## Sheet1
| Text (°C) | T° départ réseau (°C) | T° retour réseau (°C) | Puissance geothermie (W) | Puissance gaz (W) | Tp_in_SST1 (°C) | Tp_out_SST1 (°C) | Débit primaire_SST1 (kg/s) | Température de consigne_SST1 (°C) | Ts_out_SST1 (°C) | Puissance_SST1 (kW) | Ouverture_vanne_SST1 (%) | Indicateur d'inconfort potentiel | Tp_in_SST2 (°C) | Tp_out_SST2 (°C) | Débit primaire_SST2 (kg/s) | Température de consigne_SST2 (°C) | Ts_out_SST2 (°C) | Puissance_SST2 (kW) | Ouverture_vanne_SST2 (%) | Tp_in_SST3 (°C) | Tp_out_SST3 (°C) | Débit primaire_SST3 (kg/s) | Température de consigne_SST3 (°C) | Ts_out_SST3 (°C) | Puissance_SST3 (kW) | Ouverture_vanne_SST3 (%) | Tp_in_SST4 (°C) | Tp_out_SST4 (°C) | Débit primaire_SST4 (kg/s) | Température de consigne_SST4 (°C) | Ts_out_SST4 (°C) | Puissance_SST4 (kW) | Ouverture_vanne_SST4 (%) | Tp_in_SST5 (°C) | Tp_out_SST5 (°C) | Débit primaire_SST5 (kg/s) | Température de consigne_SST5 (°C) | Ts_out_SST5 (°C) | Puissance_SST5 (kW) | Ouverture_vanne_SST5 (%) | Tp_in_SST6 (°C) | Tp_out_SST6 (°C) | Débit primaire_SST6 (kg/s) | Température de consigne_SST6 (°C) | Ts_out_SST6 (°C) | Puissance_SST6 (kW) | Ouverture_vanne_SST6 (%) | Tp_in_SST7 (°C) | Tp_out_SST7 (°C) | Débit primaire_SST7 (kg/s) | Température de consigne_SST7 (°C) | Ts_out_SST7 (°C) | Puissance_SST7 (kW) | Ouverture_vanne_SST7 (%) | Tp_in_SST8 (°C) | Tp_out_SST8 (°C) | Débit primaire_SST8 (kg/s) | Température de consigne_SST8 (°C) | Ts_out_SST8 (°C) | Puissance_SST8 (kW) | Ouverture_vanne_SST8 (%)
0 | 8 | 63 | 49.9 | 0 | 0 | 50 | 46.9 | 0.72 | 52.2 | 48.4 | 9322.539 | 0.5 | 6.152 | 50 | 45.6 | 0.84 | 52.2 | 47.8 | 15277.9461 | 0.5 | 50 | 46.3 | 1.08 | 52.2 | 48.2 | 16431.2885 | 0.5 | 50 | 45.8 | 1.26 | 52.2 | 47.9 | 22018.4806 | 0.5 | 50 | 46.9 | 0.66 | 52.2 | 48.5 | 8418.0972 | 0.5 | 50 | 41.9 | 0.66 | 52.2 | 46 | 22154.4536 | 0.5 | 50 | 42.3 | 1.26 | 52.2 | 46.1 | 40642.468 | 0.5 | 50 | 42.2 | 1.2 | 52.2 | 46.1 | 39239.6012 | 0.5
1 | 7.9667 | 63.0001 | 47.8964 | 635.2474 | 0 | 62.7 | 56.6999 | 0.69998 | 52.3 | 59.5999 | 17272.9374 | 0.48499 | -16.3908 | 62.3 | 54.5002 | 0.81999 | 52.3 | 58.3001 | 26911.3855 | 0.48999 | 74.2862 | 67.6861 | 1.13 | 52.3 | 71.186 | 31251.2225 | 0.52498 | 74.3862 | 67.586 | 1.3199 | 52.3 | 71.086 | 37533.1003 | 0.52598 | 62.5 | 56.9 | 0.65999 | 52.3 | 59.7 | 15302.2129 | 0.49799 | 62.7 | 49.9995 | 0.67 | 52.3 | 56.4997 | 35794.3563 | 0.512 | 74.5862 | 62.7859 | 1.35 | 52.3 | 69.0859 | 66128.4985 | 0.53598 | 74.5861 | 61.8858 | 1.28 | 52.3 | 68.6858 | 67782.7428 | 0.53698
2 | 7.9333 | 63.1 | 52.9 | 75.8508 | 0 | 62.7 | 56.2002 | 0.63998 | 52.3002 | 59.1 | 17376.5707 | 0.44598 | -3.697 | 62.3 | 55.6 | 0.76995 | 52.3002 | 58.6998 | 21430.3424 | 0.45698 | 62.5 | 55.7002 | 1.03 | 52.3002 | 58.9002 | 29300.9033 | 0.47898 | 62.5 | 55.1002 | 1.21 | 52.3002 | 58.7 | 37286.9175 | 0.48098 | 62.6 | 56.6 | 0.60995 | 52.3002 | 59.3 | 15079.965 | 0.45998 | 62.7 | 47.9014 | 0.65 | 52.3002 | 55.2007 | 40279.4817 | 0.49399 | 62.7 | 50.5002 | 1.26 | 52.3002 | 56.6 | 64556.8057 | 0.50299 | 62.7 | 49.3002 | 1.21 | 52.3002 | 56.0002 | 67962.7072 | 0.50599
3 | 7.9 | 63.2 | 51.399 | 333.7153 | 0 | 61.4944 | 55.2948 | 0.57997 | 52.4 | 57.7944 | 15125.7095 | 0.40598 | -3.7066 | 60.9948 | 54.1948 | 0.69997 | 52.4 | 57.0948 | 20040.2305 | 0.42098 | 62.5 | 56.4 | 0.94997 | 52.4 | 59.0997 | 24259.9389 | 0.44297 | 62.5 | 55.6 | 1.1199 | 52.4 | 58.7 | 32571.1766 | 0.44598 | 62.5955 | 56.4958 | 0.54997 | 52.4 | 59.0955 | 13960.606 | 0.41997 | 62.7955 | 51.0969 | 0.62997 | 52.4 | 56.6958 | 30381.8092 | 0.47598 | 62.7 | 51.2003 | 1.2099 | 52.4 | 56.7 | 58324.5068 | 0.47999 | 62.7 | 49.9014 | 1.17 | 52.4 | 56.1007 | 62655.3861 | 0.48799
4 | 7.8667 | 63.2 | 49.9995 | 362.6102 | 0 | 53.294 | 47.594 | 0.55005 | 52.5 | 49.794 | 13246.6382 | 0.386 | 1.315 | 52.894 | 46.4944 | 0.68 | 52.5 | 49.0944 | 18101.05 | 0.406 | 54.3912 | 48.4917 | 0.89 | 52.5 | 50.9912 | 21832.5879 | 0.412 | 54.4912 | 47.9917 | 1.05 | 52.5 | 50.6912 | 28451.2768 | 0.418 | 52.594 | 46.8944 | 0.52 | 52.5 | 49.1944 | 12372.0897 | 0.39601 | 54.9921 | 45.3931 | 0.61 | 52.5 | 49.7931 | 24527.9924 | 0.46401 | 56.6921 | 45.9926 | 1.17 | 52.5 | 50.8926 | 52084.5505 | 0.464 | 56.5921 | 46.2917 | 1.13 | 52.5 | 51.1917 | 49088.1997 | 0.473
5 | 7.8333 | 63.2006 | 47.7942 | 413.4737 | 0 | 51.8069 | 46.6064 | 0.57006 | 52.5 | 48.7064 | 12632.08 | 0.39901 | 6.8979 | 51.5064 | 45.6075 | 0.71 | 52.5 | 48.1069 | 17451.8859 | 0.42302 | 50.1012 | 44.8017 | 0.92 | 52.5 | 47.1012 | 20203.6853 | 0.42503 | 50.2012 | 44.3017 | 1.0901 | 52.5 | 46.8017 | 26503.695 | 0.43302 | 50.4035 | 45.3041 | 0.54006 | 52.5 | 47.4041 | 11613.2944 | 0.41202 | 51.1046 | 42.4041 | 0.64006 | 52.5 | 46.6046 | 23335.2973 | 0.48703 | 50.9012 | 41.1017 | 1.2101 | 52.5 | 45.8023 | 49738.0917 | 0.48304 | 50.8017 | 40.6017 | 1.1801 | 52.5 | 45.6023 | 50453.6255 | 0.49304
6 | 7.8 | 63.3 | 45.5049 | 537.0549 | 0 | 58.3063 | 53.0063 | 0.57 | 52.6 | 55.1063 | 12580.6906 | 0.39897 | 1.6436 | 57.9069 | 52.8063 | 0.71 | 52.6 | 55.0063 | 15216.8839 | 0.42598 | 55.0125 | 49.8118 | 0.95 | 52.6 | 52.1118 | 20747.2467 | 0.441 | 55.1125 | 49.4125 | 1.13 | 52.6 | 52.0118 | 26639.9098 | 0.45 | 56.909 | 52.0076 | 0.55993 | 52.6 | 54.0083 | 11473.9894 | 0.42198 | 57.1083 | 48.2076 | 0.67 | 52.6 | 52.7076 | 24859.8435 | 0.506 | 55.7097 | 46.3097 | 1.28 | 52.6 | 51.1097 | 50404.4839 | 0.50901 | 55.7097 | 45.809 | 1.2401 | 52.6 | 50.9097 | 51645.9818 | 0.52001
7 | 7.75 | 63.4 | 50.0024 | 409.0169 | 0 | 59.6943 | 53.7935 | 0.53992 | 52.7 | 55.9935 | 13132.8584 | 0.37296 | -2.5664 | 59.2943 | 53.5927 | 0.67992 | 52.7 | 55.8935 | 16112.6138 | 0.40397 | 59.9935 | 54.1935 | 0.91992 | 52.7 | 56.6935 | 22233.3118 | 0.42696 | 59.9943 | 54.0927 | 1.0999 | 52.7 | 56.6927 | 27439.9275 | 0.43697 | 59.2903 | 53.7895 | 0.52992 | 52.7 | 55.9895 | 12097.3755 | 0.40096 | 60.1959 | 50.4959 | 0.65 | 52.7 | 55.2959 | 26422.0455 | 0.49698 | 60.2992 | 50.5984 | 1.27 | 52.7 | 55.4984 | 51358.7602 | 0.50598 | 60.1992 | 49.9 | 1.24 | 52.7 | 55.2992 | 53675.0258 | 0.51898
8 | 7.7 | 63.4009 | 49.9981 | 374.8519 | 0 | 54.9935 | 48.6935 | 0.51 | 52.8 | 50.9935 | 13433.7422 | 0.358 | 0.54811 | 54.5935 | 48.4935 | 0.65009 | 52.8 | 50.8935 | 16782.763 | 0.39101 | 53.5907 | 47.7907 | 0.89 | 52.8 | 50.1907 | 21644.0139 | 0.41401 | 53.5917 | 47.1907 | 1.07 | 52.8 | 49.8917 | 28740.3446 | 0.42502 | 52.6944 | 46.9944 | 0.52 | 52.8 | 49.1954 | 12280.134 | 0.39202 | 55.9917 | 45.9907 | 0.65 | 52.8 | 50.8917 | 27044.2493 | 0.49201 | 57.0898 | 46.9898 | 1.25 | 52.8 | 51.9898 | 52548.8006 | 0.498 | 56.9907 | 47.1898 | 1.2201 | 52.8 | 52.1907 | 50083.4557 | 0.51201
9 | 7.65 | 63.5 | 47.7948 | 435.324 | 0 | 55.0083 | 48.6083 | 0.52 | 52.9 | 50.9083 | 13802.5612 | 0.36101 | 3.4758 | 54.6083 | 48.5083 | 0.67 | 52.9 | 50.9083 | 16845.2179 | 0.39701 | 52.1052 | 46.4052 | 0.9201 | 52.9 | 48.8063 | 22007.4106 | 0.42803 | 52.1063 | 45.8063 | 1.1101 | 52.9 | 48.6063 | 29541.4811 | 0.44203 | 52.7083 | 47.0094 | 0.5301 | 52.9 | 49.3094 | 12685.4287 | 0.40603 | 54.4063 | 44.5073 | 0.67 | 52.9 | 49.5073 | 27703.9652 | 0.50704 | 54.1031 | 44.0031 | 1.2801 | 52.9 | 49.1042 | 53957.3402 | 0.51104 | 54.0042 | 44.3042 | 1.2501 | 52.9 | 49.4042 | 51104.6395 | 0.52503
10 | 7.6 | 63.6 | 47.3069 | 495.6576 | 0 | 59.1058 | 52.6046 | 0.50988 | 53 | 54.9046 | 13800.4964 | 0.35497 | -0.28647 | 58.7058 | 52.5046 | 0.65988 | 53 | 54.9058 | 16999.4022 | 0.39297 | 57.0127 | 51.3139 | 0.94 | 53 | 53.8127 | 22244.2818 | 0.43699 | 57.0139 | 50.9127 | 1.14 | 53 | 53.6139 | 29342.4433 | 0.45299 | 58.2093 | 52.7081 | 0.54 | 53 | 54.9093 | 12501.6102 | 0.40898 | 58.5081 | 48.7081 | 0.68 | 53 | 53.8069 | 28019.5926 | 0.518 | 57.7093 | 47.4093 | 1.32 | 53 | 52.8093 | 56867.5141 | 0.52501 | 57.6104 | 48.1104 | 1.29 | 53 | 53.2104 | 51047.8913 | 0.53801
11 | 7.55 | 63.7 | 50.1013 | 402.2574 | 0 | 58.9911 | 51.9911 | 0.48 | 53.1 | 54.2911 | 14100.1494 | 0.33596 | -2.2686 | 58.4924 | 51.8911 | 0.63 | 53.1 | 54.3911 | 17392.8068 | 0.37596 | 58.7885 | 52.9873 | 0.90987 | 53.1 | 55.3873 | 22120.1699 | 0.42296 | 58.7885 | 52.3885 | 1.1099 | 53.1 | 55.1885 | 29688.5463 | 0.43997 | 57.886 | 51.9847 | 0.51987 | 53.1 | 54.2847 | 12886.561 | 0.39197 | 59.5936 | 49.6924 | 0.67 | 53.1 | 54.6936 | 27960.7844 | 0.51197 | 59.8962 | 49.5949 | 1.31 | 53.1 | 54.9949 | 56274.1592 | 0.52199 | 59.8962 | 50.1949 | 1.2799 | 53.1 | 55.2962 | 51653.1558 | 0.53397
12 | 7.5 | 63.8 | 49.6958 | 393.6153 | 0 | 55.5972 | 48.6958 | 0.47 | 53.1014 | 50.9958 | 13736.683 | 0.32801 | 0.94729 | 55.1972 | 48.4972 | 0.62 | 53.1014 | 50.9972 | 17499.8345 | 0.37001 | 53.7931 | 47.7944 | 0.90014 | 53.1014 | 50.2944 | 22520.9773 | 0.41803 | 53.7944 | 47.4931 | 1.1001 | 53.1014 | 50.2931 | 29288.1041 | 0.43803 | 53.3972 | 47.3986 | 0.52 | 53.1014 | 49.7972 | 12850.4224 | 0.39203 | 56.1931 | 46.3931 | 0.67 | 53.1014 | 51.3944 | 27643.7799 | 0.51103 | 56.8903 | 46.1917 | 1.31 | 53.1014 | 51.7903 | 58001.6053 | 0.52003 | 56.7917 | 46.9917 | 1.27 | 53.1014 | 52.1917 | 51918.1703 | 0.53001
13 | 7.45 | 63.8 | 47.697 | 459.0062 | 0 | 56.9105 | 49.9105 | 0.47 | 53.2015 | 52.2105 | 13889.4854 | 0.33098 | 1.9174 | 56.5105 | 49.7105 | 0.63 | 53.2015 | 52.2105 | 17860.2466 | 0.375 | 54.112 | 48.212 | 0.93 | 53.2015 | 50.712 | 22791.9266 | 0.43103 | 54.112 | 47.912 | 1.14 | 53.2015 | 50.712 | 29521.1733 | 0.45203 | 54.915 | 49.115 | 0.53 | 53.2015 | 51.5135 | 12918.3892 | 0.40402 | 56.409 | 46.6105 | 0.69 | 53.2015 | 51.7105 | 27955.5557 | 0.52303 | 55.9075 | 45.509 | 1.3402 | 53.2015 | 51.009 | 57936.8089 | 0.53305 | 55.8075 | 46.006 | 1.2902 | 53.2015 | 51.3075 | 53094.6671 | 0.54103
14 | 7.4 | 63.9 | 48.6081 | 466.5439 | 0 | 59.7016 | 52.7 | 0.46 | 53.3016 | 54.9016 | 13589.9636 | 0.32195 | -0.87628 | 59.3016 | 52.3016 | 0.61984 | 53.3016 | 54.9016 | 17852.8416 | 0.36797 | 58.7081 | 52.8081 | 0.93 | 53.3016 | 55.4081 | 22677.4854 | 0.43297 | 58.7081 | 52.5081 | 1.14 | 53.3016 | 55.3081 | 29622.8298 | 0.45497 | 59.3016 | 53.5016 | 0.52984 | 53.3016 | 55.8016 | 12648.2764 | 0.39995 | 59.5049 | 49.9049 | 0.69 | 53.3016 | 55.0032 | 27860.4376 | 0.52598 | 59.0081 | 48.9081 | 1.36 | 53.3016 | 54.4065 | 57623.9375 | 0.541 | 59.0081 | 48.4081 | 1.31 | 53.3016 | 54.2081 | 57988.9047 | 0.548
15 | 7.35 | 64 | 50.2 | 399.6514 | 0 | 58.2896 | 50.9878 | 0.44 | 53.4 | 53.1878 | 13575.8085 | 0.30797 | -1.0809 | 57.8896 | 50.8878 | 0.59983 | 53.4 | 53.3878 | 17434.4739 | 0.35598 | 57.5844 | 51.5826 | 0.9 | 53.4 | 54.1826 | 22662.9964 | 0.41998 | 57.6826 | 51.2826 | 1.11 | 53.4 | 54.0826 | 29944.3186 | 0.44298 | 56.7826 | 50.6844 | 0.51 | 53.4 | 52.9844 | 12877.5191 | 0.386 | 58.9913 | 49.1896 | 0.68 | 53.4 | 54.2896 | 28052.7751 | 0.51998 | 59.4913 | 49.1913 | 1.3498 | 53.4 | 54.6913 | 58014.5509 | 0.53598 | 59.4913 | 48.5913 | 1.3 | 53.4 | 54.4913 | 59170.9159 | 0.544
16 | 7.3 | 64.0019 | 49.1944 | 417.8149 | 0 | 56.4019 | 48.7037 | 0.44 | 53.5 | 51.0037 | 14181.2268 | 0.30602 | 1.7241 | 55.9037 | 48.8019 | 0.6 | 53.5 | 51.3037 | 17768.9791 | 0.35602 | 54.1 | 48.1 | 0.91 | 53.5 | 50.7 | 22921.1858 | 0.42206 | 54.2 | 47.7981 | 1.1202 | 53.5 | 50.6 | 30145.9862 | 0.44706 | 54.2037 | 48.1056 | 0.52 | 53.5 | 50.5037 | 13049.8237 | 0.39204 | 56.5 | 46.6981 | 0.69 | 53.5 | 51.8 | 28283.3572 | 0.52204 | 56.7944 | 46.3963 | 1.3502 | 53.5 | 51.9963 | 58718.0502 | 0.53804 | 56.7944 | 45.8 | 1.31 | 53.5 | 51.7981 | 60029.7734 | 0.54704
17 | 7.25 | 64.1 | 47.8039 | 478.3531 | 0 | 58.6118 | 51.0098 | 0.44 | 53.6 | 53.3118 | 14177.2786 | 0.30798 | 0.48992 | 58.2098 | 50.9098 | 0.6 | 53.6 | 53.5098 | 18344.5074 | 0.35898 | 56.2197 | 50.4177 | 0.93 | 53.6 | 52.9177 | 22887.5528 | 0.433 | 56.3177 | 49.9177 | 1.1502 | 53.6 | 52.8197 | 30754.7982 | 0.45902 | 57.3177 | 51.2177 | 0.53 | 53.6 | 53.6177 | 13390.4111 | 0.4 | 58.1118 | 48.2138 | 0.7 | 53.6 | 53.5118 | 28959.7966 | 0.53102 | 57.5118 | 47.4138 | 1.38 | 53.6 | 53.0118 | 58068.1533 | 0.54802 | 57.5118 | 47.6118 | 1.3302 | 53.6 | 53.1118 | 55308.0499 | 0.55802
18 | 7.2 | 64.2 | 49.7083 | 437.4937 | 0 | 59.9958 | 52.1937 | 0.43 | 53.7 | 54.5917 | 13958.6671 | 0.29896 | -2.0295 | 59.4958 | 51.8937 | 0.58979 | 53.7 | 54.5937 | 18723.6897 | 0.35096 | 59.5958 | 53.4958 | 0.91979 | 53.7 | 56.0958 | 23434.6689 | 0.42694 | 59.5979 | 53.0958 | 1.14 | 53.7 | 56.0958 | 31371.1128 | 0.45496 | 59.4896 | 53.3875 | 0.51 | 53.7 | 55.7875 | 13247.9626 | 0.39094 | 60.1979 | 50.2979 | 0.69979 | 53.7 | 55.4979 | 28831.7518 | 0.52896 | 60.1021 | 50.4021 | 1.3798 | 53.7 | 55.7021 | 55926.4708 | 0.54798 | 60.1021 | 50.3 | 1.33 | 53.7 | 55.7021 | 54355.2888 | 0.55796
19 | 7.1667 | 64.2022 | 50.2956 | 400.2792 | 0 | 57.6912 | 49.5912 | 0.42 | 53.8 | 51.989 | 14130.0466 | 0.29202 | -0.38039 | 57.1912 | 49.2912 | 0.58 | 53.8 | 52.089 | 19130.8522 | 0.346 | 56.3846 | 50.0846 | 0.9 | 53.8 | 52.7824 | 23668.1635 | 0.41802 | 56.4824 | 49.8824 | 1.1202 | 53.8 | 52.7846 | 31145.283 | 0.448 | 55.7868 | 49.389 | 0.51 | 53.8 | 51.789 | 13498.875 | 0.38502 | 58.3868 | 48.1868 | 0.69 | 53.8 | 53.489 | 29308.4185 | 0.524 | 58.889 | 49.0868 | 1.36 | 53.8 | 54.3868 | 55826.1799 | 0.542 | 58.8868 | 48.2912 | 1.32 | 53.8 | 54.1868 | 58337.3014 | 0.552
20 | 7.1333 | 64.3 | 48.7931 | 439.4639 | 2.8232 | 57.4093 | 49.3116 | 0.43 | 53.8 | 51.7116 | 14396.2901 | 0.29702 | 1.2023 | 56.9093 | 49.2116 | 0.59 | 53.8 | 51.9116 | 18955.2325 | 0.35202 | 54.9116 | 48.8093 | 0.92 | 53.8 | 51.4116 | 23631.6152 | 0.42705 | 55.0093 | 48.5116 | 1.15 | 53.8 | 51.5093 | 30946.4522 | 0.45705 | 55.4162 | 49.3139 | 0.52 | 53.8 | 51.7162 | 13398.3925 | 0.39502 | 57.2069 | 47.0069 | 0.7 | 53.8 | 52.4069 | 29799.3851 | 0.53102 | 57.0046 | 47.0023 | 1.3702 | 53.8 | 52.5023 | 57769.3129 | 0.54605 | 57.0023 | 47.1 | 1.3302 | 53.8 | 52.6023 | 54943.6842 | 0.55702
21 | 7.1 | 64.4 | 48.6097 | 466.525 | 5.8976 | 59.8073 | 51.8049 | 0.42976 | 53.9 | 54.2049 | 14408.149 | 0.29698 | -0.48106 | 59.4073 | 51.7073 | 0.59 | 53.9 | 54.4073 | 18852.0586 | 0.35198 | 58.517 | 52.317 | 0.93 | 53.9 | 55.017 | 23825.653 | 0.43198 | 58.517 | 52.117 | 1.16 | 53.9 | 55.117 | 31174.5988 | 0.46298 | 59.3122 | 53.0122 | 0.52 | 53.9 | 55.5122 | 13615.1693 | 0.39595 | 59.6097 | 49.3122 | 0.7 | 53.9 | 54.8097 | 30192.8036 | 0.53598 | 59.0146 | 48.9122 | 1.39 | 53.9 | 54.5122 | 58734.959 | 0.552 | 59.0122 | 48.4122 | 1.35 | 53.9 | 54.4122 | 59612.9835 | 0.563
22 | 7.0667 | 64.4 | 50.3025 | 413.4243 | 4.6975 | 59.5873 | 51.2873 | 0.41975 | 54 | 53.6873 | 14366.6106 | 0.28997 | -1.5843 | 59.0873 | 51.1873 | 0.58 | 54 | 53.8873 | 19262.7983 | 0.34597 | 59.1822 | 52.7796 | 0.90975 | 54 | 55.4822 | 24321.7014 | 0.42095 | 59.2796 | 52.6796 | 1.1397 | 54 | 55.6796 | 31411.4416 | 0.45297 | 58.5771 | 52.1771 | 0.50975 | 54 | 54.6771 | 13538.4526 | 0.38497 | 60.0898 | 49.8898 | 0.7 | 54 | 55.2898 | 29763.721 | 0.52997 | 60.2949 | 50.1949 | 1.3797 | 54 | 55.6949 | 58484.4745 | 0.54795 | 60.2949 | 49.4949 | 1.34 | 54 | 55.4949 | 60323.1805 | 0.55897
23 | 7.0333 | 64.4027 | 49.792 | 411.489 | 6.4186 | 57.4973 | 49.2 | 0.42 | 54 | 51.6 | 14391.4791 | 0.29103 | 0.6163 | 57 | 49.1 | 0.58 | 54 | 51.8973 | 19213.7269 | 0.34703 | 55.592 | 49.0947 | 0.90027 | 54 | 51.7947 | 24481.5436 | 0.42005 | 55.592 | 48.992 | 1.14 | 54 | 51.992 | 31583.3316 | 0.45205 | 55.3973 | 49.1 | 0.51 | 54 | 51.5 | 13438.9502 | 0.38705 | 57.892 | 47.5947 | 0.7 | 54 | 52.9947 | 29895.3935 | 0.52903 | 58.2893 | 48.2893 | 1.37 | 54 | 53.6893 | 56850.269 | 0.54403 | 58.1893 | 47.3893 | 1.3303 | 54 | 53.3893 | 60500.7876 | 0.55703
24 | 7 | 64.5 | 48.5 | 457.1695 | 10.6194 | 58.8139 | 50.5167 | 0.43 | 54.1 | 53.0139 | 14699.0193 | 0.297 | 0.81005 | 58.3139 | 50.6139 | 0.59 | 54.1 | 53.3139 | 19046.0229 | 0.353 | 56.5222 | 50.3194 | 0.93 | 54.1 | 53.0194 | 24053.4765 | 0.43003 | 56.5222 | 50.0222 | 1.1603 | 54.1 | 53.0222 | 31911.118 | 0.46303 | 57.325 | 51.3194 | 0.52 | 54.1 | 53.7194 | 13231.3103 | 0.396 | 58.4139 | 48.3139 | 0.71 | 54.1 | 53.7139 | 29750.396 | 0.53603 | 58.0111 | 48.0111 | 1.38 | 54.1 | 53.5111 | 57624.5915 | 0.54903 | 58.0111 | 47.2139 | 1.35 | 54.1 | 53.3111 | 60751.4157 | 0.56406
25 | 6.95 | 64.6 | 49.6116 | 441.8353 | 12.0942 | 60.4971 | 52.1971 | 0.42 | 54.2 | 54.5971 | 14722.7664 | 0.29397 | -1.4376 | 59.9971 | 52.1942 | 0.58971 | 54.2 | 54.8971 | 19210.6337 | 0.34997 | 59.9029 | 53.6029 | 0.92 | 54.2 | 56.3029 | 24267.2642 | 0.42794 | 60.0029 | 53.5 | 1.1597 | 54.2 | 56.5 | 31575.8569 | 0.46094 | 60.0942 | 53.5913 | 0.51 | 54.2 | 56.0942 | 14046.0653 | 0.38994 | 60.5029 | 50.3913 | 0.7 | 54.2 | 55.7971 | 29963.5599 | 0.53494 | 60.3058 | 50.3029 | 1.38 | 54.2 | 55.8029 | 57910.3498 | 0.54994 | 60.3058 | 49.6058 | 1.35 | 54.2 | 55.6058 | 60584.017 | 0.56597
26 | 6.9 | 64.603 | 50.397 | 400.9391 | 12.3211 | 58.788 | 50.588 | 0.42 | 54.3 | 52.988 | 14369.1084 | 0.291 | -0.93792 | 58.385 | 50.385 | 0.58 | 54.3 | 53.088 | 19441.5287 | 0.347 | 57.7759 | 51.2759 | 0.9 | 54.3 | 53.9759 | 24520.6741 | 0.41897 | 57.8759 | 51.0759 | 1.14 | 54.3 | 54.0789 | 32158.0735 | 0.452 | 57.0819 | 50.2819 | 0.5003 | 54.3 | 52.8819 | 14304.1797 | 0.384 | 59.485 | 47.685 | 0.7 | 54.3 | 53.885 | 34392.4828 | 0.53003 | 59.888 | 49.285 | 1.36 | 54.3 | 54.988 | 60620.7193 | 0.54297 | 59.885 | 49.285 | 1.34 | 54.3 | 55.185 | 59387.6165 | 0.56
27 | 6.85 | 64.7 | 49.1906 | 430.7251 | 16.7344 | 58.1125 | 50.0094 | 0.43 | 54.4 | 52.4125 | 14507.6024 | 0.29703 | 1.0226 | 57.7094 | 49.7125 | 0.59 | 54.4 | 52.5125 | 19710.1413 | 0.35306 | 55.8094 | 49.3125 | 0.91031 | 54.4 | 52.1094 | 24687.8077 | 0.42506 | 55.8094 | 49.1125 | 1.1503 | 54.4 | 52.2094 | 32304.8446 | 0.45906 | 56.2156 | 49.5188 | 0.52 | 54.4 | 52.1188 | 14359.7977 | 0.39306 | 58.1063 | 46.5063 | 0.71 | 54.4 | 52.7063 | 34089.6684 | 0.53706 | 58.1 | 47.6 | 1.37 | 54.4 | 53.3 | 59695.5932 | 0.54403 | 58 | 47.4031 | 1.3403 | 54.4 | 53.3031 | 59842.9039 | 0.56203
28 | 6.8 | 64.8 | 48.813 | 461.6925 | 21.1032 | 60.413 | 52.1097 | 0.43 | 54.4032 | 54.6097 | 15039.2866 | 0.3 | -0.79461 | 60.0097 | 52.1097 | 0.6 | 54.4032 | 54.9097 | 19612.8552 | 0.356 | 59.0227 | 52.7227 | 0.93 | 54.4032 | 55.4227 | 24229.9644 | 0.43097 | 59.0259 | 52.5227 | 1.17 | 54.4032 | 55.5259 | 32030.3666 | 0.46497 | 59.8194 | 53.4162 | 0.52 | 54.4032 | 55.9162 | 14114.3833 | 0.39597 | 60.1162 | 48.5162 | 0.71 | 54.4032 | 54.8162 | 34610.8505 | 0.543 | 59.6162 | 49.2162 | 1.38 | 54.4032 | 54.9162 | 60153.1398 | 0.549 | 59.6162 | 49.613 | 1.35 | 54.4032 | 55.2162 | 56428.5581 | 0.56597
29 | 6.75 | 64.9 | 50.6034 | 407.0616 | 20.4034 | 60.3866 | 51.9832 | 0.42 | 54.5034 | 54.4832 | 15039.0536 | 0.296 | -1.7028 | 59.8866 | 51.8832 | 0.59 | 54.5034 | 54.6866 | 19836.2833 | 0.35197 | 60.0765 | 53.5765 | 0.90966 | 54.5034 | 56.2765 | 24607.0112 | 0.42093 | 60.0799 | 53.3765 | 1.14 | 54.5034 | 56.4765 | 32101.0999 | 0.45493 | 59.4698 | 52.8664 | 0.51 | 54.5034 | 55.3698 | 14022.7287 | 0.38597 | 60.8899 | 49.2 | 0.71 | 54.5034 | 55.4933 | 34697.3843 | 0.54 | 61.0933 | 50.7933 | 1.3697 | 54.5034 | 56.3899 | 58702.4373 | 0.54297 | 60.9966 | 50.1899 | 1.34 | 54.5034 | 56.1933 | 60906.351 | 0.55997
30 | 6.7 | 65 | 50.1896 | 404.1327 | 22.8313 | 58.2965 | 50.1 | 0.43 | 54.6 | 52.5965 | 14605.4538 | 0.29903 | 0.52973 | 57.7965 | 49.9 | 0.59035 | 54.6 | 52.7 | 19609.7484 | 0.35407 | 56.2896 | 49.7896 | 0.90035 | 54.6 | 52.4896 | 24718.5366 | 0.41907 | 56.3861 | 49.5896 | 1.14 | 54.6 | 52.6896 | 32031.3926 | 0.45307 | 56.0965 | 48.8 | 0.51035 | 54.6 | 51.6 | 15626.1592 | 0.3901 | 58.6896 | 48.5965 | 0.71 | 54.6 | 53.9965 | 29877.2683 | 0.54 | 59.0861 | 48.5826 | 1.35 | 54.6 | 54.1861 | 59478.7973 | 0.53803 | 59.0861 | 47.8861 | 1.33 | 54.6 | 54.0861 | 61876.5414 | 0.55603
31 | 6.65 | 65 | 48.8 | 449.3153 | 28.2323 | 59.6179 | 51.5215 | 0.44 | 54.7 | 54.0179 | 14750.0612 | 0.30604 | 0.86973 | 59.1179 | 51.5179 | 0.60036 | 54.7 | 54.3144 | 19216.8075 | 0.36104 | 57.3323 | 50.9323 | 0.92036 | 54.7 | 53.6323 | 24774.1176 | 0.42904 | 57.4287 | 50.8287 | 1.1604 | 54.7 | 53.8323 | 32103.2269 | 0.46404 | 58.2359 | 51.2323 | 0.53 | 54.7 | 54.0359 | 15508.1935 | 0.40204 | 59.2179 | 49.8179 | 0.72 | 54.7 | 54.9179 | 27967.1098 | 0.544 | 58.7179 | 48.1144 | 1.3604 | 54.7 | 53.9144 | 60722.8037 | 0.54304 | 58.7144 | 47.6215 | 1.3404 | 54.7 | 53.8215 | 62237.9792 | 0.56204
32 | 6.6 | 65.1 | 50.1148 | 430.5851 | 29.6852 | 61.3926 | 53.0889 | 0.44 | 54.8 | 55.5926 | 15127.6007 | 0.30496 | -1.793 | 60.8963 | 52.6926 | 0.6 | 54.8 | 55.6926 | 20439.2254 | 0.35896 | 60.9074 | 54.4037 | 0.91963 | 54.8 | 57.2037 | 24854.0198 | 0.42689 | 60.9111 | 54.2037 | 1.1596 | 54.8 | 57.3037 | 32710.2783 | 0.46089 | 61.1926 | 53.9889 | 0.52 | 54.8 | 56.7926 | 15909.8103 | 0.39793 | 61.4037 | 51.6963 | 0.71 | 54.8 | 56.9 | 28940.7261 | 0.53993 | 61.2074 | 50.5074 | 1.36 | 54.8 | 56.3074 | 60733.5897 | 0.54296 | 61.1111 | 50.8037 | 1.34 | 54.8 | 56.6074 | 57796.6297 | 0.56193
33 | 6.55 | 65.2 | 50.7962 | 388.7764 | 29.5267 | 59.3847 | 50.5809 | 0.44 | 54.9 | 53.2809 | 16090.5639 | 0.30308 | -0.65116 | 58.9809 | 50.4809 | 0.6 | 54.9 | 53.5809 | 21143.9233 | 0.35804 | 58.5656 | 51.5656 | 0.9 | 54.9 | 54.4656 | 26228.8511 | 0.417 | 58.5656 | 51.3656 | 1.13 | 54.9 | 54.6656 | 34348.3083 | 0.451 | 57.7733 | 50.3733 | 0.52 | 54.9 | 53.2733 | 15918.212 | 0.39308 | 60.0809 | 49.7771 | 0.7 | 54.9 | 55.2771 | 30105.5308 | 0.53196 | 60.5809 | 49.7809 | 1.3496 | 54.9 | 55.5809 | 60884.152 | 0.53596 | 60.5809 | 49.3847 | 1.3296 | 54.9 | 55.5809 | 62186.7831 | 0.55396
34 | 6.5 | 65.2039 | 49.3882 | 425.5369 | 34.4512 | 58.8157 | 50.2157 | 0.45 | 55 | 52.9157 | 16266.1887 | 0.31408 | 1.039 | 58.3197 | 49.8197 | 0.62 | 55 | 53.0157 | 21912.5261 | 0.36808 | 56.4197 | 49.8157 | 0.91039 | 55 | 52.6197 | 25495.2921 | 0.42412 | 56.5157 | 49.3197 | 1.1504 | 55 | 52.6197 | 34437.8255 | 0.45812 | 57.0236 | 49.7315 | 0.53039 | 55 | 52.7276 | 16116.6871 | 0.40608 | 58.6118 | 48.1118 | 0.70039 | 55 | 53.7118 | 31076.5394 | 0.53504 | 58.6 | 47.9 | 1.35 | 55 | 53.6039 | 60413.1367 | 0.53708 | 58.5039 | 48.3039 | 1.33 | 55 | 54.0039 | 57026.0939 | 0.55504
35 | 6.45 | 65.3 | 49.3162 | 452.1394 | 38.8959 | 61.5122 | 52.7959 | 0.46 | 55.1 | 55.6 | 16587.0587 | 0.31996 | -0.93354 | 61.0122 | 52.5122 | 0.62 | 55.1 | 55.7122 | 22170.6528 | 0.373 | 60.2243 | 53.6162 | 0.92959 | 55.1 | 56.5162 | 25556.5357 | 0.42992 | 60.3243 | 53.2243 | 1.1696 | 55.1 | 56.5203 | 34744.736 | 0.46396 | 60.9203 | 53.7203 | 0.54 | 55.1 | 56.7162 | 16261.6836 | 0.40996 | 61.1203 | 50.9203 | 0.71 | 55.1 | 56.4162 | 30274.0009 | 0.53792 | 60.5243 | 49.6203 | 1.36 | 55.1 | 55.5243 | 62230.0579 | 0.542 | 60.5243 | 50.4122 | 1.33 | 55.1 | 56.0203 | 56468.33 | 0.55796
36 | 6.4 | 65.4 | 51.1 | 391.9125 | 37.6083 | 61.1833 | 50.3917 | 0.46 | 55.2 | 53.8875 | 20677.9593 | 0.31908 | -1.5585 | 60.7792 | 51.9792 | 0.62 | 55.2 | 55.2792 | 22640.713 | 0.37 | 61.4667 | 53.6667 | 0.9 | 55.2 | 56.8708 | 29491.9591 | 0.41992 | 61.4667 | 54.3625 | 1.1396 | 55.2 | 57.5667 | 34091.4357 | 0.45292 | 60.7583 | 53.5625 | 0.53 | 55.2 | 56.4583 | 15855.2459 | 0.39996 | 61.7833 | 51.4792 | 0.69958 | 55.2 | 56.8833 | 29728.3366 | 0.52892 | 61.9917 | 50.7875 | 1.3496 | 55.2 | 56.7875 | 62900.8157 | 0.53592 | 61.9875 | 50.3917 | 1.3196 | 55.2 | 56.7875 | 63729.4031 | 0.55092
37 | 6.3667 | 65.4043 | 50.3871 | 398.547 | 39.8343 | 59 | 49.7 | 0.47043 | 55.2043 | 52.8 | 18557.9174 | 0.33013 | 0.5633 | 58.5957 | 49.9129 | 0.63 | 55.2043 | 53.2043 | 22761.7264 | 0.37509 | 57.1829 | 49.7871 | 0.90043 | 55.2043 | 52.8871 | 27674.0442 | 0.41909 | 57.1829 | 49.7871 | 1.1304 | 55.2043 | 53.0871 | 34881.2705 | 0.45009 | 56.8957 | 50.1 | 0.53 | 55.2043 | 52.8 | 15057.5915 | 0.40309 | 59.3914 | 48.6871 | 0.69 | 55.2043 | 54.2871 | 30890.0729 | 0.525 | 59.7829 | 48.4786 | 1.3304 | 55.2043 | 54.4829 | 63017.1121 | 0.53104 | 59.7829 | 48.5871 | 1.31 | 55.2043 | 54.6829 | 60853.9154 | 0.546
38 | 6.3333 | 65.5 | 49.0044 | 447.0156 | 44.8308 | 60.6264 | 51.8308 | 0.49 | 55.3 | 54.8308 | 18063.4449 | 0.34204 | 0.64112 | 60.222 | 52.9264 | 0.64 | 55.3 | 55.7264 | 19557.2106 | 0.38396 | 58.444 | 51.4308 | 0.93 | 55.3 | 54.4352 | 27273.3106 | 0.43004 | 58.444 | 51.544 | 1.16 | 55.3 | 54.744 | 33350.8083 | 0.46004 | 59.4484 | 53.0352 | 0.54 | 55.3 | 55.7352 | 14578.0133 | 0.413 | 60.1264 | 49.122 | 0.7 | 55.3 | 54.9264 | 32029.9901 | 0.53 | 59.622 | 48.0264 | 1.35 | 55.3 | 54.2264 | 65260.5517 | 0.53704 | 59.622 | 48.7088 | 1.32 | 55.3 | 54.7132 | 60169.403 | 0.55004
39 | 6.3 | 65.6 | 50.6135 | 417.8447 | 44.7774 | 62.291 | 53.691 | 0.49 | 55.4 | 56.6865 | 17537.5649 | 0.34195 | -1.1424 | 61.791 | 54.5865 | 0.63 | 55.4 | 57.3865 | 19066.012 | 0.37795 | 61.909 | 53.6045 | 0.92 | 55.4 | 57.109 | 32181.2428 | 0.42795 | 62.009 | 55.1 | 1.1395 | 55.4 | 58.2045 | 32635.654 | 0.45486 | 62.1865 | 54.1819 | 0.53 | 55.4 | 57.3865 | 17961.3424 | 0.40691 | 62.4 | 50.6 | 0.69 | 55.4 | 56.8 | 34254.1949 | 0.52691 | 62.209 | 50.9045 | 1.3495 | 55.4 | 57.0045 | 63755.8849 | 0.53691 | 62.209 | 49.6135 | 1.31 | 55.4 | 56.509 | 68789.2465 | 0.54895
40 | 6.2667 | 65.6 | 50.8907 | 388.6158 | 44.3232 | 60.1768 | 51.2768 | 0.49 | 55.4 | 54.2815 | 18256.202 | 0.34109 | -0.22169 | 59.7768 | 52.1722 | 0.62046 | 55.4 | 54.9768 | 19867.3856 | 0.37305 | 59.163 | 50.6676 | 0.91 | 55.4 | 54.263 | 32467.1715 | 0.42205 | 59.2583 | 51.1491 | 1.1105 | 55.4 | 54.7537 | 37926.435 | 0.444 | 58.4676 | 49.9676 | 0.53 | 55.4 | 53.3722 | 18782.1979 | 0.40309 | 60.8722 | 48.9815 | 0.69 | 55.4 | 55.1768 | 34013.8094 | 0.521 | 61.3768 | 49.6768 | 1.33 | 55.4 | 55.8722 | 64864.0433 | 0.529 | 61.3722 | 48.9398 | 1.3 | 55.4 | 55.6583 | 67299.1994 | 0.543
41 | 6.2333 | 65.6047 | 49.1763 | 431.0642 | 48.9665 | 59.9237 | 51.0427 | 0.50047 | 55.5 | 54.138 | 18654.9306 | 0.35209 | 3.2247 | 59.4285 | 51.3142 | 0.64 | 55.5 | 54.419 | 21641.15 | 0.37909 | 57.6332 | 50.038 | 0.93047 | 55.5 | 53.3332 | 29549.3452 | 0.43309 | 57.7285 | 48.9285 | 1.14 | 55.5 | 52.9285 | 41552.5395 | 0.45314 | 58.3475 | 50.0047 | 0.55 | 55.5 | 53.519 | 19187.4919 | 0.41714 | 59.619 | 48.4905 | 0.69 | 55.5 | 54.3095 | 32295.4022 | 0.52505 | 59.5047 | 47.9715 | 1.3305 | 55.5 | 54.0905 | 64234.8715 | 0.53105 | 59.4095 | 43.5715 | 1.3105 | 55.5 | 52.2905 | 87147.9429 | 0.54919
42 | 6.2 | 65.7 | 48.4097 | 476.2271 | 53.9146 | 63.0194 | 55.6194 | 0.50951 | 55.6 | 58.2194 | 15545.2869 | 0.3529 | 2.207 | 62.5194 | 53.1 | 0.64 | 55.6 | 56.7049 | 25238.2927 | 0.38195 | 61.6292 | 54.3194 | 0.94 | 55.6 | 57.5243 | 28723.7609 | 0.43595 | 61.634 | 52.4243 | 1.15 | 55.6 | 56.6292 | 44579.6302 | 0.45895 | 62.3292 | 49.6194 | 0.56 | 55.6 | 55.0243 | 29788.8847 | 0.42505 | 62.5292 | 48.8951 | 0.69951 | 55.6 | 56.1097 | 39674.3648 | 0.528 | 61.9292 | 46.8389 | 1.35 | 55.6 | 54.934 | 85132.0422 | 0.53805 | 61.834 | 42.3292 | 1.3505 | 55.6 | 53.334 | 110495.435 | 0.56515
43 | 6.15 | 65.8 | 49.51 | 447.8122 | 54.49 | 63.4851 | 55.9701 | 0.4895 | 55.605 | 58.4751 | 15352.6543 | 0.33985 | 0.47777 | 62.9851 | 51.505 | 0.63 | 55.605 | 55.895 | 30316.3112 | 0.377 | 63.5 | 54.89 | 0.91 | 55.605 | 58.495 | 33114.9442 | 0.42385 | 63.595 | 53.6851 | 1.1295 | 55.605 | 58.09 | 46911.9858 | 0.44885 | 63.5851 | 50.19 | 0.56 | 55.605 | 55.89 | 31506.0224 | 0.427 | 63.79 | 46.69 | 0.69 | 55.605 | 55.595 | 49431.6555 | 0.525 | 63.8 | 49.2801 | 1.3495 | 55.605 | 57.09 | 81751.2212 | 0.5359 | 63.8 | 43.69 | 1.37 | 55.605 | 55.195 | 115439.3541 | 0.57305
44 | 6.1 | 65.8051 | 49.2796 | 435.5075 | 56.056 | 61.7898 | 52.8694 | 0.48 | 55.7051 | 55.7796 | 17750.7015 | 0.332 | 2.0317 | 61.2898 | 51.6745 | 0.63 | 55.7051 | 55.2847 | 25533.4282 | 0.378 | 60.4643 | 51.1643 | 0.89 | 55.7051 | 54.9694 | 34614.999 | 0.414 | 60.4643 | 49.3643 | 1.11 | 55.7051 | 54.2643 | 51513.5746 | 0.44105 | 59.8796 | 47.6 | 0.57 | 55.7051 | 52.8949 | 29299.5403 | 0.4332 | 62.1847 | 45.1643 | 0.69051 | 55.7051 | 54.1745 | 49261.8114 | 0.5271 | 62.5796 | 46.4491 | 1.34 | 55.7051 | 54.9694 | 90108.6529 | 0.532 | 62.4847 | 41.7051 | 1.39 | 55.7051 | 53.6949 | 120941.2597 | 0.58015
45 | 6.05 | 65.9 | 46.6896 | 510.5814 | 63.8834 | 62.8313 | 52.226 | 0.48 | 55.8052 | 55.7313 | 21277.973 | 0.334 | 1.3995 | 62.3313 | 51.4313 | 0.64 | 55.8052 | 55.6313 | 29264.2634 | 0.38205 | 60.4521 | 51.6365 | 0.9 | 55.8052 | 55.3417 | 33517.878 | 0.41905 | 60.5469 | 49.3469 | 1.1305 | 55.8052 | 54.3521 | 53223.9462 | 0.4511 | 61.5573 | 51.3729 | 0.59 | 55.8052 | 55.8677 | 25162.6337 | 0.44805 | 62.3313 | 43.5521 | 0.71 | 55.8052 | 53.6417 | 55679.2474 | 0.5391 | 61.9208 | 43.2313 | 1.36 | 55.8052 | 53.326 | 106248.711 | 0.54016 | 61.9208 | 43.6313 | 1.42 | 55.8052 | 54.426 | 108703.5334 | 0.5931
46 | 6 | 66 | 48.1426 | 506.1018 | 66.4521 | 65.3 | 53.9947 | 0.47 | 55.9 | 57.6947 | 22369.6205 | 0.32989 | -1.682 | 64.8 | 53.7053 | 0.63 | 55.9 | 57.9 | 29496.118 | 0.37889 | 64.4266 | 54.5266 | 0.88947 | 55.9 | 58.6213 | 36760.8675 | 0.41284 | 64.5213 | 52.932 | 1.1295 | 55.9 | 58.1266 | 54446.3181 | 0.44984 | 65 | 56.1947 | 0.58 | 55.9 | 60.0947 | 21231.3078 | 0.44084 | 65.2107 | 48.332 | 0.71 | 55.9 | 57.4213 | 50356.7106 | 0.54295 | 64.7266 | 46.7373 | 1.38 | 55.9 | 56.6266 | 103713.2395 | 0.54795 | 64.7213 | 47.1479 | 1.43 | 55.9 | 57.632 | 105181.5718 | 0.59795
47 | 5.95 | 66.1 | 50.2 | 421.7735 | 63.2 | 63.4619 | 51.651 | 0.46054 | 56 | 55.4565 | 22851.4284 | 0.324 | -2.3204 | 62.9619 | 52.3966 | 0.62 | 56 | 56.3184 | 27498.3877 | 0.37095 | 61.6238 | 51.7456 | 0.86 | 56 | 55.7347 | 35600.8509 | 0.399 | 61.7238 | 50.8021 | 1.1 | 56 | 55.5184 | 50364.2954 | 0.43805 | 60.3401 | 51.0456 | 0.57 | 56 | 55.0456 | 22101.6467 | 0.43005 | 64.2619 | 49.4075 | 0.7 | 56 | 57.3347 | 43565.965 | 0.53489 | 64.7728 | 47.7565 | 1.36 | 56 | 56.9619 | 96926.1254 | 0.54295 | 64.7674 | 49.2565 | 1.41 | 56 | 58.3619 | 91304.8818 | 0.58989
48 | 5.9 | 66.1944 | 48.1444 | 451.7226 | 67.9445 | 61.9333 | 49.3333 | 0.48 | 56.0944 | 53.5333 | 25235.2426 | 0.33217 | 1.1351 | 61.5278 | 45.25 | 0.64056 | 56.0944 | 51.4445 | 43490.492 | 0.38228 | 58.2333 | 50.4167 | 0.88 | 56.0944 | 53.6222 | 28622.6908 | 0.40711 | 58.3333 | 46.1445 | 1.1311 | 56.0944 | 51.6445 | 57911.7605 | 0.45222 | 58.9556 | 50.8611 | 0.58 | 56.0944 | 54.4611 | 19815.1187 | 0.44211 | 61.9111 | 42.0222 | 0.71 | 56.0944 | 52.7222 | 58944.4882 | 0.53922 | 61.9944 | 43.7056 | 1.3706 | 56.0944 | 53.7 | 104955.1817 | 0.54611 | 61.9889 | 45.0944 | 1.41 | 56.0944 | 54.9944 | 98997.7144 | 0.58711
49 | 6.1833 | 65.6943 | 46.7454 | 546.6037 | 62.7731 | 65.5943 | 53.017 | 0.48 | 55.5943 | 57.2113 | 25524.6992 | 0.33694 | -1.771 | 65.0943 | 50.2 | 0.66 | 55.5943 | 56.1 | 41314.9334 | 0.396 | 63.9567 | 54.6624 | 0.88 | 55.5943 | 58.4567 | 34490.6548 | 0.40883 | 64.0511 | 52.7567 | 1.16 | 55.5943 | 57.9567 | 55055.207 | 0.46289 | 65.0284 | 57.2227 | 0.57943 | 55.5943 | 60.6227 | 18720.025 | 0.43872 | 65.2284 | 46.3454 | 0.72 | 55.5943 | 56.734 | 57248.2415 | 0.55094 | 64.2567 | 47.2624 | 1.39 | 55.5943 | 56.6567 | 99284.3434 | 0.55494 | 64.2567 | 47.4567 | 1.4194 | 55.5943 | 57.3567 | 99634.7686 | 0.59194
50 | 6.4667 | 65.2942 | 50.3058 | 427.6244 | 39.8743 | 64.4421 | 53.619 | 0.47 | 55.0942 | 57.1305 | 21284.5998 | 0.32688 | -3.3394 | 64.0421 | 49.5711 | 0.66 | 55.0942 | 55.2595 | 39806.2267 | 0.395 | 63.0074 | 54.3842 | 0.83 | 55.0942 | 57.69 | 29941.2599 | 0.38777 | 63.0074 | 52.0074 | 1.12 | 55.0942 | 56.9074 | 51610.007 | 0.44588 | 61.4842 | 52.9611 | 0.54942 | 55.0942 | 56.4727 | 19494.6359 | 0.41588 | 65.3537 | 47.69 | 0.71 | 55.0942 | 57.2248 | 52763.7146 | 0.54288 | 65.4942 | 48.8884 | 1.3694 | 55.0942 | 57.8884 | 94774.96 | 0.54388 | 65.3942 | 48.8058 | 1.3894 | 55.0942 | 58.3942 | 96233.7789 | 0.57883
51 | 6.75 | 64.8941 | 48.7469 | 439.2332 | 25.5937 | 60.3941 | 47.8764 | 0.47 | 54.4941 | 51.9823 | 24452.3198 | 0.32712 | -0.31342 | 59.9 | 47.8587 | 0.67 | 54.4941 | 52.6764 | 33786.7818 | 0.40112 | 55.6941 | 45.2941 | 0.84059 | 54.4941 | 49.3 | 36429.1421 | 0.3893 | 55.7 | 44.8177 | 1.1406 | 54.4941 | 49.7118 | 52053.2567 | 0.4523 | 55.7295 | 45.9354 | 0.56059 | 54.4941 | 50.1295 | 22834.8648 | 0.42524 | 60.9705 | 37.9 | 0.72 | 54.4941 | 50.3941 | 69217.5058 | 0.54624 | 61.6587 | 44.8646 | 1.3406 | 54.4941 | 53.8587 | 94198.1468 | 0.53506 | 61.6528 | 46.0705 | 1.36 | 54.4941 | 54.8646 | 88522.0259 | 0.567
52 | 7.0333 | 64.4 | 44.6181 | 578.8659 | 19.0495 | 62.6421 | 48.5783 | 0.49 | 53.994 | 53.3662 | 28494.3049 | 0.33806 | -1.1731 | 62.2421 | 47.0722 | 0.69 | 53.994 | 53.3602 | 43564.4518 | 0.41206 | 59.8963 | 49.2783 | 0.88 | 53.994 | 53.5903 | 38843.0191 | 0.40806 | 59.9023 | 50.6903 | 1.18 | 53.994 | 54.9963 | 45809.6475 | 0.46994 | 61.5602 | 52.1662 | 0.5794 | 53.994 | 56.2662 | 22666.4505 | 0.43788 | 62.0421 | 41.3421 | 0.7406 | 53.994 | 52.9482 | 64294.7846 | 0.56512 | 61.2482 | 45 | 1.36 | 53.994 | 53.8181 | 92098.8141 | 0.541 | 61.2421 | 47.3361 | 1.3594 | 53.994 | 55.1421 | 78803.4261 | 0.56688
53 | 7.3167 | 63.9939 | 48.6184 | 485.7863 | 0 | 63.5632 | 51.908 | 0.48 | 53.4939 | 55.7325 | 23300.902 | 0.33288 | -3.9082 | 63.0632 | 50.1693 | 0.68939 | 53.4939 | 55.4632 | 37014.8041 | 0.40994 | 63.7448 | 51.2448 | 0.85939 | 53.4939 | 56.2448 | 45088.6701 | 0.39982 | 63.8448 | 53.7018 | 1.1394 | 53.4939 | 58.2264 | 48383.196 | 0.45469 | 62.9141 | 53.8957 | 0.55 | 53.4939 | 57.7018 | 20738.902 | 0.41875 | 63.9816 | 43.1877 | 0.74 | 53.4939 | 54.8816 | 64847.6292 | 0.56594 | 64.0939 | 43.9123 | 1.35 | 53.4939 | 54.7061 | 114193.4713 | 0.53788 | 64.0939 | 49.1755 | 1.3194 | 53.4939 | 57.3816 | 82314.626 | 0.55275
54 | 7.6 | 63.5937 | 48.1562 | 443.7752 | 0 | 59.6687 | 44.4687 | 0.48 | 52.9937 | 49.5687 | 30445.0345 | 0.33325 | -0.6763 | 59.2687 | 46.9875 | 0.68063 | 52.9937 | 51.9812 | 34994.1468 | 0.40813 | 56.7437 | 44.775 | 0.85063 | 52.9937 | 49.5625 | 42384.0721 | 0.39619 | 56.7437 | 43.6625 | 1.1206 | 52.9937 | 49.5562 | 61180.0138 | 0.44619 | 55.8812 | 45.775 | 0.54063 | 52.9937 | 49.975 | 23128.769 | 0.41319 | 60.4562 | 40.6437 | 0.74063 | 52.9937 | 51.85 | 61675.1517 | 0.56506 | 61.3437 | 42.675 | 1.34 | 52.9937 | 52.6562 | 104160.5213 | 0.532 | 61.3437 | 44.8562 | 1.28 | 52.9937 | 53.65 | 88425.2081 | 0.53587
55 | 7.8 | 63.2936 | 44.1809 | 557.1671 | 0 | 60.1382 | 44.9382 | 0.51 | 52.5936 | 50.3382 | 32099.7521 | 0.35219 | 0.43211 | 59.7382 | 48.7573 | 0.69 | 52.5936 | 53.3446 | 31913.9032 | 0.414 | 56.97 | 47.4318 | 0.89 | 52.5936 | 51.3509 | 35541.0747 | 0.41206 | 57.0637 | 45.47 | 1.17 | 52.5936 | 50.87 | 56289.5552 | 0.46413 | 58.1764 | 48.27 | 0.56 | 52.5936 | 52.47 | 23090.3161 | 0.42506 | 59.7318 | 39.3191 | 0.76 | 52.5936 | 51.0318 | 64582.8484 | 0.57713 | 59.3255 | 42.7064 | 1.35 | 52.5936 | 51.6191 | 93453.9446 | 0.53706 | 59.2255 | 44.0618 | 1.28 | 52.5936 | 52.1936 | 81178.6752 | 0.534
56 | 8 | 62.9935 | 45.7324 | 535.0238 | 0 | 61.987 | 46.6065 | 0.52 | 52.1935 | 52.1935 | 33027.5261 | 0.36 | -0.14618 | 61.4935 | 51.7806 | 0.67935 | 52.1935 | 55.687 | 27713.3638 | 0.40581 | 61.513 | 48.887 | 0.88 | 52.1935 | 54 | 46695.9205 | 0.41087 | 61.513 | 49.8389 | 1.1594 | 52.1935 | 55.2259 | 56967.7624 | 0.46281 | 61.7741 | 50.8676 | 0.54935 | 52.1935 | 55.3741 | 24953.0419 | 0.41674 | 62.0065 | 40.2259 | 0.77 | 52.1935 | 52.813 | 69884.9173 | 0.583 | 61.813 | 43.6935 | 1.35 | 52.1935 | 53.4065 | 102225.3486 | 0.53787 | 61.7194 | 41.7546 | 1.27 | 52.1935 | 52.387 | 106233.6037 | 0.53194
57 | 8.2 | 62.6934 | 46.5802 | 476.6 | 0 | 60.1736 | 45.6802 | 0.52 | 51.8934 | 50.9802 | 31667.6381 | 0.36313 | 2.0767 | 59.767 | 49.0604 | 0.66 | 51.8934 | 53.2604 | 29319.1416 | 0.39287 | 58.6406 | 44.1868 | 0.87066 | 51.8934 | 50.067 | 52995.2183 | 0.40607 | 58.734 | 49.3142 | 1.12 | 51.8934 | 53.5274 | 44327.7063 | 0.44693 | 57.8472 | 46.3538 | 0.53066 | 51.8934 | 51.0472 | 25659.7923 | 0.40607 | 60.767 | 40.5274 | 0.77 | 51.8934 | 52.2472 | 64639.602 | 0.582 | 61.1736 | 41.8472 | 1.3393 | 51.8934 | 52.0604 | 108242.27 | 0.53193 | 61.167 | 36.9198 | 1.27 | 51.8934 | 49.7934 | 128740.0042 | 0.53113
58 | 8.4 | 62.3933 | 43.8664 | 536.7945 | 0 | 59.4134 | 45.8067 | 0.53067 | 51.4933 | 50.8134 | 30342.8563 | 0.37207 | 1.6431 | 59.0134 | 47.3403 | 0.65 | 51.4933 | 51.8336 | 31745.9157 | 0.389 | 56.3134 | 45.6269 | 0.9 | 51.4933 | 50.1201 | 40111.9 | 0.41613 | 56.4134 | 45.6201 | 1.12 | 51.4933 | 50.4201 | 50213.6955 | 0.44607 | 56.6269 | 45.6403 | 0.54 | 51.4933 | 50.1403 | 25116.452 | 0.41307 | 59.4067 | 36.0604 | 0.77067 | 51.4933 | 49.7336 | 75654.7642 | 0.58913 | 59.4 | 38.8134 | 1.3407 | 51.4933 | 49.8067 | 115328.1795 | 0.53413 | 59.3 | 38.7933 | 1.29 | 51.4933 | 49.8 | 110852.1858 | 0.53907
59 | 8.6 | 62.0932 | 43.5342 | 569.2326 | 0 | 60.6 | 46.5478 | 0.54 | 51.0932 | 51.8342 | 31662.8414 | 0.375 | 0.37408 | 60.1068 | 50.6137 | 0.63932 | 51.0932 | 54.2068 | 25406.0579 | 0.3808 | 58.3137 | 48.3932 | 0.9 | 51.0932 | 52.5068 | 37419.385 | 0.41886 | 58.3205 | 47.3795 | 1.12 | 51.0932 | 52.2932 | 51201.5987 | 0.44686 | 58.6068 | 48.6137 | 0.54 | 51.0932 | 52.8068 | 22659.5344 | 0.41193 | 60.5137 | 40.8615 | 0.78 | 51.0932 | 52.4342 | 64478.6455 | 0.595 | 60.2205 | 40.5273 | 1.36 | 51.0932 | 51.1273 | 112173.8244 | 0.54 | 60.2205 | 39.4615 | 1.3 | 51.0932 | 50.741 | 112905.4807 | 0.544
60 | 8.8 | 61.7931 | 46.0208 | 482.3956 | 0 | 59.7722 | 49.0514 | 0.53 | 50.7 | 53.0583 | 23742.1202 | 0.37086 | -1.6368 | 59.2722 | 50.5166 | 0.60931 | 50.7 | 53.6375 | 22407.615 | 0.36272 | 57.5653 | 46.2653 | 0.89 | 50.7 | 50.8653 | 42111.8098 | 0.41293 | 57.6583 | 43.9278 | 1.11 | 50.7 | 50 | 63343.1161 | 0.442 | 57.1653 | 47.7375 | 0.53 | 50.7 | 51.5444 | 20930.0423 | 0.40293 | 60.1792 | 44.0583 | 0.77 | 50.7 | 53.4722 | 52355.1204 | 0.58786 | 60.4792 | 41.6417 | 1.35 | 50.7 | 51.7069 | 106112.7372 | 0.53693 | 60.4792 | 43 | 1.29 | 50.7 | 52.3861 | 94339.5682 | 0.53986
61 | 8.9833 | 61.5 | 46.1929 | 450.1494 | 0 | 57.9859 | 45.9929 | 0.53 | 50.3929 | 50.3929 | 26327.6784 | 0.36607 | -0.70734 | 57.4859 | 44.9929 | 0.59 | 50.3929 | 49.3929 | 30929.5434 | 0.35307 | 55.5929 | 44.5141 | 0.89071 | 50.3929 | 49.1071 | 41601.1856 | 0.41607 | 55.6859 | 46.1647 | 1.11 | 50.3929 | 50.3788 | 44265.4767 | 0.444 | 55.5929 | 44.3647 | 0.53 | 50.3929 | 48.8788 | 24926.0761 | 0.40314 | 58.3788 | 41.3353 | 0.76 | 50.3929 | 51.2 | 54163.6776 | 0.58 | 58.6718 | 43.7364 | 1.33 | 50.3929 | 51.6576 | 83037.791 | 0.53093 | 58.6718 | 42.6 | 1.27 | 50.3929 | 51.0859 | 85090.1061 | 0.53093
62 | 9.1667 | 61.2 | 45.7856 | 451.5086 | 0 | 57.4 | 46.3144 | 0.53 | 50.0928 | 50.4072 | 24674.702 | 0.368 | -0.61234 | 57 | 44.7713 | 0.6 | 50.0928 | 49.0856 | 30396.0856 | 0.35507 | 55.5072 | 45.8215 | 0.91 | 50.0928 | 49.9144 | 36690.4848 | 0.421 | 55.5072 | 44.1431 | 1.12 | 50.0928 | 49.2287 | 53252.2118 | 0.44507 | 55.7072 | 42.3502 | 0.54 | 50.0928 | 47.8359 | 30238.0388 | 0.41214 | 57.5928 | 43.9426 | 0.76 | 50.0928 | 51.7713 | 43252.1353 | 0.57686 | 57.6 | 40 | 1.33 | 50.0928 | 49.3 | 97561.5231 | 0.52807 | 57.5928 | 43.0569 | 1.26 | 50.0928 | 50.6785 | 76668.6189 | 0.52593
63 | 9.35 | 60.9927 | 45.3073 | 461.9395 | 0 | 57.4927 | 47.4146 | 0.52927 | 49.7 | 51.1073 | 21978.026 | 0.36593 | 0.34925 | 57 | 42.8365 | 0.6 | 49.7 | 47.9292 | 35690.4209 | 0.35915 | 56.2 | 47.4708 | 0.9 | 49.7 | 51.0854 | 32906.5812 | 0.41893 | 56.2 | 47.1073 | 1.1193 | 49.7 | 51.1073 | 42695.0329 | 0.44485 | 56.2927 | 45.3 | 0.55 | 49.7 | 49.9 | 25174.3269 | 0.418 | 57.6 | 40.3146 | 0.75 | 49.7 | 50.1073 | 54309.2815 | 0.571 | 57.6 | 40.3 | 1.33 | 49.7 | 49.4073 | 96344.3636 | 0.531 | 57.5 | 40.4927 | 1.25 | 49.7 | 49.3927 | 89419.1773 | 0.523
64 | 9.5333 | 60.6926 | 45.8074 | 439.3444 | 0 | 56.9852 | 47.8333 | 0.51926 | 49.3926 | 51.1481 | 19611.0732 | 0.35885 | 0.49693 | 56.4926 | 45.0778 | 0.61 | 49.3926 | 49.1852 | 29084.9739 | 0.363 | 55.3852 | 44.663 | 0.89 | 49.3926 | 49.163 | 40091.2452 | 0.41507 | 55.4778 | 46.9 | 1.0993 | 49.3926 | 50.5926 | 39399.4746 | 0.43593 | 55.2778 | 44.5926 | 0.55 | 49.3926 | 49.0852 | 24431.6943 | 0.418 | 57.1926 | 41.063 | 0.75 | 49.3926 | 50.1778 | 50629.1758 | 0.56893 | 57.2926 | 40.1148 | 1.33 | 49.3926 | 49.2 | 96071.3457 | 0.531 | 57.2926 | 39.7074 | 1.25 | 49.3926 | 48.8926 | 91898.2533 | 0.522
65 | 9.7167 | 60.4 | 45.4925 | 434.1279 | 0 | 56.2925 | 43.2925 | 0.51 | 49 | 47.985 | 27718.9931 | 0.35615 | 0.46138 | 55.8925 | 43.9075 | 0.61 | 49 | 48.2075 | 30420.2646 | 0.36308 | 54.3925 | 42.3301 | 0.90075 | 49 | 47.3226 | 45579.1659 | 0.42015 | 54.3925 | 47.2925 | 1.0792 | 49 | 50.2925 | 32154.3473 | 0.42885 | 54.3 | 44.485 | 0.55 | 49 | 48.5925 | 22733.4484 | 0.42008 | 56.4925 | 38.6602 | 0.75 | 49 | 48.7226 | 55478.8586 | 0.567 | 56.5925 | 40.8376 | 1.33 | 49 | 49.2075 | 87698.0197 | 0.531 | 56.585 | 39.8774 | 1.25 | 49 | 48.585 | 87237.5956 | 0.523
66 | 9.9 | 60.1924 | 45.4153 | 434.5645 | 0 | 56.2 | 42.6076 | 0.52 | 48.6924 | 47.6 | 29488.3092 | 0.36308 | 0.75132 | 55.7924 | 44.4076 | 0.61 | 48.6924 | 48.6 | 28881.5815 | 0.365 | 54.1 | 44.8076 | 0.92 | 48.6924 | 48.8 | 35651.6528 | 0.426 | 54.2 | 47.1847 | 1.0592 | 48.6924 | 50.0924 | 30683.4619 | 0.41985 | 54.2 | 43.5694 | 0.56 | 48.6924 | 48.0847 | 24722.4983 | 0.42308 | 56.3 | 42.3542 | 0.74 | 48.6924 | 50.1771 | 43227.5891 | 0.56492 | 56.3 | 43.2771 | 1.32 | 48.6924 | 50.0924 | 71805.7891 | 0.52692 | 56.3 | 38.8764 | 1.25 | 48.6924 | 47.9382 | 91234.1287 | 0.524
67 | 10.15 | 60 | 46.2078 | 402.413 | 0 | 55.6922 | 42.7233 | 0.53 | 48.1922 | 47.5078 | 28757.3139 | 0.36808 | -1.9238 | 55.2845 | 44.4233 | 0.61 | 48.1922 | 48.3155 | 27689.0038 | 0.36392 | 53.6922 | 44.9 | 0.92 | 48.1922 | 48.6 | 33875.2359 | 0.426 | 53.7845 | 45.4612 | 1.03 | 48.1922 | 48.869 | 35720.9457 | 0.41092 | 53.5922 | 41.5233 | 0.56078 | 48.1922 | 46.7078 | 28546.7848 | 0.42908 | 55.9845 | 38.7922 | 0.74 | 48.1922 | 48.3922 | 52820.4836 | 0.55992 | 56.0922 | 41.4612 | 1.3092 | 48.1922 | 49.0767 | 79534.9611 | 0.51992 | 56.0845 | 43.7535 | 1.24 | 48.1922 | 50.169 | 63761.7214 | 0.51984
68 | 10.4 | 60 | 46.5921 | 387.163 | 0 | 55.0921 | 44.2606 | 0.53 | 47.7921 | 48.2685 | 24073.5868 | 0.371 | -0.47296 | 54.5921 | 46.1606 | 0.6 | 47.7921 | 49.1764 | 21200.9275 | 0.35884 | 52.9921 | 45.1843 | 0.91 | 47.7921 | 48.4921 | 30093.8605 | 0.424 | 53.0921 | 43.0079 | 1.02 | 47.7921 | 47.1 | 42920.833 | 0.408 | 53 | 42.8606 | 0.57 | 47.7921 | 47.2764 | 24392.6642 | 0.43608 | 55.2843 | 38.6315 | 0.73 | 47.7921 | 47.9079 | 50991.1864 | 0.558 | 55.3921 | 39.0787 | 1.3 | 47.7921 | 47.4394 | 88590.8403 | 0.517 | 55.2921 | 40.8079 | 1.22 | 47.7921 | 48.2 | 74106.1298 | 0.51092
69 | 10.65 | 60 | 46.516 | 391.4607 | 0 | 54.592 | 41.808 | 0.5308 | 47.292 | 46.6 | 28527.6479 | 0.37308 | -0.85228 | 54.192 | 43.716 | 0.59 | 47.292 | 47.408 | 25760.2236 | 0.35292 | 52.692 | 44.668 | 0.91 | 47.292 | 48.076 | 30481.9513 | 0.421 | 52.7 | 43.484 | 1.02 | 47.292 | 47.284 | 39488.3009 | 0.40692 | 52.7 | 40.532 | 0.58 | 47.292 | 45.916 | 29689.9743 | 0.44216 | 54.792 | 40.2601 | 0.73 | 47.292 | 48.276 | 44250.8941 | 0.55492 | 54.892 | 44.1601 | 1.28 | 47.292 | 49.668 | 57203.995 | 0.51084 | 54.8 | 41.3521 | 1.21 | 47.292 | 48.168 | 68060.8003 | 0.50584
70 | 10.9 | 60 | 47.1919 | 363.9053 | 0 | 53.8919 | 42.0919 | 0.54 | 46.8919 | 46.4919 | 26822.517 | 0.37708 | 0.70407 | 53.4919 | 44.3676 | 0.58 | 46.8919 | 47.5757 | 22341.5881 | 0.34892 | 52.2919 | 42.8324 | 0.9 | 46.8919 | 46.8162 | 35710.717 | 0.419 | 52.3919 | 42.3162 | 1.02 | 46.8919 | 46.4081 | 42800.723 | 0.405 | 52.2919 | 42.1757 | 0.59 | 46.8919 | 46.6838 | 25122.072 | 0.449 | 54.1838 | 37.4676 | 0.73 | 46.8919 | 46.6757 | 50595.5009 | 0.551 | 54.2919 | 41.4757 | 1.2592 | 46.8919 | 47.8757 | 67077.9723 | 0.49984 | 54.2838 | 37.9676 | 1.2 | 46.8919 | 46.1757 | 81634.6867 | 0.501
71 | 11.15 | 60 | 46.8 | 374.8164 | 0 | 53.5 | 41.7836 | 0.55 | 46.3918 | 46.1918 | 26760.1648 | 0.38008 | 1.3833 | 53.0918 | 42.8507 | 0.58 | 46.3918 | 46.3671 | 24608.1629 | 0.34492 | 51.9918 | 44.6589 | 0.89918 | 46.3918 | 47.6753 | 27433.4991 | 0.41692 | 52 | 43.5 | 1.01 | 46.3918 | 46.9 | 35830.0789 | 0.40192 | 51.9918 | 40.9082 | 0.6 | 46.3918 | 45.9082 | 27695.934 | 0.45308 | 53.6 | 35.7918 | 0.73 | 46.3918 | 45.6 | 54167.1526 | 0.553 | 53.6918 | 39.9178 | 1.24 | 46.3918 | 46.6589 | 71201.8882 | 0.49292 | 53.6918 | 36.2753 | 1.2008 | 46.3918 | 44.9918 | 87653.1917 | 0.50408
72 | 11.4 | 60 | 46.4917 | 378.2834 | 0 | 53.3 | 41.0917 | 0.55 | 45.9 | 45.7917 | 27950.4949 | 0.38308 | 1.4807 | 52.8 | 39.9 | 0.58 | 45.9 | 44.4 | 31371.5235 | 0.34608 | 51.5917 | 42.1333 | 0.89 | 45.9 | 46.0167 | 35121.629 | 0.412 | 51.6917 | 43.0417 | 0.99917 | 45.9 | 46.4583 | 35756.6965 | 0.39683 | 51.6 | 41.575 | 0.6 | 45.9 | 46.0917 | 25294.2457 | 0.45608 | 53.4 | 35.3917 | 0.73 | 45.9 | 45.3 | 55069.5578 | 0.55508 | 53.4 | 35.3 | 1.24 | 45.9 | 44.2 | 93939.5641 | 0.49217 | 53.3917 | 35.2417 | 1.22 | 45.9 | 44.4667 | 92541.6481 | 0.50908
73 | 11.5667 | 60 | 45.5915 | 406.7056 | 0 | 53.5085 | 40.9085 | 0.55 | 45.6 | 45.7169 | 29308.4454 | 0.38508 | 2.3518 | 53.1085 | 40.4423 | 0.59 | 45.6 | 44.8338 | 31144.3122 | 0.351 | 51.4 | 44.3408 | 0.88 | 45.6 | 47.1662 | 26021.3932 | 0.40792 | 51.4 | 40.0169 | 0.99 | 45.6 | 44.5085 | 47192.002 | 0.39408 | 51.5 | 40.5915 | 0.6 | 45.6 | 45.6 | 27399.3337 | 0.459 | 53.5085 | 35.2423 | 0.73 | 45.6 | 45.4169 | 55932.1642 | 0.557 | 53.4085 | 35.7254 | 1.25 | 45.6 | 44.5169 | 92392.596 | 0.49708 | 53.4085 | 32.4845 | 1.24 | 45.6 | 43.2507 | 108251.6209 | 0.51717
74 | 11.7333 | 60 | 45.6171 | 416.7689 | 0 | 54 | 41.5086 | 0.55 | 45.2914 | 46.3 | 28823.5652 | 0.38491 | -0.55631 | 53.5086 | 42.7086 | 0.58 | 45.2914 | 46.5 | 26514.548 | 0.34891 | 51.5 | 40.9171 | 0.87 | 45.2914 | 45.2086 | 38193.1023 | 0.403 | 51.5 | 40.8171 | 0.99 | 45.2914 | 45.0171 | 44329.4798 | 0.395 | 51.6 | 40.1086 | 0.61 | 45.2914 | 45.4086 | 29091.5217 | 0.46109 | 54.0086 | 37.3914 | 0.73 | 45.2914 | 46.6 | 50725.5272 | 0.55483 | 53.9086 | 36.8572 | 1.25 | 45.2914 | 45.3743 | 89272.7107 | 0.49891 | 53.9086 | 37.0829 | 1.25 | 45.2914 | 45.8914 | 87536.9978 | 0.522
75 | 11.9 | 60 | 46.6087 | 383.1482 | 0 | 53.5913 | 41.4087 | 0.55 | 44.9913 | 46.1 | 27839.5625 | 0.38091 | -0.11633 | 53.1913 | 42.8913 | 0.57 | 44.9913 | 46.3913 | 24508.2105 | 0.34083 | 51.3913 | 41.4174 | 0.86 | 44.9913 | 45.4087 | 36224.1482 | 0.40091 | 51.4913 | 41.5174 | 0.98913 | 44.9913 | 45.4087 | 40799.5314 | 0.39191 | 51.3913 | 40.5174 | 0.61 | 44.9913 | 45.5087 | 27775.2884 | 0.462 | 53.8826 | 36.6955 | 0.72 | 44.9913 | 46.0347 | 51507.9781 | 0.54783 | 53.9826 | 33.9521 | 1.25 | 44.9913 | 43.9174 | 104698.8967 | 0.49809 | 53.8913 | 35.626 | 1.24 | 44.9913 | 45.1087 | 95008.5652 | 0.51991
76 | 12.0667 | 60 | 47.4352 | 362.5586 | 0 | 52.9824 | 41.6736 | 0.54 | 44.6912 | 45.9648 | 25366.501 | 0.37591 | -0.59813 | 52.4824 | 42.3296 | 0.55912 | 44.6912 | 45.656 | 23708.4197 | 0.33191 | 50.8912 | 42.6264 | 0.85 | 44.6912 | 45.9088 | 29510.4588 | 0.39582 | 50.9824 | 42.2912 | 0.97 | 44.6912 | 45.6824 | 34935.9323 | 0.38582 | 50.8824 | 41.5912 | 0.61 | 44.6912 | 45.8824 | 23422.7509 | 0.46091 | 53.1824 | 41.6944 | 0.70912 | 44.6912 | 47.8384 | 33830.2634 | 0.53665 | 53.2912 | 36.6352 | 1.25 | 44.6912 | 44.9088 | 87503.8653 | 0.49991 | 53.2912 | 36.7176 | 1.24 | 44.6912 | 45.3 | 85483.217 | 0.517
77 | 12.2333 | 60 | 48.8089 | 316.5365 | 0 | 51.6733 | 39.7446 | 0.54 | 44.3911 | 44.2178 | 26653.9655 | 0.373 | -0.6425 | 51.2733 | 38.7 | 0.55 | 44.3911 | 42.7911 | 29007.5238 | 0.32909 | 50.1822 | 44.0109 | 0.83 | 44.3911 | 46.4376 | 21283.8413 | 0.38573 | 50.1911 | 41.4089 | 0.95 | 44.3911 | 44.7 | 35237.8904 | 0.37891 | 50.0911 | 40.7089 | 0.6 | 44.3911 | 45 | 23660.7847 | 0.45791 | 52.0733 | 35.3089 | 0.69 | 44.3911 | 44.0822 | 48177.9999 | 0.524 | 52.3733 | 37.9287 | 1.24 | 44.3911 | 45.0465 | 74738.728 | 0.49491 | 52.2733 | 37.3446 | 1.23 | 44.3911 | 45.0089 | 76689.981 | 0.51291
78 | 12.4 | 60 | 49.309 | 297.2833 | 0 | 50.691 | 42.1549 | 0.53 | 44.1 | 45.2729 | 19038.2573 | 0.37182 | -1.4297 | 50.2819 | 39.0361 | 0.56 | 44.1 | 42.7271 | 26349.1746 | 0.33509 | 49.7 | 39.1451 | 0.82 | 44.1 | 43.1271 | 35840.3792 | 0.379 | 49.7 | 42.009 | 0.9391 | 44.1 | 44.9 | 30145.7067 | 0.37291 | 49.7 | 41.2271 | 0.6 | 44.1 | 45.109 | 21229.8606 | 0.455 | 50.891 | 35.7271 | 0.69 | 44.1 | 43.609 | 43797.1653 | 0.523 | 51.0819 | 34.1451 | 1.2409 | 44.1 | 42.5181 | 88105.2769 | 0.49509 | 51.0819 | 39.8549 | 1.21 | 44.1 | 45.4729 | 56904.3836 | 0.50782
79 | 12.3833 | 60 | 49.7091 | 284.889 | 0 | 50.1909 | 39.7274 | 0.53 | 44.1 | 43.6091 | 23131.3569 | 0.369 | 0.050426 | 49.7909 | 41.2726 | 0.56 | 44.1 | 44.1726 | 20050.3474 | 0.33691 | 49.6 | 41.8091 | 0.81 | 44.1 | 44.7091 | 26717.4889 | 0.37791 | 49.7 | 42.2726 | 0.91909 | 44.1 | 44.9817 | 28341.1956 | 0.36491 | 49.7 | 42.6634 | 0.59 | 44.1 | 45.7817 | 17485.9699 | 0.44982 | 50.3909 | 37.7183 | 0.69 | 44.1 | 44.3091 | 36165.4022 | 0.52191 | 50.4909 | 36.9183 | 1.2509 | 44.1 | 43.7 | 70738.5596 | 0.5 | 50.3909 | 37.6909 | 1.2 | 44.1 | 44.0909 | 64010.1261 | 0.502
80 | 12.3667 | 60 | 49.9 | 275.8722 | 0 | 49.7 | 41.1537 | 0.53 | 44.1 | 44.2722 | 18968.9353 | 0.37 | 0.70443 | 49.2 | 39.5463 | 0.57 | 44.1 | 42.8278 | 22874.3685 | 0.33809 | 49.6 | 42.263 | 0.8 | 44.1 | 44.9815 | 24553.6629 | 0.37091 | 49.7 | 40.6722 | 0.9 | 44.1 | 43.8815 | 33791.4974 | 0.35891 | 49.7 | 41.037 | 0.58 | 44.1 | 44.9185 | 21174.8687 | 0.44391 | 49.7907 | 38.4722 | 0.68 | 44.1 | 44.2907 | 32114.5992 | 0.51791 | 49.8907 | 37.5352 | 1.26 | 44.1 | 43.7537 | 64991.5833 | 0.501 | 49.8815 | 36.9722 | 1.2 | 44.1 | 43.3907 | 64866.1125 | 0.502
81 | 12.35 | 60 | 49.9 | 275.6188 | 0 | 49.7 | 38.8375 | 0.53094 | 44.2 | 42.8281 | 24139.8689 | 0.37219 | 1.0579 | 49.3 | 41.5094 | 0.57 | 44.2 | 44.2 | 18379.6285 | 0.34091 | 49.6 | 40.3188 | 0.79 | 44.2 | 43.7188 | 30675.9397 | 0.366 | 49.7 | 39.1469 | 0.9 | 44.2 | 42.9281 | 39438.108 | 0.358 | 49.7 | 43.0094 | 0.57906 | 44.2 | 45.9094 | 16150.6991 | 0.43781 | 49.7 | 37.3812 | 0.68 | 44.2 | 43.7 | 35044.9498 | 0.515 | 49.7 | 34.9031 | 1.27 | 44.2 | 42.3563 | 78584.1282 | 0.50519 | 49.7 | 36.4563 | 1.21 | 44.2 | 43.1281 | 67032.6324 | 0.505
82 | 12.3333 | 60 | 49.9 | 275.9715 | 0 | 49.7 | 40.8475 | 0.54 | 44.2 | 44.219 | 19868.3424 | 0.377 | -0.39222 | 49.3 | 41.7285 | 0.57 | 44.2 | 44.319 | 17906.781 | 0.33991 | 49.6 | 41.4285 | 0.78 | 44.2 | 44.4095 | 26684.9944 | 0.36391 | 49.7 | 41.338 | 0.9 | 44.2 | 44.319 | 31176.806 | 0.35791 | 49.7 | 43.3 | 0.56 | 44.2 | 46 | 15119.1164 | 0.42781 | 49.7 | 36.6905 | 0.68 | 44.2 | 43.3905 | 37039.0975 | 0.51509 | 49.7 | 40.181 | 1.28 | 44.2 | 45.0905 | 50828.8947 | 0.50891 | 49.7 | 39.4095 | 1.21 | 44.2 | 44.6 | 52231.7347 | 0.50591
83 | 12.3167 | 60 | 49.9 | 273.5423 | 0 | 49.7 | 42.8904 | 0.54 | 44.2 | 45.4808 | 15155.0608 | 0.3749 | -0.68175 | 49.2 | 43.3 | 0.56 | 44.2 | 45.3 | 14050.6012 | 0.3359 | 49.6 | 42.5192 | 0.77 | 44.2 | 45.0192 | 22890.1606 | 0.3579 | 49.7 | 43.2 | 0.88 | 44.2 | 45.4904 | 23806.883 | 0.35081 | 49.7 | 43.0904 | 0.55 | 44.2 | 45.8904 | 15077.5731 | 0.41681 | 49.7 | 36.3192 | 0.68 | 44.2 | 43.2096 | 38264.4793 | 0.5171 | 49.7 | 39.3096 | 1.27 | 44.2 | 44.6 | 55273.1856 | 0.505 | 49.7 | 40.0577 | 1.2 | 44.2 | 44.9288 | 48260.0602 | 0.502
84 | 12.3 | 60 | 49.9 | 269.7125 | 0 | 49.7 | 42.1 | 0.53 | 44.3 | 44.9 | 16694.8725 | 0.3699 | -1.9571 | 49.2 | 43.2417 | 0.55 | 44.3 | 45.1708 | 13942.3894 | 0.3299 | 49.6 | 43.5806 | 0.75 | 44.3 | 45.6903 | 18897.1071 | 0.34971 | 49.7 | 42.9806 | 0.85903 | 44.3 | 45.1903 | 24053.5764 | 0.3409 | 49.7 | 42.4611 | 0.53903 | 44.3 | 45.3806 | 16281.1032 | 0.40681 | 49.7 | 37.4 | 0.68 | 44.3 | 43.8 | 35111.4014 | 0.519 | 49.7 | 40.0097 | 1.26 | 44.3 | 44.9 | 51255.8512 | 0.5029 | 49.7 | 42.8611 | 1.18 | 44.3 | 46.1903 | 34007.2745 | 0.49481
85 | 12.1667 | 60 | 49.9 | 265.6508 | 0 | 49.6 | 42.1394 | 0.53 | 44.5098 | 44.8295 | 16625.1386 | 0.367 | -0.78932 | 49.2 | 40.6394 | 0.55 | 44.5098 | 43.5197 | 19614.766 | 0.3271 | 49.6 | 42.6606 | 0.73 | 44.5098 | 45.0705 | 21105.4643 | 0.3398 | 49.7 | 41.9902 | 0.84 | 44.5098 | 44.5902 | 26814.2203 | 0.3339 | 49.7 | 40.5 | 0.53 | 44.5098 | 44.2 | 20352.6922 | 0.401 | 49.7 | 37.3197 | 0.68098 | 44.5098 | 43.7098 | 35622.136 | 0.5201 | 49.7 | 40.7 | 1.25 | 44.5098 | 45.2 | 47311.9169 | 0.4989 | 49.7 | 41.1705 | 1.16 | 44.5098 | 45.2902 | 41373.3755 | 0.4849
86 | 12.0333 | 60 | 49.9 | 263.6701 | 0 | 49.6 | 44.0502 | 0.52 | 44.8 | 46.0701 | 12118.6027 | 0.3628 | 0.16301 | 49.2 | 42.3602 | 0.55 | 44.8 | 44.6701 | 15769.6739 | 0.329 | 49.6 | 40.5299 | 0.72 | 44.8 | 43.61 | 27339.2184 | 0.336 | 49.7 | 41.59 | 0.83 | 44.8 | 44.29 | 27910.7324 | 0.3299 | 49.7 | 40.8199 | 0.53 | 44.8 | 44.41 | 19551.4294 | 0.399 | 49.7 | 38.3697 | 0.69 | 44.8 | 44.3299 | 32596.5175 | 0.5221 | 49.7 | 40.5602 | 1.24 | 44.8 | 45.0801 | 47468.8542 | 0.495 | 49.7 | 39.91 | 1.15 | 44.8 | 44.61 | 47108.8714 | 0.4809
87 | 11.9 | 60 | 49.9 | 262.9 | 0 | 49.6 | 41.3504 | 0.52 | 45 | 44.3302 | 17917.3691 | 0.3591 | 0.030194 | 49.2 | 40.6504 | 0.55101 | 45 | 43.5302 | 19917.0798 | 0.3312 | 49.6 | 41.7 | 0.72 | 45 | 44.3 | 24013.9094 | 0.3369 | 49.7 | 41.2899 | 0.83 | 45 | 44 | 28978.554 | 0.329 | 49.7 | 41.8899 | 0.52 | 45 | 45 | 17152.0019 | 0.3979 | 49.7 | 41.7302 | 0.68899 | 45 | 45.9101 | 22797.0898 | 0.5209 | 49.7 | 38.5 | 1.241 | 45 | 44.0899 | 58173.1866 | 0.4951 | 49.7 | 40.6799 | 1.14 | 45 | 44.9899 | 43198.8637 | 0.478
88 | 11.7667 | 60 | 49.9 | 263.1102 | 0 | 49.6 | 43.5592 | 0.51898 | 45.2102 | 45.7694 | 13024.0911 | 0.3589 | 0.61608 | 49.2 | 42.8102 | 0.56 | 45.2102 | 45 | 15024.5255 | 0.336 | 49.6 | 41.7408 | 0.72 | 45.2102 | 44.4204 | 23784.2068 | 0.3361 | 49.7 | 41.2408 | 0.83 | 45.2102 | 44.0306 | 29078.4879 | 0.3301 | 49.7 | 41.7898 | 0.52 | 45.2102 | 44.9 | 17259.7727 | 0.395 | 49.7 | 42.7389 | 0.68 | 45.2102 | 46.3694 | 19678.0919 | 0.5148 | 49.7 | 38.3306 | 1.251 | 45.2102 | 44.0204 | 59893.0927 | 0.5001 | 49.7 | 40.0713 | 1.14 | 45.2102 | 44.6408 | 46072.1089 | 0.477
89 | 11.6333 | 60 | 49.9 | 263.2897 | 0 | 49.6 | 41.6412 | 0.51103 | 45.5 | 44.5206 | 17319.6519 | 0.3591 | -0.93841 | 49.2 | 42.9 | 0.56 | 45.5 | 45 | 14984.5331 | 0.337 | 49.6 | 43.6897 | 0.72 | 45.5 | 45.6897 | 17778.9956 | 0.3349 | 49.7 | 42.9897 | 0.83 | 45.5 | 45.1897 | 23167.57 | 0.3309 | 49.7 | 41.4 | 0.52 | 45.5 | 44.7 | 18098.688 | 0.395 | 49.7 | 39.8927 | 0.67 | 45.5 | 44.9412 | 27561.1652 | 0.511 | 49.7 | 39.7897 | 1.27 | 45.5 | 44.8 | 52726.1037 | 0.505 | 49.7 | 43.5485 | 1.139 | 45.5 | 46.4691 | 29336.4705 | 0.4739
90 | 11.5 | 60 | 49.9 | 263.2104 | 0 | 49.7 | 43.4792 | 0.52 | 45.7104 | 45.6896 | 13434.2577 | 0.361 | 0.63871 | 49.2 | 42.7 | 0.57 | 45.7104 | 44.9 | 15515.8035 | 0.34 | 49.6 | 42.9792 | 0.72 | 45.7104 | 45.1896 | 19910.5926 | 0.332 | 49.7 | 42.3104 | 0.83 | 45.7104 | 44.7104 | 25417.4999 | 0.3301 | 49.7 | 41.6 | 0.52 | 45.7104 | 44.8104 | 17684.7573 | 0.397 | 49.7 | 44.2521 | 0.67 | 45.7104 | 47.0208 | 15269.1792 | 0.50779 | 49.7 | 39.3896 | 1.28 | 45.7104 | 44.6 | 55347.485 | 0.5091 | 49.7 | 41.0896 | 1.12 | 45.7104 | 45.1 | 40628.6495 | 0.47
91 | 11.35 | 60 | 49.9 | 264.1316 | 0 | 49.7 | 42.8211 | 0.52 | 46.0105 | 45.3105 | 14939.7533 | 0.36211 | 0.9988 | 49.3 | 42.5316 | 0.58 | 46.0105 | 44.8211 | 16175.4446 | 0.34421 | 49.6 | 42.3895 | 0.72 | 46.0105 | 44.7895 | 21746.4505 | 0.33311 | 49.7 | 42.9211 | 0.84 | 46.0105 | 45.1211 | 23628.6577 | 0.33211 | 49.7 | 41.9316 | 0.53 | 46.0105 | 45.0211 | 17180.2067 | 0.39911 | 49.7 | 46.5895 | 0.65895 | 46.0105 | 48.1895 | 8547.1946 | 0.49768 | 49.7 | 39.0316 | 1.3 | 46.0105 | 44.5211 | 58055.9726 | 0.51621 | 49.7 | 40.8789 | 1.13 | 46.0105 | 44.9895 | 41576.4714 | 0.47111
92 | 11.2 | 60 | 49.9 | 265.8426 | 0 | 49.7 | 43.9787 | 0.52 | 46.3107 | 46.0893 | 12378.8233 | 0.365 | 1.7047 | 49.3 | 43.6254 | 0.59 | 46.3107 | 45.6467 | 13723.1821 | 0.35011 | 49.6 | 41.9 | 0.73 | 46.3107 | 44.5 | 23466.3536 | 0.33821 | 49.7 | 44.068 | 0.84 | 46.3107 | 45.968 | 19494.5928 | 0.333 | 49.7 | 43.5893 | 0.53 | 46.3107 | 46.0893 | 13468.0659 | 0.401 | 49.7 | 45.7254 | 0.64 | 46.3107 | 47.668 | 10608.1164 | 0.48479 | 49.7 | 40.5787 | 1.32 | 46.3107 | 45.3893 | 50425.7247 | 0.52411 | 49.7 | 39.9893 | 1.14 | 46.3107 | 44.6 | 46195.1762 | 0.47611
93 | 11.05 | 60 | 49.9 | 268.3969 | 0 | 49.7 | 43.0892 | 0.53 | 46.6 | 45.5 | 14417.2716 | 0.36711 | 2.0931 | 49.3 | 40.3108 | 0.60108 | 46.6 | 43.5108 | 22464.6682 | 0.35932 | 49.6 | 41.9215 | 0.74108 | 46.6 | 44.6108 | 23902.7755 | 0.34622 | 49.7 | 42.3785 | 0.84108 | 46.6 | 44.8785 | 25559.0769 | 0.33611 | 49.7 | 43.3 | 0.53 | 46.6 | 45.9 | 14219.8987 | 0.402 | 49.7 | 42.3785 | 0.63 | 46.6 | 45.8892 | 19210.4757 | 0.47889 | 49.7 | 39.7215 | 1.34 | 46.6 | 45.0108 | 55990.9488 | 0.53222 | 49.7 | 39.6538 | 1.16 | 46.6 | 44.5323 | 48755.8312 | 0.48422
94 | 10.9 | 60 | 49.9 | 273.7197 | 0 | 49.7 | 42.6 | 0.54 | 46.9 | 45.2 | 15889.5361 | 0.37422 | 0.91821 | 49.3 | 40.7326 | 0.63109 | 46.9 | 43.9326 | 22608.0195 | 0.37644 | 49.6 | 42.9109 | 0.76109 | 46.9 | 45.3109 | 21283.1518 | 0.35422 | 49.7 | 41.1544 | 0.87 | 46.9 | 44.1326 | 30702.025 | 0.34533 | 49.7 | 43.3218 | 0.53 | 46.9 | 45.9109 | 14328.9426 | 0.40511 | 49.7 | 41.2347 | 0.63 | 46.9 | 45.3565 | 22350.1385 | 0.48011 | 49.7 | 40.5 | 1.3611 | 46.9 | 45.5 | 52455.244 | 0.54222 | 49.7 | 42.2782 | 1.18 | 46.9 | 45.9891 | 36253.4384 | 0.49111
95 | 10.75 | 60 | 48.967 | 296.7788 | 0 | 49.844 | 42.733 | 0.55 | 47.111 | 45.444 | 16290.8268 | 0.38422 | 1.5927 | 49.455 | 42.433 | 0.66 | 47.111 | 45.144 | 19546.7283 | 0.39333 | 49.6 | 43.478 | 0.78 | 47.111 | 45.689 | 19836.0915 | 0.36211 | 49.7 | 43.045 | 0.9 | 47.111 | 45.367 | 24799.8702 | 0.35711 | 49.7 | 44.278 | 0.54 | 47.111 | 46.489 | 12145.8103 | 0.40811 | 49.722 | 38.222 | 0.6411 | 47.111 | 43.822 | 30973.0939 | 0.48833 | 49.7 | 40.422 | 1.39 | 47.111 | 45.6 | 53845.3006 | 0.55322 | 49.7 | 41.455 | 1.19 | 47.111 | 45.533 | 41123.6252 | 0.49722
96 | 10.6 | 60 | 47.7889 | 340.489 | 0 | 52.0445 | 44.3445 | 0.56 | 47.4 | 47.3445 | 18062.2176 | 0.391 | -0.70955 | 51.6556 | 44.1667 | 0.68 | 47.4 | 47.1667 | 21337.9649 | 0.40422 | 49.6 | 42.5 | 0.8 | 47.4 | 45.1111 | 23823.5848 | 0.37133 | 49.7 | 40.8667 | 0.93111 | 47.4 | 44.1445 | 34095.5759 | 0.36944 | 49.7 | 43.0111 | 0.54111 | 47.4 | 45.8 | 15290.3111 | 0.41322 | 51.6445 | 40.4111 | 0.66 | 47.4 | 45.9889 | 30984.556 | 0.50011 | 51.2445 | 42.5556 | 1.4111 | 47.4 | 47.3556 | 51403.475 | 0.56311 | 51.1556 | 45.0444 | 1.2 | 47.4 | 48.1 | 30939.2135 | 0.50289
97 | 10.5667 | 60 | 48.0112 | 344.1428 | 0 | 53.7225 | 46.0225 | 0.56 | 47.5 | 49.0225 | 18107.0093 | 0.38989 | -0.38859 | 53.4225 | 46.9561 | 0.68 | 47.5 | 49.5449 | 18147.0786 | 0.40578 | 49.6 | 42.7888 | 0.83 | 47.5 | 45.4 | 23679.8934 | 0.38422 | 49.7 | 43.5775 | 0.97 | 47.5 | 45.9775 | 24397.2458 | 0.38422 | 49.7 | 43.6112 | 0.55112 | 47.5 | 46.2 | 14053.3252 | 0.42122 | 53.5337 | 45.0102 | 0.65888 | 47.5 | 49.2663 | 23578.1702 | 0.49878 | 53.2337 | 44.9112 | 1.41 | 47.5 | 49.6225 | 49046.6018 | 0.56278 | 53.2337 | 42.5112 | 1.2 | 47.5 | 47.8337 | 53712.2548 | 0.501
98 | 10.5333 | 60 | 48.0887 | 339.7042 | 0 | 54.2 | 46.6227 | 0.55 | 47.5 | 49.5113 | 17352.9859 | 0.38177 | -0.79481 | 53.8 | 48.5887 | 0.66 | 47.5 | 50.6887 | 14567.1824 | 0.39666 | 49.934 | 42.9567 | 0.86 | 47.5 | 45.7454 | 25057.3441 | 0.39734 | 50.0227 | 42.8113 | 1 | 47.5 | 45.6227 | 29914.4504 | 0.39723 | 50.3227 | 44.534 | 0.56 | 47.5 | 47.0227 | 13537.7133 | 0.42811 | 54.2113 | 40.5 | 0.65 | 47.5 | 47.3 | 37130.3709 | 0.492 | 54.2 | 44.7773 | 1.39 | 47.5 | 49.9887 | 55120.2627 | 0.55389 | 54.2 | 42.5773 | 1.19 | 47.5 | 48.3 | 57944.3951 | 0.49789
99 | 10.5 | 60 | 47.8 | 349.3115 | 0 | 54.2 | 47.6885 | 0.53 | 47.6 | 50.0885 | 14467.0449 | 0.37166 | -0.31211 | 53.8 | 48.0885 | 0.64 | 47.6 | 50.2885 | 15296.0074 | 0.38466 | 51.1229 | 45.2229 | 0.87115 | 47.6 | 47.6229 | 21514.157 | 0.40611 | 51.2229 | 43.1344 | 1.03 | 47.6 | 46.4344 | 34584.1079 | 0.40923 | 51.4229 | 45.6427 | 0.57 | 47.6 | 48.1656 | 13561.2244 | 0.42989 | 54.3 | 40.5656 | 0.65 | 47.6 | 47.2885 | 37195.8565 | 0.492 | 54.3 | 44 | 1.37 | 47.6 | 49.6 | 59054.6689 | 0.54489 | 54.3 | 41.6771 | 1.18 | 47.6 | 47.8885 | 62267.571 | 0.495
100 | 10.4667 | 60 | 47.7884 | 348.7116 | 0 | 53.8884 | 46.9305 | 0.51884 | 47.7 | 49.4421 | 14998.5161 | 0.35977 | 0.28916 | 53.4884 | 47.4537 | 0.62884 | 47.7 | 49.7537 | 15628.577 | 0.37377 | 51.7116 | 45.8347 | 0.88 | 47.7 | 48.2232 | 21534.5273 | 0.40812 | 51.8 | 44.2116 | 1.05 | 47.7 | 47.4116 | 33036.7069 | 0.41723 | 51.9 | 42.9347 | 0.57 | 47.7 | 46.8116 | 21130.1145 | 0.43112 | 53.9884 | 39.2 | 0.65 | 47.7 | 46.5 | 40380.3193 | 0.49412 | 54.0884 | 43.8463 | 1.35 | 47.7 | 49.3116 | 57672.7391 | 0.53688 | 54.0884 | 40.8463 | 1.18 | 47.7 | 47.3232 | 65602.0091 | 0.495
101 | 10.4333 | 60 | 47.7117 | 351.5545 | 0 | 53.5883 | 44.2766 | 0.51 | 47.7 | 47.4883 | 19766.3074 | 0.353 | -0.6051 | 53.1883 | 45.2766 | 0.61 | 47.7 | 48.1766 | 20258.1418 | 0.36688 | 51.9 | 47.0117 | 0.88 | 47.7 | 49.0117 | 17897.7844 | 0.40788 | 52 | 44.7117 | 1.0612 | 47.7 | 47.7117 | 32319.7501 | 0.42312 | 52 | 44.1468 | 0.57 | 47.7 | 47.6234 | 18777.3523 | 0.43512 | 53.6883 | 39.3585 | 0.66 | 47.7 | 46.5234 | 39378.6117 | 0.49912 | 53.7 | 45.5182 | 1.3288 | 47.7 | 49.8532 | 45697.705 | 0.52777 | 53.7 | 43.0585 | 1.18 | 47.7 | 48.3234 | 52527.7387 | 0.49488
102 | 10.4 | 60 | 48.1 | 339.0583 | 0 | 53.2882 | 43.359 | 0.51 | 47.8 | 46.8354 | 21120.6309 | 0.35412 | -1.4407 | 52.8882 | 44.4236 | 0.61 | 47.8 | 47.5118 | 21600.6912 | 0.366 | 51.9 | 47.1528 | 0.87 | 47.8 | 49.0646 | 17237.6699 | 0.40388 | 51.9882 | 45.2 | 1.0712 | 47.8 | 48.1 | 30544.2783 | 0.42712 | 51.9882 | 45.5882 | 0.57 | 47.8 | 48.3882 | 15386.2258 | 0.436 | 53.4 | 41.8236 | 0.66 | 47.8 | 47.6118 | 32149.5263 | 0.503 | 53.4882 | 42.3118 | 1.31 | 47.8 | 48.1 | 60784.7091 | 0.52 | 53.4882 | 45.1646 | 1.17 | 47.8 | 49.1764 | 40470.742 | 0.48976
103 | 10.3667 | 60 | 48.2 | 333.8642 | 0 | 52.9881 | 45.8523 | 0.51 | 47.8119 | 48.3762 | 15107.2368 | 0.35388 | -0.2934 | 52.5881 | 45.3238 | 0.61 | 47.8119 | 48.0119 | 18510.1154 | 0.366 | 51.7 | 45 | 0.87 | 47.8119 | 47.7 | 24504.2525 | 0.403 | 51.8 | 45.1238 | 1.08 | 47.8119 | 48.0119 | 29995.4529 | 0.43112 | 51.8 | 45.3762 | 0.57 | 47.8119 | 48.1881 | 15408.6789 | 0.435 | 53.1 | 42.845 | 0.66 | 47.8119 | 48.0165 | 28487.0513 | 0.503 | 53.1881 | 42.8404 | 1.3 | 47.8119 | 48.1642 | 56267.8338 | 0.51788 | 53.1 | 43.5 | 1.16 | 47.8119 | 48.1 | 46744.4508 | 0.484
104 | 10.3333 | 60 | 47.888 | 339.2575 | 0 | 52.9 | 44.188 | 0.51 | 47.9 | 47.288 | 18322.0176 | 0.35212 | -0.068935 | 52.5 | 46.0759 | 0.61 | 47.9 | 48.388 | 16465.3723 | 0.36488 | 51.8 | 45.1241 | 0.8712 | 47.9 | 47.812 | 24173.9052 | 0.40612 | 51.8 | 45.8759 | 1.09 | 47.9 | 48.488 | 26875.6546 | 0.43412 | 51.9 | 44.7518 | 0.57 | 47.9 | 47.8759 | 16982.5656 | 0.436 | 53 | 36.7241 | 0.67 | 47.9 | 45.012 | 45391.5222 | 0.50836 | 53 | 40.6759 | 1.3 | 47.9 | 46.988 | 66771.2509 | 0.51712 | 52.9 | 43.3555 | 1.15 | 47.9 | 48.0157 | 46132.3893 | 0.482
105 | 10.3 | 60 | 46.9635 | 363.5968 | 0 | 53.3243 | 44 | 0.51 | 48 | 47.3 | 19820.3314 | 0.355 | 2.6977 | 52.9122 | 45.3757 | 0.61 | 48 | 48.0878 | 19058.3016 | 0.363 | 52.0243 | 46.0122 | 0.88 | 48 | 48.4243 | 22268.0645 | 0.408 | 52.1122 | 45.0757 | 1.1 | 48 | 48.1 | 32318.0443 | 0.43712 | 52.2243 | 43.1365 | 0.58 | 48 | 47.1365 | 22039.065 | 0.43912 | 53.2243 | 37.9486 | 0.69 | 48 | 45.9365 | 44076.3553 | 0.52324 | 53.1122 | 40.0729 | 1.31 | 48 | 46.8486 | 71665.553 | 0.52212 | 53.1122 | 37.8608 | 1.1612 | 48 | 45.2486 | 74445.1797 | 0.48724
106 | 10.2667 | 60 | 46.2123 | 400.0037 | 0 | 54.2245 | 43.9368 | 0.51 | 48 | 47.6245 | 22061.6982 | 0.357 | 0.69129 | 53.8245 | 44.2877 | 0.61 | 48 | 47.7 | 24353.7429 | 0.363 | 52.8368 | 47.0123 | 0.87 | 48 | 49.4123 | 21312.9622 | 0.40588 | 52.9245 | 44.3491 | 1.11 | 48 | 48.1368 | 39838.4216 | 0.44112 | 53.1245 | 45.0491 | 0.58 | 48 | 48.6368 | 19841.7277 | 0.442 | 54.1245 | 39.9245 | 0.7 | 48 | 47.5245 | 41692.0918 | 0.53212 | 53.9245 | 43.4245 | 1.31 | 48 | 48.9245 | 57780.2919 | 0.52288 | 53.9245 | 40.8491 | 1.19 | 48 | 47.3368 | 64795.0138 | 0.49612
107 | 10.2333 | 60 | 47.0248 | 377.8435 | 0 | 54.5876 | 44.8628 | 0.51 | 48.1 | 48.2876 | 20716.0005 | 0.356 | -0.31149 | 54.1876 | 43.3 | 0.61 | 48.1 | 47.3 | 27649.8846 | 0.36512 | 53.4876 | 46.9257 | 0.86 | 48.1 | 49.5505 | 23709.8942 | 0.39988 | 53.5 | 46.0628 | 1.11 | 48.1 | 49.3752 | 34595.6324 | 0.442 | 53.4876 | 46.3628 | 0.58 | 48.1 | 49.4752 | 17161.0748 | 0.43788 | 54.7 | 40.2009 | 0.71 | 48.1 | 47.9505 | 42688.1963 | 0.53612 | 54.7 | 43.8628 | 1.2988 | 48.1 | 49.4752 | 58318.0753 | 0.51675 | 54.6 | 42.2124 | 1.19 | 48.1 | 48.4 | 61689.2235 | 0.498
108 | 10.2 | 60 | 47.075 | 364.5251 | 0 | 54.1 | 43.475 | 0.51 | 48.1125 | 47.275 | 22707.4672 | 0.35613 | -0.029254 | 53.7 | 43.1625 | 0.62 | 48.1125 | 47.075 | 27357.2985 | 0.36925 | 52.8875 | 43.675 | 0.86 | 48.1125 | 47.375 | 33047.2918 | 0.39813 | 52.975 | 44.4875 | 1.11 | 48.1125 | 48.1875 | 39288.508 | 0.44213 | 52.8875 | 44.7875 | 0.57 | 48.1125 | 48.3 | 19318.3357 | 0.435 | 54.2875 | 36.3625 | 0.72 | 48.1125 | 46.0375 | 53655.9189 | 0.54338 | 54.3875 | 41.85 | 1.28 | 48.1125 | 48.2625 | 67233.2713 | 0.511 | 54.3875 | 42.05 | 1.19 | 48.1125 | 48.2125 | 61012.2902 | 0.497
109 | 10.15 | 60 | 46 | 400.1921 | 0 | 54.5126 | 42.7379 | 0.52 | 48.2126 | 46.9379 | 25534.0888 | 0.36125 | -0.98503 | 54.1126 | 42.4379 | 0.63 | 48.2126 | 46.8252 | 30630.0915 | 0.37713 | 52.9252 | 43.5883 | 0.87 | 48.2126 | 47.3631 | 34208.345 | 0.40413 | 53.0252 | 44.8126 | 1.12 | 48.2126 | 48.5126 | 38259.6613 | 0.446 | 53.2252 | 45.2126 | 0.57 | 48.2126 | 48.7126 | 19180.6314 | 0.43487 | 54.4252 | 39.3495 | 0.73 | 48.2126 | 47.6874 | 46154.1653 | 0.55513 | 54.3126 | 40.6631 | 1.28 | 48.2126 | 47.6379 | 72936.1772 | 0.51113 | 54.2252 | 44.2864 | 1.1887 | 48.2126 | 49.2495 | 49420.891 | 0.49587
110 | 10.1 | 60 | 46 | 405.6745 | 0 | 55.1127 | 43.9509 | 0.53 | 48.3127 | 48.0382 | 24497.5203 | 0.366 | 0.77794 | 54.7127 | 43.4764 | 0.64 | 48.3127 | 47.7509 | 30340.3564 | 0.38313 | 53.8127 | 47.1255 | 0.87 | 48.3127 | 49.8255 | 24472.8655 | 0.40487 | 53.9127 | 45.3764 | 1.12 | 48.3127 | 49.1509 | 40032.1187 | 0.447 | 54.0127 | 45.8255 | 0.57 | 48.3127 | 49.4127 | 19473.865 | 0.43087 | 55.1127 | 37.4891 | 0.74 | 48.3127 | 47.3509 | 54567.367 | 0.56225 | 55.0127 | 42.8618 | 1.28 | 48.3127 | 49.0873 | 65056.2682 | 0.50987 | 55.0127 | 40.3 | 1.1813 | 48.3127 | 47.5127 | 72774.1172 | 0.49513
111 | 10.05 | 60 | 46.6129 | 393.5418 | 0 | 55.1871 | 45.4743 | 0.52 | 48.4 | 48.9871 | 21403.12 | 0.365 | 0.64492 | 54.7871 | 46.0257 | 0.64 | 48.4 | 49.4129 | 23617.509 | 0.384 | 53.7871 | 47.5357 | 0.85871 | 48.4 | 50.0486 | 22594.0198 | 0.39774 | 53.8871 | 47.4486 | 1.11 | 48.4 | 50.2743 | 29931.8376 | 0.44374 | 53.7743 | 46.2357 | 0.56 | 48.4 | 49.4486 | 17561.4055 | 0.42587 | 55.3 | 40.6514 | 0.75 | 48.4 | 49.0129 | 45882.5434 | 0.56813 | 55.3 | 41.29 | 1.27 | 48.4 | 48.4386 | 74576.9651 | 0.50687 | 55.3 | 40.3257 | 1.19 | 48.4 | 47.8129 | 74697.5033 | 0.499
112 | 10 | 60 | 47.1 | 374.2759 | 0 | 54.687 | 44.3352 | 0.52 | 48.5 | 48.1481 | 22726.5213 | 0.36413 | 0.48852 | 54.287 | 46.9 | 0.6387 | 48.5 | 49.7 | 19718.0931 | 0.37987 | 52.887 | 45.013 | 0.85 | 48.5 | 48.1 | 28035.3945 | 0.39413 | 52.9741 | 45.4741 | 1.1 | 48.5 | 48.7741 | 34330.0542 | 0.44 | 52.787 | 43.8481 | 0.56 | 48.5 | 47.6611 | 21052.13 | 0.42413 | 54.887 | 42.0963 | 0.75 | 48.5 | 49.3481 | 40233.0193 | 0.569 | 54.987 | 44.413 | 1.26 | 48.5 | 49.7 | 55791.587 | 0.50274 | 54.987 | 41.0519 | 1.2 | 48.5 | 48.013 | 69901.5916 | 0.50213
113 | 9.95 | 60.1 | 46.9869 | 375.2055 | 0 | 54.5131 | 42.1131 | 0.53 | 48.6 | 46.7131 | 27589.6946 | 0.37026 | -0.12993 | 54.1131 | 47.1346 | 0.63 | 48.6 | 49.7608 | 18366.3783 | 0.37487 | 52.6131 | 46.1215 | 0.85 | 48.6 | 48.7477 | 23210.0295 | 0.396 | 52.7 | 44.7262 | 1.11 | 48.6 | 48.2131 | 37090.8248 | 0.44213 | 52.8131 | 42.3738 | 0.57 | 48.6 | 46.8869 | 24631.5477 | 0.43026 | 54.6 | 38.6308 | 0.75131 | 48.6 | 47.7654 | 50449.2665 | 0.57313 | 54.6 | 44.7561 | 1.24 | 48.6 | 49.6215 | 51373.2063 | 0.49487 | 54.6 | 42.7869 | 1.21 | 48.6 | 48.7869 | 59225.5128 | 0.504
114 | 9.9 | 60.2 | 46.4736 | 389.3238 | 0 | 54.8264 | 42.6528 | 0.55 | 48.7 | 47.2528 | 27847.4155 | 0.38026 | -0.0094871 | 54.4132 | 44.766 | 0.62 | 48.7 | 48.3528 | 25299.1599 | 0.373 | 53.1264 | 43.3528 | 0.86 | 48.7 | 47.2396 | 35308.7219 | 0.39913 | 53.2132 | 45.7132 | 1.12 | 48.7 | 49.0264 | 35006.3838 | 0.445 | 53.4132 | 41.7396 | 0.58 | 48.7 | 46.8396 | 28193.954 | 0.44026 | 54.8132 | 43.8472 | 0.76 | 48.7 | 50.1868 | 34970.9201 | 0.57687 | 54.8 | 39.9792 | 1.24 | 48.7 | 47.2528 | 76475.0366 | 0.49313 | 54.7132 | 42.6 | 1.21 | 48.7 | 48.7132 | 61333.831 | 0.505
115 | 9.8667 | 60.2 | 46.0266 | 415.1408 | 0 | 55.6 | 44.7 | 0.55 | 48.8 | 48.9 | 25122.6655 | 0.386 | -0.45834 | 55.1133 | 47.0334 | 0.62 | 48.8 | 50.0601 | 20980.845 | 0.37087 | 54.1266 | 45.7266 | 0.87 | 48.8 | 49.1266 | 30650.4908 | 0.404 | 54.2266 | 46.7266 | 1.1187 | 48.8 | 50.0266 | 34916.0553 | 0.44387 | 54.4266 | 43.5133 | 0.59 | 48.8 | 48.4133 | 26981.7594 | 0.448 | 55.5133 | 42.2068 | 0.75867 | 48.8 | 49.7734 | 42128.0265 | 0.574 | 55.3266 | 43.0467 | 1.24 | 48.8 | 49.1734 | 63657.6075 | 0.49487 | 55.3266 | 43.0533 | 1.21 | 48.8 | 49.2399 | 62049.4205 | 0.505
116 | 9.8333 | 60.2134 | 46.7 | 391.1731 | 0 | 55.4866 | 43.8731 | 0.56 | 48.8 | 48.3866 | 26866.6847 | 0.388 | -1.3481 | 54.9866 | 44.0731 | 0.62 | 48.8 | 48.0731 | 28182.8926 | 0.36813 | 54.4731 | 46.2731 | 0.86 | 48.8 | 49.5731 | 29564.5335 | 0.401 | 54.4866 | 47.0731 | 1.1 | 48.8 | 50.3731 | 34133.9327 | 0.43787 | 54.3866 | 43.3731 | 0.59 | 48.8 | 48.3731 | 27370.0672 | 0.45113 | 55.5866 | 38.8477 | 0.76 | 48.8 | 48.4537 | 53073.1753 | 0.57427 | 55.6866 | 40.5537 | 1.24 | 48.8 | 48.0269 | 78448.3705 | 0.493 | 55.6866 | 44.706 | 1.2 | 48.8 | 50.1463 | 55045.4865 | 0.50087
117 | 9.8 | 60.3 | 46.4 | 399.9438 | 0 | 55.2 | 43.2271 | 0.56135 | 48.9 | 47.9271 | 28297.0214 | 0.39327 | 0.4873 | 54.8 | 43.1135 | 0.62135 | 48.9 | 47.5 | 30481.879 | 0.37314 | 53.8 | 45.1865 | 0.86 | 48.9 | 48.6729 | 30863.1326 | 0.4 | 53.8 | 46.1 | 1.09 | 48.9 | 49.4135 | 35426.9903 | 0.43386 | 53.9 | 42.6271 | 0.6 | 48.9 | 47.7135 | 28266.4379 | 0.45714 | 55.3 | 44.1323 | 0.76 | 48.9 | 50.5594 | 35382.7494 | 0.57586 | 55.3 | 42.6135 | 1.24 | 48.9 | 48.9 | 65718.7114 | 0.49386 | 55.2865 | 41.6271 | 1.19 | 48.9 | 48.4135 | 68075.564 | 0.49814
118 | 9.7667 | 60.4 | 46.2 | 409.5229 | 0 | 55.5137 | 44.241 | 0.57 | 49 | 48.7273 | 26996.0546 | 0.39914 | -0.13756 | 55.1137 | 43.641 | 0.64 | 49 | 48.0273 | 30539.734 | 0.38014 | 54.0137 | 44.7546 | 0.87 | 49 | 48.5273 | 33347.6558 | 0.403 | 54.0137 | 46.8 | 1.08 | 49 | 49.9 | 32855.9072 | 0.43086 | 54.2137 | 43.7 | 0.61 | 49 | 48.6 | 26675.8635 | 0.46414 | 55.5137 | 41.9273 | 0.75 | 49 | 49.6273 | 42912.6482 | 0.572 | 55.4137 | 43.1863 | 1.2386 | 49 | 49.2 | 63108.7454 | 0.49186 | 55.4137 | 42.7683 | 1.2 | 49 | 49.1273 | 63067.8676 | 0.5
119 | 9.7333 | 60.4 | 46.6276 | 402.9765 | 0 | 55.7 | 45.2 | 0.58 | 49 | 49.4 | 25370.8156 | 0.401 | -1.2508 | 55.3 | 45.0862 | 0.64 | 49 | 49 | 27389.2039 | 0.38314 | 54.3 | 46.2173 | 0.87 | 49 | 49.5449 | 29306.9987 | 0.40386 | 54.4 | 46.6138 | 1.07 | 49 | 49.9 | 34812.2581 | 0.42686 | 54.4 | 43.2 | 0.62 | 49 | 48.5 | 28823.95 | 0.46914 | 55.8 | 42.8485 | 0.75 | 49 | 50.2311 | 40613.935 | 0.569 | 55.8 | 42.3724 | 1.23 | 49 | 48.9862 | 68591.0556 | 0.489 | 55.7138 | 44.8862 | 1.19 | 49 | 50.2862 | 53997.0864 | 0.49686
120 | 9.7 | 60.4139 | 46.6722 | 393.4807 | 0 | 55.4861 | 45.2583 | 0.58 | 49.1 | 49.3722 | 24579.8776 | 0.402 | -0.79799 | 55 | 44.4417 | 0.65 | 49.1 | 48.5278 | 28689.2585 | 0.38514 | 54.0861 | 43.2278 | 0.87139 | 49.1 | 47.6139 | 39737.0313 | 0.40528 | 54.1 | 46.6722 | 1.06 | 49.1 | 49.7861 | 33231.2573 | 0.42186 | 54.1 | 43.1278 | 0.62139 | 49.1 | 48.3139 | 28735.447 | 0.47514 | 55.5861 | 37.2583 | 0.75 | 49.1 | 47.6861 | 57330.392 | 0.57028 | 55.6 | 41.2278 | 1.23 | 49.1 | 48.3 | 74004.649 | 0.48914 | 55.5861 | 44.3722 | 1.17 | 49.1 | 49.8722 | 55221.0615 | 0.49086
121 | 9.6667 | 60.5 | 45.9 | 423.3082 | 0 | 55.714 | 44.242 | 0.58 | 49.1 | 48.842 | 27802.6383 | 0.40414 | -0.22552 | 55.314 | 46.144 | 0.65 | 49.1 | 49.672 | 24827.4393 | 0.38786 | 54.214 | 44.828 | 0.89 | 49.1 | 48.714 | 35024.0543 | 0.41214 | 54.314 | 46.584 | 1.05 | 49.1 | 49.756 | 33799.9264 | 0.41786 | 54.428 | 44.628 | 0.63 | 49.1 | 49.328 | 25992.3565 | 0.48014 | 55.714 | 36.156 | 0.7614 | 49.1 | 47.442 | 62338.6161 | 0.58028 | 55.514 | 42.214 | 1.23 | 49.1 | 48.814 | 68797.609 | 0.49114 | 55.514 | 43.53 | 1.17 | 49.1 | 49.372 | 58623.1631 | 0.48786
122 | 9.6333 | 60.6 | 46.1 | 423.2599 | 0 | 56 | 45.6435 | 0.58 | 49.2 | 49.8718 | 25363.4687 | 0.406 | 0.88478 | 55.6 | 43.9565 | 0.65 | 49.2 | 48.5282 | 31723.8126 | 0.38814 | 54.7 | 45.5424 | 0.89 | 49.2 | 49.3282 | 34007.1113 | 0.415 | 54.7 | 49.1588 | 1.0286 | 49.2 | 51.4153 | 24021.7358 | 0.40972 | 54.7859 | 45.1282 | 0.63 | 49.2 | 49.8 | 25517.0164 | 0.48114 | 56.1 | 38.1271 | 0.78 | 49.2 | 48.6565 | 58221.1537 | 0.58914 | 56.0141 | 42.8282 | 1.23 | 49.2 | 49.3141 | 67977.6182 | 0.491 | 56 | 41.0718 | 1.17 | 49.2 | 48.3 | 72918.3587 | 0.48814
123 | 9.6 | 60.6 | 46.3 | 415.1715 | 0 | 56 | 44.0427 | 0.58142 | 49.3 | 48.9142 | 29102.3022 | 0.40714 | 1.2649 | 55.6 | 45.7427 | 0.66 | 49.3 | 49.6142 | 26884.9047 | 0.391 | 54.1858 | 46.5573 | 0.89 | 49.3 | 49.7573 | 28455.2821 | 0.414 | 54.2858 | 44.0285 | 1.0114 | 49.3 | 48.1142 | 43433.6197 | 0.404 | 54.2 | 45.5715 | 0.63 | 49.3 | 49.6858 | 22938.3144 | 0.482 | 56.0858 | 42.0715 | 0.78 | 49.3 | 50.2858 | 45539.1959 | 0.59186 | 56.0858 | 43.643 | 1.23 | 49.3 | 49.6715 | 63627.9249 | 0.48886 | 56 | 40.2142 | 1.18 | 49.3 | 48.0142 | 77851.1092 | 0.49214
124 | 9.5667 | 60.6144 | 46.1 | 421.8732 | 0 | 56.1144 | 45.4574 | 0.59 | 49.3 | 49.8431 | 26264.9274 | 0.41 | 0.86553 | 55.7144 | 47.2426 | 0.65 | 49.3 | 50.5713 | 22964.6854 | 0.38886 | 54.1144 | 45.2861 | 0.89144 | 49.3 | 48.9574 | 33185.6463 | 0.41514 | 54.2144 | 45.3287 | 1.02 | 49.3 | 48.9287 | 37861.5695 | 0.406 | 54.3144 | 44.9718 | 0.64 | 49.3 | 49.5431 | 24937.2066 | 0.48314 | 56.1144 | 41.2713 | 0.78 | 49.3 | 50 | 48318.2711 | 0.59 | 56.0144 | 42.0148 | 1.22 | 49.3 | 48.8574 | 71839.0614 | 0.487 | 56.0144 | 40.9718 | 1.19 | 49.3 | 48.4431 | 74908.212 | 0.49814
125 | 9.5333 | 60.7 | 46.4434 | 424.3555 | 0 | 56.3855 | 47.4276 | 0.58 | 49.4 | 51.0566 | 21776.4783 | 0.40686 | -0.38914 | 55.9 | 45.3 | 0.65 | 49.4 | 49.4 | 28737.3767 | 0.386 | 54.6 | 47.9289 | 0.89 | 49.4 | 50.7145 | 24870.4303 | 0.41486 | 54.7 | 46.5145 | 1.02 | 49.4 | 49.8145 | 34583.7741 | 0.40486 | 54.7 | 46.9566 | 0.63855 | 49.4 | 50.6711 | 20562.3513 | 0.48286 | 56.4 | 40.6302 | 0.78 | 49.4 | 49.8579 | 51333.501 | 0.59 | 56.4 | 46.0421 | 1.2186 | 49.4 | 51.0566 | 52423.0409 | 0.48371 | 56.3145 | 43.2 | 1.2 | 49.4 | 49.8 | 65489.695 | 0.5
126 | 9.5 | 60.8 | 47.4854 | 384.5833 | 0 | 55.6854 | 44.3854 | 0.58 | 49.4146 | 48.9854 | 27355.1 | 0.40415 | 0.05383 | 55.2854 | 45 | 0.65 | 49.4146 | 48.9854 | 27963.115 | 0.38715 | 53.9708 | 47.9271 | 0.88 | 49.4146 | 50.4417 | 22360.3203 | 0.40885 | 54.0562 | 46.3854 | 1.01 | 49.4146 | 49.4708 | 32393.9753 | 0.401 | 53.8708 | 44.6854 | 0.63 | 49.4146 | 49.0854 | 24404.4807 | 0.48115 | 55.9708 | 44.6687 | 0.77 | 49.4146 | 51.2271 | 36381.8866 | 0.58671 | 56.0854 | 43.4708 | 1.2 | 49.4146 | 49.4708 | 63243.9834 | 0.47685 | 56.0708 | 42.7583 | 1.19 | 49.4146 | 49.4146 | 66619.7632 | 0.499
127 | 9.4667 | 60.8 | 47.0853 | 394.3852 | 0 | 55.3147 | 44.2294 | 0.59 | 49.5 | 48.8147 | 27177.9065 | 0.40829 | -0.54295 | 54.9147 | 45.3853 | 0.65147 | 49.5 | 49.1 | 26128.5953 | 0.391 | 53.2 | 46.1 | 0.88 | 49.5 | 49 | 26193.1861 | 0.408 | 53.3 | 46.3853 | 1.01 | 49.5 | 49.1 | 28981.6916 | 0.401 | 53.3 | 44.9294 | 0.64 | 49.5 | 49.0147 | 22466.5361 | 0.48615 | 55.4 | 40.7735 | 0.77 | 49.5 | 49.2441 | 47078.8009 | 0.58315 | 55.4 | 42.6735 | 1.2 | 49.5 | 48.7294 | 63640.7932 | 0.47615 | 55.4 | 44.7971 | 1.19 | 49.5 | 50.0559 | 52949.1903 | 0.49885
128 | 9.4333 | 60.8148 | 46.9 | 405.5741 | 0 | 55.7148 | 45.1334 | 0.59 | 49.6 | 49.4889 | 26282.5139 | 0.413 | 0.7457 | 55.3148 | 45.3445 | 0.66 | 49.6 | 49.2296 | 27475.4226 | 0.394 | 53.5148 | 46.8593 | 0.88 | 49.6 | 49.6445 | 24635.5523 | 0.41 | 53.6148 | 46.1 | 1.01 | 49.6 | 49.1 | 31400.1404 | 0.402 | 53.7148 | 46.0741 | 0.64 | 49.6 | 49.8445 | 20596.2201 | 0.49 | 55.7148 | 43.5 | 0.77 | 49.6 | 50.6 | 39016.4932 | 0.58385 | 55.6148 | 45 | 1.1985 | 49.6 | 50 | 52841.9555 | 0.476 | 55.5148 | 42.1445 | 1.1915 | 49.6 | 48.8296 | 66890.806 | 0.49915
129 | 9.4 | 60.9 | 47.4149 | 396.1832 | 0 | 55.9 | 49.0701 | 0.59 | 49.6 | 51.8701 | 16789.4998 | 0.4097 | -0.044671 | 55.5 | 46.5701 | 0.66 | 49.6 | 50.0851 | 24727.2325 | 0.39485 | 53.9 | 48.7403 | 0.88 | 49.6 | 50.8701 | 19039.8855 | 0.4077 | 54 | 45.6 | 1.01 | 49.6 | 49 | 35298.4182 | 0.403 | 54 | 47.8104 | 0.64 | 49.6 | 50.8552 | 16648.5569 | 0.48885 | 56 | 43.2701 | 0.76 | 49.6 | 50.5851 | 40575.4853 | 0.57985 | 55.9149 | 44.7448 | 1.1885 | 49.6 | 50.0299 | 55390.7528 | 0.47185 | 55.9 | 43.4403 | 1.2 | 49.6 | 49.6701 | 62653.3352 | 0.501
130 | 9.3667 | 61 | 47.585 | 382.6364 | 0 | 55.485 | 47.7097 | 0.58 | 49.7 | 50.8398 | 18629.9536 | 0.40185 | 1.1248 | 55.085 | 45.6053 | 0.66 | 49.7 | 49.3602 | 26048.0581 | 0.395 | 53.585 | 46.585 | 0.87 | 49.7 | 49.385 | 25498.0029 | 0.404 | 53.585 | 45.1699 | 1.02 | 49.7 | 48.585 | 36047.325 | 0.40515 | 53.585 | 44.615 | 0.64 | 49.7 | 49 | 24088.2832 | 0.48815 | 55.585 | 42.2 | 0.76 | 49.7 | 49.885 | 42396.1939 | 0.576 | 55.685 | 45.515 | 1.17 | 49.7 | 50.3 | 50107.2663 | 0.46785 | 55.685 | 41.3301 | 1.2015 | 49.7 | 48.6 | 72174.7874 | 0.50415
131 | 9.3333 | 61 | 47.1 | 402.8517 | 0 | 55.5152 | 45.3758 | 0.57 | 49.8 | 49.4455 | 24446.5899 | 0.40015 | 0.55405 | 55.1152 | 49.0303 | 0.66 | 49.8 | 51.4152 | 16783.8957 | 0.39385 | 53.6303 | 46.6 | 0.87 | 49.8 | 49.5 | 25801.3582 | 0.406 | 53.7152 | 44.7607 | 1.0315 | 49.8 | 48.4455 | 38509.1319 | 0.4113 | 53.9303 | 45.5365 | 0.65 | 49.8 | 49.6758 | 22782.8271 | 0.49315 | 55.5152 | 42.3455 | 0.76 | 49.8 | 49.9152 | 41652.6261 | 0.576 | 55.4152 | 46.3455 | 1.16 | 49.8 | 50.5303 | 44084.8646 | 0.46185 | 55.4 | 42.7517 | 1.22 | 49.8 | 49.1758 | 64222.7529 | 0.50915
132 | 9.3 | 61.0153 | 47.7458 | 391.2094 | 0 | 55.6847 | 47.4542 | 0.57 | 49.8 | 50.7694 | 19719.1509 | 0.39885 | -1.8274 | 55.2847 | 49.6236 | 0.64847 | 49.8 | 51.8389 | 15366.4882 | 0.38469 | 54.4153 | 46.4458 | 0.88 | 49.8 | 49.6458 | 29323.3032 | 0.407 | 54.5 | 46.5306 | 1.04 | 49.8 | 49.8153 | 34661.3826 | 0.415 | 54.6 | 49.7847 | 0.64847 | 49.8 | 52.1847 | 12846.8714 | 0.49069 | 55.8 | 43.5306 | 0.75847 | 49.8 | 50.5153 | 38950.4368 | 0.574 | 55.8 | 47.9542 | 1.1385 | 49.8 | 51.4847 | 37289.5386 | 0.45369 | 55.7153 | 47.4236 | 1.2185 | 49.8 | 51.6694 | 42336.3183 | 0.50869
133 | 9.25 | 61.1 | 48.5846 | 356.554 | 0 | 54.7692 | 45.4154 | 0.57 | 49.9 | 49.1 | 22186.1149 | 0.398 | -0.030211 | 54.3538 | 46.6384 | 0.63154 | 49.9 | 49.5538 | 20446.5335 | 0.379 | 53.9538 | 47.0922 | 0.88 | 49.9 | 49.9076 | 25045.7375 | 0.407 | 53.9692 | 46.6538 | 1.04 | 49.9 | 49.6692 | 31966.275 | 0.415 | 53.7692 | 48.3384 | 0.63 | 49.9 | 50.9538 | 14310.8259 | 0.48185 | 55.0538 | 43.8922 | 0.75 | 49.9 | 50.223 | 35032.6145 | 0.57085 | 55.2692 | 46.023 | 1.1185 | 49.9 | 50.1384 | 43280.5143 | 0.44385 | 55.2538 | 44.6 | 1.2 | 49.9 | 49.9692 | 53697.2401 | 0.503
134 | 9.2 | 61.2 | 47.769 | 376.579 | 0 | 54.3155 | 46.2155 | 0.58 | 50 | 49.4155 | 19596.6581 | 0.402 | 0.4135 | 53.9155 | 45.7465 | 0.64 | 50 | 48.8465 | 21958.2295 | 0.38316 | 53.1 | 44.1396 | 0.89 | 50 | 47.8776 | 33138.2912 | 0.41231 | 53.1155 | 45.9 | 1.05 | 50 | 48.9 | 31988.7469 | 0.41916 | 53.2155 | 47.0465 | 0.63 | 50 | 50.031 | 16241.8484 | 0.48 | 54.3155 | 40.9931 | 0.75155 | 50 | 48.6465 | 42007.1842 | 0.57316 | 54.3 | 44.1776 | 1.11 | 50 | 48.6465 | 47121.1889 | 0.44316 | 54.3 | 44.8155 | 1.21 | 50 | 49.6 | 47791.6791 | 0.50416
135 | 9.15 | 61.3 | 47.4313 | 404.6811 | 0 | 55.3156 | 47.1469 | 0.58 | 50.1 | 50.4469 | 19677.5762 | 0.40384 | -0.42472 | 54.9156 | 47.7781 | 0.65 | 50.1 | 50.5469 | 19174.8324 | 0.38584 | 54.1469 | 48.8781 | 0.9 | 50.1 | 51.0625 | 19808.3679 | 0.41884 | 54.1469 | 47.025 | 1.0616 | 50.1 | 50.0094 | 31837.4766 | 0.424 | 54.5313 | 48.8781 | 0.63 | 50.1 | 51.5625 | 14882.1719 | 0.47784 | 55.1313 | 44.4313 | 0.76 | 50.1 | 50.6313 | 33948.8086 | 0.577 | 54.9313 | 47.0625 | 1.11 | 50.1 | 50.5469 | 36576.4684 | 0.44384 | 54.8469 | 46.1 | 1.21 | 50.1 | 50.5313 | 44401.376 | 0.506
136 | 9.1 | 61.4 | 48.8315 | 364.5507 | 0 | 55.1685 | 47.8843 | 0.57843 | 50.2 | 50.7685 | 17642.5675 | 0.40084 | -0.55282 | 54.7685 | 49.0528 | 0.64 | 50.2 | 51.1685 | 15337.49 | 0.38084 | 54.6685 | 50.237 | 0.88843 | 50.2 | 52.0528 | 16515.464 | 0.41169 | 54.6685 | 50.2 | 1.0584 | 50.2 | 52.0843 | 20035.0249 | 0.41969 | 54.4528 | 50.0685 | 0.61843 | 50.2 | 52.1528 | 11455.3826 | 0.46853 | 55.4685 | 44.563 | 0.75843 | 50.2 | 50.7157 | 34428.5446 | 0.57384 | 55.4843 | 48.3685 | 1.0984 | 50.2 | 51.4843 | 32848.0132 | 0.43569 | 55.4843 | 45.9102 | 1.2 | 50.2 | 50.7472 | 48132.8452 | 0.503
137 | 9.05 | 61.4 | 49.3 | 344.0938 | 0 | 53.6524 | 47.1159 | 0.57159 | 50.3 | 49.7841 | 15683.1027 | 0.40016 | -1.1598 | 53.2683 | 47.8 | 0.63 | 50.3 | 49.8841 | 14535.8849 | 0.37816 | 52.8366 | 47.8524 | 0.88 | 50.3 | 49.8524 | 18030.3325 | 0.407 | 52.8524 | 49.5366 | 1.04 | 50.3 | 50.8524 | 14549.6266 | 0.41284 | 52.5524 | 49 | 0.61 | 50.3 | 50.5841 | 9061.1742 | 0.46084 | 54.0524 | 46.2159 | 0.75 | 50.3 | 50.6841 | 24623.9558 | 0.57084 | 54.3524 | 47.0317 | 1.0784 | 50.3 | 50.1841 | 32910 | 0.428 | 54.3366 | 48.5683 | 1.19 | 50.3 | 51.4524 | 28542.8847 | 0.49884
138 | 9 | 61.5 | 49.3 | 344.0598 | 0 | 53 | 48.032 | 0.58 | 50.4 | 50.016 | 11860.7522 | 0.40316 | -0.01422 | 52.6 | 48.184 | 0.64 | 50.4 | 49.884 | 11551.8243 | 0.381 | 51.7 | 46.868 | 0.89 | 50.4 | 48.884 | 18040.1798 | 0.41132 | 51.784 | 48.468 | 1.04 | 50.4 | 49.784 | 14324.2819 | 0.413 | 51.8 | 49.684 | 0.6 | 50.4 | 50.684 | 5239.2133 | 0.458 | 53.084 | 47.3361 | 0.75 | 50.4 | 50.568 | 17988.7501 | 0.56984 | 53.084 | 48.3 | 1.07 | 50.4 | 50.384 | 21320.1233 | 0.42484 | 53.084 | 47.7361 | 1.18 | 50.4 | 50.368 | 26444.6329 | 0.495
139 | 8.95 | 61.6 | 49.1839 | 348.9506 | 0 | 53.2161 | 48.8322 | 0.58 | 50.5 | 50.6161 | 10519.1571 | 0.405 | 0.76852 | 52.8161 | 47.8322 | 0.64 | 50.5 | 49.7322 | 13176.2367 | 0.38316 | 51.9161 | 46.4805 | 0.90161 | 50.5 | 48.7483 | 20397.5645 | 0.42032 | 51.9161 | 48.1322 | 1.0416 | 50.5 | 49.7161 | 16471.4632 | 0.41616 | 52.1161 | 49.5322 | 0.6 | 50.5 | 50.7161 | 6385.2036 | 0.45584 | 53.1161 | 45.8161 | 0.75 | 50.5 | 50 | 23034.483 | 0.57 | 53.1 | 48.3678 | 1.06 | 50.5 | 50.3839 | 20972.8551 | 0.42184 | 53.0161 | 46.3678 | 1.19 | 50.5 | 49.6839 | 33062.2239 | 0.49616
140 | 8.9 | 61.6162 | 49 | 358.7162 | 0 | 53.7162 | 49.9324 | 0.58 | 50.6 | 51.4324 | 9291.3772 | 0.403 | 0.9243 | 53.3162 | 48.9324 | 0.65 | 50.6 | 50.6162 | 11920.3716 | 0.386 | 52.5324 | 48.7324 | 0.92 | 50.6 | 50.3324 | 14798.1072 | 0.42716 | 52.6162 | 49 | 1.05 | 50.6 | 50.5162 | 15933.3171 | 0.419 | 52.8162 | 50.5324 | 0.59 | 50.6 | 51.5324 | 5616.6781 | 0.45168 | 53.7162 | 46.4162 | 0.75 | 50.6 | 50.5162 | 22841.3727 | 0.571 | 53.5324 | 47.7676 | 1.05 | 50.6 | 50.1838 | 25432.4058 | 0.419 | 53.5162 | 45.7838 | 1.2 | 50.6 | 49.6162 | 38916.6186 | 0.501
141 | 8.85 | 61.7 | 49.2 | 355.8837 | 0 | 53.9 | 50.7674 | 0.57 | 50.6163 | 51.9837 | 7497.3505 | 0.39767 | 0.98547 | 53.5 | 49.5 | 0.64 | 50.6163 | 51 | 10824.1039 | 0.38484 | 52.9837 | 49.1837 | 0.92 | 50.6163 | 50.8 | 14605.5312 | 0.429 | 53 | 48.9163 | 1.05 | 50.6163 | 50.6 | 18105.0243 | 0.419 | 53 | 50.9837 | 0.58 | 50.6163 | 51.8837 | 5029.7031 | 0.44367 | 54 | 46.7326 | 0.75 | 50.6163 | 50.8163 | 22811.6536 | 0.57 | 53.9 | 46.649 | 1.05 | 50.6163 | 49.7326 | 31962.492 | 0.419 | 53.9 | 45.3 | 1.21 | 50.6163 | 49.7 | 43404.7646 | 0.50516
142 | 8.8 | 61.8 | 49.2 | 358.4836 | 0 | 53.8 | 49.9 | 0.56 | 50.7164 | 51.4836 | 9025.8739 | 0.39184 | 1.1224 | 53.4 | 49.4671 | 0.64 | 50.7164 | 50.9671 | 10471.4172 | 0.383 | 52.8 | 48.7 | 0.93 | 50.7164 | 50.4 | 15965.5208 | 0.43116 | 52.8 | 49.1836 | 1.05 | 50.7164 | 50.7 | 15923.5778 | 0.41916 | 52.8 | 50.3 | 0.57 | 50.7164 | 51.4 | 6108.0787 | 0.43584 | 53.9 | 47.9836 | 0.75 | 50.7164 | 51.3 | 18490.7281 | 0.56884 | 53.8836 | 47.9164 | 1.05 | 50.7164 | 50.4 | 26066.2147 | 0.419 | 53.8 | 45.2164 | 1.2216 | 50.7164 | 49.6164 | 43995.6209 | 0.51116
143 | 8.75 | 61.9 | 49.2 | 359.7324 | 0 | 53.8 | 49.8669 | 0.56 | 50.8166 | 51.3834 | 9112.8514 | 0.38783 | 0.93637 | 53.4 | 48.3331 | 0.64 | 50.8166 | 50.3166 | 13588.8583 | 0.38317 | 52.7 | 48.7 | 0.94 | 50.8166 | 50.5 | 15665.7068 | 0.435 | 52.8 | 48.9 | 1.06 | 50.8166 | 50.5 | 17037.4211 | 0.421 | 52.8 | 50.3669 | 0.56834 | 50.8166 | 51.3834 | 5836.8635 | 0.42983 | 53.8166 | 47.8497 | 0.74 | 50.8166 | 51.2331 | 18749.4872 | 0.56583 | 53.8 | 48.3331 | 1.05 | 50.8166 | 50.6166 | 23928.259 | 0.417 | 53.8 | 45.7662 | 1.24 | 50.8166 | 49.9331 | 41747.9055 | 0.51817
144 | 8.7 | 62 | 49.2167 | 362.1666 | 0 | 54 | 48.9 | 0.55 | 50.9 | 50.8167 | 11747.7249 | 0.385 | 0.019001 | 53.6 | 49.2 | 0.65 | 50.9 | 50.9 | 11918.4085 | 0.385 | 52.9 | 49.0167 | 0.94 | 50.9 | 50.7167 | 15385.5789 | 0.43817 | 52.9167 | 49.1 | 1.06 | 50.9 | 50.7 | 16922.6047 | 0.42217 | 53.0167 | 49.4 | 0.56 | 50.9 | 50.9167 | 8516.59 | 0.42483 | 54 | 49.6833 | 0.74 | 50.9 | 52.1 | 13420.2171 | 0.56167 | 53.9167 | 48.9833 | 1.04 | 50.9 | 51.0833 | 21495.6673 | 0.41483 | 53.9167 | 47.6 | 1.25 | 50.9 | 50.9 | 32800.3339 | 0.52217
145 | 8.65 | 62 | 49.4 | 357.6007 | 0 | 54 | 49 | 0.55 | 51 | 50.9 | 11463.4607 | 0.384 | 0.18455 | 53.6 | 49 | 0.65 | 51 | 50.8 | 12286.3954 | 0.386 | 53.1 | 49.3336 | 0.95 | 51 | 51.0168 | 14765.9881 | 0.44117 | 53.1 | 49 | 1.07 | 51 | 50.7168 | 18275.5232 | 0.42417 | 53.2 | 49.5 | 0.55 | 51 | 51 | 8513.1134 | 0.42183 | 54.0832 | 49.2168 | 0.73 | 51 | 51.9 | 14724.7554 | 0.55483 | 54.0832 | 48.5 | 1.03 | 51 | 50.8 | 23952.0735 | 0.412 | 54 | 47.3336 | 1.26 | 51 | 50.8168 | 35092.4913 | 0.525
146 | 8.6 | 62.1 | 49.4 | 361.0324 | 0 | 54 | 49.4 | 0.55 | 51.1 | 51.1169 | 10575.9516 | 0.383 | -0.28152 | 53.6 | 48.9 | 0.65 | 51.1 | 50.7 | 12734.4912 | 0.388 | 53.1 | 49.9831 | 0.95 | 51.1 | 51.4 | 12502.0065 | 0.443 | 53.1169 | 49.1 | 1.07 | 51.1 | 50.8 | 18228.8425 | 0.42617 | 53.2 | 49.6 | 0.55 | 51.1 | 51.1 | 8416.9713 | 0.418 | 54 | 49.9 | 0.72 | 51.1 | 52.2 | 12501.642 | 0.54866 | 54 | 48.5831 | 1.03 | 51.1 | 50.8 | 23262.2073 | 0.41 | 54 | 48.5493 | 1.26 | 51.1 | 51.3831 | 28614.1173 | 0.527
147 | 8.55 | 62.2 | 49.5 | 359.0042 | 0 | 53.9 | 49.7 | 0.55 | 51.2 | 51.3 | 9827.4906 | 0.382 | 0.40089 | 53.6 | 48.9 | 0.65 | 51.2 | 50.7 | 12778.181 | 0.39017 | 53.2 | 49.7 | 0.96 | 51.2 | 51.3 | 13835.5841 | 0.444 | 53.2 | 49 | 1.08 | 51.2 | 50.8 | 18892.7394 | 0.429 | 53.3 | 49.6 | 0.55 | 51.2 | 51.1 | 8356.1417 | 0.415 | 54 | 49.817 | 0.71 | 51.2 | 52.1 | 12460.491 | 0.54166 | 54 | 48 | 1.03 | 51.2 | 50.5 | 25805.6822 | 0.41 | 54 | 47.283 | 1.2617 | 51.2 | 50.8 | 35564.9432 | 0.52817
148 | 8.5 | 62.2171 | 49.3 | 366.2371 | 0 | 54.1171 | 49.8171 | 0.55 | 51.3 | 51.5 | 9724.9437 | 0.38 | 0.55916 | 53.7171 | 49.0343 | 0.66 | 51.3 | 50.9171 | 12938.5141 | 0.394 | 53.3171 | 50 | 0.96 | 51.3 | 51.5 | 13392.3106 | 0.446 | 53.3171 | 49.2171 | 1.0817 | 51.3 | 51.0171 | 18883.1087 | 0.432 | 53.5 | 49.6 | 0.54 | 51.3 | 51.2 | 8766.7617 | 0.412 | 54.1171 | 50.1 | 0.7 | 51.3 | 52.2171 | 11846.6131 | 0.53466 | 54.1 | 48.1829 | 1.03 | 51.3 | 50.6 | 25347.202 | 0.41117 | 54.0171 | 47.0343 | 1.2717 | 51.3 | 50.7343 | 37499.5563 | 0.53317
149 | 8.45 | 62.3 | 49.4 | 368.0483 | 0 | 54.4 | 50.0345 | 0.54 | 51.4 | 51.7172 | 9858.4696 | 0.37783 | -0.15269 | 54 | 49.7 | 0.66 | 51.4 | 51.4 | 11847.6923 | 0.396 | 53.7 | 50 | 0.96 | 51.4 | 51.6828 | 14624.2036 | 0.447 | 53.7172 | 49.6 | 1.09 | 51.4 | 51.4 | 18656.1153 | 0.434 | 53.8 | 49.8345 | 0.54 | 51.4 | 51.4172 | 8938.8777 | 0.409 | 54.4 | 50.2 | 0.69 | 51.4 | 52.4 | 12206.6073 | 0.52666 | 54.3172 | 47.6828 | 1.04 | 51.4 | 50.4 | 29111.737 | 0.41317 | 54.3172 | 48.3828 | 1.28 | 51.4 | 51.5172 | 32041.4906 | 0.53617
150 | 8.4 | 62.4 | 49.5 | 366.7216 | 0 | 54.4 | 50.6826 | 0.54 | 51.5 | 52.0826 | 8477.6159 | 0.374 | -0.050635 | 54 | 49.3 | 0.66174 | 51.5 | 51.2 | 13110.5632 | 0.397 | 53.8 | 49.5 | 0.96 | 51.5 | 51.4 | 17289.2735 | 0.448 | 53.8 | 49.4826 | 1.09 | 51.5 | 51.3826 | 20058.115 | 0.43517 | 53.9 | 50.4 | 0.53 | 51.5 | 51.8 | 7726.6884 | 0.40483 | 54.5 | 49.9826 | 0.68 | 51.5 | 52.2826 | 12900.9931 | 0.51783 | 54.5 | 47.0653 | 1.05 | 51.5 | 50.1826 | 32639.43 | 0.41735 | 54.5 | 48.1653 | 1.29 | 51.5 | 51.5 | 33940.2082 | 0.538
151 | 8.35 | 62.5 | 49.3825 | 372.7321 | 0 | 54.5175 | 50.6 | 0.53 | 51.6 | 52.1 | 8717.4602 | 0.36983 | 0.38259 | 54.2 | 49.4 | 0.67 | 51.6 | 51.3 | 13293.4001 | 0.39917 | 53.9 | 49.6175 | 0.97 | 51.6 | 51.5175 | 17164.4802 | 0.45 | 53.9 | 49.2175 | 1.1 | 51.6 | 51.3 | 21428.9755 | 0.438 | 54 | 50.2175 | 0.53 | 51.6 | 51.7175 | 8256.1927 | 0.4 | 54.6 | 49.4 | 0.67 | 51.6 | 52 | 14493.9822 | 0.51083 | 54.5 | 46.4825 | 1.07 | 51.6 | 49.9 | 35899.3635 | 0.42435 | 54.5 | 47.3825 | 1.2917 | 51.6 | 51.2 | 38686.6551 | 0.541
152 | 8.3 | 62.6 | 49.2 | 381.1056 | 0 | 55 | 50.8176 | 0.52 | 51.7 | 52.3176 | 9065.0251 | 0.36482 | 0.35794 | 54.6176 | 49.5176 | 0.67 | 51.7 | 51.5176 | 14254.3418 | 0.402 | 54.2176 | 50.4 | 0.97 | 51.7 | 52.1176 | 15658.6891 | 0.451 | 54.3176 | 49.6 | 1.11 | 51.7 | 51.6176 | 21760.5109 | 0.44018 | 54.4176 | 51 | 0.52 | 51.7 | 52.3176 | 7499.4876 | 0.39482 | 54.9176 | 49.4 | 0.66 | 51.7 | 52.2 | 15462.3814 | 0.50465 | 54.8176 | 46.5176 | 1.09 | 51.7 | 50.1176 | 37849.1882 | 0.43235 | 54.8176 | 47.1352 | 1.3018 | 51.7 | 51.3176 | 41814.3826 | 0.54518
153 | 8.25 | 62.6 | 49.3 | 381.5292 | 0 | 55.3 | 50.9 | 0.51823 | 51.8 | 52.5 | 9365.8407 | 0.35965 | -0.10475 | 54.9 | 49.8 | 0.68 | 51.8 | 51.8177 | 14381.0145 | 0.403 | 54.6 | 50.5 | 0.97 | 51.8 | 52.3 | 16520.3592 | 0.45 | 54.6 | 49.6177 | 1.11 | 51.8 | 51.8177 | 22991.2942 | 0.442 | 54.6823 | 50.8823 | 0.51 | 51.8 | 52.3 | 8090.5448 | 0.38782 | 55.3 | 49.4 | 0.65 | 51.8 | 52.3 | 16215.4666 | 0.49682 | 55.2177 | 46.8 | 1.11 | 51.8 | 50.5 | 39240.3401 | 0.44035 | 55.2177 | 47.8 | 1.31 | 51.8 | 51.9 | 40629.5597 | 0.54818
154 | 8.2 | 62.7 | 49.3822 | 381.4426 | 0 | 55.3 | 50.6822 | 0.51 | 51.9 | 52.3 | 9790.9935 | 0.35382 | 0.13767 | 54.9 | 49.8178 | 0.68 | 51.9 | 51.9 | 14284.9596 | 0.404 | 54.4822 | 50.2822 | 0.97 | 51.9 | 52.1822 | 17054.6059 | 0.449 | 54.5 | 49.7822 | 1.11 | 51.9 | 51.8822 | 21972.2506 | 0.443 | 54.5 | 50.4822 | 0.5 | 51.9 | 52 | 8529.5946 | 0.38182 | 55.3 | 49.3643 | 0.64 | 51.9 | 52.2822 | 16213.8543 | 0.48964 | 55.3 | 46.7 | 1.1218 | 51.9 | 50.6 | 40552.2445 | 0.44818 | 55.3 | 47.3 | 1.32 | 51.9 | 51.7 | 43966.5179 | 0.551
155 | 8.15 | 62.8 | 49.2 | 387.2512 | 0 | 55.4179 | 50.6 | 0.5 | 51.9179 | 52.3 | 10138.5974 | 0.34882 | 0.14593 | 55.0179 | 50.0179 | 0.68 | 51.9179 | 52.1 | 14189.5978 | 0.405 | 54.4179 | 50.1821 | 0.97 | 51.9179 | 52.1 | 17280.891 | 0.449 | 54.5 | 49.5 | 1.12 | 51.9179 | 51.7 | 23109.7891 | 0.445 | 54.5179 | 50.3 | 0.5 | 51.9179 | 51.9 | 8815.4175 | 0.377 | 55.4179 | 48.5821 | 0.64 | 51.9179 | 51.9 | 18248.6366 | 0.48382 | 55.4 | 46.7179 | 1.15 | 51.9179 | 50.7 | 41652.1159 | 0.45636 | 55.4 | 47.4179 | 1.33 | 51.9179 | 51.8179 | 44191.4279 | 0.55418
156 | 8.1 | 62.8181 | 49.2 | 392.7361 | 0 | 55.8181 | 50.6819 | 0.49 | 52.0181 | 52.4 | 10605.4373 | 0.34382 | -0.18239 | 55.4181 | 50.4 | 0.68 | 52.0181 | 52.4181 | 14223.7216 | 0.405 | 54.7181 | 50.2181 | 0.97 | 52.0181 | 52.3 | 18166.5291 | 0.45 | 54.8 | 49.8 | 1.12 | 52.0181 | 52 | 23308.0694 | 0.447 | 54.9 | 50.6181 | 0.49 | 52.0181 | 52.2181 | 8705.2292 | 0.37282 | 55.8181 | 48.0819 | 0.63 | 52.0181 | 51.7819 | 20344.2324 | 0.479 | 55.7181 | 47.1 | 1.17 | 52.0181 | 51.1181 | 41915.2087 | 0.46518 | 55.7181 | 47.9 | 1.33 | 52.0181 | 52.2181 | 43384.1081 | 0.557
157 | 8.05 | 62.9 | 49.3 | 392.8454 | 0 | 56 | 50.0818 | 0.49 | 52.1 | 52.1 | 12113.6479 | 0.33982 | -0.36236 | 55.6182 | 50.3 | 0.68 | 52.1 | 52.4818 | 15146.8392 | 0.404 | 55 | 50.4 | 0.97 | 52.1 | 52.4182 | 18652.2803 | 0.449 | 55 | 49.4 | 1.13 | 52.1 | 51.9 | 26601.6435 | 0.449 | 55.1 | 50.8 | 0.48 | 52.1 | 52.4 | 8578.9872 | 0.36764 | 56.1 | 47.3 | 0.63 | 52.1 | 51.5 | 22992.0267 | 0.47682 | 56.0182 | 47.0818 | 1.19 | 52.1 | 51.3 | 44261.8401 | 0.47236 | 56 | 48.1182 | 1.34 | 52.1 | 52.5 | 44251.1527 | 0.558
158 | 8 | 63 | 49.2 | 398.0463 | 0 | 56.2183 | 49.9 | 0.48 | 52.2 | 52 | 12856.5717 | 0.337 | -0.5689 | 55.8183 | 50.2 | 0.68 | 52.2 | 52.5 | 15931.1664 | 0.40382 | 55.1 | 50.4 | 0.97 | 52.2 | 52.5 | 18773.622 | 0.449 | 55.1 | 49.3183 | 1.1318 | 52.2 | 51.9183 | 27303.887 | 0.452 | 55.2 | 50.8 | 0.48 | 52.2 | 52.4 | 8697.0513 | 0.36182 | 56.2183 | 47.3 | 0.63 | 52.2 | 51.6 | 23343.5692 | 0.475 | 56.2 | 46.7 | 1.21 | 52.2 | 51.2183 | 47913.4238 | 0.48037 | 56.2 | 48.5817 | 1.34 | 52.2 | 52.8 | 42513.7469 | 0.558
159 | 7.95 | 63.1 | 49.2 | 401.592 | 0 | 56.5 | 50 | 0.48 | 52.3 | 52.2 | 12980.6993 | 0.335 | -0.57855 | 56.1184 | 50.3 | 0.67 | 52.3 | 52.6184 | 16346.9336 | 0.403 | 55.3 | 50.5 | 0.96 | 52.3 | 52.6 | 19312.1103 | 0.448 | 55.3184 | 49.6184 | 1.14 | 52.3 | 52.2184 | 27246.5701 | 0.455 | 55.4 | 50.8 | 0.47 | 52.3 | 52.4 | 9062.9221 | 0.35682 | 56.5184 | 47.2 | 0.62 | 52.3 | 51.6184 | 24342.5152 | 0.474 | 56.5 | 47.0184 | 1.23 | 52.3 | 51.6184 | 48412.9356 | 0.48918 | 56.4184 | 48.4816 | 1.33 | 52.3 | 52.9 | 44481.4962 | 0.55782
160 | 7.9 | 63.2 | 49.2 | 403.1185 | 0 | 56.7 | 50 | 0.48 | 52.4 | 52.2185 | 13439.559 | 0.33281 | -0.55581 | 56.3 | 50.3 | 0.67 | 52.4 | 52.7185 | 16863.6756 | 0.40181 | 55.5 | 50.4 | 0.96 | 52.4 | 52.7 | 20375.2806 | 0.447 | 55.5 | 50.2 | 1.15 | 52.4 | 52.6 | 25538.5934 | 0.45619 | 55.5 | 50.6 | 0.46 | 52.4 | 52.3815 | 9537.1737 | 0.35181 | 56.8 | 47.4 | 0.62 | 52.4 | 51.8 | 24424.8673 | 0.47381 | 56.7185 | 47.3185 | 1.25 | 52.4 | 52.0185 | 48803.4191 | 0.49619 | 56.7 | 48.3 | 1.33 | 52.4 | 53 | 46745.5366 | 0.55681
161 | 7.85 | 63.2 | 49.3 | 404.0373 | 0 | 56.8 | 50.2186 | 0.47 | 52.5 | 52.4 | 13056.7259 | 0.33 | -0.49356 | 56.4 | 50.4186 | 0.67 | 52.5 | 52.8186 | 16861.1149 | 0.4 | 55.5 | 50.3 | 0.96 | 52.5 | 52.6 | 20630.4169 | 0.447 | 55.5 | 50.1814 | 1.15 | 52.5 | 52.6 | 25442.0886 | 0.45719 | 55.5 | 50.3814 | 0.46 | 52.5 | 52.1814 | 9897.045 | 0.348 | 56.9 | 47.5 | 0.62 | 52.5 | 51.9 | 24478.953 | 0.473 | 56.9 | 47.7 | 1.26 | 52.5 | 52.3 | 48441.4669 | 0.50219 | 56.8186 | 48.2186 | 1.33 | 52.5 | 53 | 47841.5769 | 0.55581
162 | 7.8 | 63.3 | 49.3 | 405.7938 | 0 | 56.9188 | 50.5 | 0.47 | 52.6 | 52.6 | 12686.2161 | 0.32781 | -0.50988 | 56.5188 | 50.7 | 0.67 | 52.6 | 53 | 16256.4218 | 0.39881 | 55.5 | 50.4 | 0.96 | 52.6 | 52.7 | 20562.0415 | 0.447 | 55.5188 | 49.9 | 1.15 | 52.6 | 52.5 | 27236.9343 | 0.459 | 55.6 | 50.3 | 0.45812 | 52.6 | 52.1 | 10009.5349 | 0.34581 | 57 | 47.4812 | 0.62 | 52.6 | 52 | 24777.2038 | 0.473 | 57 | 47.9 | 1.28 | 52.6 | 52.5 | 48545.081 | 0.50819 | 56.9188 | 48.4 | 1.33 | 52.6 | 53.1 | 47458.8995 | 0.554
163 | 7.75 | 63.4 | 49.3 | 407.7189 | 0 | 57.1 | 50.6 | 0.47 | 52.7 | 52.7 | 12651.0918 | 0.32481 | -0.57675 | 56.7 | 50.8 | 0.66 | 52.7 | 53.1 | 16441.7497 | 0.39681 | 55.7 | 50.5189 | 0.96 | 52.7 | 52.8189 | 20587.7738 | 0.447 | 55.7189 | 50.2 | 1.16 | 52.7 | 52.7189 | 26779.0674 | 0.461 | 55.8 | 50.3 | 0.45 | 52.7 | 52.2 | 10460.2628 | 0.344 | 57.1189 | 47.4 | 0.62 | 52.7 | 52 | 25417.591 | 0.473 | 57.1 | 48.1 | 1.29 | 52.7 | 52.7 | 48642.3093 | 0.51319 | 57.1 | 48.6 | 1.32 | 52.7 | 53.3 | 46977.5372 | 0.55281
164 | 7.7 | 63.419 | 49.4 | 407.857 | 0 | 57.2 | 50.5 | 0.46 | 52.8 | 52.6 | 12928.7984 | 0.322 | -0.55252 | 56.8 | 50.7 | 0.66 | 52.8 | 53.1 | 16745.8517 | 0.39481 | 55.8 | 50.7 | 0.96 | 52.8 | 53 | 20697.3134 | 0.446 | 55.9 | 50.2 | 1.16 | 52.8 | 52.8 | 27344.5353 | 0.463 | 55.9 | 50.3 | 0.45 | 52.8 | 52.2 | 10521.3366 | 0.343 | 57.219 | 47.3 | 0.62 | 52.8 | 52 | 25977.9431 | 0.474 | 57.2 | 48.1 | 1.3 | 52.8 | 52.8 | 49718.5929 | 0.51819 | 57.2 | 48.581 | 1.32 | 52.8 | 53.3 | 47242.9289 | 0.55081
165 | 7.65 | 63.5 | 49.3809 | 410.4292 | 0 | 57.2191 | 50.4 | 0.46 | 52.9 | 52.6 | 13083.1957 | 0.32 | -0.21003 | 56.8191 | 50.6809 | 0.66 | 52.9 | 53.1 | 17010.041 | 0.393 | 55.9 | 50.7 | 0.96 | 52.9 | 53 | 20946.7256 | 0.445 | 55.9191 | 50 | 1.17 | 52.9 | 52.7191 | 29104.8137 | 0.46419 | 56 | 50.4 | 0.45 | 52.9 | 52.3 | 10542.5649 | 0.342 | 57.3 | 47.2191 | 0.63 | 52.9 | 52.0191 | 26371.4233 | 0.476 | 57.3 | 48.1 | 1.31 | 52.9 | 52.9 | 50493.0125 | 0.52219 | 57.3 | 48 | 1.31 | 52.9 | 53.1 | 50795.0146 | 0.549
166 | 7.6 | 63.6 | 49.3 | 416.1769 | 0 | 57.5 | 50.5 | 0.46 | 53 | 52.7 | 13415.1293 | 0.319 | -0.16488 | 57.1 | 50.6192 | 0.66 | 53 | 53.2 | 17628.1777 | 0.391 | 56.1192 | 50.7 | 0.96 | 53 | 53.1 | 21835.4829 | 0.445 | 56.2 | 50.4 | 1.17 | 53 | 53.1 | 28395.5098 | 0.46619 | 56.3 | 50.7 | 0.45 | 53 | 52.6 | 10522.2463 | 0.341 | 57.5192 | 47.6192 | 0.63 | 53 | 52.3192 | 25987.4274 | 0.478 | 57.5 | 48.2192 | 1.3219 | 53 | 53.1 | 51076.8563 | 0.52719 | 57.4192 | 47.9 | 1.31 | 53 | 53.1192 | 52250.3284 | 0.54881
167 | 7.55 | 63.7 | 49.4 | 416.5613 | 0 | 57.7 | 50.5 | 0.46 | 53.1 | 52.8 | 13608.2816 | 0.317 | -0.22586 | 57.3 | 50.8 | 0.65 | 53.1 | 53.3 | 17586.7199 | 0.38981 | 56.4 | 50.8 | 0.96 | 53.1 | 53.2193 | 22490.6427 | 0.444 | 56.4 | 50.6807 | 1.17 | 53.1 | 53.3807 | 28292.8106 | 0.467 | 56.5 | 50.6807 | 0.45 | 53.1 | 52.6807 | 10775.8599 | 0.33981 | 57.7193 | 47.8 | 0.63 | 53.1 | 52.6 | 26154.4979 | 0.479 | 57.7193 | 48.5 | 1.33 | 53.1 | 53.4 | 51647.0727 | 0.531 | 57.7 | 48.0193 | 1.31 | 53.1 | 53.3 | 53250.8683 | 0.548
168 | 7.5 | 63.8 | 49.4 | 416.8389 | 0 | 57.7 | 50.5 | 0.45 | 53.1194 | 52.8 | 13690.0751 | 0.316 | -0.38592 | 57.3 | 50.8 | 0.65 | 53.1194 | 53.3 | 17613.6272 | 0.38781 | 56.4 | 50.7806 | 0.95 | 53.1194 | 53.2806 | 22363.3584 | 0.443 | 56.4 | 50.4 | 1.1719 | 53.1194 | 53.2 | 29512.8843 | 0.468 | 56.5 | 50 | 0.45 | 53.1194 | 52.2 | 12131.1041 | 0.34 | 57.8 | 47.9 | 0.63 | 53.1194 | 52.7 | 26083.9998 | 0.48 | 57.8 | 48.5 | 1.34 | 53.1194 | 53.4194 | 52313.6664 | 0.534 | 57.8 | 48.4806 | 1.31 | 53.1194 | 53.5 | 50994.324 | 0.54681
169 | 7.45 | 63.8 | 49.4 | 418.9174 | 0 | 57.8196 | 50.6196 | 0.45 | 53.2196 | 52.9196 | 13615.9348 | 0.316 | -0.31993 | 57.4196 | 50.9 | 0.65 | 53.2196 | 53.4 | 17604.5577 | 0.386 | 56.5196 | 50.5196 | 0.95 | 53.2196 | 53.2 | 23876.365 | 0.443 | 56.5196 | 50.6 | 1.18 | 53.2196 | 53.4 | 29293.0429 | 0.469 | 56.6196 | 50 | 0.45 | 53.2196 | 52.3 | 12531.8435 | 0.3422 | 57.9 | 47.9 | 0.63 | 53.2196 | 52.7 | 26364.9023 | 0.4812 | 57.9 | 48.6 | 1.35 | 53.2196 | 53.6 | 52340.7516 | 0.537 | 57.8196 | 48.5 | 1.3 | 53.2196 | 53.6 | 51055.4946 | 0.5448
170 | 7.4 | 63.9 | 49.5 | 420.5803 | 0 | 58 | 51 | 0.45 | 53.3197 | 53.2 | 13274.014 | 0.315 | -0.42844 | 57.6 | 51 | 0.64 | 53.3197 | 53.5 | 17765.5373 | 0.384 | 56.8197 | 50.8197 | 0.95 | 53.3197 | 53.5 | 24052.5001 | 0.443 | 56.9 | 50.8197 | 1.18 | 53.3197 | 53.7 | 29847.8171 | 0.469 | 57 | 50.1197 | 0.45 | 53.3197 | 52.5197 | 12929.8354 | 0.345 | 58.1 | 47.9 | 0.64 | 53.3197 | 52.8197 | 27120.489 | 0.483 | 58.1 | 48.7197 | 1.352 | 53.3197 | 53.7197 | 52960.573 | 0.5392 | 58.0197 | 48.7 | 1.3 | 53.3197 | 53.8 | 50435.2771 | 0.5428
171 | 7.35 | 64 | 49.6 | 419.6802 | 0 | 58.1 | 50.8802 | 0.45 | 53.4 | 53.1 | 13541.8243 | 0.314 | -0.29387 | 57.6 | 50.9 | 0.64 | 53.4 | 53.5 | 18020.4669 | 0.382 | 57 | 50.9 | 0.95 | 53.4 | 53.6 | 24109.9559 | 0.442 | 57 | 51 | 1.18 | 53.4 | 53.8 | 29884.9507 | 0.469 | 57.1 | 50.3 | 0.46 | 53.4 | 52.6 | 12951.8445 | 0.3472 | 58.2 | 48.1 | 0.64 | 53.4 | 53 | 26861.7569 | 0.485 | 58.2 | 48.9802 | 1.36 | 53.4 | 53.9 | 52227.3319 | 0.541 | 58.1 | 48.5802 | 1.29 | 53.4 | 53.7 | 51774.7984 | 0.5408
172 | 7.3 | 64.0199 | 49.6 | 421.0593 | 0 | 58.0199 | 50.7 | 0.45 | 53.5 | 53 | 13896.3543 | 0.314 | -0.086239 | 57.6 | 50.9 | 0.64 | 53.5 | 53.5 | 17980.177 | 0.381 | 57 | 51 | 0.95 | 53.5 | 53.6 | 23689.471 | 0.441 | 57 | 51.2 | 1.18 | 53.5 | 53.9 | 28564.3928 | 0.468 | 57 | 50.2 | 0.46 | 53.5 | 52.6 | 13126.5432 | 0.3502 | 58.1199 | 47.9 | 0.64 | 53.5 | 52.9 | 27482.178 | 0.4872 | 58.1 | 48.7 | 1.36 | 53.5 | 53.8 | 53724.5376 | 0.543 | 58.1 | 48.3801 | 1.29 | 53.5 | 53.6 | 52529.2768 | 0.539
173 | 7.25 | 64.1 | 49.5 | 425.2803 | 0 | 58.22 | 50.72 | 0.45 | 53.6 | 53.1 | 14162.4591 | 0.315 | 0.036993 | 57.8 | 50.92 | 0.64 | 53.6 | 53.52 | 18248.5554 | 0.381 | 57.02 | 51 | 0.95 | 53.6 | 53.62 | 24153.722 | 0.4408 | 57.1 | 51.2 | 1.17 | 53.6 | 54 | 28740.4409 | 0.467 | 57.2 | 50.22 | 0.47 | 53.6 | 52.72 | 13497.1239 | 0.3542 | 58.3 | 48 | 0.65 | 53.6 | 53 | 27812.2385 | 0.4902 | 58.22 | 48.82 | 1.37 | 53.6 | 53.92 | 53734.7482 | 0.545 | 58.2 | 48.22 | 1.29 | 53.6 | 53.6 | 53735.9091 | 0.538
174 | 7.2 | 64.2 | 49.6 | 427.1597 | 0 | 58.5 | 51.1201 | 0.45 | 53.7 | 53.5 | 13842.2991 | 0.316 | -0.13024 | 58.0201 | 51.2 | 0.64 | 53.7 | 53.8 | 18114.3109 | 0.3798 | 57.3201 | 51.2201 | 0.95 | 53.7 | 53.9201 | 24228.2548 | 0.44 | 57.4 | 51.2201 | 1.17 | 53.7 | 54.1201 | 30061.7094 | 0.466 | 57.5 | 50.8201 | 0.47 | 53.7 | 53.2 | 13122.5205 | 0.3572 | 58.5201 | 48.1201 | 0.65 | 53.7 | 53.2201 | 28233.1841 | 0.4932 | 58.5 | 48.9201 | 1.37 | 53.7 | 54.1201 | 54700.7469 | 0.547 | 58.4201 | 48.5 | 1.29 | 53.7 | 53.8201 | 53444.7603 | 0.537
175 | 7.15 | 64.3 | 49.7 | 424.8379 | 1.0013 | 58.5 | 51.1797 | 0.45 | 53.8 | 53.5 | 13976.5192 | 0.316 | -0.15494 | 58.1 | 51.1 | 0.63 | 53.8 | 53.8 | 18408.5588 | 0.378 | 57.4 | 51.4 | 0.94 | 53.8 | 54 | 23833.1011 | 0.438 | 57.4797 | 51.4797 | 1.17 | 53.8 | 54.2 | 29411.2468 | 0.4648 | 57.4797 | 51 | 0.47 | 53.8 | 53.3797 | 12751.5045 | 0.36 | 58.6 | 48.5 | 0.65 | 53.8 | 53.5 | 27619.7791 | 0.496 | 58.6 | 49 | 1.38 | 53.8 | 54.3 | 55327.9353 | 0.548 | 58.6 | 48.6 | 1.28 | 53.8 | 54 | 53621.2558 | 0.536
176 | 7.1 | 64.4 | 49.7 | 423.2408 | 3.5019 | 58.5 | 50.9389 | 0.45 | 53.9 | 53.3389 | 14328.9099 | 0.3162 | 0.026946 | 58.0204 | 51.1 | 0.63 | 53.9 | 53.7 | 18483.8234 | 0.378 | 57.2 | 51.5 | 0.94 | 53.9 | 54 | 22502.5262 | 0.437 | 57.3 | 51.1 | 1.16 | 53.9 | 53.9796 | 30033.0551 | 0.463 | 57.3 | 50.8 | 0.48 | 53.9 | 53.2 | 12989.3951 | 0.3632 | 58.6 | 48.5796 | 0.66 | 53.9 | 53.5796 | 27433.6203 | 0.498 | 58.6 | 48.9592 | 1.38 | 53.9 | 54.2796 | 55386.8972 | 0.549 | 58.6 | 48.5 | 1.28 | 53.9 | 53.8796 | 53904.297 | 0.535
177 | 7.05 | 64.4 | 49.6 | 426.5279 | 6.2229 | 58.7 | 49.5615 | 0.46 | 54 | 52.441 | 17617.7851 | 0.3212 | 0.10611 | 58.2205 | 51.1205 | 0.63 | 54 | 53.8205 | 18781.7509 | 0.378 | 57.3205 | 51.6 | 0.94 | 54 | 54.1 | 22385.42 | 0.436 | 57.4 | 51.1 | 1.16 | 54 | 54 | 30608.5941 | 0.464 | 57.5 | 51.1 | 0.48 | 54 | 53.4205 | 12910.8275 | 0.3672 | 58.7205 | 48.4 | 0.66 | 54 | 53.6 | 28340.6743 | 0.501 | 58.7 | 48.3 | 1.38 | 54 | 54 | 60092.2793 | 0.551 | 58.6205 | 48.4205 | 1.28 | 54 | 53.9 | 54442.813 | 0.535
178 | 7 | 64.5 | 49.6 | 429.9145 | 8.9824 | 59.1206 | 50.9794 | 0.47 | 54.1 | 53.6 | 16031.5556 | 0.326 | -0.14409 | 58.7206 | 51.6 | 0.63 | 54.1 | 54.2206 | 18852.1672 | 0.377 | 57.8206 | 51.9 | 0.93 | 54.1 | 54.4206 | 23069.4808 | 0.434 | 57.8206 | 51.2206 | 1.16 | 54.1 | 54.3 | 32211.9398 | 0.46379 | 57.9206 | 51.4 | 0.49 | 54.1 | 53.8206 | 13390.0135 | 0.37 | 59.1206 | 48.5412 | 0.66 | 54.1 | 53.9206 | 29312.6159 | 0.504 | 59.0206 | 48.7206 | 1.39 | 54.1 | 54.4206 | 59829.459 | 0.553 | 59.0206 | 48.7794 | 1.28 | 54.1 | 54.2 | 54890.3596 | 0.534
179 | 6.95 | 64.6 | 49.8 | 424.2342 | 11.2036 | 59.3 | 50.3207 | 0.47 | 54.2 | 53.2207 | 17713.9082 | 0.32921 | -0.031143 | 58.8 | 51.4 | 0.63 | 54.2 | 54.2 | 19490.8156 | 0.37579 | 58 | 51.9378 | 0.93 | 54.2 | 54.5586 | 23581.2498 | 0.431 | 58 | 51.3793 | 1.16 | 54.2 | 54.4793 | 32282.9353 | 0.462 | 58 | 51.3793 | 0.49 | 54.2 | 53.8793 | 13609.6075 | 0.37221 | 59.4 | 49 | 0.66 | 54.2 | 54.2793 | 28792.8946 | 0.505 | 59.4 | 49.0793 | 1.39 | 54.2 | 54.7793 | 59887.2285 | 0.553 | 59.4 | 48.3586 | 1.27 | 54.2 | 54.1793 | 58556.7798 | 0.53279
180 | 6.9 | 64.6208 | 49.6792 | 424.4584 | 13.825 | 59.2208 | 50.9 | 0.48 | 54.3 | 53.7 | 16742.1712 | 0.334 | 0.47542 | 58.8 | 51.5208 | 0.63 | 54.3 | 54.2208 | 19113.5515 | 0.37479 | 57.7 | 50.8 | 0.93 | 54.3 | 53.8 | 26946.3961 | 0.43021 | 57.8 | 50.9792 | 1.16 | 54.3 | 54.1 | 33153.5382 | 0.462 | 57.8208 | 51.2208 | 0.49208 | 54.3 | 53.7208 | 13680.1432 | 0.37521 | 59.3 | 48.6 | 0.67 | 54.3 | 54.0208 | 29883.0979 | 0.50621 | 59.3 | 48.3 | 1.39 | 54.3 | 54.4 | 64269.4723 | 0.554 | 59.3 | 47.5 | 1.2721 | 54.3 | 53.8 | 62658.0913 | 0.533
181 | 6.85 | 64.7 | 49.5 | 434.9162 | 17.0048 | 59.721 | 51.4629 | 0.48 | 54.4 | 54.2419 | 16690.7255 | 0.337 | 0.33777 | 59.221 | 52.121 | 0.62 | 54.4 | 54.721 | 18647.8831 | 0.373 | 58.221 | 51.3419 | 0.93 | 54.4 | 54.321 | 26599.6608 | 0.43179 | 58.2419 | 51.121 | 1.16 | 54.4 | 54.421 | 34507.3853 | 0.463 | 58.4419 | 51.921 | 0.5 | 54.4 | 54.421 | 13569.636 | 0.379 | 59.721 | 48.979 | 0.67 | 54.4 | 54.4 | 29815.5253 | 0.508 | 59.621 | 48.721 | 1.3921 | 54.4 | 54.721 | 63475.2437 | 0.555 | 59.521 | 47.721 | 1.28 | 54.4 | 54.021 | 63249.5715 | 0.53421
182 | 6.8 | 64.8 | 49.8 | 426.8629 | 19.0843 | 59.9 | 52.6368 | 0.48 | 54.4211 | 55.0579 | 14742.7013 | 0.33679 | 0.028796 | 59.5 | 52.2789 | 0.62 | 54.4211 | 54.9789 | 18621.8206 | 0.36979 | 58.7 | 51.7 | 0.92789 | 54.4211 | 54.7 | 27189.8663 | 0.43 | 58.8 | 51.0368 | 1.16 | 54.4211 | 54.5789 | 37577.7753 | 0.462 | 58.8 | 51.9579 | 0.5 | 54.4211 | 54.5579 | 14238.424 | 0.37921 | 60.1 | 48.2789 | 0.67 | 54.4211 | 54.2789 | 33023.2959 | 0.50921 | 60.0211 | 49.1211 | 1.39 | 54.4211 | 55.1211 | 63675.4026 | 0.555 | 60 | 48 | 1.28 | 54.4211 | 54.4 | 64049.5543 | 0.535
183 | 6.75 | 64.9 | 49.6788 | 425.3237 | 21.6271 | 59.7 | 51 | 0.48 | 54.5212 | 53.9 | 17554.9677 | 0.337 | 0.4561 | 59.2788 | 51.9576 | 0.61 | 54.5212 | 54.5788 | 18806.6415 | 0.36679 | 58.4 | 51.1 | 0.92 | 54.5212 | 54.2788 | 28131.4964 | 0.429 | 58.4788 | 49.7 | 1.16 | 54.5212 | 53.7212 | 42785.2021 | 0.46321 | 58.5 | 50.9 | 0.5 | 54.5212 | 53.8 | 15993.4653 | 0.38221 | 59.8788 | 47.7364 | 0.67212 | 54.5212 | 53.9576 | 34105.9241 | 0.51221 | 59.9 | 49.3788 | 1.39 | 54.5212 | 55.1788 | 61251.4009 | 0.553 | 59.8788 | 47.4788 | 1.28 | 54.5212 | 54.0788 | 66514.3234 | 0.53521
184 | 6.7 | 65 | 49.3 | 438.2195 | 25.0278 | 60.1213 | 51.3852 | 0.49 | 54.6 | 54.3639 | 17726.9383 | 0.34021 | 0.47821 | 59.6426 | 51.4213 | 0.61 | 54.6 | 54.4213 | 20994.0726 | 0.366 | 58.9426 | 51.7639 | 0.92 | 54.6 | 54.8426 | 27661.6416 | 0.429 | 58.9639 | 50.5852 | 1.17 | 54.6 | 54.4852 | 41218.1032 | 0.46621 | 59.2426 | 51.6852 | 0.51 | 54.6 | 54.6639 | 15987.0065 | 0.387 | 60.0426 | 46.7574 | 0.68 | 54.6 | 53.7 | 37853.6386 | 0.51821 | 59.9213 | 49.1787 | 1.39 | 54.6 | 55.1 | 62517.6548 | 0.552 | 59.9213 | 47.5213 | 1.29 | 54.6 | 54.1426 | 66953.2067 | 0.538
185 | 6.65 | 65 | 49.6214 | 433.5361 | 27.2857 | 60.6 | 53.0357 | 0.49 | 54.7 | 55.5786 | 15489.9357 | 0.33979 | 0.0043813 | 60.1 | 51.2858 | 0.61 | 54.7 | 54.4715 | 22650.9287 | 0.365 | 59.8 | 52.6786 | 0.91786 | 54.7 | 55.6786 | 27197.6377 | 0.42479 | 59.8 | 52.5143 | 1.1679 | 54.7 | 55.9357 | 35742.281 | 0.46479 | 59.8572 | 52.7858 | 0.51 | 54.7 | 55.5501 | 14866.0429 | 0.38579 | 60.7 | 45.8214 | 0.69 | 54.7 | 53.6214 | 42960.0658 | 0.52543 | 60.6214 | 48.6357 | 1.38 | 54.7 | 55.1786 | 69211.3907 | 0.551 | 60.6 | 47.9072 | 1.29 | 54.7 | 54.7143 | 68262.4516 | 0.539
186 | 6.6 | 65.1 | 49.2139 | 432.7117 | 29.8584 | 60.3215 | 51.6569 | 0.49 | 54.8 | 54.5785 | 17520.95 | 0.339 | 2.3012 | 59.8215 | 46.7431 | 0.62215 | 54.8 | 51.5646 | 34107.065 | 0.37165 | 58.8569 | 51.2923 | 0.91 | 54.8 | 54.4354 | 28613.0508 | 0.421 | 58.8569 | 49.7139 | 1.16 | 54.8 | 53.9354 | 44580.2053 | 0.46222 | 58.7785 | 47.8139 | 0.51215 | 54.8 | 52.0569 | 23595.8935 | 0.39065 | 60.4 | 45.9646 | 0.7 | 54.8 | 53.6431 | 42474.479 | 0.53343 | 60.4785 | 46.7215 | 1.3822 | 54.8 | 54.3 | 79759.4763 | 0.55122 | 60.4785 | 43.0785 | 1.3022 | 54.8 | 52.5 | 94834.6749 | 0.54443
187 | 6.55 | 65.2 | 47.4 | 498.3092 | 36.5732 | 61.9082 | 51.6299 | 0.49 | 54.9 | 55.1299 | 21001.2093 | 0.341 | 1.5653 | 61.4082 | 49.1082 | 0.64216 | 54.9 | 53.8082 | 33214.3257 | 0.38422 | 59.9732 | 51.0948 | 0.91 | 54.9 | 54.8732 | 34004.2385 | 0.42322 | 60.0515 | 50.0515 | 1.1722 | 54.9 | 54.6732 | 49207.4774 | 0.468 | 60.8732 | 48.2948 | 0.53216 | 54.9 | 53.3948 | 28076.2303 | 0.40643 | 61.5082 | 48.4299 | 0.71 | 54.9 | 55.5082 | 38867.5744 | 0.54 | 61.0866 | 48.3866 | 1.39 | 54.9 | 55.3866 | 73728.8454 | 0.554 | 61.0082 | 43.7515 | 1.33 | 54.9 | 53.3299 | 95981.6968 | 0.55643
188 | 6.5 | 65.2218 | 49.1088 | 468.9001 | 37.4694 | 63.2782 | 53.4912 | 0.48 | 55 | 56.8129 | 19778.1278 | 0.33578 | -0.97732 | 62.8782 | 50.4606 | 0.65 | 55 | 55.2476 | 33566.2339 | 0.386 | 62.9435 | 54.7 | 0.89 | 55 | 58.1 | 30558.5515 | 0.41513 | 62.9435 | 52.4347 | 1.16 | 55 | 57.2782 | 51257.8244 | 0.46256 | 63.1347 | 50.6347 | 0.54 | 55 | 55.8129 | 28194.338 | 0.411 | 63.4218 | 50.3694 | 0.70782 | 55 | 57.3347 | 38382.4688 | 0.53556 | 63.2435 | 49.6824 | 1.3778 | 55 | 57.1129 | 77807.0172 | 0.54856 | 63.1653 | 46.8782 | 1.34 | 55 | 56.0218 | 91444.2812 | 0.56078
189 | 6.45 | 65.3 | 49.3468 | 427.7882 | 37.4063 | 61.5562 | 50.3781 | 0.48 | 55.1 | 54.0781 | 22400.9032 | 0.33222 | 0.39777 | 61.1344 | 44.7781 | 0.66219 | 55.1 | 51.2562 | 45127.6936 | 0.39409 | 60.125 | 50.5374 | 0.87 | 55.1 | 54.3812 | 34860.4189 | 0.402 | 60.225 | 47.2906 | 1.15 | 55.1 | 53.1687 | 61789.0644 | 0.45722 | 59.4906 | 46.9344 | 0.55 | 55.1 | 52.1344 | 28879.5 | 0.41688 | 62.1125 | 45.7687 | 0.7 | 55.1 | 54.3906 | 47664.8786 | 0.53122 | 62.5906 | 42.9468 | 1.37 | 55.1 | 53.5906 | 112191.0817 | 0.54444 | 62.4906 | 44.8562 | 1.34 | 55.1 | 54.7125 | 98628.1905 | 0.55822
190 | 6.4 | 65.4 | 45.556 | 544.1692 | 47.4959 | 62.754 | 52.61 | 0.48 | 55.2 | 56.01 | 20511.9649 | 0.33578 | 0.73778 | 62.354 | 46.52 | 0.6922 | 55.2 | 53.098 | 45852.9828 | 0.41466 | 60.12 | 49.1079 | 0.88 | 55.2 | 53.5859 | 40431.0569 | 0.40922 | 60.142 | 48.9859 | 1.18 | 55.2 | 54.1859 | 54889.1049 | 0.46822 | 61.2859 | 49.6639 | 0.57 | 55.2 | 54.7639 | 27917.4068 | 0.43522 | 62.232 | 45.332 | 0.71 | 55.2 | 54.354 | 50156.1553 | 0.53922 | 61.71 | 41.232 | 1.4022 | 55.2 | 52.632 | 119734.8516 | 0.55666 | 61.688 | 45.188 | 1.35 | 55.2 | 54.488 | 93382.8176 | 0.56522
191 | 6.35 | 65.5 | 47.3769 | 533.4279 | 49.6568 | 65 | 53.301 | 0.47 | 55.3 | 57.1452 | 22886.6701 | 0.32756 | -2.0567 | 64.5 | 49.6 | 0.71 | 55.3 | 55.9 | 44140.3961 | 0.421 | 64.5442 | 54.5779 | 0.86779 | 55.3 | 58.6 | 36241.6583 | 0.40334 | 64.6442 | 54.0337 | 1.1578 | 55.3 | 58.9779 | 51305.3481 | 0.46234 | 64.9 | 52.2231 | 0.57 | 55.3 | 57.6894 | 30048.2659 | 0.43356 | 65.1 | 48.2106 | 0.71 | 55.3 | 57.2442 | 50017.0204 | 0.53878 | 64.8663 | 44.5452 | 1.42 | 55.3 | 55.9558 | 120620.123 | 0.565 | 64.8442 | 47.6673 | 1.35 | 55.3 | 57.3558 | 96974.6977 | 0.56478
192 | 6.3 | 65.5778 | 48.7444 | 449.9562 | 46.889 | 63.6889 | 47.9445 | 0.47 | 55.3778 | 53.1 | 30601.1947 | 0.32467 | -0.18731 | 63.2111 | 48.3778 | 0.71 | 55.3778 | 54.6555 | 44135.0857 | 0.42322 | 61.611 | 49.8666 | 0.84 | 55.3778 | 54.3888 | 41354.7845 | 0.389 | 61.711 | 48.611 | 1.13 | 55.3778 | 54.511 | 61624.0038 | 0.449 | 60.5 | 44.3111 | 0.57222 | 55.3778 | 51.3889 | 38864.0911 | 0.43611 | 64.2889 | 49.8333 | 0.69778 | 55.3778 | 57.4111 | 42112.7512 | 0.52856 | 64.7889 | 40.0333 | 1.4222 | 55.3778 | 54.0111 | 147591.6383 | 0.56644 | 64.7666 | 43.8889 | 1.34 | 55.3778 | 55.5666 | 116549.6744 | 0.559
193 | 6.4667 | 65.2777 | 45.2553 | 557.0972 | 46.6213 | 63.9117 | 50.7447 | 0.48 | 55.0777 | 55.067 | 26342.9049 | 0.333 | 0.78732 | 63.5117 | 50.0894 | 0.72 | 55.0777 | 55.8894 | 40186.0386 | 0.429 | 60.4234 | 47.9234 | 0.86 | 55.0777 | 52.8458 | 44877.7611 | 0.39845 | 60.4458 | 47.7905 | 1.1522 | 55.0777 | 53.5905 | 61111.2196 | 0.45845 | 61.5905 | 47.7128 | 0.60223 | 55.0777 | 54.1128 | 35239.6409 | 0.45967 | 63.5894 | 50.3223 | 0.68777 | 55.0777 | 57.2447 | 38023.757 | 0.52055 | 63.267 | 39.8011 | 1.4522 | 55.0777 | 53.3341 | 142484.2522 | 0.57845 | 63.267 | 42.767 | 1.35 | 55.0777 | 54.267 | 115052.3293 | 0.56322
194 | 6.6333 | 65 | 46.4797 | 555.4264 | 37.5813 | 64.8 | 50.0225 | 0.47775 | 54.7775 | 54.9 | 29366.1931 | 0.331 | -1.2446 | 64.3775 | 50.2898 | 0.71 | 54.7775 | 56.2674 | 41942.9467 | 0.42578 | 64.6775 | 51.4674 | 0.85 | 54.7775 | 56.7225 | 47058.032 | 0.39633 | 64.7 | 53 | 1.1378 | 54.7775 | 58.3 | 55825.2789 | 0.4531 | 64.7326 | 50.8102 | 0.60775 | 54.7775 | 57.1326 | 35199.5956 | 0.45955 | 64.9775 | 50.2225 | 0.66775 | 54.7775 | 57.7 | 41006.5191 | 0.5071 | 65 | 44.2225 | 1.46 | 54.7775 | 56.3 | 126921.7037 | 0.58278 | 64.9775 | 44.4775 | 1.35 | 54.7775 | 55.9775 | 115421.5487 | 0.56378
195 | 6.8 | 64.8 | 48.3774 | 471.9388 | 23.5711 | 63.2871 | 49.042 | 0.47 | 54.4 | 53.7646 | 28182.9441 | 0.33 | -0.92009 | 62.8871 | 51.1194 | 0.7 | 54.4 | 56.042 | 34613.6541 | 0.41877 | 61.3291 | 49.6517 | 0.83 | 54.4 | 54.1517 | 40633.6226 | 0.38577 | 61.4291 | 50.2065 | 1.0977 | 54.4 | 55.1065 | 51406.7801 | 0.43677 | 60.2968 | 45.942 | 0.60226 | 54.4 | 52.5194 | 36363.6944 | 0.45968 | 63.9646 | 49.784 | 0.64774 | 54.4 | 56.6743 | 38370.8225 | 0.49032 | 64.5646 | 44.3968 | 1.45 | 54.4 | 55.942 | 122137.6591 | 0.57677 | 64.4871 | 43.8871 | 1.3377 | 54.4 | 55.3646 | 115374.0017 | 0.55877
196 | 6.9667 | 64.5773 | 46.4185 | 507.7003 | 16.9319 | 61.7227 | 47.1361 | 0.48227 | 54.1 | 52.0908 | 29523.1193 | 0.33768 | 0.99766 | 61.3227 | 48.6135 | 0.7 | 54.1 | 53.8908 | 37223.7121 | 0.41823 | 58.3454 | 47.6042 | 0.84227 | 54.1 | 51.8361 | 37826.3648 | 0.39145 | 58.3681 | 47.0135 | 1.1023 | 54.1 | 51.9908 | 52508.9203 | 0.44023 | 58.7361 | 45.7042 | 0.63 | 54.1 | 51.9815 | 34390.5332 | 0.47868 | 61.8 | 43.9681 | 0.64 | 54.1 | 52.6227 | 47482.0307 | 0.48523 | 62.0319 | 40.5227 | 1.45 | 54.1 | 52.8773 | 130538.6315 | 0.57745 | 61.9546 | 41.9361 | 1.34 | 54.1 | 53.1227 | 111900.5117 | 0.55923
197 | 7.1333 | 64.2772 | 45.4824 | 578.8633 | 12.2614 | 63.3456 | 50.386 | 0.49 | 53.8 | 54.8316 | 26597.7806 | 0.34277 | -1.8729 | 62.9456 | 51.7228 | 0.69772 | 53.8 | 56.4 | 32625.2269 | 0.41554 | 61.6596 | 53.414 | 0.84772 | 53.8 | 56.6912 | 29010.1267 | 0.39232 | 61.7368 | 51.1053 | 1.11 | 53.8 | 55.7824 | 49111.9395 | 0.44154 | 62.3684 | 50.814 | 0.64 | 53.8 | 56.3912 | 30767.9831 | 0.48577 | 63.1684 | 46.6772 | 0.64 | 53.8 | 54.6456 | 44079.0024 | 0.48577 | 62.7912 | 43.3737 | 1.47 | 53.8 | 54.5824 | 118981.7196 | 0.584 | 62.714 | 46.7737 | 1.34 | 53.8 | 55.6824 | 89473.4981 | 0.56054
198 | 7.3 | 64 | 48.7688 | 464.1783 | 0 | 61.9395 | 45.9854 | 0.49 | 53.5 | 51.4625 | 32794.8664 | 0.34269 | -3.8698 | 61.5166 | 49.7854 | 0.68 | 53.5 | 54.5395 | 33219.0196 | 0.40477 | 60.202 | 50.7332 | 0.80771 | 53.5 | 54.2791 | 31956.0351 | 0.37477 | 60.302 | 50.7166 | 1.07 | 53.5 | 54.8479 | 42739.3068 | 0.42731 | 59.0249 | 48.2708 | 0.63 | 53.5 | 53.4479 | 28555.0065 | 0.48023 | 62.6625 | 44.2625 | 0.63 | 53.5 | 53.0625 | 48471.4208 | 0.479 | 63.1854 | 47.7771 | 1.4477 | 53.5 | 56.6083 | 93134.704 | 0.57531 | 63.1854 | 50.4708 | 1.3077 | 53.5 | 57.4166 | 69096.0092 | 0.54508
199 | 7.4 | 63.9 | 48.1848 | 448.2792 | 0 | 59.3 | 44.6691 | 0.5123 | 53.3 | 49.9461 | 31353.1719 | 0.35892 | 0.32823 | 58.877 | 48.2 | 0.68 | 53.3 | 52.5 | 30172.4662 | 0.405 | 55.677 | 45.2 | 0.8223 | 53.3 | 49.2 | 35878.4647 | 0.38069 | 55.7 | 48.277 | 1.07 | 53.3 | 51.477 | 33453.2971 | 0.42646 | 55.7691 | 46.577 | 0.65 | 53.3 | 51.123 | 25010.4319 | 0.49369 | 59.5539 | 41.3387 | 0.64 | 53.3 | 50.1078 | 48617.2083 | 0.48469 | 59.9848 | 46.4078 | 1.42 | 53.3 | 54.0078 | 80743.4874 | 0.56477 | 59.9848 | 45.1 | 1.28 | 53.3 | 52.9539 | 79253.8432 | 0.533
200 | 7.5 | 63.7768 | 46.3232 | 520.7798 | 0 | 60.6926 | 47.0768 | 0.54 | 53.1 | 52.2232 | 30638.3714 | 0.37446 | -0.99281 | 60.2926 | 49.3232 | 0.68 | 53.1 | 53.7463 | 31315.8581 | 0.407 | 58.0084 | 47.8389 | 0.85 | 53.1 | 51.8621 | 36287.8765 | 0.39546 | 58.1084 | 50.4389 | 1.08 | 53.1 | 53.7621 | 34681.8066 | 0.43077 | 58.9852 | 48.401 | 0.67 | 53.1 | 53.7547 | 29562.0689 | 0.50723 | 60.3926 | 40.1389 | 0.66 | 53.1 | 50.2389 | 55671.4302 | 0.50069 | 59.9158 | 47.1232 | 1.41 | 53.1 | 54.2695 | 75844.493 | 0.56277 | 59.8926 | 47.5695 | 1.27 | 53.1 | 54.1695 | 65514.4702 | 0.53177
201 | 7.6 | 63.6 | 48.0698 | 471.9844 | 0 | 61.3302 | 45.1767 | 0.55 | 52.9767 | 51.3767 | 37102.5085 | 0.38347 | -2.2368 | 60.9302 | 48.4698 | 0.67767 | 52.9767 | 53.5 | 34991.2462 | 0.403 | 60.5302 | 48.8465 | 0.85 | 52.9767 | 53.4767 | 41597.4683 | 0.39577 | 60.5302 | 51.4069 | 1.0577 | 52.9767 | 55.3069 | 40407.0628 | 0.4203 | 60.2837 | 51.9837 | 0.66 | 52.9767 | 56.1604 | 22835.966 | 0.5023 | 61.5767 | 42.1465 | 0.67 | 52.9767 | 52.0233 | 54492.4856 | 0.50923 | 61.6 | 47.5233 | 1.39 | 52.9767 | 55.3 | 81841.0254 | 0.5533 | 61.6 | 48.2465 | 1.2477 | 52.9767 | 55.2 | 69354.5999 | 0.52153
202 | 7.7 | 63.4 | 48.3766 | 442.9428 | 0 | 59.5298 | 44.6169 | 0.57 | 52.7766 | 50.5468 | 35658.0958 | 0.3967 | -1.2823 | 59.1298 | 49.1194 | 0.67 | 52.7766 | 53.1129 | 28072.7279 | 0.4 | 57.4597 | 48.0597 | 0.85 | 52.7766 | 51.7597 | 33431.0991 | 0.39423 | 57.4831 | 47.8298 | 1.03 | 52.7766 | 51.8065 | 41792.2034 | 0.412 | 57.0065 | 49.0532 | 0.65234 | 52.7766 | 53.0298 | 21920.9416 | 0.49723 | 60.0065 | 42.2532 | 0.68 | 52.7766 | 51.3532 | 50351.8977 | 0.51547 | 60.3298 | 46.7895 | 1.36 | 52.7766 | 54.1363 | 77055.519 | 0.54153 | 60.3065 | 47.6129 | 1.2177 | 52.7766 | 54.0597 | 64764.677 | 0.50853
203 | 7.8 | 63.3 | 47.1295 | 465.6436 | 0 | 59.047 | 47.9 | 0.59 | 52.6 | 52.4235 | 27436.7081 | 0.41024 | 0.89803 | 58.6235 | 44.747 | 0.68 | 52.6 | 50.347 | 39388.6088 | 0.40471 | 56.447 | 47.094 | 0.87 | 52.6 | 50.8705 | 33932.8683 | 0.40247 | 56.547 | 47.8705 | 1.04 | 52.6 | 51.447 | 37599.149 | 0.41524 | 56.7705 | 49.847 | 0.66 | 52.6 | 53.347 | 19109.2769 | 0.501 | 59.0235 | 42.0355 | 0.69 | 52.6 | 50.9295 | 48974.8833 | 0.52524 | 59 | 43.0295 | 1.35 | 52.6 | 51.5765 | 90248.2739 | 0.538 | 58.9765 | 44.3475 | 1.2 | 52.6 | 51.712 | 73686.9816 | 0.503
204 | 7.9 | 63.2 | 45.8528 | 509.2129 | 0 | 60.1708 | 48.3181 | 0.6 | 52.4 | 53.2181 | 29578.9141 | 0.415 | 3.0856 | 59.7472 | 46.0653 | 0.69 | 52.4 | 51.7181 | 39617.6867 | 0.41324 | 58.0708 | 49.2528 | 0.88 | 52.4 | 52.9 | 32390.1392 | 0.407 | 58.1708 | 49.6236 | 1.04 | 52.4 | 53.1472 | 37327.8081 | 0.41476 | 58.4472 | 50.8 | 0.65764 | 52.4 | 54.6236 | 20948.3 | 0.49853 | 60.0472 | 39.6181 | 0.71 | 52.4 | 50.5708 | 60120.8122 | 0.53647 | 59.7472 | 42.2236 | 1.36 | 52.4 | 51.7236 | 99481.308 | 0.541 | 59.7472 | 38.5362 | 1.22 | 52.4 | 49.3417 | 107982.6221 | 0.50971
205 | 7.8667 | 63.2 | 45.8712 | 525.4014 | 0 | 60.9 | 50.4288 | 0.59 | 52.5 | 54.6763 | 25890.7896 | 0.41276 | 0.35021 | 60.4 | 48.7949 | 0.69 | 52.5 | 53.5712 | 33797.1317 | 0.41376 | 58.3763 | 47.0813 | 0.88 | 52.5 | 51.7051 | 41223.7602 | 0.407 | 58.4525 | 48.7813 | 1.0276 | 52.5 | 52.7051 | 41314.9138 | 0.40876 | 58.3525 | 49.7 | 0.65 | 52.5 | 53.9 | 23399.5447 | 0.49176 | 60.9 | 41.3712 | 0.72 | 52.5 | 51.9475 | 58460.8591 | 0.54547 | 60.7237 | 42.7848 | 1.36 | 52.5 | 52.5187 | 102170.7611 | 0.54176 | 60.7237 | 42.9712 | 1.24 | 52.5 | 52.1475 | 91987.1778 | 0.517
206 | 7.8333 | 63.2238 | 46.6477 | 499.7122 | 0 | 60.6762 | 48.9954 | 0.59 | 52.5 | 53.7477 | 28521.3821 | 0.408 | -0.24673 | 60.2 | 50.2808 | 0.68 | 52.5 | 54.3285 | 28336.3747 | 0.40752 | 57.8238 | 44.8954 | 0.89238 | 52.5 | 50.2715 | 48259.4238 | 0.41472 | 57.9 | 46.5477 | 1.03 | 52.5 | 51.2238 | 48536.8927 | 0.40824 | 58.0238 | 50.2523 | 0.64 | 52.5 | 54 | 20763.8055 | 0.48676 | 60.7762 | 42.2377 | 0.72 | 52.5 | 52.3808 | 56112.296 | 0.55024 | 60.8 | 47.3615 | 1.3476 | 52.5 | 54.5569 | 75609.1668 | 0.53528 | 60.7762 | 44.2954 | 1.23 | 52.5 | 52.7477 | 84944.3909 | 0.515
207 | 7.8 | 63.3 | 46.776 | 486.1701 | 0 | 60.376 | 50.5281 | 0.58 | 52.6 | 54.5521 | 23764.7235 | 0.40452 | -0.86118 | 59.9 | 48.2719 | 0.67 | 52.6 | 52.9479 | 32696.8517 | 0.401 | 58.524 | 47.2438 | 0.9124 | 52.6 | 51.9959 | 43160.9165 | 0.42424 | 58.5479 | 47.7 | 1.03 | 52.6 | 52.124 | 46937.8922 | 0.411 | 58.724 | 49.476 | 0.63 | 52.6 | 53.9 | 24605.1503 | 0.48176 | 60.476 | 37.4959 | 0.74 | 52.6 | 50.2719 | 70757.0044 | 0.55972 | 60.5 | 42.5719 | 1.33 | 52.6 | 52.024 | 99339.2041 | 0.528 | 60.476 | 46.1802 | 1.22 | 52.6 | 53.4521 | 73153.8129 | 0.51076
208 | 7.7667 | 63.4 | 46.5241 | 501.3498 | 0 | 60.3 | 49.3 | 0.57 | 52.7 | 53.7 | 26421.1259 | 0.39976 | 0.26135 | 59.8759 | 49.7278 | 0.66759 | 52.7 | 53.7518 | 28269.8207 | 0.39776 | 58.8 | 49.9722 | 0.92 | 52.7 | 53.7241 | 33930.1243 | 0.42576 | 58.8 | 47.5722 | 1.03 | 52.7 | 52.1482 | 48791.753 | 0.41124 | 58.8759 | 48.8518 | 0.63 | 52.7 | 53.5759 | 26300.156 | 0.47676 | 60.4 | 39.6204 | 0.75241 | 52.7 | 51.4722 | 65508.6964 | 0.57348 | 60.4 | 44.2482 | 1.3276 | 52.7 | 52.7241 | 89384.6769 | 0.52776 | 60.3241 | 44.2241 | 1.21 | 52.7 | 52.4 | 81518.0819 | 0.50676
209 | 7.7333 | 63.4 | 47.0242 | 488.3564 | 0 | 60.0758 | 49.3726 | 0.57 | 52.7 | 53.6242 | 25385.4674 | 0.397 | 0.41976 | 59.5758 | 48.2 | 0.66 | 52.7 | 52.7 | 31365.3121 | 0.393 | 58.3516 | 51.2032 | 0.90758 | 52.7 | 54.2032 | 27021.4426 | 0.42076 | 58.3758 | 48.8274 | 1.03 | 52.7 | 52.7274 | 41384.9151 | 0.41076 | 58.2516 | 47.8484 | 0.62 | 52.7 | 52.8 | 27093.0129 | 0.474 | 60.1758 | 42.1242 | 0.77 | 52.7 | 52.6 | 57875.9193 | 0.58224 | 60.2758 | 44.9968 | 1.32 | 52.7 | 52.9484 | 84071.0907 | 0.52476 | 60.2 | 44.2548 | 1.21 | 52.7 | 52.3274 | 80858.5452 | 0.506
210 | 7.7 | 63.4 | 47.3757 | 474.189 | 0 | 59.7 | 50.7784 | 0.56 | 52.8 | 54.2271 | 21024.4398 | 0.39276 | 1.8215 | 59.2 | 48.3271 | 0.66 | 52.8 | 52.5757 | 30006.9268 | 0.393 | 57.4757 | 48.9757 | 0.9 | 52.8 | 52.4757 | 31775.6687 | 0.41824 | 57.4757 | 47.2514 | 1.0324 | 52.8 | 51.4757 | 44187.3301 | 0.41224 | 57.4757 | 48.6757 | 0.62 | 52.8 | 52.8757 | 22855.5455 | 0.475 | 59.8 | 42.6243 | 0.77 | 52.8 | 52.7 | 55448.9211 | 0.58749 | 59.8757 | 46.7055 | 1.3076 | 52.8 | 53.5028 | 71759.3792 | 0.51976 | 59.8 | 41.7972 | 1.22 | 52.8 | 50.9486 | 91878.0497 | 0.50924
211 | 7.7667 | 63.3756 | 46.7756 | 487.7236 | 0 | 59.8244 | 48.7221 | 0.56 | 52.6756 | 53.0733 | 25965.7674 | 0.389 | 0.52165 | 59.4244 | 47.5733 | 0.66 | 52.6756 | 52.2489 | 32589.4241 | 0.39324 | 57.7489 | 49.1489 | 0.91 | 52.6756 | 52.7489 | 32339.9958 | 0.42 | 57.7489 | 47.1244 | 1.05 | 52.6756 | 51.6244 | 46636.8821 | 0.41724 | 58.0489 | 48.6221 | 0.62 | 52.6756 | 53.0977 | 24497.5501 | 0.47476 | 59.8244 | 43.3511 | 0.78 | 52.6756 | 53.1 | 53823.5875 | 0.593 | 59.8 | 43.029 | 1.3 | 52.6756 | 51.7267 | 90744.3367 | 0.517 | 59.7244 | 44.0977 | 1.23 | 52.6756 | 52.1489 | 80630.966 | 0.51424
212 | 7.8333 | 63.2 | 46.8 | 491.8128 | 0 | 60.2 | 51.1 | 0.55 | 52.5 | 54.6 | 21047.9756 | 0.38451 | -0.86264 | 59.8 | 48.6 | 0.66 | 52.5 | 53 | 30867.0143 | 0.39275 | 58.6 | 49.8509 | 0.9 | 52.5 | 53.4755 | 32811.4609 | 0.41875 | 58.6245 | 47.3227 | 1.06 | 52.5 | 52.0736 | 49730.469 | 0.421 | 58.7 | 50.7491 | 0.62 | 52.5 | 54.4245 | 20579.046 | 0.46875 | 60.3 | 42.6264 | 0.78 | 52.5 | 53.0755 | 57756.0779 | 0.59525 | 60.2245 | 40.27 | 1.31 | 52.5 | 50.6473 | 109366.8058 | 0.52149 | 60.1245 | 46.2755 | 1.23 | 52.5 | 53.4 | 71343.833 | 0.51275
213 | 7.9 | 63.1753 | 47.1493 | 477.9986 | 0 | 59.8507 | 50.6274 | 0.54 | 52.4 | 54.0767 | 20611.6996 | 0.37451 | -0.56464 | 59.3753 | 48.0767 | 0.65 | 52.4 | 52.5014 | 30796.3722 | 0.39 | 58.0507 | 48.326 | 0.9 | 52.4 | 52.3507 | 36556.9413 | 0.416 | 58.126 | 48.8014 | 1.0575 | 52.4 | 52.726 | 41055.1744 | 0.42 | 57.926 | 50.8767 | 0.6 | 52.4 | 54.1014 | 17757.3809 | 0.45851 | 60.0753 | 40.9233 | 0.79 | 52.4 | 52.3247 | 62890.8026 | 0.59849 | 60.1753 | 44.948 | 1.32 | 52.4 | 52.9493 | 83635.7972 | 0.52475 | 60.1753 | 45.5753 | 1.2175 | 52.4 | 52.9753 | 73790.8589 | 0.50775
214 | 7.9667 | 63 | 47.3752 | 460.7725 | 0 | 58.9752 | 47.3248 | 0.53 | 52.3 | 51.7 | 25812.1571 | 0.37 | 0.30605 | 58.5752 | 45.7495 | 0.66 | 52.3 | 50.8 | 35118.8336 | 0.39225 | 56.7752 | 47.0009 | 0.9 | 52.3 | 51.1257 | 36764.074 | 0.41925 | 56.8505 | 46.8257 | 1.06 | 52.3 | 51.0505 | 44371.1656 | 0.4215 | 56.7752 | 48.8761 | 0.59752 | 52.3 | 52.4257 | 19638.8465 | 0.452 | 59.1752 | 43.1505 | 0.79 | 52.3 | 52.7752 | 53307.3439 | 0.603 | 59.3505 | 47.3018 | 1.3 | 52.3 | 53.5009 | 65766.7063 | 0.5185 | 59.3505 | 44.4761 | 1.21 | 52.3 | 52.0009 | 74957.6202 | 0.505
215 | 8.0333 | 62.9751 | 46.7253 | 472.065 | 0 | 59.0498 | 48.2 | 0.53 | 52.1751 | 52.2249 | 24229.5694 | 0.371 | 1.1571 | 58.6498 | 47.0498 | 0.67 | 52.1751 | 51.6498 | 32312.4445 | 0.39725 | 57.0747 | 46 | 0.92 | 52.1751 | 50.7498 | 42730.7151 | 0.42725 | 57.1498 | 46.5004 | 1.08 | 52.1751 | 51.0751 | 47979.9904 | 0.42825 | 57.4747 | 47.2258 | 0.59 | 52.1751 | 51.8502 | 25430.7176 | 0.451 | 59.0249 | 42.9004 | 0.8 | 52.1751 | 52.6 | 53797.8531 | 0.60525 | 59 | 43.976 | 1.29 | 52.1751 | 51.6755 | 81122.3365 | 0.514 | 58.9249 | 42.8245 | 1.2125 | 52.1751 | 50.9747 | 81871.9821 | 0.50825
216 | 8.1 | 62.8 | 45.55 | 508.8504 | 0 | 59.85 | 48.425 | 0.53 | 52 | 52.625 | 25356.2258 | 0.36875 | -0.601 | 59.425 | 48.125 | 0.6675 | 52 | 52.575 | 31449.289 | 0.39775 | 58.8 | 46.725 | 0.93 | 52 | 51.95 | 47204.434 | 0.43325 | 58.9 | 45.4 | 1.09 | 52 | 51.25 | 61523.8524 | 0.43425 | 59.3 | 44.025 | 0.6 | 52 | 51 | 37999.3268 | 0.45325 | 59.825 | 41.125 | 0.8 | 52 | 52.4 | 62393.157 | 0.608 | 59.65 | 40.3 | 1.3 | 52 | 50.325 | 105088.2989 | 0.5175 | 59.625 | 45.425 | 1.22 | 52 | 52.675 | 72101.8953 | 0.50875
217 | 8.1333 | 62.8 | 45.3502 | 525.2666 | 0 | 60.3 | 48.8 | 0.52 | 52 | 52.9749 | 25099.7562 | 0.36375 | -0.28918 | 59.8749 | 46.7502 | 0.66 | 52 | 51.9251 | 36207.1457 | 0.395 | 60.0251 | 46.6502 | 0.93 | 52 | 52.4251 | 52230.4889 | 0.434 | 60.0251 | 48.0744 | 1.09 | 52 | 53.2498 | 54718.684 | 0.43375 | 60.2 | 45.2 | 0.6 | 52 | 52 | 37451.9173 | 0.45475 | 60.4 | 39.5498 | 0.8 | 52 | 52.1749 | 69909.3336 | 0.61025 | 60.3 | 43.8754 | 1.31 | 52 | 52.4251 | 89537.4385 | 0.52 | 60.2251 | 44.1502 | 1.21 | 52 | 52.2502 | 81565.7413 | 0.50575
218 | 8.1667 | 62.7748 | 46 | 498.4205 | 0 | 59.7748 | 48.2486 | 0.51 | 51.9 | 52.3738 | 24699.4884 | 0.35775 | -0.37094 | 59.3495 | 47.2748 | 0.66 | 51.9 | 52.0495 | 33428.8665 | 0.395 | 59.7495 | 47 | 0.93 | 51.9 | 52.5748 | 49442.3284 | 0.432 | 59.8243 | 45.4252 | 1.08 | 51.9 | 51.6 | 65239.6446 | 0.43125 | 59.6495 | 44.4757 | 0.6 | 51.9 | 51.4 | 37827.6048 | 0.454 | 59.9748 | 38.4019 | 0.81 | 51.9 | 51.5757 | 73140.7711 | 0.6145 | 60.1495 | 44.4 | 1.2975 | 51.9 | 52.4748 | 85109.9035 | 0.51575 | 60.0748 | 44.4233 | 1.2 | 51.9 | 52.2738 | 78584.0966 | 0.502
219 | 8.2 | 62.7 | 45.7 | 502.6028 | 0 | 59.3746 | 45.6014 | 0.51254 | 51.8746 | 50.5507 | 29501.4722 | 0.35825 | 1.758 | 58.9 | 47.0761 | 0.66 | 51.8746 | 51.7507 | 32800.9176 | 0.395 | 59.0746 | 47.5014 | 0.93 | 51.8746 | 52.4761 | 44866.0787 | 0.43075 | 59.1 | 46.7014 | 1.09 | 51.8746 | 52.0507 | 56335.9935 | 0.433 | 59.1 | 46.2239 | 0.6 | 51.8746 | 52.0746 | 32228.9392 | 0.45475 | 59.5 | 42.5239 | 0.81 | 51.8746 | 52.9493 | 57551.6226 | 0.61775 | 59.5 | 44.2732 | 1.29 | 51.8746 | 52.0493 | 82183.7286 | 0.51275 | 59.4746 | 40.5958 | 1.2025 | 51.8746 | 50.0479 | 95070.7376 | 0.50325
220 | 8.2333 | 62.6 | 45.5745 | 503.0423 | 0 | 59.4255 | 47.1236 | 0.52 | 51.8 | 51.5491 | 26711.5542 | 0.361 | 3.8422 | 59 | 48.6198 | 0.66 | 51.8 | 52.6472 | 28595.1418 | 0.39275 | 58.8745 | 49.5472 | 0.91745 | 51.8 | 53.4981 | 35691.7004 | 0.42575 | 58.8745 | 48.5472 | 1.08 | 51.8 | 52.9981 | 46597.1693 | 0.42975 | 58.8745 | 44.9491 | 0.6 | 51.8 | 51.2491 | 34686.0683 | 0.454 | 59.5 | 41.5 | 0.81 | 51.8 | 52.5255 | 60986.2118 | 0.617 | 59.5 | 41.918 | 1.29 | 51.8 | 50.8217 | 94463.4584 | 0.512 | 59.4 | 35.7528 | 1.2325 | 51.8 | 47.9273 | 122384.6683 | 0.51602
221 | 8.2667 | 62.6 | 44.0465 | 538.0215 | 0 | 59.6512 | 45.8 | 0.52 | 51.7 | 50.8256 | 30238.2017 | 0.363 | 1.8571 | 59.2512 | 43.9303 | 0.66 | 51.7 | 49.9535 | 42254.2804 | 0.39351 | 58.1744 | 46.9535 | 0.91 | 51.7 | 51.6768 | 42570.1828 | 0.42126 | 58.2 | 45.6279 | 1.0726 | 51.7 | 51.0512 | 56585.9194 | 0.42826 | 58.2256 | 44.2768 | 0.6 | 51.7 | 50.6512 | 35161.2824 | 0.45726 | 59.6256 | 41.6535 | 0.81 | 51.7 | 52.6768 | 61033.2323 | 0.616 | 59.6 | 35.4814 | 1.3126 | 51.7 | 48.0535 | 132191.9103 | 0.52202 | 59.6 | 38.8279 | 1.2726 | 51.7 | 49.8768 | 110294.8474 | 0.53251
222 | 8.3 | 62.5743 | 43.4056 | 595.8169 | 0 | 60.9514 | 46.4799 | 0.52 | 51.6743 | 51.7542 | 31731.2267 | 0.365 | -0.094223 | 60.5514 | 48.6 | 0.66 | 51.6743 | 53.3257 | 33123.876 | 0.39549 | 59.1771 | 50.8257 | 0.89743 | 51.6743 | 54.3257 | 31160.4202 | 0.41723 | 59.1771 | 49.0285 | 1.0774 | 51.6743 | 53.3285 | 45828.619 | 0.42749 | 59.5257 | 46.7771 | 0.6 | 51.6743 | 52.6514 | 32026.7421 | 0.45874 | 60.8514 | 44.6201 | 0.8 | 51.6743 | 54.4743 | 54642.7217 | 0.61123 | 60.5028 | 41.1056 | 1.34 | 51.6743 | 51.4542 | 108624.8293 | 0.534 | 60.4771 | 41.6 | 1.29 | 51.6743 | 51.7514 | 102122.8844 | 0.54026
223 | 8.3667 | 62.4 | 46.4258 | 484.5475 | 0 | 60.3967 | 48.4742 | 0.52 | 51.5 | 52.7484 | 25648.2649 | 0.35974 | -0.20746 | 59.9226 | 47.6226 | 0.65 | 51.5 | 52.3967 | 33347.8262 | 0.38674 | 58.1193 | 48.9451 | 0.87 | 51.5 | 52.6451 | 33332.1215 | 0.40348 | 58.1935 | 48.9677 | 1.05 | 51.5 | 52.7935 | 40548.1288 | 0.41748 | 57.5193 | 45.8935 | 0.6 | 51.5 | 51.1193 | 29070.4554 | 0.454 | 60.8226 | 40.1484 | 0.79 | 51.5 | 52.5226 | 68461.7959 | 0.60174 | 61.0484 | 43.8258 | 1.33 | 51.5 | 52.9742 | 96092.197 | 0.53074 | 61.0484 | 40.8033 | 1.29 | 51.5 | 51.7258 | 109212.9867 | 0.541
224 | 8.4333 | 62.3741 | 46.0481 | 479.4076 | 0 | 58.9 | 48.3481 | 0.51 | 51.4 | 52.0481 | 22558.9797 | 0.35374 | -0.056833 | 58.4741 | 46.3481 | 0.64 | 51.4 | 51.0481 | 32749.5 | 0.385 | 55.2741 | 46.8444 | 0.87 | 51.4 | 50.2703 | 30550.6828 | 0.402 | 55.3741 | 45.4 | 1.05 | 51.4 | 49.5741 | 43492.8823 | 0.41752 | 55.3259 | 43.9297 | 0.61 | 51.4 | 49.1778 | 28933.493 | 0.46152 | 59.1481 | 39.6778 | 0.79 | 51.4 | 51.3 | 64420.1787 | 0.60026 | 59.4222 | 43.7556 | 1.32 | 51.4 | 51.9519 | 86507.2502 | 0.52574 | 59.3481 | 42.1703 | 1.3 | 51.4 | 51.4963 | 93305.6496 | 0.542
225 | 8.5 | 62.2 | 45.526 | 498.426 | 0 | 59.226 | 48 | 0.5 | 51.3 | 51.926 | 23424.6153 | 0.34974 | 0.47867 | 58.726 | 46.1781 | 0.65 | 51.3 | 51.0521 | 34079.9021 | 0.386 | 56.2042 | 45.4084 | 0.88 | 51.3 | 49.8563 | 39693.7463 | 0.40852 | 56.2781 | 46.8042 | 1.07 | 51.3 | 50.8042 | 42232.1676 | 0.42426 | 56.7042 | 47.3781 | 0.62 | 51.3 | 51.7781 | 23950.7131 | 0.468 | 59.1521 | 41.9344 | 0.79 | 51.3 | 52.2042 | 57001.1406 | 0.60074 | 59.026 | 47.4437 | 1.3074 | 51.3 | 53.4479 | 63313.4896 | 0.51948 | 59.026 | 40.974 | 1.31 | 51.3 | 50.8 | 98262.3542 | 0.54526
226 | 8.5667 | 62.1738 | 46.5523 | 467.1779 | 0 | 59.1738 | 47.4692 | 0.49738 | 51.1738 | 51.4953 | 24247.3766 | 0.34474 | 0.12589 | 58.7738 | 47.1308 | 0.64 | 51.1738 | 51.5785 | 31349.0394 | 0.385 | 57.4 | 48.343 | 0.88 | 51.1738 | 52.0953 | 33357.6977 | 0.40874 | 57.4738 | 48.0262 | 1.06 | 51.1738 | 52.0262 | 42135.3114 | 0.42374 | 57.4477 | 47.5 | 0.61 | 51.1738 | 52.0738 | 25370.8283 | 0.464 | 59.4 | 45.4075 | 0.78 | 51.1738 | 53.7169 | 45541.0936 | 0.59222 | 59.4738 | 44.5831 | 1.28 | 51.1738 | 52.1785 | 79728.177 | 0.51048 | 59.4 | 40.8663 | 1.32 | 51.1738 | 51.057 | 102099.4166 | 0.55
227 | 8.6333 | 62 | 47.0263 | 447.1079 | 0 | 58.2212 | 44.8474 | 0.49263 | 51 | 49.4474 | 27651.9937 | 0.34526 | -2.2646 | 57.7474 | 49.1898 | 0.63737 | 51 | 52.4423 | 22740.9746 | 0.37947 | 56.1474 | 44.8788 | 0.88 | 51 | 49.5 | 41541.6089 | 0.40853 | 56.2212 | 47.9526 | 1.05 | 51 | 51.4 | 36279.2818 | 0.419 | 56.0212 | 46.9212 | 0.61 | 51 | 51.1212 | 23065.1613 | 0.461 | 58.5474 | 37.9737 | 0.77 | 51 | 49.9737 | 66267.424 | 0.58726 | 58.7474 | 47.4109 | 1.2574 | 51 | 53.0898 | 59539.0358 | 0.50047 | 58.7474 | 46.8474 | 1.31 | 51 | 53.3212 | 65079.094 | 0.54747
228 | 8.7 | 62 | 47.0472 | 430.3573 | 0 | 57.3 | 44.3848 | 0.51 | 50.9 | 48.932 | 27486.9539 | 0.35253 | -1.2047 | 56.9 | 46.0584 | 0.63 | 50.9 | 50.1792 | 28447.279 | 0.376 | 55.3736 | 46.6528 | 0.89 | 50.9 | 50.2264 | 32491.2689 | 0.41426 | 55.3736 | 49.0208 | 1.0474 | 50.9 | 51.6472 | 27903.1474 | 0.416 | 55.4 | 46.0472 | 0.61 | 50.9 | 50.3736 | 23830.1169 | 0.463 | 57.5472 | 38.1695 | 0.78 | 50.9 | 49.5584 | 63160.0927 | 0.59326 | 57.6472 | 42.1528 | 1.24 | 50.9 | 49.8264 | 80684.6488 | 0.495 | 57.6472 | 45.6944 | 1.29 | 50.9 | 52.1208 | 64300.1693 | 0.53974
229 | 8.6667 | 62 | 46.853 | 447.46 | 0 | 57.4265 | 47.6879 | 0.51 | 51 | 51.1674 | 20959.0241 | 0.35773 | -0.21182 | 57 | 48.8409 | 0.63 | 51 | 51.894 | 21361.1134 | 0.37473 | 55.3 | 47.7205 | 0.9 | 51 | 50.8735 | 28412.8765 | 0.417 | 55.3265 | 48.0735 | 1.04 | 51 | 51.1 | 31266.9073 | 0.413 | 55.4265 | 45.6265 | 0.61 | 51 | 50.2265 | 25149.5369 | 0.46627 | 57.5 | 44.9084 | 0.78 | 51 | 52.294 | 41234.1337 | 0.59447 | 57.4265 | 43.7409 | 1.25 | 51 | 50.5205 | 71267.4681 | 0.497 | 57.4 | 44.094 | 1.28 | 51 | 51.1735 | 71384.6516 | 0.537
230 | 8.6333 | 62.0266 | 46.5935 | 440.7354 | 0 | 57.4266 | 44.0533 | 0.52 | 51.0266 | 48.8533 | 29005.9073 | 0.36153 | 0.56472 | 57 | 45.9065 | 0.62 | 51.0266 | 50.0533 | 28794.487 | 0.37227 | 55.5 | 46.5 | 0.9 | 51.0266 | 50.3 | 33917.5167 | 0.41927 | 55.5 | 47.5201 | 1.04 | 51.0266 | 50.8467 | 34704.8873 | 0.412 | 55.6 | 46.1065 | 0.62 | 51.0266 | 50.5533 | 24510.9242 | 0.47027 | 57.5 | 39.2935 | 0.78 | 51.0266 | 50.0467 | 59369.9536 | 0.59227 | 57.5734 | 40.8598 | 1.2527 | 51.0266 | 49.1799 | 87549.4323 | 0.50027 | 57.5 | 42.3734 | 1.29 | 51.0266 | 50.5 | 81599.1095 | 0.538
231 | 8.6 | 62.1 | 45.4267 | 494.0267 | 0 | 58.2535 | 45.4 | 0.53 | 51.1 | 50.1267 | 28609.6162 | 0.37027 | 0.070744 | 57.7535 | 48.4407 | 0.62 | 51.1 | 51.9605 | 24351.9589 | 0.37273 | 56.0535 | 47.0802 | 0.91 | 51.1 | 50.8802 | 34266.8098 | 0.42327 | 56.0802 | 47.2139 | 1.04 | 51.1 | 50.8605 | 38657.3246 | 0.413 | 56.3802 | 48.393 | 0.62 | 51.1 | 52.1733 | 20816.5054 | 0.47073 | 58.0802 | 37.9872 | 0.79 | 51.1 | 50.007 | 66237.7171 | 0.59927 | 57.8535 | 44.0465 | 1.27 | 51.1 | 51 | 73406.5699 | 0.505 | 57.8535 | 43.0674 | 1.2927 | 51.1 | 51.0605 | 79871.4303 | 0.54127
232 | 8.5667 | 62.2 | 46.6806 | 467.3307 | 0 | 58.6731 | 45.2149 | 0.54 | 51.2 | 50.2343 | 30475.0853 | 0.37627 | -2.441 | 58.1731 | 51.7657 | 0.60731 | 51.2 | 54.0926 | 16341.2414 | 0.36193 | 56.9 | 48.2343 | 0.91 | 51.2 | 51.8806 | 32947.7899 | 0.42273 | 56.9731 | 50.3926 | 1.0273 | 51.2 | 53.0463 | 28189.8161 | 0.40846 | 56.9463 | 45.8269 | 0.62 | 51.2 | 51 | 28474.3322 | 0.468 | 58.8 | 41.0537 | 0.79 | 51.2 | 51.7 | 58725.735 | 0.60173 | 58.7269 | 43.2149 | 1.27 | 51.2 | 51.0074 | 82213.1601 | 0.504 | 58.7269 | 47.7269 | 1.2873 | 51.2 | 53.6 | 59018.4365 | 0.53646
233 | 8.5333 | 62.2 | 47.927 | 420.7974 | 0 | 57.6191 | 48.1382 | 0.54 | 51.2 | 51.7651 | 21566.6262 | 0.37873 | -1.65 | 57.1461 | 48.8382 | 0.5873 | 51.2 | 51.6921 | 20427.2395 | 0.34946 | 55.6921 | 49.3921 | 0.9 | 51.2 | 51.9921 | 23531.1935 | 0.41873 | 55.7191 | 47.8461 | 1.01 | 51.2 | 51.0191 | 33001.5647 | 0.401 | 55.4191 | 45.8191 | 0.62 | 51.2 | 50.3191 | 24890.6589 | 0.47027 | 58.0191 | 41.0809 | 0.79 | 51.2 | 51.2 | 55757.6765 | 0.60027 | 58.2461 | 45.873 | 1.26 | 51.2 | 52.0461 | 65192.0084 | 0.50073 | 58.2191 | 47.0112 | 1.2573 | 51.2 | 52.8651 | 58719.6251 | 0.52546
234 | 8.5 | 62.2271 | 47.6458 | 418.3879 | 0 | 56.7 | 45.6 | 0.55 | 51.3 | 49.9 | 25409.0654 | 0.38254 | 0.83383 | 56.2 | 46.4813 | 0.58 | 51.3 | 49.8813 | 23664.8152 | 0.34827 | 54.5 | 48.0271 | 0.9 | 51.3 | 50.7 | 24321.0791 | 0.41827 | 54.5 | 47.4458 | 1.01 | 51.3 | 50.2729 | 30114.7098 | 0.403 | 54.5271 | 45.0813 | 0.63 | 51.3 | 49.5542 | 25043.2256 | 0.47854 | 56.8729 | 42.5458 | 0.79 | 51.3 | 51.0729 | 47398.2968 | 0.602 | 56.9729 | 45.4562 | 1.25 | 51.3 | 51.2375 | 60114.84 | 0.497 | 56.9458 | 43.4187 | 1.25 | 51.3 | 50.4458 | 70662.9282 | 0.52127
235 | 8.4333 | 62.4 | 46.7456 | 452.086 | 0 | 57.3544 | 46.336 | 0.56 | 51.4 | 50.6088 | 25850.0275 | 0.39054 | 1.0432 | 56.8816 | 48.4456 | 0.58728 | 51.4 | 51.4 | 20643.7839 | 0.34973 | 55.1544 | 49.1816 | 0.9 | 51.4 | 51.6816 | 22503.7867 | 0.42 | 55.1816 | 47.436 | 1.02 | 51.4 | 50.536 | 33300.4528 | 0.40727 | 55.5088 | 47.2904 | 0.64 | 51.4 | 51.3088 | 22044.6549 | 0.486 | 57.2544 | 42.464 | 0.79 | 51.4 | 51.3 | 49138.0984 | 0.604 | 57.0544 | 42.4448 | 1.26 | 51.4 | 49.7632 | 76707.1769 | 0.50127 | 56.9544 | 43.0632 | 1.26 | 51.4 | 50.4088 | 73238.1235 | 0.52627
236 | 8.3667 | 62.4273 | 46.982 | 464.5684 | 0 | 58.3 | 48.482 | 0.56 | 51.5273 | 52.3546 | 23105.3637 | 0.39373 | -0.82262 | 57.8 | 47.2 | 0.58 | 51.5273 | 50.9 | 25970.3189 | 0.348 | 56.4273 | 50.5 | 0.89727 | 51.5273 | 53 | 22177.1221 | 0.41645 | 56.5273 | 49.6 | 1.02 | 51.5273 | 52.4 | 29317.3243 | 0.40673 | 56.6 | 49.8454 | 0.64 | 51.5273 | 53.1454 | 18002.6865 | 0.48445 | 58.3273 | 40.3186 | 0.8 | 51.5273 | 51.2093 | 59838.438 | 0.60627 | 58.1546 | 46.9273 | 1.26 | 51.5273 | 52.5273 | 59184.3357 | 0.50273 | 58.0546 | 46.0366 | 1.26 | 51.5273 | 52.382 | 63617.6218 | 0.527
237 | 8.3 | 62.6 | 48.2274 | 420.6025 | 0 | 57.7451 | 49.0354 | 0.56 | 51.7 | 52.4628 | 20345.1588 | 0.391 | -1.5017 | 57.2451 | 46.6372 | 0.59 | 51.7 | 50.3549 | 26104.0788 | 0.35027 | 55.6903 | 49.0079 | 0.88 | 51.7 | 51.7628 | 24600.1997 | 0.41073 | 55.7177 | 47.9354 | 1.01 | 51.7 | 51.0628 | 32850.8556 | 0.40327 | 55.4451 | 47.8177 | 0.63 | 51.7 | 51.5177 | 20227.9925 | 0.481 | 58.0451 | 43.3451 | 0.8 | 51.7 | 52.1726 | 49067.167 | 0.60673 | 58.1726 | 46.6 | 1.25 | 51.7 | 52.3726 | 60576.291 | 0.49673 | 58.1451 | 47.8079 | 1.2473 | 51.7 | 53.1903 | 53993.8156 | 0.52045
238 | 8.2333 | 62.6276 | 47.9449 | 422.9389 | 0 | 57.2 | 46.9102 | 0.56276 | 51.8 | 50.9551 | 24234.6055 | 0.39328 | 0.743 | 56.7276 | 49.1 | 0.59 | 51.8 | 51.8 | 18806.9497 | 0.35272 | 54.8276 | 46.6102 | 0.89276 | 51.8 | 50.0551 | 30653.257 | 0.41455 | 54.9276 | 45.8378 | 1.03 | 51.8 | 49.5827 | 39003.2524 | 0.40983 | 55.0551 | 47.3 | 0.64 | 51.8 | 51.1 | 20663.0618 | 0.48528 | 57.3 | 43.0551 | 0.8 | 51.8 | 51.6276 | 47320.9494 | 0.60628 | 57.2724 | 46.6796 | 1.24 | 51.8 | 51.8898 | 55242.2211 | 0.49372 | 57.2724 | 44.4622 | 1.2328 | 51.8 | 51.0449 | 66300.0216 | 0.516
239 | 8.1667 | 62.8 | 47.1 | 457.8961 | 0 | 58.0553 | 49.217 | 0.57 | 51.9 | 52.6723 | 21026.319 | 0.396 | 1.34 | 57.5553 | 49.5383 | 0.59 | 51.9 | 52.4107 | 19625.4597 | 0.35072 | 56.4107 | 49.4383 | 0.9 | 51.9 | 52.3383 | 26017.6674 | 0.41972 | 56.4107 | 48.9277 | 1.05 | 51.9 | 52.0553 | 32659.5301 | 0.417 | 56.883 | 47.8383 | 0.64 | 51.9 | 52.2383 | 24267.1977 | 0.48828 | 57.9553 | 44.1447 | 0.8 | 51.9 | 52.5 | 45864.5231 | 0.607 | 57.6553 | 43.8553 | 1.2428 | 51.9 | 50.683 | 71853.4553 | 0.49528 | 57.6553 | 42.917 | 1.2428 | 51.9 | 50.6 | 76635.4 | 0.52055
240 | 8.1 | 62.8278 | 47.4 | 455.2555 | 0 | 58.5722 | 47.6111 | 0.57 | 52.0278 | 51.9556 | 25914.3144 | 0.39528 | 1.6499 | 58.0722 | 51.2611 | 0.57722 | 52.0278 | 53.6166 | 16413.9093 | 0.34344 | 57.4722 | 50.6722 | 0.89 | 52.0278 | 53.4722 | 25021.7425 | 0.41444 | 57.4722 | 48.5722 | 1.04 | 52.0278 | 52.2722 | 38765.7593 | 0.415 | 57.4444 | 49.2611 | 0.64 | 52.0278 | 53.2166 | 21894.9203 | 0.48572 | 58.6278 | 42.9834 | 0.8 | 52.0278 | 52.4278 | 52039.6813 | 0.605 | 58.6 | 44.8111 | 1.25 | 52.0278 | 51.6556 | 72265.4296 | 0.49828 | 58.5278 | 41.3111 | 1.2628 | 52.0278 | 50.3834 | 90928.7875 | 0.52756
241 | 8.05 | 62.9 | 47.4 | 456.9094 | 0 | 58.3 | 49.1326 | 0.57 | 52.1 | 52.7884 | 21834.1321 | 0.396 | 0.97178 | 57.8 | 49.0605 | 0.56 | 52.1 | 52.0163 | 20694.3295 | 0.33672 | 56.6442 | 49.7442 | 0.88 | 52.1 | 52.5442 | 25129.7306 | 0.40872 | 56.6721 | 47.5442 | 1.0428 | 52.1 | 51.3442 | 39683.0845 | 0.41628 | 56.5721 | 46.8 | 0.64 | 52.1 | 51.5721 | 26037.5895 | 0.48428 | 58.4721 | 44.4232 | 0.79 | 52.1 | 52.8837 | 46563.5529 | 0.603 | 58.5 | 46.0326 | 1.25 | 52.1 | 52.2163 | 65261.7731 | 0.498 | 58.4721 | 42.8395 | 1.28 | 52.1 | 51.1558 | 83679.8316 | 0.53428
242 | 8 | 63 | 47.3 | 460.1284 | 0 | 58.428 | 46.4 | 0.57 | 52.2 | 51.2 | 28648.0123 | 0.39828 | -0.047891 | 57.928 | 47.484 | 0.5628 | 52.2 | 51.056 | 24602.7327 | 0.33728 | 56.556 | 49.272 | 0.88 | 52.2 | 52.228 | 26721.4964 | 0.407 | 56.628 | 47.228 | 1.06 | 52.2 | 51.2 | 41572.1358 | 0.42128 | 56.828 | 47.372 | 0.64 | 52.2 | 52 | 25219.9102 | 0.488 | 58.428 | 48.3879 | 0.7872 | 52.2 | 54.344 | 33150.3293 | 0.59644 | 58.4 | 43.444 | 1.26 | 52.2 | 50.872 | 78493.4087 | 0.50028 | 58.4 | 45.1879 | 1.29 | 52.2 | 52.272 | 70701.26 | 0.538
243 | 7.95 | 63.1 | 47.0719 | 468.6347 | 0 | 59.0281 | 46.5407 | 0.58 | 52.3 | 51.6125 | 30297.8454 | 0.40456 | 0.47177 | 58.5281 | 49.0437 | 0.57 | 52.3 | 52.2719 | 22626.6488 | 0.339 | 57.4563 | 49.2156 | 0.87 | 52.3 | 52.5719 | 30155.5836 | 0.405 | 57.5563 | 47.6156 | 1.07 | 52.3 | 51.8 | 44516.0432 | 0.42628 | 57.7563 | 47.1688 | 0.64281 | 52.3 | 52.3125 | 28644.3658 | 0.49 | 59.0281 | 46.3749 | 0.77 | 52.3 | 53.7156 | 40823.3285 | 0.58672 | 58.8563 | 42.6407 | 1.2728 | 52.3 | 50.8844 | 86258.3678 | 0.50756 | 58.8281 | 43.6563 | 1.29 | 52.3 | 51.8563 | 81816.6966 | 0.54028
244 | 7.9 | 63.2 | 46.7 | 487.526 | 0 | 59.6282 | 48.487 | 0.58718 | 52.4 | 53.0153 | 27285.3536 | 0.40772 | -0.13148 | 59.1282 | 47.887 | 0.57 | 52.4 | 51.6435 | 26650.0174 | 0.339 | 58.3282 | 47.613 | 0.87 | 52.4 | 51.9847 | 39039.6863 | 0.405 | 58.3565 | 46.3412 | 1.0828 | 52.4 | 51.5847 | 54357.2921 | 0.43128 | 58.5565 | 49.713 | 0.64 | 52.4 | 54.0565 | 23767.5982 | 0.48772 | 59.6282 | 42.6 | 0.76 | 52.4 | 52.5 | 54324.036 | 0.581 | 59.5282 | 44.8565 | 1.29 | 52.4 | 52.3565 | 78830.3729 | 0.51228 | 59.4565 | 44.387 | 1.3 | 52.4 | 52.5718 | 81886.2934 | 0.542
245 | 7.85 | 63.2 | 46.6284 | 492.9447 | 0 | 59.9 | 46.4567 | 0.59 | 52.5 | 51.9567 | 32939.8029 | 0.40928 | 0.69332 | 59.4 | 46.3985 | 0.57284 | 52.5 | 50.8418 | 31192.5028 | 0.34328 | 58.9 | 49.4567 | 0.87 | 52.5 | 53.2284 | 34348.0995 | 0.40372 | 59 | 48.6851 | 1.09 | 52.5 | 53.1567 | 47023.9344 | 0.434 | 59 | 51.3 | 0.63 | 52.5 | 54.9716 | 20212.3521 | 0.47815 | 60 | 42.1716 | 0.76 | 52.5 | 52.4716 | 56625.5714 | 0.579 | 59.9 | 45.6149 | 1.29 | 52.5 | 52.9433 | 76728.1659 | 0.512 | 59.9 | 42.2582 | 1.3 | 52.5 | 51.8433 | 96106.4872 | 0.54428
246 | 7.8 | 63.3 | 46.8 | 487.1126 | 0 | 59.9 | 47.2709 | 0.59 | 52.6 | 52.5139 | 31263.9925 | 0.41328 | 1.5131 | 59.4 | 49.3285 | 0.58 | 52.6 | 52.8285 | 24501.1055 | 0.346 | 58.2146 | 49.4861 | 0.86 | 52.6 | 52.9861 | 31129.6849 | 0.39872 | 58.243 | 49.4146 | 1.08 | 52.6 | 53.2146 | 39892.7477 | 0.43172 | 58.043 | 50.4576 | 0.61 | 52.6 | 53.9861 | 19537.5243 | 0.46643 | 60 | 41.5854 | 0.76 | 52.6 | 52.2285 | 58514.0487 | 0.579 | 60 | 43.7715 | 1.29 | 52.6 | 52.1 | 87277.1776 | 0.51228 | 60 | 40.1848 | 1.32 | 52.6 | 51.0424 | 108964.8723 | 0.55157
247 | 7.7667 | 63.4 | 46.6286 | 500.8994 | 0 | 60.0286 | 50.1142 | 0.59 | 52.7 | 54.2142 | 24521.6639 | 0.41271 | -0.54429 | 59.5 | 49.9998 | 0.57714 | 52.7 | 53.2856 | 22933.5109 | 0.34371 | 57.3 | 48 | 0.86 | 52.7 | 51.7 | 33378.0044 | 0.399 | 57.3 | 48.3142 | 1.0829 | 52.7 | 52.1714 | 40973.0863 | 0.432 | 57.4 | 48.3142 | 0.61 | 52.7 | 52.4714 | 22996.1831 | 0.462 | 60.1 | 42.9428 | 0.76 | 52.7 | 52.7714 | 54425.8265 | 0.578 | 60 | 43.157 | 1.3 | 52.7 | 51.8428 | 91486.0897 | 0.51629 | 60 | 44.7286 | 1.33 | 52.7 | 53.2 | 84752.1908 | 0.55671
248 | 7.7333 | 63.4 | 46.4139 | 498.2117 | 0 | 60.2574 | 48.2277 | 0.59 | 52.7 | 53.1852 | 29456.6167 | 0.409 | -0.6745 | 59.7287 | 47.0426 | 0.57287 | 52.7 | 51.4 | 30604.032 | 0.34329 | 57.7574 | 48.5713 | 0.87 | 52.7 | 52.3 | 33335.2272 | 0.402 | 57.8574 | 47.7861 | 1.1 | 52.7 | 52.1574 | 46270.6375 | 0.43629 | 58.0574 | 47.1 | 0.61 | 52.7 | 52.2287 | 27901.5547 | 0.46229 | 60.3 | 41.6713 | 0.76 | 52.7 | 52.4 | 59013.2129 | 0.577 | 60.2287 | 41.1019 | 1.3129 | 52.7 | 51.101 | 105077.1006 | 0.52357 | 60.2 | 44.9287 | 1.33 | 52.7 | 53.4 | 84925.4477 | 0.55571
249 | 7.7 | 63.4288 | 45.9577 | 529.7281 | 0 | 60.9288 | 45.7 | 0.59 | 52.8 | 52 | 37569.3637 | 0.41058 | -1.3594 | 60.4288 | 46.5577 | 0.59 | 52.8 | 51.4577 | 34020.6122 | 0.34958 | 58.8577 | 48.373 | 0.87 | 52.8 | 52.6153 | 37957.614 | 0.403 | 58.9577 | 49.3423 | 1.1 | 52.8 | 53.5 | 43963.9311 | 0.438 | 59.1577 | 47.3441 | 0.61 | 52.8 | 52.8153 | 30030.5723 | 0.463 | 60.9288 | 41.2577 | 0.76 | 52.8 | 52.5577 | 62501.4003 | 0.577 | 60.7577 | 47.4847 | 1.32 | 52.8 | 54.4712 | 73401.872 | 0.52671 | 60.7577 | 46.0306 | 1.32 | 52.8 | 54.1441 | 81276.8393 | 0.55271
250 | 7.6667 | 63.5 | 47.2579 | 487.7818 | 0 | 60.9711 | 45.2447 | 0.6 | 52.8289 | 51.7868 | 39284.7405 | 0.41658 | -2.8111 | 60.4711 | 47.1132 | 0.59289 | 52.8289 | 51.8421 | 33092.7564 | 0.35529 | 59.1421 | 50.3263 | 0.86 | 52.8289 | 53.7842 | 31738.3151 | 0.39971 | 59.1711 | 47.7579 | 1.1 | 52.8289 | 52.7289 | 52345.9182 | 0.437 | 59.0421 | 48.7842 | 0.6 | 52.8289 | 53.4842 | 25909.3434 | 0.45942 | 61.1711 | 41.8026 | 0.76 | 52.8289 | 52.8868 | 61297.3258 | 0.576 | 61.1711 | 44.9579 | 1.31 | 52.8289 | 53.4289 | 88744.8586 | 0.52171 | 61.1711 | 49.1106 | 1.3 | 52.8289 | 55.6553 | 65149.9009 | 0.54313
251 | 7.6333 | 63.6 | 47.3419 | 478.517 | 0 | 60.4 | 47.5709 | 0.61 | 52.9 | 52.9709 | 32385.0466 | 0.422 | 0.039238 | 59.9 | 45.6872 | 0.61 | 52.9 | 50.8581 | 36114.8963 | 0.36358 | 58.0709 | 47.5128 | 0.86 | 52.9 | 51.7419 | 37938.4531 | 0.39829 | 58.1709 | 48.2419 | 1.1 | 52.9 | 52.5709 | 45483.866 | 0.439 | 58.1 | 46.8709 | 0.6 | 52.9 | 52 | 28408.3207 | 0.45829 | 60.5709 | 44.9385 | 0.75 | 52.9 | 53.8547 | 49093.7802 | 0.57242 | 60.6709 | 45.6838 | 1.3071 | 52.9 | 53.4419 | 81699.6606 | 0.51971 | 60.5709 | 43.9966 | 1.28 | 52.9 | 52.8838 | 88815.2834 | 0.535
252 | 7.6 | 63.6 | 46.2125 | 510.2258 | 0 | 60.7583 | 47.6167 | 0.61 | 53 | 53.1875 | 33323.6913 | 0.424 | 1.4121 | 60.2583 | 47.5583 | 0.62292 | 53 | 52.2875 | 33147.0647 | 0.37229 | 58.5875 | 47.0626 | 0.87 | 53 | 51.7042 | 41924.7994 | 0.40529 | 58.5875 | 48.3459 | 1.11 | 53 | 52.9167 | 47529.2178 | 0.442 | 58.9875 | 47.6042 | 0.61 | 53 | 52.8459 | 28800.446 | 0.461 | 60.6583 | 41.3708 | 0.75 | 53 | 52.3292 | 60463.8583 | 0.57 | 60.5292 | 44.5292 | 1.3029 | 53 | 52.8292 | 87235.6523 | 0.51929 | 60.5292 | 41.175 | 1.29 | 53 | 51.5167 | 103848.3344 | 0.53829
253 | 7.5667 | 63.6293 | 46.2172 | 535.4217 | 0 | 61.6 | 49.4121 | 0.60707 | 53 | 54.5414 | 30894.4507 | 0.42171 | -0.54967 | 61.1293 | 48.8586 | 0.63 | 53 | 53.4586 | 32318.059 | 0.375 | 60.1293 | 51.2828 | 0.87 | 53 | 54.8414 | 32265.0018 | 0.40441 | 60.2293 | 50.7 | 1.1071 | 53 | 54.9 | 43749.5824 | 0.43941 | 60.2707 | 50.0414 | 0.6 | 53 | 54.7414 | 25601.6925 | 0.45541 | 61.6293 | 41.5464 | 0.75 | 53 | 52.9879 | 63041.8431 | 0.571 | 61.4586 | 45.0121 | 1.3071 | 53 | 53.5707 | 89403.2909 | 0.51971 | 61.3586 | 44.3707 | 1.2971 | 53 | 53.6 | 91971.9737 | 0.54171
254 | 7.5333 | 63.7 | 47.3412 | 482.0056 | 0 | 60.8412 | 47.1 | 0.6 | 53.1 | 52.8706 | 34589.3442 | 0.419 | 0.32133 | 60.3412 | 48.6354 | 0.63 | 53.1 | 53.0236 | 30726.4914 | 0.375 | 58.5236 | 47.5118 | 0.86 | 53.1 | 51.8824 | 39537.9107 | 0.39929 | 58.553 | 48.2824 | 1.09 | 53.1 | 52.753 | 46794.6308 | 0.434 | 58.1824 | 47.3236 | 0.59 | 53.1 | 52.2236 | 26693.4381 | 0.45 | 61.1412 | 43.1118 | 0.75 | 53.1 | 53.3118 | 56302.0192 | 0.568 | 61.4118 | 42.547 | 1.3029 | 53.1 | 52.3294 | 102977.9942 | 0.51929 | 61.3412 | 42.753 | 1.29 | 53.1 | 52.7824 | 100491.7703 | 0.54
255 | 7.5 | 63.8 | 45.4705 | 539.8749 | 0 | 60.9886 | 48.059 | 0.6 | 53.1295 | 53.4886 | 32675.7406 | 0.421 | 1.4363 | 60.4886 | 45.9066 | 0.64 | 53.1295 | 51.4771 | 39014.2875 | 0.38189 | 57.9181 | 47.841 | 0.88 | 53.1295 | 51.9295 | 36904.9436 | 0.4073 | 58.0181 | 48.4886 | 1.1 | 53.1295 | 52.6181 | 43797.1214 | 0.4383 | 58.4476 | 46.6476 | 0.6 | 53.1295 | 51.9771 | 29700.7055 | 0.4553 | 60.859 | 42.6295 | 0.75 | 53.1295 | 52.9295 | 56700.3762 | 0.567 | 60.659 | 45.2229 | 1.31 | 53.1295 | 53.3114 | 84657.3725 | 0.523 | 60.6295 | 41.1362 | 1.303 | 53.1295 | 51.7181 | 106372.0445 | 0.54459
256 | 7.4667 | 63.8 | 45.9593 | 543.6478 | 0 | 62.2296 | 49.1889 | 0.6 | 53.2 | 54.6593 | 32749.625 | 0.4187 | -1.1016 | 61.7296 | 49.1482 | 0.65 | 53.2 | 54.0185 | 34150.4995 | 0.387 | 60.2889 | 47.5371 | 0.89 | 53.2 | 52.7778 | 47187.1227 | 0.412 | 60.3185 | 50.0222 | 1.1 | 53.2 | 54.5407 | 47609.7637 | 0.4377 | 60.6593 | 48.7593 | 0.6 | 53.2 | 54.1593 | 29944.8315 | 0.4557 | 62.1593 | 43.2964 | 0.74 | 53.2 | 53.8778 | 58640.9539 | 0.5657 | 61.8889 | 42.7482 | 1.32 | 53.2 | 52.7889 | 105274.0436 | 0.5243 | 61.8593 | 45.2815 | 1.31 | 53.2 | 54.3 | 90917.5947 | 0.5477
257 | 7.4333 | 63.8298 | 47.1298 | 505.4066 | 0 | 61.9405 | 49.3917 | 0.59 | 53.3 | 54.5512 | 31097.6398 | 0.4117 | -0.30406 | 61.5405 | 50.462 | 0.64 | 53.3 | 54.7215 | 29672.6608 | 0.3837 | 60.3405 | 49.8298 | 0.88 | 53.3 | 54.1702 | 38767.3157 | 0.4107 | 60.4107 | 46.1785 | 1.093 | 53.3 | 52.3595 | 65174.5204 | 0.4356 | 60.2107 | 48.2917 | 0.59 | 53.3 | 53.6215 | 29345.659 | 0.4497 | 62.2405 | 46.9942 | 0.73 | 53.3 | 55.4322 | 46576.3032 | 0.55611 | 62.3702 | 44.1512 | 1.32 | 53.3 | 53.7107 | 100307.7702 | 0.525 | 62.2702 | 43.2678 | 1.3 | 53.3 | 53.619 | 103595.8015 | 0.544
258 | 7.4 | 63.9 | 46.4403 | 515.9038 | 0 | 61.1701 | 46.7597 | 0.59 | 53.3299 | 52.6299 | 35419.6873 | 0.41 | -1.4542 | 60.7 | 46.7805 | 0.64 | 53.3299 | 52.1104 | 37440.6668 | 0.3836 | 59.2701 | 50.3909 | 0.88 | 53.3299 | 53.9805 | 32373.8623 | 0.4067 | 59.2701 | 49.2104 | 1.1 | 53.3299 | 53.6403 | 46285.6563 | 0.4387 | 59.2701 | 45.4299 | 0.59 | 53.3299 | 51.6299 | 34341.9202 | 0.4513 | 61.3701 | 39.3896 | 0.73 | 53.3299 | 51.4299 | 66405.682 | 0.5513 | 61.4403 | 41.6701 | 1.323 | 53.3299 | 52.0701 | 109446.9486 | 0.5273 | 61.4403 | 47.1117 | 1.29 | 53.3299 | 54.7909 | 77263.6819 | 0.5394
259 | 7.35 | 64 | 45.71 | 537.718 | 0 | 61.49 | 48.1099 | 0.59 | 53.4 | 53.6499 | 33190.1049 | 0.412 | 0.9273 | 61.06 | 45.6499 | 0.66 | 53.4 | 51.7199 | 42623.9364 | 0.3939 | 59.23 | 47.96 | 0.88 | 53.4 | 52.56 | 41170.2115 | 0.4073 | 59.26 | 48.17 | 1.1 | 53.4 | 53.03 | 51122.0544 | 0.4393 | 59.49 | 46.23 | 0.6 | 53.4 | 52.36 | 33414.3302 | 0.4583 | 61.43 | 41.4099 | 0.73 | 53.4 | 52.5199 | 61261.1111 | 0.5573 | 61.33 | 42.1099 | 1.343 | 53.4 | 52.39 | 107670.8744 | 0.5353 | 61.23 | 42.3598 | 1.29 | 53.4 | 52.5099 | 101523.3626 | 0.5373
260 | 7.3 | 64.0301 | 45.7806 | 566.9239 | 0.9796 | 62.7301 | 51.3699 | 0.58 | 53.5 | 56 | 27739.5575 | 0.4064 | -2.2989 | 62.2602 | 48.0301 | 0.67 | 53.5 | 53.7301 | 40062.4933 | 0.4013 | 60.9204 | 49.3699 | 0.88 | 53.5 | 54.1301 | 42788.6199 | 0.4097 | 61.0204 | 48.8505 | 1.11 | 53.5 | 54.2204 | 56222.7931 | 0.4407 | 61.3903 | 47.4709 | 0.61 | 53.5 | 53.8806 | 35291.1878 | 0.461 | 62.6602 | 44.9505 | 0.73 | 53.5 | 54.7903 | 54137.2156 | 0.5557 | 62.3903 | 45.5903 | 1.35 | 53.5 | 54.5903 | 94781.9739 | 0.538 | 62.2903 | 48.3893 | 1.28 | 53.5 | 55.8398 | 74643.3439 | 0.5351
261 | 7.25 | 64.1 | 48.0698 | 481.8122 | 0 | 62.0094 | 49.5583 | 0.57 | 53.6 | 54.5187 | 29688.5836 | 0.3957 | -0.26569 | 61.6094 | 47.4094 | 0.68 | 53.6 | 53.1094 | 40162.0209 | 0.4033 | 60.9791 | 47.5698 | 0.88 | 53.6 | 53.0094 | 49330.7422 | 0.4073 | 61.0489 | 49.5 | 1.09 | 53.6 | 54.5396 | 52712.4102 | 0.4357 | 60.6187 | 49.7489 | 0.6 | 53.6 | 54.6489 | 27277.027 | 0.4554 | 62.4094 | 45.5468 | 0.72 | 53.6 | 54.7583 | 50661.5198 | 0.5464 | 62.7094 | 45.9302 | 1.34 | 53.6 | 54.8 | 93970.3572 | 0.5327 | 62.6396 | 44.1885 | 1.26 | 53.6 | 53.8489 | 97010.8745 | 0.5257
262 | 7.2 | 64.2 | 46.6787 | 508.1577 | 3.064 | 61.0303 | 46.5393 | 0.57 | 53.7 | 52.2697 | 34331.3812 | 0.3953 | 2.1805 | 60.6 | 47.0426 | 0.69 | 53.7 | 52.6517 | 38971.3046 | 0.41161 | 58.9697 | 47.2607 | 0.89 | 53.7 | 52.1303 | 43461.4424 | 0.41361 | 58.9697 | 49.3483 | 1.09 | 53.7 | 53.509 | 43937.0654 | 0.434 | 59.0303 | 48.018 | 0.6 | 53.7 | 53.009 | 27339.4299 | 0.454 | 61.1697 | 38.9 | 0.72 | 53.7 | 51 | 66825.0038 | 0.54691 | 61.2393 | 46.4607 | 1.33 | 53.7 | 54.3 | 82355.7146 | 0.529 | 61.2393 | 40.7303 | 1.263 | 53.7 | 51.5 | 108499.7272 | 0.52861
263 | 7.15 | 64.3 | 45.6304 | 554.5654 | 8.2827 | 62.1913 | 46.5436 | 0.58 | 53.8 | 52.8131 | 37713.8873 | 0.4023 | 1.1253 | 61.7913 | 51.3218 | 0.69 | 53.8 | 55.6913 | 30130.293 | 0.4147 | 60.0522 | 49.5827 | 0.9 | 53.8 | 53.9827 | 39735.6301 | 0.42 | 60.1522 | 48.3913 | 1.1 | 53.8 | 53.5218 | 53749.5494 | 0.436 | 60.6827 | 46.6827 | 0.6 | 53.8 | 53.0827 | 35418.5863 | 0.4583 | 61.9218 | 39.974 | 0.73304 | 53.8 | 52.1827 | 67463.4525 | 0.55761 | 61.5913 | 48.1869 | 1.32 | 53.8 | 55.2391 | 74328.8541 | 0.5257 | 61.5913 | 42.3218 | 1.29 | 53.8 | 52.6913 | 103429.6905 | 0.53761
264 | 7.1 | 64.4 | 47.1611 | 517.5188 | 8.7 | 62.8694 | 49.6389 | 0.57694 | 53.9 | 54.9389 | 31831.6968 | 0.40139 | -0.25807 | 62.3694 | 52.1555 | 0.68 | 53.9 | 56.3166 | 29100.6814 | 0.40608 | 61.9694 | 51.6472 | 0.89 | 53.9 | 55.9083 | 38412.0615 | 0.41539 | 62 | 49.2611 | 1.09 | 53.9 | 54.7306 | 58301.409 | 0.43469 | 61.9389 | 48.0777 | 0.6 | 53.9 | 54.4083 | 34961.4229 | 0.45769 | 63 | 43.6306 | 0.74 | 53.9 | 54.4 | 59648.9447 | 0.56 | 62.9306 | 44.6917 | 1.31 | 53.9 | 54.1611 | 99782.9709 | 0.521 | 62.8306 | 43.9223 | 1.29 | 53.9 | 54.1611 | 102246.7213 | 0.54
265 | 7.0667 | 64.4 | 47.2693 | 501.2147 | 9.7227 | 61.8386 | 48.2386 | 0.57 | 54 | 53.6386 | 32346.9465 | 0.398 | -0.27604 | 61.3693 | 47.6239 | 0.67 | 54 | 53.1466 | 38802.432 | 0.40231 | 60.1773 | 47.8159 | 0.88307 | 54 | 52.8466 | 45660.2563 | 0.41031 | 60.1773 | 48.8307 | 1.08 | 54 | 53.7693 | 51303.5764 | 0.431 | 59.908 | 45.6307 | 0.60307 | 54 | 52.2 | 35939.9745 | 0.45931 | 62.1386 | 43.6227 | 0.73 | 54 | 53.9 | 56803.5208 | 0.558 | 62.3386 | 45.1159 | 1.3 | 54 | 54.0773 | 93876.4231 | 0.519 | 62.3386 | 44.8159 | 1.29 | 54 | 54.2466 | 94131.9462 | 0.538
266 | 7.0333 | 64.4308 | 46.1384 | 529.9718 | 13.1079 | 61.9616 | 48.2308 | 0.57 | 54 | 53.7308 | 32791.4619 | 0.39931 | 1.3045 | 61.4924 | 45.2387 | 0.69 | 54 | 51.9464 | 46993.3486 | 0.41192 | 59.9924 | 47.0464 | 0.90308 | 54 | 52.4848 | 48945.753 | 0.41962 | 60.0232 | 50.9692 | 1.08 | 54 | 54.8308 | 41080.7713 | 0.43169 | 60.454 | 47.7924 | 0.61 | 54 | 53.6924 | 32515.5261 | 0.467 | 61.8308 | 46.0921 | 0.73 | 54 | 54.7768 | 48081.4237 | 0.55569 | 61.7 | 43.1924 | 1.31 | 54 | 52.8616 | 101206.9866 | 0.52131 | 61.6308 | 42.2692 | 1.2931 | 54 | 52.7 | 105030.7589 | 0.54062
267 | 7 | 64.5 | 46.2618 | 543.8236 | 15.7 | 63.1309 | 48.6236 | 0.57 | 54.1 | 54.3927 | 34579.9548 | 0.399 | 0.36632 | 62.6309 | 50.1855 | 0.7 | 54.1 | 55.3927 | 36524.2235 | 0.418 | 61.8309 | 50.8927 | 0.91 | 54.1 | 55.4927 | 41476.5159 | 0.42169 | 61.8618 | 50.5309 | 1.07 | 54.1 | 55.3309 | 50668.3327 | 0.42538 | 62 | 48.5855 | 0.61 | 54.1 | 54.8236 | 34557.7621 | 0.466 | 63.0618 | 41.8927 | 0.73 | 54.1 | 53.5618 | 64409.0938 | 0.554 | 62.7927 | 45.3 | 1.32 | 54.1 | 54.4309 | 96390.6624 | 0.52469 | 62.7618 | 42.8636 | 1.31 | 54.1 | 53.7473 | 108940.4028 | 0.547
268 | 6.9667 | 64.6 | 47.5931 | 505.1287 | 15.1759 | 62.7379 | 49.7241 | 0.57 | 54.1 | 54.8621 | 30856.3597 | 0.39569 | -2.404 | 62.3069 | 51.7759 | 0.69 | 54.1 | 56.1069 | 30303.8259 | 0.41138 | 60.8759 | 50.7518 | 0.89 | 54.1 | 54.9138 | 38012.6358 | 0.41469 | 60.9449 | 49.1759 | 1.05 | 54.1 | 54.0759 | 51745.4877 | 0.41969 | 60.5138 | 49.7587 | 0.61 | 54.1 | 54.7208 | 27272.0321 | 0.46169 | 63.0379 | 42.5931 | 0.73 | 54.1 | 53.9 | 62332.8253 | 0.55431 | 63.169 | 44.6862 | 1.31 | 54.1 | 54.3621 | 101259.6516 | 0.523 | 63.169 | 48.7759 | 1.2969 | 54.1 | 56.5069 | 77972.9538 | 0.54238
269 | 6.9333 | 64.6 | 48.0377 | 477.1457 | 15.2868 | 61.5689 | 51.382 | 0.56 | 54.2 | 55.3443 | 23696.2534 | 0.38969 | -0.2677 | 61.1 | 49.7443 | 0.68 | 54.2 | 54.4066 | 32464.7625 | 0.407 | 58.9 | 47.5868 | 0.9 | 54.2 | 52.3246 | 42702.5917 | 0.41793 | 58.9689 | 47.8311 | 1.06 | 54.2 | 52.5311 | 49394.5495 | 0.42262 | 59.0311 | 46.0803 | 0.61311 | 54.2 | 52.0868 | 33180.4601 | 0.46593 | 61.7689 | 43.6263 | 0.73 | 54.2 | 53.682 | 55360.7485 | 0.555 | 62.0066 | 46.7377 | 1.31 | 54.2 | 54.7066 | 83235.7038 | 0.52069 | 61.9377 | 45.9197 | 1.28 | 54.2 | 54.4443 | 85838.9446 | 0.53469
270 | 6.9 | 64.6313 | 46.9687 | 509.5067 | 18.9501 | 61.9625 | 48.9375 | 0.55 | 54.3 | 53.9687 | 30081.4977 | 0.386 | 1.1105 | 61.4625 | 48.7188 | 0.69 | 54.3 | 53.9563 | 36684.3826 | 0.40931 | 60.425 | 52.0687 | 0.91 | 54.3 | 55.6313 | 31881.2342 | 0.42269 | 60.525 | 49.9625 | 1.07 | 54.3 | 54.4938 | 47307.8264 | 0.42769 | 60.925 | 50.9625 | 0.62 | 54.3 | 55.6625 | 25932.5225 | 0.47069 | 61.8625 | 39.3563 | 0.74 | 54.3 | 51.925 | 69610.3314 | 0.56194 | 61.6625 | 46.8938 | 1.3 | 54.3 | 54.5625 | 80650.0734 | 0.519 | 61.6313 | 43.3813 | 1.2831 | 54.3 | 53.1563 | 98046.4508 | 0.53663
271 | 6.85 | 64.7 | 47.7941 | 497.6941 | 20.7686 | 62.3686 | 47.5059 | 0.56 | 54.4 | 53.2373 | 34448.516 | 0.38731 | -1.2176 | 61.8686 | 51.4804 | 0.68 | 54.4 | 55.7431 | 29793.1107 | 0.40837 | 61.0059 | 50.3 | 0.9 | 54.4 | 54.7686 | 40241.7488 | 0.417 | 61.0373 | 49.5373 | 1.07 | 54.4 | 54.4373 | 51281.5818 | 0.425 | 60.9059 | 50.3373 | 0.61 | 54.4 | 55.2059 | 26864.1615 | 0.46369 | 62.5 | 41.6824 | 0.75 | 54.4 | 53.5255 | 65204.1958 | 0.57131 | 62.4314 | 48.6118 | 1.29 | 54.4 | 55.7059 | 74727.9118 | 0.51469 | 62.4 | 47.7 | 1.2869 | 54.4 | 55.6 | 78892.4645 | 0.53669
272 | 6.8 | 64.8 | 48.137 | 473.1225 | 21.9519 | 61.7 | 45.963 | 0.57 | 54.4315 | 52.163 | 37215.2827 | 0.39463 | -0.63165 | 61.2685 | 48.2945 | 0.68 | 54.4315 | 53.563 | 37028.2882 | 0.40731 | 59.7685 | 49.9481 | 0.9 | 54.4315 | 54.0426 | 36992.3432 | 0.417 | 59.8685 | 48.626 | 1.07 | 54.4315 | 53.363 | 50382.4119 | 0.42631 | 59.8 | 49.926 | 0.61 | 54.4315 | 54.463 | 25047.6992 | 0.462 | 61.8685 | 45.0945 | 0.75 | 54.4315 | 54.7 | 52796.6355 | 0.574 | 62.037 | 45.6574 | 1.28 | 54.4315 | 53.963 | 87722.1417 | 0.51031 | 61.9685 | 47.2945 | 1.27 | 54.4315 | 55.1 | 77859.4599 | 0.53169
273 | 6.75 | 64.9 | 47.9948 | 490.6721 | 25.6316 | 62.1316 | 47.658 | 0.58 | 54.5316 | 53.4948 | 34921.369 | 0.40363 | -1.4611 | 61.6316 | 50.0684 | 0.69 | 54.5316 | 54.8 | 33395.1444 | 0.411 | 60.1948 | 47.6476 | 0.91 | 54.5316 | 52.9528 | 47846.6269 | 0.42363 | 60.2948 | 51.3632 | 1.08 | 54.5316 | 55.1632 | 40224.1106 | 0.429 | 60.5948 | 52.1788 | 0.6 | 54.5316 | 56.0052 | 21371.9206 | 0.45868 | 62.0316 | 46.942 | 0.75 | 54.5316 | 55.5684 | 47425.3028 | 0.572 | 61.8632 | 48.4472 | 1.28 | 54.5316 | 55.3052 | 71967.6518 | 0.50968 | 61.8316 | 49.558 | 1.26 | 54.5316 | 55.9948 | 64721.2787 | 0.52637
274 | 6.7 | 65 | 49 | 452.9462 | 25.9586 | 61.9683 | 49.0683 | 0.58317 | 54.6 | 54.3366 | 31673.5104 | 0.40732 | -2.3887 | 61.5683 | 48.9317 | 0.69 | 54.6 | 54.1317 | 36430.3997 | 0.41132 | 60.9366 | 51.9048 | 0.91683 | 54.6 | 55.7366 | 34384.2732 | 0.42568 | 60.9366 | 51.4683 | 1.0668 | 54.6 | 55.4683 | 42252.1976 | 0.42468 | 60.8048 | 47.9317 | 0.6 | 54.6 | 53.7683 | 32149.9482 | 0.455 | 62.1683 | 44.2317 | 0.75 | 54.6 | 54.4 | 56352.4926 | 0.57 | 62.2683 | 44.7952 | 1.28 | 54.6 | 53.6634 | 93225.4751 | 0.50832 | 62.2683 | 51.4731 | 1.23 | 54.6 | 57.0048 | 55435.3204 | 0.51505
275 | 6.65 | 65 | 48.7 | 457.9457 | 28.891 | 61.4 | 48.791 | 0.59 | 54.7 | 53.9955 | 31052.0326 | 0.41132 | -0.54396 | 60.9682 | 49.8318 | 0.69318 | 54.7 | 54.5 | 32268.5861 | 0.415 | 59.5682 | 50.4273 | 0.91 | 54.7 | 54.2955 | 35038.3988 | 0.42432 | 59.6363 | 50.8318 | 1.06 | 54.7 | 54.5682 | 39070.8115 | 0.422 | 59.5682 | 48.6318 | 0.60318 | 54.7 | 53.7 | 27644.612 | 0.45932 | 61.5 | 45.182 | 0.75 | 54.7 | 54.4592 | 51304.7803 | 0.572 | 61.5682 | 46.1592 | 1.2832 | 54.7 | 54.0637 | 82792.688 | 0.51132 | 61.5682 | 48.9045 | 1.2068 | 54.7 | 55.2363 | 63987.5096 | 0.50436
276 | 6.6 | 65.1 | 48.9959 | 458.8717 | 31.532 | 61.632 | 51.832 | 0.59 | 54.8 | 55.832 | 24276.0735 | 0.41268 | 0.025344 | 61.2 | 50.7598 | 0.7 | 54.8 | 55.0959 | 30517.1845 | 0.417 | 59.832 | 53.432 | 0.91 | 54.8 | 56.132 | 24230.2405 | 0.42368 | 59.8639 | 51.9959 | 1.06 | 54.8 | 55.2959 | 34779.3148 | 0.42168 | 60.032 | 49.6959 | 0.61 | 54.8 | 54.4959 | 26394.374 | 0.464 | 61.632 | 51.0722 | 0.75 | 54.8 | 57.068 | 33060.2012 | 0.56836 | 61.532 | 48.9237 | 1.29 | 54.8 | 55.3959 | 67690.1735 | 0.512 | 61.532 | 48.1 | 1.2 | 54.8 | 54.8 | 66911.9649 | 0.5
277 | 6.5667 | 65.2 | 50.2 | 417.8532 | 30.8321 | 61.0038 | 51.4038 | 0.59 | 54.9 | 55.3359 | 23550.8257 | 0.40868 | 0.21038 | 60.6038 | 52.3152 | 0.69 | 54.9 | 55.7435 | 24010.8606 | 0.41468 | 59.4717 | 52.6114 | 0.9 | 54.9 | 55.4755 | 25640.5926 | 0.418 | 59.4717 | 52.2397 | 1.05 | 54.9 | 55.2717 | 31790.3774 | 0.417 | 59.1717 | 50.1038 | 0.61 | 54.9 | 54.3038 | 23205.163 | 0.465 | 61.3359 | 48.5793 | 0.74 | 54.9 | 55.7076 | 39255.4299 | 0.55968 | 61.5359 | 51.4717 | 1.27 | 54.9 | 56.5038 | 53421.4333 | 0.50536 | 61.4679 | 47.9641 | 1.19 | 54.9 | 54.7 | 67346.5575 | 0.497
278 | 6.5333 | 65.2 | 49.5713 | 422.3252 | 32.8218 | 59.9 | 50.6931 | 0.59 | 54.9322 | 54.4287 | 22741.1742 | 0.40932 | 0.77769 | 59.5 | 47.3931 | 0.70322 | 54.9322 | 52.4609 | 35594.284 | 0.41897 | 57.8 | 48.8931 | 0.91 | 54.9322 | 52.6966 | 33912.6283 | 0.42197 | 57.8678 | 50.4322 | 1.05 | 54.9322 | 53.5322 | 32790.0543 | 0.41832 | 57.9322 | 49.5931 | 0.62 | 54.9322 | 53.5287 | 21492.5247 | 0.47132 | 60.0678 | 44.1322 | 0.74 | 54.9322 | 53 | 49160.2526 | 0.56064 | 60.2356 | 48.9425 | 1.26 | 54.9322 | 54.5391 | 59333.5028 | 0.5 | 60.2034 | 48.2391 | 1.19 | 54.9322 | 54.1713 | 59343.7131 | 0.496
279 | 6.5 | 65.2323 | 48.9646 | 456.3571 | 36.7646 | 61.2292 | 54.6292 | 0.58677 | 55 | 57.3292 | 16198.1026 | 0.40735 | 0.88766 | 60.8292 | 51.5969 | 0.72 | 55 | 55.5292 | 27693.3775 | 0.428 | 59.5938 | 53.523 | 0.92 | 55 | 56.1584 | 23348.7152 | 0.42868 | 59.6261 | 53.2261 | 1.06 | 55 | 55.9261 | 28286.192 | 0.42168 | 60.2615 | 53.9969 | 0.62 | 55 | 56.9292 | 16370.6788 | 0.47335 | 60.9292 | 46.5553 | 0.75 | 55 | 54.7261 | 44906.6501 | 0.56832 | 60.5292 | 47.0876 | 1.2632 | 55 | 53.8584 | 70976.0211 | 0.50332 | 60.5292 | 47.7199 | 1.1932 | 55 | 54.0907 | 63663.6845 | 0.49932
280 | 6.4667 | 65.3 | 50.5972 | 414.7702 | 35.8055 | 61.3703 | 54.8379 | 0.56676 | 55.1 | 57.4379 | 15493.0612 | 0.39435 | -2.3699 | 60.9703 | 51.7352 | 0.71 | 55.1 | 55.7028 | 27472.6564 | 0.42568 | 60.3055 | 55.6434 | 0.9 | 55.1 | 57.6083 | 17774.6577 | 0.41803 | 60.4055 | 54.1379 | 1.0368 | 55.1 | 56.7055 | 26908.9366 | 0.41235 | 59.7407 | 52.6407 | 0.61 | 55.1 | 55.9407 | 18225.7125 | 0.46368 | 61.7352 | 50.8324 | 0.74 | 55.1 | 56.9676 | 33801.395 | 0.56435 | 61.8676 | 52.1324 | 1.2568 | 55.1 | 57 | 51074.3349 | 0.50103 | 61.8 | 53.2 | 1.18 | 55.1 | 57.4676 | 42652.7546 | 0.49403
281 | 6.4333 | 65.4 | 50.9349 | 382.9615 | 35.3952 | 58.5699 | 51.9 | 0.56 | 55.1 | 54.5349 | 15484.9025 | 0.38733 | -0.28704 | 58.2024 | 50.2952 | 0.72 | 55.1 | 53.6651 | 23641.6807 | 0.42865 | 56.3373 | 49.3699 | 0.89325 | 55.1 | 52.2699 | 26144.9385 | 0.41598 | 56.3373 | 50.3723 | 1.03 | 55.1 | 52.8048 | 25957.9012 | 0.41065 | 56.0024 | 49.0325 | 0.61325 | 55.1 | 52.3 | 17913.2319 | 0.46798 | 59.1373 | 49.7651 | 0.73 | 55.1 | 54.9349 | 28720.5288 | 0.558 | 59.7048 | 50.8373 | 1.2367 | 55.1 | 55.2048 | 45887.1117 | 0.492 | 59.7048 | 51.4373 | 1.15 | 55.1 | 55.4048 | 39820.7453 | 0.48167
282 | 6.4 | 65.4 | 50.1326 | 413.5815 | 39.1632 | 59.0632 | 54.0632 | 0.56 | 55.2 | 55.9959 | 11666.8623 | 0.38767 | 0.78496 | 58.6632 | 54.8306 | 0.73 | 55.2 | 56.5306 | 11705.7208 | 0.43367 | 56.8612 | 50.7265 | 0.93 | 55.2 | 53.3938 | 23916.016 | 0.43165 | 56.9612 | 50.6612 | 1.0633 | 55.2 | 53.2612 | 27949.1485 | 0.42365 | 57.7938 | 52.7918 | 0.63 | 55.2 | 55.1591 | 13284.0471 | 0.48 | 58.7306 | 52.9306 | 0.73 | 55.2 | 56.1306 | 17716.198 | 0.55767 | 58.3979 | 50.0632 | 1.24 | 55.2 | 54.2306 | 43012.6263 | 0.494 | 58.3653 | 50.7347 | 1.15 | 55.2 | 54.4 | 36589.2701 | 0.481
283 | 6.3667 | 65.4328 | 51.2983 | 388.7842 | 39.3345 | 60.3672 | 55.6672 | 0.54 | 55.2328 | 57.4672 | 10596.0402 | 0.37834 | 0.097756 | 59.9672 | 55.8345 | 0.71 | 55.2328 | 57.6345 | 12274.6054 | 0.42534 | 60.0655 | 54.4328 | 0.93 | 55.2328 | 56.8328 | 21794.6433 | 0.43367 | 60.0655 | 53.6983 | 1.07 | 55.2328 | 56.3983 | 28540.5555 | 0.42567 | 60.3 | 56.4655 | 0.62 | 55.2328 | 58.2328 | 9925.3385 | 0.47302 | 60.5 | 54.8655 | 0.72 | 55.2328 | 57.9328 | 16842.8623 | 0.54702 | 60.2655 | 52.9655 | 1.2367 | 55.2328 | 56.5655 | 37899.4891 | 0.49267 | 60.2655 | 50.3949 | 1.15 | 55.2328 | 55.1638 | 47248.0652 | 0.48067
284 | 6.3333 | 65.5 | 51.4671 | 367.4973 | 39.4315 | 58.3027 | 53.7699 | 0.53 | 55.3 | 55.4027 | 9947.0092 | 0.36767 | -0.50981 | 57.9027 | 53.2027 | 0.7 | 55.3 | 55.1027 | 13710.7898 | 0.418 | 58.737 | 52.5027 | 0.92 | 55.3 | 55.1699 | 23872.364 | 0.428 | 58.737 | 52.637 | 1.05 | 55.3 | 55.237 | 26998.1045 | 0.42 | 58.037 | 54.8699 | 0.60671 | 55.3 | 56.337 | 7873.8814 | 0.45967 | 58.9027 | 54.037 | 0.7 | 55.3 | 56.6027 | 14339.2304 | 0.53334 | 59.4356 | 51.8356 | 1.22 | 55.3 | 55.5356 | 38660.5355 | 0.48467 | 59.4027 | 52.637 | 1.1367 | 55.3 | 55.8027 | 32272.2886 | 0.47467
285 | 6.3 | 65.6 | 50.734 | 383.5415 | 42.1639 | 56.766 | 51.933 | 0.53 | 55.4 | 53.666 | 10678.7953 | 0.36966 | 2.7592 | 56.366 | 51.599 | 0.71 | 55.4 | 53.599 | 14231.3575 | 0.42466 | 55.8 | 50.667 | 0.94 | 55.4 | 52.867 | 20120.3741 | 0.43499 | 55.867 | 50 | 1.0733 | 55.4 | 52.5 | 26051.1588 | 0.42699 | 55.966 | 53.166 | 0.61 | 55.4 | 54.466 | 6982.8154 | 0.46033 | 56.767 | 51.068 | 0.7 | 55.4 | 54.067 | 16476.0091 | 0.53 | 56.901 | 49.7 | 1.2233 | 55.4 | 53.167 | 36816.863 | 0.48733 | 56.901 | 48.768 | 1.14 | 55.4 | 52.601 | 38660.8143 | 0.47666
286 | 6.2667 | 65.6 | 50.2331 | 414.2 | 46.1324 | 59.2987 | 54.1987 | 0.53 | 55.4 | 56.0987 | 11315.6646 | 0.37267 | 1.9935 | 58.8987 | 54.5987 | 0.72 | 55.4 | 56.3987 | 12955.7611 | 0.43 | 57.7987 | 52.1318 | 0.96331 | 55.4 | 54.6987 | 22719.1795 | 0.44733 | 57.8318 | 52.2324 | 1.1033 | 55.4 | 54.6987 | 25884.2246 | 0.43933 | 58.5318 | 55.2655 | 0.60669 | 55.4 | 56.7987 | 8331.7896 | 0.46067 | 58.6987 | 51.2987 | 0.7 | 55.4 | 55.2318 | 21683.6807 | 0.533 | 58.0318 | 51.9655 | 1.24 | 55.4 | 54.9987 | 31459.1139 | 0.495 | 57.9987 | 49.0655 | 1.17 | 55.4 | 53.4655 | 43654.9478 | 0.48833
287 | 6.2333 | 65.6332 | 51.5665 | 380.2417 | 45.7335 | 60.6335 | 55.3 | 0.52 | 55.5 | 57.2668 | 11539.8572 | 0.36334 | -0.04605 | 60.2335 | 55.6006 | 0.70668 | 55.5 | 57.5671 | 13606.0427 | 0.42234 | 60.3665 | 54.8997 | 0.96 | 55.5 | 57.3665 | 22104.1712 | 0.44734 | 60.4332 | 53.7997 | 1.1067 | 55.5 | 56.6997 | 30452.4204 | 0.43967 | 60.6 | 56.7997 | 0.59 | 55.5 | 58.5332 | 9255.2374 | 0.44867 | 60.7668 | 52.8668 | 0.69 | 55.5 | 57.0668 | 22734.1578 | 0.52734 | 60.6332 | 53.7335 | 1.2367 | 55.5 | 57.1 | 35752.1551 | 0.49134 | 60.5665 | 50.6329 | 1.18 | 55.5 | 55.5665 | 48880.7126 | 0.492
288 | 6.2 | 65.7 | 51.5667 | 365.9334 | 46.2 | 58.5666 | 53.8333 | 0.51 | 55.6 | 55.5333 | 10109.1716 | 0.35467 | 0.53571 | 58.1666 | 51.8333 | 0.7 | 55.6 | 54.5333 | 18495.4336 | 0.41733 | 59.3666 | 54.3666 | 0.95 | 55.6 | 56.5666 | 19802.017 | 0.43967 | 59.4333 | 53.2666 | 1.09 | 55.6 | 55.9333 | 28247.9822 | 0.435 | 59 | 56.4 | 0.57 | 55.6 | 57.5 | 6186.4108 | 0.432 | 59.1333 | 50.9666 | 0.68 | 55.6 | 55.2333 | 23380.3744 | 0.519 | 59.6333 | 50.9333 | 1.22 | 55.6 | 55.1333 | 44104.9971 | 0.48467 | 59.6333 | 50.6 | 1.17 | 55.6 | 55.0333 | 44165.7868 | 0.491
289 | 6.1667 | 65.8 | 50.6996 | 387.9423 | 49.3011 | 57.5669 | 52.6335 | 0.51 | 55.6 | 54.3669 | 10469.3928 | 0.35533 | 2.7778 | 57.1669 | 50.5669 | 0.71335 | 55.6 | 53.3669 | 19785.8523 | 0.427 | 56.8665 | 52.0331 | 0.95 | 55.6 | 54.1665 | 19105.1364 | 0.44133 | 56.9331 | 50.3 | 1.1033 | 55.6 | 53.2 | 30652.7403 | 0.44067 | 56.9335 | 54.0669 | 0.56 | 55.6 | 55.2669 | 6661.9549 | 0.425 | 57.5 | 49.6335 | 0.69 | 55.6 | 53.7335 | 22541.4659 | 0.52233 | 57.5665 | 48.8331 | 1.23 | 55.6 | 53.1331 | 44858.6722 | 0.48967 | 57.5331 | 48.2331 | 1.1933 | 55.6 | 52.8665 | 46523.8191 | 0.498
290 | 6.1333 | 65.8 | 50.1336 | 418.8329 | 53.4343 | 60.0014 | 54.8679 | 0.51 | 55.7 | 56.7014 | 11021.257 | 0.35533 | 1.4712 | 59.6679 | 52.8343 | 0.73 | 55.7 | 55.7679 | 20894.8961 | 0.436 | 58.6014 | 53.435 | 0.97 | 55.7 | 55.735 | 21023.1844 | 0.44834 | 58.635 | 52.5014 | 1.1334 | 55.7 | 55.3014 | 29259.228 | 0.45134 | 59.3014 | 56.4014 | 0.55 | 55.7 | 57.6014 | 6839.7079 | 0.41999 | 59.5014 | 51.8014 | 0.69 | 55.7 | 55.835 | 22340.0345 | 0.527 | 58.9014 | 50.0014 | 1.26 | 55.7 | 54.4014 | 46694.7847 | 0.50134 | 58.8014 | 49.4014 | 1.2234 | 55.7 | 54.2014 | 48286.8536 | 0.51167
291 | 6.1 | 65.8337 | 51.5674 | 383.1985 | 52.8989 | 61.2326 | 55.9326 | 0.49 | 55.7337 | 57.7326 | 11025.0036 | 0.34399 | -0.91646 | 60.8989 | 53.2663 | 0.73 | 55.7337 | 56.5663 | 23145.8354 | 0.43366 | 61.0674 | 56.2337 | 0.95663 | 55.7337 | 58.3674 | 19362.8301 | 0.44399 | 61.1337 | 55.0337 | 1.13 | 55.7337 | 57.7337 | 28959.0439 | 0.45033 | 61.2663 | 57.9316 | 0.52663 | 55.7337 | 59.2989 | 7319.1302 | 0.40165 | 61.4663 | 53.6 | 0.68 | 55.7337 | 57.6663 | 22456.5381 | 0.51899 | 61.3674 | 52.3337 | 1.26 | 55.7337 | 56.8337 | 47586.8633 | 0.50166 | 61.3337 | 51.7337 | 1.23 | 55.7337 | 56.6674 | 49185.1141 | 0.51466
292 | 6.0667 | 65.9 | 51.5324 | 365.6155 | 52.969 | 58.931 | 53.5972 | 0.48 | 55.8 | 55.3972 | 10730.191 | 0.334 | 0.40812 | 58.531 | 51.2634 | 0.73 | 55.8 | 54.4634 | 22085.2358 | 0.43434 | 58.662 | 53.5282 | 0.93 | 55.8 | 55.762 | 20038.7144 | 0.43366 | 58.7282 | 52.4282 | 1.1134 | 55.8 | 55.2282 | 29260.2275 | 0.44334 | 57.7958 | 52.462 | 0.51 | 55.8 | 54.562 | 11271.7992 | 0.386 | 59.5972 | 51.6972 | 0.67 | 55.8 | 55.6972 | 22156.1335 | 0.50966 | 60.131 | 51.1648 | 1.25 | 55.8 | 55.631 | 47080.9145 | 0.498 | 60.0972 | 50.4972 | 1.2234 | 55.8 | 55.3972 | 49445.2376 | 0.512
293 | 6.0333 | 66 | 50.2982 | 399.6955 | 57.1731 | 58.4696 | 53.0696 | 0.48 | 55.9 | 54.8696 | 10746.8638 | 0.33534 | 2.5486 | 58.0696 | 50.3731 | 0.75 | 55.9 | 53.8053 | 24143.5905 | 0.44702 | 56.3018 | 50.8357 | 0.95339 | 55.9 | 53.2357 | 21611.7142 | 0.44202 | 56.3357 | 49.9357 | 1.1434 | 55.9 | 52.8357 | 30704.1704 | 0.45602 | 56.8374 | 50.9035 | 0.52 | 55.9 | 53.2374 | 12901.145 | 0.39268 | 58.2018 | 50.3 | 0.67 | 55.9 | 54.3339 | 22130.1372 | 0.51134 | 58.0339 | 49.8661 | 1.2634 | 55.9 | 53.9661 | 43235.9159 | 0.50268 | 58 | 48.2661 | 1.2434 | 55.9 | 53.3 | 50786.6635 | 0.52102
294 | 6 | 66 | 50.4361 | 421.475 | 60.866 | 61.8702 | 56.3021 | 0.4766 | 55.9 | 58.1361 | 11061.9383 | 0.33032 | 0.17635 | 61.4702 | 56.1361 | 0.75 | 55.9 | 58.5361 | 16713.9028 | 0.45032 | 60.3382 | 54.7382 | 0.97 | 55.9 | 57.2382 | 22505.7513 | 0.449 | 60.3723 | 54.3382 | 1.17 | 55.9 | 57.1382 | 29617.4278 | 0.46566 | 61.1382 | 54.5702 | 0.52 | 55.9 | 57.1042 | 14221.5114 | 0.39332 | 61.3382 | 52.2361 | 0.6766 | 55.9 | 56.8702 | 25664.9047 | 0.51266 | 60.5723 | 51.5723 | 1.28 | 55.9 | 56.1723 | 48478.8799 | 0.511 | 60.5723 | 50.3042 | 1.2734 | 55.9 | 55.7382 | 54607.2164 | 0.53234
295 | 5.9833 | 66 | 52.1 | 363.1777 | 57.7292 | 61.5951 | 55.0268 | 0.45 | 56 | 57.1268 | 12386.6936 | 0.31532 | -1.2874 | 61.1951 | 55.4926 | 0.73 | 56 | 57.9609 | 17488.2699 | 0.43732 | 62.1317 | 56.2975 | 0.94658 | 56 | 58.8975 | 23028.9352 | 0.43798 | 62.2317 | 55.8975 | 1.1466 | 56 | 58.7975 | 30417.9828 | 0.45698 | 61.8951 | 54.6609 | 0.5 | 56 | 57.3609 | 15075.1276 | 0.37932 | 62.1634 | 51.6292 | 0.66 | 56 | 56.9292 | 29083.1871 | 0.50332 | 62.4317 | 53.4634 | 1.2666 | 56 | 57.9975 | 47602.2303 | 0.50432 | 62.4317 | 51.3975 | 1.27 | 56 | 57.2317 | 58371.4629 | 0.53066
296 | 5.9667 | 66.0343 | 51.1972 | 371.4386 | 58.5741 | 58.3629 | 50.6287 | 0.45 | 56 | 53.0629 | 14428.505 | 0.31369 | 1.7392 | 57.9629 | 51.3629 | 0.73 | 56 | 54.2629 | 20105.2313 | 0.43569 | 57.3916 | 51.1573 | 0.93 | 56 | 53.8916 | 24345.8719 | 0.43169 | 57.4916 | 50.9259 | 1.1334 | 56 | 53.8916 | 30968.2762 | 0.45269 | 56.7287 | 49.5657 | 0.5 | 56 | 52.2972 | 14881.3582 | 0.37803 | 58.8944 | 47.9287 | 0.66 | 56 | 53.4287 | 30294.3644 | 0.50269 | 59.5601 | 49.6259 | 1.26 | 56 | 54.6259 | 52168.8125 | 0.50034 | 59.5601 | 48.2601 | 1.2734 | 56 | 54.2601 | 59914.5309 | 0.53169
297 | 5.95 | 66.1 | 49.1312 | 436.5792 | 64.4126 | 60.1438 | 51.7094 | 0.46344 | 56 | 54.4438 | 16391.7195 | 0.32434 | 2.3515 | 59.8094 | 53.1094 | 0.74344 | 56 | 56.0438 | 20849.8752 | 0.445 | 57.7126 | 51.4126 | 0.96 | 56 | 54.2126 | 25325.3227 | 0.44669 | 57.8126 | 51.4126 | 1.1734 | 56 | 54.4126 | 31435.6424 | 0.46769 | 58.9782 | 53.6126 | 0.51 | 56 | 55.7126 | 11457.7945 | 0.389 | 59.3751 | 48.6094 | 0.68 | 56 | 54.1751 | 30330.3476 | 0.51469 | 58.7063 | 48.2063 | 1.29 | 56 | 53.5407 | 56493.2977 | 0.51303 | 58.6407 | 47.6407 | 1.31 | 56 | 53.6407 | 60040.8596 | 0.54703
298 | 5.9333 | 66.1 | 50.9415 | 419.2103 | 64.5515 | 63.6345 | 54.8345 | 0.46 | 56.0345 | 57.7 | 16972.685 | 0.32131 | -2.0329 | 63.2345 | 56.3 | 0.73655 | 56.0345 | 59.3 | 21366.134 | 0.43797 | 62.6415 | 56.207 | 0.96 | 56.0345 | 59.0725 | 25756.0296 | 0.44597 | 62.6415 | 56.207 | 1.1766 | 56.0345 | 59.207 | 31962.9325 | 0.46797 | 63.238 | 57.9035 | 0.49655 | 56.0345 | 59.9035 | 11166.1253 | 0.37762 | 63.438 | 52.838 | 0.67655 | 56.0345 | 58.3035 | 29994.4009 | 0.51331 | 62.907 | 52.1415 | 1.3 | 56.0345 | 57.707 | 58500.7372 | 0.51866 | 62.907 | 52.1725 | 1.3266 | 56.0345 | 58.107 | 59298.9965 | 0.55366
299 | 5.9167 | 66.1 | 52.0308 | 353.8269 | 60.3346 | 61.0885 | 52.1885 | 0.45 | 56.1 | 54.9885 | 16733.8124 | 0.313 | -1.5896 | 60.6885 | 53.4231 | 0.71 | 56.1 | 56.5231 | 21531.1096 | 0.425 | 61.4116 | 54.4116 | 0.92654 | 56.1 | 57.4116 | 27072.0114 | 0.42931 | 61.4116 | 54.5769 | 1.1365 | 56.1 | 57.6769 | 32604.9107 | 0.45231 | 59.8116 | 53.6769 | 0.47 | 56.1 | 55.8769 | 11937.3853 | 0.35665 | 62.0885 | 51.2885 | 0.66 | 56.1 | 56.6885 | 29755.903 | 0.50131 | 62.8577 | 51.8577 | 1.28 | 56.1 | 57.4577 | 58921.3648 | 0.50865 | 62.8577 | 51.5231 | 1.3065 | 56.1 | 57.6577 | 61513.9015 | 0.54531
300 | 5.9 | 66.2 | 50.3916 | 391.8359 | 63.5862 | 58.3042 | 50.1737 | 0.46347 | 56.1 | 52.8389 | 15727.956 | 0.32204 | 2.6032 | 57.9042 | 51.3389 | 0.72 | 56.1 | 54.2042 | 19810.6031 | 0.42969 | 55.4653 | 48.7 | 0.94347 | 56.1 | 51.7 | 26482.2077 | 0.43739 | 55.5 | 48.6 | 1.1535 | 56.1 | 51.8 | 33384.7926 | 0.45974 | 55.6737 | 49.4737 | 0.48 | 56.1 | 51.7084 | 12487.0619 | 0.36539 | 58.3653 | 47.5305 | 0.66347 | 56.1 | 52.9653 | 30083.2321 | 0.50504 | 58.7263 | 47.8611 | 1.2835 | 56.1 | 53.3611 | 58280.1687 | 0.51104 | 58.6611 | 47.3263 | 1.3135 | 56.1 | 53.5263 | 62251.0668 | 0.54804
301 | 5.8667 | 66.2 | 48.8394 | 468.2303 | 71.2394 | 62.6485 | 54.8485 | 0.47 | 56.2 | 57.4485 | 15435.9199 | 0.32965 | 0.52016 | 62.2485 | 55.8485 | 0.72 | 56.2 | 58.6485 | 19441.3271 | 0.4323 | 60.3485 | 53.6833 | 0.98 | 56.2 | 56.6833 | 27179.7942 | 0.454 | 60.3833 | 53.4833 | 1.2 | 56.2 | 56.7833 | 34670.2554 | 0.47735 | 61.4833 | 55.5485 | 0.49 | 56.2 | 57.7833 | 12262.7924 | 0.37265 | 61.6833 | 50.6485 | 0.68 | 56.2 | 56.3833 | 31331.7107 | 0.515 | 60.5833 | 49.9485 | 1.32 | 56.2 | 55.5485 | 58776.0685 | 0.52535 | 60.5833 | 49.3833 | 1.35 | 56.2 | 55.6833 | 63289.3199 | 0.5637
302 | 5.8333 | 66.235 | 52.2398 | 373.537 | 66.6154 | 63.9902 | 55.9553 | 0.45 | 56.2 | 58.5553 | 15177.3491 | 0.31595 | -3.3388 | 63.5902 | 56.9553 | 0.6965 | 56.2 | 59.6902 | 19190.587 | 0.4136 | 64.3 | 57.465 | 0.9565 | 56.2 | 60.5 | 27232.4086 | 0.44325 | 64.335 | 57.3 | 1.1765 | 56.2 | 60.6 | 34722.7566 | 0.4676 | 64.2951 | 57.8602 | 0.4665 | 56.2 | 60.1602 | 12475.4641 | 0.35325 | 64.4951 | 53.0602 | 0.6665 | 56.2 | 58.8602 | 31927.2828 | 0.50595 | 64.6 | 53.4 | 1.3065 | 56.2 | 59.2 | 61264.43 | 0.52095 | 64.535 | 53.3 | 1.34 | 56.2 | 59.6 | 63126.1912 | 0.55995
303 | 5.8 | 66.3 | 51.5948 | 358.7062 | 66.0806 | 59.0843 | 50.8492 | 0.45 | 56.3 | 53.3843 | 15450.0007 | 0.3117 | 0.1415 | 58.6843 | 51.9492 | 0.68 | 56.3 | 54.6843 | 18991.6721 | 0.404 | 58.1037 | 51.0037 | 0.92351 | 56.3 | 54.0686 | 27265.026 | 0.4297 | 58.1037 | 50.9037 | 1.14 | 56.3 | 54.2037 | 34595.4047 | 0.4547 | 56.5791 | 49.9791 | 0.45 | 56.3 | 52.2791 | 12497.8121 | 0.3427 | 60.2141 | 48.6141 | 0.66 | 56.3 | 54.4141 | 31949.9631 | 0.49835 | 61.3791 | 49.8791 | 1.2835 | 56.3 | 55.7141 | 61734.7629 | 0.51135 | 61.3141 | 49.8791 | 1.32 | 56.3 | 56.1791 | 63173.6266 | 0.55
304 | 5.7667 | 66.4 | 48.8536 | 433.0151 | 73.6094 | 59.4223 | 51.0223 | 0.47 | 56.4 | 53.8223 | 16463.2356 | 0.32806 | 3.3235 | 59.0223 | 52.0871 | 0.69352 | 56.4 | 54.9871 | 20066.048 | 0.41435 | 55.9871 | 49.1871 | 0.97352 | 56.4 | 52.2223 | 27481.2121 | 0.45041 | 55.9871 | 49.1223 | 1.1935 | 56.4 | 52.4223 | 34237.0433 | 0.47576 | 57.2983 | 50.8631 | 0.48 | 56.4 | 53.1983 | 12985.2688 | 0.36306 | 58.5815 | 47.2815 | 0.67352 | 56.4 | 53.0815 | 31882.4021 | 0.51341 | 58.0408 | 46.6408 | 1.3135 | 56.4 | 52.576 | 62783.0134 | 0.52441 | 58.0408 | 46.676 | 1.3435 | 56.4 | 53.0408 | 63616.8102 | 0.56241
305 | 5.7333 | 66.4 | 49.8237 | 465.3606 | 78.5057 | 65.1765 | 56.7412 | 0.47 | 56.4 | 59.4765 | 16570.4069 | 0.32694 | -2.1246 | 64.6765 | 57.4765 | 0.68647 | 56.4 | 60.4412 | 20699.3854 | 0.40759 | 63.1237 | 56.4884 | 0.98647 | 56.4 | 59.4884 | 27308.1849 | 0.45794 | 63.1237 | 56.2884 | 1.2165 | 56.4 | 59.5884 | 34665.1173 | 0.48329 | 64.3178 | 57.2825 | 0.47647 | 56.4 | 59.8178 | 13841.2184 | 0.36159 | 64.5178 | 53.1825 | 0.68 | 56.4 | 59.0178 | 32244.393 | 0.51829 | 63.359 | 51.9884 | 1.35 | 56.4 | 58.0884 | 64275.4246 | 0.53665 | 63.3237 | 52.1237 | 1.37 | 56.4 | 58.5237 | 64151.4314 | 0.57365
306 | 5.7 | 66.4354 | 52.8292 | 338.462 | 70.7229 | 63.1749 | 54.4395 | 0.45 | 56.5 | 57.1395 | 16307.8669 | 0.31165 | -3.5568 | 62.6749 | 55.1395 | 0.64646 | 56.5 | 58.0395 | 20428.1978 | 0.38694 | 64.8166 | 57.8166 | 0.93646 | 56.5 | 60.8812 | 27594.413 | 0.43658 | 64.9166 | 57.4812 | 1.1629 | 56.5 | 60.9166 | 35837.8156 | 0.46258 | 63.5498 | 55.879 | 0.44646 | 56.5 | 58.479 | 14380.6772 | 0.33858 | 64.3458 | 52.6103 | 0.66 | 56.5 | 58.5103 | 32516.008 | 0.50194 | 65.152 | 53.3166 | 1.3165 | 56.5 | 59.5166 | 65257.1195 | 0.52294 | 65.152 | 53.652 | 1.3365 | 56.5 | 60.052 | 64259.9947 | 0.55894
307 | 5.6667 | 66.5 | 51.0223 | 371.5095 | 73.662 | 57.5934 | 49.0289 | 0.46 | 56.5355 | 51.7645 | 16361.3355 | 0.31878 | 2.3954 | 57.1934 | 49.6289 | 0.65 | 56.5355 | 52.5645 | 20398.4452 | 0.38807 | 55.3801 | 48.3157 | 0.93355 | 56.5355 | 51.4157 | 27731.5576 | 0.43378 | 55.4801 | 47.9157 | 1.1536 | 56.5355 | 51.4157 | 36245.581 | 0.46078 | 54.8289 | 46.7645 | 0.45355 | 56.5355 | 49.5645 | 15415.8094 | 0.34713 | 58.3157 | 46.2512 | 0.66355 | 56.5355 | 52.3157 | 33376.848 | 0.50342 | 59.3735 | 47.4091 | 1.3036 | 56.5355 | 53.6091 | 65483.6023 | 0.52007 | 59.3735 | 47.7735 | 1.3236 | 56.5355 | 54.1735 | 64175.8312 | 0.55371
308 | 5.6333 | 66.6 | 47.2643 | 496.0793 | 85.5844 | 62.1062 | 53.8705 | 0.48 | 56.6 | 56.6705 | 16648.1647 | 0.337 | 2.2937 | 61.6705 | 54.3705 | 0.67 | 56.6 | 57.2705 | 20410.8314 | 0.4 | 58.6418 | 51.9418 | 0.99 | 56.6 | 54.9775 | 27762.5771 | 0.45907 | 58.6418 | 51.5418 | 1.2236 | 56.6 | 55.0418 | 36481.207 | 0.48671 | 60.4348 | 52.7705 | 0.49 | 56.6 | 55.5705 | 15754.3586 | 0.37236 | 60.6348 | 48.8705 | 0.69 | 56.6 | 54.9705 | 33997.6983 | 0.52371 | 59.2635 | 47.6992 | 1.36 | 56.6 | 53.8992 | 65562.1121 | 0.54107 | 59.1635 | 47.7992 | 1.3736 | 56.6 | 54.2992 | 65028.9702 | 0.57243
309 | 5.6 | 66.6 | 51.8577 | 412.1188 | 82.2342 | 66.1 | 57.5642 | 0.46642 | 56.7 | 60.2642 | 16723.7616 | 0.32493 | -4.448 | 65.6 | 57.8642 | 0.64 | 56.7 | 60.8285 | 20818.4328 | 0.38321 | 65.7073 | 58.8715 | 0.97642 | 56.7 | 61.9715 | 27927.3541 | 0.45321 | 65.8073 | 58.4715 | 1.2064 | 56.7 | 61.9715 | 36724.6769 | 0.48121 | 66 | 58.0642 | 0.47642 | 56.7 | 60.9642 | 15791.2783 | 0.36221 | 66.2 | 54.1642 | 0.68 | 56.7 | 60.4 | 34303.5931 | 0.51857 | 66.0073 | 54.4715 | 1.36 | 56.7 | 60.7358 | 65812.9833 | 0.54193 | 66.0073 | 54.6715 | 1.3664 | 56.7 | 61.1358 | 64853.6396 | 0.57193
310 | 5.5667 | 66.6359 | 52.4847 | 327.6114 | 76.223 | 61.3976 | 52.4976 | 0.45 | 56.7 | 55.2617 | 16717.3874 | 0.31236 | -2.2925 | 60.8976 | 52.5976 | 0.61 | 56.7 | 55.6617 | 21314.4638 | 0.36564 | 63.231 | 55.7951 | 0.92 | 56.7 | 58.9951 | 28475.4529 | 0.42792 | 63.2951 | 55.5951 | 1.1464 | 56.7 | 59.0951 | 36755.9838 | 0.45656 | 60.6028 | 52.4028 | 0.45 | 56.7 | 55.2669 | 15440.1105 | 0.343 | 62.9617 | 50.7617 | 0.66 | 56.7 | 56.8617 | 33816.5564 | 0.50264 | 64.3335 | 52.2976 | 1.3164 | 56.7 | 58.5976 | 66197.8282 | 0.52428 | 64.2976 | 52.5617 | 1.32 | 56.7 | 58.9976 | 65067.5835 | 0.55228
311 | 5.5333 | 66.7 | 50.04 | 391.7769 | 82.2641 | 57.516 | 49.052 | 0.4736 | 56.8 | 51.788 | 16749.9421 | 0.3298 | 4.3234 | 57.052 | 48.952 | 0.6336 | 56.8 | 51.988 | 21632.3101 | 0.3788 | 54.6 | 47.236 | 0.9436 | 56.8 | 50.436 | 28763.1024 | 0.43816 | 54.6 | 47.136 | 1.1736 | 56.8 | 50.636 | 36821.0627 | 0.46716 | 54.888 | 47.324 | 0.4836 | 56.8 | 50.124 | 15141.2628 | 0.36552 | 57.4 | 45.436 | 0.6736 | 56.8 | 51.536 | 33779.9109 | 0.5148 | 57.784 | 45.748 | 1.3336 | 56.8 | 52.084 | 66932.746 | 0.5298 | 57.748 | 45.848 | 1.3336 | 56.8 | 52.484 | 65988.9261 | 0.55544
312 | 5.5 | 66.8 | 47.389 | 524.8913 | 95.2445 | 64.8418 | 56.6418 | 0.49 | 56.9 | 59.4418 | 16908.5066 | 0.34228 | 0.49496 | 64.3418 | 56.2418 | 0.65 | 56.9 | 59.4057 | 22058.1737 | 0.38828 | 61.214 | 54.0502 | 0.99 | 56.9 | 57.3502 | 29609.2521 | 0.461 | 61.2502 | 54.0502 | 1.23 | 56.9 | 57.5502 | 37100.4053 | 0.48936 | 63.0502 | 55.914 | 0.5 | 56.9 | 58.714 | 15001.1439 | 0.38264 | 63.2502 | 51.7502 | 0.7 | 56.9 | 57.8502 | 33739.9648 | 0.533 | 61.4502 | 49.4863 | 1.39 | 56.9 | 56.0863 | 69395.5722 | 0.55272 | 61.4502 | 49.4863 | 1.38 | 56.9 | 56.3502 | 68937.1827 | 0.57672
313 | 5.4833 | 66.8 | 53.2174 | 361.8424 | 84.9941 | 66.2638 | 57.5638 | 0.46638 | 56.9 | 60.4275 | 16892.9621 | 0.32555 | -4.3097 | 65.7638 | 57.1275 | 0.61638 | 56.9 | 60.3275 | 22287.5092 | 0.36855 | 66.1 | 58.9638 | 0.95638 | 56.9 | 62.1 | 28638.9746 | 0.44519 | 66.1 | 58.7638 | 1.1864 | 56.9 | 62.2638 | 36838.4922 | 0.47319 | 66.2 | 58.4275 | 0.48 | 56.9 | 61.2638 | 15565.6795 | 0.36455 | 66.4 | 54.4638 | 0.68 | 56.9 | 60.6638 | 34014.0967 | 0.51855 | 66.4 | 54.6 | 1.3664 | 56.9 | 61 | 67284.4074 | 0.54391 | 66.4 | 54.5 | 1.3564 | 56.9 | 61.2 | 67239.1788 | 0.56655
314 | 5.4667 | 66.8 | 52.0546 | 341.6439 | 81.9545 | 60.1911 | 51.4274 | 0.45364 | 56.9 | 54.1911 | 16610.2385 | 0.31773 | -0.75491 | 59.6911 | 50.7911 | 0.6 | 56.9 | 53.9911 | 22373.7737 | 0.35873 | 60.4912 | 52.9549 | 0.91 | 56.9 | 56.1549 | 28621.7144 | 0.42264 | 60.5549 | 52.6549 | 1.13 | 56.9 | 56.1912 | 37505.9578 | 0.451 | 58.2003 | 49.9366 | 0.46 | 56.9 | 52.8366 | 15910.3486 | 0.35109 | 61.6911 | 49.2547 | 0.67 | 56.9 | 55.5547 | 34697.9688 | 0.50636 | 63.1547 | 50.9547 | 1.3264 | 56.9 | 57.3911 | 67537.547 | 0.52764 | 63.0911 | 51.0911 | 1.31 | 56.9 | 57.6547 | 65829.7622 | 0.54864
315 | 5.45 | 66.8 | 48.9989 | 420.0329 | 89.2575 | 58.6741 | 50.3741 | 0.48365 | 56.9365 | 53.1741 | 16819.0057 | 0.33846 | 4.6617 | 58.2376 | 49.7105 | 0.63365 | 56.9365 | 52.9105 | 22532.2557 | 0.37846 | 54.9917 | 47.7647 | 0.95365 | 56.9365 | 50.9647 | 28781.6238 | 0.44255 | 55.0282 | 47.4282 | 1.1836 | 56.9365 | 51.0282 | 37660.1417 | 0.47155 | 56.1835 | 48.5199 | 0.50365 | 56.9365 | 51.4199 | 16124.3885 | 0.38155 | 57.8553 | 45.8917 | 0.69 | 56.9365 | 52.1917 | 34422.7789 | 0.52382 | 57.6 | 45.7365 | 1.3536 | 56.9365 | 52.1365 | 67093.5781 | 0.53982 | 57.5365 | 45.6729 | 1.3336 | 56.9365 | 52.2729 | 66231.4708 | 0.55846
316 | 5.4333 | 66.8366 | 48.5756 | 508.8885 | 98.1878 | 66.2732 | 57.8366 | 0.49 | 57 | 60.7366 | 17346.6858 | 0.34254 | -1.6831 | 65.7732 | 57.3366 | 0.63634 | 57 | 60.5366 | 22410.6189 | 0.38054 | 63.3585 | 56.4219 | 0.98634 | 57 | 59.6219 | 28543.2615 | 0.45727 | 63.4585 | 56.1219 | 1.22 | 57 | 59.6585 | 37445.5286 | 0.48663 | 65.1487 | 57.7487 | 0.51634 | 57 | 60.6487 | 15926.9455 | 0.3919 | 65.3487 | 53.5122 | 0.70634 | 57 | 59.8122 | 34976.0826 | 0.53627 | 63.6585 | 51.9219 | 1.4 | 57 | 58.4585 | 68678.5592 | 0.557 | 63.6585 | 52.0219 | 1.37 | 57 | 58.6585 | 66768.7629 | 0.57363
317 | 5.4167 | 66.9 | 53.8367 | 326.1778 | 85.6495 | 65.7229 | 56.7862 | 0.46633 | 57 | 59.6862 | 17346.7656 | 0.3249 | -4.0365 | 65.1862 | 56.2862 | 0.60633 | 57 | 59.4862 | 22604.6986 | 0.36153 | 66.2 | 58.7633 | 0.93633 | 57 | 61.9633 | 29030.4212 | 0.4358 | 66.2 | 58.5266 | 1.1663 | 57 | 62.1266 | 37690.8968 | 0.46517 | 66.2266 | 58.4532 | 0.48633 | 57 | 61.2899 | 15848.8508 | 0.37053 | 66.4266 | 54.0899 | 0.68 | 57 | 60.4899 | 35215.1262 | 0.51953 | 66.5 | 54.3633 | 1.3663 | 57 | 60.9633 | 68884.331 | 0.54253 | 66.5 | 54.2633 | 1.3363 | 57 | 61.0633 | 68017.3468 | 0.55753
318 | 5.4 | 66.9 | 51.7264 | 354.1078 | 86.0945 | 58.895 | 50.295 | 0.46368 | 57 | 53.095 | 16717.0976 | 0.32447 | 1.1053 | 58.4319 | 49.5319 | 0.60368 | 57 | 52.7319 | 22412.5104 | 0.3601 | 58.0269 | 50.2637 | 0.90368 | 57 | 53.5269 | 29170.0003 | 0.4201 | 58.0269 | 49.6637 | 1.13 | 57 | 53.4269 | 39585.0746 | 0.44974 | 56.2846 | 48.2582 | 0.48368 | 57 | 51.2582 | 16083.2852 | 0.36684 | 60.2846 | 47.6582 | 0.67368 | 57 | 54.1214 | 35532.2432 | 0.51274 | 61.6846 | 49.0846 | 1.33 | 57 | 55.7478 | 70018.8717 | 0.53037 | 61.5846 | 49.1846 | 1.3 | 57 | 55.9478 | 67670.1669 | 0.544
319 | 5.3667 | 67 | 47.6676 | 462.1918 | 97.0925 | 60.6278 | 52.2647 | 0.5 | 57.1 | 55.1647 | 17309.9245 | 0.34611 | 4.2393 | 60.1278 | 51.6278 | 0.64 | 57.1 | 54.9278 | 22678.9583 | 0.38111 | 56.6647 | 49.3647 | 0.96369 | 57.1 | 52.6017 | 29280.5239 | 0.44622 | 56.7278 | 48.7647 | 1.1974 | 57.1 | 52.5647 | 39869.4239 | 0.47685 | 58.6386 | 51.2755 | 0.52369 | 57.1 | 54.1755 | 16094.9799 | 0.39848 | 59.2801 | 47.417 | 0.70369 | 57.1 | 53.717 | 34880.8729 | 0.53448 | 58.2954 | 45.8693 | 1.3774 | 57.1 | 52.6324 | 71265.9608 | 0.54822 | 58.1954 | 46.1324 | 1.3437 | 57.1 | 52.8324 | 67950.7104 | 0.55985
320 | 5.3333 | 67 | 50.2927 | 471.2333 | 101.0998 | 66.5 | 57.937 | 0.49 | 57.2 | 60.9 | 17504.4468 | 0.34152 | -3.3704 | 66 | 57.263 | 0.63 | 57.2 | 60.563 | 22936.2875 | 0.37589 | 65.5445 | 58.2445 | 0.97 | 57.2 | 61.5445 | 29654.9546 | 0.45152 | 65.5445 | 57.2075 | 1.2163 | 57.2 | 61.2445 | 42462.7919 | 0.48289 | 66.4 | 58.863 | 0.5263 | 57.2 | 61.863 | 16463.4543 | 0.39752 | 66.6 | 54.863 | 0.7063 | 57.2 | 61.163 | 34650.682 | 0.53689 | 65.8445 | 53.7075 | 1.4063 | 57.2 | 60.4445 | 71192.1281 | 0.55826 | 65.7816 | 53.6964 | 1.36 | 57.2 | 60.5075 | 68772.0121 | 0.56789
321 | 5.3 | 67.0372 | 53.777 | 309.5135 | 90.1142 | 64.6169 | 56.0054 | 0.46628 | 57.2 | 58.8054 | 16645.3122 | 0.32426 | -3.1146 | 64.1169 | 54.9797 | 0.6 | 57.2 | 58.2169 | 22888.5417 | 0.35926 | 66.2628 | 58.6257 | 0.91628 | 57.2 | 61.8885 | 29329.7039 | 0.42714 | 66.3257 | 57.4885 | 1.1563 | 57.2 | 61.5257 | 42807.1855 | 0.46114 | 65.6683 | 57.8311 | 0.49628 | 57.2 | 60.7311 | 16201.6837 | 0.37614 | 66.0169 | 53.5797 | 0.68 | 57.2 | 59.9797 | 35477.6669 | 0.51889 | 66.5628 | 53.6257 | 1.36 | 57.2 | 60.6257 | 73809.102 | 0.54189 | 66.5628 | 52.7628 | 1.3163 | 57.2 | 60.3257 | 75800.0454 | 0.55089
322 | 5.2667 | 67.1 | 51.3763 | 365.2313 | 93.8473 | 58.6509 | 49.1882 | 0.47373 | 57.3 | 52.3509 | 18752.9927 | 0.33049 | 2.6036 | 58.2136 | 49.0509 | 0.61373 | 57.3 | 52.3509 | 23471.9576 | 0.36486 | 56.9154 | 49.1154 | 0.90373 | 57.3 | 52.3527 | 29540.5093 | 0.41849 | 56.9781 | 48.0154 | 1.1437 | 57.3 | 52.0527 | 42782.3725 | 0.45549 | 55.9763 | 48.1136 | 0.50373 | 57.3 | 51.1136 | 16389.2177 | 0.38024 | 59.6272 | 46.8645 | 0.68 | 57.3 | 53.4645 | 36313.878 | 0.51849 | 60.7527 | 47.8154 | 1.3437 | 57.3 | 54.7527 | 72835.8173 | 0.53575 | 60.7527 | 47.49 | 1.3037 | 57.3 | 54.6527 | 72056.5477 | 0.54475
323 | 5.2333 | 67.2 | 47.2252 | 495.557 | 107.147 | 62.8731 | 53.7983 | 0.50374 | 57.3374 | 57.0357 | 19209.8585 | 0.35137 | 3.035 | 62.4357 | 53.6357 | 0.64 | 57.3374 | 57.0357 | 23659.5971 | 0.38437 | 59.2105 | 51.7105 | 0.95374 | 57.3374 | 55.0479 | 29937.3477 | 0.4445 | 59.3105 | 50.9853 | 1.2137 | 57.3374 | 54.9479 | 42081.8048 | 0.48312 | 61.1357 | 53.5609 | 0.54 | 57.3374 | 56.6609 | 16932.4977 | 0.40775 | 61.3357 | 49.1861 | 0.71 | 57.3374 | 55.6983 | 36074.2442 | 0.53912 | 59.8861 | 47.0235 | 1.3937 | 57.3374 | 54.1861 | 75139.7331 | 0.5565 | 59.8861 | 47.1609 | 1.3437 | 57.3374 | 54.3235 | 71478.7269 | 0.5635
324 | 5.2 | 67.2 | 51.7126 | 424.096 | 105.0747 | 66.7 | 56.6625 | 0.49 | 57.4 | 60.1 | 20700.5948 | 0.34387 | -3.9485 | 66.2 | 56.525 | 0.62625 | 57.4 | 60.1625 | 25232.3256 | 0.37487 | 66.5 | 58.5625 | 0.94625 | 57.4 | 62.0625 | 31288.2159 | 0.44012 | 66.5 | 58.4 | 1.2062 | 57.4 | 62.3 | 40903.9287 | 0.47912 | 66.6 | 57.9 | 0.52625 | 57.4 | 61.3625 | 19133.1455 | 0.3995 | 66.8 | 52.9625 | 0.70625 | 57.4 | 60.3625 | 40793.5331 | 0.53525 | 66.8 | 53.9 | 1.4062 | 57.4 | 61.1 | 75351.2471 | 0.5585 | 66.8 | 54.4625 | 1.3462 | 57.4 | 61.3625 | 69398.1678 | 0.5635
325 | 5.1667 | 67.2376 | 53.1743 | 314.4149 | 97.0881 | 63.9109 | 53.4485 | 0.48 | 57.5 | 56.9485 | 20976.614 | 0.334 | -2.9441 | 63.3485 | 52.9485 | 0.61 | 57.5 | 56.7485 | 26566.4319 | 0.363 | 65.8228 | 57.5851 | 0.89624 | 57.5 | 61.0228 | 31056.061 | 0.4165 | 65.9228 | 57.2475 | 1.1462 | 57.5 | 61.1851 | 41293.2305 | 0.4555 | 63.8594 | 54.8594 | 0.5 | 57.5 | 58.3218 | 19040.8056 | 0.38225 | 65.2485 | 50.9109 | 0.69 | 57.5 | 58.3485 | 41174.4358 | 0.52262 | 66.3861 | 53.3733 | 1.36 | 57.5 | 60.4109 | 74025.1929 | 0.54187 | 66.3485 | 53.3109 | 1.3062 | 57.5 | 60.4109 | 70934.7661 | 0.54487
326 | 5.1333 | 67.3 | 50.7981 | 374.15 | 102.068 | 59.3755 | 49.1 | 0.5 | 57.5 | 52.7 | 21467.3977 | 0.34789 | 3.2386 | 58.9755 | 48.8755 | 0.63377 | 57.5 | 52.6755 | 26493.4325 | 0.37651 | 56.4113 | 48.2113 | 0.90377 | 57.5 | 51.649 | 31162.6573 | 0.41889 | 56.5113 | 47.249 | 1.1538 | 57.5 | 51.449 | 44361.6776 | 0.45826 | 56.3132 | 47.751 | 0.52377 | 57.5 | 51.151 | 18830.7694 | 0.39864 | 59.7113 | 45.4868 | 0.7 | 57.5 | 52.9868 | 41556.4587 | 0.53051 | 60.5226 | 46.7358 | 1.3538 | 57.5 | 54.1981 | 77876.8266 | 0.54013 | 60.4603 | 47.0471 | 1.2938 | 57.5 | 54.3226 | 72783.5915 | 0.54175
327 | 5.1 | 67.4 | 47.3514 | 515.9635 | 116.3921 | 65.4057 | 53.9057 | 0.53 | 57.6 | 58.1057 | 25328.3095 | 0.36638 | 1.6678 | 64.9057 | 54.7678 | 0.66 | 57.6 | 58.7678 | 28010.8047 | 0.392 | 61.9057 | 53.9436 | 0.95 | 57.6 | 57.4436 | 31711.9429 | 0.44138 | 62.0057 | 53.3057 | 1.21 | 57.6 | 57.5057 | 43946.6759 | 0.48238 | 63.6436 | 55.5436 | 0.55 | 57.6 | 58.9436 | 18766.2747 | 0.42 | 63.8436 | 50.4193 | 0.72 | 57.6 | 57.7814 | 40572.745 | 0.54938 | 62.2057 | 49.8678 | 1.4 | 57.6 | 56.7057 | 72281.0194 | 0.55776 | 62.2057 | 48.03 | 1.34 | 57.6 | 55.9057 | 79077.5972 | 0.55976
328 | 5.0667 | 67.4 | 52.9417 | 378.5542 | 108.9887 | 66.9 | 54.862 | 0.52 | 57.7 | 59.2 | 26185.5657 | 0.36162 | -2.4061 | 66.4 | 55.2861 | 0.64 | 57.7 | 59.5241 | 29867.4467 | 0.38324 | 66.7 | 58.5861 | 0.9262 | 57.7 | 62.0241 | 31230.0506 | 0.4281 | 66.7 | 58.062 | 1.1762 | 57.7 | 62.162 | 42724.7521 | 0.46948 | 66.8 | 58.262 | 0.5362 | 57.7 | 61.762 | 18998.1179 | 0.40648 | 67 | 54.3241 | 0.71 | 57.7 | 61.162 | 37530.8682 | 0.53948 | 67 | 53.938 | 1.3862 | 57.7 | 61.1 | 75449.8496 | 0.55048 | 67 | 51.5342 | 1.3262 | 57.7 | 60.0861 | 85711.881 | 0.55524
329 | 5.0333 | 67.4381 | 52.5096 | 333.4178 | 105.2428 | 63.681 | 51.4191 | 0.52 | 57.7 | 55.8191 | 26581.3392 | 0.36076 | 0.46271 | 63.2191 | 50.7906 | 0.63381 | 57.7 | 55.4668 | 32873.0801 | 0.37938 | 63.724 | 53.7716 | 0.88 | 57.7 | 57.8097 | 36627.102 | 0.40824 | 63.824 | 54.3716 | 1.1262 | 57.7 | 58.6097 | 44458.1571 | 0.44824 | 61.6002 | 52.4335 | 0.52 | 57.7 | 56.0097 | 19838.8578 | 0.39138 | 64.8191 | 51.3429 | 0.69 | 57.7 | 58.381 | 38951.1052 | 0.52524 | 65.881 | 52.524 | 1.34 | 57.7 | 59.6525 | 74816.7913 | 0.53386 | 65.8191 | 46.9906 | 1.31 | 57.7 | 57.3049 | 103222.6161 | 0.547
330 | 5 | 67.5 | 48.5887 | 425.5094 | 114.1663 | 61.8438 | 49.8202 | 0.54382 | 57.8 | 54.4202 | 27306.9161 | 0.37953 | 5.6607 | 61.382 | 46.6348 | 0.67382 | 57.8 | 52.5966 | 41426.6474 | 0.40129 | 57.4674 | 46.091 | 0.91764 | 57.8 | 50.9674 | 43741.6179 | 0.42567 | 57.5674 | 46.7674 | 1.1638 | 57.8 | 51.7056 | 52521.6375 | 0.46329 | 58.6495 | 47.1259 | 0.55382 | 57.8 | 51.9259 | 26426.6348 | 0.41767 | 61.3146 | 47.591 | 0.7 | 57.8 | 54.891 | 40018.6691 | 0.53115 | 61.3236 | 43.0382 | 1.3538 | 57.8 | 52.9 | 103530.7896 | 0.53891 | 61.2854 | 40.4854 | 1.3438 | 57.8 | 52.1236 | 116489.9669 | 0.56091
331 | 4.9833 | 67.5 | 46.5215 | 576.1315 | 128.3168 | 67.1 | 54.9 | 0.55617 | 57.8 | 59.6 | 28296.7402 | 0.38662 | 0.26518 | 66.6 | 52.9 | 0.69617 | 57.8 | 58.6 | 39812.8705 | 0.415 | 65.9981 | 53.6365 | 0.96 | 57.8 | 59.1365 | 49449.6635 | 0.445 | 66.0365 | 54.8981 | 1.2 | 57.8 | 60.1981 | 55997.1315 | 0.47723 | 66.9 | 55.9 | 0.56617 | 57.8 | 60.6617 | 26111.573 | 0.43023 | 67.1383 | 53.3318 | 0.70617 | 57.8 | 60.7467 | 40636.5848 | 0.53585 | 66.2981 | 49.2682 | 1.4 | 57.8 | 58.7215 | 99453.5291 | 0.556 | 66.2981 | 45.4131 | 1.4 | 57.8 | 57.5748 | 121815.9665 | 0.58438
332 | 4.9667 | 67.6 | 51.6231 | 404.9753 | 117.6235 | 67.1 | 54.631 | 0.55 | 57.8 | 59.3463 | 28603.2048 | 0.38162 | -0.92499 | 66.6 | 53.2537 | 0.69 | 57.8 | 58.8153 | 38743.3723 | 0.414 | 66.9 | 54.6847 | 0.94 | 57.8 | 59.9616 | 47732.0359 | 0.43523 | 66.9 | 55.4231 | 1.1662 | 57.8 | 60.7616 | 55836.988 | 0.46285 | 67 | 55.5384 | 0.55 | 57.8 | 60.3384 | 26306.9631 | 0.41923 | 67.2 | 50.0616 | 0.69 | 57.8 | 59 | 49394.0752 | 0.52462 | 67.2 | 46.5694 | 1.39 | 57.8 | 57.8847 | 119721.4572 | 0.553 | 67.1 | 47.1384 | 1.4 | 57.8 | 58.7384 | 116843.2285 | 0.584
333 | 4.95 | 67.6 | 50.7229 | 408.4348 | 117.6157 | 67.1 | 51.5386 | 0.55 | 57.9 | 57.5 | 35553.2504 | 0.38139 | -1.307 | 66.6 | 55.4771 | 0.68614 | 57.9 | 60.0386 | 32097.8792 | 0.40923 | 66.8229 | 53.5614 | 0.92 | 57.9 | 59.2229 | 50866.3646 | 0.42623 | 66.8614 | 54.2843 | 1.1261 | 57.9 | 59.9843 | 59295.7838 | 0.44923 | 66.4916 | 55.453 | 0.54 | 57.9 | 59.953 | 24832.0126 | 0.40884 | 67.2 | 49.5458 | 0.68 | 57.9 | 58.7229 | 50302.1576 | 0.51861 | 67.2 | 43.9157 | 1.4 | 57.9 | 56.7771 | 136219.1199 | 0.55639 | 67.2 | 48.2241 | 1.39 | 57.9 | 59.1542 | 110167.8808 | 0.58161
334 | 4.9333 | 67.6 | 49.9 | 435.5787 | 119.5613 | 66.9227 | 51.6 | 0.55 | 57.9 | 57.5 | 35449.0244 | 0.38539 | -3.2695 | 66.4227 | 56.0453 | 0.67 | 57.9 | 60.184 | 28973.9277 | 0.39923 | 63.584 | 50.4227 | 0.91387 | 57.9 | 56.0227 | 50548.5118 | 0.42539 | 63.684 | 50.0453 | 1.12 | 57.9 | 56.1453 | 63463.3707 | 0.44439 | 63.4613 | 52.1387 | 0.53387 | 57.9 | 56.7613 | 25361.3029 | 0.40739 | 67.1613 | 47.9773 | 0.68 | 57.9 | 57.8387 | 54388.2106 | 0.516 | 67.2 | 45.2773 | 1.41 | 57.9 | 57.5387 | 129235.6284 | 0.56139 | 67.2 | 53.1933 | 1.37 | 57.9 | 61.1773 | 80037.0398 | 0.57284
335 | 4.9167 | 67.6 | 50.1388 | 432.0141 | 120.3 | 66.7 | 52.5612 | 0.56 | 57.9 | 58.1 | 33045.6359 | 0.39 | -3.5375 | 66.2 | 54.9449 | 0.65 | 57.9 | 59.3224 | 30858.1272 | 0.39022 | 64.6327 | 52.2715 | 0.93 | 57.9 | 57.6327 | 48260.5969 | 0.43339 | 64.6715 | 50.6715 | 1.14 | 57.9 | 56.9715 | 66673.1397 | 0.45239 | 65.3327 | 54.3388 | 0.54 | 57.9 | 58.8776 | 24813.6195 | 0.41061 | 66.7388 | 49.1061 | 0.68 | 57.9 | 58.1837 | 49845.5366 | 0.51461 | 66.7 | 45.4285 | 1.42 | 57.9 | 57.4224 | 126294.1505 | 0.56539 | 66.7 | 55.0061 | 1.3261 | 57.9 | 61.4837 | 65057.9923 | 0.55545
336 | 4.9 | 67.6 | 50.5222 | 409.7781 | 119.3167 | 66.3222 | 51.6 | 0.56389 | 57.9611 | 57.4 | 34639.8982 | 0.39278 | -2.375 | 65.8222 | 52.4666 | 0.65 | 57.9611 | 57.6055 | 36106.6967 | 0.386 | 65.9833 | 53.6444 | 0.93 | 57.9611 | 58.9444 | 47916.9903 | 0.43061 | 66.0833 | 52.3389 | 1.13 | 57.9611 | 58.5611 | 64880.7857 | 0.45161 | 65.7055 | 52.3833 | 0.54 | 57.9611 | 57.7833 | 29873.3418 | 0.407 | 66.6222 | 46.2055 | 0.68 | 57.9611 | 56.6833 | 57683.228 | 0.51439 | 66.7611 | 42.8723 | 1.4339 | 57.9611 | 56.5167 | 143345.4424 | 0.57178 | 66.7222 | 52.8222 | 1.2861 | 57.9611 | 60.3222 | 74769.7811 | 0.53883
337 | 5.1667 | 67.2 | 49.461 | 444.0072 | 108.9466 | 65.661 | 52.1511 | 0.57 | 57.461 | 57.4951 | 32157.7958 | 0.398 | -1.716 | 65.161 | 49.861 | 0.6539 | 57.461 | 55.8 | 41846.0716 | 0.39039 | 64.022 | 51.483 | 0.92 | 57.461 | 56.822 | 48294.3143 | 0.42839 | 64.022 | 52.322 | 1.13 | 57.461 | 57.561 | 55231.7425 | 0.448 | 63.961 | 51.622 | 0.54 | 57.461 | 56.661 | 27870.557 | 0.41039 | 65.861 | 44.1659 | 0.69 | 57.461 | 55.483 | 62207.9366 | 0.52178 | 65.9 | 46.178 | 1.45 | 57.461 | 57.539 | 119824.6503 | 0.578 | 65.861 | 51.761 | 1.2561 | 57.461 | 59.161 | 74389.2258 | 0.52583
338 | 5.4333 | 66.8 | 49.5 | 444.8217 | 94.9044 | 65.5 | 55.9435 | 0.56609 | 56.9609 | 59.6826 | 22617.0393 | 0.39422 | -1.6757 | 65 | 49.8391 | 0.67 | 56.9609 | 55.8391 | 42292.5848 | 0.39778 | 63.9391 | 51.0783 | 0.93 | 56.9609 | 56.5783 | 49793.5179 | 0.43139 | 63.9391 | 52.0826 | 1.12 | 56.9609 | 57.3609 | 55565.3913 | 0.446 | 64.1 | 51.3 | 0.55 | 56.9609 | 56.6 | 29109.8682 | 0.415 | 65.6 | 42.1 | 0.7 | 56.9609 | 54.6 | 68841.0663 | 0.53317 | 65.6 | 47.4174 | 1.45 | 56.9609 | 57.9391 | 110585.324 | 0.57861 | 65.6 | 51.2826 | 1.23 | 56.9609 | 58.6217 | 73495.9349 | 0.51383
339 | 5.7 | 66.4 | 49.4608 | 442.0532 | 80.3011 | 64.8215 | 53.4215 | 0.55 | 56.4608 | 57.8215 | 26340.4122 | 0.38561 | -0.9543 | 64.3215 | 49.586 | 0.67392 | 56.4608 | 55.5038 | 41614.624 | 0.40339 | 63.7215 | 51.3608 | 0.93 | 56.4608 | 56.6608 | 48014.7949 | 0.431 | 63.7823 | 50.3215 | 1.11 | 56.4608 | 56.2823 | 62767.0967 | 0.443 | 63.5823 | 50.6785 | 0.55 | 56.4608 | 56.1 | 29589.0005 | 0.41739 | 65.1215 | 41.5823 | 0.72 | 56.4608 | 54.3608 | 70532.4787 | 0.54518 | 65.3215 | 48.543 | 1.44 | 56.4608 | 58.0823 | 100845.923 | 0.57422 | 65.2215 | 49.5 | 1.2 | 56.4608 | 57.4215 | 79087.4368 | 0.50222
340 | 5.9667 | 66 | 48.6213 | 460.001 | 67.2553 | 63.8606 | 52.8574 | 0.55 | 55.9606 | 57.0787 | 25167.0427 | 0.38061 | -0.51756 | 63.4606 | 46.5181 | 0.69 | 55.9606 | 53.4787 | 48929.4566 | 0.41318 | 62.6606 | 51.1394 | 0.93 | 55.9606 | 56.1 | 44699.5947 | 0.431 | 62.6606 | 49.5181 | 1.1139 | 55.9606 | 55.3394 | 61231.3808 | 0.444 | 62.6606 | 51.7606 | 0.55 | 55.9606 | 56.2606 | 25104.9558 | 0.419 | 64.0606 | 40.5755 | 0.73394 | 55.9606 | 53.7181 | 72195.0914 | 0.55918 | 64.2213 | 46.3606 | 1.43 | 55.9606 | 56.5213 | 106745.5308 | 0.56961 | 64.2213 | 48.9638 | 1.18 | 55.9606 | 56.4426 | 75158.907 | 0.49321
341 | 6.2333 | 65.6 | 48.3395 | 476.5736 | 54.1157 | 63.7 | 54.9421 | 0.53605 | 55.4605 | 58.1816 | 19578.7786 | 0.37182 | 0.42392 | 63.2605 | 48.2184 | 0.71 | 55.4605 | 54.6395 | 44594.5326 | 0.42439 | 62.3605 | 51.7421 | 0.92 | 55.4605 | 56.2816 | 40942.1679 | 0.42861 | 62.4 | 51.3 | 1.11 | 55.4605 | 56.2 | 51793.8885 | 0.44261 | 62.3605 | 51.321 | 0.55 | 55.4605 | 55.921 | 25571.7423 | 0.41861 | 63.8 | 44.6527 | 0.75 | 55.4605 | 55.5369 | 60081.0722 | 0.56939 | 63.8 | 46.1816 | 1.4261 | 55.4605 | 56.1605 | 105033.1433 | 0.56761 | 63.8 | 46.721 | 1.17 | 55.4605 | 55.0605 | 83272.6314 | 0.48761
342 | 6.5 | 65.1604 | 48.7604 | 460.0396 | 38.9914 | 62.8208 | 52.4812 | 0.52 | 54.9604 | 56.1812 | 22351.9302 | 0.3606 | 0.75981 | 62.3812 | 48.8812 | 0.72 | 54.9604 | 54.6812 | 40664.8258 | 0.4294 | 61.1416 | 48.9416 | 0.92 | 54.9604 | 54.1416 | 46719.7307 | 0.4264 | 61.1416 | 50.2416 | 1.1 | 54.9604 | 55.0416 | 50317.3977 | 0.4386 | 60.8812 | 49.3416 | 0.55 | 54.9604 | 54.1416 | 26501.9947 | 0.4194 | 63.1208 | 50.4833 | 0.74604 | 54.9604 | 57.602 | 39382.062 | 0.56621 | 63.3812 | 44.1416 | 1.42 | 54.9604 | 54.9812 | 114124.4435 | 0.566 | 63.3208 | 45.5812 | 1.16 | 54.9604 | 54.1812 | 85878.3219 | 0.485
343 | 6.8667 | 64.6603 | 47.5809 | 483.8326 | 21.7896 | 62 | 51.6397 | 0.51 | 54.2603 | 55.3 | 22099.3286 | 0.3536 | 1.4056 | 61.6 | 47.7794 | 0.73 | 54.2603 | 53.7794 | 42240.2343 | 0.4354 | 60.2 | 47.9191 | 0.93 | 54.2603 | 53.2794 | 47576.8414 | 0.43179 | 60.2397 | 49.7397 | 1.1 | 54.2603 | 54.3397 | 48358.4433 | 0.4376 | 60.3397 | 48.3794 | 0.56 | 54.2603 | 53.4794 | 28048.5683 | 0.4254 | 62.1603 | 47.4794 | 0.73603 | 54.2603 | 55.6397 | 45234.8254 | 0.5586 | 62.2603 | 42.5 | 1.43 | 54.2603 | 53.7 | 118094.5527 | 0.5674 | 62.2603 | 44.0412 | 1.16 | 54.2603 | 52.8809 | 88336.3631 | 0.485
344 | 7.2333 | 64.1204 | 47.1398 | 509.6646 | 4.007 | 61.9602 | 51.9009 | 0.49602 | 53.5602 | 55.3407 | 20846.7124 | 0.3452 | 1.5017 | 61.5602 | 48.7611 | 0.73 | 53.5602 | 54.3805 | 39259.9064 | 0.438 | 60.7 | 49.4796 | 0.93 | 53.5602 | 54.3398 | 43996.0124 | 0.4336 | 60.8 | 50.5602 | 1.086 | 53.5602 | 55 | 46499.1154 | 0.4332 | 60.7602 | 48.6407 | 0.56 | 53.5602 | 53.8805 | 28637.2264 | 0.428 | 62.1 | 48.4009 | 0.72602 | 53.5602 | 55.9204 | 41524.5306 | 0.5512 | 62.1 | 43.3584 | 1.43 | 53.5602 | 53.9593 | 112305.1338 | 0.57 | 62.1 | 42.5593 | 1.17 | 53.5602 | 52.0796 | 95265.6783 | 0.4884
345 | 7.6 | 63.5601 | 47.4 | 483.9643 | 0 | 60.8402 | 48.9604 | 0.48 | 52.9201 | 52.9604 | 23942.9743 | 0.3366 | 0.47876 | 60.4402 | 45.7399 | 0.74 | 52.9201 | 52.2601 | 45267.2521 | 0.4404 | 59.4003 | 49.3201 | 0.92 | 52.9201 | 53.6201 | 38795.8423 | 0.4286 | 59.4003 | 48.8805 | 1.066 | 52.9201 | 53.3604 | 46915.6387 | 0.4246 | 59.0003 | 45.4604 | 0.57 | 52.9201 | 51.3003 | 32089.4936 | 0.4318 | 61.2402 | 45.2604 | 0.71 | 52.9201 | 53.9003 | 47697.2947 | 0.5426 | 61.4802 | 46.4207 | 1.416 | 52.9201 | 54.9204 | 89205.647 | 0.5642 | 61.4802 | 43.7601 | 1.17 | 52.9201 | 52.4201 | 86735.0257 | 0.49
346 | 7.9667 | 62.9599 | 46.7398 | 472.5252 | 0 | 59.6599 | 46.6202 | 0.48 | 52.2199 | 51.0401 | 26210.5975 | 0.3364 | 0.91243 | 59.2599 | 46.3202 | 0.75 | 52.2199 | 52.0801 | 40466.3596 | 0.4464 | 57.5599 | 49.1199 | 0.92 | 52.2199 | 52.7199 | 32428.7593 | 0.426 | 57.6599 | 46.1 | 1.064 | 52.2199 | 51 | 51478.3174 | 0.4244 | 57.6 | 43.9202 | 0.58401 | 52.2199 | 50.0202 | 33505.927 | 0.4452 | 59.8199 | 42.6599 | 0.71 | 52.2199 | 51.9199 | 51187.1953 | 0.541 | 60.0199 | 40.9199 | 1.41 | 52.2199 | 51.6199 | 112346.6927 | 0.56 | 60.0199 | 43.0199 | 1.17 | 52.2199 | 51.3199 | 83303.8178 | 0.49
347 | 8.3333 | 62.4598 | 45.6402 | 505.1735 | 0 | 59.8 | 48.2803 | 0.48 | 51.5598 | 52.1402 | 23206.9035 | 0.3366 | 0.58993 | 59.4 | 48.3598 | 0.75 | 51.5598 | 53.3 | 34512.774 | 0.4466 | 58.0402 | 48.7197 | 0.91 | 51.5598 | 52.6 | 35390.3583 | 0.4222 | 58.0803 | 47.3205 | 1.07 | 51.5598 | 51.8803 | 48183.996 | 0.426 | 58.2402 | 46.1205 | 0.6 | 51.5598 | 51.6803 | 30363.3283 | 0.4544 | 59.8402 | 42.6393 | 0.71 | 51.5598 | 51.9197 | 51242.4549 | 0.5416 | 59.7402 | 41.141 | 1.41 | 51.5598 | 51.5607 | 110019.9005 | 0.563 | 59.7402 | 42.5179 | 1.18 | 51.5598 | 50.959 | 84504.68 | 0.491
348 | 8.7 | 61.9597 | 46.1 | 469.2691 | 0 | 59.1194 | 48.0986 | 0.47 | 50.8597 | 51.7389 | 21811.9655 | 0.3296 | 2.6522 | 58.7791 | 47.3597 | 0.74 | 50.8597 | 52.3597 | 35186.3431 | 0.4406 | 57.6791 | 47.0194 | 0.89597 | 50.8597 | 51.4791 | 39760.0859 | 0.4156 | 57.7389 | 47.3791 | 1.056 | 50.8597 | 51.6791 | 45730.563 | 0.42019 | 57.4389 | 46.0389 | 0.6 | 50.8597 | 51.2389 | 28487.6782 | 0.456 | 59.4194 | 40.1597 | 0.71 | 50.8597 | 50.5597 | 57355.7465 | 0.5404 | 59.6194 | 43.318 | 1.4 | 50.8597 | 52.4389 | 95774.9206 | 0.55819 | 59.6194 | 37.0611 | 1.19 | 50.8597 | 48.2403 | 112195.0509 | 0.49681
349 | 9.0167 | 61.4596 | 45.4192 | 470.6444 | 0 | 58.1192 | 45.7384 | 0.47 | 50.2596 | 49.7788 | 24184.1103 | 0.3256 | 1.6852 | 57.7596 | 47.1596 | 0.73 | 50.2596 | 51.7596 | 32218.6668 | 0.4356 | 55.9192 | 45.8788 | 0.89 | 50.2596 | 50.0192 | 37354.3245 | 0.413 | 55.9788 | 46.0192 | 1.04 | 50.2596 | 50.1596 | 43436.9395 | 0.416 | 55.8192 | 44.5384 | 0.60404 | 50.2596 | 49.7788 | 28520.3121 | 0.45981 | 58.3192 | 39.8788 | 0.71 | 50.2596 | 49.8788 | 54980.25 | 0.5424 | 58.5192 | 40.2192 | 1.39 | 50.2596 | 50.3192 | 106033.4288 | 0.553 | 58.4596 | 38.5596 | 1.21 | 50.2596 | 48.6192 | 100966.7253 | 0.5064
350 | 9.3333 | 60.9595 | 44.6595 | 480.6509 | 0 | 57.8 | 44.4216 | 0.47 | 49.719 | 48.8405 | 26202.3568 | 0.32641 | 1.2751 | 57.5 | 47.1595 | 0.72 | 49.719 | 51.5595 | 30941.3039 | 0.42859 | 55.5 | 44.8759 | 0.89 | 49.719 | 49.2974 | 39512.1317 | 0.414 | 55.6 | 45.8784 | 1.04 | 49.719 | 49.919 | 41948.6242 | 0.41359 | 55.6 | 43.0595 | 0.61405 | 49.719 | 48.9 | 32299.5137 | 0.46741 | 57.9 | 38.9621 | 0.72 | 49.719 | 49.281 | 56775.5327 | 0.54541 | 57.9595 | 39.8026 | 1.39 | 49.719 | 49.8216 | 105476.4921 | 0.553 | 57.9 | 38.4 | 1.23 | 49.719 | 48.4 | 100249.0511 | 0.51381
351 | 9.65 | 60.4594 | 44.5406 | 475.1527 | 0 | 57.6594 | 45.5813 | 0.47 | 49.1187 | 49.5406 | 23537.3411 | 0.32559 | 0.69937 | 57.2594 | 46.9219 | 0.7 | 49.1187 | 51.2406 | 30377.1259 | 0.41919 | 55.6 | 41.9063 | 0.9 | 49.1187 | 47.5844 | 51462.2813 | 0.41781 | 55.6 | 44.3594 | 1.03 | 49.1187 | 49 | 48599.5283 | 0.411 | 55.7 | 42.5032 | 0.62406 | 49.1187 | 48.7219 | 34565.1648 | 0.47441 | 57.8 | 40.6187 | 0.72 | 49.1187 | 49.9594 | 51472.7446 | 0.54459 | 57.8594 | 42.4 | 1.3759 | 49.1187 | 50.8594 | 88732.8501 | 0.54819 | 57.8 | 38.3 | 1.24 | 49.1187 | 48.4 | 101404.7069 | 0.51941
352 | 9.9667 | 60 | 45.2223 | 443.7582 | 0 | 57.0185 | 45.837 | 0.46 | 48.5592 | 49.437 | 21423.1767 | 0.31959 | 0.38736 | 56.6185 | 47.737 | 0.68 | 48.5592 | 51.337 | 25287.5511 | 0.40578 | 55.6592 | 46.5777 | 0.9 | 48.5592 | 50.3185 | 34182.8183 | 0.41718 | 55.7592 | 43.8 | 1.03 | 48.5592 | 48.7 | 51178.1798 | 0.40859 | 55.6185 | 44.5815 | 0.63 | 48.5592 | 49.8592 | 28952.6415 | 0.47659 | 57.3185 | 39.1555 | 0.71 | 48.5592 | 48.937 | 54033.4611 | 0.54159 | 57.4592 | 42.1592 | 1.35 | 48.5592 | 50.3592 | 86201.8076 | 0.53718 | 57.4185 | 38.0408 | 1.25 | 48.5592 | 48.1408 | 101287.7641 | 0.523
353 | 10.2833 | 60 | 46 | 407.4375 | 0 | 55.6774 | 43.6183 | 0.45 | 47.9591 | 47.4183 | 22756.8904 | 0.315 | 0.22153 | 55.2774 | 45.1957 | 0.66 | 47.9591 | 49.1365 | 27754.529 | 0.39318 | 54.2365 | 44.2913 | 0.88 | 47.9591 | 48.3139 | 36796.2084 | 0.40859 | 54.2774 | 43.2774 | 1.02 | 47.9591 | 47.7774 | 46832.8067 | 0.40559 | 53.9774 | 44.4365 | 0.62 | 47.9591 | 48.9774 | 24820.8658 | 0.474 | 56.0183 | 36.2365 | 0.71 | 47.9591 | 46.9183 | 59016.2604 | 0.54241 | 56.2774 | 41.4591 | 1.32 | 47.9591 | 49.2774 | 82228.4742 | 0.52618 | 56.2774 | 38.3 | 1.26 | 47.9591 | 47.7183 | 94465.8883 | 0.525
354 | 10.6 | 60 | 45.659 | 411.4344 | 0 | 54.9 | 43.041 | 0.45 | 47.4 | 46.8 | 22482.5964 | 0.31541 | 0.045426 | 54.559 | 43.3229 | 0.65 | 47.4 | 47.641 | 30305.0267 | 0.38659 | 53.059 | 40.5 | 0.8841 | 47.4 | 45.641 | 46501.8628 | 0.41082 | 53.1 | 42.741 | 1.02 | 47.4 | 46.941 | 44256.6025 | 0.405 | 53.1 | 43.218 | 0.62 | 47.4 | 47.859 | 25810.4014 | 0.473 | 55.059 | 34.9541 | 0.72 | 47.4 | 45.9771 | 60760.8004 | 0.54841 | 55.218 | 41.0951 | 1.3 | 47.4 | 48.3771 | 76857.3814 | 0.51759 | 55.159 | 38.7 | 1.26 | 47.4 | 47.359 | 86976.1344 | 0.527
355 | 10.6833 | 60 | 45.3 | 423.6165 | 0 | 54.9 | 43.8233 | 0.45 | 47.2589 | 47.2822 | 20918.0997 | 0.315 | -0.27258 | 54.5 | 44.6 | 0.64 | 47.2589 | 48.3589 | 26393.1929 | 0.38018 | 53.1411 | 41.5699 | 0.9 | 47.2589 | 46.4055 | 43624.1543 | 0.41741 | 53.2 | 43.7589 | 1.0159 | 47.2589 | 47.5589 | 40131.9892 | 0.40359 | 53.3 | 42.9233 | 0.62 | 47.2589 | 47.8822 | 27110.4964 | 0.474 | 55 | 33.0877 | 0.73411 | 47.2589 | 45.2644 | 67203.0159 | 0.55823 | 55 | 39.3644 | 1.2859 | 47.2589 | 47.3411 | 83897.5468 | 0.51159 | 54.9 | 39.2233 | 1.26 | 47.2589 | 47.5411 | 82988.3788 | 0.528
356 | 10.7667 | 60 | 46.0236 | 410.3611 | 0 | 54.7588 | 44.6176 | 0.44588 | 47.1 | 47.7176 | 18920.5377 | 0.31059 | -0.93868 | 54.3588 | 44.0115 | 0.62 | 47.1 | 47.8939 | 26807.355 | 0.37159 | 53.2588 | 45.3351 | 0.89588 | 47.1 | 48.6176 | 29516.3228 | 0.41559 | 53.2588 | 42.8351 | 1.01 | 47.1 | 47.0176 | 43707.8851 | 0.40059 | 53.2588 | 44.1412 | 0.62 | 47.1 | 48.4 | 23482.6711 | 0.47159 | 54.9588 | 36.3649 | 0.74412 | 47.1 | 46.8412 | 57886.4791 | 0.56641 | 55 | 40.5879 | 1.27 | 47.1 | 47.7939 | 76484.4142 | 0.50518 | 54.9588 | 40.3588 | 1.26 | 47.1 | 48.0588 | 76738.1576 | 0.52659
357 | 10.85 | 60 | 46.6173 | 376.9812 | 0 | 53.8587 | 43.252 | 0.44 | 46.9 | 46.4934 | 19510.1794 | 0.306 | -0.19343 | 53.4587 | 40.7413 | 0.62 | 46.9 | 45.4413 | 32833.9831 | 0.36841 | 52.4173 | 43.176 | 0.88 | 46.9 | 46.976 | 34074.427 | 0.41 | 52.4173 | 40.6173 | 1.01 | 46.9 | 45.3173 | 49951.2847 | 0.40141 | 52.3173 | 44.2413 | 0.61587 | 46.9 | 48 | 20675.1453 | 0.46759 | 54.1173 | 37.852 | 0.75 | 46.9 | 47.0347 | 51052.2937 | 0.568 | 54.3173 | 35.7173 | 1.26 | 46.9 | 45.1173 | 98225.3789 | 0.50241 | 54.3173 | 39.2587 | 1.25 | 46.9 | 47.1173 | 78729.1484 | 0.523
358 | 10.9333 | 60 | 45.4171 | 411.684 | 0 | 53.9414 | 41.3414 | 0.44 | 46.8 | 45.1829 | 23357.4298 | 0.30941 | 0.078494 | 53.5414 | 42.2243 | 0.62 | 46.8 | 46.4243 | 29450.1382 | 0.371 | 52.0414 | 42.3658 | 0.88414 | 46.8 | 46.3243 | 35899.4137 | 0.411 | 52.1414 | 40.3243 | 1.03 | 46.8 | 45.1414 | 50623.0702 | 0.40883 | 52.2414 | 45.1586 | 0.61 | 46.8 | 48.4 | 18110.4167 | 0.46259 | 53.9414 | 35.7829 | 0.75 | 46.8 | 46.1414 | 57066.0479 | 0.57241 | 53.8414 | 35.4658 | 1.28 | 46.8 | 44.8243 | 98226.1506 | 0.50983 | 53.8 | 38.9 | 1.25 | 46.8 | 46.7 | 78142.856 | 0.524
359 | 11.0167 | 60 | 45.2831 | 427.7038 | 0 | 54.5416 | 42.2247 | 0.45 | 46.6 | 46.0831 | 23064.3545 | 0.313 | -0.52487 | 54.1416 | 43.5338 | 0.61584 | 46.6 | 47.4169 | 27278.6756 | 0.36717 | 52.6416 | 44.1831 | 0.88 | 46.6 | 47.6416 | 31197.491 | 0.40958 | 52.7416 | 41.8078 | 1.04 | 46.6 | 46.2662 | 47480.5343 | 0.41342 | 52.8 | 44.6 | 0.6 | 46.6 | 48.3 | 20591.3386 | 0.45458 | 54.5416 | 36.9572 | 0.76 | 46.6 | 47.0494 | 55831.766 | 0.576 | 54.4416 | 37.3753 | 1.29 | 46.6 | 46.1584 | 91882.6315 | 0.514 | 54.4416 | 39.1909 | 1.25 | 46.6 | 47.1662 | 80004.7146 | 0.524
360 | 11.1 | 60 | 46.4834 | 393.8325 | 0 | 54.2583 | 42.6165 | 0.45 | 46.4583 | 46.2416 | 21854.5469 | 0.31158 | -1.9578 | 53.8583 | 41.0166 | 0.61 | 46.4583 | 45.7166 | 32608.252 | 0.363 | 52.5166 | 44.175 | 0.86583 | 46.4583 | 47.5166 | 30190.5591 | 0.40217 | 52.5583 | 43.1499 | 1.0358 | 46.4583 | 47.0333 | 40632.332 | 0.41158 | 52.4166 | 44.0333 | 0.59 | 46.4583 | 47.775 | 20607.5009 | 0.44617 | 54.5583 | 41.2832 | 0.75 | 46.4583 | 48.7916 | 41692.02 | 0.57117 | 54.6583 | 35.8667 | 1.29 | 46.4583 | 45.4834 | 101643.0846 | 0.515 | 54.5583 | 41.775 | 1.24 | 46.4583 | 48.4166 | 66371.8743 | 0.51817
361 | 11.3 | 60 | 46.7164 | 373.5209 | 0 | 53.4582 | 36.5836 | 0.46 | 46.0582 | 41.9836 | 32330.1806 | 0.32067 | -0.69941 | 53.0582 | 39.7582 | 0.61 | 46.0582 | 44.5582 | 33958.5901 | 0.365 | 51.5582 | 42.491 | 0.85582 | 46.0582 | 46.0746 | 32441.6696 | 0.397 | 51.6164 | 40.3672 | 1.0342 | 46.0582 | 44.9836 | 48551.1032 | 0.41242 | 51.4582 | 42.2582 | 0.58 | 46.0582 | 46.3582 | 22392.4865 | 0.441 | 53.6582 | 36.0403 | 0.74 | 46.0582 | 45.991 | 54863.2351 | 0.565 | 53.8164 | 37.5254 | 1.3 | 46.0582 | 45.9418 | 88399.9727 | 0.516 | 53.8164 | 39.5239 | 1.22 | 46.0582 | 46.791 | 73002.7488 | 0.50958
362 | 11.5 | 60 | 45.8581 | 400.1535 | 0 | 53.6419 | 37.9162 | 0.48419 | 45.7 | 43.2 | 31789.0407 | 0.33784 | 0.72525 | 53.2419 | 39.5324 | 0.62 | 45.7 | 44.6162 | 35323.2142 | 0.36942 | 51.3419 | 40.8095 | 0.86 | 45.7 | 45.0257 | 37644.5058 | 0.398 | 51.4 | 42.3419 | 1.04 | 45.7 | 46.1 | 39284.5569 | 0.41458 | 51.5 | 42.3743 | 0.58 | 45.7 | 46.3581 | 22049.2034 | 0.438 | 53.6419 | 32.0838 | 0.75 | 45.7 | 44.2838 | 67613.5662 | 0.57084 | 53.5 | 39.5743 | 1.29 | 45.7 | 46.7162 | 75082.0515 | 0.51316 | 53.4419 | 36.1838 | 1.22 | 45.7 | 44.9838 | 87912.8121 | 0.50942
363 | 11.7 | 60 | 45.642 | 411.0899 | 0 | 54 | 37.2 | 0.5042 | 45.358 | 43.1 | 35264.8718 | 0.35126 | -0.31163 | 53.6 | 37.9261 | 0.63 | 45.358 | 43.784 | 41023.3436 | 0.37442 | 51.5 | 42.7319 | 0.85 | 45.358 | 46.216 | 31205.7312 | 0.39558 | 51.558 | 42.4 | 1.03 | 45.358 | 46.158 | 39480.7515 | 0.411 | 51.558 | 41.0681 | 0.57 | 45.358 | 45.584 | 25055.8115 | 0.43458 | 54 | 33.0681 | 0.76 | 45.358 | 45.084 | 66463.5284 | 0.577 | 53.942 | 38.042 | 1.27 | 45.358 | 46.1 | 84680.5016 | 0.50716 | 53.942 | 37.084 | 1.22 | 45.358 | 45.642 | 85976.172 | 0.51
364 | 11.9 | 60 | 46.1843 | 397.8666 | 0 | 53.8579 | 36.9421 | 0.52421 | 44.9579 | 43.1421 | 36872.9043 | 0.36426 | -1.0784 | 53.4579 | 39.2264 | 0.63 | 44.9579 | 44.5843 | 37718.3623 | 0.37842 | 51.1579 | 40.9843 | 0.84 | 44.9579 | 44.9421 | 35906.0159 | 0.392 | 51.1579 | 41.7736 | 1.02 | 44.9579 | 45.6157 | 40054.0023 | 0.40658 | 51.1579 | 42.4314 | 0.56579 | 44.9579 | 46.1736 | 20482.9653 | 0.42916 | 54 | 34.8686 | 0.76 | 44.9579 | 45.8421 | 60737.2251 | 0.57758 | 54 | 38.2843 | 1.2558 | 44.9579 | 46.1421 | 82485.6547 | 0.50016 | 54 | 37.9107 | 1.21 | 44.9579 | 46.0843 | 81213.3355 | 0.50558
365 | 12.1 | 60 | 47.2268 | 368.1886 | 0 | 53.2577 | 37.1845 | 0.54 | 44.6 | 43.2423 | 36293.3332 | 0.37627 | -1.9133 | 52.8577 | 40.4577 | 0.63 | 44.6 | 45.1155 | 32869.6139 | 0.37758 | 50.5577 | 41.8845 | 0.84 | 44.6 | 45.3 | 30471.1447 | 0.38858 | 50.6577 | 40.2 | 1.01 | 44.6 | 44.4 | 44284.0041 | 0.404 | 50.5577 | 40.8155 | 0.56 | 44.6 | 44.9155 | 22725.1628 | 0.42258 | 53.5155 | 36.6535 | 0.75 | 44.6 | 46.2845 | 53083.9213 | 0.57315 | 53.6155 | 38.9155 | 1.23 | 44.6 | 46.1155 | 75859.7895 | 0.49015 | 53.5577 | 39.5465 | 1.19 | 44.6 | 46.531 | 69729.3981 | 0.49673
366 | 12.3 | 60 | 48.1847 | 334.4933 | 0 | 52.3153 | 38.0424 | 0.55424 | 44.2576 | 43.5576 | 33064.2384 | 0.38585 | -0.15616 | 51.9153 | 39.8 | 0.63 | 44.2576 | 44.3576 | 31880.2303 | 0.37458 | 50.1576 | 42.3576 | 0.82 | 44.2576 | 45.3576 | 26773.2991 | 0.38215 | 50.2 | 40.2119 | 1.01 | 44.2576 | 44.2271 | 42349.9139 | 0.404 | 50.1576 | 39.7153 | 0.55 | 44.2576 | 44.1153 | 24158.4151 | 0.41958 | 52.6153 | 38.8187 | 0.74 | 44.2576 | 46.5458 | 42686.1475 | 0.56315 | 52.8153 | 37.5034 | 1.21 | 44.2576 | 44.8881 | 77114.6848 | 0.48058 | 52.7153 | 36.4458 | 1.17 | 44.2576 | 44.4305 | 79661.642 | 0.48858
367 | 12.3667 | 60 | 48.4 | 321.385 | 0 | 51.4575 | 38.3575 | 0.56425 | 44.1 | 43.5575 | 31059.7977 | 0.39385 | 1.4659 | 51.1575 | 39.9 | 0.63 | 44.1 | 44.1 | 29321.8179 | 0.373 | 49.8 | 41.8725 | 0.80575 | 44.1 | 44.8725 | 26673.7419 | 0.37458 | 49.8575 | 42.3575 | 1.0058 | 44.1 | 45.3575 | 31533.6738 | 0.39958 | 49.8575 | 38.9425 | 0.55 | 44.1 | 43.5 | 25136.4839 | 0.419 | 51.6575 | 34.8575 | 0.73 | 44.1 | 44.215 | 51461.8658 | 0.55658 | 51.815 | 34.7824 | 1.2 | 44.1 | 42.8699 | 85683.9584 | 0.47842 | 51.815 | 33.9124 | 1.17 | 44.1 | 42.685 | 87390.2546 | 0.48942
368 | 12.4333 | 60 | 48.5852 | 320.5515 | 0 | 51.3 | 38.5704 | 0.58 | 44 | 43.6852 | 30623.4651 | 0.40185 | 0.24397 | 50.9 | 40.0148 | 0.62 | 44 | 44.0574 | 28443.2804 | 0.372 | 49.6 | 40.5852 | 0.8 | 44 | 43.9426 | 30106.615 | 0.37 | 49.7 | 42.2574 | 0.98574 | 44 | 45.1574 | 30444.2656 | 0.39215 | 49.7 | 39.4852 | 0.55 | 44 | 43.7426 | 23674.6852 | 0.41957 | 51.4 | 34.7 | 0.73 | 44 | 44 | 50977.7826 | 0.556 | 51.4 | 39.1704 | 1.1957 | 44 | 44.9852 | 60972.0309 | 0.47615 | 51.4 | 36.4278 | 1.18 | 44 | 43.7426 | 73616.8797 | 0.492
369 | 12.5 | 60 | 49.3854 | 297.0214 | 0 | 50.8146 | 40.3136 | 0.58 | 43.9 | 44.5854 | 25677.471 | 0.40643 | -0.092273 | 50.4573 | 38.9 | 0.62 | 43.9 | 43.2 | 30064.1434 | 0.37243 | 49.6 | 41.2427 | 0.79 | 43.9 | 44.3 | 27513.324 | 0.36557 | 49.7 | 41.9573 | 0.96573 | 43.9 | 44.9573 | 31130.1541 | 0.38457 | 49.7 | 40.5427 | 0.55 | 43.9 | 44.3427 | 21082.2283 | 0.41757 | 51.0146 | 34.4854 | 0.73 | 43.9 | 43.7 | 50492.6894 | 0.556 | 51.1573 | 40.5573 | 1.17 | 43.9 | 45.4573 | 51784.5399 | 0.46572 | 51.1146 | 37.101 | 1.17 | 43.9 | 43.9864 | 68599.8162 | 0.49057
370 | 12.5667 | 60 | 49.9 | 276.4287 | 0 | 49.9143 | 42.2857 | 0.58 | 43.7572 | 45.4 | 18584.3299 | 0.406 | 1.9048 | 49.5143 | 38.7285 | 0.63 | 43.7572 | 42.7428 | 28438.8423 | 0.37543 | 49.6 | 41.6428 | 0.77572 | 43.7572 | 44.5428 | 25852.4518 | 0.36014 | 49.7 | 41.5285 | 0.95 | 43.7572 | 44.5857 | 32350.0154 | 0.37757 | 49.7 | 41.3713 | 0.54 | 43.7572 | 44.8285 | 18807.1808 | 0.41157 | 50.1143 | 35.557 | 0.73 | 43.7572 | 43.6428 | 44683.746 | 0.55643 | 50.3143 | 39.4002 | 1.14 | 43.7572 | 44.3858 | 52331.5094 | 0.45514 | 50.3143 | 33.6715 | 1.18 | 43.7572 | 41.8143 | 81893.8665 | 0.49243
371 | 12.6333 | 60 | 49.9 | 274.5853 | 0 | 49.7 | 43.7859 | 0.57571 | 43.6 | 46.1429 | 14196.5695 | 0.40057 | 2.1991 | 49.3 | 40.4288 | 0.63 | 43.6 | 43.7859 | 23485.3565 | 0.378 | 49.6 | 42.5 | 0.75571 | 43.6 | 45 | 22463.9011 | 0.35114 | 49.7 | 42.8 | 0.92571 | 43.6 | 45.3 | 26556.2323 | 0.36814 | 49.7 | 43.2141 | 0.53 | 43.6 | 45.8571 | 14286.3569 | 0.40114 | 49.7 | 38.5429 | 0.73 | 43.6 | 44.7 | 34171.8474 | 0.55457 | 49.7 | 36.7577 | 1.13 | 43.6 | 42.6288 | 61318.593 | 0.451 | 49.7 | 33.0865 | 1.2043 | 43.6 | 41.4147 | 83379.5629 | 0.50286
372 | 12.7 | 60 | 49.9 | 271.0693 | 0 | 49.7 | 45.1861 | 0.56 | 43.5 | 46.9431 | 10590.2345 | 0.38971 | -0.011591 | 49.3 | 41.8431 | 0.63 | 43.5 | 44.6431 | 19555.5007 | 0.37457 | 49.6 | 42.5569 | 0.73 | 43.5 | 44.9569 | 21624.5226 | 0.34014 | 49.7 | 42.8 | 0.89569 | 43.5 | 45.2569 | 25621.8218 | 0.35571 | 49.7 | 42.2139 | 0.51 | 43.5 | 45.1139 | 16061.5208 | 0.38771 | 49.7 | 39.2292 | 0.72 | 43.5 | 44.9431 | 31650.2021 | 0.54757 | 49.7 | 39.1277 | 1.1257 | 43.5 | 43.8708 | 49867.9379 | 0.44857 | 49.7 | 37.1861 | 1.22 | 43.5 | 43.5431 | 63670.1697 | 0.509
373 | 12.6333 | 60 | 49.9 | 265.7682 | 0 | 49.7 | 45.9273 | 0.53568 | 43.6432 | 47.3136 | 8376.2821 | 0.37327 | -0.42802 | 49.3 | 42.3 | 0.62 | 43.6432 | 44.9 | 18055.7555 | 0.36814 | 49.6 | 42.0864 | 0.71 | 43.6432 | 44.5432 | 22159.4956 | 0.32914 | 49.7 | 42.7 | 0.86 | 43.6432 | 45.1 | 25100.6461 | 0.34314 | 49.7 | 41.1136 | 0.5 | 43.6432 | 44.3568 | 17883.3804 | 0.37714 | 49.7 | 40.5841 | 0.71 | 43.6432 | 45.4705 | 27123.328 | 0.53814 | 49.7 | 37.1 | 1.12 | 43.6432 | 42.7 | 58764.2793 | 0.445 | 49.7 | 38.2727 | 1.22 | 43.6432 | 44.0864 | 57983.5487 | 0.50857
374 | 12.5667 | 60 | 49.9 | 260.767 | 0 | 49.7 | 44.2268 | 0.51 | 43.8 | 46.1701 | 11676.296 | 0.3577 | -1.3654 | 49.3 | 42.1835 | 0.60567 | 43.8 | 44.7701 | 17944.514 | 0.36113 | 49.6 | 42.8567 | 0.68567 | 43.8 | 44.9567 | 19352.8332 | 0.31813 | 49.7 | 42.4701 | 0.83 | 43.8 | 44.8701 | 24930.3861 | 0.33113 | 49.7 | 40.4 | 0.49 | 43.8 | 43.8567 | 18985.9279 | 0.37057 | 49.7 | 38.1134 | 0.7 | 43.8 | 44.2567 | 33697.2866 | 0.52957 | 49.7 | 37.2433 | 1.12 | 43.8 | 42.7866 | 58376.3325 | 0.44543 | 49.7 | 40.5031 | 1.21 | 43.8 | 45.1299 | 46322.772 | 0.50457
375 | 12.5 | 60 | 49.9 | 256.2527 | 0 | 49.7 | 42.4566 | 0.5 | 43.9 | 44.9566 | 14953.4373 | 0.34657 | -2.7067 | 49.3 | 40.3737 | 0.6 | 43.9 | 43.5302 | 22355.0391 | 0.357 | 49.6 | 42.2566 | 0.66 | 43.9 | 44.5566 | 20241.9546 | 0.30713 | 49.6 | 41 | 0.81 | 43.9 | 43.8 | 29242.6487 | 0.32257 | 49.7 | 40.3737 | 0.48 | 43.9 | 43.7868 | 18739.7012 | 0.36557 | 49.7 | 37.3302 | 0.69 | 43.9 | 43.8434 | 35896.2995 | 0.52557 | 49.7 | 38.1 | 1.12 | 43.9 | 43.3 | 54353.2908 | 0.446 | 49.7 | 43.6132 | 1.1857 | 43.9 | 46.6132 | 30123.9503 | 0.4947
376 | 12.4333 | 60 | 49.9 | 252.4518 | 0 | 49.6 | 41.9741 | 0.49 | 44 | 44.6306 | 15607.9676 | 0.34056 | -2.011 | 49.3 | 42.2435 | 0.59565 | 44 | 44.7 | 17466.4636 | 0.35456 | 49.6 | 41.8 | 0.64565 | 44 | 44.1 | 21002.8315 | 0.29913 | 49.6 | 40.7435 | 0.8 | 44 | 43.5435 | 29722.3312 | 0.31756 | 49.7 | 42.1259 | 0.47 | 44 | 44.8694 | 14964.8532 | 0.35913 | 49.7 | 38.6435 | 0.69 | 44 | 44.4435 | 31722.7222 | 0.522 | 49.7 | 38.2565 | 1.12 | 44 | 43.3565 | 53564.4837 | 0.446 | 49.7 | 42.6694 | 1.15 | 44 | 46.0129 | 33781.2117 | 0.48069
377 | 12.3667 | 60 | 49.9 | 248.7945 | 0 | 49.6 | 43.8 | 0.48 | 44.1436 | 45.7564 | 11654.444 | 0.33313 | -1.2101 | 49.3 | 42.2691 | 0.58564 | 44.1436 | 44.7127 | 17172.9797 | 0.34956 | 49.6 | 41.9691 | 0.63 | 44.1436 | 44.1691 | 20108.0327 | 0.29213 | 49.6 | 41.0436 | 0.79 | 44.1436 | 43.7436 | 28282.3147 | 0.31356 | 49.7 | 40.6746 | 0.46 | 44.1436 | 43.8873 | 17445.4627 | 0.35256 | 49.7 | 39.2309 | 0.68 | 44.1436 | 44.6436 | 29844.45 | 0.51713 | 49.7 | 38.2182 | 1.12 | 44.1436 | 43.3309 | 53750.3033 | 0.44644 | 49.7 | 41.5309 | 1.1256 | 44.1436 | 45.3436 | 38333.1193 | 0.47013
378 | 12.3 | 60 | 49.9 | 245.3499 | 0 | 49.6 | 43.625 | 0.46 | 44.3 | 45.5687 | 11624.8823 | 0.32212 | -1.6732 | 49.3 | 40.9875 | 0.58 | 44.3 | 43.8875 | 20002.4786 | 0.347 | 49.6 | 40.5562 | 0.62 | 44.3 | 43.1562 | 23367.6112 | 0.288 | 49.6 | 41.4875 | 0.78 | 44.3 | 43.9875 | 26650.6219 | 0.30956 | 49.7 | 42.4125 | 0.45562 | 44.3 | 44.9562 | 13926.276 | 0.34612 | 49.7 | 40.4562 | 0.67 | 44.3 | 45.1562 | 26022.9404 | 0.51056 | 49.7 | 40.675 | 1.12 | 44.3 | 44.6875 | 42258.0913 | 0.445 | 49.7 | 42.8 | 1.1 | 44.3 | 46 | 31589.0611 | 0.45969
379 | 12.1167 | 60 | 49.9 | 241.6929 | 0 | 49.6 | 41.9561 | 0.45 | 44.6439 | 44.3561 | 14465.8653 | 0.315 | -1.2868 | 49.2 | 42.0122 | 0.58 | 44.6439 | 44.5122 | 17529.6942 | 0.34556 | 49.6 | 40.5755 | 0.62 | 44.6439 | 43.2316 | 23312.4747 | 0.28844 | 49.6 | 42.4 | 0.77 | 44.6439 | 44.6 | 23254.6832 | 0.30556 | 49.7 | 41.9755 | 0.45 | 44.6439 | 44.5878 | 14477.3991 | 0.33956 | 49.7 | 39.9755 | 0.66 | 44.6439 | 44.8878 | 27024.5531 | 0.504 | 49.7 | 42.1806 | 1.1 | 44.6439 | 45.4684 | 34569.9525 | 0.43912 | 49.7 | 42.8561 | 1.07 | 44.6439 | 45.9 | 30477.8671 | 0.44812
380 | 11.9333 | 60 | 49.9 | 238.78 | 0 | 49.6 | 41.324 | 0.45 | 44.944 | 43.968 | 15556.753 | 0.314 | -0.66082 | 49.2 | 41.344 | 0.58 | 44.944 | 44.1 | 19121.4459 | 0.346 | 49.6 | 42.6 | 0.62 | 44.944 | 44.6 | 18130.9669 | 0.28756 | 49.6 | 42.344 | 0.7556 | 44.944 | 44.544 | 23019.3122 | 0.30056 | 49.7 | 43.468 | 0.44 | 44.944 | 45.512 | 11409.988 | 0.33256 | 49.7 | 41.624 | 0.6556 | 44.944 | 45.612 | 22124.2026 | 0.49812 | 49.7 | 39.9 | 1.09 | 44.944 | 44.1 | 44892.1258 | 0.435 | 49.7 | 42.512 | 1.0456 | 44.944 | 45.656 | 31460.9733 | 0.43756
381 | 11.75 | 60 | 49.9 | 237.2559 | 0 | 49.6 | 39.7882 | 0.46 | 45.3 | 42.9441 | 18798.1966 | 0.31844 | 0.26129 | 49.2441 | 41.8646 | 0.58 | 45.3 | 44.4323 | 18081.5567 | 0.34844 | 49.6 | 42.8559 | 0.61 | 45.3 | 44.7559 | 17280.836 | 0.285 | 49.6 | 42.6441 | 0.75 | 45.3 | 44.7441 | 21785.6707 | 0.298 | 49.7 | 42.3 | 0.43 | 45.3 | 44.7 | 13279.0179 | 0.32656 | 49.7 | 39.7559 | 0.65 | 45.3 | 44.6559 | 27079.4968 | 0.493 | 49.7 | 39.7236 | 1.1 | 45.3 | 44.0677 | 45888.1168 | 0.437 | 49.7 | 41.5441 | 1.03 | 45.3 | 45.0441 | 35043.5649 | 0.43156
382 | 11.5667 | 60 | 49.9 | 237.4884 | 0 | 49.6 | 40.6 | 0.47 | 45.6442 | 43.6 | 17715.6288 | 0.32688 | 0.28058 | 49.3 | 44.4442 | 0.58 | 45.6442 | 46.1442 | 11785.819 | 0.34856 | 49.6 | 42.4231 | 0.61 | 45.6442 | 44.4673 | 18310.5123 | 0.284 | 49.6 | 42.8558 | 0.74 | 45.6442 | 44.9 | 20928.9215 | 0.296 | 49.7 | 42.1327 | 0.43 | 45.6442 | 44.5884 | 13527.9128 | 0.325 | 49.7 | 39.1558 | 0.65 | 45.6442 | 44.3558 | 28723.4182 | 0.494 | 49.7 | 38.0769 | 1.1144 | 45.6442 | 43.2327 | 54096.927 | 0.44388 | 49.7 | 42.1884 | 1.02 | 45.6442 | 45.3442 | 32113.6279 | 0.42756
383 | 11.3833 | 60 | 49.9 | 238.833 | 0 | 49.6 | 40.8887 | 0.48 | 46 | 43.7887 | 17751.48 | 0.33689 | 0.20595 | 49.3 | 44.934 | 0.58 | 46 | 46.4226 | 10471.2129 | 0.34456 | 49.6 | 41.0217 | 0.62 | 46 | 43.4774 | 22261.5104 | 0.28889 | 49.6 | 42.5887 | 0.74 | 46 | 44.6887 | 21847.8041 | 0.29644 | 49.7 | 43.933 | 0.43 | 46 | 45.7887 | 10334.9971 | 0.32356 | 49.7 | 38.8 | 0.66 | 46 | 44.2 | 30018.1953 | 0.49844 | 49.7 | 39.6226 | 1.14 | 46 | 44.2113 | 47840.2378 | 0.45244 | 49.7 | 42.8896 | 1.01 | 46 | 45.8226 | 28521.5 | 0.42356
384 | 11.2 | 60 | 49.9 | 241.2667 | 0 | 49.6 | 42.1112 | 0.5 | 46.3 | 44.7223 | 15641.6488 | 0.34589 | 2.4174 | 49.3 | 42.1555 | 0.58 | 46.3 | 44.6555 | 17050.0922 | 0.34544 | 49.6 | 42.7888 | 0.64 | 46.3 | 44.7777 | 18121.8977 | 0.29544 | 49.6 | 43.5222 | 0.75 | 46.3 | 45.3111 | 19150.0991 | 0.298 | 49.7 | 45.1222 | 0.42 | 46.3 | 46.5666 | 7999.9964 | 0.31856 | 49.7 | 39.0778 | 0.66445 | 46.3 | 44.3889 | 29663.189 | 0.50544 | 49.7 | 37.9112 | 1.1644 | 46.3 | 43.3778 | 57518.4179 | 0.46433 | 49.7 | 39.6333 | 1.0144 | 46.3 | 43.8666 | 42523.9721 | 0.42389
385 | 11.1167 | 60 | 49.9 | 245.6457 | 0 | 49.6446 | 45.1771 | 0.5 | 46.5 | 46.7217 | 9462.127 | 0.35 | 3.6268 | 49.3 | 41.6663 | 0.59 | 46.5 | 44.3554 | 18797.1861 | 0.35389 | 49.6 | 40.2229 | 0.65446 | 46.5 | 43.0783 | 25741.2597 | 0.30534 | 49.6 | 42.1 | 0.76 | 46.5 | 44.4 | 23844.1674 | 0.30145 | 49.7 | 43.3109 | 0.41 | 46.5 | 45.3109 | 11109.4312 | 0.315 | 49.7 | 40.7217 | 0.67 | 46.5 | 45.3109 | 25330.3471 | 0.51145 | 49.7 | 40.7554 | 1.2 | 46.5 | 45 | 44872.0305 | 0.47689 | 49.7 | 37.5674 | 1.0445 | 46.5 | 42.8229 | 52690.2169 | 0.43534
386 | 11.0333 | 60 | 49.9 | 251.3362 | 0 | 49.7 | 42.7213 | 0.51 | 46.6 | 45.1659 | 14685.7127 | 0.35289 | 1.9357 | 49.3 | 40.7894 | 0.61447 | 46.6 | 43.8894 | 21780.3594 | 0.36534 | 49.6 | 42.5 | 0.68447 | 46.6 | 44.8 | 20233.2742 | 0.31789 | 49.6 | 42.4894 | 0.77447 | 46.6 | 44.6894 | 23289.6705 | 0.30889 | 49.7 | 42.4 | 0.42 | 46.6 | 44.7 | 12755.0008 | 0.31845 | 49.7 | 39.1553 | 0.68 | 46.6 | 44.6553 | 30015.5634 | 0.51789 | 49.7 | 40.4106 | 1.22 | 46.6 | 44.9 | 47643.3976 | 0.48589 | 49.7 | 40.6341 | 1.07 | 46.6 | 44.6894 | 40455.7162 | 0.44789
387 | 10.95 | 60 | 49.9 | 257.4824 | 0 | 49.7 | 40.8552 | 0.52448 | 46.8 | 44.0552 | 19239.8558 | 0.36434 | 1.3265 | 49.3 | 41.7552 | 0.63448 | 46.8 | 44.6 | 20054.2009 | 0.37934 | 49.6 | 42.4896 | 0.70448 | 46.8 | 44.7896 | 21052.5406 | 0.3279 | 49.6 | 43.3552 | 0.79 | 46.8 | 45.3552 | 20871.0917 | 0.31545 | 49.7 | 42.1656 | 0.43 | 46.8 | 44.6104 | 13497.6496 | 0.32445 | 49.7 | 38.7 | 0.69448 | 46.8 | 44.5 | 32052.7441 | 0.5289 | 49.7 | 39.6792 | 1.2545 | 46.8 | 44.6896 | 52442.2063 | 0.49834 | 49.7 | 41.8896 | 1.09 | 46.8 | 45.4448 | 35333.0841 | 0.4549
388 | 10.8667 | 60 | 49.9 | 264.2288 | 0 | 49.7 | 40.5348 | 0.54449 | 46.9 | 44.0348 | 20807.7787 | 0.3808 | 0.94531 | 49.3 | 41.3797 | 0.66 | 46.9 | 44.5348 | 21832.1731 | 0.39335 | 49.6 | 43.3449 | 0.73 | 46.9 | 45.4449 | 19051.4886 | 0.3379 | 49.6 | 42.6 | 0.81449 | 46.9 | 44.9 | 23998.8801 | 0.3239 | 49.7 | 40.9797 | 0.44 | 46.9 | 43.8898 | 16112.7232 | 0.33535 | 49.7 | 38.3551 | 0.71 | 46.9 | 44.5 | 33871.3818 | 0.54135 | 49.7 | 41.0652 | 1.2845 | 46.9 | 45.4551 | 46414.719 | 0.5109 | 49.7 | 42.7797 | 1.1 | 46.9 | 45.9898 | 31596.2624 | 0.46045
389 | 10.7833 | 60 | 49.9 | 271.3854 | 0 | 49.7 | 42.0901 | 0.57 | 47.1 | 45.0901 | 18066.3361 | 0.39735 | 0.26097 | 49.3 | 43.255 | 0.68 | 47.1 | 45.755 | 17223.0927 | 0.4069 | 49.6 | 44.1 | 0.7445 | 47.1 | 46 | 17227.4408 | 0.34645 | 49.7 | 42.5351 | 0.84 | 47.1 | 44.8901 | 24982.9967 | 0.33435 | 49.7 | 42.555 | 0.46 | 47.1 | 45 | 13648.8052 | 0.3469 | 49.7 | 37.8603 | 0.7345 | 47.1 | 44.4351 | 36345.9234 | 0.5568 | 49.7 | 39.7649 | 1.3145 | 47.1 | 44.955 | 54928.2871 | 0.52435 | 49.7 | 44.3298 | 1.11 | 47.1 | 46.8199 | 24771.5073 | 0.46345
390 | 10.7 | 60 | 49.1646 | 289.031 | 0 | 49.7 | 43.0097 | 0.59 | 47.2451 | 45.7549 | 16516.4752 | 0.4109 | 1.8648 | 49.4 | 43.0903 | 0.7 | 47.2451 | 45.6903 | 18343.1252 | 0.4179 | 49.6 | 43.9 | 0.76451 | 47.2451 | 45.9451 | 18128.9857 | 0.3549 | 49.7 | 43.6 | 0.86451 | 47.2451 | 45.7 | 22041.6786 | 0.3449 | 49.7 | 42.4257 | 0.47 | 47.2451 | 45.0354 | 14398.2692 | 0.3579 | 49.7 | 41.0903 | 0.75 | 47.2451 | 46.0451 | 27107.378 | 0.5709 | 49.7 | 38.5257 | 1.3645 | 47.2451 | 44.5354 | 63912.4539 | 0.54181 | 49.7 | 41.5646 | 1.12 | 47.2451 | 45.3549 | 38063.1169 | 0.4689
391 | 10.6 | 60 | 47.7547 | 342.7233 | 0 | 51.9263 | 44.1453 | 0.60453 | 47.4 | 47.4358 | 19803.74 | 0.42145 | 1.3256 | 51.6263 | 46.3358 | 0.71 | 47.4 | 48.5811 | 15811.0109 | 0.426 | 49.6 | 43.9 | 0.78453 | 47.4 | 46 | 18661.1732 | 0.36491 | 49.7 | 43.2284 | 0.89453 | 47.4 | 45.5189 | 24092.5711 | 0.35491 | 49.7 | 44.2284 | 0.48 | 47.4 | 46.2189 | 11103.3751 | 0.36745 | 51.4716 | 43.4095 | 0.76 | 47.4 | 48.0358 | 25741.2107 | 0.57845 | 50.9263 | 41.6453 | 1.4045 | 47.4 | 46.8358 | 54238.3307 | 0.55891 | 50.8716 | 41.6811 | 1.15 | 47.4 | 46.1263 | 44072.1142 | 0.47991
392 | 10.5 | 60 | 47.3546 | 360.3968 | 0 | 53.9361 | 44.2815 | 0.61 | 47.6 | 48.3815 | 24719.9667 | 0.42545 | -0.30881 | 53.6361 | 46.9908 | 0.71 | 47.6 | 49.7908 | 19564.8691 | 0.42255 | 49.6 | 43.8908 | 0.81 | 47.6 | 46.0454 | 19466.1761 | 0.37636 | 49.7 | 40.8361 | 0.93454 | 47.6 | 44.1361 | 34286.1543 | 0.37182 | 49.7 | 41.2277 | 0.5 | 47.6 | 44.4185 | 17667.3937 | 0.37936 | 53.6815 | 41.9454 | 0.76 | 47.6 | 48.7361 | 37341.8175 | 0.57855 | 53.3361 | 42.0269 | 1.42 | 47.6 | 48.4269 | 67411.5811 | 0.56645 | 53.3361 | 42.8639 | 1.16 | 47.6 | 47.9 | 50618.22 | 0.484
393 | 10.4 | 60 | 47.1 | 376.791 | 0 | 55.391 | 46.2365 | 0.61 | 47.8 | 50.091 | 23310.1327 | 0.42409 | -0.4826 | 54.991 | 48.1 | 0.69 | 47.8 | 50.9455 | 20001.8963 | 0.41309 | 49.6 | 44.409 | 0.83455 | 47.8 | 46.4545 | 18169.291 | 0.38836 | 49.7 | 42.1 | 0.98455 | 47.8 | 45.1 | 31115.4008 | 0.39182 | 49.7 | 38.6455 | 0.53 | 47.8 | 43.0455 | 24461.6285 | 0.40173 | 55.191 | 42.691 | 0.76 | 47.8 | 49.791 | 39629.5571 | 0.57509 | 54.9365 | 44.3455 | 1.42 | 47.8 | 50.291 | 62675.478 | 0.56555 | 54.8365 | 42.1095 | 1.16 | 47.8 | 48.273 | 61852.1065 | 0.485
394 | 10.3 | 60 | 46.9 | 382.221 | 0 | 56.2456 | 47.0088 | 0.59544 | 48 | 50.8544 | 22936.3866 | 0.41509 | -2.445 | 55.8456 | 47.9368 | 0.67 | 48 | 51.0912 | 22075.3185 | 0.39963 | 50.5737 | 44.3368 | 0.86456 | 48 | 46.8281 | 22544.3087 | 0.40137 | 50.6193 | 42.9193 | 1.0346 | 48 | 46.1193 | 33331.8984 | 0.41137 | 51.2737 | 40.6561 | 0.56456 | 48 | 45.2105 | 25008.1179 | 0.42882 | 56.1456 | 43.3368 | 0.74544 | 48 | 50.5912 | 39988.6059 | 0.56609 | 55.9912 | 44.7456 | 1.4 | 48 | 51.0456 | 66173.3708 | 0.55809 | 55.9912 | 45.3263 | 1.1454 | 48 | 50.4632 | 51019.3419 | 0.47909
395 | 10.2 | 60 | 47.1457 | 378.4025 | 0 | 56.2543 | 45.9 | 0.58 | 48.1457 | 50.1 | 25334.4175 | 0.40554 | -0.54366 | 55.8543 | 48.9799 | 0.64 | 48.1457 | 51.6714 | 18523.9941 | 0.38317 | 53.2829 | 45.8829 | 0.88 | 48.1457 | 48.9372 | 27175.8115 | 0.409 | 53.3372 | 45.6714 | 1.06 | 48.1457 | 48.9085 | 33816.9128 | 0.42146 | 53.6915 | 44.4543 | 0.58 | 48.1457 | 48.5 | 22355.6697 | 0.44191 | 56.4543 | 44.7286 | 0.73 | 48.1457 | 51.1915 | 35787.5467 | 0.55363 | 56.5 | 44.8915 | 1.3754 | 48.1457 | 51.2 | 66673.3688 | 0.54709 | 56.4 | 41.8799 | 1.13 | 48.1457 | 48.7171 | 68693.99 | 0.471
396 | 10.1 | 60 | 47.1542 | 369.596 | 0 | 55.4083 | 45.0874 | 0.57 | 48.3458 | 49.2249 | 24884.0705 | 0.39954 | 1.8146 | 55.0083 | 45.3625 | 0.62 | 48.3458 | 48.9625 | 25023.6912 | 0.37054 | 53.7 | 46.5458 | 0.88 | 48.3458 | 49.5 | 26405.607 | 0.41 | 53.7542 | 42.7375 | 1.0746 | 48.3458 | 47.4917 | 49308.1248 | 0.42792 | 53.8 | 43.6209 | 0.59 | 48.3458 | 48.1834 | 25056.9702 | 0.44846 | 55.7083 | 46.0416 | 0.71 | 48.3458 | 51.2249 | 28642.0116 | 0.53862 | 55.9083 | 45.4542 | 1.3454 | 48.3458 | 51.0083 | 58413.1643 | 0.53508 | 55.8083 | 38.1625 | 1.13 | 48.3458 | 46.5083 | 83448.7543 | 0.47292
397 | 10 | 60 | 46.2081 | 395.7359 | 0 | 55.2 | 41.8919 | 0.58 | 48.546 | 47.246 | 32231.0146 | 0.40246 | 2.3215 | 54.8 | 44.254 | 0.62 | 48.546 | 48.1 | 27300.8988 | 0.369 | 53.946 | 47.1379 | 0.88 | 48.546 | 49.8919 | 24925.3007 | 0.409 | 53.946 | 44.546 | 1.1 | 48.546 | 48.646 | 43108.7294 | 0.43746 | 54.146 | 46.9081 | 0.6 | 48.546 | 50.2 | 17933.0552 | 0.453 | 55.246 | 41.7162 | 0.7 | 48.546 | 48.854 | 39369.5225 | 0.529 | 55.2 | 45.3081 | 1.32 | 48.546 | 50.454 | 54741.4418 | 0.52508 | 55.2 | 37.7596 | 1.16 | 48.546 | 46.1758 | 84479.715 | 0.48538
398 | 9.9 | 60.2 | 46.0461 | 411.101 | 0 | 55.6 | 42.8922 | 0.59 | 48.7 | 48.0922 | 31173.4741 | 0.40946 | -0.21684 | 55.1461 | 43.9461 | 0.62 | 48.7 | 48.1 | 29091.8592 | 0.37 | 54.4461 | 48.1157 | 0.87 | 48.7 | 50.7078 | 23238.362 | 0.40554 | 54.5461 | 45.1304 | 1.11 | 48.7 | 49.2843 | 43778.3991 | 0.44346 | 54.6461 | 46.1 | 0.59 | 48.7 | 50 | 21210.7752 | 0.452 | 55.5461 | 40.3843 | 0.69 | 48.7 | 48.3922 | 44081.4079 | 0.52746 | 55.5 | 45.0304 | 1.3 | 48.7 | 50.4382 | 56855.6853 | 0.51708 | 55.4461 | 42.5922 | 1.18 | 48.7 | 48.9461 | 63414.5633 | 0.493
399 | 9.8 | 60.3 | 46.7924 | 395.5138 | 0 | 55.6538 | 43.731 | 0.59462 | 48.9 | 48.6924 | 29665.5108 | 0.41446 | -0.40773 | 55.2538 | 43.9386 | 0.62 | 48.9 | 48.1924 | 29394.8334 | 0.37246 | 54.7 | 46.5 | 0.86 | 48.9 | 49.8 | 29772.5844 | 0.40154 | 54.8 | 47.4 | 1.12 | 48.9 | 50.6538 | 34592.2417 | 0.44454 | 54.8 | 45.7538 | 0.59 | 48.9 | 49.8538 | 22442.9544 | 0.452 | 55.8 | 41.9386 | 0.69 | 48.9 | 49.1924 | 40010.1925 | 0.526 | 55.8 | 46.7614 | 1.2754 | 48.9 | 51.3076 | 47886.034 | 0.50661 | 55.7 | 43.069 | 1.18 | 48.9 | 49.3076 | 62429.0918 | 0.493
400 | 9.7 | 60.4463 | 47.2537 | 379.8335 | 0 | 55.3537 | 45.3537 | 0.6 | 49.1 | 49.5537 | 24839.8014 | 0.416 | 1.1553 | 54.9 | 44.9074 | 0.63 | 49.1 | 48.6537 | 26141.1541 | 0.37446 | 54.3537 | 46.2 | 0.86 | 49.1 | 49.5 | 29436.9039 | 0.401 | 54.4537 | 47.1463 | 1.11 | 49.1 | 50.4 | 33833.9355 | 0.443 | 54.4 | 45.1 | 0.6 | 49.1 | 49.3 | 23193.6484 | 0.454 | 55.4537 | 42.9148 | 0.69 | 49.1 | 49.4611 | 36008.4448 | 0.52254 | 55.5537 | 44.7759 | 1.2454 | 49.1 | 50.1148 | 56094.1592 | 0.49554 | 55.5 | 40.4926 | 1.19 | 49.1 | 47.9463 | 74503.4721 | 0.49693
401 | 9.6 | 60.6 | 46.6536 | 400.5211 | 0 | 55.3464 | 45.2928 | 0.6 | 49.3 | 49.4928 | 25085.9911 | 0.417 | 0.73806 | 54.9464 | 44.2 | 0.63 | 49.3 | 48.3 | 28317.57 | 0.37746 | 54.3 | 46.4464 | 0.87 | 49.3 | 49.6 | 28429.0196 | 0.402 | 54.3 | 47.8143 | 1.11 | 49.3 | 50.7072 | 30145.3064 | 0.44154 | 54.4 | 45.825 | 0.6 | 49.3 | 49.7857 | 21665.5621 | 0.458 | 55.3464 | 41.4464 | 0.69 | 49.3 | 48.7 | 39863.4264 | 0.521 | 55.3 | 41.6072 | 1.24 | 49.3 | 48.3536 | 70979.9522 | 0.493 | 55.3 | 41.6714 | 1.21 | 49.3 | 48.5321 | 68671.5245 | 0.50446
402 | 9.5 | 60.8 | 46.4465 | 417.0673 | 0 | 55.8465 | 46.2604 | 0.6 | 49.4465 | 50.2535 | 24088.1789 | 0.417 | -0.98183 | 55.4465 | 44.5862 | 0.64 | 49.4465 | 48.7396 | 29138.3282 | 0.38247 | 54.6465 | 46.8465 | 0.87 | 49.4465 | 50.0465 | 28275.5599 | 0.403 | 54.7465 | 46.3862 | 1.11 | 49.4465 | 50.0931 | 38417.4882 | 0.44147 | 54.8465 | 48.6138 | 0.6 | 49.4465 | 51.4535 | 15730.1087 | 0.45707 | 55.8465 | 42.0535 | 0.69 | 49.4465 | 49.2 | 39566.1064 | 0.522 | 55.7465 | 41.1258 | 1.25 | 49.4465 | 48.3862 | 75874.4054 | 0.49647 | 55.6465 | 45.0742 | 1.21 | 49.4465 | 50.4604 | 53791.3118 | 0.50653
403 | 9.4167 | 60.9 | 46.8 | 410.3134 | 0 | 56.1 | 44.9467 | 0.6 | 49.6 | 49.5467 | 27966.5858 | 0.41647 | 0.48144 | 55.7 | 45.7134 | 0.64 | 49.6 | 49.56 | 26785.7861 | 0.384 | 55 | 47.1067 | 0.87 | 49.6 | 50.2533 | 28566.5185 | 0.40253 | 55 | 47.9533 | 1.11 | 49.6 | 51.0533 | 32774.4196 | 0.44053 | 55.0533 | 46.6067 | 0.6 | 49.6 | 50.4533 | 20985.2662 | 0.453 | 56.2 | 40.9667 | 0.69 | 49.6 | 48.9067 | 43682.1942 | 0.522 | 56.1467 | 44.3333 | 1.25 | 49.6 | 50.1933 | 61545.1395 | 0.497 | 56.1 | 41.9667 | 1.21 | 49.6 | 49.1067 | 71738.2923 | 0.50747
404 | 9.3333 | 61 | 46.6065 | 416.0305 | 0 | 56.1468 | 45.5129 | 0.6 | 49.8 | 49.9065 | 26779.8219 | 0.418 | 1.4682 | 55.7468 | 44.1871 | 0.65 | 49.8 | 48.6403 | 31312.773 | 0.38747 | 54.8 | 46.4403 | 0.87 | 49.8 | 49.7935 | 30268.5885 | 0.403 | 54.8 | 47.6 | 1.1 | 49.8 | 50.8 | 33234.6947 | 0.438 | 54.9 | 45.5532 | 0.6 | 49.8 | 49.7532 | 23325.9382 | 0.45447 | 56.2 | 38.6194 | 0.69 | 49.8 | 47.8597 | 50938.093 | 0.52694 | 56.2 | 46.1597 | 1.2353 | 49.8 | 51.1065 | 51629.3442 | 0.49106 | 56.1 | 40.0403 | 1.23 | 49.8 | 48.2935 | 83039.2466 | 0.51494
405 | 9.25 | 61.1469 | 46.1 | 437.3128 | 0 | 56.5938 | 44.3282 | 0.6 | 49.9 | 49.4344 | 31017.8654 | 0.42047 | 0.61768 | 56.1469 | 45.9062 | 0.65469 | 49.9 | 49.9531 | 28110.0505 | 0.391 | 55.0469 | 48.5407 | 0.87 | 49.9 | 51.0938 | 23620.315 | 0.40253 | 55.0469 | 48.0531 | 1.0953 | 49.9 | 51.1 | 32176.5471 | 0.436 | 55.2 | 45.3469 | 0.6 | 49.9 | 49.8469 | 24804.9503 | 0.45847 | 56.5469 | 36.4938 | 0.71 | 49.9 | 47.2938 | 59348.6611 | 0.53841 | 56.4469 | 44.6938 | 1.22 | 49.9 | 50.3469 | 59559.0859 | 0.48453 | 56.3469 | 41.5469 | 1.25 | 49.9 | 49.2938 | 77692.2945 | 0.52347
406 | 9.1667 | 61.247 | 46.347 | 439.301 | 0 | 57 | 47.018 | 0.6 | 50.1 | 51.259 | 25207.7533 | 0.42053 | 0.18666 | 56.6 | 45.094 | 0.66 | 50.1 | 49.647 | 31593.1588 | 0.39347 | 55.3 | 49.13 | 0.8553 | 50.1 | 51.565 | 21865.5772 | 0.39653 | 55.3 | 47.347 | 1.09 | 50.1 | 50.8 | 36441.5842 | 0.434 | 55.353 | 45.353 | 0.61 | 50.1 | 49.953 | 25343.1291 | 0.462 | 57.047 | 37.441 | 0.7247 | 50.1 | 48.194 | 59467.8227 | 0.55094 | 56.947 | 45.306 | 1.2 | 50.1 | 50.853 | 58567.943 | 0.47906 | 56.947 | 41.994 | 1.2647 | 50.1 | 49.894 | 78799.8889 | 0.52947
407 | 9.0833 | 61.4 | 46.2529 | 439.5847 | 0 | 57.1 | 44.6471 | 0.6 | 50.2 | 49.8471 | 31439.1955 | 0.42 | -0.22846 | 56.7 | 46.1414 | 0.66 | 50.2 | 50.2942 | 29211.754 | 0.395 | 55.1 | 44.8414 | 0.85471 | 50.2 | 48.8942 | 36510.9355 | 0.39647 | 55.1 | 47.6471 | 1.09 | 50.2 | 50.9 | 34175.3146 | 0.433 | 55.2471 | 44.8414 | 0.61471 | 50.2 | 49.6942 | 26656.0987 | 0.46747 | 57.1471 | 38.5414 | 0.74 | 50.2 | 48.9942 | 57284.1547 | 0.56094 | 57.1 | 44.4471 | 1.19 | 50.2 | 50.4471 | 62986.295 | 0.47353 | 57.1 | 42.8885 | 1.2747 | 50.2 | 50.4942 | 75534.6003 | 0.533
408 | 9 | 61.5 | 46.1945 | 454.8217 | 0 | 57.6 | 45.5362 | 0.61 | 50.4 | 50.6417 | 30471.0835 | 0.422 | -1.0671 | 57.1472 | 47.3945 | 0.66 | 50.4 | 51.2945 | 26923.8826 | 0.39453 | 55.6945 | 46.7472 | 0.87 | 50.4 | 50.3472 | 32497.9302 | 0.402 | 55.7945 | 48.4945 | 1.08 | 50.4 | 51.6417 | 32902.9026 | 0.43053 | 55.9945 | 47.1834 | 0.62 | 50.4 | 51.3417 | 22850.9745 | 0.471 | 57.5472 | 39.9166 | 0.75 | 50.4 | 49.9055 | 55292.5567 | 0.56847 | 57.4472 | 45.2583 | 1.18 | 50.4 | 50.9528 | 59832.1258 | 0.46906 | 57.3945 | 44.6694 | 1.28 | 50.4 | 51.4583 | 67844.1843 | 0.53353
409 | 8.9 | 61.6473 | 46.9527 | 428.9837 | 0 | 57.5 | 47.4473 | 0.6 | 50.6 | 51.7 | 25270.9697 | 0.42053 | 0.56013 | 57.1 | 47.9053 | 0.65 | 50.6 | 51.4527 | 25150.7849 | 0.39053 | 55.9053 | 46.5 | 0.87 | 50.6 | 50.3 | 34144.4896 | 0.40347 | 55.9527 | 48.9527 | 1.07 | 50.6 | 51.9527 | 31176.158 | 0.42453 | 55.8527 | 48.5739 | 0.61527 | 50.6 | 51.9633 | 18685.8268 | 0.46753 | 57.6527 | 37.2261 | 0.76 | 50.6 | 48.9894 | 64681.0204 | 0.57642 | 57.7 | 43.5947 | 1.17 | 50.6 | 50.1473 | 68765.1764 | 0.465 | 57.6527 | 41.2527 | 1.28 | 50.6 | 50.0527 | 87655.8786 | 0.53447
410 | 8.8 | 61.8 | 46.4 | 452.2696 | 0 | 57.4475 | 48.1576 | 0.6 | 50.7475 | 52.0051 | 23176.8914 | 0.41553 | 0.89759 | 57.0475 | 47.3949 | 0.65 | 50.7475 | 51.1475 | 26157.5315 | 0.38753 | 55.3 | 46.9 | 0.88 | 50.7475 | 50.3 | 30751.2476 | 0.407 | 55.3 | 48.6101 | 1.0553 | 50.7475 | 51.4051 | 29654.39 | 0.42053 | 55.4 | 44.9949 | 0.62 | 50.7475 | 49.8475 | 26823.5682 | 0.46895 | 57.5 | 41.4323 | 0.77 | 50.7475 | 50.7424 | 51704.2034 | 0.58447 | 57.4475 | 44.5051 | 1.1653 | 50.7475 | 50.5 | 63050.0893 | 0.464 | 57.4 | 40.9323 | 1.2947 | 50.7475 | 49.8424 | 89201.5668 | 0.54195
411 | 8.7 | 62 | 46.6476 | 453.8008 | 0 | 57.8476 | 47.1048 | 0.59 | 50.9476 | 51.5048 | 26417.9044 | 0.41052 | -0.61623 | 57.4 | 47.9669 | 0.64 | 50.9476 | 51.6097 | 25349.2627 | 0.38452 | 55.6476 | 47.6903 | 0.88 | 50.9476 | 50.9427 | 29441.3901 | 0.41048 | 55.7476 | 47.4097 | 1.05 | 50.9476 | 50.9048 | 36547.9164 | 0.419 | 55.8952 | 46.2524 | 0.62476 | 50.9476 | 50.8476 | 25195.5888 | 0.475 | 57.8476 | 44.4524 | 0.77 | 50.9476 | 52.2524 | 43089.5322 | 0.58552 | 57.7476 | 44.0476 | 1.16 | 50.9476 | 50.3476 | 66469.5728 | 0.463 | 57.7 | 44.2 | 1.31 | 50.9476 | 51.5476 | 73841.8667 | 0.547
412 | 8.6 | 62.1 | 46.7523 | 448.3648 | 0 | 58 | 46.1385 | 0.59 | 51.1 | 50.9954 | 29133.984 | 0.40948 | -0.66932 | 57.5477 | 44.9339 | 0.65 | 51.1 | 49.8385 | 34060.3165 | 0.38595 | 56.2 | 49.0138 | 0.88 | 51.1 | 51.9569 | 26562.7256 | 0.40952 | 56.2477 | 45.9 | 1.06 | 51.1 | 50.2477 | 45888.1501 | 0.42148 | 56.3477 | 45.9 | 0.63 | 51.1 | 50.9477 | 27480.1332 | 0.47848 | 58.0477 | 43.6523 | 0.77 | 51.1 | 52 | 46149.4132 | 0.583 | 58 | 44.6385 | 1.16 | 51.1 | 50.8431 | 65101.4036 | 0.463 | 58 | 44.3862 | 1.31 | 51.1 | 51.7954 | 74496.7928 | 0.547
413 | 8.5 | 62.2478 | 46.8956 | 456.4919 | 0 | 58.3 | 48.0522 | 0.58522 | 51.3 | 52.2522 | 25099.1669 | 0.40752 | -1.6876 | 57.9 | 48.1522 | 0.65 | 51.3 | 51.9522 | 26417.5874 | 0.38852 | 56.6956 | 46.8478 | 0.88 | 51.3 | 50.8956 | 36394.5412 | 0.41 | 56.7956 | 46.3956 | 1.07 | 51.3 | 50.7956 | 46352.062 | 0.42548 | 56.9956 | 46.2956 | 0.63478 | 51.3 | 51.4956 | 28392.885 | 0.48248 | 58.3478 | 43.1434 | 0.77 | 51.3 | 51.9956 | 48692.253 | 0.583 | 58.2478 | 47.2956 | 1.1552 | 51.3 | 52.3478 | 52674.1688 | 0.45952 | 58.2478 | 46.8088 | 1.3 | 51.3 | 53.0044 | 62099.2122 | 0.54452
414 | 8.4 | 62.4 | 47.5479 | 436.2687 | 0 | 58.1521 | 47.5 | 0.58 | 51.5 | 51.8 | 25926.9714 | 0.404 | -0.81263 | 57.7521 | 47.3124 | 0.65 | 51.5 | 51.3604 | 28177.7503 | 0.386 | 57.4 | 47.5355 | 0.89 | 51.5 | 51.5917 | 36710.72 | 0.413 | 57.4479 | 47.8313 | 1.07 | 51.5 | 51.9396 | 43153.1548 | 0.427 | 57.5 | 46.8959 | 0.64 | 51.5 | 52.0479 | 28308.7663 | 0.484 | 58.3521 | 44.7876 | 0.76 | 51.5 | 52.5959 | 43227.0063 | 0.58052 | 58.4 | 47.8562 | 1.13 | 51.5 | 52.6041 | 49837.1163 | 0.45104 | 58.3521 | 45.2272 | 1.29 | 51.5 | 52.3396 | 71080.3294 | 0.541
415 | 8.3167 | 62.548 | 48.0961 | 429.1241 | 0 | 57.7039 | 47.6078 | 0.58 | 51.648 | 51.6559 | 24349.3018 | 0.402 | -2.6593 | 57.3039 | 44.9402 | 0.6548 | 51.648 | 49.7441 | 33919.5559 | 0.39096 | 57.1039 | 49.9559 | 0.8852 | 51.648 | 52.9039 | 26533.3406 | 0.41052 | 57.152 | 51.3637 | 1.06 | 51.648 | 53.8078 | 25685.5266 | 0.42104 | 57.0039 | 47.1039 | 0.64 | 51.648 | 51.9039 | 26449.287 | 0.484 | 57.952 | 47.3078 | 0.76 | 51.648 | 53.4039 | 33560.1939 | 0.57504 | 58 | 45.9157 | 1.12 | 51.648 | 51.3078 | 56219.1849 | 0.44452 | 57.952 | 50.1 | 1.28 | 51.648 | 54.3 | 41930.3768 | 0.53456
416 | 8.2333 | 62.6482 | 48.6037 | 402.334 | 0 | 56.8518 | 45.5555 | 0.58 | 51.8 | 50.1037 | 27448.8592 | 0.40496 | -1.8648 | 56.4518 | 46.9963 | 0.67 | 51.8 | 50.7482 | 26433.1821 | 0.39948 | 55.6555 | 48.1518 | 0.88 | 51.8 | 51.2037 | 27605.8683 | 0.409 | 55.7037 | 47.8 | 1.0448 | 51.8 | 51.1037 | 34568.5459 | 0.41648 | 55.5518 | 46.1963 | 0.64 | 51.8 | 50.8 | 25038.0413 | 0.48896 | 57.0518 | 44.9037 | 0.75 | 51.8 | 51.8037 | 38116.846 | 0.571 | 57.2037 | 42.2445 | 1.1248 | 51.8 | 48.9482 | 70437.5501 | 0.44896 | 57.2037 | 49.8074 | 1.25 | 51.8 | 53.6555 | 38624.0263 | 0.52304
417 | 8.15 | 62.8 | 47.6 | 443.4379 | 0 | 57.4448 | 45.6414 | 0.59483 | 51.9483 | 50.5414 | 29302.6719 | 0.41397 | -1.0014 | 57.0448 | 48.4966 | 0.68 | 51.9483 | 51.9448 | 24262.6642 | 0.405 | 55.8448 | 48.6517 | 0.89 | 51.9483 | 51.6483 | 26906.851 | 0.41348 | 55.9448 | 48.9931 | 1.05 | 51.9483 | 51.8931 | 30261.5979 | 0.41948 | 56.2931 | 48.5931 | 0.65 | 51.9483 | 52.3931 | 21067.5509 | 0.495 | 57.2966 | 44.8483 | 0.75 | 51.9483 | 51.9483 | 39195.2219 | 0.573 | 57.0483 | 44.3 | 1.1548 | 51.9483 | 50.1483 | 61512.1977 | 0.45897 | 56.9966 | 48.6586 | 1.2352 | 51.9483 | 52.9517 | 43235.7402 | 0.51652
418 | 8.0667 | 62.9 | 48.1 | 435.7097 | 0 | 58.2484 | 47.6968 | 0.6 | 52.1 | 52.0968 | 26608.6598 | 0.418 | -0.3193 | 57.8484 | 49.2516 | 0.68 | 52.1 | 52.7516 | 24415.8496 | 0.40452 | 57.2484 | 48.2903 | 0.9 | 52.1 | 51.9936 | 33695.4942 | 0.416 | 57.3484 | 50.6516 | 1.0452 | 52.1 | 53.4 | 29293.457 | 0.41652 | 57.4484 | 49.6548 | 0.65 | 52.1 | 53.4516 | 21218.2955 | 0.49352 | 58.2484 | 44.9484 | 0.75 | 52.1 | 52.5484 | 41884.6901 | 0.573 | 58.1484 | 45.0903 | 1.17 | 52.1 | 51.1936 | 63677.9206 | 0.46548 | 58.0968 | 46.4968 | 1.2252 | 52.1 | 52.4484 | 59347.2824 | 0.512
419 | 7.9833 | 63 | 48.2485 | 434.2963 | 0 | 58.2 | 48.2485 | 0.6 | 52.3 | 52.4 | 25043.0757 | 0.419 | -0.61013 | 57.7515 | 48.394 | 0.68 | 52.3 | 52.197 | 26578.6634 | 0.40449 | 57.0515 | 50.2485 | 0.89 | 52.3 | 53.1 | 25586.7607 | 0.41551 | 57.103 | 49.6485 | 1.03 | 52.3 | 52.7 | 32308.7295 | 0.411 | 57.003 | 48.097 | 0.65 | 52.3 | 52.4485 | 24145.4485 | 0.49149 | 58.3 | 45.1395 | 0.75 | 52.3 | 52.6455 | 41389.066 | 0.572 | 58.3515 | 47.5515 | 1.17 | 52.3 | 52.6 | 52982.4985 | 0.46651 | 58.3 | 47.294 | 1.22 | 52.3 | 52.897 | 56209.4657 | 0.50851
420 | 7.9 | 63.2 | 48.8486 | 420.5606 | 0 | 57.8514 | 49.0459 | 0.6 | 52.4 | 52.6972 | 22081.6091 | 0.419 | -0.92135 | 57.4514 | 50.0514 | 0.68 | 52.4 | 53.0514 | 20745.9179 | 0.40451 | 56.3514 | 50.6028 | 0.89 | 52.4 | 52.9514 | 21514.6281 | 0.413 | 56.4028 | 50.1486 | 1.03 | 52.4 | 52.7 | 26701.8198 | 0.40851 | 56.3514 | 49.2972 | 0.65 | 52.4 | 52.8 | 18993.0739 | 0.49249 | 57.9514 | 48.0028 | 0.75 | 52.4 | 53.6028 | 31138.9425 | 0.56851 | 58 | 47.3945 | 1.17 | 52.4 | 52.2972 | 52066.4843 | 0.466 | 57.9514 | 48.6596 | 1.2051 | 52.4 | 53.3055 | 46872.0033 | 0.50303
421 | 7.8 | 63.3 | 49.1513 | 408.4748 | 0 | 57.3 | 50.105 | 0.6 | 52.6 | 53.1025 | 18042.0652 | 0.41751 | 1.1588 | 56.9 | 49.3538 | 0.68 | 52.6 | 52.4025 | 21337.3332 | 0.404 | 55.7513 | 49.5487 | 0.89 | 52.6 | 52.1 | 22909.5663 | 0.41349 | 55.7513 | 50.205 | 1.02 | 52.6 | 52.4538 | 23847.1437 | 0.40651 | 55.7513 | 50.1513 | 0.65 | 52.6 | 52.9 | 15030.94 | 0.493 | 57.4513 | 46.6025 | 0.74 | 52.6 | 52.7025 | 33797.8699 | 0.56451 | 57.5513 | 48.9487 | 1.17 | 52.6 | 52.9 | 41911.7254 | 0.46451 | 57.5513 | 45.3538 | 1.2 | 52.6 | 51.4513 | 60868.8544 | 0.50149
422 | 7.7 | 63.4489 | 48.7 | 426.1473 | 0 | 57.4489 | 48.9466 | 0.6 | 52.8 | 52.4977 | 21194.7843 | 0.41749 | 1.5498 | 57.0489 | 48.3931 | 0.68 | 52.8 | 51.8954 | 24622.349 | 0.40798 | 55.6489 | 50.2954 | 0.9 | 52.8 | 52.5466 | 19979.5076 | 0.417 | 55.6489 | 48.8489 | 1.03 | 52.8 | 51.6489 | 29352.7079 | 0.40949 | 55.8977 | 50.5443 | 0.65 | 52.8 | 53.1466 | 14462.7266 | 0.494 | 57.3489 | 46.4931 | 0.74 | 52.8 | 52.6466 | 33952.0287 | 0.565 | 57.3 | 49.8 | 1.16 | 52.8 | 53.3 | 36543.8684 | 0.462 | 57.3 | 45.0397 | 1.2149 | 52.8 | 51.2443 | 61998.7366 | 0.50749
423 | 7.6 | 63.6 | 49.1469 | 428.5293 | 0 | 58.2 | 50.451 | 0.6 | 53 | 53.651 | 19393.0015 | 0.41751 | -0.90884 | 57.8 | 51.1448 | 0.69 | 53 | 53.8959 | 18980.6526 | 0.41 | 56.6979 | 52.6 | 0.8951 | 53 | 54.349 | 15124.9549 | 0.41551 | 56.6979 | 50.0469 | 1.04 | 53 | 52.7959 | 28948.518 | 0.413 | 56.949 | 52.8979 | 0.6451 | 53 | 54.8979 | 10872.7159 | 0.49051 | 58.149 | 49.5 | 0.74 | 53 | 54.349 | 26707.5127 | 0.56302 | 57.9979 | 49.9041 | 1.15 | 53 | 53.6021 | 38802.362 | 0.45851 | 57.949 | 49.6979 | 1.22 | 53 | 53.8979 | 42079.0354 | 0.50951
424 | 7.5 | 63.8 | 50.0509 | 395.7963 | 0 | 57.5527 | 48.9963 | 0.6 | 53.1491 | 52.5491 | 21444.9637 | 0.41649 | -0.76525 | 57.1527 | 52.6 | 0.68 | 53.1491 | 54.4509 | 12897.713 | 0.40551 | 56.3527 | 51.1546 | 0.88509 | 53.1491 | 53.3037 | 19292.7576 | 0.411 | 56.4527 | 50.6 | 1.04 | 53.1491 | 53.0018 | 25160.1884 | 0.412 | 56.1527 | 52.7018 | 0.63509 | 53.1491 | 54.3527 | 9253.6544 | 0.48251 | 57.8527 | 48.6 | 0.73 | 53.1491 | 53.7509 | 28277.0799 | 0.55651 | 58.0018 | 47.4509 | 1.15 | 53.1491 | 52.2509 | 50923.3383 | 0.457 | 58.0018 | 49.8037 | 1.2051 | 53.1491 | 53.9527 | 41354.7461 | 0.50351
425 | 7.4 | 63.9 | 49.7 | 409.13 | 0 | 57 | 51.1476 | 0.6 | 53.3492 | 53.5984 | 14679.8339 | 0.419 | 0.48304 | 56.6 | 53.0492 | 0.67 | 53.3492 | 54.4492 | 9833.9212 | 0.40051 | 55.2 | 49.4968 | 0.89492 | 53.3492 | 51.8984 | 21457.4771 | 0.41498 | 55.3 | 51.0492 | 1.04 | 53.3492 | 52.8 | 18367.2369 | 0.41449 | 55.3492 | 52.4 | 0.63 | 53.3492 | 53.8 | 7779.6106 | 0.47951 | 57 | 49.2444 | 0.73 | 53.3492 | 53.5476 | 23879.9502 | 0.554 | 57.0508 | 47.4952 | 1.16 | 53.3492 | 51.8984 | 46660.7112 | 0.46198 | 57.0508 | 48.6952 | 1.2 | 53.3492 | 52.8984 | 41932.2182 | 0.50149
426 | 7.3 | 64.0493 | 49.9986 | 412.8889 | 0 | 57.5 | 52.6493 | 0.6 | 53.5493 | 54.6493 | 12053.283 | 0.41651 | -0.96773 | 57.0493 | 53.7027 | 0.66 | 53.5493 | 55.052 | 9226.456 | 0.39351 | 55.8986 | 51.6986 | 0.91 | 53.5493 | 53.4986 | 15783.2997 | 0.421 | 55.8986 | 52.448 | 1.04 | 53.5493 | 53.8986 | 15196.6278 | 0.416 | 56.1986 | 53.0986 | 0.63 | 53.5493 | 54.5986 | 8032.4574 | 0.47651 | 57.4493 | 52.8986 | 0.72 | 53.5493 | 55.3986 | 13782.5976 | 0.54901 | 57.3493 | 50.6986 | 1.17 | 53.5493 | 53.7986 | 32580.3137 | 0.466 | 57.2986 | 51.6986 | 1.2 | 53.5493 | 54.4986 | 27825.7924 | 0.50051
427 | 7.1833 | 64.2494 | 50.7 | 388.4494 | 0 | 56.8517 | 52.2 | 0.59 | 53.7494 | 54.1011 | 11464.8016 | 0.41151 | -0.77623 | 56.4011 | 50.9494 | 0.65 | 53.7494 | 53.1 | 14898.3817 | 0.38949 | 55.9011 | 51.7517 | 0.91 | 53.7494 | 53.5517 | 15557.4875 | 0.42149 | 55.9517 | 52.7517 | 1.04 | 53.7494 | 54.0517 | 13733.5017 | 0.413 | 55.7517 | 53.0517 | 0.62 | 53.7494 | 54.3517 | 6880.063 | 0.47051 | 57.1011 | 52.6011 | 0.71 | 53.7494 | 55.0517 | 13327.4063 | 0.53801 | 57.3011 | 51.1 | 1.17 | 53.7494 | 53.9506 | 30432.2328 | 0.464 | 57.3011 | 51.8517 | 1.18 | 53.7494 | 54.5517 | 26927.6226 | 0.49351
428 | 7.0667 | 64.4 | 50.5505 | 392.8423 | 3.4946 | 56.1 | 52.4991 | 0.59 | 54 | 53.9495 | 8823.6192 | 0.411 | 0.7959 | 55.7 | 51.7514 | 0.66 | 54 | 53.3009 | 10691.5341 | 0.3925 | 54.8 | 50.6 | 0.92 | 54 | 52.4 | 16190.407 | 0.42699 | 54.8505 | 51.2505 | 1.04 | 54 | 52.7505 | 15528.8771 | 0.4145 | 54.9 | 52.1495 | 0.62 | 54 | 53.4495 | 7121.6945 | 0.47 | 56.1505 | 51.4523 | 0.7 | 54 | 53.9514 | 13799.1435 | 0.532 | 56.2505 | 51.0018 | 1.17 | 54 | 53.4514 | 25479.0818 | 0.464 | 56.2009 | 50.2514 | 1.175 | 54 | 53.2009 | 29282.0083 | 0.491
429 | 6.95 | 64.6 | 50.3 | 402.0933 | 9.8456 | 56.849 | 54.1 | 0.59 | 54.2 | 55.2497 | 6819.8084 | 0.4085 | 1.0491 | 56.449 | 51.449 | 0.66 | 54.2 | 53.449 | 13914.1832 | 0.3965 | 55.6987 | 51.8993 | 0.94 | 54.2 | 53.549 | 14823.9635 | 0.4355 | 55.6987 | 51.9987 | 1.06 | 54.2 | 53.549 | 16406.8818 | 0.4205 | 56.0987 | 53.9483 | 0.62 | 54.2 | 54.9987 | 5665.1651 | 0.4705 | 56.649 | 50.0497 | 0.7 | 54.2 | 53.5993 | 19370.0663 | 0.5315 | 56.3993 | 49.8993 | 1.18 | 54.2 | 52.949 | 32200.03 | 0.46899 | 56.3993 | 49.949 | 1.18 | 54.2 | 53.149 | 31933.6349 | 0.4945
430 | 6.8333 | 64.8 | 50.6996 | 397.359 | 15.4978 | 57.9 | 53.8498 | 0.58 | 54.4 | 55.4498 | 9798.6057 | 0.4025 | -0.076833 | 57.5 | 53.0498 | 0.67 | 54.4 | 54.8 | 12462.7006 | 0.3975 | 57.3996 | 53.1498 | 0.94 | 54.4 | 55.0498 | 16859.681 | 0.4385 | 57.4996 | 53.6498 | 1.06 | 54.4 | 55.2498 | 16905.2461 | 0.421 | 57.6498 | 55.7 | 0.61 | 54.4 | 56.6498 | 5005.7697 | 0.462 | 57.8498 | 50.7498 | 0.7 | 54.4 | 54.5498 | 20739.1292 | 0.5305 | 57.6996 | 51.2996 | 1.19 | 54.4 | 54.2996 | 31693.8939 | 0.473 | 57.6493 | 51.3498 | 1.19 | 54.4 | 54.4498 | 31222.8138 | 0.497
431 | 6.7167 | 64.9499 | 51 | 382.4002 | 20.5489 | 57.4501 | 53.7 | 0.57 | 54.6 | 55.1501 | 8988.2174 | 0.3965 | 0.47516 | 57.0002 | 52.7002 | 0.66 | 54.6 | 54.4501 | 11982.0025 | 0.396 | 57.0503 | 52.0501 | 0.94499 | 54.6 | 54.2002 | 19755.4046 | 0.4385 | 57.0503 | 53.0002 | 1.05 | 54.6 | 54.7002 | 17817.5751 | 0.418 | 56.8503 | 54.8004 | 0.59 | 54.6 | 55.7004 | 5175.3199 | 0.451 | 57.7002 | 50.7 | 0.69 | 54.6 | 54.3501 | 20325.7953 | 0.528 | 57.8501 | 51.4499 | 1.19 | 54.6 | 54.5 | 31738.2075 | 0.474 | 57.8002 | 50.5505 | 1.19 | 54.6 | 54.1503 | 35871.9633 | 0.496
432 | 6.6 | 65.1 | 50.7 | 390.4502 | 26.9502 | 57.15 | 54.1 | 0.56 | 54.85 | 55.3 | 7345.9035 | 0.3935 | 1.9375 | 56.75 | 52.6 | 0.67 | 54.85 | 54.25 | 11702.535 | 0.3985 | 56.15 | 51.95 | 0.96 | 54.85 | 53.8 | 16787.466 | 0.445 | 56.2 | 52.65 | 1.055 | 54.85 | 54.1 | 15547.9513 | 0.4195 | 56.3 | 53.8 | 0.59 | 54.85 | 54.9 | 6235.691 | 0.4455 | 57.2 | 50.65 | 0.695 | 54.85 | 54.1 | 18855.429 | 0.528 | 57.15 | 51.85 | 1.195 | 54.85 | 54.4 | 26441.4683 | 0.476 | 57.1 | 48.7 | 1.2 | 54.85 | 52.9 | 42224.9097 | 0.5005
433 | 6.4667 | 65.3 | 50.8 | 393.8992 | 33.9517 | 58.2504 | 54.8003 | 0.56 | 55.1 | 56.1003 | 8032.6672 | 0.388 | 1.3517 | 57.8003 | 53.1003 | 0.67 | 55.1 | 55.0003 | 13237.7878 | 0.401 | 57.2504 | 53.1504 | 0.97 | 55.1 | 55.0005 | 16699.873 | 0.4515 | 57.3005 | 53.7504 | 1.06 | 55.1 | 55.2504 | 15864.2569 | 0.423 | 57.7005 | 54.8008 | 0.58 | 55.1 | 56.0506 | 7060.2597 | 0.4415 | 58.0504 | 50.7501 | 0.7 | 55.1 | 54.6003 | 21230.6469 | 0.53 | 57.8003 | 52.2501 | 1.2 | 55.1 | 54.9003 | 27920.1505 | 0.479 | 57.8003 | 49.5504 | 1.22 | 55.1 | 53.7504 | 41974.054 | 0.5095
434 | 6.3333 | 65.5 | 51.3 | 380.7917 | 40.0029 | 58.8498 | 55.1498 | 0.54498 | 55.3502 | 56.5498 | 8474.9789 | 0.38 | 0.31686 | 58.4 | 53.3498 | 0.67 | 55.3502 | 55.4 | 14169.3237 | 0.401 | 58.4 | 54.1498 | 0.97 | 55.3502 | 56.0498 | 17170.3686 | 0.452 | 58.4 | 54.6 | 1.055 | 55.3502 | 56.2 | 16772.856 | 0.4205 | 58.3995 | 56.5995 | 0.56498 | 55.3502 | 57.3498 | 4327.1274 | 0.43049 | 58.9 | 50.8502 | 0.7 | 55.3502 | 55.1502 | 23491.7888 | 0.53 | 58.8502 | 52.9502 | 1.2 | 55.3502 | 55.7502 | 29753.9329 | 0.4795 | 58.8502 | 51.0502 | 1.23 | 55.3502 | 55.0502 | 40142.9164 | 0.5145
435 | 6.2 | 65.7 | 51.3496 | 374.0029 | 46.305 | 58.2496 | 54.2496 | 0.53496 | 55.6 | 55.7496 | 8959.237 | 0.373 | 0.7892 | 57.8496 | 52.6 | 0.67504 | 55.6 | 54.7 | 14739.5233 | 0.4025 | 57.2993 | 52.7986 | 0.98 | 55.6 | 54.8489 | 18360.3621 | 0.4535 | 57.3489 | 53.2489 | 1.05 | 55.6 | 54.9489 | 18091.4656 | 0.4185 | 57.1993 | 55.0993 | 0.55 | 55.6 | 55.9489 | 4773.7197 | 0.4195 | 58.4496 | 51.1 | 0.7 | 55.6 | 55 | 21459.088 | 0.53 | 58.5993 | 52.4496 | 1.2 | 55.6 | 55.3993 | 30806.637 | 0.479 | 58.5496 | 50.7496 | 1.24 | 55.6 | 54.7993 | 40281.8251 | 0.5175
436 | 6.0667 | 65.9 | 51.2 | 382.4571 | 53.8571 | 58.7009 | 54.7514 | 0.53 | 55.8505 | 56.2009 | 8735.5919 | 0.3695 | 1.2267 | 58.2514 | 53.4009 | 0.68 | 55.8505 | 55.4009 | 13865.8786 | 0.4075 | 57.1514 | 52.3009 | 0.99505 | 55.8505 | 54.5514 | 20171.2473 | 0.46201 | 57.2514 | 52.9009 | 1.065 | 55.8505 | 54.7514 | 19073.7411 | 0.42401 | 57.6019 | 55.2019 | 0.55 | 55.8505 | 56.2019 | 5411.31 | 0.4145 | 58.5009 | 51.9505 | 0.7 | 55.8505 | 55.4505 | 19190.1332 | 0.5315 | 58.3505 | 52.1 | 1.21 | 55.8505 | 55.1 | 31830.1262 | 0.4825 | 58.3505 | 50.5505 | 1.255 | 55.8505 | 54.6009 | 40891.0508 | 0.5245
437 | 5.9333 | 66.1 | 51.5506 | 377.2317 | 60.6071 | 60.1012 | 56.0506 | 0.52 | 56.0506 | 57.5012 | 8740.9163 | 0.36199 | 0.27974 | 59.6506 | 54.4506 | 0.68 | 56.0506 | 56.5506 | 14917.9737 | 0.409 | 59.3024 | 54.2024 | 1.01 | 56.0506 | 56.6024 | 21523.8161 | 0.46851 | 59.3024 | 54.7518 | 1.07 | 56.0506 | 56.7024 | 20620.3111 | 0.427 | 59.7012 | 57.1012 | 0.53 | 56.0506 | 58.1012 | 5859.0096 | 0.40499 | 59.9518 | 52.5 | 0.7 | 56.0506 | 56.4506 | 21714.1395 | 0.531 | 59.6518 | 52.7012 | 1.22 | 56.0506 | 56.0518 | 35581.7535 | 0.486 | 59.6518 | 51.5012 | 1.27 | 56.0506 | 55.8012 | 43273.321 | 0.53051
438 | 5.8 | 66.3 | 51.9 | 361.8408 | 66.3085 | 59.8986 | 55.5986 | 0.50493 | 56.3 | 57.0986 | 9081.4639 | 0.35149 | 0.047524 | 59.4986 | 53.8986 | 0.68 | 56.3 | 56.1986 | 15952.1567 | 0.408 | 59.4479 | 54.2986 | 1.01 | 56.3 | 56.7479 | 21710.2956 | 0.468 | 59.5479 | 54.4972 | 1.06 | 56.3 | 56.5972 | 22225.7292 | 0.42349 | 59.1972 | 55.8958 | 0.51493 | 56.3 | 57.1958 | 7078.6628 | 0.39048 | 60.1493 | 51.6986 | 0.69493 | 56.3 | 56.1986 | 24640.7278 | 0.528 | 60.2493 | 52.9986 | 1.22 | 56.3 | 56.5493 | 37154.3518 | 0.486 | 60.2493 | 51.7493 | 1.28 | 56.3 | 56.2493 | 45332.9429 | 0.533
439 | 5.6833 | 66.5 | 51.6 | 368.8755 | 72.8623 | 59.3508 | 54.7508 | 0.5 | 56.5508 | 56.3508 | 9548.651 | 0.346 | 1.0835 | 58.9508 | 53.5016 | 0.69 | 56.5508 | 55.7508 | 15821.0103 | 0.41151 | 58 | 53.1492 | 1.02 | 56.5508 | 55.4492 | 20670.9369 | 0.47251 | 58.0492 | 52.5984 | 1.07 | 56.5508 | 54.9492 | 24522.1402 | 0.42702 | 58.1508 | 53.9 | 0.51 | 56.5508 | 55.5508 | 8915.4084 | 0.385 | 59.4 | 50.5508 | 0.7 | 56.5508 | 55.2508 | 25885.6838 | 0.53051 | 59.4492 | 52.0492 | 1.23 | 56.5508 | 55.6492 | 38008.3121 | 0.48851 | 59.4492 | 50.8 | 1.2851 | 56.5508 | 55.4492 | 46364.7664 | 0.53802
440 | 5.5667 | 66.6509 | 51.5509 | 379.3341 | 80.1113 | 60.9038 | 56.1019 | 0.49 | 56.7509 | 57.7528 | 9829.183 | 0.34049 | 0.26109 | 60.5038 | 55.1528 | 0.69 | 56.7509 | 57.3528 | 15472.1905 | 0.414 | 59.7566 | 55.0056 | 1.03 | 56.7509 | 57.3056 | 20386.465 | 0.47951 | 59.8056 | 53.7547 | 1.09 | 56.7509 | 56.4056 | 27655.2122 | 0.43551 | 60.4038 | 55.8038 | 0.5 | 56.7509 | 57.5547 | 9568.3495 | 0.38198 | 60.6038 | 52.2038 | 0.7 | 56.7509 | 56.7038 | 24780.3497 | 0.535 | 60.2038 | 52.7528 | 1.24 | 56.7509 | 56.4038 | 38907.2469 | 0.49451 | 60.2038 | 52.1019 | 1.3051 | 56.7509 | 56.4528 | 44138.6699 | 0.54551
441 | 5.45 | 66.8511 | 52.4511 | 353.0431 | 84.3574 | 61.5979 | 56.1979 | 0.47489 | 56.9511 | 57.9979 | 10732.6636 | 0.32998 | -0.67289 | 61.1979 | 55.6979 | 0.69 | 56.9511 | 57.9489 | 15727.4011 | 0.40949 | 61.4511 | 56.4511 | 1.0249 | 56.9511 | 58.8511 | 21384.5898 | 0.47649 | 61.5511 | 55.0511 | 1.09 | 56.9511 | 57.8511 | 29576.8962 | 0.435 | 61.5489 | 56.8489 | 0.48489 | 56.9511 | 58.5979 | 9488.898 | 0.36947 | 61.8 | 53.2489 | 0.7 | 56.9511 | 57.7489 | 25065.2868 | 0.53149 | 61.7511 | 53.8 | 1.24 | 56.9511 | 57.7 | 41470.7843 | 0.495 | 61.7511 | 52.7489 | 1.31 | 56.9511 | 57.6511 | 49149.4214 | 0.547
442 | 5.3333 | 67 | 52.2488 | 349.8257 | 89.6652 | 60.2465 | 54.4465 | 0.46 | 57.2 | 56.3465 | 11284.2029 | 0.32349 | 0.59614 | 59.8465 | 54.1977 | 0.68 | 57.2 | 56.4977 | 16106.7396 | 0.40851 | 59.5442 | 54.5418 | 1.02 | 57.2 | 56.893 | 21068.7812 | 0.47251 | 59.5442 | 52.993 | 1.09 | 57.2 | 55.893 | 29835.3466 | 0.43451 | 59.0953 | 54.4953 | 0.47 | 57.2 | 56.1442 | 9147.4654 | 0.35949 | 60.6465 | 51.7465 | 0.7 | 57.2 | 56.4465 | 25768.224 | 0.53 | 60.9465 | 52.5953 | 1.24 | 57.2 | 56.6953 | 43358.2835 | 0.494 | 60.8953 | 51.3953 | 1.31 | 57.2 | 56.5465 | 52023.8354 | 0.54751
443 | 5.2167 | 67.2 | 51.6487 | 371.8643 | 97.9231 | 60.8564 | 54.7051 | 0.47 | 57.4 | 56.7051 | 12045.6443 | 0.324 | 1.3805 | 60.4564 | 54.7564 | 0.69 | 57.4 | 57.1051 | 16518.2917 | 0.41351 | 59.1564 | 53.6564 | 1.0351 | 57.4 | 56.3564 | 23781.7269 | 0.48003 | 59.2077 | 52.5077 | 1.12 | 57.4 | 55.5077 | 31217.7704 | 0.44603 | 59.9103 | 55.259 | 0.47 | 57.4 | 56.959 | 9243.0473 | 0.36 | 60.5539 | 51.7051 | 0.7 | 57.4 | 56.4051 | 25961.425 | 0.53451 | 60.2026 | 51.5513 | 1.26 | 57.4 | 55.9026 | 45828.5195 | 0.50103 | 60.2026 | 50.8026 | 1.33 | 57.4 | 56.0026 | 52457.4226 | 0.55603
444 | 5.1 | 67.4 | 52.3056 | 367.7795 | 104.4084 | 63.3028 | 56.6 | 0.46 | 57.6 | 58.7514 | 12856.2973 | 0.31897 | -0.87856 | 62.9028 | 57.0514 | 0.69 | 57.6 | 59.4514 | 16727.5098 | 0.41097 | 62.357 | 56.457 | 1.04 | 57.6 | 59.257 | 25569.6948 | 0.48249 | 62.357 | 55.9084 | 1.13 | 57.6 | 58.857 | 30628.9824 | 0.45149 | 62.9056 | 57.6542 | 0.46 | 57.6 | 59.4542 | 10077.6526 | 0.35097 | 63.1056 | 54.257 | 0.7 | 57.6 | 58.957 | 26007.315 | 0.53497 | 62.6084 | 53.3084 | 1.28 | 57.6 | 58.057 | 49608.7253 | 0.508 | 62.557 | 53.257 | 1.35 | 57.6 | 58.457 | 52405.8966 | 0.563
445 | 4.9667 | 67.6 | 53.1485 | 330.7151 | 107.8636 | 62.4424 | 54.8909 | 0.45 | 57.8515 | 57.1909 | 14144.7427 | 0.31048 | -1.2381 | 62.0424 | 55.5424 | 0.68 | 57.8515 | 58.1424 | 18284.9419 | 0.40348 | 62.8909 | 57.0909 | 1.02 | 57.8515 | 59.7909 | 24731.6173 | 0.47397 | 62.8909 | 56.4394 | 1.12 | 57.8515 | 59.3394 | 30137.6975 | 0.44497 | 62.1364 | 56.0848 | 0.44 | 57.8515 | 58.0848 | 11164.841 | 0.33545 | 62.9939 | 54.4939 | 0.69 | 57.8515 | 58.9939 | 24706.1591 | 0.52648 | 63.3455 | 53.8939 | 1.27 | 57.8515 | 58.6455 | 50195.2737 | 0.50548 | 63.297 | 53.7939 | 1.34 | 57.8515 | 59.1455 | 53115.2168 | 0.559
446 | 4.8333 | 67.8 | 52.3967 | 344.2045 | 115.3843 | 60.6 | 52.7516 | 0.45 | 58.1 | 55.2516 | 14843.4312 | 0.31503 | 1.3454 | 60.2 | 53.9 | 0.68 | 58.1 | 56.4516 | 18044.532 | 0.40703 | 58.8451 | 53.2935 | 1.02 | 58.1 | 55.9451 | 23635.6799 | 0.47503 | 58.8935 | 52.4451 | 1.1252 | 58.1 | 55.3451 | 30457.2194 | 0.44855 | 58.7516 | 52.5 | 0.44516 | 58.1 | 54.6 | 11677.1226 | 0.33703 | 60.7967 | 52.0935 | 0.69 | 58.1 | 56.6451 | 25179.4118 | 0.52552 | 61.0935 | 51.1418 | 1.28 | 58.1 | 56.1935 | 53155.3603 | 0.50903 | 61.0935 | 51.3418 | 1.34 | 58.1 | 56.7935 | 54541.1661 | 0.56052
447 | 4.7 | 68 | 51.7035 | 379.4559 | 126.835 | 63.6657 | 55.714 | 0.46 | 58.3517 | 58.2657 | 15247.1502 | 0.322 | 0.60486 | 63.1657 | 56.6622 | 0.69 | 58.3517 | 59.314 | 18868.5029 | 0.412 | 61.714 | 56.014 | 1.0452 | 58.3517 | 58.814 | 24997.8421 | 0.48552 | 61.814 | 55.414 | 1.16 | 58.3517 | 58.314 | 30984.5271 | 0.46252 | 62.6657 | 56.0622 | 0.45 | 58.3517 | 58.314 | 12443.99 | 0.34348 | 62.8657 | 53.4622 | 0.7 | 58.3517 | 58.4622 | 27401.5544 | 0.531 | 62.014 | 52.114 | 1.31 | 58.3517 | 57.2622 | 54484.9725 | 0.52203 | 62.014 | 52.1622 | 1.3652 | 58.3517 | 57.7622 | 56361.1815 | 0.57103
448 | 4.5667 | 68.2 | 53.7556 | 327.854 | 130.2519 | 65.5963 | 57.2444 | 0.45 | 58.6 | 59.8444 | 15671.2895 | 0.31396 | -2.6371 | 65.0963 | 58.0963 | 0.67481 | 58.6 | 60.9444 | 19840.2083 | 0.40244 | 65.3556 | 59.6037 | 1.03 | 58.6 | 62.3037 | 24735.2342 | 0.47744 | 65.3556 | 58.9037 | 1.15 | 58.6 | 61.8556 | 31371.3047 | 0.45744 | 65.6 | 58.2481 | 0.44 | 58.6 | 60.6481 | 13407.281 | 0.33244 | 65.8 | 55.2 | 0.69 | 58.6 | 60.7481 | 30547.1144 | 0.52396 | 65.6556 | 55.5037 | 1.31 | 58.6 | 60.8037 | 55651.7856 | 0.52248 | 65.6556 | 55.5037 | 1.3648 | 58.6 | 61.2556 | 57649.1533 | 0.56996
449 | 4.4333 | 68.4 | 53.4441 | 312.7826 | 133.6797 | 62.1322 | 53.9361 | 0.4452 | 58.852 | 56.4842 | 15297.8592 | 0.31004 | -0.48594 | 61.6842 | 54.6842 | 0.66 | 58.852 | 57.4842 | 19440.1171 | 0.39652 | 61.6683 | 55.3163 | 1 | 58.852 | 58.2683 | 26540.8834 | 0.464 | 61.7163 | 54.8163 | 1.12 | 58.852 | 57.9163 | 32298.899 | 0.446 | 60.2203 | 52.3723 | 0.43 | 58.852 | 54.9243 | 14009.3176 | 0.32504 | 63.1322 | 52.2361 | 0.68 | 58.852 | 57.8842 | 30834.7915 | 0.517 | 63.9842 | 53.6322 | 1.3 | 58.852 | 58.9842 | 55864.3216 | 0.516 | 63.9322 | 53.5322 | 1.34 | 58.852 | 59.3322 | 58363.0491 | 0.56148
450 | 4.3 | 68.6 | 51.9916 | 357.485 | 145.6671 | 61.9689 | 54.221 | 0.46521 | 59.1 | 56.721 | 14985.9007 | 0.32304 | 2.5942 | 61.5689 | 54.821 | 0.68 | 59.1 | 57.5689 | 19208.7945 | 0.40704 | 58.8689 | 52.621 | 1.03 | 59.1 | 55.621 | 26941.7982 | 0.47808 | 58.921 | 52.121 | 1.1652 | 59.1 | 55.221 | 33329.3751 | 0.4636 | 60.2335 | 52.9335 | 0.45521 | 59.1 | 55.4335 | 13833.7915 | 0.34508 | 61.3126 | 51.3605 | 0.69 | 59.1 | 56.6126 | 28823.6573 | 0.52656 | 60.9521 | 50.8042 | 1.3252 | 59.1 | 56.1042 | 56147.9615 | 0.52608 | 60.9521 | 50.7042 | 1.36 | 59.1 | 56.5042 | 58158.1378 | 0.56856
451 | 4.1667 | 68.8 | 53.0221 | 370.1224 | 156.3 | 67.6655 | 59.8133 | 0.46 | 59.3522 | 62.3133 | 15145.2453 | 0.32143 | -2.132 | 67.1655 | 60.3133 | 0.67478 | 59.3522 | 63.1133 | 19400.0286 | 0.40391 | 65.4787 | 59.6265 | 1.04 | 59.3522 | 62.4787 | 25491.4335 | 0.48396 | 65.5265 | 58.8265 | 1.19 | 59.3522 | 61.9787 | 33367.6711 | 0.47248 | 66.7221 | 59.4221 | 0.46 | 59.3522 | 61.9699 | 13897.3392 | 0.34743 | 66.9221 | 56.4699 | 0.7 | 59.3522 | 62.0221 | 30486.316 | 0.52896 | 65.7787 | 55.6265 | 1.35 | 59.3522 | 61.0265 | 57243.5717 | 0.537 | 65.7787 | 55.7265 | 1.38 | 59.3522 | 61.4787 | 58107.8598 | 0.57748
452 | 4.0333 | 69 | 55.143 | 272.3825 | 153.1 | 65.8197 | 57.3197 | 0.44 | 59.6 | 59.9197 | 15504.9879 | 0.30495 | -3.6108 | 65.3197 | 58.0674 | 0.64477 | 59.6 | 60.8674 | 19533.1521 | 0.38495 | 67.586 | 61.1337 | 0.99477 | 59.6 | 64.1337 | 26822.3767 | 0.46238 | 67.586 | 60.586 | 1.1448 | 59.6 | 63.7337 | 33545.2777 | 0.45491 | 66.6674 | 59.0151 | 0.43 | 59.6 | 61.5151 | 13788.2836 | 0.32743 | 67.0767 | 55.9767 | 0.67477 | 59.6 | 61.6244 | 31243.8797 | 0.51243 | 67.886 | 56.886 | 1.3148 | 59.6 | 62.6337 | 60546.8942 | 0.52443 | 67.8337 | 57.3337 | 1.3448 | 59.6 | 63.2337 | 59209.586 | 0.56243
453 | 3.9 | 69.2 | 53.1951 | 319.3052 | 160.816 | 59.7902 | 51.5427 | 0.45524 | 59.8524 | 54.1427 | 15676.5062 | 0.31462 | 2.958 | 59.3902 | 52.0902 | 0.65524 | 59.8524 | 54.9427 | 20022.5473 | 0.3911 | 57.8182 | 51.2182 | 0.98524 | 59.8524 | 54.2182 | 27236.419 | 0.4581 | 57.8658 | 50.7182 | 1.1405 | 59.8524 | 53.9182 | 34075.377 | 0.45362 | 56.9902 | 49.4427 | 0.44524 | 59.8524 | 51.9427 | 14081.1258 | 0.33767 | 60.5756 | 49.4231 | 0.67524 | 59.8524 | 55.1756 | 31608.1471 | 0.5141 | 61.7182 | 50.8182 | 1.3152 | 59.8524 | 56.5182 | 60105.4114 | 0.52257 | 61.7182 | 50.8658 | 1.3352 | 59.8524 | 56.9182 | 60357.0234 | 0.55705
454 | 3.7667 | 69.4 | 50.1 | 422.0871 | 182.1126 | 65.9563 | 58.1563 | 0.48 | 60.1 | 60.7563 | 15787.4974 | 0.335 | 2.6969 | 65.5563 | 58.2563 | 0.68 | 60.1 | 61.2563 | 20768.6201 | 0.409 | 61.7935 | 55.4461 | 1.0453 | 60.1 | 58.4935 | 27717.5461 | 0.48605 | 61.7935 | 54.9935 | 1.2153 | 60.1 | 58.2935 | 34545.2587 | 0.4841 | 63.7037 | 56.6037 | 0.48 | 60.1 | 59.2037 | 14291.3476 | 0.36553 | 63.9037 | 52.4037 | 0.70526 | 60.1 | 58.6037 | 34090.9275 | 0.53705 | 62.0409 | 51.2409 | 1.3753 | 60.1 | 57.1461 | 61935.4001 | 0.54763 | 61.9935 | 51.0935 | 1.3853 | 60.1 | 57.3935 | 63224.8302 | 0.5791
455 | 3.6333 | 69.6 | 55.7901 | 310.3279 | 182.5305 | 68.9 | 60.6473 | 0.46 | 60.3527 | 63.3473 | 15929.6102 | 0.32142 | -3.7865 | 68.4 | 60.8473 | 0.66 | 60.3527 | 63.8 | 20899.3633 | 0.39389 | 68.6527 | 62.4473 | 1.0247 | 60.3527 | 65.4473 | 26533.4009 | 0.47737 | 68.7 | 61.7473 | 1.2047 | 60.3527 | 65.1 | 35037.4266 | 0.47889 | 68.8 | 61.2947 | 0.46473 | 60.3527 | 63.9473 | 14622.3797 | 0.35389 | 69 | 57 | 0.7 | 60.3527 | 63.4 | 34902.6693 | 0.52989 | 68.9527 | 57.6 | 1.3747 | 60.3527 | 63.8 | 65531.2552 | 0.54842 | 68.9527 | 57.6 | 1.3847 | 60.3527 | 64.1 | 65351.1934 | 0.57742
456 | 3.5 | 69.8 | 55.7777 | 236.691 | 178.7335 | 66.3609 | 57.6609 | 0.44 | 60.6 | 60.3609 | 16144.2665 | 0.30747 | -2.9826 | 65.8609 | 57.9609 | 0.63 | 60.6 | 60.9609 | 20951.281 | 0.37747 | 68.4833 | 61.6833 | 0.97472 | 60.6 | 64.7833 | 27846.7257 | 0.45289 | 68.5833 | 61.1305 | 1.1494 | 60.6 | 64.5305 | 35602.6936 | 0.45789 | 67.2442 | 58.4914 | 0.44 | 60.6 | 61.4386 | 16164.7177 | 0.33694 | 67.8137 | 55.6137 | 0.68 | 60.6 | 61.8609 | 34675.6508 | 0.51542 | 68.7833 | 56.9833 | 1.3447 | 60.6 | 63.2833 | 66482.7945 | 0.53442 | 68.7833 | 56.9305 | 1.3447 | 60.6 | 63.5305 | 66424.0588 | 0.56042
457 | 3.3833 | 69.9529 | 53.5884 | 307.9976 | 187.9814 | 61.0471 | 52.6 | 0.46 | 60.8 | 55.3 | 16261.9907 | 0.32017 | 3.501 | 60.6471 | 52.8 | 0.64529 | 60.8 | 55.8 | 21079.6169 | 0.38665 | 58.5709 | 51.918 | 0.96529 | 60.8 | 54.918 | 27102.3337 | 0.45065 | 58.618 | 51.1709 | 1.1506 | 60.8 | 54.5709 | 35728.9147 | 0.45865 | 58.1471 | 49.5 | 0.46529 | 60.8 | 52.5529 | 16758.9498 | 0.35376 | 61.5768 | 49.5297 | 0.68529 | 60.8 | 55.8297 | 34597.1764 | 0.52112 | 62.5651 | 50.718 | 1.3453 | 60.8 | 57.018 | 66803.5296 | 0.53512 | 62.5651 | 50.718 | 1.3353 | 60.8 | 57.318 | 66271.4377 | 0.55859
458 | 3.2667 | 70.1 | 50.8591 | 411.7244 | 209.8088 | 68.3665 | 60.3665 | 0.48 | 61 | 63.0665 | 16191.152 | 0.337 | 1.6154 | 67.8665 | 60.2135 | 0.67 | 61 | 63.3135 | 21393.7243 | 0.40094 | 63.9074 | 57.1604 | 1.0253 | 61 | 60.3604 | 28991.4991 | 0.47506 | 63.9074 | 56.8074 | 1.2253 | 61 | 60.2604 | 36658.4524 | 0.48706 | 66.0665 | 57.9195 | 0.5 | 61 | 61.0195 | 17112.2857 | 0.38253 | 66.2665 | 54.5195 | 0.7153 | 61 | 60.9195 | 34967.6732 | 0.54306 | 64.2074 | 52.6135 | 1.4053 | 61 | 59.0604 | 67921.3102 | 0.56012 | 64.2074 | 52.9074 | 1.3853 | 61 | 59.4074 | 65485.7529 | 0.58012
459 | 3.15 | 70.3 | 57.2376 | 267.2 | 205.7465 | 69.6531 | 61.1469 | 0.46469 | 61.2 | 63.8469 | 16545.8621 | 0.32341 | -3.4826 | 69.1531 | 61.0469 | 0.64469 | 61.2 | 64.2 | 21778.9831 | 0.38541 | 69.4 | 62.6469 | 0.99469 | 61.2 | 65.8 | 28023.3926 | 0.46234 | 69.4531 | 62.0469 | 1.1947 | 61.2 | 65.6 | 37092.3869 | 0.47687 | 69.5 | 60.9406 | 0.49 | 61.2 | 64.1469 | 17602.6832 | 0.37241 | 69.7531 | 58.0531 | 0.7 | 61.2 | 64.3 | 34336.3621 | 0.53241 | 69.7 | 58.6469 | 1.3947 | 61.2 | 64.7469 | 64759.1049 | 0.55594 | 69.7 | 58.0469 | 1.3747 | 61.2 | 64.7 | 66588.5576 | 0.57341
460 | 3.0333 | 70.4533 | 56.274 | 224.1063 | 202.5858 | 67.0077 | 57.8077 | 0.45 | 61.4533 | 60.7077 | 17169.3106 | 0.312 | -2.5821 | 66.5077 | 58.0545 | 0.62 | 61.4533 | 61.2077 | 21946.3208 | 0.37147 | 69.1272 | 61.774 | 0.94467 | 61.4533 | 64.974 | 29194.3394 | 0.43987 | 69.174 | 61.474 | 1.1447 | 61.4533 | 64.974 | 37134.8418 | 0.45687 | 67.7284 | 57.7284 | 0.47467 | 61.4533 | 61.3284 | 19913.831 | 0.36147 | 68.4077 | 56.6545 | 0.68 | 61.4533 | 62.7077 | 33649.7627 | 0.5184 | 69.474 | 57.7207 | 1.36 | 61.4533 | 64.074 | 66633.4717 | 0.5414 | 69.4272 | 57.2207 | 1.3347 | 61.4533 | 64.0207 | 67848.5064 | 0.5584
461 | 2.9167 | 70.6534 | 54.2865 | 291.4027 | 212.1078 | 62.2534 | 53.4067 | 0.46534 | 61.6534 | 56.3067 | 17358.3149 | 0.32667 | 3.7808 | 61.7534 | 53.4067 | 0.64534 | 61.6534 | 56.6067 | 22365.7638 | 0.38367 | 59.673 | 52.473 | 0.94534 | 61.6534 | 55.673 | 28381.2455 | 0.43967 | 59.7197 | 51.973 | 1.1553 | 61.6534 | 55.5264 | 37433.4744 | 0.45967 | 59.4534 | 50.0202 | 0.50534 | 61.6534 | 53.6668 | 19859.1837 | 0.3838 | 62.6264 | 50.6264 | 0.69 | 61.6534 | 56.8798 | 34637.6651 | 0.52413 | 63.4129 | 51.5596 | 1.3653 | 61.6534 | 58.0129 | 67812.2849 | 0.5426 | 63.4129 | 50.9663 | 1.3353 | 61.6534 | 57.8663 | 69426.1073 | 0.5576
462 | 2.8 | 70.8 | 51.8139 | 390.8159 | 234.565 | 69.5488 | 61.0883 | 0.49 | 61.9 | 64.0418 | 17355.5095 | 0.34247 | 1.2323 | 69.0488 | 60.9953 | 0.66465 | 61.9 | 64.1953 | 22347.7009 | 0.39647 | 65.4697 | 58.5162 | 0.99 | 61.9 | 61.7162 | 28918.9917 | 0.46153 | 65.5697 | 58.1697 | 1.22 | 61.9 | 61.7697 | 37742.0493 | 0.48453 | 67.6767 | 59.7301 | 0.54 | 61.9 | 63.0301 | 17990.8073 | 0.41053 | 67.9301 | 55.4767 | 0.72 | 61.9 | 62.2301 | 37241.2276 | 0.54453 | 65.7697 | 53.4232 | 1.42 | 61.9 | 60.4232 | 73427.9888 | 0.5656 | 65.7697 | 53.6697 | 1.3853 | 61.9 | 60.6697 | 69898.0338 | 0.5786
463 | 2.6667 | 71 | 58.1504 | 241.8614 | 230.4992 | 70.3536 | 60.6464 | 0.48 | 62.1 | 63.9 | 19367.4878 | 0.33193 | -2.9405 | 69.8 | 61.4 | 0.64 | 62.1 | 64.6464 | 22576.0509 | 0.38339 | 70.1 | 62.3464 | 0.96464 | 62.1 | 65.8 | 31283.5034 | 0.44786 | 70.1536 | 62.4464 | 1.1846 | 62.1 | 66.1 | 38319.0191 | 0.47339 | 70.2 | 62.0464 | 0.53 | 62.1 | 65.3464 | 17967.701 | 0.40039 | 70.4536 | 57.7 | 0.70464 | 62.1 | 64.5 | 37619.0531 | 0.53593 | 70.4 | 58.5 | 1.41 | 62.1 | 65.1 | 70469.1324 | 0.56093 | 70.4 | 58.0464 | 1.3646 | 62.1 | 65.0464 | 70569.5791 | 0.57139
464 | 2.5333 | 71.2 | 57.024 | 208.3963 | 228.9909 | 68.5091 | 58.4091 | 0.47 | 62.3537 | 61.7091 | 19637.8622 | 0.325 | -2.3772 | 67.9554 | 58.9943 | 0.62 | 62.3537 | 62.3017 | 23367.0682 | 0.37093 | 70.0926 | 61.8389 | 0.92463 | 62.3537 | 65.3926 | 31823.6485 | 0.42885 | 70.1926 | 61.8851 | 1.1446 | 62.3537 | 65.6851 | 39468.6145 | 0.45485 | 69.1331 | 60.5331 | 0.51 | 62.3537 | 63.9331 | 18293.5015 | 0.38793 | 69.7091 | 56.7554 | 0.69 | 62.3537 | 63.5554 | 37450.0475 | 0.52493 | 70.4389 | 58.1777 | 1.38 | 62.3537 | 64.8851 | 70712.3978 | 0.54893 | 70.3926 | 57.6389 | 1.3346 | 62.3537 | 64.7389 | 71262.9205 | 0.55839
465 | 2.4 | 71.4 | 55.0308 | 272.3301 | 238.8226 | 64.0462 | 54.5538 | 0.48538 | 62.6 | 57.7538 | 19375.9113 | 0.33923 | 3.0856 | 63.6 | 53.2 | 0.64 | 62.6 | 57.1538 | 27798.345 | 0.38269 | 61.2617 | 53.2617 | 0.92538 | 62.6 | 56.6617 | 30679.8343 | 0.42769 | 61.2617 | 52.6155 | 1.1454 | 62.6 | 56.6155 | 41441.7149 | 0.45569 | 60.9 | 52.9077 | 0.52538 | 62.6 | 56.1077 | 17517.9575 | 0.40277 | 64.5232 | 51.477 | 0.69538 | 62.6 | 58.377 | 38039.9576 | 0.53015 | 65.3617 | 51.7078 | 1.3754 | 62.6 | 59.1617 | 78768.3904 | 0.54861 | 65.3155 | 52.3617 | 1.33 | 62.6 | 59.5155 | 72063.6299 | 0.55608
466 | 2.2667 | 71.6 | 52.4618 | 369.0277 | 262.7961 | 70.5855 | 61.4316 | 0.51 | 62.8539 | 64.6316 | 19535.2152 | 0.35446 | 1.1159 | 70.0855 | 59.9316 | 0.67 | 62.8539 | 63.9855 | 28448.5707 | 0.4 | 66.925 | 58.879 | 0.97 | 62.8539 | 62.479 | 32613.3847 | 0.45054 | 66.925 | 58.625 | 1.21 | 62.8539 | 62.625 | 41999.6635 | 0.48108 | 69.0329 | 61.8868 | 0.56 | 62.8539 | 64.8868 | 16648.5704 | 0.424 | 69.2329 | 56.4408 | 0.72 | 62.8539 | 63.4408 | 38551.1994 | 0.54854 | 67.225 | 53.3329 | 1.4354 | 62.8539 | 61.2329 | 83212.7102 | 0.57116 | 67.1711 | 54.525 | 1.3754 | 62.8539 | 61.725 | 72672.4298 | 0.57408
467 | 2.1333 | 71.8 | 58.5569 | 231.1661 | 259.8484 | 71.1541 | 61.3837 | 0.5 | 63.1 | 64.7378 | 20401.2007 | 0.34692 | -2.3765 | 70.6541 | 60.0919 | 0.66 | 63.1 | 64.2459 | 29148.7782 | 0.39446 | 70.9 | 62.8919 | 0.94459 | 63.1 | 66.3919 | 31565.7541 | 0.43884 | 70.9541 | 62.3459 | 1.1846 | 63.1 | 66.4 | 42311.185 | 0.47138 | 71 | 63.8 | 0.54 | 63.1 | 66.7459 | 16408.5014 | 0.41138 | 71.2541 | 58.7919 | 0.71 | 63.1 | 65.5459 | 36949.3935 | 0.53992 | 71.2 | 57.7459 | 1.43 | 63.1 | 65.4 | 80431.5025 | 0.56892 | 71.2 | 58.0837 | 1.36 | 63.1 | 65.4919 | 74355.5964 | 0.56792
468 | 2 | 72 | 58.0207 | 181.0727 | 258.2043 | 70.8666 | 59.0749 | 0.49 | 63.3542 | 63.1207 | 24307.5437 | 0.343 | -1.4757 | 70.3666 | 58.4666 | 0.65 | 63.3542 | 63.1666 | 32535.2595 | 0.391 | 71.0542 | 62.0542 | 0.91 | 63.3542 | 65.8542 | 34161.816 | 0.42237 | 71.1 | 61.8 | 1.1446 | 63.3542 | 66.0458 | 44576.4482 | 0.45637 | 70.6582 | 63.1582 | 0.52 | 63.3542 | 66.104 | 16285.1857 | 0.39537 | 71.4542 | 57.7542 | 0.7 | 63.3542 | 65 | 39921.9581 | 0.52992 | 71.4 | 57.4 | 1.41 | 63.3542 | 65.2 | 82415.5145 | 0.56092 | 71.3542 | 56.6458 | 1.3346 | 63.3542 | 64.8 | 82170.6982 | 0.55792
469 | 1.8833 | 72.2 | 56 | 253.7089 | 266.9031 | 67.3371 | 56.6914 | 0.50543 | 63.5543 | 60.4371 | 22433.6388 | 0.35217 | 1.7002 | 66.8371 | 55.2457 | 0.67 | 63.5543 | 59.8914 | 32446.0472 | 0.40017 | 63.6028 | 54.9028 | 0.90543 | 63.5543 | 58.5028 | 32790.7114 | 0.42017 | 63.6485 | 54.0028 | 1.1454 | 63.5543 | 58.4028 | 45921.2215 | 0.45571 | 63.0371 | 55.4828 | 0.52543 | 63.5543 | 58.5371 | 16712.0348 | 0.40126 | 67.9199 | 54.4656 | 0.69543 | 63.5543 | 61.5656 | 39160.4791 | 0.52854 | 68.6199 | 54.5571 | 1.4 | 63.5543 | 62.3656 | 82180.7246 | 0.55654 | 68.5656 | 53.5571 | 1.33 | 63.5543 | 61.8656 | 83268.9916 | 0.55454
470 | 1.7667 | 72.4 | 54.1 | 313.8954 | 285.8132 | 71.4809 | 61.1809 | 0.52 | 63.8 | 64.8809 | 22429.2495 | 0.364 | 1.6998 | 70.9265 | 60.3353 | 0.69 | 63.8 | 64.7353 | 30667.5137 | 0.41346 | 68.6529 | 60.1618 | 0.95 | 63.8 | 63.9073 | 33734.0698 | 0.44 | 68.7073 | 59.4529 | 1.2 | 63.8 | 63.8529 | 46579.9655 | 0.478 | 70.2162 | 61.6162 | 0.55 | 63.8 | 65.2162 | 19771.3619 | 0.419 | 70.4706 | 55.8897 | 0.71 | 63.8 | 63.7073 | 43113.887 | 0.53954 | 69.0073 | 54.2618 | 1.43 | 63.8 | 62.6073 | 88059.6192 | 0.56909 | 68.9529 | 53.1441 | 1.3554 | 63.8 | 62.0529 | 89696.3924 | 0.56709
471 | 1.65 | 72.5545 | 58.0907 | 229.2505 | 285.9912 | 71.9 | 61.6 | 0.52 | 64 | 65.3 | 22204.7068 | 0.36045 | -0.58918 | 71.4 | 60.9909 | 0.68455 | 64 | 65.2455 | 29795.4697 | 0.40945 | 71.6 | 63.3 | 0.92455 | 64 | 66.8455 | 32149.5929 | 0.42882 | 71.7 | 61.7455 | 1.18 | 64 | 66.4455 | 49061.7427 | 0.46991 | 71.7545 | 62.2455 | 0.54 | 64 | 66.1455 | 21494.4279 | 0.40991 | 72 | 54.4545 | 0.71 | 64 | 63.8545 | 51844.9361 | 0.53855 | 71.9545 | 57.8091 | 1.4245 | 64 | 65.8 | 84298.9488 | 0.56691 | 71.9 | 55.0545 | 1.36 | 64 | 64.6 | 95752.2913 | 0.568
472 | 1.5333 | 72.7 | 57.9814 | 190.3921 | 285.8011 | 72.1 | 61.6546 | 0.51 | 64.2 | 65.4 | 22168.1902 | 0.35545 | -0.55118 | 71.5546 | 59.7361 | 0.68 | 64.2 | 64.5907 | 33514.1377 | 0.406 | 71.3721 | 62.3443 | 0.89 | 64.2 | 66.0536 | 33647.3551 | 0.41336 | 71.4175 | 60.3989 | 1.1545 | 64.2 | 65.5082 | 53184.4983 | 0.45991 | 70.5989 | 60.1989 | 0.53 | 64.2 | 64.3989 | 23086.4244 | 0.403 | 72.1546 | 55.1093 | 0.71 | 64.2 | 64.2546 | 50513.226 | 0.539 | 72.1 | 58.1907 | 1.4045 | 64.2 | 65.9454 | 81612.305 | 0.55945 | 72.1 | 55.3546 | 1.35 | 64.2 | 64.8 | 94704.4745 | 0.56545
473 | 1.4167 | 72.9 | 56.7905 | 230.5878 | 293.5142 | 70.5 | 60.0167 | 0.51 | 64.4548 | 63.7262 | 22231.2852 | 0.354 | 0.6191 | 70 | 56.7452 | 0.69 | 64.4548 | 62.2 | 38090.7504 | 0.41064 | 66.8357 | 56.0548 | 0.89 | 64.4548 | 60.5452 | 40258.4151 | 0.41364 | 66.9357 | 54.6 | 1.1655 | 64.4548 | 60.3452 | 60107.1661 | 0.46519 | 67.0738 | 56.4095 | 0.54548 | 64.4548 | 60.819 | 24283.98 | 0.41374 | 70.781 | 54.0619 | 0.71 | 64.4548 | 63.1262 | 49747.254 | 0.54055 | 71.2262 | 56.0072 | 1.39 | 64.4548 | 64.3715 | 88150.5585 | 0.553 | 71.1262 | 54.4167 | 1.35 | 64.4548 | 63.8262 | 94211.78 | 0.56355
474 | 1.3 | 73.0549 | 55.3097 | 284.5668 | 308.6072 | 72.4 | 59.4 | 0.52 | 64.6549 | 64.1 | 28110.9847 | 0.35955 | 0.46472 | 71.9 | 58.7 | 0.7 | 64.6549 | 64.2549 | 38877.7395 | 0.42055 | 71.4939 | 61.739 | 0.91 | 64.6549 | 65.8939 | 36893.5428 | 0.42245 | 71.539 | 60.0841 | 1.2 | 64.6549 | 65.539 | 57615.0059 | 0.478 | 72.1646 | 60.2646 | 0.56 | 64.6549 | 65.3195 | 27727.4491 | 0.42455 | 72.3646 | 53.8549 | 0.72 | 64.6549 | 64.0097 | 56002.9616 | 0.54955 | 71.839 | 54.7549 | 1.4 | 64.6549 | 64.2744 | 99747.4815 | 0.55755 | 71.7939 | 54.2195 | 1.36 | 64.6549 | 64.1841 | 99919.4868 | 0.56955
475 | 1.1667 | 73.255 | 57.045 | 234.1458 | 312.9499 | 72.6 | 59.38 | 0.52 | 64.9 | 64.19 | 28911.62 | 0.36355 | 0.8048 | 72.1 | 58.965 | 0.71 | 64.9 | 64.555 | 39004.5632 | 0.42455 | 72.3 | 62.255 | 0.89 | 64.9 | 66.4 | 37241.1633 | 0.4129 | 72.355 | 60.165 | 1.19 | 64.9 | 65.91 | 60591.7297 | 0.47345 | 72.455 | 60.655 | 0.56 | 64.9 | 65.655 | 27492.377 | 0.42345 | 72.7 | 53.11 | 0.73 | 64.9 | 63.955 | 59715.4515 | 0.55455 | 72.655 | 52.3 | 1.41 | 64.9 | 63.7 | 119653.8772 | 0.56055 | 72.6 | 52.855 | 1.37 | 64.9 | 64.1 | 113139.8758 | 0.57155
476 | 1.0333 | 73.4551 | 56.4 | 254.5673 | 322.1715 | 72.8 | 58.1102 | 0.53 | 65.1551 | 63.6102 | 32770.355 | 0.37165 | 0.72298 | 72.3 | 59.8694 | 0.72 | 65.1551 | 65.1796 | 37269.8058 | 0.427 | 72.5 | 62.1694 | 0.87 | 65.1551 | 66.2796 | 37478.8766 | 0.4029 | 72.5551 | 61.4245 | 1.1745 | 65.1551 | 66.6347 | 54584.5288 | 0.46745 | 72.3245 | 60.8796 | 0.55449 | 65.1551 | 65.7245 | 26469.2247 | 0.422 | 72.9 | 53.9653 | 0.74 | 65.1551 | 64.5551 | 58281.8112 | 0.56055 | 72.8551 | 51.9694 | 1.4255 | 65.1551 | 63.7898 | 124762.5245 | 0.5681 | 72.8 | 53.1449 | 1.38 | 65.1551 | 64.4 | 113518.8369 | 0.57655
477 | 0.9 | 73.6552 | 55.5791 | 266.3848 | 332.3671 | 73 | 59.0552 | 0.55 | 65.4 | 64.3552 | 31999.7537 | 0.3811 | 1.1187 | 72.5552 | 57.6209 | 0.72552 | 65.4 | 64.0657 | 45190.9264 | 0.4331 | 70.1 | 56.9552 | 0.87 | 65.4 | 62.2552 | 47799.3103 | 0.40366 | 70.1448 | 57.1761 | 1.1755 | 65.4 | 63.2657 | 63672.8483 | 0.4681 | 70.3657 | 59.6657 | 0.56 | 65.4 | 64.2209 | 25143.914 | 0.4261 | 73.1 | 55.1896 | 0.74 | 65.4 | 65.2448 | 55685.5872 | 0.565 | 73.0552 | 49.5104 | 1.4555 | 65.4 | 63.0552 | 143254.3979 | 0.5791 | 73 | 52.2343 | 1.39 | 65.4 | 64.2448 | 120969.8178 | 0.58255
478 | 0.76667 | 73.8553 | 54.866 | 311.7079 | 347.9961 | 73.2553 | 59.5553 | 0.56 | 65.6553 | 64.8553 | 31995.2631 | 0.38911 | 1.6691 | 72.7553 | 59.6 | 0.74 | 65.6553 | 65.4 | 40451.8761 | 0.44 | 72.9 | 60.3553 | 0.89 | 65.6553 | 65.5 | 46473.5359 | 0.41145 | 72.9553 | 62.5447 | 1.1845 | 65.6553 | 67.4447 | 51503.6083 | 0.47089 | 73.0553 | 61.7553 | 0.56 | 65.6553 | 66.6 | 26541.8642 | 0.42845 | 73.3 | 54.334 | 0.75 | 65.6553 | 65.1 | 59266.1776 | 0.56955 | 73.2553 | 50.2107 | 1.49 | 65.6553 | 63.8107 | 143645.1082 | 0.59266 | 73.2 | 50.8107 | 1.4155 | 65.6553 | 63.9553 | 132643.4879 | 0.59111
479 | 0.63333 | 74.0555 | 55.9 | 277.3455 | 355.8536 | 73.4555 | 59.7336 | 0.57 | 65.9 | 65.1445 | 32609.4771 | 0.39611 | 1.1828 | 72.9555 | 59.4445 | 0.74555 | 65.9 | 65.5 | 42016.9778 | 0.44455 | 73.1 | 60.3673 | 0.88 | 65.9 | 65.5782 | 46941.6052 | 0.41045 | 73.1555 | 61.8336 | 1.1645 | 65.9 | 67.0891 | 55040.1692 | 0.46345 | 73.0891 | 61.9782 | 0.56 | 65.9 | 66.7336 | 26048.7698 | 0.42545 | 73.5 | 53.5218 | 0.76 | 65.9 | 65.0109 | 63194.493 | 0.57555 | 73.4555 | 50.9445 | 1.52 | 65.9 | 64.5 | 142728.1264 | 0.60511 | 73.4 | 51.7555 | 1.44 | 65.9 | 64.7109 | 130158.7814 | 0.60111
480 | 0.5 | 74.1444 | 55.5889 | 283.5784 | 367.3115 | 73.6556 | 58.7111 | 0.58 | 65.9889 | 64.7556 | 36329.3778 | 0.40567 | 0.69462 | 73.1556 | 59.1 | 0.75556 | 65.9889 | 65.4556 | 44270.9714 | 0.45111 | 72 | 56.9 | 0.89556 | 65.9889 | 63.1556 | 56696.9589 | 0.41667 | 72.0556 | 59.1111 | 1.16 | 65.9889 | 65.0556 | 62921.4631 | 0.46156 | 72.3667 | 60.0667 | 0.56 | 65.9889 | 65.3667 | 28905.3135 | 0.42811 | 73.7 | 54.8555 | 0.76556 | 65.9889 | 65.7777 | 60172.2137 | 0.58156 | 73.6556 | 50.8778 | 1.55 | 65.9889 | 64.8111 | 147721.9934 | 0.61667 | 73.6 | 52.5223 | 1.46 | 65.9889 | 65.3111 | 128507.4821 | 0.60956
481 | 1 | 73.3886 | 55.3114 | 304.5942 | 347.1146 | 73.5443 | 59.2557 | 0.59 | 65.0886 | 65.2 | 35421.1895 | 0.41356 | -0.91507 | 73.0886 | 58.9114 | 0.76 | 65.0886 | 65.3557 | 45188.4715 | 0.45556 | 73.5 | 58.2784 | 0.91 | 65.0886 | 64.7671 | 57985.3247 | 0.42456 | 73.5557 | 60.6886 | 1.1544 | 65.0886 | 66.6 | 62127.0961 | 0.46044 | 73.5443 | 60.4886 | 0.56 | 65.0886 | 66.0886 | 30631.5438 | 0.428 | 73.7886 | 51.1886 | 0.77 | 65.0886 | 64.3886 | 73095.4733 | 0.58711 | 73.8557 | 52.9671 | 1.57 | 65.0886 | 65.9114 | 136661.3868 | 0.62356 | 73.8 | 53.7773 | 1.47 | 65.0886 | 65.9886 | 122798.7738 | 0.613
482 | 1.5 | 72.6884 | 55.8442 | 280.6442 | 316.5078 | 72.7884 | 59.2768 | 0.6 | 64.1884 | 64.9326 | 33750.006 | 0.416 | -0.57861 | 72.3442 | 59.1652 | 0.76 | 64.1884 | 65.1768 | 41945.4458 | 0.45544 | 72.8442 | 59.5326 | 0.91 | 64.1884 | 65.1326 | 50499.9057 | 0.42244 | 72.8884 | 59.3558 | 1.1344 | 64.1884 | 65.4442 | 64275.5425 | 0.45244 | 72.6768 | 59.4884 | 0.56 | 64.1884 | 65.0768 | 30844.2369 | 0.42444 | 73.0442 | 49.8326 | 0.78 | 64.1884 | 63.5884 | 75897.5929 | 0.59412 | 73.1884 | 53.2884 | 1.56 | 64.1884 | 65.5884 | 130356.6816 | 0.62244 | 73.1884 | 51.579 | 1.47 | 64.1884 | 64.7558 | 132144.996 | 0.613
483 | 2 | 71.8882 | 54.5882 | 314.7786 | 289.0365 | 72.0882 | 57.4 | 0.6 | 63.1882 | 63.5441 | 36747.4075 | 0.41756 | -1.7075 | 71.5882 | 56.5 | 0.76 | 63.1882 | 63.3441 | 48215.6226 | 0.45556 | 69.9645 | 55.9086 | 0.91 | 63.1882 | 61.8645 | 53518.8088 | 0.42156 | 70.0645 | 57.0968 | 1.12 | 63.1882 | 62.9086 | 60629.5302 | 0.446 | 69.6763 | 56.9763 | 0.56 | 63.1882 | 62.3323 | 29602.8336 | 0.42456 | 72.2882 | 48.0323 | 0.79 | 63.1882 | 62.5441 | 80237.2204 | 0.60112 | 72.4441 | 52.3441 | 1.56 | 63.1882 | 64.7441 | 130759.2656 | 0.61944 | 72.4441 | 53.4204 | 1.46 | 63.1882 | 64.9323 | 116003.108 | 0.61044
484 | 2.5 | 71.144 | 53.4879 | 347.023 | 262.9424 | 71.344 | 57.0319 | 0.6 | 62.2879 | 63.0319 | 36012.8273 | 0.419 | -1.1631 | 70.8879 | 56.0319 | 0.77 | 62.2879 | 62.7879 | 47581.7115 | 0.457 | 69.8241 | 55.4802 | 0.9256 | 62.2879 | 61.6802 | 55259.2228 | 0.42956 | 69.8681 | 55.6802 | 1.13 | 62.2879 | 62.0802 | 66667.4972 | 0.44856 | 70.2681 | 57.8802 | 0.56 | 62.2879 | 63.2241 | 29218.3607 | 0.428 | 71.544 | 47.1121 | 0.8 | 62.2879 | 61.9 | 81907.3459 | 0.60856 | 71.6879 | 52.1 | 1.5444 | 62.2879 | 64.044 | 126882.3557 | 0.61544 | 71.6879 | 51.0241 | 1.45 | 62.2879 | 63.456 | 124836.5732 | 0.60544
485 | 3 | 70.3877 | 53.1561 | 368.6996 | 234.7504 | 70.5877 | 55.3877 | 0.6 | 61.3877 | 61.7877 | 38310.6498 | 0.42 | -2.1876 | 70.1439 | 54.4877 | 0.77 | 61.3877 | 61.6877 | 50029.0412 | 0.458 | 70.1754 | 56.0824 | 0.92 | 61.3877 | 62.0947 | 54226.3724 | 0.42744 | 70.2193 | 56.3193 | 1.1144 | 61.3877 | 62.5193 | 64689.1861 | 0.44344 | 69.707 | 57.3824 | 0.55439 | 61.3877 | 62.5947 | 28666.7518 | 0.42188 | 70.8439 | 47.8 | 0.81 | 61.3877 | 61.8439 | 77535.5913 | 0.613 | 70.9439 | 51.7631 | 1.53 | 61.3877 | 63.3754 | 122776.7724 | 0.60844 | 70.9439 | 52.6877 | 1.4344 | 61.3877 | 63.5877 | 109054.9538 | 0.59888
486 | 3.5 | 69.6875 | 52.4187 | 370.9206 | 205.2994 | 69.8437 | 54.3312 | 0.61 | 60.4875 | 60.8875 | 39203.2908 | 0.422 | -2.0465 | 69.3875 | 53.8125 | 0.77 | 60.4875 | 60.9563 | 50104.1992 | 0.459 | 67.1875 | 50.6437 | 0.93 | 60.4875 | 57.8437 | 64492.6121 | 0.43269 | 67.2875 | 53.3 | 1.11 | 60.4875 | 59.4437 | 64871.3698 | 0.44156 | 67.2563 | 53.3125 | 0.56 | 60.4875 | 59.2125 | 32543.4393 | 0.42313 | 70.0875 | 47.5187 | 0.81 | 60.4875 | 61.2312 | 76306.1036 | 0.614 | 70.1875 | 48.9875 | 1.51 | 60.4875 | 61.6875 | 134402.105 | 0.60244 | 70.1875 | 51.7 | 1.41 | 60.4875 | 62.5437 | 108909.5726 | 0.58887
487 | 3.8667 | 69.1436 | 50.9 | 429.9457 | 187.4321 | 69.1436 | 53.0564 | 0.61 | 59.7872 | 59.9 | 41019.5684 | 0.42456 | -2.0605 | 68.7436 | 54.7383 | 0.77 | 59.7872 | 61.1691 | 44662.8407 | 0.45744 | 68.8691 | 52.7255 | 0.95 | 59.7872 | 59.8255 | 64390.3162 | 0.44256 | 68.9255 | 55.7691 | 1.1044 | 59.7872 | 61.5691 | 60745.0563 | 0.43987 | 69.1 | 54.9745 | 0.56 | 59.7872 | 60.9872 | 32852.5613 | 0.42444 | 69.3436 | 45.3 | 0.81 | 59.7872 | 60.0436 | 81368.246 | 0.61556 | 69.4872 | 48.0564 | 1.5 | 59.7872 | 60.7436 | 134331.7826 | 0.59744 | 69.4436 | 51.5436 | 1.3844 | 59.7872 | 61.8872 | 103200.6177 | 0.57831
488 | 4.2333 | 68.5435 | 51.3 | 414.3617 | 164.3013 | 68.6435 | 53.613 | 0.61 | 59.1435 | 60 | 38265.1822 | 0.426 | -1.8994 | 68.1435 | 57.074 | 0.75 | 59.1435 | 62.0305 | 34901.723 | 0.44831 | 67.661 | 51.7175 | 0.95 | 59.1435 | 58.761 | 63360.6969 | 0.443 | 67.661 | 54.361 | 1.08 | 59.1435 | 60.061 | 60245.3896 | 0.42887 | 67.161 | 51.548 | 0.56 | 59.1435 | 58.161 | 36328.254 | 0.42256 | 68.8435 | 45.4955 | 0.81 | 59.1435 | 59.813 | 79260.2552 | 0.618 | 68.9435 | 48.1305 | 1.49 | 59.1435 | 60.387 | 129184.2624 | 0.59244 | 68.8435 | 50.848 | 1.3544 | 59.1435 | 61.0175 | 102022.8528 | 0.56631
489 | 4.6 | 68.0434 | 50.4302 | 428.7082 | 143.662 | 68.0434 | 54.1566 | 0.61 | 58.4434 | 60.0434 | 35194.4116 | 0.42243 | -0.65588 | 67.6434 | 55 | 0.73 | 58.4434 | 60.4868 | 38527.917 | 0.43687 | 66.1 | 50.8963 | 0.96566 | 58.4434 | 57.7264 | 61515.2644 | 0.44913 | 66.1566 | 52.5868 | 1.07 | 58.4434 | 58.3434 | 60627.4636 | 0.425 | 66.3566 | 50.0132 | 0.57 | 58.4434 | 57.0132 | 38754.7345 | 0.43057 | 68.2434 | 48.1302 | 0.81 | 58.4434 | 60.4302 | 68018.5715 | 0.61487 | 68.3434 | 47.2132 | 1.4743 | 58.4434 | 59.6 | 130223.932 | 0.58643 | 68.3434 | 47.5698 | 1.3343 | 58.4434 | 59.1 | 115743.3386 | 0.55743
490 | 4.9667 | 67.4865 | 49.8567 | 455.4771 | 123.9906 | 67.5433 | 54.5135 | 0.6 | 57.7433 | 59.9567 | 32378.9468 | 0.41587 | -1.194 | 67.0433 | 54.3731 | 0.71 | 57.7433 | 59.7298 | 37781.4034 | 0.42587 | 66.7433 | 54.3 | 0.96433 | 57.7433 | 59.8433 | 50054.4078 | 0.44787 | 66.7433 | 52.0567 | 1.06 | 57.7433 | 58.3 | 64977.3877 | 0.42143 | 66.6865 | 50.1865 | 0.57 | 57.7433 | 57.3865 | 39616.4369 | 0.436 | 67.7433 | 46.6702 | 0.8 | 57.7433 | 59.4 | 70332.0468 | 0.60843 | 67.8433 | 48.0865 | 1.4543 | 57.7433 | 59.4433 | 120091.2812 | 0.57887 | 67.7433 | 48.2596 | 1.3143 | 57.7433 | 58.9298 | 107297.9638 | 0.54987
491 | 5.3333 | 66.9432 | 49.9432 | 437.1621 | 101.5263 | 66.9432 | 55.1021 | 0.58 | 57.0863 | 59.9158 | 28781.8378 | 0.40429 | -0.34141 | 66.4432 | 52.4432 | 0.7 | 57.0863 | 58.2432 | 40875.5681 | 0.41586 | 64.9726 | 52.9726 | 0.95 | 57.0863 | 58.2158 | 47520.8676 | 0.43943 | 65.0158 | 51.3432 | 1.05 | 57.0863 | 57.0295 | 59836.0585 | 0.41643 | 64.6726 | 48.4863 | 0.58 | 57.0863 | 55.6863 | 39330.7375 | 0.44214 | 67.1432 | 47.8295 | 0.79 | 57.0863 | 59.3863 | 63776.6465 | 0.60086 | 67.2432 | 47.2568 | 1.43 | 57.0863 | 58.6432 | 119492.532 | 0.56986 | 67.2432 | 45.8432 | 1.3 | 57.0863 | 57.4432 | 115809.4124 | 0.54243
492 | 5.7 | 66.343 | 48.843 | 463.9505 | 82.5356 | 66.3861 | 51.8722 | 0.5643 | 56.443 | 57.5861 | 34302.8026 | 0.39386 | -0.27955 | 65.943 | 51.7722 | 0.68 | 56.443 | 57.5291 | 40355.5605 | 0.40743 | 63.743 | 51.757 | 0.94 | 56.443 | 57 | 46954.848 | 0.43643 | 63.743 | 51.8 | 1.04 | 56.443 | 56.743 | 52117.4323 | 0.41343 | 63.743 | 48.6 | 0.59 | 56.443 | 55.4 | 37559.5285 | 0.45114 | 66.5861 | 46.3861 | 0.78 | 56.443 | 58.2861 | 65569.3234 | 0.59086 | 66.6861 | 47.4861 | 1.4043 | 56.443 | 58.1861 | 112852.9267 | 0.55929 | 66.643 | 45.1722 | 1.2843 | 56.443 | 56.6861 | 115509.4702 | 0.53743
493 | 6.05 | 65.8429 | 48.2859 | 473.9546 | 63.8024 | 65.4717 | 50.5283 | 0.56 | 55.7429 | 56.3571 | 34774.0139 | 0.38843 | 0.089126 | 65.0146 | 49.5571 | 0.67 | 55.7429 | 55.7429 | 43414.0123 | 0.40143 | 62.9859 | 52.2 | 0.93 | 55.7429 | 56.8429 | 42043.6807 | 0.43243 | 63.0859 | 51.2288 | 1.0243 | 55.7429 | 56.0288 | 50630.5504 | 0.40843 | 62.7717 | 47.9429 | 0.6 | 55.7429 | 54.7859 | 37383.9811 | 0.45814 | 65.9288 | 45.1434 | 0.76429 | 55.7429 | 57.2146 | 66432.0218 | 0.58186 | 66.1429 | 46.7283 | 1.3743 | 55.7429 | 57.3571 | 111814.8364 | 0.54786 | 66.1429 | 43.7995 | 1.28 | 55.7429 | 55.6712 | 119104.0961 | 0.53343
494 | 6.4 | 65.3428 | 48 | 484.7124 | 45.6696 | 63.5284 | 51.8137 | 0.55 | 55.1428 | 56.2853 | 26805.164 | 0.38186 | -0.18892 | 63.0712 | 49.8428 | 0.67 | 55.1428 | 55.0856 | 36885.0324 | 0.39843 | 60.8712 | 51.1425 | 0.92 | 55.1428 | 55.3569 | 37322.6854 | 0.42743 | 60.9284 | 48.8284 | 1.02 | 55.1428 | 53.7284 | 51705.3295 | 0.407 | 60.6856 | 47.1284 | 0.61572 | 55.1428 | 53.4856 | 34828.5911 | 0.46814 | 63.9712 | 41.5288 | 0.76 | 55.1428 | 54.4428 | 71455.8948 | 0.57857 | 64.3712 | 47.2569 | 1.3443 | 55.1428 | 56.4141 | 96292.9949 | 0.53628 | 64.3284 | 45.2425 | 1.2643 | 55.1428 | 55.2997 | 100860.2684 | 0.52843
495 | 6.75 | 64.8427 | 47.2281 | 494.5608 | 27.7809 | 62.3 | 47.1 | 0.55 | 54.4427 | 52.9 | 34709.0743 | 0.38157 | 1.5639 | 61.8427 | 49.327 | 0.66 | 54.4427 | 54.2562 | 34692.3176 | 0.39543 | 60.2573 | 48.8292 | 0.92573 | 54.4427 | 53.7146 | 44071.8539 | 0.42957 | 60.2573 | 48.1854 | 1.03 | 54.4427 | 53.1427 | 52154.0201 | 0.41157 | 60.4573 | 47.1719 | 0.63 | 54.4427 | 53.5146 | 35090.229 | 0.48015 | 62.4854 | 43.5708 | 0.76 | 54.4427 | 54.4854 | 60269.494 | 0.57943 | 62.6854 | 45 | 1.33 | 54.4427 | 54.3427 | 98009.2432 | 0.52843 | 62.6281 | 42.0292 | 1.2657 | 54.4427 | 52.9 | 108998.1656 | 0.52857
496 | 7.1 | 64.2852 | 46.1574 | 537.1852 | 11.918 | 62.3 | 47.7148 | 0.55 | 53.8426 | 53.3574 | 33946.3932 | 0.386 | -0.13776 | 61.9 | 45.7297 | 0.66574 | 53.8426 | 52.1723 | 45090.7992 | 0.39757 | 61.3148 | 50.5852 | 0.92 | 53.8426 | 55.2 | 41422.7761 | 0.42843 | 61.4148 | 48.1445 | 1.04 | 53.8426 | 53.6297 | 57640.9416 | 0.41457 | 61.5574 | 48.4723 | 0.64 | 53.8426 | 54.8148 | 35072.8059 | 0.485 | 62.4 | 42.7 | 0.76 | 53.8426 | 54.1 | 62706.2492 | 0.57843 | 62.3574 | 45.8148 | 1.3143 | 53.8426 | 54.4574 | 90975.6772 | 0.52385 | 62.3574 | 44.5426 | 1.27 | 53.8426 | 53.9426 | 94233.763 | 0.52943
497 | 7.45 | 63.7425 | 47.1575 | 500.4491 | 0 | 61.5274 | 47.6699 | 0.55 | 53.1425 | 53.0274 | 32073.2332 | 0.386 | -0.20405 | 61.1274 | 46.6274 | 0.67 | 53.1425 | 52.4274 | 40694.8372 | 0.401 | 60.7699 | 48.0849 | 0.91 | 53.1425 | 53.4274 | 48192.5481 | 0.422 | 60.8699 | 49.3123 | 1.03 | 53.1425 | 54.0123 | 49601.3998 | 0.40985 | 60.4123 | 47.8699 | 0.64 | 53.1425 | 53.9123 | 33348.8358 | 0.484 | 61.9274 | 42.0274 | 0.76 | 53.1425 | 53.4274 | 62947.2473 | 0.57542 | 62.1425 | 46.2123 | 1.29 | 53.1425 | 54.3699 | 85896.7696 | 0.51385 | 62.0849 | 43.7274 | 1.26 | 53.1425 | 53.3849 | 96420.0424 | 0.52542
498 | 7.8 | 63.2423 | 46.527 | 487.9556 | 0 | 59.9847 | 45.9 | 0.56 | 52.5423 | 51.3423 | 32833.309 | 0.38858 | 0.89416 | 59.5847 | 45.3577 | 0.68 | 52.5423 | 51.1 | 40268.8133 | 0.40458 | 58.427 | 46.8541 | 0.91 | 52.5423 | 51.7117 | 44011.4152 | 0.422 | 58.4694 | 46.7117 | 1.02 | 52.5423 | 51.5694 | 50186.7772 | 0.407 | 58.2847 | 46.4306 | 0.64 | 52.5423 | 52.2153 | 31709.0975 | 0.48715 | 60.327 | 40.327 | 0.76 | 52.5423 | 51.727 | 63333.0089 | 0.57558 | 60.627 | 43.4423 | 1.27 | 52.5423 | 52.0847 | 91149.7951 | 0.50542 | 60.5694 | 41.9 | 1.25 | 52.5423 | 51.6423 | 97515.744 | 0.523
499 | 8 | 62.9422 | 45.2422 | 526.5219 | 0 | 59.9578 | 46.6311 | 0.56 | 52.1422 | 51.8733 | 31506.3265 | 0.393 | 0.53169 | 59.5578 | 46.3578 | 0.69 | 52.1422 | 51.7578 | 37922.104 | 0.409 | 58.3155 | 45.4733 | 0.92 | 52.1422 | 50.9733 | 49283.9724 | 0.42758 | 58.3733 | 45.9578 | 1.0358 | 52.1422 | 51.1155 | 53632.574 | 0.41158 | 58.6733 | 49.4733 | 0.64 | 52.1422 | 53.9733 | 24784.4898 | 0.489 | 59.9578 | 40.6398 | 0.76 | 52.1422 | 51.7621 | 61464.3599 | 0.57958 | 59.8578 | 43.5534 | 1.26 | 52.1422 | 51.7267 | 86084.2591 | 0.50242 | 59.8 | 42.6422 | 1.2558 | 52.1422 | 51.6422 | 90078.4152 | 0.525
500 | 8.2 | 62.6421 | 46.0158 | 504.3062 | 0 | 60.1421 | 47.7842 | 0.56 | 51.8421 | 52.5842 | 29154.9634 | 0.39142 | 0.1364 | 59.7421 | 46.5737 | 0.69 | 51.8421 | 51.9579 | 37854.8057 | 0.409 | 59.4579 | 46.8421 | 0.92 | 51.8421 | 52.2421 | 48869.7892 | 0.42942 | 59.5 | 46.8158 | 1.04 | 51.8421 | 52.0579 | 54919.5681 | 0.413 | 59.5421 | 50.1158 | 0.63 | 51.8421 | 54.6579 | 24840.75 | 0.48084 | 60.3 | 47.516 | 0.75421 | 51.8421 | 54.8369 | 40323.5796 | 0.57168 | 60.3 | 41.1842 | 1.26 | 51.8421 | 50.7421 | 100706.8856 | 0.501 | 60.3 | 42.2527 | 1.25 | 51.8421 | 51.6842 | 94426.1932 | 0.52342
501 | 8.4 | 62.342 | 46.026 | 477.062 | 0 | 59.184 | 46.01 | 0.56 | 51.442 | 51.126 | 30739.5258 | 0.389 | 1.4102 | 58.784 | 46.768 | 0.68 | 51.442 | 51.668 | 34144.9299 | 0.407 | 58.268 | 44.794 | 0.92 | 51.442 | 50.552 | 51738.5565 | 0.42858 | 58.268 | 46.178 | 1.03 | 51.442 | 51.094 | 52120.7686 | 0.41 | 57.968 | 49.794 | 0.62 | 51.442 | 53.552 | 21061.0722 | 0.46884 | 59.484 | 39.484 | 0.74 | 51.442 | 50.684 | 61795.9009 | 0.563 | 59.684 | 39.51 | 1.26 | 51.442 | 49.626 | 106658.7029 | 0.50258 | 59.684 | 39.432 | 1.2558 | 51.442 | 50.058 | 106155.3667 | 0.52458
502 | 8.6 | 62.0419 | 43.9675 | 527.1089 | 0 | 58.9581 | 45.0487 | 0.56 | 51.0419 | 50.4325 | 32711.948 | 0.39158 | 0.49176 | 58.5581 | 46.0068 | 0.68 | 51.0419 | 51.0906 | 35770.8442 | 0.407 | 57.1581 | 42.7906 | 0.94 | 51.0419 | 49.0743 | 56414.5928 | 0.43716 | 57.1581 | 43.5906 | 1.0458 | 51.0419 | 49.2325 | 59395.628 | 0.41516 | 57.4162 | 47.9743 | 0.61 | 51.0419 | 52.3743 | 24059.2686 | 0.46242 | 58.9 | 39.4325 | 0.74 | 51.0419 | 50.4162 | 60721.6831 | 0.56558 | 58.9 | 37.9581 | 1.28 | 51.0419 | 48.6581 | 111887.9768 | 0.51016 | 58.8419 | 41.3581 | 1.26 | 51.0419 | 50.6 | 92370.825 | 0.528
503 | 8.8 | 61.7418 | 44.0912 | 541.53 | 0 | 59.7 | 46.843 | 0.56 | 50.7 | 51.8342 | 30055.0795 | 0.38984 | -0.38354 | 59.3 | 49.0418 | 0.67 | 50.7 | 53.1418 | 28681.4362 | 0.40025 | 58.7747 | 46.2329 | 0.95 | 50.7 | 51.8329 | 49938.9022 | 0.442 | 58.8747 | 46.7912 | 1.05 | 50.7 | 51.8329 | 52951.7331 | 0.41842 | 59.0582 | 49.8253 | 0.59418 | 50.7 | 54.0418 | 22931.7806 | 0.45125 | 59.7165 | 41.0088 | 0.74 | 50.7 | 51.4835 | 58074.5901 | 0.56442 | 59.5165 | 39.0747 | 1.3 | 50.7 | 49.6747 | 111117.566 | 0.517 | 59.5165 | 41.7506 | 1.26 | 50.7 | 51.0835 | 93703.3493 | 0.527
504 | 9 | 61.5 | 45.2833 | 476.6747 | 0 | 58.625 | 40.6583 | 0.56 | 50.3417 | 47.7 | 42179.7552 | 0.39175 | 1.1253 | 58.225 | 46.9499 | 0.65 | 50.3417 | 51.3083 | 30541.191 | 0.38783 | 57.6499 | 46.025 | 0.94 | 50.3417 | 51.1083 | 45733.8837 | 0.43642 | 57.6916 | 46.7499 | 1.03 | 50.3417 | 51.2499 | 47067.362 | 0.41042 | 57.0916 | 46.0998 | 0.57417 | 50.3417 | 50.9165 | 26494.4108 | 0.43742 | 59.025 | 37.5833 | 0.74 | 50.3417 | 49.625 | 66216.9286 | 0.561 | 59.325 | 39.3417 | 1.3 | 50.3417 | 49.6833 | 109053.6024 | 0.51858 | 59.325 | 38.0833 | 1.26 | 50.3417 | 49.225 | 111761.2934 | 0.526
505 | 9.1 | 61.3415 | 43.6246 | 514.2478 | 0 | 57.9585 | 41.9754 | 0.58 | 50.1415 | 48.4754 | 38834.6343 | 0.40417 | 1.9789 | 57.5585 | 45.1169 | 0.64 | 50.1415 | 49.8585 | 33540.2177 | 0.38442 | 55.4415 | 45.2585 | 0.94 | 50.1415 | 49.7 | 39998.3423 | 0.43658 | 55.4415 | 45.0585 | 1.03 | 50.1415 | 49.3 | 44909.2091 | 0.40958 | 55.5585 | 42.4677 | 0.58 | 50.1415 | 48.1923 | 31647.5934 | 0.44017 | 58 | 37.1923 | 0.74 | 50.1415 | 48.9169 | 64744.8418 | 0.56558 | 58.0415 | 39.1339 | 1.31 | 50.1415 | 48.9585 | 103833.044 | 0.52158 | 58.0415 | 37.0246 | 1.2758 | 50.1415 | 48.1831 | 111625.4999 | 0.53217
506 | 9.2 | 61.2 | 43.2757 | 543.6853 | 0 | 58.8586 | 44.0343 | 0.59 | 50 | 50.0757 | 36624.6209 | 0.41059 | 1.2813 | 58.4172 | 46.1243 | 0.64 | 50 | 50.8414 | 32686.7482 | 0.38083 | 56.3757 | 46.9 | 0.94 | 50 | 51.0586 | 37304.3864 | 0.43641 | 56.4172 | 46.4657 | 1.03 | 50 | 50.5414 | 42920.0504 | 0.41 | 56.7172 | 46.4586 | 0.58 | 50 | 50.9586 | 24882.5933 | 0.44241 | 58.8172 | 39.6243 | 0.75 | 50 | 50.4414 | 59818.67 | 0.56741 | 58.5757 | 41.6414 | 1.3141 | 50 | 50.5 | 93097.2941 | 0.52341 | 58.5172 | 37.1343 | 1.2959 | 50 | 48.6757 | 115938.1665 | 0.54159
507 | 9.3 | 61 | 44.4 | 494.5674 | 0 | 58.6413 | 44.9 | 0.59 | 49.8 | 50.5413 | 33680.7137 | 0.41 | 0.13076 | 58.1826 | 44.0826 | 0.63 | 49.8 | 49.3826 | 37110.5146 | 0.376 | 56.1826 | 45.4239 | 0.93 | 49.8 | 50.0826 | 41899.9477 | 0.432 | 56.2239 | 43.4826 | 1.03 | 49.8 | 48.6826 | 54877.7489 | 0.40859 | 56.0239 | 45.4826 | 0.57413 | 49.8 | 50.0826 | 25419.1631 | 0.43641 | 58.8413 | 37.3239 | 0.74 | 49.8 | 49.4239 | 67001.2321 | 0.565 | 58.9413 | 40.5826 | 1.3041 | 49.8 | 50.1413 | 100300.294 | 0.51941 | 58.9413 | 38.6174 | 1.3 | 49.8 | 49.6587 | 110831.44 | 0.545
508 | 9.4 | 60.9 | 43.7 | 508.8526 | 0 | 58.3 | 45.5176 | 0.58 | 49.6 | 50.7176 | 31124.8111 | 0.407 | -0.45499 | 57.8 | 43.6176 | 0.63 | 49.6 | 48.9588 | 37511.6875 | 0.376 | 55.6 | 44.9764 | 0.93 | 49.6 | 49.5588 | 41280.369 | 0.432 | 55.6588 | 43.3176 | 1.04 | 49.6 | 48.4176 | 53706.5909 | 0.41459 | 55.7588 | 45.5764 | 0.57 | 49.6 | 50.0176 | 24300.5922 | 0.43441 | 58.3412 | 36.2588 | 0.75 | 49.6 | 48.7588 | 68967.3192 | 0.56759 | 58.4 | 39.8588 | 1.3 | 49.6 | 49.4588 | 100522.5386 | 0.518 | 58.3412 | 40.1469 | 1.31 | 49.6 | 50.0352 | 99281.6177 | 0.546
509 | 9.5 | 60.7411 | 44.3357 | 497.1521 | 0 | 58.2411 | 46.1643 | 0.57411 | 49.4 | 51.0232 | 29011.7084 | 0.40082 | -2.439 | 57.8 | 44.5589 | 0.63 | 49.4 | 49.5589 | 34754.9207 | 0.37541 | 55.9 | 46.3 | 0.92411 | 49.4 | 50.4 | 37415.6742 | 0.42941 | 56 | 44.6536 | 1.05 | 49.4 | 49.3768 | 49711.1534 | 0.418 | 56 | 46.6 | 0.56411 | 49.4 | 50.6411 | 22201.3515 | 0.42841 | 58.4 | 37.1946 | 0.75 | 49.4 | 49.2179 | 66510.462 | 0.57059 | 58.4 | 40.2643 | 1.3 | 49.4 | 49.5821 | 98302.531 | 0.51641 | 58.3589 | 44.3107 | 1.29 | 49.4 | 51.8643 | 75604.5638 | 0.53923
510 | 9.6 | 60.6 | 45.541 | 442.1686 | 0 | 57.3229 | 43.741 | 0.57 | 49.241 | 49.141 | 32301.3527 | 0.396 | -0.24441 | 56.8819 | 44.959 | 0.62 | 49.241 | 49.4 | 31149.8924 | 0.37241 | 55.1229 | 45.2458 | 0.9141 | 49.241 | 49.4638 | 37533.5791 | 0.425 | 55.1229 | 46.1458 | 1.0441 | 49.241 | 49.9048 | 39286.8484 | 0.41541 | 54.9229 | 45.2458 | 0.5541 | 49.241 | 49.3048 | 22320.7477 | 0.422 | 57.6229 | 39.059 | 0.75 | 49.241 | 49.641 | 58093.8993 | 0.56941 | 57.8819 | 38.2181 | 1.3 | 49.241 | 48.341 | 106439.2888 | 0.51659 | 57.7819 | 40.1362 | 1.27 | 49.241 | 49.5 | 93979.3376 | 0.531
511 | 9.6667 | 60.5 | 44.9 | 456.769 | 0 | 56.7408 | 43.8775 | 0.57 | 49.1 | 49.0183 | 30712.2283 | 0.397 | -0.93739 | 56.3 | 45.1451 | 0.62 | 49.1 | 49.2634 | 28799.9175 | 0.36841 | 53.9408 | 43.4141 | 0.92 | 49.1 | 47.9366 | 40602.0273 | 0.42759 | 54 | 43.7775 | 1.05 | 49.1 | 48.0183 | 44702.4684 | 0.41659 | 54.0592 | 43.6183 | 0.56 | 49.1 | 48.0183 | 24280.1584 | 0.42259 | 56.8408 | 39.6592 | 0.75 | 49.1 | 49.4 | 53660.2768 | 0.568 | 56.9408 | 39.5916 | 1.31 | 49.1 | 48.5958 | 94561.613 | 0.52 | 56.9408 | 42.4324 | 1.26 | 49.1 | 50.0366 | 76257.6056 | 0.52741
512 | 9.7333 | 60.4 | 45.5964 | 447.1611 | 0 | 56.8407 | 45.1222 | 0.57 | 49 | 49.7815 | 27756.754 | 0.39541 | -3.0377 | 56.4 | 43.3556 | 0.62 | 49 | 48.1371 | 33684.7986 | 0.36859 | 54.5593 | 47.2185 | 0.92 | 49 | 50.3593 | 28127.4059 | 0.42781 | 54.5593 | 46.1 | 1.05 | 49 | 49.6593 | 37156.0785 | 0.419 | 54.7 | 45.0778 | 0.56 | 49 | 49.1185 | 22395.9739 | 0.42341 | 56.9 | 40.7149 | 0.74 | 49 | 49.8778 | 50470.182 | 0.56541 | 56.9 | 44.3407 | 1.3 | 49 | 50.8 | 68331.9359 | 0.51681 | 56.8593 | 46.8778 | 1.2341 | 49 | 52.0593 | 51806.8224 | 0.51722
513 | 9.8 | 60.3 | 47.6594 | 369.9271 | 0 | 55.7218 | 43.3812 | 0.57 | 48.9 | 48.2218 | 29137.6962 | 0.394 | -2.5732 | 55.2624 | 44.8031 | 0.62 | 48.9 | 48.6624 | 26970.3173 | 0.368 | 53.8218 | 46.8437 | 0.90406 | 48.9 | 49.8031 | 26396.3189 | 0.42041 | 53.8624 | 45.0406 | 1.05 | 48.9 | 48.6812 | 38691.9744 | 0.416 | 53.6218 | 45.0624 | 0.55 | 48.9 | 48.6624 | 19731.112 | 0.421 | 56.1218 | 42.9218 | 0.73406 | 48.9 | 50.2218 | 40344.4358 | 0.55781 | 56.3812 | 43.5782 | 1.2741 | 48.9 | 50.1 | 68287.5804 | 0.50741 | 56.3218 | 46.5467 | 1.1941 | 48.9 | 51.4843 | 48794.3584 | 0.49922
514 | 9.8667 | 60.2 | 47.581 | 357.7256 | 0 | 54.381 | 43.119 | 0.57 | 48.7405 | 47.5595 | 27017.048 | 0.3986 | 0.73695 | 53.9405 | 42.9215 | 0.62 | 48.7405 | 46.981 | 28717.2906 | 0.3706 | 52.5405 | 44.4405 | 0.9 | 48.7405 | 47.8405 | 30419.126 | 0.4186 | 52.5405 | 44.481 | 1.05 | 48.7405 | 47.881 | 35432.495 | 0.4186 | 52.5 | 43.7 | 0.56 | 48.7405 | 47.4 | 20457.0503 | 0.4226 | 54.581 | 42.138 | 0.73 | 48.7405 | 49 | 37988.1286 | 0.5524 | 54.8215 | 44.2645 | 1.254 | 48.7405 | 49.543 | 55304.91 | 0.4994 | 54.8215 | 41.5025 | 1.17 | 48.7405 | 48.062 | 65051.9467 | 0.4894
515 | 9.9333 | 60.1 | 46.6808 | 381.3349 | 0 | 54.4596 | 44.2211 | 0.58 | 48.6 | 48.3404 | 24669.8729 | 0.403 | 1.3813 | 54.0192 | 42.2192 | 0.63596 | 48.6 | 46.7192 | 31321.7287 | 0.37919 | 52.5596 | 44.5385 | 0.91 | 48.6 | 47.9192 | 30439.5963 | 0.4226 | 52.5596 | 44.3981 | 1.066 | 48.6 | 47.8385 | 36585.5826 | 0.4246 | 52.7596 | 44.1404 | 0.56 | 48.6 | 47.8 | 20209.9717 | 0.4276 | 54.3596 | 44.6 | 0.72 | 48.6 | 49.9 | 29524.562 | 0.5474 | 54.3 | 41.1981 | 1.25 | 48.6 | 47.7192 | 68589.7093 | 0.4976 | 54.3 | 40.477 | 1.176 | 48.6 | 47.2385 | 67999.199 | 0.4916
516 | 10 | 60 | 46.5792 | 394.7977 | 0 | 55 | 43.0792 | 0.58 | 48.5597 | 47.9195 | 29074.9795 | 0.4066 | -0.79814 | 54.6 | 43.3584 | 0.65 | 48.5597 | 47.6389 | 30428.6382 | 0.3866 | 53.3597 | 46.3 | 0.91 | 48.5597 | 49.3 | 26858.187 | 0.4224 | 53.3597 | 46.8 | 1.07 | 48.5597 | 49.6 | 29457.2989 | 0.4244 | 53.5597 | 43.6208 | 0.57 | 48.5597 | 47.8805 | 23414.0405 | 0.43 | 54.9597 | 44.6805 | 0.71 | 48.5597 | 50.2403 | 30381.7603 | 0.53781 | 54.8597 | 43.1416 | 1.25 | 48.5597 | 48.9805 | 60998.2709 | 0.4964 | 54.8597 | 44.0597 | 1.174 | 48.5597 | 49.3597 | 52821.7857 | 0.4904
517 | 9.85 | 60.2599 | 47.4 | 367.1379 | 0 | 54.6 | 44.1796 | 0.59 | 48.8599 | 48.4197 | 25563.6435 | 0.4096 | -0.33268 | 54.2 | 45.5197 | 0.65 | 48.8599 | 48.8599 | 23590.6301 | 0.389 | 53.1803 | 45.4599 | 0.9 | 48.8599 | 48.7 | 29181.8773 | 0.42 | 53.2401 | 46.3796 | 1.06 | 48.8599 | 49.2599 | 30335.8993 | 0.421 | 53.1401 | 41.9 | 0.57 | 48.8599 | 46.8 | 26833.4152 | 0.4352 | 54.7401 | 43.2204 | 0.69401 | 48.8599 | 49.2803 | 33483.1054 | 0.5284 | 54.8401 | 39.9803 | 1.246 | 48.8599 | 47.3803 | 77557.824 | 0.4956 | 54.8401 | 43.8599 | 1.16 | 48.8599 | 49.2 | 52950.9077 | 0.4834
518 | 9.7 | 60.46 | 47 | 385.4995 | 0 | 54.56 | 45.94 | 0.59 | 49.1 | 49.5 | 21261.2291 | 0.411 | -0.31144 | 54.16 | 46.7 | 0.65 | 49.1 | 49.6 | 20300.7569 | 0.388 | 52.96 | 46.3998 | 0.9 | 49.1 | 49.1799 | 24874.2514 | 0.42 | 53 | 47.7801 | 1.05 | 49.1 | 49.94 | 22982.9885 | 0.4184 | 53.1 | 42.6799 | 0.59 | 49.1 | 47.3199 | 25604.0539 | 0.4462 | 54.6 | 42.04 | 0.69 | 49.1 | 48.6 | 36187.1254 | 0.525 | 54.5 | 39.6997 | 1.266 | 49.1 | 47.1998 | 78357.8309 | 0.5032 | 54.5 | 44.7801 | 1.144 | 49.1 | 49.44 | 46555.6682 | 0.4784
519 | 9.55 | 60.7 | 47.3601 | 385.6387 | 0 | 54.8 | 45.4197 | 0.59 | 49.4 | 49.2399 | 23169.0094 | 0.411 | 0.22647 | 54.4 | 47.0202 | 0.65 | 49.4 | 49.8601 | 19736.587 | 0.3854 | 53.2 | 48.4 | 0.9 | 49.4 | 50.4 | 17898.1836 | 0.4164 | 53.2 | 46.6601 | 1.04 | 49.4 | 49.4 | 28487.6654 | 0.4154 | 53.3 | 43.6399 | 0.6 | 49.4 | 48.0399 | 24073.5235 | 0.4552 | 54.8 | 41.5601 | 0.69 | 49.4 | 48.4601 | 38351.7871 | 0.525 | 54.8 | 44.1403 | 1.28 | 49.4 | 49.5202 | 56578.8083 | 0.508 | 54.7601 | 44.1399 | 1.13 | 49.4 | 49.1399 | 50225.3264 | 0.474
520 | 9.4 | 60.9 | 47.7 | 378.8 | 0 | 54.7 | 44.301 | 0.59602 | 49.6602 | 48.6204 | 25941.6441 | 0.4152 | 0.74204 | 54.3 | 47.7796 | 0.64 | 49.6602 | 50.2796 | 17480.9131 | 0.3824 | 53.2 | 48.4796 | 0.88398 | 49.6602 | 50.3796 | 17390.1722 | 0.4104 | 53.2 | 46.9398 | 1.04 | 49.6602 | 49.5398 | 27162.7431 | 0.415 | 53.2 | 43.2204 | 0.61 | 49.6602 | 47.8602 | 25613.9987 | 0.46481 | 54.8 | 41.6592 | 0.69 | 49.6602 | 48.5796 | 38137.5708 | 0.5266 | 54.8 | 45.8 | 1.27 | 49.6602 | 50.3 | 47787.7897 | 0.5054 | 54.8 | 43.7398 | 1.13 | 49.6602 | 48.9398 | 52273.3332 | 0.472
521 | 9.25 | 61.1603 | 47.6397 | 384.3301 | 0 | 54.8 | 46.4603 | 0.6 | 49.9603 | 49.9603 | 20971.3972 | 0.4196 | 1.4283 | 54.4 | 47.2413 | 0.64 | 49.9603 | 49.9809 | 19022.4815 | 0.38 | 53.2 | 47.5 | 0.88 | 49.9603 | 49.8 | 20952.4521 | 0.408 | 53.2 | 46.5603 | 1.05 | 49.9603 | 49.3603 | 29181.6708 | 0.4166 | 53.3603 | 44.2809 | 0.62603 | 49.9603 | 48.6206 | 23711.4216 | 0.47621 | 54.8 | 39.8397 | 0.7 | 49.9603 | 47.8 | 43756.5902 | 0.53221 | 54.8 | 46.5825 | 1.26 | 49.9603 | 50.6809 | 43004.3598 | 0.5014 | 54.7 | 42.9381 | 1.13 | 49.9603 | 48.5191 | 55929.6924 | 0.4736
522 | 9.1 | 61.4 | 47.6 | 397.6626 | 0 | 55.2604 | 47.2209 | 0.6 | 50.2604 | 50.6209 | 20263.3422 | 0.42 | 2.3663 | 54.8604 | 48.8978 | 0.63 | 50.2604 | 51.1791 | 15680.3883 | 0.3774 | 53.7209 | 47.8604 | 0.88 | 50.2604 | 50.2604 | 21497.2718 | 0.4064 | 53.7604 | 47.1604 | 1.05 | 50.2604 | 49.9604 | 29033.951 | 0.419 | 53.9604 | 45.7209 | 0.64 | 50.2604 | 49.7209 | 22108.0484 | 0.4846 | 55.2604 | 39.923 | 0.71 | 50.2604 | 48.2417 | 45521.0511 | 0.54221 | 55.1209 | 49.7978 | 1.234 | 50.2604 | 52.3791 | 27635.0145 | 0.49219 | 55.0604 | 41.2043 | 1.15 | 50.2604 | 47.8626 | 66568.0994 | 0.48081
523 | 8.8333 | 61.8 | 47.8605 | 401.4055 | 0 | 55.5605 | 47.7 | 0.6 | 50.7605 | 51 | 19795.1537 | 0.42 | 0.54249 | 55.1605 | 47.1422 | 0.63 | 50.7605 | 50.1211 | 21159.9697 | 0.37561 | 54.3 | 47.8605 | 0.87 | 50.7605 | 50.4605 | 23382.4302 | 0.405 | 54.3605 | 47.4 | 1.06 | 50.7605 | 50.3 | 30728.1493 | 0.42061 | 54.4605 | 46.4816 | 0.64605 | 50.7605 | 50.4211 | 21521.9675 | 0.49061 | 55.6 | 42.7395 | 0.72 | 50.7605 | 49.8 | 38814.4429 | 0.54861 | 55.5 | 47.3605 | 1.21 | 50.7605 | 51.3 | 41275.2678 | 0.48339 | 55.5 | 45.2 | 1.16 | 50.7605 | 50.2 | 50117.1673 | 0.486
524 | 8.5667 | 62.2 | 48.0607 | 408.0313 | 0 | 55.9607 | 47.5787 | 0.6 | 51.2607 | 51.1 | 20978.3589 | 0.42061 | 0.70448 | 55.5 | 49.0213 | 0.63 | 51.2607 | 51.4607 | 17110.9242 | 0.376 | 54.7607 | 48.4 | 0.87 | 51.2607 | 50.9607 | 23280.539 | 0.405 | 54.8607 | 47.8213 | 1.06 | 51.2607 | 50.8213 | 31040.0653 | 0.42361 | 55.0213 | 47.7 | 0.65 | 51.2607 | 51.3 | 19846.6105 | 0.49561 | 55.9 | 42.318 | 0.73 | 51.2607 | 49.8393 | 41387.99 | 0.55461 | 55.8 | 48.3426 | 1.2 | 51.2607 | 51.9213 | 37263.7735 | 0.47739 | 55.7607 | 45.5033 | 1.17 | 51.2607 | 50.5426 | 50062.0408 | 0.48861
525 | 8.3 | 62.6 | 48.2608 | 414.4569 | 0 | 56.3608 | 46.8392 | 0.61 | 51.7608 | 50.9 | 24098.787 | 0.42361 | -0.39793 | 55.9 | 49.3746 | 0.63 | 51.7608 | 51.8569 | 16979.0997 | 0.37339 | 55.4216 | 48.8823 | 0.87 | 51.7608 | 51.5216 | 23787.9925 | 0.405 | 55.4608 | 48.6784 | 1.07 | 51.7608 | 51.6 | 30270.3424 | 0.425 | 55.6608 | 47.9254 | 0.66 | 51.7608 | 51.7431 | 21212.5455 | 0.49961 | 56.3608 | 41.947 | 0.74 | 51.7608 | 50.0039 | 44680.1452 | 0.56422 | 56.2608 | 50.3 | 1.18 | 51.7608 | 53.0608 | 29279.8562 | 0.46978 | 56.2 | 48.2431 | 1.17 | 51.7608 | 52.1216 | 38956.0301 | 0.489
526 | 8.0333 | 63 | 48.7609 | 411.1564 | 0 | 56.5 | 46.5827 | 0.62 | 52.2609 | 50.8609 | 25652.6831 | 0.43122 | -0.5472 | 56.1 | 47.0698 | 0.63 | 52.2609 | 50.4263 | 23834.2773 | 0.37722 | 55.8609 | 50.1218 | 0.87 | 52.2609 | 52.4609 | 20933.9568 | 0.404 | 55.9 | 48.1609 | 1.0761 | 52.2609 | 51.4609 | 34878.3702 | 0.42761 | 56 | 50.3391 | 0.66 | 52.2609 | 53.2 | 15671.5462 | 0.501 | 56.5609 | 45.7 | 0.75 | 52.2609 | 51.9 | 34108.8646 | 0.57061 | 56.5 | 49.4866 | 1.1539 | 52.2609 | 52.7129 | 33790.5269 | 0.45978 | 56.5 | 49.3084 | 1.16 | 52.2609 | 52.7737 | 34808.0274 | 0.48439
527 | 7.7667 | 63.4 | 48.778 | 415.1519 | 0 | 56.822 | 48.022 | 0.63 | 52.761 | 51.922 | 23229.484 | 0.43922 | 2.8006 | 56.422 | 51.1729 | 0.64 | 52.761 | 53.156 | 13903.7242 | 0.38039 | 56.161 | 50.456 | 0.8639 | 52.761 | 52.778 | 20453.6506 | 0.40139 | 56.161 | 49.044 | 1.09 | 52.761 | 52.083 | 32531.0055 | 0.43261 | 56.361 | 50.1 | 0.66 | 52.761 | 53.2 | 17276.257 | 0.501 | 56.761 | 45.922 | 0.76 | 52.761 | 52.122 | 34350.6075 | 0.57561 | 56.661 | 43.6271 | 1.16 | 52.761 | 49.644 | 63182.8708 | 0.46183 | 56.6 | 43.539 | 1.1661 | 52.761 | 49.9 | 63875.0626 | 0.48783
528 | 7.5 | 63.8 | 47.8611 | 467.1893 | 0 | 58.2834 | 49.5668 | 0.64 | 53.1611 | 53.4445 | 23297.69 | 0.44461 | 2.3042 | 57.8834 | 49.189 | 0.64 | 53.1611 | 52.4668 | 23218.508 | 0.38161 | 57.2834 | 49.4834 | 0.87 | 53.1611 | 52.5834 | 28295.6805 | 0.40261 | 57.3445 | 51.5611 | 1.09 | 53.1611 | 54.0834 | 26380.3485 | 0.434 | 57.7445 | 50.8834 | 0.66 | 53.1611 | 54.3445 | 18931.327 | 0.50139 | 58.0445 | 47.6223 | 0.76 | 53.1611 | 53.5834 | 33130.2362 | 0.579 | 57.6445 | 46.9223 | 1.18 | 53.1611 | 51.9834 | 52986.9326 | 0.47061 | 57.6445 | 44.0445 | 1.2 | 53.1611 | 50.8445 | 67913.969 | 0.50122
529 | 7.4333 | 63.8612 | 48.9225 | 444.1193 | 0 | 59.4 | 51.3388 | 0.63388 | 53.3 | 54.9 | 21429.8029 | 0.44239 | 0.50807 | 59 | 52.1388 | 0.63388 | 53.3 | 54.7388 | 18313.8561 | 0.37978 | 58.7612 | 50.7674 | 0.86 | 53.3 | 53.945 | 28849.2141 | 0.40139 | 58.8225 | 51.9225 | 1.08 | 53.3 | 54.8612 | 31171.7943 | 0.42878 | 58.9 | 51.5775 | 0.65 | 53.3 | 55.1775 | 19887.9631 | 0.49578 | 59.4612 | 48.5225 | 0.76 | 53.3 | 54.7612 | 34729.3842 | 0.57639 | 59.2837 | 47.5 | 1.19 | 53.3 | 53.0612 | 58249.0152 | 0.472 | 59.2225 | 46.1062 | 1.22 | 53.3 | 52.7837 | 67005.2123 | 0.50961
530 | 7.3667 | 64 | 49.4 | 425.4115 | 0 | 58.7773 | 50.4773 | 0.63 | 53.4 | 54.0773 | 21692.2643 | 0.43739 | 0.29684 | 58.2773 | 50.9614 | 0.63 | 53.4 | 53.7 | 19237.158 | 0.374 | 57.6546 | 51.7705 | 0.85 | 53.4 | 54.1319 | 20813.3863 | 0.39477 | 57.6932 | 51.2546 | 1.06 | 53.4 | 53.9546 | 28556.4828 | 0.42239 | 57.3546 | 49.1546 | 0.65 | 53.4 | 53.1546 | 22110.5481 | 0.492 | 59.0159 | 47.9251 | 0.75 | 53.4 | 54.2319 | 34970.4113 | 0.57039 | 59.1773 | 46.4386 | 1.19 | 53.4 | 52.4773 | 63339.698 | 0.47261 | 59.1773 | 46.7546 | 1.23 | 53.4 | 53.1159 | 63663.9668 | 0.51261
531 | 7.3 | 64.0615 | 48.7156 | 441.4096 | 0 | 58.3229 | 50.1156 | 0.63 | 53.5 | 53.6771 | 21554.4207 | 0.437 | 1.628 | 57.8615 | 51.2926 | 0.62 | 53.5 | 53.7771 | 17072.1972 | 0.37239 | 56.2 | 49.0771 | 0.85 | 53.5 | 51.8385 | 25460.5915 | 0.39561 | 56.2385 | 50.2615 | 1.06 | 53.5 | 52.8 | 26523.691 | 0.42261 | 56.3615 | 48.2844 | 0.65615 | 53.5 | 52.3229 | 22204.9425 | 0.49823 | 58.3 | 43.3615 | 0.75615 | 53.5 | 51.8615 | 47187.0502 | 0.57423 | 58.3385 | 45.4312 | 1.2 | 53.5 | 51.5541 | 64629.6894 | 0.47761 | 58.3 | 45.1 | 1.24 | 53.5 | 51.9 | 68579.4436 | 0.51823
532 | 7.2333 | 64.2 | 47.7 | 484.7026 | 0.30794 | 59.7464 | 49.7543 | 0.63 | 53.6616 | 54.1311 | 26338.5798 | 0.438 | 0.8071 | 59.2848 | 50.3848 | 0.62 | 53.6616 | 53.7464 | 23130.8953 | 0.372 | 57.7079 | 49.7848 | 0.86616 | 53.6616 | 52.9464 | 28650.9976 | 0.40162 | 57.8079 | 51.9616 | 1.07 | 53.6616 | 54.4232 | 25717.8358 | 0.42438 | 58.3079 | 51.2775 | 0.66 | 53.6616 | 54.7927 | 19471.068 | 0.503 | 59.4848 | 44.8 | 0.76616 | 53.6616 | 53.3232 | 46875.3682 | 0.58162 | 59.0848 | 43.5152 | 1.2262 | 53.6616 | 51.1616 | 80050.9375 | 0.48923 | 59.0848 | 45.9384 | 1.26 | 53.6616 | 52.8616 | 69463.9657 | 0.52762
533 | 7.1667 | 64.2617 | 48.3617 | 471.9169 | 2.7085 | 60.9617 | 52.9766 | 0.62 | 53.8 | 56.4383 | 20644.8412 | 0.43177 | 0.18993 | 60.4617 | 51.1149 | 0.62 | 53.8 | 54.5766 | 24032.6808 | 0.36838 | 59.3 | 50.6766 | 0.86383 | 53.8 | 54.1383 | 31131.3531 | 0.40138 | 59.3 | 51.6383 | 1.05 | 53.8 | 54.8383 | 33916.5866 | 0.41838 | 59.3383 | 54.6681 | 0.65 | 53.8 | 56.9532 | 12635.4618 | 0.49315 | 60.9234 | 44.6702 | 0.77 | 53.8 | 54.0851 | 52093.4061 | 0.584 | 60.7234 | 42.7851 | 1.26 | 53.8 | 51.7851 | 94553.9982 | 0.50123 | 60.7234 | 45.5234 | 1.2762 | 53.8 | 53.6234 | 81114.2723 | 0.53362
534 | 7.1 | 64.4 | 48.2382 | 471.5182 | 6.2327 | 60.6382 | 51.6764 | 0.60382 | 53.9 | 55.4382 | 22807.3753 | 0.42076 | 0.27324 | 60.2 | 49.0909 | 0.61 | 53.9 | 53.1527 | 28382.4206 | 0.366 | 58.0145 | 48.5909 | 0.86618 | 53.9 | 52.4527 | 33936.595 | 0.40224 | 58.0764 | 49.7054 | 1.04 | 53.9 | 53.1291 | 36596.5388 | 0.41562 | 57.8764 | 50.6909 | 0.64 | 53.9 | 54.2145 | 19065.1951 | 0.484 | 60.8382 | 46.0673 | 0.77 | 53.9 | 54.6145 | 47314.2071 | 0.582 | 60.9 | 43.6709 | 1.2862 | 53.9 | 52.4855 | 92604.7136 | 0.51224 | 60.8382 | 45.2764 | 1.28 | 53.9 | 53.6382 | 83556.8373 | 0.53662
535 | 7.05 | 64.4 | 47.1761 | 499.4071 | 10.5194 | 61.1858 | 51.5858 | 0.59 | 54 | 55.5858 | 23839.338 | 0.41276 | 0.59514 | 60.7239 | 47.7239 | 0.62 | 54 | 52.5858 | 33751.3592 | 0.37124 | 58.2477 | 48.2335 | 0.88619 | 54 | 52.3716 | 37130.9573 | 0.41124 | 58.3477 | 48.0335 | 1.06 | 54 | 52.3716 | 45774.7536 | 0.42224 | 58.8097 | 50.3477 | 0.64 | 54 | 54.4477 | 22647.0443 | 0.484 | 61.0239 | 44.0335 | 0.77 | 54 | 53.9477 | 54530.5002 | 0.583 | 60.8619 | 46.7619 | 1.3 | 54 | 54.0619 | 76874.3103 | 0.51862 | 60.8239 | 44.6239 | 1.3 | 54 | 53.4239 | 87858.8482 | 0.54262
536 | 7 | 64.5 | 47.9103 | 499.002 | 13.0759 | 62.4621 | 52.9138 | 0.57379 | 54.1 | 56.7379 | 22881.0116 | 0.40114 | -0.74146 | 61.9621 | 48.8241 | 0.63 | 54.1 | 53.7621 | 34368.258 | 0.375 | 60.9482 | 51.4759 | 0.89 | 54.1 | 55.4 | 35285.0023 | 0.41338 | 60.9862 | 51.5379 | 1.0638 | 54.1 | 55.5621 | 42038.1486 | 0.42438 | 61.2621 | 52.1482 | 0.63 | 54.1 | 56.4862 | 23923.6001 | 0.47714 | 62.4241 | 47.4862 | 0.76 | 54.1 | 56.1241 | 47581.7987 | 0.58038 | 62.1862 | 48.0723 | 1.3 | 54.1 | 55.3482 | 76841.5491 | 0.519 | 62.1241 | 46.1 | 1.31 | 54.1 | 54.8241 | 87600.1088 | 0.546
537 | 6.95 | 64.6 | 49.1378 | 446.8945 | 12.6487 | 61.4135 | 50.5757 | 0.56 | 54.2 | 54.8135 | 25126.5247 | 0.38838 | -0.28538 | 60.9135 | 48.4135 | 0.63 | 54.2 | 53.1135 | 33049.1095 | 0.37762 | 59.627 | 48.0513 | 0.88622 | 54.2 | 52.7892 | 42914.0365 | 0.41162 | 59.627 | 48.8243 | 1.0562 | 54.2 | 53.3757 | 47851.2852 | 0.42 | 59.127 | 51.6135 | 0.61 | 54.2 | 55.0892 | 19340.0999 | 0.46576 | 61.8135 | 47.4378 | 0.75 | 54.2 | 55.6135 | 45190.17 | 0.57076 | 62.1135 | 49.0648 | 1.29 | 54.2 | 55.7892 | 70226.1551 | 0.51238 | 62.1135 | 45.3487 | 1.3062 | 54.2 | 54.5 | 91404.1294 | 0.54562
538 | 6.9 | 64.6623 | 48.3 | 469.3799 | 16.636 | 60.8623 | 50.4886 | 0.55 | 54.3 | 54.4132 | 23791.6876 | 0.38338 | -0.11469 | 60.3623 | 48.3246 | 0.64 | 54.3 | 52.9868 | 32333.0336 | 0.38462 | 58.4246 | 48.1491 | 0.91 | 54.3 | 52.4868 | 39110.7635 | 0.42187 | 58.5246 | 51.1246 | 1.06 | 54.3 | 54.2246 | 32811.5477 | 0.424 | 58.7868 | 52.1246 | 0.61 | 54.3 | 55.2246 | 16844.3257 | 0.46138 | 60.8 | 47.1263 | 0.74377 | 54.3 | 54.8132 | 42691.6903 | 0.566 | 60.8377 | 46.3 | 1.28 | 54.3 | 53.7 | 78192.9998 | 0.511 | 60.8 | 46.6886 | 1.31 | 54.3 | 54.3754 | 77210.5446 | 0.547
539 | 6.85 | 64.7 | 48.3 | 472.0232 | 19.3744 | 61.4624 | 48.8744 | 0.55 | 54.4 | 53.7496 | 28845.4192 | 0.382 | 0.23796 | 61.0624 | 49.7496 | 0.65 | 54.4 | 54.1872 | 30798.7022 | 0.38962 | 59.6624 | 50.2872 | 0.92 | 54.4 | 54.3248 | 36184.7706 | 0.42862 | 59.7248 | 51.6632 | 1.06 | 54.4 | 55.0504 | 35631.4026 | 0.42138 | 59.8624 | 52.6752 | 0.59376 | 54.4 | 55.9376 | 17962.6394 | 0.45275 | 61.4624 | 44.1512 | 0.74 | 54.4 | 53.888 | 53799.8368 | 0.564 | 61.3248 | 46.6504 | 1.29 | 54.4 | 54.1752 | 79386.0572 | 0.51462 | 61.3248 | 45.4 | 1.32 | 54.4 | 54.1624 | 87621.7897 | 0.55062
540 | 6.8 | 64.8 | 47.975 | 476.4384 | 22.2626 | 61.7625 | 50.975 | 0.54 | 54.4625 | 55.0375 | 24440.3972 | 0.37837 | 0.070631 | 61.3 | 50.9 | 0.65 | 54.4625 | 54.9375 | 28442.5707 | 0.39 | 59.5375 | 50.6874 | 0.92 | 54.4625 | 54.5125 | 34147.0008 | 0.429 | 59.5375 | 48.1501 | 1.06 | 54.4625 | 53.025 | 50733.7677 | 0.42325 | 59.6 | 51.125 | 0.58375 | 54.4625 | 54.925 | 20617.0734 | 0.44437 | 61.8 | 39.2877 | 0.75 | 54.4625 | 52.1126 | 70743.5371 | 0.57125 | 61.7625 | 44.625 | 1.3 | 54.4625 | 53.4625 | 93285.2861 | 0.51863 | 61.7 | 45.3375 | 1.3263 | 54.4625 | 54.4 | 90875.6507 | 0.554
541 | 6.7333 | 64.9 | 47.3626 | 506.5211 | 27.5758 | 62.4253 | 50.9626 | 0.53374 | 54.6 | 55.2626 | 25691.9306 | 0.37237 | -0.39549 | 62.0253 | 50.5242 | 0.65 | 54.6 | 55.0121 | 31087.2587 | 0.389 | 60.1879 | 49.2747 | 0.93 | 54.6 | 54 | 42679.1418 | 0.43263 | 60.2253 | 50.8253 | 1.07 | 54.6 | 54.8879 | 42205.2161 | 0.428 | 60.5253 | 53.3505 | 0.57374 | 54.6 | 56.4879 | 17361.9218 | 0.43675 | 62.3626 | 44.4879 | 0.76 | 54.6 | 54.7879 | 56922.7497 | 0.57863 | 62.2253 | 46.001 | 1.32 | 54.6 | 54.4505 | 89198.0832 | 0.52463 | 62.1253 | 46.0142 | 1.33 | 54.6 | 54.9384 | 90041.6161 | 0.55763
542 | 6.6667 | 65 | 48.4882 | 476.9489 | 29.2627 | 62.6373 | 50.9373 | 0.52373 | 54.7 | 55.1745 | 25649.9081 | 0.36537 | -2.6662 | 62.1373 | 47.9137 | 0.65627 | 54.7 | 53.4882 | 39002.6532 | 0.39125 | 60.6745 | 47.9765 | 0.94627 | 54.7 | 53.5882 | 50151.331 | 0.43925 | 60.7373 | 51.2373 | 1.07 | 54.7 | 55.2373 | 42367.721 | 0.42537 | 60.5745 | 53.7353 | 0.55373 | 54.7 | 56.6235 | 15934.5768 | 0.42212 | 62.8 | 46.0765 | 0.76 | 54.7 | 55.6255 | 53153.8106 | 0.57637 | 62.8 | 48.549 | 1.3137 | 54.7 | 55.9745 | 78372.2825 | 0.52337 | 62.8 | 50.7725 | 1.32 | 54.7 | 57.3863 | 66500.2353 | 0.55212
543 | 6.6 | 65.1 | 49.1743 | 443.1773 | 30.6658 | 61.8371 | 49.3085 | 0.52 | 54.8 | 53.7971 | 27123.0017 | 0.36137 | 0.058806 | 61.3371 | 49.7257 | 0.66629 | 54.8 | 54.3629 | 32283.4623 | 0.397 | 59.6743 | 50.2371 | 0.96 | 54.8 | 54.4371 | 37848.7011 | 0.44563 | 59.7743 | 50.7629 | 1.07 | 54.8 | 54.5371 | 40188.7672 | 0.424 | 59.6371 | 49.9629 | 0.54 | 54.8 | 54 | 21971.2268 | 0.414 | 62.0371 | 48.0114 | 0.75 | 54.8 | 56.0114 | 44093.6502 | 0.57074 | 62.1743 | 46.2629 | 1.31 | 54.8 | 54.5371 | 87481.2136 | 0.52163 | 62.1743 | 45.9 | 1.31 | 54.8 | 54.7371 | 88818.7744 | 0.546
544 | 6.5333 | 65.2 | 48.2 | 476.3225 | 36.2668 | 62.026 | 45.5408 | 0.53 | 54.963 | 51.6779 | 36548.8425 | 0.36989 | 0.02687 | 61.626 | 51.274 | 0.67 | 54.963 | 55.4 | 28918.3438 | 0.399 | 59.763 | 50.8779 | 0.97 | 54.963 | 54.8519 | 36047.5356 | 0.45063 | 59.826 | 51.837 | 1.07 | 54.963 | 55.263 | 35554.7247 | 0.425 | 60.0889 | 51.4149 | 0.54 | 54.963 | 54.9889 | 19642.7879 | 0.41237 | 61.963 | 46.8111 | 0.75 | 54.963 | 55.4 | 47308.5015 | 0.567 | 61.863 | 46.874 | 1.32 | 54.963 | 54.737 | 82667.249 | 0.52463 | 61.863 | 46.5889 | 1.31 | 54.963 | 54.926 | 83710.046 | 0.54863
545 | 6.4667 | 65.3 | 48.6631 | 466.1334 | 39.1786 | 62.7 | 47.9583 | 0.54 | 55.1 | 53.5476 | 33564.369 | 0.37863 | -0.74228 | 62.2631 | 50.0476 | 0.67 | 55.1 | 54.9738 | 34036.608 | 0.399 | 60.5 | 53.1369 | 0.97 | 55.1 | 56.4369 | 30074.6866 | 0.44937 | 60.6 | 51.7262 | 1.06 | 55.1 | 55.4631 | 39554.3093 | 0.42337 | 60.5369 | 52.1798 | 0.53 | 55.1 | 55.5953 | 18728.7109 | 0.40474 | 62.7631 | 45.6845 | 0.74 | 55.1 | 55.2738 | 53027.9764 | 0.56437 | 62.6262 | 46.0476 | 1.3263 | 55.1 | 54.7369 | 91735.3586 | 0.52763 | 62.5631 | 47.7107 | 1.31 | 55.1 | 55.8369 | 81770.2453 | 0.548
546 | 6.4 | 65.4 | 48.0472 | 471.9002 | 43.0849 | 62.6632 | 45.2264 | 0.56 | 55.2 | 52.0264 | 40792.5519 | 0.3899 | 0.15895 | 62.2632 | 48.7425 | 0.68 | 55.2 | 54.216 | 38220.6232 | 0.40426 | 59.6736 | 51.4472 | 0.96 | 55.2 | 55.1736 | 33143.203 | 0.448 | 59.7368 | 51.5736 | 1.06 | 55.2 | 55.0368 | 36123.1012 | 0.422 | 59.7 | 46.3368 | 0.53632 | 55.2 | 51.7368 | 29920.7988 | 0.40626 | 62.7 | 42.7104 | 0.74632 | 55.2 | 54.0368 | 62232.6956 | 0.56563 | 62.7368 | 44.3793 | 1.34 | 55.2 | 54.1264 | 102822.069 | 0.53263 | 62.7368 | 45.8368 | 1.31 | 55.2 | 55.0368 | 92369.6379 | 0.547
547 | 6.3333 | 65.5 | 47.1266 | 518.0235 | 49.6433 | 64.0533 | 47.5433 | 0.58 | 55.3 | 54.1799 | 39912.5712 | 0.40227 | -0.19782 | 63.59 | 52.6266 | 0.68 | 55.3 | 57.1266 | 31016.2794 | 0.40537 | 60.8799 | 51.9433 | 0.97 | 55.3 | 55.9433 | 36161.8034 | 0.45063 | 60.8799 | 52.2734 | 1.06 | 55.3 | 55.9266 | 38356.971 | 0.42237 | 61.5166 | 47.5533 | 0.55 | 55.3 | 53.4166 | 32094.5326 | 0.41827 | 63.79 | 42.7799 | 0.75 | 55.3 | 54.7166 | 66216.8791 | 0.57163 | 63.4533 | 47.7533 | 1.35 | 55.3 | 56.1533 | 88191.2118 | 0.537 | 63.39 | 46 | 1.31 | 55.3 | 55.5266 | 95553.843 | 0.549
548 | 6.2667 | 65.6 | 48.6903 | 474.9538 | 50.4634 | 64.6366 | 49.3097 | 0.58 | 55.4634 | 55.5097 | 37227.9583 | 0.405 | -0.84144 | 64.1366 | 52.0925 | 0.66366 | 55.4634 | 56.8828 | 33399.3671 | 0.39673 | 62.4366 | 54.2634 | 0.95366 | 55.4634 | 57.9 | 32827.2392 | 0.4441 | 62.5366 | 50.6731 | 1.05 | 55.4634 | 55.6366 | 52130.0719 | 0.419 | 62.3731 | 47.9269 | 0.56 | 55.4634 | 54 | 33663.2492 | 0.42363 | 64.8 | 44.4097 | 0.75 | 55.4634 | 55.9731 | 64134.5427 | 0.57137 | 64.7634 | 49.4538 | 1.3337 | 55.4634 | 57.5634 | 85773.6034 | 0.53173 | 64.7634 | 46.1269 | 1.31 | 55.4634 | 56.2634 | 102010.1253 | 0.54737
549 | 6.2 | 65.7 | 48.5729 | 464.8898 | 53.2085 | 63.5364 | 47.7542 | 0.59 | 55.6 | 54.2271 | 38727.3309 | 0.40927 | -0.28166 | 63.0729 | 48.4636 | 0.66636 | 55.6 | 54.3 | 40567.3826 | 0.39664 | 60.8093 | 53.328 | 0.94 | 55.6 | 56.5551 | 29405.3823 | 0.43473 | 60.8458 | 48.9458 | 1.06 | 55.6 | 53.9458 | 52625.8815 | 0.42127 | 60.6729 | 48.6813 | 0.56636 | 55.6 | 53.7907 | 28193.1653 | 0.42964 | 63.8093 | 42.0729 | 0.75 | 55.6 | 54.4729 | 68418.6034 | 0.57164 | 64.0093 | 50.0364 | 1.31 | 55.6 | 57.3093 | 76850.5485 | 0.52236 | 64.0093 | 46.1636 | 1.3 | 55.6 | 55.8364 | 97163.3981 | 0.54436
550 | 6.1333 | 65.8 | 48.2 | 480.2918 | 57.873 | 63.7273 | 50.5273 | 0.6 | 55.7 | 56.0273 | 32942.8394 | 0.415 | -0.33325 | 63.3273 | 49.9457 | 0.67637 | 55.7 | 55.3184 | 37674.2795 | 0.403 | 60.891 | 50.6363 | 0.94 | 55.7 | 55.0637 | 40116.4633 | 0.43464 | 60.9547 | 49.1184 | 1.08 | 55.7 | 54.2184 | 53309.5474 | 0.43027 | 61.4184 | 52.4543 | 0.57 | 55.7 | 56.3727 | 21273.2589 | 0.43236 | 63.6637 | 42.3184 | 0.76 | 55.7 | 54.6547 | 67874.3523 | 0.57864 | 63.5637 | 49.318 | 1.2936 | 55.7 | 56.609 | 76692.1819 | 0.51536 | 63.4637 | 47.1547 | 1.3 | 55.7 | 56.0273 | 88773.9512 | 0.544
551 | 6.0667 | 65.9 | 48.7638 | 468.7226 | 60.7189 | 64.4638 | 51.1638 | 0.59 | 55.8 | 56.6638 | 32909.1102 | 0.41336 | -1.3878 | 64 | 52.4448 | 0.67 | 55.8 | 57.0724 | 32327.5165 | 0.40172 | 62.9276 | 50.2638 | 0.94 | 55.8 | 55.8276 | 49714.3989 | 0.437 | 62.9914 | 51.5914 | 1.09 | 55.8 | 56.4914 | 51926.4023 | 0.434 | 63.2276 | 49.3276 | 0.57 | 55.8 | 55.3276 | 32923.9679 | 0.431 | 64.4638 | 44.8276 | 0.77 | 55.8 | 56.1638 | 62999.3709 | 0.582 | 64.3638 | 46.8086 | 1.29 | 55.8 | 55.8362 | 94458.0471 | 0.513 | 64.3276 | 48.8811 | 1.29 | 55.8 | 57.1724 | 83443.928 | 0.54036
552 | 6 | 66 | 48.7722 | 458.9976 | 63.5112 | 64.0361 | 51.1361 | 0.59 | 55.9639 | 56.4361 | 31746.944 | 0.411 | 0.0084598 | 63.5361 | 50.7556 | 0.67 | 55.9639 | 55.8278 | 35798.6634 | 0.399 | 62.9722 | 49.9639 | 0.94 | 55.9639 | 55.6361 | 51327.7984 | 0.43764 | 63.0722 | 52.0639 | 1.08 | 55.9639 | 56.8 | 49686.5312 | 0.43036 | 62.8722 | 49.5639 | 0.57 | 55.9639 | 55.3 | 31604.1807 | 0.43264 | 64.2361 | 45.5112 | 0.76 | 55.9639 | 56.3278 | 59834.607 | 0.581 | 64.3361 | 45.7307 | 1.29 | 55.9639 | 55.2834 | 100590.0216 | 0.51464 | 64.3361 | 46.3 | 1.28 | 55.9639 | 55.9361 | 96388.727 | 0.536
553 | 5.9333 | 66.1 | 48.8561 | 471.206 | 67.8 | 64 | 50.6519 | 0.59 | 56.064 | 56.1439 | 32728.419 | 0.41 | 0.26255 | 63.5 | 52.7079 | 0.67 | 56.064 | 56.972 | 30005.3706 | 0.39736 | 62.464 | 50.8841 | 0.95 | 56.064 | 55.9561 | 45760.4726 | 0.44 | 62.5 | 52.736 | 1.07 | 56.064 | 56.9 | 43515.2165 | 0.42736 | 62.6 | 50.572 | 0.57 | 56.064 | 55.772 | 28667.7059 | 0.43464 | 64 | 48.3238 | 0.76 | 56.064 | 57.3439 | 49925.3591 | 0.57736 | 64 | 50.5318 | 1.2836 | 56.064 | 57.4159 | 72190.5674 | 0.51172 | 63.964 | 46.428 | 1.28 | 56.064 | 55.764 | 94113.2308 | 0.53664
554 | 5.8667 | 66.2 | 49.2076 | 440.7515 | 69.3338 | 63.5359 | 47.9565 | 0.59641 | 56.2 | 54.4283 | 38743.8788 | 0.41528 | 0.2159 | 63.0359 | 50.8076 | 0.66 | 56.2 | 55.6717 | 33931.5155 | 0.396 | 62.0717 | 53.1 | 0.94 | 56.2 | 57.0359 | 35523.6419 | 0.43836 | 62.1717 | 52.0283 | 1.0636 | 56.2 | 56.3 | 45052.1592 | 0.424 | 61.9717 | 48.7152 | 0.57641 | 56.2 | 54.5435 | 31952.5269 | 0.43764 | 63.6717 | 43.7152 | 0.76 | 56.2 | 55.1717 | 63160.4975 | 0.57564 | 63.7717 | 45.6207 | 1.28 | 56.2 | 54.8641 | 97629.1418 | 0.51064 | 63.7717 | 46.9565 | 1.2864 | 56.2 | 55.9641 | 90200.2154 | 0.537
555 | 5.8 | 66.3 | 48.3285 | 480.4507 | 75.5855 | 64.1285 | 51.0783 | 0.61 | 56.3 | 56.5855 | 33045.4223 | 0.422 | -0.56389 | 63.6285 | 50.914 | 0.67 | 56.3 | 55.9855 | 35696.7111 | 0.39964 | 61.9285 | 53.7 | 0.94 | 56.3 | 57.2643 | 32194.7083 | 0.43436 | 62.0285 | 52.9787 | 1.06 | 56.3 | 56.7715 | 40061.6159 | 0.42236 | 62.2928 | 47.714 | 0.59 | 56.3 | 54.2855 | 35932.867 | 0.44893 | 64.0285 | 42.3928 | 0.77 | 56.3 | 54.9285 | 69309.805 | 0.58329 | 63.8285 | 48.3213 | 1.29 | 56.3 | 56.257 | 83784.0984 | 0.515 | 63.7285 | 48.943 | 1.28 | 56.3 | 56.8357 | 79372.12 | 0.53636
556 | 5.7333 | 66.4 | 49.6644 | 441.4748 | 76.6575 | 64.6 | 54.0069 | 0.6 | 56.4 | 58.4713 | 26501.3918 | 0.41771 | -0.26881 | 64.1356 | 53.7425 | 0.66356 | 56.4 | 57.8425 | 28994.4517 | 0.39736 | 62.8 | 53.5 | 0.92356 | 56.4 | 57.5 | 36076.4812 | 0.42936 | 62.8644 | 51.1218 | 1.06 | 56.4 | 56.0931 | 51944.4561 | 0.422 | 62.9 | 50.5644 | 0.6 | 56.4 | 56.1644 | 30974.5269 | 0.456 | 64.7 | 42.9713 | 0.77644 | 56.4 | 55.7356 | 70451.2478 | 0.58964 | 64.6644 | 50.0138 | 1.29 | 56.4 | 57.5069 | 78864.5226 | 0.51236 | 64.6644 | 47.6575 | 1.28 | 56.4 | 56.7287 | 90712.4737 | 0.534
557 | 5.6667 | 66.5 | 49.471 | 438.7897 | 79.8159 | 63.971 | 52.0776 | 0.59 | 56.5645 | 56.9421 | 29469.1913 | 0.41136 | -0.27071 | 63.5355 | 51.3355 | 0.66 | 56.5645 | 56.1355 | 33542.2387 | 0.394 | 62.271 | 52.5776 | 0.91355 | 56.5645 | 56.7066 | 36893.1423 | 0.42436 | 62.271 | 52.471 | 1.06 | 56.5645 | 56.571 | 43678.5445 | 0.422 | 62.171 | 50.729 | 0.60645 | 56.5645 | 55.9645 | 29014.6402 | 0.45964 | 64.2355 | 43.0897 | 0.78 | 56.5645 | 55.6159 | 69139.3034 | 0.59564 | 64.3355 | 47.4803 | 1.28 | 56.5645 | 56.0579 | 90381.0635 | 0.51 | 64.271 | 48.3841 | 1.27 | 56.5645 | 56.8421 | 84527.6924 | 0.53136
558 | 5.6 | 66.6 | 49.4646 | 447.1391 | 83.923 | 64.0646 | 50.1416 | 0.59 | 56.7 | 55.8708 | 34401.1263 | 0.41265 | 1.2349 | 63.5646 | 51.7292 | 0.66 | 56.7 | 56.4292 | 32821.3766 | 0.396 | 61.8646 | 50.9 | 0.92 | 56.7 | 55.5646 | 42142.809 | 0.42665 | 61.9292 | 52.1292 | 1.06 | 56.7 | 56.2646 | 43418.8178 | 0.42365 | 62.1938 | 52.3938 | 0.61 | 56.7 | 56.8938 | 24946.4534 | 0.46365 | 64.0646 | 51.2894 | 0.78 | 56.7 | 58.8416 | 41839.3296 | 0.59471 | 63.9646 | 51.1124 | 1.28 | 56.7 | 57.6708 | 68462.2065 | 0.50835 | 63.9 | 45.823 | 1.2765 | 56.7 | 55.4292 | 96646.565 | 0.53365
559 | 5.5333 | 66.7 | 49.8353 | 431.659 | 86.6177 | 64.5 | 49.1177 | 0.6 | 56.8 | 55.5883 | 38645.4243 | 0.41929 | -0.17973 | 64 | 52.7353 | 0.66 | 56.8 | 57.2 | 31337.0484 | 0.396 | 63.1294 | 51.6177 | 0.93 | 56.8 | 56.5236 | 44410.3361 | 0.43065 | 63.1294 | 53.1706 | 1.06 | 56.8 | 57.4 | 44227.3246 | 0.423 | 63.3647 | 53.7353 | 0.61 | 56.8 | 58.2 | 24274.6777 | 0.46135 | 64.5 | 46.5 | 0.78 | 56.8 | 57.1 | 58325.0143 | 0.59 | 64.4647 | 49.1647 | 1.27 | 56.8 | 56.8647 | 81022.8728 | 0.505 | 64.3647 | 48.4883 | 1.28 | 56.8 | 56.9941 | 85548.7521 | 0.537
560 | 5.4667 | 66.8 | 50.1648 | 427.575 | 89.6945 | 64.5 | 52.4 | 0.61 | 56.9 | 57.5 | 30606.1666 | 0.42235 | -1.2088 | 64.0352 | 51.9 | 0.66 | 56.9 | 56.7 | 33517.5949 | 0.395 | 62.9703 | 54.0055 | 0.92 | 56.9 | 57.8703 | 34521.3828 | 0.4277 | 63.0352 | 51.6055 | 1.06 | 56.9 | 56.4055 | 50581.7644 | 0.42165 | 62.8703 | 52.989 | 0.6 | 56.9 | 57.5297 | 24940.8398 | 0.458 | 64.6352 | 46.7593 | 0.78 | 56.9 | 57.2297 | 58098.0678 | 0.589 | 64.6648 | 49.3407 | 1.2635 | 56.9 | 57.0055 | 81110.4749 | 0.50335 | 64.6 | 50.8 | 1.2735 | 56.9 | 58.1352 | 73778.7702 | 0.53335
561 | 5.4 | 66.9 | 50.4351 | 412.0587 | 92.1845 | 64 | 52.2351 | 0.61 | 57.0649 | 57.1351 | 29803.7622 | 0.422 | -0.45529 | 63.5 | 51.5402 | 0.66649 | 57.0649 | 56.3052 | 33380.6925 | 0.39765 | 62.0351 | 52.5649 | 0.92 | 57.0649 | 56.6 | 36331.5867 | 0.426 | 62.1351 | 50.2649 | 1.07 | 57.0649 | 55.3 | 53257.7288 | 0.4273 | 62.1 | 55.0103 | 0.6 | 57.0649 | 58.2402 | 17734.0759 | 0.45435 | 64.1351 | 48.1351 | 0.77 | 57.0649 | 57.5351 | 51692.1357 | 0.588 | 64.2351 | 47.4897 | 1.27 | 57.0649 | 55.9299 | 88765.5567 | 0.50565 | 64.1701 | 50.0701 | 1.26 | 57.0649 | 57.5351 | 74261.4979 | 0.52735
562 | 5.3333 | 67 | 49.9651 | 430.4494 | 97.0554 | 64.4651 | 52.0349 | 0.61 | 57.2 | 57.3 | 31625.3671 | 0.42265 | -0.15299 | 64.0301 | 50.9205 | 0.67651 | 57.2 | 56.1904 | 36901.7347 | 0.4033 | 62.7952 | 54.2651 | 0.92 | 57.2 | 57.9301 | 32667.9231 | 0.426 | 62.8602 | 51.7301 | 1.09 | 57.2 | 56.5952 | 50729.0078 | 0.43465 | 63.1952 | 53.2651 | 0.59 | 57.2 | 57.7301 | 24681.9108 | 0.451 | 64.3651 | 48.2048 | 0.77 | 57.2 | 57.6349 | 52322.8762 | 0.58635 | 64.2301 | 50.6602 | 1.2735 | 57.2 | 57.5301 | 72177.4081 | 0.50735 | 64.1651 | 49.8048 | 1.26 | 57.2 | 57.3349 | 75791.7181 | 0.52535
563 | 5.2667 | 67.1 | 50.8 | 405.6009 | 98.9259 | 64.7348 | 51.5911 | 0.61 | 57.3 | 57.1955 | 33393.986 | 0.42365 | 0.27342 | 64.2348 | 54.2652 | 0.68 | 57.3 | 58.3 | 28301.5643 | 0.40435 | 63.6348 | 54.3955 | 0.90348 | 57.3 | 58.2652 | 34915.7128 | 0.42035 | 63.6348 | 52.4304 | 1.1 | 57.3 | 57.3652 | 51543.716 | 0.437 | 63.5696 | 52.7089 | 0.59 | 57.3 | 57.5741 | 26816.6222 | 0.44735 | 64.9 | 47.3473 | 0.77 | 57.3 | 57.5259 | 56363.5272 | 0.586 | 64.8652 | 52.4955 | 1.2635 | 57.3 | 58.7304 | 65169.7487 | 0.5027 | 64.8 | 48.5 | 1.25 | 57.3 | 57 | 85567.8584 | 0.524
564 | 5.2 | 67.2 | 51.1653 | 396.2395 | 101.4959 | 64.0694 | 53.9959 | 0.61 | 57.4 | 58.2653 | 25624.0419 | 0.42335 | 0.59659 | 63.6347 | 54.4653 | 0.67 | 57.4 | 58.1347 | 25634.5033 | 0.40035 | 62.5694 | 54.9388 | 0.89 | 57.4 | 58.1041 | 28714.799 | 0.41435 | 62.6694 | 53.0959 | 1.1 | 57.4 | 57.2653 | 43790.0939 | 0.438 | 62.5347 | 50.1571 | 0.59 | 57.4 | 55.6959 | 30661.2672 | 0.45131 | 64.3347 | 52.0735 | 0.76347 | 57.4 | 59.1388 | 39073.6567 | 0.58069 | 64.4347 | 53.5959 | 1.24 | 57.4 | 58.9653 | 56530.7866 | 0.49469 | 64.4347 | 48.4529 | 1.26 | 57.4 | 56.8265 | 83872.648 | 0.52565
565 | 5.1333 | 67.3 | 51.7308 | 379.4409 | 103.5308 | 63.3692 | 55.2692 | 0.6 | 57.5654 | 58.6692 | 20344.5687 | 0.41935 | -0.92148 | 62.9346 | 54.6038 | 0.66346 | 57.5654 | 57.9038 | 23057.7967 | 0.39735 | 62.0346 | 53.3038 | 0.89 | 57.5654 | 56.8692 | 32558.4399 | 0.413 | 62.1 | 54.6038 | 1.1 | 57.5654 | 57.8692 | 34529.4187 | 0.439 | 62.1 | 53.3692 | 0.6 | 57.5654 | 57.3346 | 21969.4291 | 0.45665 | 63.6346 | 49.7075 | 0.76 | 57.5654 | 57.6384 | 43928.1247 | 0.57435 | 63.7346 | 54.0805 | 1.22 | 57.5654 | 58.7421 | 49091.0868 | 0.48469 | 63.6692 | 52.7692 | 1.2535 | 57.5654 | 58.4692 | 57349.4503 | 0.52435
566 | 5.0667 | 67.4 | 51.8034 | 364.0661 | 105.9173 | 62.6 | 54.4 | 0.6 | 57.7 | 57.8 | 20358.9547 | 0.416 | 0.0031526 | 62.1 | 52.8724 | 0.67 | 57.7 | 56.569 | 25732.8372 | 0.39866 | 61.5345 | 51.8655 | 0.9 | 57.7 | 55.9 | 36321.4153 | 0.41731 | 61.5345 | 53.2276 | 1.11 | 57.7 | 56.931 | 38698.0153 | 0.44066 | 61.6655 | 52.6621 | 0.60655 | 57.7 | 56.7966 | 22723.7207 | 0.46066 | 62.7345 | 47.1931 | 0.76 | 57.7 | 56.131 | 49322.1227 | 0.57731 | 62.869 | 49.6931 | 1.21 | 57.7 | 56.031 | 66698.4443 | 0.48331 | 62.8034 | 52.0897 | 1.25 | 57.7 | 57.6966 | 55952.784 | 0.521
567 | 5 | 67.5 | 51.4626 | 394.4452 | 111.8 | 63.6969 | 55.5656 | 0.59344 | 57.8 | 58.9313 | 20051.3731 | 0.41369 | -2.4873 | 63.2313 | 52.6251 | 0.68 | 57.8 | 56.9282 | 29991.5205 | 0.40531 | 62.8626 | 53.8595 | 0.91 | 57.8 | 57.6938 | 34132.0769 | 0.423 | 62.8969 | 56.7282 | 1.11 | 57.8 | 59.4626 | 28644.2422 | 0.44134 | 63.2969 | 56.1282 | 0.61 | 57.8 | 59.4626 | 18134.1804 | 0.46134 | 63.4969 | 50.9 | 0.77 | 57.8 | 58.1656 | 40277.8498 | 0.58134 | 63.1626 | 53.5 | 1.22 | 57.8 | 58.1656 | 49166.3245 | 0.48534 | 63.0969 | 57.2626 | 1.2334 | 57.8 | 60.2626 | 30102.8478 | 0.51569
568 | 4.9333 | 67.6 | 53.0342 | 333.4821 | 110.3973 | 62.937 | 54.337 | 0.59 | 57.9 | 57.837 | 21052.5722 | 0.409 | -2.7457 | 62.4712 | 54.4658 | 0.68 | 57.9 | 57.7342 | 22923.645 | 0.40766 | 63.2055 | 55.8712 | 0.9 | 57.9 | 58.9712 | 27610.6752 | 0.41934 | 63.2712 | 57.5055 | 1.0834 | 57.9 | 60.0055 | 26003.4311 | 0.43168 | 62.574 | 56.2712 | 0.59342 | 57.9 | 59.1055 | 15738.7514 | 0.45168 | 63.437 | 50.063 | 0.76 | 57.9 | 57.8 | 42681.8868 | 0.58 | 63.7027 | 52.4 | 1.21 | 57.9 | 57.8342 | 57267.8794 | 0.482 | 63.6685 | 57.7109 | 1.1934 | 57.9 | 60.674 | 29915.7598 | 0.49837
569 | 4.8667 | 67.7 | 52.3683 | 345.0523 | 114.0905 | 60.8341 | 52.9611 | 0.59 | 58 | 56.2635 | 19424.7341 | 0.41332 | 1.6679 | 60.3683 | 54.7683 | 0.69 | 58 | 57.0683 | 16138.0196 | 0.41166 | 59.1048 | 52.4341 | 0.90659 | 58 | 55.2024 | 25447.224 | 0.42198 | 59.1706 | 53.3024 | 1.08 | 58 | 55.8365 | 26418.4671 | 0.43032 | 58.9341 | 54.1 | 0.6 | 58 | 56.3 | 11948.5501 | 0.45332 | 61.1024 | 51.5294 | 0.77 | 58 | 57.0659 | 30663.0521 | 0.582 | 61.4706 | 51.4659 | 1.2166 | 58 | 56.3341 | 50531.2906 | 0.48332 | 61.4365 | 51.5 | 1.17 | 58 | 56.3683 | 48563.9903 | 0.49066
570 | 4.8 | 67.8 | 52.198 | 369.6748 | 120.5299 | 62.7959 | 58.6619 | 0.6 | 58.166 | 60.3959 | 10310.2787 | 0.41568 | 0.37785 | 62.3959 | 56.4299 | 0.7 | 58.166 | 58.8959 | 17451.7774 | 0.416 | 61.1918 | 56.0259 | 0.93 | 58.166 | 58.2259 | 20138.2896 | 0.433 | 61.2259 | 56.3599 | 1.1 | 58.166 | 58.5259 | 22521.6832 | 0.43966 | 62.0959 | 58.1279 | 0.6 | 58.166 | 59.9619 | 9954.2288 | 0.45734 | 62.2959 | 56.3279 | 0.77 | 58.166 | 59.7619 | 19144.8556 | 0.58334 | 61.6959 | 54.6939 | 1.23 | 58.166 | 58.1279 | 35816.5108 | 0.489 | 61.6299 | 53.9939 | 1.1866 | 58.166 | 57.7619 | 37717.0242 | 0.49566
571 | 4.7667 | 67.8661 | 54 | 309.3812 | 117.4373 | 63.1695 | 59.4356 | 0.57339 | 58.2 | 60.9356 | 8917.4819 | 0.40036 | -2.2163 | 62.7034 | 56.5339 | 0.69 | 58.2 | 59.1017 | 17784.8566 | 0.41034 | 63.6 | 58.2661 | 0.92 | 58.2 | 60.5 | 20539.3023 | 0.42768 | 63.6 | 58.4322 | 1.0834 | 58.2 | 60.6661 | 23651.4401 | 0.43268 | 63.3695 | 59.7712 | 0.58339 | 58.2 | 61.3373 | 8916.4916 | 0.44336 | 63.7017 | 58.3661 | 0.75 | 58.2 | 61.4339 | 16599.7989 | 0.57036 | 63.9 | 58.5661 | 1.21 | 58.2 | 61.1 | 26676.9042 | 0.48102 | 63.8 | 57.1695 | 1.1634 | 58.2 | 60.4017 | 32341.8526 | 0.48802
572 | 4.7333 | 67.9 | 53.0338 | 321.8407 | 117.7973 | 58.8702 | 55.6378 | 0.56 | 58.3 | 56.904 | 7533.0323 | 0.39266 | 2.0744 | 58.4702 | 54.1027 | 0.69 | 58.3 | 55.9027 | 12568.581 | 0.41332 | 58.3392 | 53.3729 | 0.91 | 58.3 | 55.4729 | 18905.3995 | 0.42332 | 58.3392 | 54.0392 | 1.07 | 58.3 | 55.8392 | 19491.6505 | 0.42732 | 57.404 | 52.3702 | 0.58 | 58.3 | 54.604 | 12184.9528 | 0.43999 | 59.804 | 56.0067 | 0.73 | 58.3 | 58.1054 | 11573.5694 | 0.55734 | 60.7378 | 55.8392 | 1.18 | 58.3 | 58.1054 | 23989.3982 | 0.46834 | 60.704 | 52.104 | 1.15 | 58.3 | 56.204 | 41431.1935 | 0.48
573 | 4.7 | 68 | 52.001 | 355.0958 | 124.0604 | 59.8297 | 55.7297 | 0.57663 | 58.3 | 57.3633 | 9852.2516 | 0.40133 | 4.2492 | 59.4297 | 55.897 | 0.71663 | 58.3 | 57.3633 | 10545.1354 | 0.42733 | 57.6297 | 52.0633 | 0.95663 | 58.3 | 54.5297 | 22110.6236 | 0.44432 | 57.6633 | 53.2297 | 1.1166 | 58.3 | 55.2297 | 20810.4554 | 0.44565 | 58.6633 | 53.9633 | 0.60663 | 58.3 | 56.1633 | 11852.7667 | 0.45999 | 58.9307 | 53.0307 | 0.74 | 58.3 | 56.3307 | 18202.5255 | 0.56433 | 58.299 | 52.199 | 1.1966 | 58.3 | 55.099 | 30493.8587 | 0.47599 | 58.299 | 50.0327 | 1.1866 | 58.3 | 54.099 | 41018.6783 | 0.49465
574 | 4.6667 | 68 | 53.3652 | 350.7099 | 127.5355 | 65.1987 | 60.7323 | 0.56335 | 58.4 | 62.5323 | 10420.8216 | 0.39334 | -0.6482 | 64.7323 | 60.3658 | 0.71 | 58.4 | 62.2323 | 12929.4192 | 0.42301 | 63.2974 | 57.7974 | 0.98 | 58.4 | 60.2974 | 22242.9487 | 0.45534 | 63.2974 | 59.2974 | 1.1334 | 58.4 | 61.0974 | 19127.3475 | 0.45234 | 64.3981 | 60.0645 | 0.60335 | 58.4 | 62.0645 | 10863.3974 | 0.46001 | 64.5645 | 58.6658 | 0.74 | 58.4 | 61.9652 | 18203.8081 | 0.56134 | 63.531 | 57.0981 | 1.21 | 58.4 | 60.1645 | 32682.0829 | 0.48234 | 63.4974 | 54.4974 | 1.21 | 58.4 | 59.031 | 45591.101 | 0.50666
575 | 4.6333 | 68.0666 | 54.2337 | 289.1307 | 122.1337 | 63.0012 | 57.7684 | 0.53334 | 58.5 | 59.7015 | 11598.6276 | 0.372 | -1.8459 | 62.5012 | 57.4346 | 0.68 | 58.5 | 59.5346 | 14505.2491 | 0.40667 | 64.7006 | 59.3006 | 0.95334 | 58.5 | 61.7006 | 21534.2271 | 0.44134 | 64.8006 | 60.4006 | 1.0933 | 58.5 | 62.3006 | 19985.167 | 0.43367 | 64.0009 | 59.9343 | 0.58 | 58.5 | 61.7343 | 9846.3768 | 0.43867 | 64.2009 | 56.3006 | 0.71 | 58.5 | 60.5675 | 23504.5285 | 0.541 | 65.0006 | 57.5337 | 1.1733 | 58.5 | 61.0006 | 36691.6884 | 0.467 | 65.0006 | 55.7337 | 1.19 | 58.5 | 60.3006 | 45970.904 | 0.49667
576 | 4.6 | 68.1 | 52.5333 | 334.7344 | 124.9335 | 57.2999 | 50.5666 | 0.54 | 58.5 | 53.1666 | 15325.2588 | 0.37833 | 3.8285 | 56.9666 | 51.5666 | 0.69667 | 58.5 | 53.7666 | 15631.112 | 0.41533 | 57.6331 | 52.5331 | 0.94 | 58.5 | 54.7998 | 20075.7556 | 0.43733 | 57.6998 | 53.0998 | 1.07 | 58.5 | 55.0998 | 20350.2082 | 0.42633 | 56.5999 | 52.4999 | 0.57667 | 58.5 | 54.2999 | 9823.711 | 0.436 | 58.0999 | 51.9665 | 0.71 | 58.5 | 55.1999 | 18095.9431 | 0.53833 | 59.0998 | 52.6331 | 1.16 | 58.5 | 55.5998 | 31147.4149 | 0.46133 | 58.9998 | 50.4331 | 1.1867 | 58.5 | 54.6998 | 42633.5401 | 0.496
577 | 4.55 | 68.2 | 50.8996 | 390.4916 | 135.5703 | 61.4024 | 54.8692 | 0.57668 | 58.6 | 57.4692 | 15759.734 | 0.40034 | 4.5549 | 61.0024 | 55.9024 | 0.73 | 58.6 | 58.1692 | 15504.4907 | 0.437 | 58.1348 | 52.9016 | 0.99668 | 58.6 | 55.3016 | 21728.0621 | 0.46334 | 58.2016 | 53.8348 | 1.1267 | 58.6 | 55.8016 | 20391.9748 | 0.44867 | 59.602 | 55.5688 | 0.6 | 58.6 | 57.402 | 10106.3229 | 0.45534 | 59.802 | 54.1352 | 0.73 | 58.6 | 57.302 | 17133.1841 | 0.55334 | 58.4348 | 51.8348 | 1.2067 | 58.6 | 55.0016 | 33183.4683 | 0.48034 | 58.368 | 49.368 | 1.2467 | 58.6 | 54.0348 | 46706.1228 | 0.52101
578 | 4.5 | 68.2669 | 54.4691 | 332.2839 | 136.0279 | 67.7338 | 61.3 | 0.56 | 58.7 | 63.8 | 14927.3512 | 0.38899 | -3.096 | 67.2338 | 62.4338 | 0.71331 | 58.7 | 64.5338 | 14248.4273 | 0.42565 | 66.0699 | 61.303 | 1.0033 | 58.7 | 63.5699 | 20037.9758 | 0.46632 | 66.1699 | 61.7361 | 1.1233 | 58.7 | 63.703 | 20612.9513 | 0.44832 | 67.1353 | 63.1353 | 0.58331 | 58.7 | 64.9353 | 9846.7317 | 0.44499 | 67.3353 | 61.1684 | 0.71331 | 58.7 | 64.5353 | 18365.6979 | 0.54199 | 66.3699 | 59.7361 | 1.2133 | 58.7 | 62.9361 | 33433.9917 | 0.48232 | 66.3699 | 56.703 | 1.27 | 58.7 | 61.803 | 50808.4222 | 0.52966
579 | 4.45 | 68.3 | 53.7967 | 283.395 | 129.6681 | 62.1594 | 54.5924 | 0.53 | 58.8 | 57.3924 | 16669.0906 | 0.37 | -1.9506 | 61.6594 | 56.9594 | 0.68 | 58.8 | 58.8594 | 13293.4528 | 0.40366 | 65.4616 | 60.4946 | 0.9533 | 58.8 | 62.6946 | 19686.5641 | 0.44065 | 65.5616 | 60.2275 | 1.0533 | 58.8 | 62.4946 | 23327.1549 | 0.42065 | 63.4913 | 59.6583 | 0.5433 | 58.8 | 61.2243 | 8735.1932 | 0.41365 | 64.0935 | 57.2264 | 0.6733 | 58.8 | 60.7264 | 19565.5473 | 0.51232 | 65.7616 | 58.0275 | 1.1533 | 58.8 | 61.5275 | 37345.1044 | 0.45732 | 65.7616 | 55.4946 | 1.2233 | 58.8 | 60.7616 | 52376.8385 | 0.51266
580 | 4.4 | 68.4 | 51.9314 | 348.2987 | 136.01 | 55.4671 | 48.1343 | 0.56671 | 58.9 | 51.0343 | 17347.5208 | 0.3927 | 7.1183 | 55.0671 | 50.6343 | 0.70671 | 58.9 | 52.5343 | 13220.6735 | 0.4207 | 54.0285 | 48.9957 | 0.96343 | 58.9 | 51.1957 | 20357.091 | 0.4467 | 54.0285 | 48.0614 | 1.0734 | 58.9 | 50.6285 | 26924.1757 | 0.42737 | 53.6657 | 50.2986 | 0.55671 | 58.9 | 51.7657 | 7835.0473 | 0.42403 | 55.73 | 48.4628 | 0.68 | 58.9 | 52.23 | 20664.357 | 0.51736 | 56.66 | 48.0257 | 1.1567 | 58.9 | 51.9928 | 42006.8611 | 0.46036 | 56.66 | 46.5271 | 1.2467 | 58.9 | 51.8271 | 53061.6977 | 0.5217
581 | 4.35 | 68.5 | 48.669 | 483.1254 | 155.6506 | 65.716 | 58.5833 | 0.6 | 59 | 61.5833 | 17846.5696 | 0.417 | 2.9513 | 65.316 | 60.6488 | 0.73327 | 59 | 62.716 | 14157.4561 | 0.43933 | 60.0815 | 55.4143 | 1.0367 | 59 | 57.6815 | 20271.6773 | 0.48269 | 60.0815 | 53.8815 | 1.1667 | 59 | 56.7815 | 30455.0659 | 0.46469 | 62.8833 | 59.016 | 0.59 | 59 | 60.716 | 9409.0216 | 0.447 | 63.016 | 55.516 | 0.71 | 59 | 59.5833 | 22242.422 | 0.54067 | 60.2815 | 51.047 | 1.2467 | 59 | 55.6143 | 48371.0893 | 0.49604 | 60.2815 | 50.6815 | 1.3367 | 59 | 56.0488 | 53798.6231 | 0.55936
582 | 4.3 | 68.6 | 56.5085 | 288.6392 | 145.168 | 68.1 | 60.7979 | 0.57 | 59.1 | 63.6652 | 17251.7438 | 0.39663 | -4.3377 | 67.6 | 62.2652 | 0.69326 | 59.1 | 64.4652 | 15454 | 0.41463 | 67.8 | 62.5326 | 1.0133 | 59.1 | 65.0326 | 22502.2153 | 0.47063 | 67.9 | 61.1 | 1.1433 | 59.1 | 64.1326 | 32469.2747 | 0.4563 | 67.9 | 63.3326 | 0.55326 | 59.1 | 65.2326 | 10644.0935 | 0.42128 | 68.1 | 59.7652 | 0.68326 | 59.1 | 64.1326 | 23786.2257 | 0.51896 | 68.1 | 57.1326 | 1.24 | 59.1 | 62.5326 | 56973.8354 | 0.49298 | 68.1 | 57.5979 | 1.3333 | 59.1 | 63.4326 | 58060.3938 | 0.5563
583 | 4.2667 | 68.6 | 54.4576 | 262.7332 | 139.1724 | 63.7526 | 55.5551 | 0.54 | 59.1 | 58.6876 | 18594.2994 | 0.37833 | -2.4375 | 63.2526 | 56.9176 | 0.66 | 59.1 | 59.4176 | 17375.2583 | 0.39165 | 66.8201 | 60.7526 | 0.95325 | 59.1 | 63.4526 | 24169.6666 | 0.44363 | 66.8876 | 59.5201 | 1.0833 | 59.1 | 62.7201 | 33376.1561 | 0.43263 | 64.9152 | 59.7802 | 0.51325 | 59.1 | 61.7802 | 10943.9276 | 0.38895 | 65.5526 | 56.1176 | 0.65 | 59.1 | 60.7176 | 25481.8412 | 0.4923 | 67.1201 | 55.4201 | 1.2 | 59.1 | 61.0201 | 58613.7273 | 0.47698 | 67.0876 | 55.1201 | 1.2933 | 59.1 | 61.6201 | 64511.5211 | 0.5393
584 | 4.2333 | 68.6676 | 52.062 | 344.0567 | 145.455 | 57.7 | 51.2324 | 0.56676 | 59.2 | 53.8 | 15270.6941 | 0.39238 | 5.7167 | 57.3 | 50.4676 | 0.67676 | 59.2 | 53.2352 | 19413.5865 | 0.40506 | 55.5563 | 49.1239 | 0.96352 | 59.2 | 52.0239 | 25671.5039 | 0.44706 | 55.5563 | 48.0239 | 1.1035 | 59.2 | 51.3239 | 34699.1978 | 0.43873 | 55.2324 | 50.2 | 0.52 | 59.2 | 52.1324 | 10949.7028 | 0.39706 | 58.0267 | 47.9591 | 0.65676 | 59.2 | 52.9267 | 27515.1181 | 0.49638 | 58.9535 | 47.2535 | 1.2168 | 59.2 | 52.9211 | 59521.373 | 0.48438 | 58.9535 | 46.9535 | 1.3068 | 59.2 | 53.5211 | 65264.2688 | 0.54606
585 | 4.2 | 68.7 | 48.6032 | 483.0099 | 164.0608 | 66.7254 | 59.7254 | 0.58323 | 59.3 | 62.5931 | 17053.314 | 0.40732 | 2.3619 | 66.2931 | 59.5254 | 0.71 | 59.3 | 62.3254 | 19884.2734 | 0.42132 | 61.5899 | 55.7899 | 1.03 | 59.3 | 58.5577 | 25274.1569 | 0.47803 | 61.6899 | 54.5577 | 1.1868 | 59.3 | 57.8899 | 35562.411 | 0.47371 | 64.0931 | 59.0254 | 0.55 | 59.3 | 61.1931 | 11566.5161 | 0.41532 | 64.2931 | 53.9254 | 0.68 | 59.3 | 59.2931 | 29619.7565 | 0.51835 | 61.8899 | 50.5899 | 1.3035 | 59.3 | 56.4577 | 61421.1127 | 0.51839 | 61.8899 | 50.1577 | 1.3868 | 59.3 | 56.9254 | 67820.0243 | 0.57871
586 | 4.1667 | 68.8 | 55.9819 | 303.8419 | 153.4507 | 68.3 | 60.8 | 0.55322 | 59.3 | 63.7 | 17247.8225 | 0.38629 | -3.9947 | 67.8 | 60.6322 | 0.67322 | 59.3 | 63.5322 | 19939.9329 | 0.40129 | 68 | 61.8322 | 1.0032 | 59.3 | 64.7 | 26127.1606 | 0.46561 | 68.1 | 60.7322 | 1.1632 | 59.3 | 64.1322 | 35804.0911 | 0.46429 | 68.1 | 62.3643 | 0.51322 | 59.3 | 64.6322 | 12378.0698 | 0.39093 | 68.3 | 56.7643 | 0.66322 | 59.3 | 62.5643 | 31970.321 | 0.50329 | 68.3 | 56.5322 | 1.2932 | 59.3 | 62.6322 | 64078.0621 | 0.51596 | 68.3 | 56.6357 | 1.38 | 59.3 | 63.3 | 67218.122 | 0.57596
587 | 4.1333 | 68.8 | 54.5204 | 266.2872 | 147.0398 | 64.5807 | 57.5486 | 0.5232 | 59.4 | 60.1486 | 15451.0331 | 0.36496 | -3.309 | 64.1127 | 56.5127 | 0.64 | 59.4 | 59.4127 | 20343.1788 | 0.38232 | 67.0807 | 60.2448 | 0.9432 | 59.4 | 63.2127 | 26992.6789 | 0.4396 | 67.0807 | 59.2127 | 1.1132 | 59.4 | 62.7127 | 36565.7323 | 0.44228 | 64.5934 | 57.7254 | 0.4732 | 59.4 | 60.1575 | 13633.4402 | 0.36228 | 66.1807 | 53.8127 | 0.64 | 59.4 | 59.8127 | 32990.2215 | 0.48464 | 67.5845 | 55.1166 | 1.2632 | 59.4 | 61.3845 | 65810.7164 | 0.50296 | 67.5525 | 56.5845 | 1.34 | 59.4 | 62.6845 | 61353.3481 | 0.55928
588 | 4.1 | 68.8681 | 52.2916 | 338.0282 | 152.8656 | 59.1681 | 53 | 0.53681 | 59.4681 | 55.2681 | 13711.9273 | 0.37172 | 4.0037 | 58.7361 | 51.0681 | 0.65681 | 59.4681 | 54.1361 | 21058.3514 | 0.3934 | 56.0235 | 48.7916 | 0.96361 | 59.4681 | 52.0235 | 29002.5304 | 0.44676 | 56.0235 | 48.3916 | 1.1336 | 59.4681 | 51.8916 | 36264.244 | 0.45176 | 56.0361 | 49.1042 | 0.49681 | 59.4681 | 51.7042 | 14332.1031 | 0.37676 | 59.4235 | 47.2916 | 0.64681 | 59.4681 | 53.2916 | 32660.1989 | 0.4924 | 60.3151 | 47.7512 | 1.2768 | 59.4681 | 54.1512 | 66856.4915 | 0.5094 | 60.2151 | 49.3831 | 1.3368 | 59.4681 | 55.4831 | 60817.6641 | 0.55972
589 | 4.05 | 68.9 | 49.3409 | 465.0915 | 171.0001 | 67.5001 | 61.0319 | 0.54318 | 59.5682 | 63.5001 | 14830.916 | 0.37864 | 0.80994 | 67.1001 | 59.3319 | 0.68 | 59.5682 | 62.5001 | 22001.3864 | 0.40732 | 62.9319 | 55.9319 | 1.0268 | 59.5682 | 59.2319 | 29732.5301 | 0.47605 | 62.9637 | 55.7319 | 1.21 | 59.5682 | 59.2319 | 36421.8801 | 0.48236 | 65.2001 | 58.4683 | 0.52 | 59.5682 | 61.1683 | 14728.2948 | 0.39632 | 65.4001 | 53.8365 | 0.68 | 59.5682 | 59.7683 | 32781.7983 | 0.51468 | 63.2319 | 51.7001 | 1.3568 | 59.5682 | 57.9001 | 65143.5371 | 0.53873 | 63.1637 | 52.6319 | 1.3968 | 59.5682 | 58.7319 | 61608.1313 | 0.58305
590 | 4 | 69 | 56.2147 | 286.0195 | 160.5411 | 68.5 | 61.2317 | 0.51 | 59.6 | 63.8317 | 15434.1784 | 0.35458 | -4.1071 | 68 | 59.7317 | 0.65317 | 59.6 | 62.9317 | 22374.7121 | 0.38927 | 68.2683 | 61.1 | 0.99317 | 59.6 | 64.4 | 29787.2442 | 0.46258 | 68.3 | 60.9317 | 1.1832 | 59.6 | 64.4 | 36491.8664 | 0.47058 | 68.3683 | 61.2317 | 0.49317 | 59.6 | 63.8634 | 14759.772 | 0.37558 | 68.6 | 56.6317 | 0.66 | 59.6 | 62.6317 | 32825.8826 | 0.50095 | 68.5683 | 56.9634 | 1.3432 | 59.6 | 63.1317 | 65042.8969 | 0.53395 | 68.5 | 57.3317 | 1.3732 | 59.6 | 63.7317 | 64198.5727 | 0.57495
591 | 3.95 | 69.1 | 54.3527 | 272.3206 | 156.4789 | 64.1421 | 56.1737 | 0.48 | 59.7 | 58.8053 | 16070.2991 | 0.33632 | -2.1089 | 63.6421 | 55.1737 | 0.63 | 59.7 | 58.3737 | 22241.114 | 0.376 | 66.4316 | 58.9316 | 0.94316 | 59.7 | 62.2316 | 29877.8084 | 0.44026 | 66.5 | 58.7316 | 1.1332 | 59.7 | 62.2316 | 36702.9823 | 0.44926 | 63.9843 | 56.1159 | 0.46316 | 59.7 | 58.9159 | 15250.7556 | 0.35263 | 65.6737 | 53.1737 | 0.64 | 59.7 | 59.2737 | 33412.2976 | 0.48632 | 67.1421 | 54.5106 | 1.31 | 59.7 | 61.0421 | 69069.6747 | 0.52163 | 67.0737 | 55.2737 | 1.3332 | 59.7 | 61.8737 | 65866.4395 | 0.55795
592 | 3.9 | 69.2 | 52.1203 | 342.7138 | 164.556 | 60.1427 | 52.0797 | 0.5 | 59.8 | 54.9112 | 16816.4274 | 0.34874 | 4.7165 | 59.7112 | 51.5112 | 0.65685 | 59.8 | 54.7112 | 22477.3731 | 0.39243 | 56.8944 | 49.4629 | 0.97371 | 59.8 | 52.7944 | 30131.4935 | 0.4508 | 56.8944 | 49.3629 | 1.1569 | 59.8 | 52.8629 | 36830.6388 | 0.4608 | 57.3112 | 49.7797 | 0.48685 | 59.8 | 52.6483 | 15456.7202 | 0.3728 | 59.9629 | 47.4629 | 0.65685 | 59.8 | 53.7315 | 34175.8512 | 0.49911 | 60.4147 | 48.4832 | 1.3337 | 59.8 | 54.7832 | 66379.6893 | 0.53043 | 60.3832 | 48.3832 | 1.3469 | 59.8 | 55.0832 | 67654.424 | 0.56274
593 | 3.85 | 69.2 | 50.0492 | 455.4508 | 181.8238 | 68.4179 | 60.6179 | 0.51 | 59.9 | 63.3492 | 16643.8124 | 0.35494 | -0.11751 | 67.9179 | 59.9179 | 0.67313 | 59.9 | 63.1179 | 22541.7525 | 0.40194 | 64.7103 | 57.6103 | 1.02 | 59.9 | 61.0103 | 30203.1466 | 0.47469 | 64.7417 | 57.4103 | 1.22 | 59.9 | 60.9417 | 37554.6697 | 0.48569 | 67.0103 | 59.6103 | 0.51 | 59.9 | 62.5103 | 15664.5603 | 0.38863 | 67.2103 | 55.079 | 0.68 | 59.9 | 61.3103 | 34590.5048 | 0.51869 | 65.0103 | 53.6103 | 1.3969 | 59.9 | 59.9103 | 66569.0137 | 0.55537 | 64.9417 | 53.2103 | 1.4 | 59.9 | 60.0103 | 69010.767 | 0.58537
594 | 3.8 | 69.3 | 56.8501 | 262.8438 | 169.4683 | 68.8 | 60.6312 | 0.48 | 60 | 63.3312 | 16386.2471 | 0.33425 | -3.6677 | 68.2688 | 60.0312 | 0.64312 | 60 | 63.1312 | 22241.0429 | 0.38494 | 68.5688 | 61.6312 | 0.98312 | 60 | 64.8 | 28532.7855 | 0.45756 | 68.6 | 60.8312 | 1.1831 | 60 | 64.5 | 38315.3339 | 0.47125 | 68.6688 | 61.0312 | 0.48312 | 60 | 63.8312 | 15517.7505 | 0.36825 | 68.9 | 56.5312 | 0.66312 | 60 | 62.7312 | 34397.0458 | 0.50494 | 68.8688 | 57.0625 | 1.3731 | 60 | 63.5312 | 67831.9671 | 0.54694 | 68.8 | 56.8 | 1.3731 | 60 | 63.7 | 69373.3269 | 0.57525
595 | 3.7667 | 69.4 | 54.2178 | 277.1428 | 166.3511 | 64.1357 | 55.5357 | 0.46 | 60.1 | 58.2668 | 16561.6172 | 0.32 | -1.4832 | 63.6357 | 54.8979 | 0.62689 | 60.1 | 58.1668 | 22823.617 | 0.373 | 65.7024 | 58.4024 | 0.93311 | 60.1 | 61.6024 | 28799.6727 | 0.43524 | 65.7713 | 57.7024 | 1.1331 | 60.1 | 61.3024 | 38272.6211 | 0.45093 | 63.0402 | 54.8402 | 0.46 | 60.1 | 57.7402 | 15841.3805 | 0.35031 | 65.6357 | 52.8357 | 0.65 | 60.1 | 59.1357 | 34828.2794 | 0.49331 | 67.0357 | 54.3045 | 1.3431 | 60.1 | 61.1045 | 71704.0354 | 0.53462 | 67.0357 | 54.6357 | 1.34 | 60.1 | 61.5357 | 69161.3391 | 0.55962
596 | 3.7333 | 69.4 | 51.948 | 346.8655 | 174.6459 | 61.152 | 52.79 | 0.48 | 60.1 | 55.59 | 16822.0644 | 0.33545 | 4.6883 | 60.721 | 51.421 | 0.6569 | 60.1 | 55.09 | 25515.7214 | 0.39245 | 57.269 | 50.107 | 0.9669 | 60.1 | 53.307 | 29101.6057 | 0.44983 | 57.338 | 49.507 | 1.1738 | 60.1 | 53.138 | 38368.6312 | 0.46752 | 58.228 | 50.497 | 0.4969 | 60.1 | 53.397 | 16042.1032 | 0.37583 | 60.669 | 48.038 | 0.6669 | 60.1 | 54.438 | 35434.0781 | 0.50914 | 60.817 | 48.686 | 1.3669 | 60.1 | 55.286 | 69379.7824 | 0.54545 | 60.817 | 48.486 | 1.3569 | 60.1 | 55.486 | 69521.7961 | 0.56676
597 | 3.7 | 69.4691 | 50.7602 | 444.2284 | 189.7691 | 68.9 | 60.6309 | 0.48309 | 60.2 | 63.4309 | 16875.9452 | 0.33824 | -1.381 | 68.4 | 59.2309 | 0.67 | 60.2 | 62.9309 | 25925.2207 | 0.40093 | 66.2205 | 59.2514 | 1.01 | 60.2 | 62.5205 | 29496.8852 | 0.46831 | 66.3205 | 58.7205 | 1.23 | 60.2 | 62.4205 | 38750.9043 | 0.48831 | 68.244 | 60.5749 | 0.51 | 60.2 | 63.544 | 16370.2929 | 0.38862 | 68.444 | 56.044 | 0.69 | 60.2 | 62.544 | 35917.8063 | 0.52531 | 66.5205 | 54.8205 | 1.42 | 60.2 | 61.4205 | 69608.4157 | 0.56669 | 66.5205 | 54.7205 | 1.4 | 60.2 | 61.5896 | 69237.4963 | 0.58569
598 | 3.6667 | 69.5 | 57.2461 | 241.7544 | 174.9308 | 69 | 60.1308 | 0.46 | 60.2692 | 62.9308 | 17012.9503 | 0.31992 | -3.5578 | 68.5 | 58.7 | 0.65 | 60.2692 | 62.5 | 26517.61 | 0.38792 | 68.8 | 61.3308 | 0.96308 | 60.2692 | 64.6308 | 30137.4852 | 0.44854 | 68.8 | 60.9308 | 1.1831 | 60.2692 | 64.6308 | 39128.102 | 0.47123 | 68.9 | 60.8 | 0.48308 | 60.2692 | 63.7308 | 16419.1481 | 0.36923 | 69.1 | 56.4308 | 0.67308 | 60.2692 | 62.9 | 35758.7756 | 0.51192 | 69.1 | 56.8923 | 1.3931 | 60.2692 | 63.6615 | 70917.0515 | 0.55562 | 69.0692 | 56.8308 | 1.37 | 60.2692 | 63.8308 | 69627.7691 | 0.57192
599 | 3.6333 | 69.6 | 54.1533 | 283.6398 | 173.7548 | 64.1985 | 54.6292 | 0.44693 | 60.3 | 57.5985 | 17686.3731 | 0.30969 | -0.8979 | 63.6985 | 53.7985 | 0.64 | 60.3 | 57.5985 | 26463.5204 | 0.38269 | 64.597 | 56.7277 | 0.92 | 60.3 | 60.1277 | 30322.52 | 0.42792 | 64.6277 | 56.2583 | 1.1331 | 60.3 | 60.0583 | 39647.6657 | 0.45161 | 62.1664 | 53.7357 | 0.47 | 60.3 | 56.7357 | 16393.5778 | 0.35569 | 65.5985 | 52.5985 | 0.66 | 60.3 | 59.0985 | 36005.8731 | 0.502 | 66.8985 | 53.6679 | 1.3631 | 60.3 | 60.7985 | 75419.0278 | 0.54331 | 66.8985 | 54.1292 | 1.33 | 60.3 | 61.2292 | 70620.2876 | 0.55661
600 | 3.6 | 69.6 | 51.7443 | 354.4843 | 183.5006 | 62.5641 | 53.3335 | 0.47 | 60.4 | 56.403 | 18139.6676 | 0.32847 | 4.4738 | 62.1335 | 52.803 | 0.67695 | 60.4 | 56.603 | 26251.4692 | 0.40347 | 58.2557 | 50.8251 | 0.96389 | 60.4 | 54.1251 | 30118.8014 | 0.44717 | 58.2862 | 50.0251 | 1.1869 | 60.4 | 53.9251 | 41214.2305 | 0.47286 | 59.8503 | 52.1197 | 0.50695 | 60.4 | 55.1197 | 16299.6003 | 0.38417 | 61.7473 | 49.1168 | 0.68 | 60.4 | 55.6473 | 36019.1092 | 0.51847 | 61.4916 | 48.9611 | 1.3939 | 60.4 | 55.9305 | 72961.1302 | 0.55447 | 61.4916 | 48.7611 | 1.3469 | 60.4 | 55.9305 | 71909.1163 | 0.56478
601 | 3.55 | 69.7 | 51.8741 | 421.5713 | 196.4042 | 69.1 | 60 | 0.47304 | 60.5 | 63 | 18119.4016 | 0.32891 | -2.4228 | 68.6696 | 59.6 | 0.68 | 60.5 | 63.3 | 25741.9949 | 0.40661 | 67.8915 | 60.5915 | 0.99 | 60.5 | 63.9611 | 30387.2094 | 0.46061 | 67.9611 | 59.9915 | 1.23 | 60.5 | 63.8915 | 40943.2123 | 0.4883 | 68.8783 | 61.1087 | 0.51304 | 60.5 | 64.1087 | 16761.3487 | 0.38991 | 69.1783 | 56.6087 | 0.69304 | 60.5 | 63.2087 | 36371.1737 | 0.52861 | 68.2611 | 56.1611 | 1.43 | 60.5 | 62.9915 | 72393.3929 | 0.571 | 68.1611 | 55.6611 | 1.383 | 60.5 | 62.8611 | 72324.7147 | 0.579
602 | 3.5 | 69.8 | 57.1212 | 224.9951 | 182.1365 | 69.2 | 59.7303 | 0.45 | 60.6 | 62.7303 | 17795.9253 | 0.31491 | -3.1529 | 68.7 | 59.4 | 0.66 | 60.6 | 63.0303 | 25685.5705 | 0.39361 | 69 | 61.2303 | 0.94303 | 60.6 | 64.6303 | 30667.9091 | 0.44021 | 69 | 60.6 | 1.183 | 60.6 | 64.5303 | 41732.1771 | 0.47021 | 69.1 | 60.7303 | 0.49 | 60.6 | 63.8303 | 17056.9611 | 0.37191 | 69.3 | 56.3 | 0.68 | 60.6 | 63 | 37001.1452 | 0.51591 | 69.3 | 56.9 | 1.403 | 60.6 | 63.8 | 72843.2201 | 0.55791 | 69.3 | 56.6 | 1.353 | 60.6 | 63.7303 | 71632.8495 | 0.56491
603 | 3.45 | 69.8 | 54.1208 | 289.0202 | 183.6283 | 63.9623 | 54.2623 | 0.44698 | 60.6698 | 57.3321 | 18024.7373 | 0.3097 | 0.010842 | 63.5623 | 54.0321 | 0.65 | 60.6698 | 57.7321 | 25983.6422 | 0.3904 | 63.4548 | 55.3548 | 0.91 | 60.6698 | 58.7548 | 30839.3611 | 0.4223 | 63.5246 | 54.6548 | 1.14 | 60.6698 | 58.7246 | 42136.8776 | 0.455 | 61.2642 | 52.634 | 0.48 | 60.6698 | 55.834 | 17325.8731 | 0.36409 | 65.3623 | 52.1925 | 0.67 | 60.6698 | 58.8623 | 36844.5614 | 0.509 | 66.5623 | 53.9623 | 1.37 | 60.6698 | 60.8623 | 72277.0761 | 0.5463 | 66.5623 | 53.4623 | 1.32 | 60.6698 | 60.6623 | 72103.4106 | 0.5513
604 | 3.4 | 69.9 | 51.6707 | 357.6516 | 195.5969 | 64.0489 | 54.6489 | 0.47 | 60.7699 | 57.7489 | 18517.6252 | 0.3298 | 4.2099 | 63.5789 | 54.6887 | 0.68699 | 60.7699 | 58.3188 | 25611.3642 | 0.4098 | 59.8789 | 52.1489 | 0.95699 | 60.7699 | 55.5489 | 31110.4515 | 0.4452 | 59.9489 | 51.5489 | 1.204 | 60.7699 | 55.5489 | 42137.3728 | 0.4792 | 62.1481 | 54.218 | 0.51699 | 60.7699 | 57.318 | 17274.7139 | 0.3945 | 62.8594 | 49.9293 | 0.69699 | 60.7699 | 56.7293 | 37543.105 | 0.5275 | 62.2699 | 50.0098 | 1.397 | 60.7699 | 56.8098 | 71822.3231 | 0.5578 | 62.2398 | 49.3398 | 1.347 | 60.7699 | 56.5398 | 72568.9401 | 0.5618
605 | 3.35 | 70 | 53.3506 | 383.6069 | 204.5693 | 69.4 | 60 | 0.47 | 60.87 | 63.1 | 18529.7348 | 0.3279 | -2.7638 | 68.97 | 60.6599 | 0.68 | 60.87 | 64.03 | 23652.8103 | 0.4069 | 68.8704 | 61.0704 | 0.973 | 60.87 | 64.6004 | 31850.6576 | 0.4519 | 68.9704 | 60.7004 | 1.223 | 60.87 | 64.7004 | 42255.7966 | 0.4879 | 69.3 | 61.33 | 0.52 | 60.87 | 64.53 | 17336.5681 | 0.3952 | 69.5 | 56.63 | 0.7 | 60.87 | 63.5 | 37929.4782 | 0.5336 | 69.1704 | 56.9603 | 1.423 | 60.87 | 63.9004 | 73199.6389 | 0.5676 | 69.1704 | 56.2704 | 1.37 | 60.87 | 63.6004 | 73813.0473 | 0.5716
606 | 3.3 | 70.0702 | 56.8791 | 219.4147 | 191.7388 | 69.2895 | 59.6194 | 0.45298 | 60.9 | 62.6194 | 18236.7703 | 0.3156 | -2.7375 | 68.7895 | 59.5194 | 0.66 | 60.9 | 63.1895 | 25315.1376 | 0.3926 | 69.3 | 61.0298 | 0.93298 | 60.9 | 64.6 | 32069.7768 | 0.43219 | 69.3 | 60.7298 | 1.183 | 60.9 | 64.8 | 42270.3522 | 0.46919 | 69.4 | 60.9298 | 0.5 | 60.9 | 64.1298 | 17601.6572 | 0.37819 | 69.6 | 56.3 | 0.69 | 60.9 | 63.2298 | 38162.5946 | 0.5216 | 69.6 | 55.8298 | 1.393 | 60.9 | 63.5 | 80054.011 | 0.5556 | 69.6 | 56.3 | 1.333 | 60.9 | 63.7 | 74013.8797 | 0.5579
607 | 3.2667 | 70.1 | 54.0892 | 294.0514 | 193.8027 | 63.827 | 54.0973 | 0.45 | 61 | 57.1676 | 18349.3983 | 0.31511 | 1.0354 | 63.3973 | 54.0676 | 0.65703 | 61 | 57.6973 | 25537.2846 | 0.39141 | 62.754 | 54.1838 | 0.9 | 61 | 57.754 | 32155.4195 | 0.4187 | 62.7838 | 53.8838 | 1.147 | 61 | 57.954 | 42562.4772 | 0.4567 | 60.8649 | 52.3351 | 0.49 | 61 | 55.5351 | 17588.3972 | 0.37481 | 65.027 | 51.827 | 0.68 | 61 | 58.627 | 37551.1474 | 0.5177 | 66.1567 | 52.127 | 1.377 | 61 | 59.827 | 80846.4036 | 0.5477 | 66.1567 | 52.5567 | 1.31 | 61 | 59.9567 | 74448.5429 | 0.547
608 | 3.2333 | 70.2 | 51.3369 | 370.6486 | 206.7747 | 65.6262 | 56.567 | 0.48 | 61.0704 | 59.5966 | 18192.6143 | 0.33441 | 3.7803 | 65.1966 | 56.2966 | 0.68704 | 61.0704 | 59.967 | 25451.9565 | 0.41011 | 61.7781 | 53.5781 | 0.95704 | 61.0704 | 57.2485 | 32746.341 | 0.44452 | 61.8781 | 53.3485 | 1.2141 | 61.0704 | 57.4485 | 43095.6174 | 0.48252 | 63.8373 | 55.667 | 0.53 | 61.0704 | 58.9373 | 18158.4798 | 0.40382 | 64.2446 | 51.515 | 0.70704 | 61.0704 | 58.315 | 37521.2759 | 0.53682 | 63.2223 | 49.5927 | 1.417 | 61.0704 | 57.2223 | 80739.3809 | 0.56382 | 63.1519 | 49.7927 | 1.347 | 61.0704 | 57.2927 | 75117.2126 | 0.56082
609 | 3.2 | 70.2 | 54.2165 | 354.989 | 210.6849 | 69.7 | 60.4295 | 0.47 | 61.1 | 63.4295 | 18219.0641 | 0.32859 | -2.8075 | 69.2 | 60.159 | 0.67295 | 61.1 | 63.759 | 25517.5294 | 0.40359 | 69.4705 | 61 | 0.96295 | 61.1 | 64.7295 | 34022.4576 | 0.44588 | 69.5 | 60.9295 | 1.2129 | 61.1 | 65.1 | 43546.9437 | 0.48388 | 69.6 | 60.5 | 0.53 | 61.1 | 64.1295 | 20057.2321 | 0.40159 | 69.8 | 56.7295 | 0.71 | 61.1 | 63.7295 | 38514.8127 | 0.53659 | 69.8 | 56.2295 | 1.4329 | 61.1 | 63.9295 | 81132.2064 | 0.57088 | 69.7 | 56.4 | 1.3529 | 61.1 | 63.9295 | 75563.8056 | 0.56588
610 | 3.1667 | 70.2706 | 56.5469 | 225.3041 | 198.9706 | 69.2057 | 59.5351 | 0.45294 | 61.2 | 62.5351 | 18455.6824 | 0.31659 | -2.4502 | 68.7057 | 58.6351 | 0.65294 | 61.2 | 62.6057 | 27608.2595 | 0.39159 | 69.5 | 60.5294 | 0.92294 | 61.2 | 64.3294 | 34601.1154 | 0.42788 | 69.5706 | 60.5294 | 1.1729 | 61.2 | 64.7294 | 44216.8412 | 0.46588 | 69.6 | 60.0294 | 0.51 | 61.2 | 63.7294 | 20403.1457 | 0.38788 | 69.8 | 56.2 | 0.69 | 61.2 | 63.3294 | 39392.1903 | 0.52559 | 69.8 | 56.1 | 1.4029 | 61.2 | 63.7294 | 80731.1306 | 0.55888 | 69.8 | 56.0294 | 1.3229 | 61.2 | 63.6294 | 75844.9611 | 0.55288
611 | 3.1333 | 70.3 | 54.2585 | 293.8027 | 201.3781 | 64.1634 | 54.2341 | 0.45707 | 61.2 | 57.4341 | 18943.5112 | 0.31812 | 1.461 | 63.7341 | 53.3341 | 0.66 | 61.2 | 57.4341 | 28770.6078 | 0.39483 | 62.7853 | 53.4146 | 0.9 | 61.2 | 57.3561 | 35221.8744 | 0.41841 | 62.7853 | 53.1561 | 1.1471 | 61.2 | 57.5561 | 46369.0252 | 0.45641 | 61.3097 | 51.6097 | 0.51707 | 61.2 | 55.4097 | 20800.4209 | 0.39054 | 65.1927 | 51.6927 | 0.69 | 61.2 | 58.7634 | 38888.0161 | 0.52341 | 66.2219 | 52.239 | 1.39 | 61.2 | 59.9805 | 81306.3588 | 0.55171 | 66.2219 | 52.1219 | 1.3 | 61.2 | 59.8219 | 76693.1442 | 0.54471
612 | 3.1 | 70.4 | 51.2041 | 377.2885 | 215.4757 | 67.0044 | 57.6044 | 0.48 | 61.3 | 60.7753 | 18961.5099 | 0.33571 | 3.3545 | 66.5753 | 56.517 | 0.69 | 61.3 | 60.6461 | 29072.5169 | 0.41342 | 63.6878 | 54.3878 | 0.95708 | 61.3 | 58.4878 | 36933.1509 | 0.44383 | 63.717 | 54.317 | 1.2071 | 61.3 | 58.817 | 47387.6574 | 0.48083 | 65.321 | 55.4793 | 0.55 | 61.3 | 59.621 | 22641.7715 | 0.41913 | 65.521 | 52.4919 | 0.71 | 61.3 | 59.4919 | 38725.8879 | 0.54013 | 64.3668 | 48.4376 | 1.4271 | 61.3 | 57.4376 | 94646.9263 | 0.56854 | 64.2668 | 49.9542 | 1.3371 | 61.3 | 57.9668 | 79985.4801 | 0.55883
613 | 3.05 | 70.4 | 54.2516 | 350.7589 | 218.8259 | 69.9 | 60.1 | 0.47 | 61.4 | 63.329 | 19323.495 | 0.32958 | -1.6694 | 69.4 | 60.129 | 0.68 | 61.4 | 63.929 | 26292.6255 | 0.40687 | 69.671 | 60.329 | 0.9529 | 61.4 | 64.429 | 37063.7105 | 0.44287 | 69.7 | 59.729 | 1.2029 | 61.4 | 64.529 | 50105.5309 | 0.47887 | 69.8 | 58.4581 | 0.55 | 61.4 | 63.229 | 25965.5068 | 0.41829 | 70 | 56.5581 | 0.71 | 61.4 | 63.7581 | 39794.9821 | 0.53758 | 70 | 54.371 | 1.45 | 61.4 | 63.3 | 94232.5509 | 0.57558 | 69.9 | 54.3 | 1.35 | 61.4 | 63.1 | 88124.0393 | 0.56258
614 | 3 | 70.5 | 56.2868 | 241.513 | 210.4422 | 69.9 | 59.7578 | 0.46 | 61.5 | 63.0289 | 19538.4798 | 0.31958 | -1.2843 | 69.4 | 59.7289 | 0.66289 | 61.5 | 63.5289 | 27021.7493 | 0.39558 | 69.7 | 59.9289 | 0.92289 | 61.5 | 64.1289 | 37505.1128 | 0.42787 | 69.8 | 59.2 | 1.17 | 61.5 | 64.1289 | 51519.9529 | 0.46487 | 69.8 | 57.8711 | 0.54 | 61.5 | 62.8 | 27155.7239 | 0.413 | 70.1 | 55.3 | 0.69289 | 61.5 | 63.1 | 42800.4081 | 0.52829 | 70.0711 | 54.8868 | 1.4229 | 61.5 | 63.4578 | 90373.8107 | 0.56758 | 70 | 53.8157 | 1.33 | 61.5 | 62.7578 | 89963.6772 | 0.55529
615 | 2.95 | 70.6 | 54.5152 | 284.3996 | 212.2408 | 66.7016 | 55.7016 | 0.45712 | 61.6 | 59.2016 | 21060.6288 | 0.31842 | 1.247 | 66.3016 | 56.1728 | 0.65712 | 61.6 | 60.1016 | 27540.6524 | 0.39071 | 67.0897 | 56.9897 | 0.89288 | 61.6 | 61.1897 | 37893.87 | 0.41529 | 67.1897 | 56.532 | 1.14 | 61.6 | 61.3608 | 50564.8114 | 0.45329 | 65.632 | 54.1032 | 0.54 | 61.6 | 58.832 | 26187.0647 | 0.41142 | 67.6016 | 53.0016 | 0.69 | 61.6 | 60.6304 | 41930.2305 | 0.52371 | 68.3304 | 51.7304 | 1.41 | 61.6 | 61.0304 | 97905.6608 | 0.562 | 68.3304 | 50.6016 | 1.32 | 61.6 | 60.3304 | 97741.0087 | 0.55171
616 | 2.9 | 70.6713 | 52.3434 | 348.2666 | 222.5394 | 66.9131 | 56.3844 | 0.47713 | 61.7 | 59.8131 | 20972.1031 | 0.33214 | 3.3792 | 66.4418 | 56.8131 | 0.67 | 61.7 | 60.6418 | 26886.1264 | 0.40043 | 63.9418 | 54.2131 | 0.91713 | 61.7 | 58.3131 | 37450.5567 | 0.42685 | 63.9418 | 54.1418 | 1.1671 | 61.7 | 58.7131 | 47964.0522 | 0.46414 | 65.5123 | 54.7549 | 0.57 | 61.7 | 59.3836 | 25767.1848 | 0.43385 | 66.2279 | 51.9139 | 0.7 | 61.7 | 59.5566 | 41988.5891 | 0.53343 | 65.8 | 49.3713 | 1.4371 | 61.7 | 58.7426 | 98718.3151 | 0.57214 | 65.7713 | 48.7139 | 1.3471 | 61.7 | 58.3426 | 96157.7515 | 0.56385
617 | 2.85 | 70.7 | 53.5143 | 363.1143 | 229.6143 | 70.2 | 59.3 | 0.47286 | 61.8 | 62.8714 | 21633.7704 | 0.33129 | -1.1357 | 69.7 | 59.8857 | 0.66286 | 61.8 | 63.7571 | 27103.6015 | 0.39557 | 69.7857 | 59.9429 | 0.92286 | 61.8 | 64.2143 | 38037.4368 | 0.42957 | 69.8571 | 59.5714 | 1.17 | 61.8 | 64.3429 | 50442.4044 | 0.46586 | 70.1 | 59.6 | 0.57286 | 61.8 | 64.2 | 25206.2977 | 0.43729 | 70.3 | 54.7143 | 0.71 | 61.8 | 63.0571 | 45927.9276 | 0.53629 | 70.1571 | 53.6 | 1.46 | 61.8 | 63.1429 | 100851.3648 | 0.581 | 70.0857 | 53.3429 | 1.37 | 61.8 | 62.9143 | 96197.7284 | 0.57329
618 | 2.8 | 70.8 | 55.7138 | 257.6772 | 222.7862 | 70.2 | 55.9423 | 0.47 | 61.9 | 60.6854 | 28346.7983 | 0.33072 | -0.63419 | 69.7 | 58.3569 | 0.65 | 61.9 | 62.8 | 30782.9579 | 0.38728 | 70 | 58.7854 | 0.9 | 61.9 | 63.4569 | 42110.8022 | 0.41757 | 70.1 | 58.0569 | 1.14 | 61.9 | 63.5285 | 57305.2338 | 0.45357 | 70.1 | 59.3854 | 0.56285 | 61.9 | 64.0285 | 25286.7639 | 0.42857 | 70.4 | 52.8569 | 0.7 | 61.9 | 62.1285 | 51378.0849 | 0.533 | 70.3715 | 51.7715 | 1.45 | 61.9 | 62.4715 | 112425.8585 | 0.57728 | 70.3 | 52.2715 | 1.36 | 61.9 | 62.5 | 102898.482 | 0.56928
619 | 2.75 | 70.9 | 53.7567 | 316.0445 | 227.7883 | 68.885 | 53.1717 | 0.49 | 61.9717 | 58.5 | 32304.9096 | 0.34187 | -0.046586 | 68.385 | 56.27 | 0.64717 | 61.9717 | 60.9417 | 32612.2149 | 0.385 | 66.8551 | 54.5117 | 0.89 | 61.9717 | 59.6117 | 45704.7305 | 0.41272 | 66.8834 | 53.9834 | 1.13 | 61.9717 | 59.7834 | 60777.8986 | 0.44943 | 66.1984 | 54.6417 | 0.56 | 61.9717 | 59.57 | 27315.1362 | 0.42815 | 69.285 | 50.4117 | 0.7 | 61.9717 | 60.4984 | 55504.5332 | 0.53443 | 69.6134 | 51.5134 | 1.45 | 61.9717 | 61.9134 | 109500.1047 | 0.576 | 69.6134 | 52.1567 | 1.36 | 61.9717 | 61.985 | 99102.029 | 0.567
620 | 2.7 | 71 | 52.2564 | 364.4131 | 237.1073 | 70.2589 | 55.7436 | 0.51 | 62.0718 | 60.9153 | 31124.3967 | 0.35744 | 0.047799 | 69.7589 | 56.0871 | 0.65 | 62.0718 | 61.4589 | 37268.9367 | 0.39072 | 68.3766 | 55.8049 | 0.91718 | 62.0718 | 61.1766 | 48199.4769 | 0.42544 | 68.4484 | 55.7202 | 1.16 | 62.0718 | 61.6202 | 61374.6021 | 0.46144 | 69.546 | 58.5178 | 0.58 | 62.0718 | 63.346 | 26578.4442 | 0.439 | 69.8307 | 47.7871 | 0.72 | 62.0718 | 59.8307 | 66254.4029 | 0.54715 | 69.2871 | 51.2871 | 1.46 | 62.0718 | 61.6589 | 109564.7828 | 0.58072 | 69.1871 | 52.5589 | 1.36 | 62.0718 | 61.9871 | 94977.9235 | 0.56972
621 | 2.65 | 71 | 53.8876 | 339.0249 | 239.0249 | 70.5 | 54.6 | 0.52719 | 62.1 | 60.4 | 35043.5422 | 0.36716 | -1.3338 | 70 | 55.9281 | 0.66 | 62.1 | 61.5 | 38564.13 | 0.393 | 70.2 | 56.5562 | 0.91281 | 62.1 | 62.3281 | 52356.8507 | 0.425 | 70.3 | 57.9281 | 1.15 | 62.1 | 63.5281 | 59264.9495 | 0.45656 | 70.3719 | 59.5843 | 0.57 | 62.1 | 64.2562 | 25612.1891 | 0.43156 | 70.6 | 47.5719 | 0.73719 | 62.1 | 60.3719 | 70728.2132 | 0.55844 | 70.6 | 52.4281 | 1.46 | 62.1 | 62.9 | 110394.1992 | 0.58 | 70.5 | 54.3313 | 1.3528 | 62.1 | 63.4438 | 91758.1031 | 0.56628
622 | 2.6 | 71.1 | 54.2 | 314.644 | 239.688 | 70.6 | 54.628 | 0.54 | 62.2 | 60.7 | 36285.472 | 0.37916 | -2.1875 | 70.072 | 55.584 | 0.66 | 62.2 | 61.328 | 40103.8628 | 0.39672 | 70.084 | 55.656 | 0.91 | 62.2 | 61.784 | 55097.9572 | 0.424 | 70.156 | 57.456 | 1.13 | 62.2 | 63.184 | 59890.3276 | 0.44928 | 69.812 | 57.712 | 0.56 | 62.2 | 62.84 | 28452.2076 | 0.42528 | 70.7 | 47.672 | 0.75 | 62.2 | 60.772 | 71975.6627 | 0.56944 | 70.672 | 52 | 1.45 | 62.2 | 62.7 | 113111.4193 | 0.578 | 70.6 | 56.656 | 1.3328 | 62.2 | 64.428 | 77612.8206 | 0.55756
623 | 2.55 | 71.2 | 53.8558 | 321.0571 | 243.0212 | 70.6721 | 54.6164 | 0.56 | 62.3 | 60.8442 | 37684.7703 | 0.39116 | -1.3048 | 70.1 | 54.5279 | 0.67721 | 62.3 | 60.8 | 43911.6355 | 0.40272 | 68.8721 | 54.4836 | 0.92 | 62.3 | 60.6558 | 55433.1619 | 0.42872 | 68.9 | 56.3721 | 1.12 | 62.3 | 61.9721 | 58802.0642 | 0.446 | 69.0721 | 56.7 | 0.56 | 62.3 | 61.9721 | 29076.3724 | 0.426 | 70.7 | 47.8115 | 0.76 | 62.3 | 61.0558 | 73197.8122 | 0.58044 | 70.7 | 51.723 | 1.45 | 62.3 | 62.6115 | 114942.2812 | 0.57628 | 70.7 | 55.1509 | 1.31 | 62.3 | 63.6115 | 84782.1692 | 0.54656
624 | 2.5 | 71.2 | 53.1555 | 340.4239 | 248.5558 | 70.7 | 56.0445 | 0.57722 | 62.4 | 61.9445 | 35391.6958 | 0.40144 | 0.39704 | 70.2 | 54.5167 | 0.69 | 62.4 | 61.0167 | 45255.8094 | 0.41144 | 70.2167 | 54.7612 | 0.94 | 62.4 | 61.489 | 60650.5469 | 0.43672 | 70.2167 | 58.0167 | 1.12 | 62.4 | 63.4167 | 56958.8693 | 0.44428 | 70.5445 | 57.5167 | 0.56 | 62.4 | 63.1167 | 30498.1121 | 0.427 | 70.8 | 46 | 0.78 | 62.4 | 60.6 | 80972.5686 | 0.59217 | 70.8 | 48.4722 | 1.4572 | 62.4 | 61.3722 | 135749.0005 | 0.57872 | 70.7722 | 51.6445 | 1.3 | 62.4 | 61.9722 | 103868.7286 | 0.543
625 | 2.6 | 71.1 | 52.6724 | 369.2993 | 246.4594 | 70.7276 | 56.6829 | 0.58724 | 62.2 | 62.4276 | 34303.8592 | 0.40772 | -0.074724 | 70.2276 | 55.8 | 0.7 | 62.2 | 61.8 | 42227.3235 | 0.41772 | 70.1829 | 55.6 | 0.95 | 62.2 | 62.0276 | 57857.3152 | 0.44 | 70.2829 | 58.1659 | 1.0928 | 62.2 | 63.4382 | 55263.3463 | 0.43555 | 69.9829 | 56.8765 | 0.56 | 62.2 | 62.3935 | 30471.0542 | 0.424 | 70.9 | 46.3341 | 0.79724 | 62.2 | 61.1171 | 81598.2807 | 0.60545 | 70.9 | 48.7724 | 1.47 | 62.2 | 61.6724 | 135684.5308 | 0.58472 | 70.8 | 52.2 | 1.3 | 62.2 | 62.3 | 101069.7737 | 0.542
626 | 2.7 | 70.9275 | 52.5275 | 367.5539 | 241.6652 | 70.6 | 55.8 | 0.59 | 62 | 61.9 | 36670.3936 | 0.41272 | 0.15732 | 70.1 | 55.7275 | 0.70725 | 62 | 61.8 | 42392.559 | 0.421 | 68.6275 | 55.2899 | 0.95725 | 62 | 61.2174 | 53410.3339 | 0.44372 | 68.7 | 55.2826 | 1.0872 | 62 | 61.0551 | 60941.0766 | 0.432 | 68.8449 | 53.8624 | 0.56725 | 62 | 60.2899 | 35446.0062 | 0.42945 | 70.7 | 49.5696 | 0.81 | 62 | 62.4624 | 71502.4094 | 0.61372 | 70.7275 | 49.0725 | 1.48 | 62 | 61.7725 | 134084.9798 | 0.58872 | 70.7 | 51.4826 | 1.29 | 62 | 61.8275 | 103722.4322 | 0.54028
627 | 2.8 | 70.8 | 52.7452 | 372.7529 | 237.5838 | 70.4274 | 55.9 | 0.6 | 61.8274 | 62 | 36500.2521 | 0.41773 | 0.45463 | 70 | 55.3903 | 0.71 | 61.8274 | 61.5452 | 43437.614 | 0.42473 | 70.1178 | 58.7903 | 0.95274 | 61.8274 | 63.8178 | 45313.4306 | 0.44355 | 70.2178 | 56.1081 | 1.09 | 61.8274 | 62.1903 | 63846.3783 | 0.433 | 70.3 | 56.4726 | 0.57 | 61.8274 | 62.5 | 33028.2455 | 0.434 | 70.6 | 53.8645 | 0.81 | 61.8274 | 63.9822 | 56417.6865 | 0.61327 | 70.6 | 49.3274 | 1.48 | 61.8274 | 61.8274 | 131925.2554 | 0.591 | 70.5274 | 50.6726 | 1.29 | 61.8274 | 61.4 | 107654.8346 | 0.54073
628 | 2.9 | 70.6 | 53.2273 | 347.9638 | 229.9276 | 70.3 | 56.0454 | 0.61 | 61.6273 | 62.0727 | 36047.2931 | 0.422 | 0.28834 | 69.8 | 56.8 | 0.71 | 61.6273 | 62.3727 | 38821.0922 | 0.42627 | 68.7638 | 57.7184 | 0.93273 | 61.6273 | 62.4911 | 43281.7494 | 0.43455 | 68.8638 | 56.6365 | 1.07 | 61.6273 | 61.8365 | 54766.3551 | 0.42727 | 68.2638 | 54.6911 | 0.57 | 61.6273 | 60.5911 | 32426.8346 | 0.434 | 70.4 | 51.2181 | 0.8 | 61.6273 | 62.8727 | 64434.7391 | 0.60927 | 70.4273 | 49.0454 | 1.49 | 61.6273 | 61.6727 | 133091.978 | 0.59273 | 70.4 | 50.7546 | 1.29 | 61.6273 | 61.3273 | 106283.3129 | 0.541
629 | 3 | 70.5 | 52.7272 | 362.2758 | 225.4175 | 70.1272 | 56.9 | 0.61 | 61.4272 | 62.5 | 33748.0871 | 0.424 | 0.8158 | 69.7 | 56.8815 | 0.71 | 61.4272 | 62.2544 | 38034.6399 | 0.42427 | 67.2456 | 55.4913 | 0.94 | 61.4272 | 60.6185 | 45831.9504 | 0.43573 | 67.2728 | 55.4272 | 1.07 | 61.4272 | 60.5 | 53355.864 | 0.42773 | 67.6185 | 53.8456 | 0.58 | 61.4272 | 59.9185 | 33575.4939 | 0.44418 | 70.3 | 51.8175 | 0.8 | 61.4272 | 62.9087 | 61689.7781 | 0.60627 | 70.3 | 50.3641 | 1.49 | 61.4272 | 62.1456 | 124278.6184 | 0.593 | 70.2272 | 49.2903 | 1.3 | 61.4272 | 60.6815 | 113343.378 | 0.542
630 | 3.1 | 70.3271 | 52.5 | 371.5399 | 220.8707 | 70 | 56.6541 | 0.61 | 61.2271 | 62.3271 | 33850.452 | 0.423 | 1.7943 | 69.5 | 55.8459 | 0.71 | 61.2271 | 61.6729 | 40437.3388 | 0.423 | 69.0188 | 58.5376 | 0.94 | 61.2271 | 63.0917 | 40827.9891 | 0.43527 | 69.0459 | 55.9 | 1.0727 | 61.2271 | 61.4729 | 59293.35 | 0.428 | 69.2 | 54.6541 | 0.59 | 61.2271 | 61.1271 | 36052.8713 | 0.45 | 70.1 | 48.5 | 0.8 | 61.2271 | 61.5 | 72013.6775 | 0.60573 | 70.1271 | 52.3729 | 1.48 | 61.2271 | 62.8 | 109893.3235 | 0.58927 | 70.1 | 46.6729 | 1.31 | 61.2271 | 59.4729 | 128469.4077 | 0.54746
631 | 3.2667 | 70.027 | 52.5 | 371.6121 | 211.266 | 69.827 | 55.827 | 0.61 | 60.927 | 61.727 | 35484.299 | 0.423 | 1.0031 | 69.327 | 56.7 | 0.7027 | 60.927 | 62.027 | 37149.7526 | 0.421 | 67.9348 | 59.0156 | 0.9127 | 60.927 | 62.7887 | 34049.0322 | 0.42354 | 68.0078 | 53.8348 | 1.07 | 60.927 | 59.9078 | 63392.9049 | 0.42673 | 67.7078 | 52.0348 | 0.6 | 60.927 | 59.2078 | 39191.434 | 0.45546 | 69.927 | 48.627 | 0.8 | 60.927 | 61.5 | 71163.6626 | 0.607 | 70 | 53.073 | 1.46 | 60.927 | 62.9 | 103248.9475 | 0.58154 | 69.927 | 47.5113 | 1.33 | 60.927 | 59.9191 | 124601.0856 | 0.55546
632 | 3.4333 | 69.8 | 52.2268 | 377.5706 | 202.183 | 69.6 | 55.639 | 0.61 | 60.6268 | 61.5195 | 35384.6314 | 0.423 | -0.48923 | 69.1 | 56.7 | 0.7 | 60.6268 | 61.9 | 36004.6825 | 0.41627 | 67.2195 | 56.3732 | 0.9 | 60.6268 | 60.8732 | 40673.8706 | 0.418 | 67.2463 | 52.7732 | 1.0873 | 60.6268 | 59.0463 | 65853.5772 | 0.43273 | 67.6195 | 51.8122 | 0.61732 | 60.6268 | 59.239 | 40795.8476 | 0.46919 | 69.7 | 48.5927 | 0.8 | 60.6268 | 61.3463 | 70522.7977 | 0.607 | 69.7268 | 53.4732 | 1.4327 | 60.6268 | 62.8 | 97518.1729 | 0.57154 | 69.7 | 50.3927 | 1.33 | 60.6268 | 61.1463 | 107839.9964 | 0.558
633 | 3.6 | 69.5267 | 53.1198 | 360.8582 | 191.0481 | 69.3267 | 57.8069 | 0.6 | 60.3267 | 62.5802 | 28885.9862 | 0.41753 | -1.4499 | 68.8267 | 56.7802 | 0.69 | 60.3267 | 61.7267 | 34533.0312 | 0.40953 | 68.7733 | 57.5466 | 0.88267 | 60.3267 | 62.1733 | 41391.2792 | 0.41153 | 68.7733 | 53.7664 | 1.1 | 60.3267 | 60.3198 | 68952.4089 | 0.437 | 68.8267 | 54.0802 | 0.62 | 60.3267 | 61.0534 | 38665.3592 | 0.474 | 69.4267 | 49.9069 | 0.8 | 60.3267 | 61.6534 | 64969.8483 | 0.60427 | 69.5 | 53.5138 | 1.4027 | 60.3267 | 62.4069 | 93720.4257 | 0.55953 | 69.4267 | 52.3198 | 1.3227 | 60.3267 | 61.7733 | 94950.9137 | 0.55327
634 | 3.7667 | 69.3266 | 53.1532 | 338.2028 | 178.4055 | 69.0266 | 55.8 | 0.59 | 60.0266 | 61.3 | 32693.7853 | 0.41127 | -1.8154 | 68.5266 | 55.333 | 0.68 | 60.0266 | 60.6798 | 37345.7038 | 0.40327 | 67.433 | 56.2862 | 0.86266 | 60.0266 | 60.7596 | 40371.8143 | 0.40053 | 67.5064 | 54.133 | 1.09 | 60.0266 | 59.933 | 61144.6429 | 0.435 | 67.2064 | 51.7 | 0.63 | 60.0266 | 59.0532 | 40721.469 | 0.47773 | 69.2 | 47.8798 | 0.79 | 60.0266 | 60.6266 | 70558.3905 | 0.60127 | 69.2266 | 50.3532 | 1.38 | 60.0266 | 60.7266 | 109278.6469 | 0.54953 | 69.2 | 53.0064 | 1.3027 | 60.0266 | 61.8532 | 88031.1888 | 0.54453
635 | 3.9333 | 69.0265 | 51.8795 | 372.1956 | 170.6443 | 68.8 | 55.7795 | 0.58 | 59.7265 | 61.053 | 31692.866 | 0.40626 | -0.76548 | 68.3 | 53.1265 | 0.67 | 59.7265 | 59.2265 | 42824.6258 | 0.402 | 66.4735 | 54.0265 | 0.86 | 59.7265 | 59 | 44468.4462 | 0.39874 | 66.4735 | 52.9 | 1.1 | 59.7265 | 58.8 | 62514.3573 | 0.437 | 66.747 | 52.994 | 0.64 | 59.7265 | 59.7205 | 36677.8695 | 0.48574 | 68.9265 | 46.994 | 0.79 | 59.7265 | 60.0735 | 72631.5986 | 0.601 | 69 | 49.106 | 1.37 | 59.7265 | 59.953 | 113497.9016 | 0.54426 | 68.9265 | 50.7384 | 1.2826 | 59.7265 | 60.506 | 97902.0459 | 0.53626
636 | 4.1 | 68.8 | 50.9527 | 401.2287 | 163.2219 | 68.5264 | 54.6791 | 0.58 | 59.4 | 60.2527 | 33434.5041 | 0.40126 | 0.79035 | 68.1 | 52.6736 | 0.68 | 59.4 | 58.9 | 43530.5188 | 0.404 | 67.3736 | 54.2 | 0.86 | 59.4 | 59.4 | 47166.6895 | 0.398 | 67.4 | 53.1264 | 1.1 | 59.4 | 59.4 | 65990.6317 | 0.439 | 67.5 | 54.5 | 0.64 | 59.4 | 60.8 | 34853.1833 | 0.487 | 68.7 | 48.3 | 0.79 | 59.4 | 60.5 | 67132.0114 | 0.599 | 68.7264 | 47.5527 | 1.36 | 59.4 | 59.0264 | 120606.1084 | 0.542 | 68.7 | 47.0736 | 1.28 | 59.4 | 58.6 | 115509.8061 | 0.535
637 | 4.1667 | 68.7263 | 50.2263 | 424.2799 | 160.6575 | 68.4 | 53.205 | 0.57 | 59.3 | 59.2525 | 36382.7969 | 0.399 | 0.31097 | 67.9 | 52.7525 | 0.68 | 59.3 | 58.8525 | 43026.3695 | 0.406 | 66.8263 | 52.905 | 0.85 | 59.3 | 58.4525 | 49714.0749 | 0.397 | 66.9263 | 52.0263 | 1.11 | 59.3 | 58.5525 | 68817.0082 | 0.44074 | 66.9 | 54.2212 | 0.64 | 59.3 | 60.3737 | 33662.5458 | 0.485 | 68.5 | 48.3525 | 0.78 | 59.3 | 60.2263 | 65809.3283 | 0.59426 | 68.5 | 46.9737 | 1.36 | 59.3 | 58.6 | 122700.9066 | 0.542 | 68.4263 | 48.0425 | 1.28 | 59.3 | 59.0212 | 109456.5876 | 0.537
638 | 4.2333 | 68.6 | 49.9739 | 436.5875 | 158.0091 | 68.3 | 51.8954 | 0.58 | 59.2 | 58.5216 | 39417.6013 | 0.40174 | -0.76612 | 67.8 | 52.2909 | 0.68739 | 59.2 | 58.5693 | 44418.0671 | 0.40874 | 67.0739 | 52.4477 | 0.86 | 59.2 | 58.3477 | 52520.809 | 0.39974 | 67.1477 | 52.717 | 1.1174 | 59.2 | 59.0954 | 67157.5943 | 0.444 | 67.2739 | 55.8784 | 0.63 | 59.2 | 61.3523 | 30234.2296 | 0.47952 | 68.4 | 47.1784 | 0.78 | 59.2 | 59.6523 | 68951.5289 | 0.59126 | 68.4 | 47.7432 | 1.36 | 59.2 | 58.9216 | 117643.3707 | 0.543 | 68.3261 | 50.3091 | 1.28 | 59.2 | 59.9046 | 96105.9893 | 0.53426
639 | 4.3 | 68.526 | 50.774 | 414.6889 | 152.7863 | 68.2 | 53.7 | 0.58 | 59.026 | 59.526 | 34989.3699 | 0.40326 | 0.68259 | 67.7 | 55.1561 | 0.68 | 59.026 | 60.3041 | 35647.5396 | 0.40726 | 67.052 | 52.5781 | 0.86 | 59.026 | 58.3781 | 52367.4727 | 0.401 | 67.126 | 54.7561 | 1.11 | 59.026 | 60.2041 | 57292.8018 | 0.44052 | 66.952 | 53.452 | 0.62 | 59.026 | 59.852 | 35204.1181 | 0.47326 | 68.3 | 45.7 | 0.78 | 59.026 | 58.926 | 73451.4312 | 0.59074 | 68.3 | 50.0781 | 1.3526 | 59.026 | 59.852 | 103138.8235 | 0.53926 | 68.226 | 47.148 | 1.27 | 59.026 | 58.374 | 112241.6861 | 0.53274
640 | 4.3667 | 68.4 | 50.2518 | 418.3123 | 149.0518 | 67.5259 | 52.9777 | 0.58 | 58.9259 | 58.8518 | 35070.3307 | 0.402 | 0.53303 | 67.0259 | 52.2741 | 0.68 | 58.9259 | 58.2741 | 41735.8705 | 0.405 | 65.7518 | 51.1223 | 0.87741 | 58.9259 | 57.0741 | 53530.2187 | 0.40574 | 65.8518 | 51.9259 | 1.1 | 58.9259 | 58.0259 | 64301.5776 | 0.439 | 65.8259 | 52.2259 | 0.62 | 58.9259 | 58.7 | 35425.2264 | 0.47374 | 67.7259 | 45.3482 | 0.78 | 58.9259 | 58.5 | 72790.2998 | 0.59174 | 67.8777 | 48.5777 | 1.34 | 58.9259 | 58.8777 | 108147.5127 | 0.534 | 67.8518 | 47.6259 | 1.28 | 58.9259 | 58.4259 | 107997.2351 | 0.534
641 | 4.4333 | 68.3258 | 49.6742 | 445.8774 | 147.6806 | 67.9484 | 52.771 | 0.58 | 58.8 | 58.8968 | 36835.1203 | 0.404 | 0.43327 | 67.4484 | 53.8 | 0.68 | 58.8 | 59.3742 | 38674.0807 | 0.406 | 67.071 | 54 | 0.88 | 58.8 | 59.3484 | 48229.038 | 0.41026 | 67.071 | 53.9194 | 1.11 | 58.8 | 59.7452 | 61252.5744 | 0.44126 | 67.5968 | 53.8452 | 0.62 | 58.8 | 60.371 | 35681.3958 | 0.47426 | 67.8484 | 47.3226 | 0.78 | 58.8 | 59.4484 | 66801.6736 | 0.59226 | 67.6742 | 48 | 1.34 | 58.8 | 58.4742 | 110270.7121 | 0.533 | 67.6484 | 47.7484 | 1.28 | 58.8 | 58.3742 | 106710.6827 | 0.536
642 | 4.5 | 68.2 | 50.6 | 415.8784 | 141.6081 | 67.577 | 53.7027 | 0.58 | 58.7 | 59.277 | 33508.4361 | 0.40226 | 0.15063 | 67.1514 | 53.2973 | 0.68 | 58.7 | 58.8743 | 38942.0031 | 0.404 | 66.7284 | 51.7027 | 0.88 | 58.7 | 57.8284 | 55064.6649 | 0.408 | 66.8284 | 54.2284 | 1.09 | 58.7 | 59.7284 | 57015.0111 | 0.43426 | 66.2541 | 53.4284 | 0.61257 | 58.7 | 59.3797 | 32993.461 | 0.46726 | 67.9257 | 47.8514 | 0.77257 | 58.7 | 59.6257 | 64915.1112 | 0.58826 | 68 | 47.6743 | 1.34 | 58.7 | 58.4743 | 113388.0863 | 0.532 | 67.9257 | 47.677 | 1.28 | 58.7 | 58.5257 | 108666.9525 | 0.536
643 | 4.5833 | 68.1 | 49.8511 | 428.3197 | 137.9022 | 66.6256 | 52.7978 | 0.58 | 58.5 | 58.3489 | 33468.6735 | 0.402 | 1.5121 | 66.2 | 54.9767 | 0.67 | 58.5 | 59.4511 | 31357.749 | 0.40026 | 64.4256 | 50.4233 | 0.89744 | 58.5 | 56.2489 | 52701.5882 | 0.41623 | 64.5256 | 52.0022 | 1.09 | 58.5 | 57.3767 | 57079.6628 | 0.43374 | 64.7489 | 52.3233 | 0.62 | 58.5 | 58.1233 | 31878.3588 | 0.46874 | 66.8256 | 46.3744 | 0.77 | 58.5 | 58.3 | 65929.992 | 0.586 | 66.9511 | 47.8233 | 1.33 | 58.5 | 57.9744 | 106652.7394 | 0.531 | 66.8511 | 45.5278 | 1.29 | 58.5 | 57.0022 | 115136.3084 | 0.53874
644 | 4.6667 | 68 | 49.4746 | 451.4308 | 135.4545 | 67.4491 | 55.1 | 0.57 | 58.4 | 60.0746 | 29628.2613 | 0.39951 | 1.4659 | 66.9491 | 54.2509 | 0.66 | 58.4 | 59.2254 | 35226.0889 | 0.39525 | 66.7473 | 54.0219 | 0.91 | 58.4 | 59.3473 | 48324.6838 | 0.42225 | 66.7473 | 52.4237 | 1.1 | 58.4 | 58.6982 | 65625.5401 | 0.437 | 67.1491 | 54.8018 | 0.61 | 58.4 | 60.5509 | 31662.1633 | 0.46551 | 67.3491 | 48.2473 | 0.77 | 58.4 | 59.3982 | 61590.4259 | 0.58525 | 67.1491 | 49.6509 | 1.33 | 58.4 | 58.9 | 97415.5612 | 0.53025 | 67.1237 | 44.6473 | 1.31 | 58.4 | 56.8982 | 123116.5961 | 0.54749
645 | 4.75 | 67.8253 | 50.3 | 420.8106 | 128.3293 | 66.876 | 53.8266 | 0.56 | 58.2 | 59.0013 | 30606.8676 | 0.39125 | 0.36498 | 66.376 | 51.876 | 0.66 | 58.2 | 57.576 | 39882.0572 | 0.392 | 66.552 | 54.0013 | 0.9 | 58.2 | 59.2266 | 46941.9438 | 0.41625 | 66.552 | 51.4 | 1.09 | 58.2 | 57.976 | 69453.2018 | 0.435 | 65.9773 | 50.6026 | 0.6 | 58.2 | 57.6773 | 38803.8024 | 0.458 | 67.276 | 49.204 | 0.76 | 58.2 | 59.5773 | 57269.7794 | 0.57751 | 67.5507 | 48.224 | 1.32 | 58.2 | 58.3747 | 106436.4303 | 0.526 | 67.4507 | 46.076 | 1.32 | 58.2 | 57.876 | 118374.869 | 0.552
646 | 4.8333 | 67.7252 | 49.0756 | 448.2559 | 125.6504 | 65.9748 | 52.5991 | 0.56 | 58.1 | 57.7496 | 31338.1657 | 0.39 | 1.6183 | 65.4748 | 51.1244 | 0.66 | 58.1 | 56.7496 | 39906.8267 | 0.39675 | 64.3 | 52.5504 | 0.89748 | 58.1 | 57.4252 | 43778.474 | 0.41575 | 64.3252 | 51.7 | 1.1 | 58.1 | 57.2 | 58134.7118 | 0.43775 | 64.5496 | 48.9496 | 0.61 | 58.1 | 56.1496 | 39918.7153 | 0.4655 | 66.0252 | 44.1756 | 0.76 | 58.1 | 56.7252 | 69121.0074 | 0.57575 | 66.1504 | 48.5261 | 1.3125 | 58.1 | 57.7009 | 96905.0699 | 0.52325 | 66.1252 | 44.2991 | 1.3375 | 58.1 | 56.4496 | 121569.9898 | 0.5585
647 | 4.9167 | 67.6 | 48.7749 | 472.4016 | 123.351 | 67.0498 | 54.4753 | 0.55251 | 57.9 | 59.3251 | 29204.7208 | 0.38725 | -0.22801 | 66.6247 | 52.6004 | 0.67 | 57.9 | 58.1502 | 39051.878 | 0.399 | 66.2745 | 53.7996 | 0.9 | 57.9 | 58.9996 | 46732.5014 | 0.41625 | 66.3494 | 53.1502 | 1.1 | 57.9 | 58.8749 | 60702.7423 | 0.43825 | 66.7247 | 51.3494 | 0.62 | 57.9 | 58.5745 | 39766.2854 | 0.471 | 66.9247 | 43.7259 | 0.76 | 57.9 | 57.1502 | 74152.3805 | 0.58 | 66.6247 | 47.7494 | 1.32 | 57.9 | 57.5996 | 104254.9503 | 0.524 | 66.6247 | 47.1749 | 1.35 | 57.9 | 58.1498 | 109559.4974 | 0.565
648 | 5 | 67.5 | 49.325 | 447.4751 | 116.9248 | 66.75 | 51.5498 | 0.55 | 57.8 | 57.3749 | 34701.1067 | 0.381 | -0.71402 | 66.25 | 49.2749 | 0.67 | 57.8 | 56.0999 | 47582.641 | 0.4005 | 66.1249 | 52.5248 | 0.88 | 57.8 | 58.0999 | 50364.6844 | 0.41025 | 66.2249 | 50.475 | 1.09 | 57.8 | 57.325 | 71907.278 | 0.435 | 65.6499 | 51.7749 | 0.61 | 57.8 | 58.2749 | 35510.7979 | 0.46625 | 67.05 | 40.0252 | 0.77 | 57.8 | 55.8001 | 87371.6235 | 0.5865 | 67.225 | 49.2749 | 1.31 | 57.8 | 58.5749 | 98153.4192 | 0.52025 | 67.225 | 47.3001 | 1.35 | 57.8 | 58.475 | 112291.7465 | 0.564
649 | 5.0167 | 67.5 | 48.1497 | 481.9577 | 118.3254 | 66.3503 | 48.6259 | 0.55751 | 57.7 | 55.5508 | 41161.022 | 0.3875 | -0.5806 | 65.8751 | 47.8259 | 0.69 | 57.7 | 55.2757 | 52166.3326 | 0.41225 | 64.4503 | 48.9751 | 0.89751 | 57.7 | 55.4503 | 57747.9779 | 0.4155 | 64.4751 | 50.9751 | 1.1 | 57.7 | 56.8751 | 62440.5341 | 0.43875 | 64.9005 | 50.9757 | 0.61751 | 57.7 | 57.4757 | 35849.5142 | 0.46775 | 66.3 | 44.0238 | 0.78 | 57.7 | 57.1995 | 72593.0803 | 0.593 | 66.3 | 46.4487 | 1.3 | 57.7 | 56.7243 | 107739.1545 | 0.517 | 66.2249 | 48.2249 | 1.3425 | 57.7 | 58.3249 | 101372.5652 | 0.562
650 | 5.0333 | 67.4 | 48.1 | 492.5545 | 118.8248 | 67 | 51.3752 | 0.56 | 57.7 | 57.5 | 36870.2303 | 0.393 | -0.97845 | 66.6 | 50.1248 | 0.70752 | 57.7 | 57.1 | 48348.3385 | 0.42075 | 66.8 | 51.3 | 0.91 | 57.7 | 57.8752 | 58736.7227 | 0.422 | 66.8 | 52.9248 | 1.1 | 57.7 | 59.0248 | 64112.6063 | 0.4385 | 66.9 | 52.8238 | 0.61 | 57.7 | 59.3743 | 35913.3171 | 0.4635 | 67.1 | 41.0752 | 0.79 | 57.7 | 56.5752 | 85620.4153 | 0.5985 | 67.1 | 43.6257 | 1.3175 | 57.7 | 55.9505 | 128864.532 | 0.5235 | 67.1 | 48.098 | 1.34 | 57.7 | 58.6743 | 105983.3799 | 0.55925
651 | 5.05 | 67.4 | 47.9493 | 492.1653 | 117.9754 | 67 | 51.9261 | 0.56 | 57.7 | 57.8507 | 35695.3509 | 0.393 | 0.27371 | 66.5246 | 50.3522 | 0.71 | 57.7 | 57.2261 | 48382.0483 | 0.42575 | 66.2739 | 50.8985 | 0.91 | 57.7 | 57.3985 | 58588.8229 | 0.422 | 66.3739 | 51.8232 | 1.09 | 57.7 | 58.0985 | 65911.6579 | 0.433 | 66.1493 | 49.9246 | 0.6 | 57.7 | 57.3493 | 40921.9303 | 0.459 | 67.1 | 41.4246 | 0.79754 | 57.7 | 56.9 | 85401.113 | 0.60475 | 67.1 | 44.8 | 1.33 | 57.7 | 56.6 | 123948.235 | 0.52975 | 67.1 | 45.3261 | 1.3375 | 57.7 | 57.3754 | 121554.2024 | 0.55875
652 | 5.0667 | 67.4 | 47.6 | 509.5284 | 118.5245 | 67 | 52.6226 | 0.56 | 57.6245 | 58.1981 | 33703.2864 | 0.391 | -0.27483 | 66.5 | 52.1981 | 0.72 | 57.6245 | 58.349 | 42844.2363 | 0.42725 | 65.751 | 50.4038 | 0.92 | 57.6245 | 56.9774 | 58821.9375 | 0.42675 | 65.7755 | 50.8264 | 1.09 | 57.6245 | 57.3264 | 67883.3062 | 0.433 | 66.051 | 50.651 | 0.61 | 57.6245 | 57.751 | 38937.6733 | 0.46 | 67.1 | 41.251 | 0.8 | 57.6245 | 56.951 | 86629.3592 | 0.61051 | 67.1 | 44.651 | 1.34 | 57.6245 | 56.5755 | 125871.4953 | 0.53475 | 67 | 46.4245 | 1.34 | 57.6245 | 57.9245 | 115076.1711 | 0.559
653 | 5.0833 | 67.4 | 47.7512 | 509.9785 | 117.7976 | 67 | 50.5268 | 0.56 | 57.6 | 56.9512 | 38573.1058 | 0.39076 | -0.044041 | 66.5 | 51.2048 | 0.72 | 57.6 | 57.778 | 45737.119 | 0.42776 | 66.5 | 53.8244 | 0.92 | 57.6 | 59.2244 | 48568.5001 | 0.42549 | 66.5244 | 52.7268 | 1.08 | 57.6 | 58.6756 | 62612.0805 | 0.43124 | 66.4488 | 50.5708 | 0.6 | 57.6 | 57.8976 | 39963.9534 | 0.458 | 67.1 | 42.856 | 0.81 | 57.6 | 57.6024 | 81862.1663 | 0.615 | 67.0244 | 45.9048 | 1.35 | 57.6 | 57.3024 | 119584.4509 | 0.53876 | 67 | 45.8732 | 1.34 | 57.6 | 57.6488 | 117927.9652 | 0.559
654 | 5.1 | 67.4 | 48.8514 | 479.4459 | 114.77 | 66.9 | 51.2729 | 0.56 | 57.6 | 57.4243 | 36853.5117 | 0.393 | 0.26306 | 66.5 | 54.0457 | 0.71 | 57.6 | 59.3729 | 36793.2206 | 0.42449 | 64.9729 | 52.2729 | 0.91 | 57.6 | 57.5729 | 48239.1632 | 0.421 | 64.9972 | 52.4457 | 1.07 | 57.6 | 57.8214 | 56162.5558 | 0.42524 | 64.8486 | 47.8028 | 0.61 | 57.6 | 55.6514 | 43227.6998 | 0.46151 | 67 | 46.47 | 0.81 | 57.6 | 58.9729 | 69322.2326 | 0.61324 | 67 | 49.2271 | 1.35 | 57.6 | 58.7757 | 100485.6822 | 0.53724 | 67 | 45.1786 | 1.34 | 57.6 | 57.3514 | 122391.7317 | 0.56
655 | 5.05 | 67.4 | 48.9 | 468.3891 | 116.455 | 66.9 | 50.4758 | 0.57 | 57.7 | 56.9758 | 39070.4385 | 0.39476 | -0.59434 | 66.5 | 51.0934 | 0.7 | 57.7 | 57.5967 | 45177.4481 | 0.42 | 64.8517 | 52.3517 | 0.91 | 57.7 | 57.6275 | 47500.6101 | 0.42276 | 64.8517 | 51.2517 | 1.07 | 57.7 | 57.0517 | 61013.2738 | 0.42676 | 65.1517 | 51.2308 | 0.62 | 57.7 | 57.7791 | 35910.5783 | 0.468 | 67 | 43.4209 | 0.8 | 57.7 | 57.7483 | 79139.4302 | 0.611 | 67 | 50.2967 | 1.3324 | 57.7 | 59.1483 | 93054.301 | 0.53048 | 67 | 47.3275 | 1.34 | 57.7 | 58.2758 | 110082.0755 | 0.56024
656 | 5 | 67.5 | 49 | 464.6797 | 118.8557 | 67 | 51.1038 | 0.57 | 57.8 | 57.4519 | 38115.0147 | 0.39876 | -0.90241 | 66.5759 | 48.6835 | 0.71 | 57.8 | 56.2797 | 53397.4452 | 0.42628 | 65.6 | 53.3759 | 0.91 | 57.8 | 58.5759 | 46214.295 | 0.42124 | 65.6241 | 52.0481 | 1.07 | 57.8 | 57.8481 | 60718.8627 | 0.42624 | 65.6241 | 53.3443 | 0.61 | 57.8 | 58.9962 | 31324.9318 | 0.46448 | 67.1 | 42.2594 | 0.81 | 57.8 | 57.4038 | 83940.9838 | 0.61376 | 67.1 | 47.9925 | 1.32 | 57.8 | 57.9962 | 104938.8021 | 0.52424 | 67 | 48.2962 | 1.33 | 57.8 | 58.6481 | 104350.4081 | 0.55724
657 | 4.95 | 67.6 | 49.1239 | 459.0691 | 121.1324 | 67.1 | 52.6282 | 0.57 | 57.9 | 58.4521 | 34588.1793 | 0.399 | -0.27252 | 66.6 | 52.7085 | 0.72 | 57.9 | 58.6803 | 42081.4621 | 0.43 | 64.7239 | 53.3239 | 0.9 | 57.9 | 58.0479 | 43086.6993 | 0.41824 | 64.7479 | 50.7 | 1.0776 | 57.9 | 56.7 | 63244.46 | 0.42776 | 64.8 | 50.8761 | 0.61 | 57.9 | 57.3 | 35368.9581 | 0.46276 | 67.2 | 46.0958 | 0.81 | 57.9 | 58.9479 | 71209.5357 | 0.61324 | 67.1 | 45.2521 | 1.32 | 57.9 | 56.7521 | 120999.6952 | 0.52576 | 67.1 | 47.1085 | 1.33 | 57.9 | 58.1282 | 110977.3982 | 0.555
658 | 4.9 | 67.6762 | 49.2285 | 466.363 | 124.3 | 67.2 | 53.9762 | 0.57 | 58 | 59.2 | 31167.3216 | 0.39524 | -1.5205 | 66.7 | 55.5191 | 0.71 | 58 | 60.2715 | 33187.3328 | 0.42348 | 65.2524 | 53.6 | 0.9 | 58 | 58.4762 | 43611.0054 | 0.41724 | 65.3524 | 52.3571 | 1.0876 | 58 | 57.9047 | 58878.1828 | 0.432 | 65.5524 | 52.2047 | 0.61 | 58 | 58.3524 | 33999.8665 | 0.464 | 67.2 | 44.6571 | 0.8 | 58 | 58.4285 | 75817.83 | 0.612 | 67.2 | 46.0476 | 1.33 | 58 | 57.2238 | 117660.8102 | 0.53 | 67.2 | 50.1238 | 1.3124 | 58 | 59.5 | 93542.3494 | 0.55024
659 | 4.85 | 67.7 | 50.1 | 431.2401 | 124.1526 | 67.2 | 54.1711 | 0.56 | 58.1 | 59.2474 | 30522.4988 | 0.38824 | -1.0056 | 66.8 | 53.8577 | 0.7 | 58.1 | 59.2289 | 37646.7509 | 0.41524 | 65.2474 | 53.0763 | 0.89 | 58.1 | 58.1 | 45562.9738 | 0.415 | 65.3237 | 54 | 1.08 | 58.1 | 58.8237 | 51007.4257 | 0.42924 | 65.1474 | 52.366 | 0.61 | 58.1 | 58.2948 | 32373.7873 | 0.461 | 67.3 | 47.0474 | 0.8 | 58.1 | 59.3237 | 67882.6499 | 0.60824 | 67.3 | 46.2103 | 1.34 | 58.1 | 57.4052 | 118067.4053 | 0.53376 | 67.2763 | 49.4185 | 1.3 | 58.1 | 59.0474 | 96643.3137 | 0.54247
660 | 4.8 | 67.8 | 50.1764 | 427.0887 | 126.0056 | 66.9236 | 52.6528 | 0.55 | 58.1764 | 58.1 | 32976.4434 | 0.38424 | -0.062381 | 66.4472 | 56.0764 | 0.68 | 58.1764 | 60.3 | 29597.856 | 0.40671 | 64.3236 | 53.6292 | 0.89 | 58.1764 | 58.0764 | 39897.8432 | 0.415 | 64.4236 | 53.5236 | 1.07 | 58.1764 | 58.1236 | 48923.4883 | 0.427 | 64.3236 | 50.2056 | 0.61 | 58.1764 | 56.7528 | 36135.2622 | 0.46453 | 67.1472 | 46.0236 | 0.79236 | 58.1764 | 58.7472 | 70124.218 | 0.604 | 67.3 | 49.2472 | 1.34 | 58.1764 | 58.8236 | 101314.0728 | 0.534 | 67.3 | 47.7 | 1.29 | 58.1764 | 58.2 | 105317.0971 | 0.53824
661 | 4.7667 | 67.8765 | 50.3 | 421.2287 | 127.153 | 66.2235 | 53.2939 | 0.55 | 58.2 | 58.2704 | 29793.3006 | 0.383 | 0.80253 | 65.8235 | 56.2939 | 0.66 | 58.2 | 60.0704 | 26307.2647 | 0.39547 | 64 | 55.1235 | 0.89 | 58.2 | 58.8235 | 33097.3842 | 0.41323 | 64.1 | 53.5061 | 1.07 | 58.2 | 58.0296 | 47569.8812 | 0.427 | 64.1235 | 52.453 | 0.62 | 58.2 | 57.8765 | 30232.484 | 0.46977 | 66.447 | 46.4122 | 0.79 | 58.2 | 58.4296 | 66347.1313 | 0.602 | 66.547 | 48.2 | 1.34 | 58.2 | 57.9235 | 102877.195 | 0.532 | 66.5235 | 46.8409 | 1.29 | 58.2 | 57.3939 | 105921.1144 | 0.538
662 | 4.7333 | 67.9 | 50.2234 | 421.0365 | 128.7066 | 65.9234 | 52.6365 | 0.55 | 58.3 | 57.7066 | 30684.3203 | 0.384 | 1.9544 | 65.4234 | 53.9336 | 0.65 | 58.3 | 58.3635 | 31113.6343 | 0.38647 | 63.6467 | 54.2701 | 0.89 | 58.3 | 58.1467 | 34705.1235 | 0.411 | 63.7234 | 54.5168 | 1.07 | 58.3 | 58.4701 | 41096.916 | 0.42623 | 63.6234 | 52.7701 | 0.62 | 58.3 | 57.8701 | 28190.5823 | 0.471 | 66.1 | 49.057 | 0.79 | 58.3 | 59.2168 | 55944.0142 | 0.59847 | 66.1234 | 48.2766 | 1.34 | 58.3 | 57.8 | 99949.793 | 0.534 | 66.1 | 44.7533 | 1.3 | 58.3 | 56.3 | 116177.6818 | 0.54453
663 | 4.7 | 68 | 49.6465 | 435.5285 | 131.8908 | 66.2535 | 55.5232 | 0.55 | 58.3 | 59.6 | 24618.0661 | 0.38223 | 1.0683 | 65.7535 | 50.9675 | 0.65 | 58.3 | 56.7373 | 40202.4021 | 0.38954 | 63.4768 | 53.7768 | 0.89 | 58.3 | 57.7768 | 36030.4081 | 0.413 | 63.5535 | 52.9838 | 1.0777 | 58.3 | 57.507 | 47505.1226 | 0.42777 | 63.907 | 52.5908 | 0.62768 | 58.3 | 57.9605 | 29594.0129 | 0.47577 | 66.1768 | 45.1838 | 0.79 | 58.3 | 57.7303 | 68987.0821 | 0.598 | 66.0768 | 48.5395 | 1.35 | 58.3 | 57.9465 | 98923.4372 | 0.536 | 66.0768 | 46.4908 | 1.32 | 58.3 | 57.2838 | 107890.0134 | 0.55254
664 | 4.6667 | 68 | 50.4075 | 430.0981 | 133.4925 | 67.2 | 54.6925 | 0.54 | 58.4 | 59.3694 | 28218.4945 | 0.37446 | -1.4779 | 66.7 | 55.1157 | 0.65 | 58.4 | 59.5925 | 31588.8706 | 0.38846 | 65.3537 | 55.7306 | 0.89 | 58.4 | 59.7306 | 35859.8633 | 0.41146 | 65.4306 | 56 | 1.0723 | 58.4 | 59.9769 | 42341.4718 | 0.42646 | 65.6 | 56.7 | 0.62 | 58.4 | 60.9 | 23010.2446 | 0.47146 | 67.2537 | 47.9 | 0.79 | 58.4 | 59.3769 | 63722.2945 | 0.59723 | 67.0306 | 46.3463 | 1.36 | 58.4 | 57.4769 | 117502.9454 | 0.54077 | 67.0306 | 51.1381 | 1.3223 | 58.4 | 59.9075 | 87756.6147 | 0.55323
665 | 4.6333 | 68.077 | 50.846 | 399.0635 | 132.3849 | 65.969 | 51.8079 | 0.5377 | 58.5 | 57.154 | 31605.5771 | 0.37354 | -1.5801 | 65.469 | 51.631 | 0.6477 | 58.5 | 56.977 | 37329.5128 | 0.38577 | 62.9841 | 53.5381 | 0.88 | 58.5 | 57.3611 | 34475.3887 | 0.407 | 63.0071 | 52.2532 | 1.06 | 58.5 | 56.8301 | 47599.6354 | 0.422 | 62.3611 | 53.3532 | 0.61 | 58.5 | 57.5071 | 22904.0318 | 0.465 | 66.3921 | 46.0611 | 0.78 | 58.5 | 58.1151 | 66384.7875 | 0.594 | 66.7921 | 44.677 | 1.37 | 58.5 | 56.723 | 127142.4778 | 0.54654 | 66.769 | 52.1071 | 1.3 | 58.5 | 60.0381 | 79539.9384 | 0.54346
666 | 4.6 | 68.1 | 49.5458 | 439.4788 | 137.8023 | 66.3855 | 55.2542 | 0.54 | 58.5 | 59.4313 | 25009.3163 | 0.37523 | 0.51429 | 65.8855 | 54.5855 | 0.65 | 58.5 | 58.9855 | 30759.4092 | 0.389 | 62.6168 | 54.571 | 0.89 | 58.5 | 57.8939 | 30316.0143 | 0.41477 | 62.7168 | 51.2397 | 1.0977 | 58.5 | 56.2168 | 52284.3202 | 0.43531 | 63.8481 | 53.171 | 0.62 | 58.5 | 58.171 | 27696.1475 | 0.47277 | 66.0313 | 44.9084 | 0.79 | 58.5 | 57.5084 | 69518.8307 | 0.59777 | 65.7771 | 46.0168 | 1.4 | 58.5 | 56.9855 | 115587.2471 | 0.55831 | 65.7542 | 49.0229 | 1.29 | 58.5 | 58 | 90405.8578 | 0.54077
667 | 4.55 | 68.2 | 50.7633 | 427.1326 | 139.805 | 67.6772 | 55.3 | 0.53 | 58.6 | 59.8228 | 27284.4943 | 0.36746 | -0.70583 | 67.1 | 55.4683 | 0.64 | 58.6 | 59.9456 | 31080.0009 | 0.38146 | 67.3772 | 59.2911 | 0.87228 | 58.6 | 62.5683 | 29611.7692 | 0.40614 | 67.4544 | 55.4772 | 1.1 | 58.6 | 60.6772 | 54783.2329 | 0.43746 | 67.2683 | 55.7139 | 0.61228 | 58.6 | 61.0911 | 29478.5021 | 0.46546 | 67.8 | 46.8772 | 0.79 | 58.6 | 59.3 | 68810.2445 | 0.59823 | 67.6772 | 50.6 | 1.41 | 58.6 | 60.1772 | 100906.6464 | 0.56123 | 67.6772 | 49.6228 | 1.29 | 58.6 | 59.3 | 97470.2184 | 0.53923
668 | 4.5 | 68.2773 | 51.2907 | 379.8226 | 137.896 | 65.8133 | 53.236 | 0.52 | 58.7 | 57.8133 | 27232.2706 | 0.362 | 0.57369 | 65.3133 | 52.4133 | 0.63 | 58.7 | 57.236 | 34007.9076 | 0.37677 | 62.8947 | 51.8307 | 0.85 | 58.7 | 56.1853 | 39179.4851 | 0.39577 | 62.8947 | 50.9853 | 1.09 | 58.7 | 56.14 | 54440.584 | 0.43355 | 62.004 | 50.1493 | 0.61 | 58.7 | 55.6267 | 30146.4057 | 0.46255 | 66.436 | 46.0453 | 0.78 | 58.7 | 58.1133 | 66941.8601 | 0.596 | 67.0587 | 49.1587 | 1.4 | 58.7 | 59.136 | 104622.2044 | 0.55623 | 67.036 | 47.8907 | 1.28 | 58.7 | 58.136 | 102701.4642 | 0.537
669 | 4.45 | 68.3 | 48.7902 | 455.3416 | 147.3362 | 66.5196 | 54.2745 | 0.52774 | 58.8 | 58.797 | 26893.7133 | 0.366 | 1.4534 | 66.0196 | 53.4068 | 0.64 | 58.8 | 58.2519 | 33813.8604 | 0.38377 | 63.4617 | 50.9941 | 0.88774 | 58.8 | 56.1941 | 46459.9965 | 0.4141 | 63.5617 | 50.6715 | 1.1377 | 58.8 | 56.4941 | 61139.0585 | 0.4531 | 65.3715 | 52.7715 | 0.63 | 58.8 | 58.849 | 33255.753 | 0.47855 | 65.9647 | 47.6294 | 0.79 | 58.8 | 58.597 | 60417.5713 | 0.60077 | 65.4549 | 47.5226 | 1.41 | 58.8 | 57.5774 | 105617.3212 | 0.56155 | 65.4549 | 47.8421 | 1.3 | 58.8 | 57.3872 | 95611.8067 | 0.54255
670 | 4.4 | 68.4 | 51.2532 | 431.7064 | 148.9814 | 67.9 | 56.0673 | 0.51224 | 58.9 | 60.2673 | 25476.5797 | 0.35945 | -1.5951 | 67.4 | 56.4122 | 0.63 | 58.9 | 60.5673 | 28887.777 | 0.37745 | 67.6 | 56.3776 | 0.89 | 58.9 | 61 | 42023.1161 | 0.41345 | 67.7 | 56.5 | 1.14 | 58.9 | 61.6 | 53133.2144 | 0.45245 | 67.8 | 55.2878 | 0.62 | 58.9 | 61.1551 | 32381.8871 | 0.47245 | 68 | 51.4917 | 0.78 | 58.9 | 61.2346 | 53720.2316 | 0.59267 | 68 | 49.2103 | 1.42 | 58.9 | 59.7551 | 111401.0702 | 0.56422 | 67.9 | 51.7571 | 1.2922 | 58.9 | 60.4673 | 87439.928 | 0.54145
671 | 4.35 | 68.5 | 52.267 | 354.5715 | 144.6884 | 67.1339 | 54.0116 | 0.51 | 59 | 58.6116 | 27718.6204 | 0.35222 | -0.046612 | 66.6116 | 53.8 | 0.62 | 59 | 58.5446 | 33315.4055 | 0.371 | 67.7 | 56.6223 | 0.87 | 59 | 61.1 | 40113.9735 | 0.40245 | 67.7777 | 56.4446 | 1.11 | 59 | 61.4223 | 52407.8012 | 0.44067 | 66.9455 | 56.1348 | 0.60223 | 59 | 61.1125 | 27182.1776 | 0.45889 | 67.767 | 45.6116 | 0.77 | 59 | 58.5116 | 71577.6098 | 0.586 | 68 | 50.2339 | 1.41 | 59 | 60.167 | 104991.8459 | 0.56122 | 68 | 48.7339 | 1.28 | 59 | 59.0446 | 103128.0055 | 0.536
672 | 4.3 | 68.6 | 50.3554 | 399.8024 | 149.9781 | 65.1 | 52.1888 | 0.51 | 59.1 | 56.7666 | 27608.332 | 0.35656 | 3.2997 | 64.6 | 53.4998 | 0.62 | 59.1 | 57.611 | 28958.9238 | 0.37278 | 61.9554 | 50.6554 | 0.86778 | 59.1 | 55.2332 | 40966.4443 | 0.40333 | 62.0332 | 49.8554 | 1.1078 | 59.1 | 55.2332 | 56599.8409 | 0.44233 | 61.9 | 50.1334 | 0.61 | 59.1 | 55.5778 | 29933.9563 | 0.46233 | 65.2888 | 42.6444 | 0.78 | 59.1 | 56.0444 | 74020.9717 | 0.59333 | 65.6888 | 46.3558 | 1.4178 | 59.1 | 57.2334 | 114024.3892 | 0.56356 | 65.611 | 44.1888 | 1.2978 | 59.1 | 55.7888 | 116079.8751 | 0.54156
673 | 4.25 | 68.6 | 48.0116 | 507.9546 | 162.7012 | 68.1 | 53.5558 | 0.52 | 59.2 | 58.8558 | 31609.8609 | 0.363 | 1.6634 | 67.5779 | 53.3116 | 0.63 | 59.2 | 58.7337 | 37705.2907 | 0.378 | 66.5791 | 54.9675 | 0.9 | 59.2 | 59.8233 | 43605.3324 | 0.417 | 66.657 | 54.357 | 1.15 | 59.2 | 59.957 | 58947.7094 | 0.45778 | 67.757 | 56.9012 | 0.62 | 59.2 | 61.9791 | 27967.7193 | 0.46844 | 67.957 | 45.9012 | 0.8 | 59.2 | 59.1791 | 73552.1498 | 0.60578 | 66.9012 | 54.0233 | 1.43 | 59.2 | 61.3012 | 77251.7849 | 0.56844 | 66.9012 | 45.7454 | 1.3378 | 59.2 | 57.5012 | 117937.1156 | 0.55834
674 | 4.2 | 68.7 | 52.1901 | 388.5058 | 157.3318 | 68.2 | 54.5561 | 0.52 | 59.3 | 59.478 | 29670.6256 | 0.363 | 0.5179 | 67.678 | 55.0901 | 0.63 | 59.3 | 59.8341 | 33231.1409 | 0.37722 | 67.9 | 53.7659 | 0.89 | 59.3 | 59.622 | 52563.4059 | 0.413 | 68 | 55.6439 | 1.1322 | 59.3 | 61.222 | 58405.2403 | 0.45044 | 68.1 | 56.5561 | 0.6 | 59.3 | 61.778 | 28718.8686 | 0.45444 | 68.3 | 45.1 | 0.8 | 59.3 | 59.1 | 77281.1928 | 0.606 | 68.3 | 53.7978 | 1.3922 | 59.3 | 61.7879 | 84692.3288 | 0.55566 | 68.2 | 46.6242 | 1.35 | 59.3 | 58.7341 | 122133.1199 | 0.56456
675 | 4.15 | 68.8 | 51.7219 | 380.741 | 158.2126 | 68.2 | 54.6186 | 0.52 | 59.4 | 59.5311 | 29373.3231 | 0.35922 | -0.61658 | 67.7 | 56.7311 | 0.62 | 59.4 | 60.7874 | 28420.7747 | 0.37044 | 67.0093 | 51.9093 | 0.89 | 59.4 | 58.1093 | 56186.1713 | 0.413 | 67.0093 | 53.7749 | 1.1122 | 59.4 | 59.653 | 61743.1119 | 0.44322 | 66.6093 | 55.853 | 0.58 | 59.4 | 60.6311 | 26051.0108 | 0.44044 | 68.4 | 45.6126 | 0.8 | 59.4 | 59.3563 | 76186.4105 | 0.608 | 68.3 | 49.5311 | 1.38 | 59.4 | 59.7656 | 108320.9843 | 0.548 | 68.3 | 49.2311 | 1.35 | 59.4 | 59.9656 | 107739.1451 | 0.56522
676 | 4.1 | 68.8783 | 50.2087 | 413.7171 | 163.0304 | 67.6783 | 50.5696 | 0.52783 | 59.4783 | 56.813 | 37534.195 | 0.36535 | 0.85835 | 67.1 | 54.0565 | 0.61 | 59.4783 | 58.8565 | 33543.176 | 0.366 | 65.6 | 51.0478 | 0.91 | 59.4783 | 57.213 | 55395.9723 | 0.42357 | 65.6783 | 51.9696 | 1.1278 | 59.4783 | 58.113 | 64417.8307 | 0.44757 | 66.013 | 54.3783 | 0.57 | 59.4783 | 59.4565 | 27948.4882 | 0.436 | 67.8 | 46.5565 | 0.8 | 59.4783 | 59.4 | 70956.5766 | 0.60878 | 67.8435 | 47.0348 | 1.38 | 59.4783 | 58.4 | 119942.2231 | 0.54878 | 67.8435 | 46.6 | 1.3578 | 59.4783 | 58.6217 | 120263.867 | 0.56678
677 | 4.05 | 68.9 | 49.9702 | 451.6167 | 169.0649 | 68.4 | 53.2 | 0.54 | 59.5784 | 58.8216 | 34120.8468 | 0.373 | -0.28259 | 67.8784 | 54.673 | 0.61 | 59.5784 | 59.5081 | 33584.5696 | 0.365 | 68.1567 | 55.6649 | 0.92 | 59.5784 | 61.0216 | 47843.6468 | 0.42822 | 68.1784 | 56.2649 | 1.1222 | 59.5784 | 61.6216 | 55921.9945 | 0.44743 | 68.3 | 55.8702 | 0.56216 | 59.5784 | 61.2351 | 29250.6941 | 0.42943 | 68.5 | 49.1054 | 0.8 | 59.5784 | 60.8135 | 64741.3029 | 0.60722 | 68.4784 | 49.7 | 1.38 | 59.5784 | 59.9784 | 108596.5967 | 0.551 | 68.4567 | 48.4567 | 1.37 | 59.5784 | 59.8567 | 113953.1123 | 0.571
678 | 4 | 69 | 51.6215 | 382.857 | 166.514 | 68.5 | 52.7645 | 0.54 | 59.6 | 58.643 | 35617.1543 | 0.37778 | -0.68741 | 67.9 | 51.914 | 0.61785 | 59.6 | 57.8355 | 41221.494 | 0.36778 | 66.4291 | 53.0785 | 0.91785 | 59.6 | 58.743 | 51040.7846 | 0.42578 | 66.5291 | 53.286 | 1.11 | 59.6 | 59.1075 | 61417.2016 | 0.44178 | 66.0075 | 55.6366 | 0.55 | 59.6 | 59.9936 | 23862.6144 | 0.41822 | 68.6 | 52.0796 | 0.79 | 59.6 | 61.9075 | 54319.1626 | 0.59765 | 68.5785 | 48.6721 | 1.38 | 59.6 | 59.5645 | 114796.771 | 0.549 | 68.5 | 49.4925 | 1.37 | 59.6 | 60.357 | 108652.1112 | 0.571
679 | 3.9667 | 69.0786 | 50.5428 | 411.0746 | 170.6647 | 68.5 | 51.4786 | 0.55 | 59.7 | 58.0572 | 39496.0214 | 0.38557 | -1.1009 | 67.9786 | 53.8502 | 0.63 | 59.7 | 59.093 | 37122.3941 | 0.37379 | 65.8358 | 55.4 | 0.93 | 59.7 | 59.8786 | 40274.6107 | 0.43 | 65.9144 | 53.3 | 1.12 | 59.7 | 58.9572 | 58892.1268 | 0.44679 | 66.393 | 53.8716 | 0.55 | 59.7 | 59.093 | 28646.7145 | 0.417 | 68.5786 | 46.693 | 0.78 | 59.7 | 59.5358 | 71174.0043 | 0.592 | 68.5 | 45.5572 | 1.39 | 59.7 | 58.1786 | 133166.6675 | 0.55279 | 68.4 | 50.8284 | 1.36 | 59.7 | 60.7642 | 99831.051 | 0.56721
680 | 3.9333 | 69.1 | 50.7574 | 417.932 | 173.3574 | 68.6 | 51.8149 | 0.56787 | 59.8 | 58.4362 | 39864.0981 | 0.39479 | 0.15302 | 68.1 | 56.0638 | 0.62213 | 59.8 | 60.5426 | 31269.5652 | 0.37221 | 67.1 | 55.1426 | 0.92 | 59.8 | 60.3 | 46345.33 | 0.429 | 67.2 | 53.8723 | 1.13 | 59.8 | 59.8362 | 62917.9262 | 0.449 | 67.2 | 54.8277 | 0.54213 | 59.8 | 59.8851 | 28134.5262 | 0.41321 | 68.7 | 48.0915 | 0.78 | 59.8 | 60.1851 | 66947.2136 | 0.58921 | 68.7 | 46.6787 | 1.4079 | 59.8 | 58.9787 | 129344.076 | 0.55979 | 68.6787 | 47.9702 | 1.35 | 59.8 | 59.5851 | 116987.9302 | 0.565
681 | 3.9 | 69.2 | 50.1423 | 426.2398 | 176.0095 | 68.6788 | 52.8058 | 0.58 | 59.8 | 59.1635 | 38237.3376 | 0.40179 | 1.5031 | 68.1 | 54.9577 | 0.62 | 59.8 | 59.7788 | 34064.2892 | 0.37 | 66.7212 | 53.6058 | 0.92 | 59.8 | 59.2635 | 50577.0915 | 0.429 | 66.8 | 55.5058 | 1.12 | 59.8 | 60.5635 | 52776.1111 | 0.44721 | 66.8 | 52.873 | 0.54 | 59.8 | 58.6365 | 31638.1692 | 0.41279 | 68.7788 | 44.6942 | 0.78 | 59.8 | 58.8365 | 78234.2523 | 0.59079 | 68.7 | 47.3942 | 1.4179 | 59.8 | 59.3577 | 126250.8665 | 0.56379 | 68.7 | 44.6365 | 1.3679 | 59.8 | 58.3577 | 137235.6523 | 0.57058
682 | 3.8667 | 69.2 | 49.7579 | 450.8051 | 180.3158 | 68.7 | 51.1948 | 0.59 | 59.9 | 58.3369 | 43191.4794 | 0.41058 | 0.92511 | 68.179 | 55.679 | 0.62 | 59.9 | 60.279 | 32098.7374 | 0.36821 | 66.8579 | 52.1369 | 0.94 | 59.9 | 58.5369 | 57568.2976 | 0.43558 | 66.879 | 54.3948 | 1.12 | 59.9 | 59.9369 | 58549.7073 | 0.446 | 67.1579 | 55.3 | 0.54 | 59.9 | 60.179 | 26800.0328 | 0.41321 | 68.8 | 46.8158 | 0.78 | 59.9 | 59.7579 | 71825.5257 | 0.593 | 68.8 | 49.6579 | 1.42 | 59.9 | 60.4 | 113656.875 | 0.565 | 68.779 | 45.6421 | 1.38 | 59.9 | 58.921 | 133457.4871 | 0.57779
683 | 3.8333 | 69.2791 | 50.5581 | 429.8512 | 181.3 | 68.8 | 52.9 | 0.6 | 59.9791 | 59.5 | 39900.862 | 0.41879 | 0.74077 | 68.2 | 55.3884 | 0.61 | 59.9791 | 60.1047 | 32617.0874 | 0.36421 | 67.7 | 54.0163 | 0.95 | 59.9791 | 60.0581 | 54413.9203 | 0.441 | 67.7791 | 56.4628 | 1.11 | 59.9791 | 61.4419 | 52356.9012 | 0.44221 | 67.7209 | 55.2419 | 0.54 | 59.9791 | 60.3419 | 27911.2159 | 0.40721 | 68.8791 | 48.0628 | 0.78 | 59.9791 | 60.3209 | 67511.576 | 0.59121 | 68.8 | 49.7837 | 1.4121 | 59.9791 | 60.4419 | 112709.1855 | 0.563 | 68.8 | 45.8279 | 1.4 | 59.9791 | 59.1953 | 134706.1294 | 0.58558
684 | 3.8 | 69.3 | 50.7208 | 418.6584 | 182.3959 | 68.8 | 53.1584 | 0.61 | 60 | 59.7792 | 39930.4027 | 0.42479 | -1.1841 | 68.2792 | 52.0792 | 0.61792 | 60 | 57.9792 | 41778.3644 | 0.36779 | 66.6416 | 54.1416 | 0.95 | 60 | 59.6416 | 49599.5318 | 0.443 | 66.6416 | 53.9249 | 1.1 | 60 | 59.4833 | 58542.6932 | 0.438 | 66.5416 | 53.7041 | 0.53 | 60 | 58.9624 | 28539.6737 | 0.405 | 68.9 | 48.6421 | 0.78 | 60 | 60.5127 | 65825.8258 | 0.59 | 68.9 | 48.1376 | 1.4179 | 60 | 59.7792 | 122635.8473 | 0.563 | 68.8792 | 50.4624 | 1.4021 | 60 | 61.2208 | 108081.5751 | 0.587
685 | 3.7667 | 69.4 | 51.3586 | 407.8936 | 184.0793 | 68.9 | 53.8793 | 0.61793 | 60.1 | 60.2793 | 38640.5751 | 0.42879 | -0.71003 | 68.3 | 52.4793 | 0.63 | 60.1 | 58.4793 | 41802.1225 | 0.37659 | 67.0379 | 54.6586 | 0.96 | 60.1 | 60.1586 | 49943.867 | 0.44679 | 67.1172 | 53.693 | 1.11 | 60.1 | 59.6344 | 62242.4624 | 0.44179 | 67.5172 | 53.2379 | 0.54 | 60.1 | 59.0379 | 32158.7538 | 0.40879 | 68.9793 | 56.9484 | 0.76207 | 60.1 | 63.8242 | 38201.5342 | 0.57783 | 68.9 | 48.8656 | 1.42 | 60.1 | 60.1621 | 118878.7358 | 0.564 | 68.9 | 49.4586 | 1.4 | 60.1 | 60.7793 | 113448.5106 | 0.584
686 | 3.7333 | 69.4 | 51.8 | 388.5736 | 184.6177 | 68.9 | 54.1 | 0.62 | 60.1 | 60.5 | 38254.7316 | 0.431 | -0.85149 | 68.4 | 52.3029 | 0.64 | 60.1 | 58.4618 | 43297.0191 | 0.38479 | 68.3 | 54.9206 | 0.96 | 60.1 | 60.9206 | 53585.9669 | 0.446 | 68.3206 | 56.7264 | 1.1 | 60.1 | 61.8235 | 53265.1863 | 0.43741 | 68.2412 | 53.0823 | 0.54 | 60.1 | 59.2618 | 34012.3366 | 0.41 | 69 | 51.0853 | 0.74 | 60.1 | 61.1029 | 55368.3661 | 0.56241 | 69 | 46.0177 | 1.4279 | 60.1 | 59.0588 | 136829.1274 | 0.56759 | 68.9794 | 50.0029 | 1.39 | 60.1 | 60.9618 | 110139.555 | 0.582
687 | 3.7 | 69.4795 | 50.6614 | 413.3486 | 188.3339 | 69 | 54.5591 | 0.62 | 60.2 | 60.7795 | 37399.8704 | 0.4328 | 0.080445 | 68.4795 | 50.5386 | 0.66795 | 60.2 | 57.6386 | 49782.7968 | 0.39739 | 66.9205 | 53.5591 | 0.96 | 60.2 | 59.5795 | 53925.1475 | 0.4478 | 67.0205 | 51.9158 | 1.098 | 60.2 | 58.4977 | 69317.4359 | 0.43759 | 67.1795 | 51.4205 | 0.55 | 60.2 | 57.9795 | 36067.1662 | 0.41559 | 69.0795 | 46.3456 | 0.73 | 60.2 | 59.0023 | 69870.1488 | 0.558 | 69 | 47.6795 | 1.44 | 60.2 | 59.8795 | 128231.9869 | 0.5728 | 69 | 47.9409 | 1.39 | 60.2 | 60.1205 | 122417.0837 | 0.581
688 | 3.6667 | 69.5 | 49.8593 | 455.5292 | 194.2389 | 69 | 55.3 | 0.62 | 60.2796 | 61.2 | 35645.3076 | 0.432 | 0.35983 | 68.5 | 52.1389 | 0.68796 | 60.2796 | 58.8593 | 46987.7475 | 0.40959 | 68.7796 | 56.5389 | 0.96204 | 60.2796 | 61.9796 | 49311.9703 | 0.44741 | 68.8 | 57.1018 | 1.1 | 60.2796 | 62.1611 | 53811.9766 | 0.43641 | 68.9 | 52 | 0.56 | 60.2796 | 59.1 | 39237.3519 | 0.4228 | 69.1 | 41.8186 | 0.74796 | 60.2796 | 57.2389 | 85115.8865 | 0.56639 | 69.1 | 48.2204 | 1.44 | 60.2796 | 60.2 | 126057.2722 | 0.575 | 69.0796 | 47.2 | 1.398 | 60.2796 | 59.9 | 127313.475 | 0.583
689 | 3.6333 | 69.6 | 50.5 | 431.0953 | 194.8786 | 69.1 | 54.6809 | 0.62 | 60.3 | 60.9405 | 37097.0747 | 0.431 | 0.46019 | 68.6 | 53.2 | 0.7 | 60.3 | 59.6 | 45084.3035 | 0.4178 | 67.8809 | 56.7012 | 0.95 | 60.3 | 61.6012 | 44142.528 | 0.4394 | 67.8809 | 54.0012 | 1.08 | 60.3 | 60.0012 | 62703.9885 | 0.43 | 67.5809 | 50.5619 | 0.56798 | 60.3 | 57.9012 | 40098.729 | 0.4296 | 69.1798 | 43.1595 | 0.76 | 60.3 | 58.1595 | 82636.2775 | 0.5786 | 69.1 | 47.7798 | 1.45 | 60.3 | 60.0798 | 129809.8971 | 0.5778 | 69.1 | 46.8809 | 1.4 | 60.3 | 59.8405 | 130187.7627 | 0.586
690 | 3.6 | 69.6 | 49.7201 | 454.891 | 199.5384 | 69.1 | 53.3 | 0.62 | 60.4 | 60.1 | 41108.4153 | 0.4328 | 0.86656 | 68.6799 | 52.8805 | 0.71 | 60.4 | 59.6402 | 46823.9329 | 0.4248 | 67.4396 | 55.9799 | 0.94 | 60.4 | 60.9598 | 44906.8281 | 0.437 | 67.4396 | 53.3994 | 1.09 | 60.4 | 59.5195 | 63843.7299 | 0.4338 | 67.9195 | 49.839 | 0.58799 | 60.4 | 57.8592 | 44167.2692 | 0.4452 | 69.2 | 43.1811 | 0.77 | 60.4 | 58.4604 | 84059.54 | 0.5878 | 69.2 | 48.1 | 1.46 | 60.4 | 60.3 | 128617.5433 | 0.58 | 69.2 | 45.7592 | 1.418 | 60.4 | 59.5396 | 138720.2937 | 0.5918
691 | 3.55 | 69.7 | 49.66 | 471.2402 | 204.7 | 69.2 | 53.46 | 0.63 | 60.5 | 60.36 | 41091.015 | 0.436 | -0.39499 | 68.7 | 52.3799 | 0.73 | 60.5 | 59.46 | 49656.4776 | 0.4346 | 68.9 | 56.16 | 0.93 | 60.5 | 61.64 | 49393.9356 | 0.4314 | 68.98 | 55.42 | 1.09 | 60.5 | 61.3 | 61344.5134 | 0.4332 | 69 | 52.58 | 0.6 | 60.5 | 60 | 41048.5845 | 0.4538 | 69.3 | 40.54 | 0.79 | 60.5 | 57.72 | 94950.9002 | 0.6014 | 69.2 | 47.72 | 1.46 | 60.5 | 60.2 | 131504.7785 | 0.5828 | 69.2 | 48.8 | 1.42 | 60.5 | 60.86 | 121742.2056 | 0.595
692 | 3.5 | 69.8 | 50.6602 | 441.6138 | 206.2403 | 69.3 | 54.2 | 0.63 | 60.6 | 60.8 | 39655.7845 | 0.4388 | -0.96262 | 68.8 | 56.5193 | 0.73 | 60.6 | 61.8796 | 37687.1272 | 0.4382 | 68.2398 | 54.6602 | 0.92 | 60.6 | 60.4 | 52322.1627 | 0.428 | 68.2398 | 54.0392 | 1.08 | 60.6 | 60.0994 | 64147.8919 | 0.4292 | 68.1398 | 52.0199 | 0.6 | 60.6 | 59.4199 | 40817.5944 | 0.4596 | 69.3 | 43.2193 | 0.81 | 60.6 | 59.1398 | 88204.3784 | 0.6136 | 69.3 | 47.1398 | 1.47 | 60.6 | 60.1 | 136304.9336 | 0.5868 | 69.3 | 50.3597 | 1.42 | 60.6 | 61.5199 | 112415.1363 | 0.5932
693 | 3.45 | 69.8 | 50.2395 | 443.76 | 210.1232 | 69.3802 | 54.4011 | 0.63 | 60.6802 | 60.9605 | 39478.4162 | 0.44 | -0.13163 | 68.9 | 54.1198 | 0.73 | 60.6802 | 60.6 | 45389.5294 | 0.4388 | 68.6407 | 56.2593 | 0.92 | 60.6802 | 61.5198 | 47469.3971 | 0.4262 | 68.7407 | 52.3802 | 1.09 | 60.6802 | 59.4605 | 74475.8566 | 0.4338 | 69.0407 | 52.9198 | 0.61 | 60.6802 | 60.4 | 41430.1003 | 0.4668 | 69.4 | 41.1011 | 0.82 | 60.6802 | 58.6605 | 97435.0032 | 0.62541 | 69.4 | 46.5605 | 1.488 | 60.6802 | 59.9802 | 141579.4945 | 0.5918 | 69.4 | 48.5186 | 1.42 | 60.6802 | 60.7593 | 123333.2806 | 0.592
694 | 3.4 | 69.9 | 49.9 | 464.6658 | 215.5231 | 69.4 | 56.3 | 0.63 | 60.7803 | 62.1 | 34473.9706 | 0.4392 | 0.86455 | 69 | 53.8 | 0.74 | 60.7803 | 60.5 | 47170.87 | 0.4438 | 69.1 | 54.9214 | 0.91 | 60.7803 | 60.941 | 54144.5733 | 0.423 | 69.2 | 52.2821 | 1.1 | 60.7803 | 59.7214 | 77810.3125 | 0.43961 | 69.2803 | 51.5803 | 0.62 | 60.7803 | 59.8803 | 45894.0501 | 0.47261 | 69.5 | 42.7197 | 0.84 | 60.7803 | 59.6 | 93692.8526 | 0.63661 | 69.5 | 47.841 | 1.5 | 60.7803 | 60.6607 | 135282.9922 | 0.5958 | 69.4 | 46.0393 | 1.42 | 60.7803 | 59.9 | 139140.9213 | 0.5948
695 | 3.35 | 70 | 49.7805 | 476.2575 | 220.3023 | 69.5 | 55.8563 | 0.62 | 60.8805 | 61.7977 | 35459.1767 | 0.4342 | 0.82651 | 69.0805 | 53.9023 | 0.75 | 60.8805 | 60.7218 | 47608.5654 | 0.4488 | 69.2 | 56.6 | 0.9 | 60.8805 | 61.9 | 47445.2175 | 0.4192 | 69.2805 | 55.1828 | 1.11 | 60.8805 | 61.4218 | 65245.7883 | 0.442 | 69.3 | 52.5218 | 0.63 | 60.8805 | 60.5609 | 44287.4064 | 0.4788 | 69.6 | 43.3241 | 0.85 | 60.8805 | 60.1218 | 93480.418 | 0.64661 | 69.5805 | 49.2805 | 1.5 | 60.8805 | 61.3805 | 127085.573 | 0.598 | 69.5 | 45.9023 | 1.44 | 60.8805 | 60.0414 | 141984.9435 | 0.60161
696 | 3.3 | 70.0806 | 50.9417 | 444.2426 | 221.3194 | 69.6 | 52.7194 | 0.62806 | 60.9 | 60.1 | 43965.9698 | 0.43481 | -0.10078 | 69.1 | 55.9389 | 0.76 | 60.9 | 61.9194 | 41717.4147 | 0.451 | 69.3 | 56.1777 | 0.89 | 60.9 | 61.5583 | 48736.2676 | 0.41319 | 69.3 | 57.5 | 1.1 | 60.9 | 62.6194 | 54250.9366 | 0.43639 | 69.4 | 54.3611 | 0.63 | 60.9 | 61.5806 | 39889.2545 | 0.482 | 69.6806 | 46.5583 | 0.86 | 60.9 | 61.5 | 82709.2731 | 0.65181 | 69.6 | 49.6583 | 1.5 | 60.9 | 61.5194 | 125142.2314 | 0.597 | 69.6 | 48.1 | 1.45 | 60.9 | 61 | 130061.4792 | 0.605
697 | 3.2667 | 70.1 | 51.4386 | 415.1993 | 221.1455 | 69.6 | 52.6228 | 0.63 | 61 | 60.1614 | 45110.0816 | 0.44181 | -0.15261 | 69.2 | 55.2614 | 0.76 | 61 | 61.5614 | 43957.4102 | 0.451 | 68.5772 | 53.5579 | 0.88807 | 61 | 59.6772 | 55710.0205 | 0.411 | 68.6579 | 56.5772 | 1.0719 | 61 | 61.6966 | 54269.1296 | 0.42819 | 68.3579 | 53.9966 | 0.63 | 61 | 60.8772 | 38112.8746 | 0.482 | 69.7 | 45.6614 | 0.86 | 61 | 61.2807 | 86605.615 | 0.65481 | 69.7 | 48.5614 | 1.5 | 61 | 61.1614 | 132451.0733 | 0.597 | 69.7 | 48.2386 | 1.45 | 61 | 61.1193 | 130171.7899 | 0.607
698 | 3.2333 | 70.2 | 50.9 | 438.5929 | 225.2656 | 69.7 | 53.8384 | 0.64 | 61.0808 | 60.9192 | 42394.1027 | 0.446 | -0.079931 | 69.2 | 56.2 | 0.75192 | 61.0808 | 62.1 | 41170.2325 | 0.451 | 68.0616 | 53 | 0.9 | 61.0808 | 59.2808 | 56855.4027 | 0.41862 | 68.1424 | 55.5384 | 1.07 | 61.0808 | 60.9 | 56528.8077 | 0.426 | 68.5424 | 53.5424 | 0.64 | 61.0808 | 60.8424 | 40324.3339 | 0.48781 | 69.8 | 46.5424 | 0.86 | 61.0808 | 61.6616 | 83895.4695 | 0.657 | 69.7808 | 49.4192 | 1.5 | 61.0808 | 61.5 | 127524.1013 | 0.598 | 69.7 | 48.0273 | 1.46 | 61.0808 | 61.1424 | 132268.409 | 0.60881
699 | 3.2 | 70.2 | 51.2618 | 433.0204 | 227.3809 | 69.7809 | 52.6572 | 0.65 | 61.1 | 60.3382 | 46259.8766 | 0.44981 | -1.0764 | 69.3 | 56.2 | 0.75 | 61.1 | 62.1 | 41247.116 | 0.449 | 69.4 | 53.1618 | 0.91809 | 61.1 | 60.0809 | 62296.9877 | 0.42481 | 69.5 | 54.7 | 1.07 | 61.1 | 61 | 66256.5257 | 0.426 | 69.6 | 54.2428 | 0.64 | 61.1 | 61.7618 | 41350.0117 | 0.49 | 69.8 | 48.1618 | 0.86191 | 61.1 | 62.2809 | 78416.858 | 0.65719 | 69.8 | 49.1191 | 1.5 | 61.1 | 61.4 | 129734.0068 | 0.598 | 69.8 | 50.6717 | 1.45 | 61.1 | 62.1763 | 115999.588 | 0.60719
700 | 3.1667 | 70.281 | 51.419 | 420.0708 | 228.7483 | 69.8 | 51.4431 | 0.66 | 61.2 | 59.8621 | 50532.3565 | 0.45862 | 0.26232 | 69.3 | 55.7759 | 0.75 | 61.2 | 61.8379 | 42461.9812 | 0.447 | 69.5 | 54.1 | 0.92 | 61.2 | 60.7 | 59562.0022 | 0.429 | 69.581 | 54.419 | 1.07 | 61.2 | 60.819 | 67658.3915 | 0.426 | 69.6 | 55.5241 | 0.64 | 61.2 | 62.381 | 37973.2364 | 0.489 | 69.9 | 49.6483 | 0.86 | 61.2 | 62.7431 | 72866.6507 | 0.655 | 69.881 | 49.6104 | 1.5 | 61.2 | 61.6241 | 126887.9394 | 0.598 | 69.8 | 47.3862 | 1.45 | 61.2 | 60.9431 | 136296.4281 | 0.607
701 | 3.1333 | 70.3 | 51.7246 | 426.3993 | 231.1942 | 69.8812 | 53.1681 | 0.67 | 61.2 | 60.9246 | 46686.1812 | 0.46681 | -0.67372 | 69.4 | 54.7869 | 0.75 | 61.2 | 61.3246 | 45802.6909 | 0.448 | 69.5812 | 54.2435 | 0.93 | 61.2 | 60.8623 | 59593.8999 | 0.432 | 69.6 | 54.1435 | 1.07 | 61.2 | 60.7623 | 69518.2991 | 0.427 | 69.7 | 56.9812 | 0.64 | 61.2 | 63.1 | 33895.3535 | 0.48419 | 69.9 | 52.4754 | 0.85 | 61.2 | 63.6377 | 62161.9162 | 0.64738 | 69.9 | 53.5942 | 1.49 | 61.2 | 63.2377 | 101672.8834 | 0.59319 | 69.9 | 49.7812 | 1.45 | 61.2 | 61.9 | 122109.4787 | 0.608
702 | 3.1 | 70.4 | 53.1813 | 370.1432 | 228.7187 | 69.9 | 56.2187 | 0.67 | 61.3 | 62.6 | 38452.3399 | 0.46719 | -0.94154 | 69.4 | 57.2813 | 0.75 | 61.3 | 62.7 | 37926.3048 | 0.44619 | 69.6 | 56.1502 | 0.93 | 61.3 | 62.0063 | 52487.9706 | 0.433 | 69.6813 | 55.4438 | 1.0719 | 61.3 | 61.5625 | 63782.7665 | 0.428 | 69.7 | 57.1375 | 0.63 | 61.3 | 63.1187 | 32970.5277 | 0.47637 | 70 | 50.2749 | 0.84 | 61.3 | 62.7375 | 69322.6574 | 0.63919 | 69.9813 | 51.7625 | 1.47 | 61.3 | 62.3813 | 111637.7887 | 0.58619 | 69.9 | 50.6063 | 1.45 | 61.3 | 62.2625 | 116718.799 | 0.606
703 | 3.0667 | 70.4 | 53.5628 | 358.952 | 228.0117 | 69.9814 | 55.9 | 0.67 | 61.4 | 62.4 | 39065.1576 | 0.465 | -1.6916 | 69.5 | 57.6186 | 0.74 | 61.4 | 62.8186 | 36617.0408 | 0.44037 | 69.6 | 59.0931 | 0.92 | 61.4 | 63.5558 | 40433.6084 | 0.42556 | 69.7 | 56.5372 | 1.07 | 61.4 | 62.1186 | 58844.1357 | 0.42419 | 69.7186 | 56.3814 | 0.62 | 61.4 | 62.7 | 34290.6546 | 0.46919 | 70 | 49.0883 | 0.84 | 61.4 | 62.2628 | 73170.0691 | 0.635 | 70 | 52.3745 | 1.46 | 61.4 | 62.5372 | 107378.1994 | 0.57937 | 70 | 52.8186 | 1.4319 | 61.4 | 63.1 | 102685.8923 | 0.60019
704 | 3.0333 | 70.4815 | 53.737 | 336.4455 | 226.4075 | 70 | 56.4075 | 0.66 | 61.4 | 62.663 | 37567.2861 | 0.462 | -1.3467 | 69.5 | 56.8925 | 0.73 | 61.4 | 62.3555 | 38371.9245 | 0.43437 | 67.3925 | 54.937 | 0.90815 | 61.4 | 60.2555 | 47112.6805 | 0.42082 | 67.474 | 53.6 | 1.0682 | 61.4 | 59.4555 | 62035.4819 | 0.42482 | 67.337 | 54.9185 | 0.61815 | 61.4 | 60.7185 | 31924.8062 | 0.46782 | 70.1 | 51.7445 | 0.83 | 61.4 | 63.1815 | 63523.8903 | 0.62918 | 70 | 50.437 | 1.4418 | 61.4 | 61.7 | 118326.2609 | 0.57518 | 70 | 52.3925 | 1.42 | 61.4 | 62.737 | 104192.0201 | 0.59218
705 | 3 | 70.5 | 53 | 364.6242 | 229.6448 | 70 | 58.1103 | 0.65 | 61.5 | 63.5552 | 32468.765 | 0.45437 | -0.56976 | 69.6 | 55.3081 | 0.72816 | 61.5 | 61.5265 | 43118.4114 | 0.433 | 68.8897 | 57.1632 | 0.91 | 61.5 | 62.1448 | 44776.572 | 0.42418 | 68.9897 | 56.9162 | 1.08 | 61.5 | 62.1345 | 54553.381 | 0.431 | 69.4265 | 57.1448 | 0.62 | 61.5 | 62.9265 | 31551.9662 | 0.46818 | 70.1 | 52.5103 | 0.81184 | 61.5 | 63.3368 | 60008.733 | 0.61937 | 70.1 | 49.6 | 1.44 | 61.5 | 61.3 | 123633.0304 | 0.574 | 70.0816 | 50.8632 | 1.4 | 61.5 | 62.0816 | 112750.2953 | 0.587
706 | 2.9667 | 70.6 | 53.4 | 350.8202 | 229.0183 | 70.1 | 55.7365 | 0.64 | 61.5817 | 62.2 | 38548.9577 | 0.44818 | -0.69626 | 69.6 | 57.4183 | 0.72 | 61.5817 | 62.6183 | 36734.472 | 0.43018 | 68.5913 | 55.4365 | 0.91 | 61.5817 | 60.9731 | 49803.3467 | 0.421 | 68.6913 | 58.1279 | 1.07 | 61.5817 | 62.6096 | 46727.0934 | 0.42437 | 68.1913 | 55.6548 | 0.61 | 61.5817 | 61.4731 | 31790.5321 | 0.46218 | 70.2 | 50.7356 | 0.80183 | 61.5817 | 62.5452 | 65492.3562 | 0.61218 | 70.1 | 49.9356 | 1.44 | 61.5817 | 61.5269 | 121700.3973 | 0.57482 | 70.1 | 51.3731 | 1.3918 | 61.5817 | 62.2365 | 108807.8955 | 0.58218
707 | 2.9333 | 70.6 | 53.1818 | 356.6449 | 230.2818 | 70.1 | 55.8548 | 0.64 | 61.6 | 62.2274 | 38196.841 | 0.447 | -0.53067 | 69.6 | 56.3908 | 0.71 | 61.6 | 62.0545 | 39380.1798 | 0.42518 | 67.1818 | 55.5637 | 0.92 | 61.6 | 60.4818 | 44601.6172 | 0.42664 | 67.2637 | 55.7908 | 1.06 | 61.6 | 60.6363 | 50873.3311 | 0.42382 | 67.5455 | 56.1455 | 0.61 | 61.6 | 61.4455 | 29172.3401 | 0.46482 | 70.2 | 54.4637 | 0.79182 | 61.6 | 63.9 | 52011.4318 | 0.60236 | 70.2 | 53.8274 | 1.4318 | 61.6 | 63.1637 | 97797.2491 | 0.57036 | 70.1818 | 51.1914 | 1.39 | 61.6 | 62.1548 | 109616.4789 | 0.57918
708 | 2.9 | 70.682 | 54.6098 | 324.5153 | 228.6804 | 70.2 | 59.018 | 0.63 | 61.7 | 63.918 | 29377.4524 | 0.43936 | -2.9306 | 69.7 | 55.3377 | 0.71 | 61.7 | 61.4098 | 42785.8408 | 0.42582 | 68.7459 | 56.9541 | 0.92 | 61.7 | 62 | 45327.8178 | 0.429 | 68.7639 | 55.2098 | 1.0782 | 61.7 | 61.0279 | 60966.2072 | 0.42782 | 69.0639 | 57.2361 | 0.61 | 61.7 | 62.7 | 30156.4236 | 0.46218 | 70.282 | 55.318 | 0.7718 | 61.7 | 64.1 | 48133.5257 | 0.58754 | 70.2 | 55.6 | 1.41 | 61.7 | 63.718 | 86194.0045 | 0.55954 | 70.2 | 57.3345 | 1.3618 | 61.7 | 64.6082 | 73093.6063 | 0.56772
709 | 2.85 | 70.7 | 55.8358 | 264.7473 | 224.7462 | 70.2 | 58.1717 | 0.61179 | 61.8 | 63.3358 | 31068.4699 | 0.42836 | -0.34714 | 69.7 | 58.4254 | 0.70179 | 61.8 | 63.1717 | 33296.2307 | 0.42136 | 69.0179 | 55.5925 | 0.92 | 61.8 | 61.3462 | 51903.0077 | 0.429 | 69.1 | 56.9283 | 1.08 | 61.8 | 62.1642 | 54867.7436 | 0.429 | 69.1 | 55.6462 | 0.6 | 61.8 | 61.7821 | 33956.7074 | 0.459 | 70.3 | 55.4283 | 0.75179 | 61.8 | 63.8821 | 46904.4433 | 0.57254 | 70.3 | 55.0075 | 1.3718 | 61.8 | 63.3538 | 87918.052 | 0.54754 | 70.2 | 51.9642 | 1.33 | 61.8 | 62.1 | 101681.5065 | 0.55718
710 | 2.8 | 70.8 | 54.8 | 294.9712 | 226.9 | 70.3 | 56.4178 | 0.60178 | 61.9 | 62.3 | 35055.9442 | 0.42118 | -0.71269 | 69.8 | 56.3932 | 0.7 | 61.9 | 62.0288 | 39035.0507 | 0.417 | 69.0178 | 58.3644 | 0.92 | 61.9 | 62.9 | 40918.2128 | 0.42818 | 69.0178 | 58.7 | 1.07 | 61.9 | 63.1 | 45864.2973 | 0.42436 | 68.8534 | 56.589 | 0.6 | 61.9 | 62.1712 | 30913.7923 | 0.45618 | 70.4 | 56.8822 | 0.73178 | 61.9 | 64.4 | 41109.4922 | 0.55571 | 70.3 | 52.7932 | 1.36 | 61.9 | 62.2466 | 99344.0818 | 0.54018 | 70.3 | 53.1288 | 1.32 | 61.9 | 62.5644 | 94689.7087 | 0.55136
711 | 2.75 | 70.9 | 54.8 | 294.0599 | 226.8354 | 70.0708 | 55.7884 | 0.6 | 61.9823 | 61.7708 | 35826.9814 | 0.41818 | -1.2148 | 69.5708 | 58.9823 | 0.69 | 61.9823 | 63.3177 | 30638.735 | 0.41135 | 67.2531 | 57.7531 | 0.91 | 61.9823 | 61.7708 | 36129.263 | 0.425 | 67.2531 | 57.6354 | 1.06 | 61.9823 | 61.6531 | 42550.0813 | 0.42 | 67.1354 | 54.1292 | 0.60823 | 61.9823 | 60.0823 | 32772.0009 | 0.45965 | 70.4 | 57.6469 | 0.71 | 61.9823 | 64.4823 | 37843.7701 | 0.53753 | 70.4 | 55.1061 | 1.3318 | 61.9823 | 63.2531 | 85418.9411 | 0.53153 | 70.4 | 54.6531 | 1.3 | 61.9823 | 63.1354 | 85276.2535 | 0.54253
712 | 2.7 | 71 | 54.7176 | 289.951 | 227.7418 | 68.0527 | 53.8649 | 0.60824 | 62.0824 | 59.8824 | 35812.1604 | 0.42265 | 1.0147 | 67.5527 | 58.6054 | 0.68 | 62.0824 | 62.1879 | 25254.9642 | 0.40518 | 66.1176 | 56.6351 | 0.92 | 62.0824 | 60.7176 | 36491.9728 | 0.42865 | 66.1351 | 57.0176 | 1.06 | 62.0824 | 60.9176 | 40629.0138 | 0.42282 | 66.2 | 56.0473 | 0.61824 | 62.0824 | 60.8649 | 26155.8901 | 0.46782 | 68.3703 | 55.846 | 0.68176 | 62.0824 | 62.3582 | 35833.0562 | 0.52053 | 68.7703 | 51.4 | 1.32 | 62.0824 | 60.5351 | 96070.1867 | 0.52682 | 68.7703 | 52.1351 | 1.28 | 62.0824 | 61.0527 | 88926.7574 | 0.537
713 | 2.65 | 71 | 54 | 316.4127 | 233.3603 | 68.5476 | 57.6381 | 0.62 | 62.1 | 62.3254 | 28146.2974 | 0.429 | 0.92984 | 68.0476 | 58.1127 | 0.68 | 62.1 | 62.1302 | 28202.1826 | 0.404 | 67.5953 | 58.408 | 0.93825 | 62.1 | 62.3603 | 35946.5154 | 0.434 | 67.5953 | 58.8603 | 1.07 | 62.1 | 62.6603 | 39259.1017 | 0.427 | 68.1302 | 59.9556 | 0.62 | 62.1 | 63.8254 | 20975.5384 | 0.471 | 68.3476 | 52.3254 | 0.68 | 62.1 | 60.5953 | 45590.4393 | 0.51783 | 68.0651 | 53.7381 | 1.33 | 62.1 | 61.3603 | 80148.5783 | 0.531 | 68.0651 | 53.2429 | 1.29 | 62.1 | 61.2127 | 79585.7355 | 0.539
714 | 2.6 | 71.1 | 55.648 | 276.5429 | 231.5948 | 68.952 | 62.4041 | 0.60173 | 62.2 | 65.1041 | 16411.2793 | 0.41869 | -1.582 | 68.452 | 58.7041 | 0.67 | 62.2 | 62.5867 | 27158.8022 | 0.39935 | 68.9173 | 61.1347 | 0.92173 | 62.2 | 64.4347 | 30019.6096 | 0.42835 | 68.9173 | 61.1173 | 1.0517 | 62.2 | 64.4173 | 34555.3358 | 0.41952 | 68.2561 | 64.6081 | 0.6 | 62.2 | 66.2734 | 9140.0395 | 0.45387 | 69.3173 | 56.2 | 0.67173 | 62.2 | 62.9173 | 37107.3229 | 0.51235 | 69.3827 | 60.2 | 1.3117 | 62.2 | 65 | 50618.0959 | 0.52352 | 69.3827 | 57.4827 | 1.28 | 62.2 | 63.7827 | 63655.2949 | 0.53452
715 | 2.5333 | 71.2 | 55.2517 | 265.2564 | 230.6588 | 64.5378 | 57.3206 | 0.59 | 62.3828 | 60.3206 | 17781.2622 | 0.41183 | 1.5607 | 64.0378 | 53.6861 | 0.67828 | 62.3828 | 57.9034 | 29310.9357 | 0.40531 | 62.0412 | 53.5239 | 0.92828 | 62.3828 | 57.2239 | 32878.1433 | 0.43031 | 62.0412 | 54.3412 | 1.0583 | 62.3828 | 57.6239 | 34041.834 | 0.42031 | 61.2378 | 56.6861 | 0.59 | 62.3828 | 58.7206 | 11229.5676 | 0.44948 | 65.3895 | 52.7378 | 0.67 | 62.3828 | 59.155 | 35396.602 | 0.50783 | 66.4895 | 56.0584 | 1.28 | 62.3828 | 61.3412 | 55648.1025 | 0.51017 | 66.3895 | 54.5723 | 1.26 | 62.3828 | 60.7895 | 62440.075 | 0.527
716 | 2.4667 | 71.3 | 53.9513 | 308.327 | 243.8696 | 67.5262 | 60.9262 | 0.6 | 62.5 | 63.7262 | 16467.3401 | 0.419 | 2.7992 | 67.0433 | 57.9262 | 0.71 | 62.5 | 61.7433 | 27076.9051 | 0.42366 | 64.5605 | 56.5605 | 0.98829 | 62.5 | 60.2433 | 32902.8583 | 0.45832 | 64.5605 | 57.1947 | 1.1183 | 62.5 | 60.4776 | 34702.4646 | 0.44532 | 65.8947 | 62.2118 | 0.60171 | 62.5 | 63.8947 | 9427.7318 | 0.46 | 66.0947 | 55.292 | 0.68 | 62.5 | 60.8433 | 30988.4206 | 0.51966 | 64.9631 | 53.5605 | 1.3083 | 62.5 | 59.5118 | 62221.3378 | 0.52049 | 64.8802 | 53.6631 | 1.2883 | 62.5 | 59.6631 | 60623.6399 | 0.53849
717 | 2.4 | 71.4 | 57.315 | 239.9272 | 243.2589 | 70.9 | 64.434 | 0.5717 | 62.6 | 67.034 | 15369.7877 | 0.39985 | -2.8296 | 70.4 | 61.249 | 0.7 | 62.6 | 65.066 | 26546.114 | 0.41734 | 70.583 | 62.466 | 0.99 | 62.6 | 66.183 | 33509.9583 | 0.45851 | 70.583 | 62.034 | 1.1117 | 62.6 | 65.817 | 40198.754 | 0.44451 | 70.7 | 66.117 | 0.5817 | 62.6 | 68.117 | 11213.6721 | 0.44002 | 70.9 | 62.034 | 0.67 | 62.6 | 66.517 | 24790.2953 | 0.50685 | 70.883 | 61.351 | 1.3017 | 62.6 | 66.234 | 51939.1845 | 0.51668 | 70.883 | 59.234 | 1.2817 | 62.6 | 65.417 | 62456.5052 | 0.53651
718 | 2.3333 | 71.5 | 56.235 | 219.6685 | 236.6987 | 65.9701 | 58.5701 | 0.55 | 62.7 | 61.3701 | 16966.5623 | 0.38117 | 0.047826 | 65.4701 | 57.8532 | 0.68 | 62.7 | 60.9532 | 21904.1423 | 0.408 | 68.8532 | 61.0869 | 0.95169 | 62.7 | 64.4869 | 31110.9487 | 0.44351 | 68.9532 | 59.0363 | 1.0817 | 62.7 | 63.2532 | 44806.6303 | 0.43134 | 67.2038 | 62.1038 | 0.54169 | 62.7 | 64.2038 | 11725.5957 | 0.41251 | 67.6532 | 57.8038 | 0.64 | 62.7 | 62.5869 | 26071.6593 | 0.48434 | 69.1701 | 57.8532 | 1.2517 | 62.7 | 63.4701 | 58990.1005 | 0.49751 | 69.1532 | 55.7038 | 1.25 | 62.7 | 62.6869 | 70371.1409 | 0.52234
719 | 2.2667 | 71.6 | 54.4671 | 285.4884 | 246.8462 | 62.1162 | 55.1324 | 0.56832 | 62.8832 | 57.9491 | 16706.9833 | 0.39716 | 7.2084 | 61.6994 | 54.2832 | 0.71832 | 62.8832 | 57.4497 | 22251.2179 | 0.42899 | 60.0838 | 52.1168 | 0.98665 | 62.8832 | 55.7335 | 32566.5554 | 0.45683 | 60.1006 | 51.3335 | 1.1266 | 62.8832 | 55.2503 | 41503.028 | 0.44883 | 60.6827 | 55.3162 | 0.55832 | 62.8832 | 57.5827 | 12319.4778 | 0.42199 | 61.7503 | 50.5179 | 0.64832 | 62.8832 | 56.0173 | 30540.089 | 0.49316 | 62.1509 | 51.6838 | 1.2683 | 62.8832 | 56.9173 | 55166.471 | 0.50433 | 62.0676 | 48.2671 | 1.2783 | 62.8832 | 55.6838 | 73877.7798 | 0.53583
720 | 2.2 | 71.7 | 52.8335 | 384.5325 | 269.2003 | 71.1501 | 65.6667 | 0.57166 | 63 | 67.8667 | 13134.6414 | 0.39883 | 0.13018 | 70.6667 | 61.5334 | 0.74 | 63 | 65.5501 | 28261.7972 | 0.44133 | 67.6838 | 61.5005 | 1.04 | 63 | 64.4838 | 26759.8483 | 0.48267 | 67.6838 | 60.0672 | 1.2 | 63 | 63.7672 | 38347.1828 | 0.47767 | 70.3672 | 64.2672 | 0.57 | 63 | 66.8838 | 14454.7969 | 0.43133 | 70.5672 | 55.0005 | 0.68 | 63 | 62.9838 | 44090.1631 | 0.51567 | 67.9672 | 59.2838 | 1.32 | 63 | 63.7838 | 47824.3555 | 0.52483 | 67.8838 | 56.3672 | 1.3483 | 63 | 62.8672 | 65134.112 | 0.5635
721 | 2.1167 | 71.8835 | 60.6347 | 158.6335 | 254.3447 | 71.3 | 65.1331 | 0.53165 | 63.1 | 67.4165 | 13751.9461 | 0.37283 | -2.77 | 70.8 | 62.1 | 0.72 | 63.1 | 65.8 | 26212.0472 | 0.42933 | 71 | 64.0331 | 1.01 | 63.1 | 67.3165 | 29187.7795 | 0.46766 | 71.0835 | 63.5 | 1.1717 | 63.1 | 67 | 37134.2075 | 0.4665 | 71.1 | 64.5165 | 0.53165 | 63.1 | 67.2165 | 14803.862 | 0.40683 | 71.3 | 54.6331 | 0.67 | 63.1 | 63.1165 | 46978.6008 | 0.511 | 71.3 | 61.6496 | 1.2717 | 63.1 | 66.5331 | 51319.513 | 0.50766 | 71.3 | 59.3165 | 1.3217 | 63.1 | 65.9165 | 66092.6815 | 0.55333
722 | 2.0333 | 72 | 57.0313 | 201.5348 | 252.9015 | 67.6298 | 60.6462 | 0.50164 | 63.3 | 63.0462 | 14654.0639 | 0.35049 | -1.2742 | 67.1298 | 58.3462 | 0.7 | 63.3 | 62.0298 | 25789.3282 | 0.42 | 70.097 | 62.497 | 0.97 | 63.3 | 65.9134 | 30830.6892 | 0.44966 | 70.1806 | 62.3134 | 1.1316 | 63.3 | 65.8134 | 37103.3341 | 0.44949 | 68.8298 | 61.4627 | 0.50164 | 63.3 | 64.3462 | 15621.1946 | 0.38449 | 69.1298 | 51.7642 | 0.67 | 63.3 | 60.597 | 48630.7614 | 0.50984 | 70.4806 | 59.3462 | 1.2316 | 63.3 | 64.8134 | 56813.7742 | 0.48866 | 70.397 | 57.8134 | 1.2916 | 63.3 | 64.597 | 68104.6 | 0.53949
723 | 1.95 | 72.1 | 55.1652 | 265.1744 | 261.8295 | 63.2674 | 56.2674 | 0.51837 | 63.4837 | 58.7674 | 15091.1302 | 0.35851 | 5.6303 | 62.8674 | 54.4859 | 0.73837 | 63.4837 | 58.2022 | 25633.9563 | 0.43902 | 61.8956 | 54.263 | 0.97837 | 63.4837 | 57.6793 | 31262.872 | 0.45418 | 61.8956 | 53.7793 | 1.1384 | 63.4837 | 57.4793 | 39070.1723 | 0.45418 | 61.6326 | 53.5326 | 0.51837 | 63.4837 | 56.7163 | 17599.3186 | 0.39218 | 63.2815 | 47.8489 | 0.69837 | 63.4837 | 56.0489 | 45128.8143 | 0.53202 | 63.8793 | 51.5956 | 1.2384 | 63.4837 | 57.663 | 63381.6926 | 0.49235 | 63.863 | 50.5793 | 1.3084 | 63.4837 | 57.863 | 72199.0852 | 0.54635
724 | 1.8667 | 72.2 | 53.0353 | 362.7874 | 285.7335 | 71.422 | 64.0543 | 0.52162 | 63.6 | 66.7382 | 16226.6136 | 0.36449 | 1.5225 | 71.0058 | 64.2705 | 0.75162 | 63.6 | 67.3382 | 21149.506 | 0.45049 | 67.4439 | 60.1439 | 1.03 | 63.6 | 63.6439 | 31484.8359 | 0.47851 | 67.4439 | 59.2439 | 1.2084 | 63.6 | 63.2439 | 41623.0279 | 0.48151 | 69.9954 | 61.463 | 0.54 | 63.6 | 64.9792 | 19242.5857 | 0.41084 | 70.1954 | 55.6954 | 0.74 | 63.6 | 63.7954 | 44642.2812 | 0.56068 | 67.7439 | 54.9763 | 1.2984 | 63.6 | 61.5601 | 69335.6881 | 0.51835 | 67.7439 | 54.6439 | 1.3684 | 63.6 | 62.0439 | 75129.5502 | 0.57335
725 | 1.7833 | 72.3839 | 59.659 | 200.4719 | 277.6463 | 71.7839 | 63.0321 | 0.5 | 63.7839 | 66.0321 | 18078.7555 | 0.34564 | -2.0782 | 71.3 | 63.1321 | 0.73 | 63.7839 | 66.7161 | 24851.0671 | 0.43548 | 71.5 | 63.9161 | 1.01 | 63.7839 | 67.5 | 31780.4611 | 0.46748 | 71.5839 | 62.7321 | 1.19 | 63.7839 | 66.9161 | 43709.9512 | 0.47348 | 71.6 | 63.4161 | 0.52 | 63.7839 | 66.6161 | 17856.9078 | 0.39464 | 71.8 | 57.2839 | 0.73 | 63.7839 | 65.3 | 44585.2734 | 0.55616 | 71.8 | 57.5321 | 1.2916 | 63.7839 | 64.9161 | 77240.3258 | 0.51516 | 71.8 | 58.0321 | 1.3616 | 63.7839 | 65.8161 | 78195.9947 | 0.56932
726 | 1.7 | 72.484 | 58.4798 | 170.8592 | 273.7043 | 71.2957 | 61.4276 | 0.4716 | 63.9 | 64.7276 | 19712.224 | 0.33048 | -1.6375 | 70.8957 | 61.7117 | 0.71 | 63.9 | 65.5276 | 27117.7372 | 0.42248 | 71.6 | 63.8 | 0.9716 | 63.9 | 67.316 | 31636.8086 | 0.45048 | 71.684 | 62.216 | 1.16 | 63.9 | 66.516 | 45714.8327 | 0.46048 | 71.7 | 62.8319 | 0.5 | 63.9 | 66.1319 | 18504.8808 | 0.37748 | 71.984 | 57.384 | 0.72 | 63.9 | 65.4 | 44120.4244 | 0.54916 | 71.9 | 56.6 | 1.28 | 63.9 | 64.4 | 82228.6336 | 0.51016 | 71.9 | 57.5 | 1.3416 | 63.9 | 65.584 | 80789.8927 | 0.56132
727 | 1.6167 | 72.6 | 56.3158 | 239.1421 | 278.5308 | 67.0109 | 56.3109 | 0.47842 | 64.0842 | 59.8109 | 21266.982 | 0.33152 | 1.7445 | 66.5109 | 57.095 | 0.71 | 64.0842 | 61.095 | 28198.0831 | 0.42368 | 66.5009 | 58.3326 | 0.94842 | 64.0842 | 61.9167 | 32427.7872 | 0.439 | 66.6009 | 56.8167 | 1.14 | 64.0842 | 61.3009 | 46349.4416 | 0.45384 | 65.0376 | 55.3534 | 0.49 | 64.0842 | 58.9534 | 19787.7454 | 0.37252 | 67.8425 | 53.4267 | 0.72 | 64.0842 | 61.3267 | 43634.8845 | 0.55068 | 68.6584 | 53.1425 | 1.28 | 64.0842 | 61.0425 | 83386.4183 | 0.51068 | 68.6425 | 54.3584 | 1.3384 | 64.0842 | 62.3425 | 79581.6618 | 0.55784
728 | 1.5333 | 72.7 | 54.1943 | 296.3169 | 295.9297 | 70.1327 | 59.717 | 0.5 | 64.2 | 63.317 | 21795.5612 | 0.34669 | 2.8275 | 69.7327 | 60.7013 | 0.73 | 64.2 | 64.617 | 27569.8183 | 0.43784 | 66.8856 | 58.3856 | 0.98843 | 64.2 | 62.2856 | 35192.1174 | 0.45837 | 66.9699 | 57.6699 | 1.1984 | 64.2 | 62.0699 | 46533.8513 | 0.47737 | 68.3956 | 58.6956 | 0.52 | 64.2 | 62.5799 | 20999.0656 | 0.39453 | 68.5956 | 54.6956 | 0.74843 | 64.2 | 62.5956 | 43438.3511 | 0.56853 | 67.39 | 52.2585 | 1.3369 | 64.2 | 60.2742 | 84645.2983 | 0.53121 | 67.39 | 53.4585 | 1.3684 | 64.2 | 61.3742 | 79971.4288 | 0.57337
729 | 1.45 | 72.8844 | 57.6127 | 252.296 | 300.1745 | 72.2844 | 61.6 | 0.49 | 64.4 | 65.2 | 21757.099 | 0.34031 | -1.9373 | 71.8 | 63.4156 | 0.72 | 64.4 | 67 | 25111.0485 | 0.42831 | 72 | 62.9156 | 0.98156 | 64.4 | 67.0156 | 37109.1378 | 0.45547 | 72 | 62.7 | 1.2 | 64.4 | 67.1156 | 46861.1052 | 0.47631 | 72.1 | 62.4 | 0.51 | 64.4 | 66.1 | 20803.6041 | 0.38831 | 72.3 | 58.1156 | 0.75 | 64.4 | 66.2 | 44295.8798 | 0.56716 | 72.3 | 57.2 | 1.35 | 64.4 | 65.3 | 85547.3163 | 0.53816 | 72.3 | 58.3156 | 1.38 | 64.4 | 66.3 | 80458.2168 | 0.57616
730 | 1.3667 | 73 | 59.362 | 152.0847 | 293.0535 | 72.3845 | 61.6 | 0.48 | 64.5 | 65.2 | 21467.9769 | 0.33231 | -1.5973 | 71.8845 | 62.731 | 0.7 | 64.5 | 66.531 | 26489.4695 | 0.41546 | 72.1 | 62.6 | 0.95155 | 64.5 | 66.8 | 37992.7886 | 0.44246 | 72.1845 | 62.4155 | 1.17 | 64.5 | 66.9155 | 47586.7732 | 0.46531 | 72.2 | 62.231 | 0.5 | 64.5 | 66.0155 | 20640.5959 | 0.37646 | 72.4845 | 58.169 | 0.74 | 64.5 | 66.1845 | 44043.6385 | 0.56015 | 72.4 | 56.9155 | 1.35 | 64.5 | 65.2 | 87119.6284 | 0.536 | 72.4 | 57.9155 | 1.36 | 64.5 | 66.1155 | 82034.211 | 0.56815
731 | 1.2833 | 73.1 | 57.2461 | 209.9014 | 296.4463 | 69.9076 | 58.9076 | 0.47 | 64.7 | 62.5076 | 21682.6861 | 0.32885 | -0.15738 | 69.4076 | 59.323 | 0.68846 | 64.7 | 63.423 | 28914.1822 | 0.409 | 69.0614 | 59.2614 | 0.93 | 64.7 | 63.546 | 38048.3408 | 0.433 | 69.146 | 58.9614 | 1.15 | 64.7 | 63.5614 | 48694.2586 | 0.456 | 67.546 | 56.9999 | 0.49 | 64.7 | 60.9152 | 21557.0515 | 0.37169 | 70.7076 | 57.223 | 0.73 | 64.7 | 64.623 | 41166.9218 | 0.554 | 71.4076 | 55.7076 | 1.34 | 64.7 | 64.1076 | 88161.0534 | 0.534 | 71.4076 | 56.523 | 1.3415 | 64.7 | 64.823 | 83619.2712 | 0.562
732 | 1.2 | 73.2 | 55.9915 | 244.2453 | 308.3354 | 70.0474 | 59.3474 | 0.49 | 64.8 | 62.9474 | 21728.9885 | 0.33969 | 2.4809 | 69.5474 | 59.1627 | 0.7 | 64.8 | 63.5474 | 30253.114 | 0.41869 | 66.8169 | 57.4016 | 0.96847 | 64.8 | 61.6016 | 38090.3979 | 0.44839 | 66.9016 | 57.0864 | 1.1885 | 64.8 | 61.7016 | 48765.4252 | 0.47339 | 68.7948 | 59.6101 | 0.51847 | 64.8 | 63.1948 | 19796.8662 | 0.39154 | 69.2237 | 55.3237 | 0.74 | 64.8 | 63.1085 | 43055.6227 | 0.56069 | 68.8 | 53.2847 | 1.3685 | 64.8 | 61.7 | 88627.0046 | 0.54454 | 68.8 | 54 | 1.3585 | 64.8 | 62.3847 | 83886.6544 | 0.56854
733 | 1.1167 | 73.3849 | 57.2486 | 254.5768 | 317.8363 | 72.7 | 61.9 | 0.48151 | 65 | 65.5151 | 22047.8528 | 0.33815 | -1.4685 | 72.2 | 61.7 | 0.7 | 65 | 66.1 | 30639.275 | 0.41615 | 72.4849 | 63.1 | 0.97 | 65 | 67.3 | 38026.5329 | 0.4503 | 72.5 | 62.7 | 1.2 | 65 | 67.4 | 49000.1091 | 0.4763 | 72.6 | 62.9697 | 0.51 | 65 | 66.6849 | 20627.7449 | 0.3883 | 72.8 | 58.5 | 0.74 | 65 | 66.5 | 44257.5034 | 0.5613 | 72.8 | 57.4151 | 1.39 | 65 | 65.9 | 89550.1026 | 0.55415 | 72.7849 | 58.1 | 1.37 | 65 | 66.5 | 84292.4796 | 0.57315
734 | 1.0333 | 73.485 | 59.6451 | 148.2399 | 311.3 | 72.885 | 61.7 | 0.48 | 65.185 | 65.4 | 22327.8641 | 0.33315 | -1.2298 | 72.3 | 61.8 | 0.69 | 65.185 | 66.1 | 30224.5576 | 0.4093 | 72.6 | 63 | 0.9415 | 65.185 | 67.2 | 37813.6829 | 0.4393 | 72.6 | 62.615 | 1.1715 | 65.185 | 67.3 | 49023.6797 | 0.4663 | 72.7 | 63.415 | 0.5 | 65.185 | 66.915 | 19388.3079 | 0.3773 | 72.985 | 58.6 | 0.73 | 65.185 | 66.5 | 43848.419 | 0.55515 | 72.9 | 57.2 | 1.39 | 65.185 | 65.9 | 91062.531 | 0.55215 | 72.9 | 57.915 | 1.36 | 65.185 | 66.4 | 84995.6089 | 0.56715
735 | 0.95 | 73.6 | 57.8447 | 194.7642 | 314.4658 | 71.1895 | 59.6895 | 0.47851 | 65.3 | 63.4895 | 22847.6488 | 0.33185 | -0.3461 | 70.6895 | 60.1895 | 0.68 | 65.3 | 64.3895 | 29681.5391 | 0.405 | 69.7386 | 59.9386 | 0.93 | 65.3 | 64.2237 | 37927.9599 | 0.43015 | 69.8386 | 59.6237 | 1.15 | 65.3 | 64.3237 | 49191.333 | 0.45815 | 68.4237 | 58.5237 | 0.49 | 65.3 | 62.2237 | 20186.9412 | 0.37185 | 71.8895 | 57.4895 | 0.72 | 65.3 | 65.3895 | 43531.2371 | 0.549 | 72.4895 | 56.7044 | 1.38 | 65.3 | 65.3895 | 91187.6677 | 0.551 | 72.4044 | 57.0044 | 1.3415 | 65.3 | 65.6895 | 86707.3639 | 0.56215
736 | 0.86667 | 73.7 | 56.8592 | 223.2838 | 325.2822 | 71.1668 | 59.6668 | 0.49 | 65.4852 | 63.5668 | 23529.7161 | 0.3417 | 2.0694 | 70.6668 | 60.2816 | 0.69 | 65.4852 | 64.5668 | 29835.7345 | 0.41185 | 67.8225 | 58.3077 | 0.95852 | 65.4852 | 62.5225 | 38291.9379 | 0.44441 | 67.9225 | 58.0077 | 1.1885 | 65.4852 | 62.7077 | 49284.1976 | 0.47341 | 69.8041 | 60.0189 | 0.51 | 65.4852 | 63.8893 | 20971.2325 | 0.38956 | 70.5408 | 56.2408 | 0.73 | 65.4852 | 64.1408 | 43362.3425 | 0.5537 | 70.2148 | 54.5 | 1.4 | 65.4852 | 63.2 | 92113.2511 | 0.55856 | 70.1148 | 54.6148 | 1.3585 | 65.4852 | 63.4 | 87902.3086 | 0.5667
737 | 0.78333 | 73.8853 | 57.9532 | 232.3863 | 334.1028 | 73.2 | 61.8853 | 0.49 | 65.6 | 65.7853 | 23397.629 | 0.343 | -0.95952 | 72.7 | 62.1147 | 0.68147 | 65.6 | 66.5 | 30278.6741 | 0.40915 | 72.9853 | 63.4 | 0.96 | 65.6 | 67.6147 | 38344.5407 | 0.44529 | 73 | 63 | 1.1915 | 65.6 | 67.7147 | 50024.5764 | 0.47529 | 73.1 | 62.8147 | 0.51 | 65.6 | 66.8 | 21889.0206 | 0.38815 | 73.3 | 59 | 0.73 | 65.6 | 66.9 | 43566.6971 | 0.55229 | 73.3 | 57.7 | 1.42 | 65.6 | 66.5 | 92655.6972 | 0.56515 | 73.2853 | 57.7 | 1.37 | 65.6 | 66.6 | 88604.6874 | 0.571
738 | 0.7 | 74 | 59.9146 | 144.6417 | 329.4709 | 73.3854 | 62 | 0.49 | 65.7854 | 65.9 | 23196.6586 | 0.341 | -0.83293 | 72.8 | 61.7146 | 0.68 | 65.7854 | 66.2 | 31346.1511 | 0.40415 | 73.1 | 63.2 | 0.94 | 65.7854 | 67.5 | 38656.4769 | 0.43529 | 73.1 | 62.7146 | 1.17 | 65.7854 | 67.6 | 50824.6164 | 0.46629 | 73.2 | 62.6146 | 0.5 | 65.7854 | 66.7 | 22146.0781 | 0.38129 | 73.4854 | 58.6291 | 0.72 | 65.7854 | 66.7146 | 44465.8082 | 0.54629 | 73.4 | 57.7 | 1.42 | 65.7854 | 66.5 | 93013.8372 | 0.564 | 73.4 | 57.8 | 1.36 | 65.7854 | 66.6 | 88440.7391 | 0.567
739 | 0.61667 | 74.1 | 58.4433 | 180.1875 | 332.9555 | 72.4578 | 60.9722 | 0.49 | 65.9 | 64.8722 | 23304.4876 | 0.34 | -0.52024 | 71.8722 | 60.7433 | 0.67 | 65.9 | 65.2433 | 31270.9623 | 0.402 | 70.7445 | 60.6445 | 0.92 | 65.9 | 64.9445 | 38836.4472 | 0.428 | 70.83 | 60.2445 | 1.15 | 65.9 | 65.13 | 50840.1336 | 0.46 | 69.7589 | 59.0589 | 0.5 | 65.9 | 63.1589 | 22329.2115 | 0.38071 | 72.9722 | 57.2867 | 0.71 | 65.9 | 65.7722 | 46843.5838 | 0.54214 | 73.4144 | 57.5289 | 1.41 | 65.9 | 66.4289 | 93389.6613 | 0.562 | 73.3289 | 57.6289 | 1.35 | 65.9 | 66.4289 | 88577.9403 | 0.56314
740 | 0.53333 | 74.2 | 57.843 | 199.5687 | 341.9274 | 72.514 | 61.1997 | 0.5 | 66.0857 | 65.114 | 23520.083 | 0.34686 | 1.2169 | 71.9283 | 61.514 | 0.68 | 66.0857 | 65.714 | 29636.2049 | 0.405 | 69.8423 | 59.8567 | 0.94 | 66.0857 | 64.2423 | 39129.0577 | 0.43857 | 69.8567 | 59.5423 | 1.18 | 66.0857 | 64.4423 | 50899.7349 | 0.47057 | 71.385 | 61.2564 | 0.52 | 66.0857 | 65.2707 | 22144.0058 | 0.39571 | 72.057 | 55.9713 | 0.72 | 66.0857 | 64.757 | 48264.5909 | 0.54671 | 71.8 | 56 | 1.42 | 66.0857 | 64.9 | 94207.6388 | 0.56586 | 71.8 | 55.9 | 1.35 | 66.0857 | 64.8857 | 89565.691 | 0.56486
741 | 0.45 | 74.3858 | 58.8005 | 199.5476 | 348.3711 | 73.7 | 62.4 | 0.5 | 66.2 | 66.3 | 23574.7914 | 0.347 | -0.63269 | 73.2 | 62.5142 | 0.67 | 66.2 | 66.8142 | 29978.0058 | 0.40214 | 73.4858 | 63.2 | 0.94 | 66.2 | 67.7 | 40268.2672 | 0.43728 | 73.5 | 63.1 | 1.18 | 66.2 | 68 | 51301.1091 | 0.46928 | 73.6 | 63.3 | 0.52 | 66.2 | 67.3 | 22212.3174 | 0.39314 | 73.8 | 57.7 | 0.72 | 66.2 | 66.5 | 48644.6123 | 0.548 | 73.8 | 57.9 | 1.43 | 66.2 | 66.9 | 94899.362 | 0.57 | 73.7858 | 57.9 | 1.36 | 66.2 | 66.9 | 89849.3917 | 0.567
742 | 0.36667 | 74.4859 | 59.7423 | 144.9193 | 346.5295 | 73.8859 | 62.5 | 0.5 | 66.4 | 66.4 | 23620.119 | 0.34614 | -0.43808 | 73.3 | 62.3 | 0.67 | 66.4 | 66.7 | 30669.7885 | 0.39814 | 73.5859 | 63.1 | 0.92141 | 66.4 | 67.6 | 40400.2643 | 0.42928 | 73.6 | 63 | 1.16 | 66.4 | 67.9 | 51617.7175 | 0.46128 | 73.0987 | 62.7846 | 0.51 | 66.4 | 66.7846 | 22131.805 | 0.38814 | 73.9859 | 57.8 | 0.72 | 66.4 | 66.6 | 48405.783 | 0.54614 | 73.9 | 57.9 | 1.43 | 66.4 | 67 | 95478.7263 | 0.56814 | 73.9 | 57.8 | 1.35 | 66.4 | 66.8 | 91011.161 | 0.564
743 | 0.28333 | 74.6 | 58.814 | 174.8644 | 351.5322 | 72.928 | 61.528 | 0.5 | 66.5 | 65.514 | 23742.9595 | 0.34786 | 0.2373 | 72.414 | 61.142 | 0.6686 | 66.5 | 65.628 | 31238.3978 | 0.397 | 70.2699 | 59.8699 | 0.92 | 66.5 | 64.2839 | 40158.6214 | 0.42886 | 70.2839 | 59.5839 | 1.1586 | 66.5 | 64.4839 | 51915.9036 | 0.46072 | 70.128 | 59.914 | 0.5186 | 66.5 | 63.914 | 22098.0357 | 0.39258 | 73.242 | 57.128 | 0.72 | 66.5 | 65.842 | 48431.2556 | 0.54586 | 73.542 | 57.3559 | 1.43 | 66.5 | 66.542 | 96239.8741 | 0.568 | 73.542 | 57.1559 | 1.35 | 66.5 | 66.342 | 92015.9435 | 0.562
744 | 0.2 | 74.7 | 58.3 | 193.8372 | 361.1365 | 74.0861 | 62.7 | 0.5 | 66.7 | 66.6861 | 23958.1355 | 0.351 | 0.38926 | 73.5861 | 61.9 | 0.67 | 66.7 | 66.5861 | 32682.4507 | 0.4 | 73.0752 | 62.9752 | 0.94 | 66.7 | 67.3752 | 39897.5159 | 0.437 | 73.1613 | 62.4752 | 1.18 | 66.7 | 67.4752 | 52256.9009 | 0.468 | 73.8168 | 63.7307 | 0.53 | 66.7 | 67.7307 | 22143.8188 | 0.39914 | 74.0307 | 58.0307 | 0.72 | 66.7 | 66.8168 | 48328.2114 | 0.549 | 73.5445 | 57.3445 | 1.4386 | 66.7 | 66.5445 | 96998.1923 | 0.57186 | 73.4445 | 57.0445 | 1.35 | 66.7 | 66.3307 | 92871.7562 | 0.56586
745 | 0.13333 | 74.8 | 60.0587 | 153.6916 | 361.1688 | 74.2 | 62.8862 | 0.5 | 66.8 | 66.8 | 23967.4665 | 0.351 | -0.2569 | 73.7 | 61.7 | 0.67 | 66.8 | 66.5 | 33584.0965 | 0.4 | 73.9 | 63.5138 | 0.93 | 66.8 | 68 | 40248.7957 | 0.43028 | 74 | 63.2138 | 1.16 | 66.8 | 68.2 | 52167.2492 | 0.46214 | 74.1 | 63.6 | 0.52 | 66.8 | 67.7138 | 22685.04 | 0.39414 | 74.3 | 58.2 | 0.72 | 66.8 | 67 | 48619.2291 | 0.548 | 74.3 | 58.1 | 1.44 | 66.8 | 67.3 | 97328.9138 | 0.57114 | 74.2862 | 57.8 | 1.35 | 66.8 | 67.0862 | 92997.1409 | 0.565
746 | 0.066667 | 74.9 | 59.5136 | 155.5727 | 363.2636 | 74.3 | 63 | 0.5 | 66.9 | 67 | 23773.7234 | 0.351 | -0.24314 | 73.7136 | 61.7 | 0.67 | 66.9 | 66.5 | 33754.9685 | 0.401 | 71.7818 | 61.1818 | 0.92 | 66.9 | 65.7682 | 40661.1321 | 0.427 | 71.8818 | 60.8818 | 1.15 | 66.9 | 65.8818 | 52834.643 | 0.458 | 71.5409 | 60.9409 | 0.52 | 66.9 | 65.1409 | 23012.0492 | 0.39486 | 74.4 | 58.0864 | 0.72 | 66.9 | 67 | 49247.5339 | 0.547 | 74.4 | 58.0864 | 1.43 | 66.9 | 67.3864 | 97928.6215 | 0.571 | 74.3864 | 58 | 1.35 | 66.9 | 67.2 | 92367.0024 | 0.564
747 | -2.7756e-17 | 75 | 59.1865 | 170.1648 | 369.4377 | 74.4 | 63.0135 | 0.5 | 67.0865 | 67 | 24034.6491 | 0.352 | -0.010777 | 73.9 | 61.9865 | 0.67 | 67.0865 | 66.7865 | 33617.48 | 0.403 | 72.8918 | 62.4783 | 0.93 | 67.0865 | 66.9783 | 40839.2715 | 0.43286 | 72.9783 | 62.0783 | 1.1686 | 67.0865 | 67.1783 | 53078.6533 | 0.46386 | 73.9783 | 63.4783 | 0.53 | 67.0865 | 67.6783 | 23154.9124 | 0.402 | 74.4865 | 58.1865 | 0.72 | 67.0865 | 67.0865 | 49186.4385 | 0.547 | 74.3865 | 58.0865 | 1.43 | 67.0865 | 67.2865 | 97661.6299 | 0.57086 | 74.2865 | 57.7865 | 1.35 | 67.0865 | 67.0865 | 92995.063 | 0.563
748 | -0.066667 | 75.1 | 60.0732 | 147.9797 | 370.9268 | 74.5 | 62.9 | 0.51 | 67.2 | 67 | 24558.3304 | 0.352 | -0.056156 | 74 | 62.3 | 0.68 | 67.2 | 67 | 33062.3965 | 0.40387 | 74.2 | 63.7 | 0.92 | 67.2 | 68.2 | 40633.405 | 0.42813 | 74.3 | 63.3 | 1.1513 | 67.2 | 68.3 | 53023.5944 | 0.45913 | 73.9536 | 63.467 | 0.52134 | 67.2 | 67.667 | 23010.3134 | 0.399 | 74.6 | 58.1 | 0.72 | 67.2 | 67.1 | 49845.9604 | 0.547 | 74.6 | 58.0866 | 1.43 | 67.2 | 67.4866 | 99078.4831 | 0.57 | 74.5866 | 57.9 | 1.35 | 67.2 | 67.2 | 93672.6606 | 0.56213
749 | -0.13333 | 75.2 | 59.6133 | 152.3677 | 374.2538 | 74.5133 | 62.9133 | 0.51 | 67.3 | 67.0133 | 24617.5363 | 0.35387 | 0.067468 | 74.0133 | 62.3 | 0.68 | 67.3 | 67.0133 | 33072.5098 | 0.404 | 71.9399 | 61.2399 | 0.92 | 67.3 | 65.8266 | 41086.1927 | 0.42787 | 72.0266 | 60.9266 | 1.15 | 67.3 | 66.0266 | 53214.92 | 0.45787 | 72.0867 | 61.6867 | 0.53 | 67.3 | 65.8867 | 23061.8948 | 0.40187 | 74.7 | 58.0133 | 0.72 | 67.3 | 67.1867 | 50202.5074 | 0.54787 | 74.7 | 58.1 | 1.43 | 67.3 | 67.5 | 99333.3625 | 0.57 | 74.6867 | 57.8 | 1.35 | 67.3 | 67.2 | 94873.1681 | 0.562
750 | -0.2 | 75.3 | 59.4868 | 161.6635 | 380.2078 | 74.7 | 63.3 | 0.51 | 67.4 | 67.3 | 24368.7854 | 0.355 | 0.089156 | 74.2 | 62.6 | 0.68 | 67.4 | 67.3 | 32921.4318 | 0.405 | 74.3078 | 63.621 | 0.93 | 67.4 | 68.221 | 41278.7343 | 0.432 | 74.3078 | 63.321 | 1.16 | 67.4 | 68.4078 | 53283.5252 | 0.46113 | 74.5868 | 64.0868 | 0.53 | 67.4 | 68.3 | 23325.2633 | 0.40513 | 74.8 | 58.0868 | 0.72 | 67.4 | 67.2868 | 50418.4567 | 0.54887 | 74.8 | 58.0132 | 1.43 | 67.4 | 67.6 | 100337.6545 | 0.57 | 74.7868 | 57.9 | 1.35 | 67.4 | 67.3 | 94895.0943 | 0.563
751 | -0.28333 | 75.4 | 60.1131 | 138.6526 | 382.3216 | 74.8 | 63.3 | 0.51 | 67.6 | 67.4 | 24568.0152 | 0.356 | 0.15691 | 74.3 | 62.5131 | 0.68 | 67.6 | 67.3 | 33571.7084 | 0.406 | 73.8653 | 63.0784 | 0.92 | 67.6 | 67.6784 | 41525.5709 | 0.42713 | 73.9653 | 62.7653 | 1.15 | 67.6 | 67.8653 | 53592.1016 | 0.45613 | 73.5653 | 62.9653 | 0.53 | 67.6 | 67.2653 | 23376.8163 | 0.403 | 74.9 | 58.4 | 0.72 | 67.6 | 67.4869 | 49859.8098 | 0.549 | 74.9 | 58 | 1.43 | 67.6 | 67.6 | 101126.2439 | 0.571 | 74.8869 | 57.9 | 1.35 | 67.6 | 67.4 | 95252.3095 | 0.563
752 | -0.36667 | 75.6 | 59.7 | 152.8082 | 388.5929 | 74.9871 | 63.3871 | 0.51 | 67.7 | 67.5 | 24765.3551 | 0.357 | 0.20884 | 74.4 | 62.1871 | 0.68 | 67.7 | 67.1871 | 35044.6039 | 0.408 | 72.7741 | 61.9612 | 0.92871 | 67.7 | 66.5741 | 41995.418 | 0.42987 | 72.8612 | 61.5741 | 1.15 | 67.7 | 66.7612 | 54333.0086 | 0.45887 | 73.3353 | 62.7482 | 0.54 | 67.7 | 67.0482 | 23834.6614 | 0.40787 | 75.0871 | 58.4259 | 0.72 | 67.7 | 67.5129 | 50274.6501 | 0.55 | 75 | 58.2 | 1.44 | 67.7 | 67.8 | 100696.4778 | 0.571 | 75 | 58 | 1.35 | 67.7 | 67.5 | 95845.6755 | 0.564
753 | -0.45 | 75.7 | 59.9872 | 150.2105 | 394.323 | 75.1 | 63.7 | 0.51872 | 67.9 | 67.8 | 24521.4138 | 0.359 | 0.239 | 74.5 | 62.4 | 0.69 | 67.9 | 67.4 | 35055.9969 | 0.411 | 74.8 | 63.9128 | 0.93 | 67.9 | 68.6 | 41927.273 | 0.43013 | 74.8 | 63.4128 | 1.15 | 67.9 | 68.7 | 54867.5789 | 0.459 | 74.9 | 63.9 | 0.54 | 67.9 | 68.4 | 24757.7369 | 0.40813 | 75.2 | 57.6128 | 0.73 | 67.9 | 67.3 | 53263.7531 | 0.552 | 75.1 | 58.3 | 1.44 | 67.9 | 67.9 | 101083.7161 | 0.572 | 75.1 | 58.0872 | 1.35 | 67.9 | 67.6872 | 96318.7098 | 0.565
754 | -0.53333 | 75.8 | 60.2 | 138.1839 | 398.0602 | 75.2 | 63.7 | 0.52 | 68.0873 | 67.9 | 24768.5911 | 0.36 | 0.24411 | 74.6873 | 62.4873 | 0.69 | 68.0873 | 67.5 | 35427.805 | 0.41487 | 74.0381 | 63.0381 | 0.92 | 68.0873 | 67.7381 | 42468.9663 | 0.428 | 74.1381 | 62.5381 | 1.14 | 68.0873 | 67.8381 | 55261.9312 | 0.45513 | 73.8381 | 62.7381 | 0.54 | 68.0873 | 67.2381 | 25068.7814 | 0.40887 | 75.3 | 57.5873 | 0.73 | 68.0873 | 67.4 | 54061.8199 | 0.55587 | 75.2873 | 58.5 | 1.44 | 68.0873 | 68.1 | 100675.3339 | 0.573 | 75.2 | 58.2 | 1.3587 | 68.0873 | 67.8 | 96539.1621 | 0.56687
755 | -0.61667 | 75.9874 | 60 | 145.9244 | 404.8237 | 75.3 | 63.4504 | 0.52 | 68.2 | 67.7252 | 25781.7817 | 0.362 | 0.25951 | 74.8 | 62.8874 | 0.7 | 68.2 | 67.8874 | 34752.531 | 0.41787 | 74.1496 | 63.1496 | 0.93 | 68.2 | 67.8496 | 42720.1443 | 0.43087 | 74.2496 | 62.7496 | 1.15 | 68.2 | 67.9496 | 55119.4149 | 0.45787 | 74.737 | 63.637 | 0.54 | 68.2 | 68.237 | 25233.7767 | 0.41387 | 75.4 | 58.0874 | 0.74 | 68.2 | 67.7874 | 53315.4558 | 0.55987 | 75.4 | 58.6 | 1.44 | 68.2 | 68.2 | 101174.0746 | 0.574 | 75.3874 | 58.2874 | 1.36 | 68.2 | 67.9874 | 96960.5713 | 0.568
756 | -0.7 | 76.0875 | 60.575 | 135.1741 | 409.6251 | 75.4875 | 62.025 | 0.53 | 68.3875 | 67 | 29591.6332 | 0.36775 | 0.2145 | 74.9 | 63.4 | 0.7 | 68.3875 | 68.2 | 33902.5309 | 0.42 | 75.1 | 64.2 | 0.92 | 68.3875 | 68.9 | 42354.949 | 0.429 | 75.2 | 63.8 | 1.1412 | 68.3875 | 69 | 54549.9935 | 0.45512 | 75.3 | 64.2 | 0.54 | 68.3875 | 68.8 | 25181.0622 | 0.413 | 75.5875 | 58.7875 | 0.74 | 68.3875 | 68.1875 | 51915.6939 | 0.562 | 75.5 | 58.6 | 1.44 | 68.3875 | 68.3 | 102345.6453 | 0.575 | 75.5 | 58.5 | 1.36 | 68.3875 | 68.1 | 96622.0716 | 0.56988
757 | -0.78333 | 76.2 | 60.5 | 132.3527 | 414.8393 | 75.6 | 61.6753 | 0.54 | 68.5 | 66.8876 | 31444.4505 | 0.37675 | 0.22975 | 75.0876 | 63.2247 | 0.71 | 68.5 | 68.2124 | 34789.3798 | 0.42188 | 74.1247 | 63.2247 | 0.92 | 68.5 | 67.8371 | 42152.2298 | 0.42788 | 74.2247 | 62.6371 | 1.14 | 68.5 | 67.8371 | 55289.1241 | 0.454 | 74.2 | 63.2 | 0.54876 | 68.5 | 67.7124 | 25134.6554 | 0.41488 | 75.7 | 58.9 | 0.74 | 68.5 | 68.3 | 52091.6566 | 0.564 | 75.6 | 58.6 | 1.45 | 68.5 | 68.4 | 103362.0114 | 0.576 | 75.6 | 58.6 | 1.37 | 68.5 | 68.3 | 97076.6561 | 0.571
758 | -0.86667 | 76.3 | 60.3 | 138.5633 | 422.5163 | 75.7 | 62.5755 | 0.55 | 68.6878 | 67.6755 | 30380.5372 | 0.38576 | 0.2528 | 75.2 | 62.5122 | 0.71 | 68.6878 | 67.9 | 37650.4314 | 0.42488 | 75.151 | 64.1633 | 0.93 | 68.6878 | 68.951 | 42482.7474 | 0.43 | 75.251 | 63.351 | 1.15 | 68.6878 | 68.751 | 57193.8375 | 0.45688 | 75.4755 | 64.4755 | 0.55 | 68.6878 | 69.0755 | 25410.3532 | 0.418 | 75.8 | 58.8 | 0.74878 | 68.6878 | 68.4 | 53012.4783 | 0.56688 | 75.7878 | 58.4878 | 1.45 | 68.6878 | 68.4 | 105064.1955 | 0.578 | 75.7 | 58.7 | 1.37 | 68.6878 | 68.4 | 97702.8823 | 0.573
759 | -0.95 | 76.4 | 60.7879 | 127.661 | 427.9787 | 75.8 | 63.1243 | 0.56 | 68.8 | 68.1121 | 29922.3652 | 0.39288 | 0.31724 | 75.3 | 62.5879 | 0.72 | 68.8 | 68.0879 | 38507.3151 | 0.43088 | 75.5 | 64.3 | 0.92 | 68.8 | 69.1 | 43121.5086 | 0.42812 | 75.6 | 63.5 | 1.14 | 68.8 | 69 | 57830.67 | 0.45512 | 75.6879 | 64.5 | 0.55 | 68.8 | 69.2 | 25552.9485 | 0.41712 | 75.9 | 58.8879 | 0.75 | 68.8 | 68.5 | 53463.2888 | 0.569 | 75.9 | 58.7 | 1.46 | 68.8 | 68.6879 | 104639.8599 | 0.58 | 75.8879 | 58.6 | 1.38 | 68.8 | 68.5 | 99067.1715 | 0.575
760 | -1.0333 | 76.6 | 60.7 | 128.3399 | 434.3318 | 76 | 62.788 | 0.57 | 69 | 68.088 | 31723.0428 | 0.39988 | 0.29328 | 75.488 | 62.524 | 0.73 | 69 | 68.2 | 39451.1782 | 0.43588 | 75.112 | 63.812 | 0.92 | 69 | 68.612 | 43535.4496 | 0.427 | 75.212 | 63.012 | 1.14 | 69 | 68.512 | 58244.3178 | 0.455 | 75.2 | 64 | 0.55 | 69 | 68.7 | 25746.6437 | 0.418 | 76.088 | 58.9 | 0.75 | 69 | 68.7 | 53981.6599 | 0.572 | 76 | 58.924 | 1.46 | 69 | 68.812 | 104338.2162 | 0.582 | 76 | 58.788 | 1.38 | 69 | 68.688 | 99343.4524 | 0.57788
761 | -1.1167 | 76.7 | 60.6119 | 130.1048 | 441.7215 | 76.1 | 63.1762 | 0.58881 | 69.1 | 68.4762 | 31565.3289 | 0.40788 | 0.2681 | 75.6 | 61.8119 | 0.74 | 69.1 | 67.9 | 42776.7943 | 0.44376 | 75.7762 | 64.2 | 0.92 | 69.1 | 69.1881 | 44479.0613 | 0.428 | 75.7881 | 63.4881 | 1.15 | 69.1 | 69.0881 | 59078.7948 | 0.457 | 75.9 | 64.3476 | 0.55 | 69.1 | 69.2238 | 26689.7976 | 0.42 | 76.2 | 58.6119 | 0.76 | 69.1 | 68.7 | 55709.59 | 0.57588 | 76.1881 | 58.5 | 1.47 | 69.1 | 68.7881 | 108447.9751 | 0.58488 | 76.1 | 58.9238 | 1.39 | 69.1 | 68.9 | 99547.5087 | 0.58
762 | -1.2 | 76.8 | 60.6118 | 130.5114 | 449.2997 | 76.2 | 64.0882 | 0.59 | 69.3 | 69.1 | 30219.1205 | 0.41388 | 0.48688 | 75.7 | 61.9529 | 0.76 | 69.3 | 68.1764 | 43799.9934 | 0.45276 | 75.9 | 63.4236 | 0.92 | 69.3 | 68.8 | 48199.4464 | 0.429 | 75.9882 | 63.1 | 1.15 | 69.3 | 69 | 61594.3631 | 0.457 | 76 | 62.7882 | 0.56 | 69.3 | 68.3882 | 30795.3629 | 0.42288 | 76.3 | 58.0764 | 0.76 | 69.3 | 68.5882 | 58349.9431 | 0.58088 | 76.3 | 58.6882 | 1.48 | 69.3 | 68.9882 | 108482.4102 | 0.58788 | 76.2 | 58.5 | 1.3988 | 69.3 | 68.8 | 103451.1979 | 0.583
763 | -1.2833 | 76.9883 | 60.6 | 135.71 | 457.9133 | 76.3883 | 64.4 | 0.6 | 69.4 | 69.4 | 30020.9456 | 0.41888 | 0.56031 | 75.9 | 63.4883 | 0.77 | 69.4 | 69.1883 | 39892.8701 | 0.45988 | 76 | 62.7 | 0.93 | 69.4 | 68.4883 | 51843.1325 | 0.43288 | 76.1 | 63.2 | 1.15 | 69.4 | 69.1 | 62090.2728 | 0.45888 | 76.1883 | 63.2 | 0.56 | 69.4 | 68.7 | 30601.7995 | 0.42888 | 76.4 | 58.8 | 0.77 | 69.4 | 69.1 | 56808.0531 | 0.58588 | 76.4 | 59.1 | 1.48 | 69.4 | 69.2883 | 107323.4857 | 0.59088 | 76.3883 | 58.3233 | 1.4088 | 69.4 | 68.9 | 105733.121 | 0.587
764 | -1.3667 | 77.0884 | 60.7 | 131.5191 | 465.9036 | 76.5 | 64.4 | 0.61 | 69.6 | 69.5 | 30777.8741 | 0.423 | 0.83451 | 76 | 63.5347 | 0.78 | 69.6 | 69.3231 | 40437.6293 | 0.464 | 76.1884 | 63 | 0.94 | 69.6 | 68.7884 | 51818.905 | 0.43788 | 76.2 | 63.2769 | 1.16 | 69.6 | 69.1884 | 62676.1584 | 0.46088 | 76.3 | 63.3 | 0.57 | 69.6 | 68.9884 | 30950.0463 | 0.43388 | 76.5884 | 58.4347 | 0.78 | 69.6 | 69.1 | 58823.0725 | 0.58988 | 76.5 | 59.1231 | 1.49 | 69.6 | 69.4 | 108632.4606 | 0.593 | 76.5 | 57.6884 | 1.4188 | 69.6 | 68.7884 | 111569.2028 | 0.59277
765 | -1.45 | 77.2 | 60.5 | 138.9941 | 475.2712 | 76.6 | 64.1 | 0.61886 | 69.7886 | 69.5 | 32140.9292 | 0.42889 | 0.66883 | 76.1 | 62.5771 | 0.79 | 69.7886 | 68.9771 | 44623.6413 | 0.47089 | 76.3 | 63.2 | 0.95 | 69.7886 | 69 | 51998.0865 | 0.44289 | 76.3 | 63.9 | 1.16 | 69.7886 | 69.6 | 60371.6726 | 0.462 | 76.4 | 63.7 | 0.58 | 69.7886 | 69.2886 | 30791.7943 | 0.43889 | 76.7 | 57.2229 | 0.78 | 69.7886 | 68.8 | 63671.7567 | 0.59589 | 76.6886 | 58.2 | 1.5 | 69.7886 | 69.1 | 115758.3094 | 0.59689 | 76.6 | 58 | 1.43 | 69.7886 | 69.0886 | 111401.8182 | 0.59877
766 | -1.5333 | 77.3 | 60.4 | 142.4774 | 484.8849 | 76.7887 | 64.2 | 0.62 | 69.9 | 69.6 | 32736.442 | 0.43389 | 0.603 | 76.3 | 63.5113 | 0.8 | 69.9 | 69.6 | 42645.3355 | 0.47789 | 76.4 | 63.4 | 0.96 | 69.9 | 69.2 | 52430.1715 | 0.44789 | 76.4887 | 63.8887 | 1.16 | 69.9 | 69.7 | 61193.8363 | 0.46389 | 76.5887 | 63.8774 | 0.58 | 69.9 | 69.4887 | 31007.7122 | 0.44389 | 76.8 | 56.6887 | 0.79887 | 69.9 | 68.7887 | 67061.8745 | 0.60477 | 76.8 | 58.0774 | 1.51 | 69.9 | 69.2887 | 118376.2242 | 0.60189 | 76.7 | 58.1 | 1.4489 | 69.9 | 69.3 | 112578.6295 | 0.60389
767 | -1.6167 | 77.4 | 60.5 | 142.4569 | 494.3983 | 76.9 | 64.1336 | 0.63 | 70.0888 | 69.8 | 33554.4151 | 0.43989 | 0.52064 | 76.4 | 63.2224 | 0.81 | 70.0888 | 69.6112 | 44746.9823 | 0.48389 | 76.5 | 63.1336 | 0.97 | 70.0888 | 69.2112 | 54453.6069 | 0.45289 | 76.6 | 63.8336 | 1.17 | 70.0888 | 69.7224 | 62447.0912 | 0.465 | 76.7 | 64.3888 | 0.59 | 70.0888 | 69.8888 | 30350.2551 | 0.44789 | 76.9 | 56.6336 | 0.81 | 70.0888 | 69.0112 | 68377.4517 | 0.61378 | 76.9 | 58.0897 | 1.52 | 70.0888 | 69.4336 | 119810.1033 | 0.60689 | 76.9 | 58.2776 | 1.46 | 70.0888 | 69.5776 | 113561.0587 | 0.60989
768 | -1.7 | 77.4222 | 60.1333 | 147.4906 | 505.2784 | 77 | 63.5778 | 0.64 | 70.0222 | 69.5778 | 36006.943 | 0.44689 | 0.026961 | 76.5889 | 62.3889 | 0.82 | 70.0222 | 69.3889 | 48613.2586 | 0.49178 | 76.6889 | 62.3778 | 0.99 | 70.0222 | 68.8889 | 59365.3703 | 0.45989 | 76.7 | 62.1222 | 1.18 | 70.0222 | 69 | 71814.5807 | 0.46889 | 76.8 | 64.5111 | 0.59 | 70.0222 | 70.1 | 30467.067 | 0.45189 | 77.0889 | 55.6111 | 0.82 | 70.0222 | 68.9 | 73587.4116 | 0.62378 | 77 | 55.3889 | 1.5489 | 70.0222 | 68.5889 | 139868.862 | 0.61478 | 77 | 59.0111 | 1.47 | 70.0222 | 70 | 110457.9124 | 0.61489
769 | -1.2333 | 76.711 | 59.6 | 174.5768 | 485.2378 | 76.8219 | 64.1219 | 0.65 | 69.1219 | 69.8219 | 34373.8561 | 0.451 | -0.88406 | 76.411 | 62.4219 | 0.83 | 69.1219 | 69.411 | 48486.8461 | 0.49789 | 76.8 | 63.1671 | 1 | 69.1219 | 69.5781 | 56932.2389 | 0.465 | 76.889 | 61.4781 | 1.19 | 69.1219 | 68.789 | 76768.2274 | 0.474 | 76.811 | 64.211 | 0.6 | 69.1219 | 69.911 | 31403.0922 | 0.45211 | 77.0219 | 55.211 | 0.83 | 69.1219 | 68.911 | 75862.3253 | 0.63189 | 77.189 | 55.811 | 1.56 | 69.1219 | 69 | 139661.6568 | 0.62289 | 77.1 | 58.889 | 1.47 | 69.1219 | 70.089 | 112409.5411 | 0.616
770 | -0.76667 | 76.0217 | 59.4109 | 178.3 | 458.9972 | 76.1217 | 62.9434 | 0.65 | 68.3217 | 68.9326 | 35798.9378 | 0.452 | -0.92399 | 75.7109 | 61.6109 | 0.84 | 68.3217 | 68.7109 | 49342.541 | 0.50089 | 76.1217 | 63.4434 | 1 | 68.3217 | 69.3326 | 52862.0572 | 0.46411 | 76.2109 | 60.8434 | 1.2 | 68.3217 | 68.1326 | 76763.0266 | 0.477 | 76.1109 | 63.3326 | 0.59 | 68.3217 | 69.0326 | 31779.0642 | 0.451 | 76.3217 | 54.3434 | 0.84 | 68.3217 | 68.2326 | 77208.3025 | 0.63789 | 76.5109 | 54.6326 | 1.57 | 68.3217 | 68.2217 | 143777.4173 | 0.62689 | 76.4217 | 57.9543 | 1.47 | 68.3217 | 69.2326 | 113795.0453 | 0.614
771 | -0.3 | 75.3107 | 58.243 | 206.6356 | 433.6942 | 75.4215 | 61.1107 | 0.65 | 67.4215 | 67.6107 | 39203.9892 | 0.45489 | -0.40931 | 75.0107 | 60.8322 | 0.84 | 67.4215 | 67.9215 | 49894.7268 | 0.503 | 75.4215 | 61.5322 | 0.99107 | 67.4215 | 68.0107 | 57703.8582 | 0.462 | 75.5107 | 59.0215 | 1.2089 | 67.4215 | 66.9215 | 83136.0744 | 0.47989 | 75.4107 | 62.0893 | 0.59 | 67.4215 | 68.1 | 33060.1495 | 0.45 | 75.7107 | 52.7 | 0.84893 | 67.4215 | 67.3107 | 81132.1972 | 0.64289 | 75.8107 | 53.3 | 1.58 | 67.4215 | 67.4 | 148778.3618 | 0.63089 | 75.7215 | 55.5215 | 1.47 | 67.4215 | 67.8215 | 124070.0737 | 0.613
772 | 0.16667 | 74.6213 | 56.9213 | 258.6855 | 410.1526 | 74.7213 | 60.5106 | 0.66 | 66.6106 | 67.0106 | 39047.4317 | 0.457 | -0.51819 | 74.3106 | 59.8894 | 0.85 | 66.6106 | 67.1106 | 51196.1115 | 0.505 | 74.7213 | 60.6 | 0.99 | 66.6106 | 67.1106 | 58580.0171 | 0.461 | 74.8106 | 58.1 | 1.2189 | 66.6106 | 66.2106 | 85001.172 | 0.484 | 74.7106 | 62.2106 | 0.59 | 66.6106 | 67.8106 | 30782.6053 | 0.44711 | 75.0106 | 52.5213 | 0.85 | 66.6106 | 66.9106 | 79931.5022 | 0.64789 | 75.1106 | 53.3106 | 1.59 | 66.6106 | 67.0106 | 145240.0887 | 0.63389 | 75.1106 | 54.7106 | 1.47 | 66.6106 | 67.1106 | 124906.1861 | 0.613
773 | 0.63333 | 73.9105 | 56.4105 | 275.9846 | 383.2781 | 74.021 | 60.0105 | 0.66 | 65.721 | 66.421 | 38683.8429 | 0.45889 | -0.58974 | 73.621 | 59.742 | 0.85 | 65.721 | 66.7315 | 49272.382 | 0.50511 | 74.021 | 60.4315 | 0.99 | 65.721 | 66.6315 | 56390.1526 | 0.45911 | 74.1105 | 57.8895 | 1.22 | 65.721 | 65.8 | 83053.3823 | 0.487 | 74.021 | 61.4315 | 0.58 | 65.721 | 67.021 | 30657.7201 | 0.44211 | 74.3105 | 51.4526 | 0.86 | 65.721 | 66.1315 | 81609.475 | 0.65 | 74.4105 | 52.242 | 1.59 | 65.721 | 66.1315 | 147974.7111 | 0.63489 | 74.4105 | 53.8105 | 1.46 | 65.721 | 66.3105 | 125965.0282 | 0.612
774 | 1.1 | 73.4 | 55.4312 | 302.354 | 356.2302 | 73.3208 | 59.4896 | 0.66 | 65 | 65.8104 | 38244.1273 | 0.458 | -0.45706 | 72.9208 | 57.7208 | 0.85 | 65 | 65.4104 | 53727.0809 | 0.505 | 73.3208 | 59.1 | 0.98 | 65 | 65.6 | 58560.3648 | 0.456 | 73.4104 | 58.1104 | 1.221 | 65 | 65.6104 | 78283.531 | 0.4871 | 73.3208 | 59.8208 | 0.58 | 65 | 65.7208 | 32425.5513 | 0.4371 | 73.6104 | 49.3208 | 0.86 | 65 | 65.0208 | 87178.6714 | 0.6539 | 73.7104 | 50.3 | 1.6 | 65 | 65.1 | 156151.9997 | 0.636 | 73.7104 | 52.8208 | 1.46 | 65 | 65.4208 | 127364.7354 | 0.6101
775 | 1.0833 | 73.4 | 54.5103 | 339.3402 | 359.2383 | 72.9 | 59.4308 | 0.66 | 65 | 65.6103 | 37068.9983 | 0.458 | 0.49112 | 72.5 | 57.1 | 0.85 | 65 | 64.9 | 54655.735 | 0.5079 | 72.7103 | 59.2103 | 0.98 | 65 | 65.3103 | 55065.9007 | 0.454 | 72.7103 | 57.8897 | 1.22 | 65 | 65.1 | 75810.5617 | 0.487 | 72.8 | 59.4794 | 0.57 | 65 | 65.2794 | 31834.9668 | 0.435 | 73 | 48.6794 | 0.87 | 65 | 64.5897 | 88382.9164 | 0.65979 | 73.0103 | 50.5 | 1.609 | 65 | 64.8 | 151206.8254 | 0.6399 | 73.0103 | 51.5411 | 1.46 | 65 | 64.5308 | 131222.1003 | 0.611
776 | 1.0667 | 73.4 | 54.3 | 351.0577 | 362.3492 | 73 | 57.8712 | 0.66 | 65.1 | 64.7407 | 41689.7932 | 0.459 | 0.83671 | 72.5898 | 57.2 | 0.86 | 65.1 | 65 | 55113.1401 | 0.5119 | 72.7 | 59.1305 | 0.98 | 65.1 | 65.2203 | 55254.2838 | 0.453 | 72.7 | 58.9203 | 1.22 | 65.1 | 65.6102 | 70799.6467 | 0.4871 | 72.8 | 59.9407 | 0.57 | 65.1 | 65.5203 | 30676.2319 | 0.4331 | 73 | 49.2203 | 0.87898 | 65.1 | 64.9 | 87151.6876 | 0.6659 | 73 | 50.9407 | 1.619 | 65.1 | 65.0102 | 149279.4179 | 0.643 | 73 | 50.4102 | 1.47 | 65.1 | 64.2 | 138970.2596 | 0.6159
777 | 1.05 | 73.4 | 53.8301 | 359.2655 | 365.6694 | 73 | 54.99 | 0.67 | 65.1 | 63.39 | 50364.6933 | 0.4668 | 0.7986 | 72.6 | 57.1 | 0.86 | 65.1 | 65 | 55946.709 | 0.515 | 72.7 | 58.0598 | 0.98 | 65.1 | 64.6799 | 59986.2695 | 0.454 | 72.8 | 58.19 | 1.22 | 65.1 | 65.29 | 74296.3723 | 0.487 | 72.8 | 57.91 | 0.57 | 65.1 | 64.4 | 35585.2413 | 0.4339 | 73.1 | 48.41 | 0.88 | 65.1 | 64.8 | 91221.6626 | 0.6719 | 73.09 | 49.5799 | 1.63 | 65.1 | 64.59 | 159853.6061 | 0.6479 | 73 | 50.21 | 1.489 | 65.1 | 64.3 | 141653.4526 | 0.6219
778 | 1.0333 | 73.4901 | 53.3 | 389.7788 | 371.4404 | 73 | 55.5901 | 0.68901 | 65.1 | 63.8901 | 49990.6167 | 0.4787 | 0.75259 | 72.6 | 57.2603 | 0.87 | 65.1 | 65.1901 | 55758.6501 | 0.5189 | 72.7 | 59.3 | 0.98 | 65.1 | 65.4 | 54976.201 | 0.455 | 72.8 | 58.8 | 1.22 | 65.1 | 65.6 | 71511.7316 | 0.4861 | 72.8 | 57.3 | 0.58 | 65.1 | 64.1 | 37475.0759 | 0.4379 | 73.1 | 48.0901 | 0.89 | 65.1 | 64.8901 | 93221.0282 | 0.6789 | 73.1 | 50.6603 | 1.64 | 65.1 | 65.1801 | 153768.1143 | 0.6529 | 73 | 50.0099 | 1.5 | 65.1 | 64.4 | 144411.9132 | 0.6279
779 | 1.0167 | 73.5 | 53.8902 | 374.6927 | 373.5705 | 73.1 | 56.2 | 0.7 | 65.2 | 64.4 | 49283.8959 | 0.4878 | 0.69592 | 72.6 | 58.7 | 0.87 | 65.2 | 65.9 | 50950.9815 | 0.52 | 72.8 | 59.0295 | 0.98 | 65.2 | 65.3098 | 55936.887 | 0.454 | 72.8 | 58.6295 | 1.22 | 65.2 | 65.5098 | 72350.9457 | 0.485 | 72.9 | 57.1098 | 0.58 | 65.2 | 64.1 | 38560.7331 | 0.4439 | 73.1 | 49.0705 | 0.9 | 65.2 | 65.2902 | 90401.0872 | 0.6849 | 73.1 | 52.1804 | 1.649 | 65.2 | 65.7902 | 143743.4949 | 0.655 | 73.1 | 49.9098 | 1.519 | 65.2 | 64.5 | 147078.0672 | 0.6339
780 | 1 | 73.4097 | 54.2 | 362.8642 | 375.6321 | 73.1 | 56.3903 | 0.71 | 65.1097 | 64.6903 | 49544.1733 | 0.49581 | 0.56798 | 72.7 | 58.7806 | 0.87 | 65.1097 | 65.9903 | 50579.0296 | 0.52 | 72.8 | 57.8194 | 0.98 | 65.1097 | 64.6097 | 61222.103 | 0.4559 | 72.8 | 57.4806 | 1.22 | 65.1097 | 64.8903 | 78443.3216 | 0.4859 | 72.9 | 56.4903 | 0.59 | 65.1097 | 63.8903 | 40696.3139 | 0.4509 | 73.1 | 50.6709 | 0.90903 | 65.1097 | 65.8903 | 84919.2298 | 0.688 | 73.1 | 52.6485 | 1.64 | 65.1097 | 65.9194 | 140631.7586 | 0.6541 | 73.1 | 49.5903 | 1.53 | 65.1097 | 64.5 | 150490.7006 | 0.64081
781 | 1.2833 | 73.0096 | 54.1904 | 365.4288 | 359.6355 | 72.9096 | 56.6096 | 0.72 | 64.6096 | 64.8 | 49198.6856 | 0.5009 | -0.1373 | 72.5096 | 59.1096 | 0.86096 | 64.6096 | 66.0096 | 48496.3732 | 0.5161 | 72.8 | 57.3 | 0.99 | 64.6096 | 64.4 | 63902.5312 | 0.458 | 72.9 | 57.9288 | 1.22 | 64.6096 | 65.2096 | 76022.9046 | 0.486 | 72.8096 | 56.8904 | 0.6 | 64.6096 | 64.2 | 40138.5351 | 0.4569 | 73.1096 | 51.8383 | 0.9 | 64.6096 | 66.2192 | 80357.3272 | 0.6861 | 73.2 | 50.8 | 1.64 | 64.6096 | 65.3 | 153363.1057 | 0.654 | 73.1 | 49.8192 | 1.54 | 64.6096 | 64.7096 | 150506.3175 | 0.6449
782 | 1.5667 | 72.6 | 53.6189 | 376.1549 | 342.603 | 72.5095 | 56.1905 | 0.72 | 64.0095 | 64.4 | 49398.6343 | 0.50491 | -0.13319 | 72.1095 | 58.5 | 0.86 | 64.0095 | 65.5 | 48532.9887 | 0.51109 | 72.4095 | 57 | 0.99 | 64.0095 | 64.1 | 63638.3541 | 0.459 | 72.4095 | 56.5 | 1.22 | 64.0095 | 64.2095 | 80974.7261 | 0.484 | 72.4095 | 56.7473 | 0.60905 | 64.0095 | 63.9284 | 39697.148 | 0.46 | 72.7 | 49.5379 | 0.9 | 64.0095 | 65.1189 | 86852.618 | 0.68309 | 72.7095 | 50.5095 | 1.64 | 64.0095 | 64.9 | 152032.2792 | 0.65209 | 72.7095 | 48.8716 | 1.55 | 64.0095 | 64.1905 | 154420.212 | 0.64791
783 | 1.85 | 72.1094 | 53.1 | 400.3094 | 326.1367 | 72.1094 | 56.8 | 0.73 | 63.5094 | 64.5094 | 46354.291 | 0.506 | -0.913 | 71.7094 | 58.8906 | 0.84094 | 63.5094 | 65.3094 | 45202.4314 | 0.50509 | 72.0094 | 56.8187 | 0.99 | 63.5094 | 63.7187 | 62759.6097 | 0.459 | 72.0094 | 56.7906 | 1.21 | 63.5094 | 64.1 | 77528.5041 | 0.483 | 72.0094 | 54.9 | 0.61 | 63.5094 | 62.8906 | 43561.9297 | 0.46391 | 72.2094 | 48.3626 | 0.9 | 63.5094 | 64.4906 | 89496.3648 | 0.682 | 72.3094 | 50.7626 | 1.63 | 63.5094 | 64.6 | 147020.6241 | 0.65 | 72.3094 | 50.2719 | 1.55 | 63.5094 | 64.4 | 142727.3453 | 0.649
784 | 2.1333 | 71.7092 | 53.4908 | 390.6097 | 306.4972 | 71.7 | 57 | 0.72092 | 63.0092 | 64.4 | 44442.6524 | 0.505 | -1.591 | 71.2092 | 58.5462 | 0.83 | 63.0092 | 64.8277 | 44004.3344 | 0.49518 | 71.6 | 56.1815 | 0.99 | 63.0092 | 63.2 | 63455.4423 | 0.459 | 71.6092 | 56.4554 | 1.2009 | 63.0092 | 63.7277 | 76194.8306 | 0.47909 | 71.6092 | 55.0092 | 0.62 | 63.0092 | 62.7185 | 42784.0112 | 0.46891 | 71.8092 | 49.9277 | 0.89 | 63.0092 | 64.6185 | 81792.5547 | 0.67909 | 71.9092 | 52.4815 | 1.62 | 63.0092 | 64.9 | 131211.9642 | 0.64409 | 71.9 | 51.7 | 1.5409 | 63.0092 | 64.6 | 130437.3186 | 0.64509
785 | 2.4167 | 71.3091 | 53.6091 | 373.6263 | 285.6467 | 71.2091 | 56.9182 | 0.72 | 62.5091 | 64.1091 | 43009.4997 | 0.50109 | -1.511 | 70.8091 | 56.5091 | 0.82 | 62.5091 | 63.4182 | 48991.1209 | 0.48809 | 71.1091 | 56.073 | 0.98 | 62.5091 | 62.9456 | 61755.1255 | 0.45609 | 71.2091 | 54.3 | 1.2 | 62.5091 | 62.4 | 84643.1414 | 0.478 | 71.2 | 54.4 | 0.62 | 62.5091 | 62.3 | 43452.7416 | 0.472 | 71.4091 | 48.6 | 0.89 | 62.5091 | 63.8 | 84397.8029 | 0.67409 | 71.5091 | 53.0182 | 1.5909 | 62.5091 | 64.6182 | 122686.1505 | 0.63418 | 71.4091 | 51.0639 | 1.53 | 62.5091 | 63.9365 | 130290.3283 | 0.63918
786 | 2.7 | 70.909 | 52.827 | 391.3434 | 267.4972 | 70.809 | 56.382 | 0.71 | 61.909 | 63.5 | 42953.2871 | 0.49609 | -0.70314 | 70.409 | 56 | 0.81 | 61.909 | 62.909 | 48555.5308 | 0.48209 | 70.709 | 53.191 | 0.9891 | 61.909 | 61.2 | 72162.7756 | 0.45791 | 70.8 | 54.764 | 1.2 | 61.909 | 62.382 | 80369.9282 | 0.47709 | 70.709 | 54.5 | 0.62 | 61.909 | 62.2 | 42386.4649 | 0.47491 | 71.009 | 48.691 | 0.88 | 61.909 | 63.409 | 81845.2792 | 0.66909 | 71.009 | 51.563 | 1.57 | 61.909 | 63.636 | 127627.5025 | 0.62418 | 71.009 | 48.4 | 1.52 | 61.909 | 62.7 | 143474.7581 | 0.63509
787 | 2.95 | 70.5089 | 52.1 | 422.4733 | 252.5934 | 70.4089 | 56.6356 | 0.7 | 61.5089 | 63.3267 | 40433.0612 | 0.48909 | -0.72443 | 70 | 55.9 | 0.8 | 61.5089 | 62.6 | 46754.3142 | 0.47518 | 70.3089 | 53.4911 | 0.99 | 61.5089 | 61.2 | 69832.9112 | 0.46091 | 70.3089 | 56.3089 | 1.19 | 61.5089 | 62.9089 | 69620.702 | 0.47218 | 70.3089 | 54.7911 | 0.63 | 61.5089 | 62.2 | 40673.8778 | 0.475 | 70.6 | 48.7445 | 0.87 | 61.5089 | 63.0178 | 79350.0047 | 0.66209 | 70.6089 | 48.6089 | 1.55 | 61.5089 | 62.1089 | 142558.1521 | 0.61709 | 70.6089 | 48.1533 | 1.51 | 61.5089 | 62.2267 | 141917.4472 | 0.63209
788 | 3.2 | 70.1088 | 51.4176 | 434.6823 | 236.3633 | 70.0088 | 54.6176 | 0.69 | 61.0088 | 62.0176 | 44719.195 | 0.483 | -0.072384 | 69.6088 | 55.7176 | 0.78088 | 61.0088 | 62.2088 | 45435.0432 | 0.46718 | 69.9088 | 53.6088 | 0.99 | 61.0088 | 61.2 | 67616.4975 | 0.462 | 70 | 55.8263 | 1.17 | 61.0088 | 62.4176 | 69046.5725 | 0.46418 | 69.9088 | 54.8176 | 0.62 | 61.0088 | 61.9176 | 39482.61 | 0.47309 | 70.2088 | 47.4473 | 0.86 | 61.0088 | 62.1912 | 82099.286 | 0.65509 | 70.2088 | 48.2176 | 1.54 | 61.0088 | 61.6176 | 141714.7483 | 0.61209 | 70.2088 | 45.8912 | 1.51 | 61.0088 | 61.1 | 153595.3045 | 0.631
789 | 3.45 | 69.7087 | 50.7087 | 457.5749 | 221.1771 | 69.6087 | 53.7 | 0.69 | 60.6 | 61.3087 | 45932.5948 | 0.479 | -0.33732 | 69.2087 | 55.1827 | 0.77 | 60.6 | 61.6 | 45206.113 | 0.45917 | 69.5087 | 53.3913 | 0.99 | 60.6 | 60.8913 | 67058.5079 | 0.462 | 69.6087 | 54.6913 | 1.15 | 60.6 | 61.5 | 71501.7761 | 0.45709 | 69.6 | 53.2433 | 0.62 | 60.6 | 60.926 | 42225.4011 | 0.471 | 69.8087 | 49.5827 | 0.85 | 60.6 | 62.5087 | 72123.2482 | 0.64717 | 69.9 | 46.1866 | 1.53 | 60.6 | 60.5346 | 150966.4259 | 0.608 | 69.8087 | 46 | 1.51 | 60.6 | 60.9087 | 150286.0111 | 0.63
790 | 3.7 | 69.4 | 50.1171 | 470.3155 | 205.6563 | 69.3 | 53.7915 | 0.68 | 60.1085 | 61.1 | 44124.2592 | 0.47509 | -0.46272 | 68.8085 | 55.8171 | 0.75085 | 60.1085 | 61.7085 | 40908.9073 | 0.44926 | 69.2 | 53.5256 | 0.99 | 60.1085 | 60.7171 | 64632.9645 | 0.46 | 69.2085 | 54.9256 | 1.13 | 60.1085 | 61.3171 | 67224.4835 | 0.44917 | 69.2085 | 51.5085 | 0.62 | 60.1085 | 59.9 | 45877.5268 | 0.472 | 69.4085 | 49.0854 | 0.84 | 60.1085 | 61.9342 | 71073.8888 | 0.63526 | 69.5085 | 42.8487 | 1.53 | 60.1085 | 58.9829 | 170759.2207 | 0.60891 | 69.5 | 45.8085 | 1.5 | 60.1085 | 60.6 | 148624.5602 | 0.62809
791 | 3.95 | 69.0084 | 49.3084 | 495.2146 | 191.1528 | 68.9084 | 54.1 | 0.67 | 59.6084 | 61.0084 | 41631.3654 | 0.46817 | -0.64595 | 68.4084 | 54.2843 | 0.73084 | 59.6084 | 60.5506 | 43308.9885 | 0.43817 | 68.8084 | 52.4 | 0.99 | 59.6084 | 59.9084 | 67499.1132 | 0.458 | 68.8084 | 53.5421 | 1.11 | 59.6084 | 60.3253 | 70729.0447 | 0.44117 | 68.8084 | 51.3916 | 0.62 | 59.6084 | 59.6 | 45593.1174 | 0.47492 | 69.0084 | 44.9253 | 0.83 | 59.6084 | 59.9169 | 83360.2827 | 0.62808 | 69.1084 | 45.1747 | 1.53 | 59.6084 | 59.7 | 153535.2718 | 0.611 | 69.1084 | 45.8747 | 1.5 | 59.6084 | 60.2916 | 145605.3384 | 0.62608
792 | 4.2 | 68.6083 | 48.8 | 508.9421 | 176.1494 | 68.5083 | 53.4416 | 0.66 | 59.2083 | 60.4249 | 41583.2634 | 0.46017 | -0.89552 | 68.1 | 49.9332 | 0.73 | 59.2083 | 57.8249 | 55170.61 | 0.43492 | 68.4083 | 52.4751 | 0.98 | 59.2083 | 59.6917 | 65631.6992 | 0.45608 | 68.5 | 52.1668 | 1.1 | 59.2083 | 59.2834 | 74715.2282 | 0.437 | 68.4083 | 51.5166 | 0.63 | 59.2083 | 59.6083 | 44153.0104 | 0.475 | 68.7 | 43.5166 | 0.82 | 59.2083 | 59.1166 | 86419.9443 | 0.62408 | 68.7083 | 46.0166 | 1.53 | 59.2083 | 59.7166 | 145125.5541 | 0.60708 | 68.7083 | 46.1748 | 1.49 | 59.2083 | 60.1249 | 139777.5116 | 0.62108
793 | 4.3833 | 68.4 | 48.1164 | 522.559 | 165.4557 | 68.2 | 51.4164 | 0.65 | 58.9 | 59.0164 | 45868.85 | 0.45508 | 0.18564 | 67.7082 | 48.3836 | 0.73918 | 58.9 | 56.8918 | 59435.9623 | 0.43984 | 68.0082 | 53.2082 | 0.97082 | 58.9 | 59.9082 | 60404.507 | 0.45208 | 68.1082 | 53.3328 | 1.0808 | 58.9 | 59.7164 | 66595.1773 | 0.43108 | 68.1 | 51 | 0.63 | 58.9 | 59.1082 | 44631.6246 | 0.475 | 68.3082 | 41.8574 | 0.82 | 58.9 | 58.2246 | 90792.25 | 0.623 | 68.4 | 44.5492 | 1.52 | 58.9 | 58.8246 | 151161.8993 | 0.604 | 68.3082 | 43.2754 | 1.48 | 58.9 | 58.6918 | 155372.1578 | 0.619
794 | 4.5667 | 68.1081 | 47.1162 | 552.5667 | 156.3374 | 67.9081 | 50.4081 | 0.65 | 58.5081 | 58.3081 | 47651.624 | 0.45308 | -0.34638 | 67.5 | 49.7596 | 0.74 | 58.5081 | 57.5838 | 55080.3338 | 0.44492 | 67.8 | 52.8919 | 0.96 | 58.5081 | 59.5 | 59846.3963 | 0.44616 | 67.8081 | 52 | 1.07 | 58.5081 | 58.7081 | 70450.9258 | 0.42408 | 67.8081 | 50.8081 | 0.62 | 58.5081 | 58.8081 | 44546.9575 | 0.475 | 68.0081 | 38.8 | 0.82 | 58.5081 | 57 | 100855.7359 | 0.62592 | 68.1 | 42.2758 | 1.52 | 58.5081 | 57.7919 | 164110.44 | 0.604 | 68.1 | 44.2242 | 1.48 | 58.5081 | 58.9081 | 147077.2554 | 0.618
795 | 4.75 | 67.808 | 46.7 | 571.0876 | 146.4832 | 67.608 | 50.008 | 0.65 | 58.2 | 58 | 47881.6605 | 0.453 | -0.23391 | 67.2 | 51.4398 | 0.74 | 58.2 | 58.4239 | 48979.2267 | 0.44308 | 67.5 | 53.1 | 0.95 | 58.2 | 59.408 | 56874.6207 | 0.44008 | 67.508 | 51.7159 | 1.0508 | 58.2 | 58.408 | 69577.4873 | 0.42008 | 67.508 | 50.1159 | 0.62 | 58.2 | 58.408 | 45565.5465 | 0.475 | 67.8 | 38.6841 | 0.83 | 58.2 | 56.9 | 101012.6437 | 0.63192 | 67.808 | 44.0283 | 1.52 | 58.2 | 58.3681 | 151199.6805 | 0.605 | 67.8 | 43.6602 | 1.47 | 58.2 | 58.392 | 148826.0224 | 0.616
796 | 4.9333 | 67.5078 | 46.9843 | 565.2337 | 134.9119 | 67.4 | 50.3529 | 0.65 | 57.8078 | 57.9843 | 46162.5512 | 0.452 | -0.84172 | 66.9078 | 49.7686 | 0.74 | 57.8078 | 57.2843 | 53148.4418 | 0.442 | 67.0235 | 52.5549 | 0.93 | 57.8078 | 58.7471 | 55971.5321 | 0.43116 | 67.0235 | 51.2078 | 1.0408 | 57.8078 | 57.8078 | 68992.9939 | 0.41508 | 66.7314 | 49.0078 | 0.63 | 57.8078 | 57.4157 | 46272.227 | 0.47592 | 67.5078 | 40.1372 | 0.84 | 57.8078 | 57.3843 | 95851.4425 | 0.63592 | 67.5078 | 47.6078 | 1.5008 | 57.8078 | 59.5078 | 125290.2028 | 0.59916 | 67.5078 | 44.9392 | 1.4608 | 57.8078 | 58.7157 | 137963.0025 | 0.61208
797 | 5.1167 | 67.3 | 47.7077 | 529.4536 | 121.5701 | 67.1 | 52.4077 | 0.64 | 57.5077 | 59.0077 | 39225.7055 | 0.44615 | -0.2466 | 66.6077 | 50.9232 | 0.74 | 57.5077 | 57.8155 | 48480.0246 | 0.44008 | 65.3155 | 49.7077 | 0.92923 | 57.5077 | 56.4077 | 60370.9796 | 0.42992 | 65.4155 | 50.3309 | 1.04 | 57.5077 | 56.5309 | 65503.7505 | 0.414 | 65.4077 | 49.3845 | 0.63 | 57.5077 | 57.0923 | 42211.6864 | 0.47992 | 67.2077 | 42.3387 | 0.84 | 57.5077 | 58.0155 | 86758.0253 | 0.635 | 67.3 | 46.8232 | 1.48 | 57.5077 | 58.8155 | 126747.6892 | 0.58915 | 67.2077 | 43.2 | 1.4508 | 57.5077 | 57.7077 | 145883.9982 | 0.608
798 | 5.3 | 67 | 46.9152 | 548.2658 | 111.8371 | 66.8076 | 51.6229 | 0.63 | 57.2 | 58.2229 | 39864.027 | 0.43708 | -0.29995 | 66.4 | 49.6771 | 0.73 | 57.2 | 56.9848 | 51125.3792 | 0.43708 | 65.5924 | 51.0543 | 0.93 | 57.2 | 57.2771 | 56729.5661 | 0.431 | 65.6924 | 49.2152 | 1.04 | 57.2 | 56.0076 | 71921.0547 | 0.41592 | 65.7924 | 50.8 | 0.63 | 57.2 | 58 | 39628.8967 | 0.48008 | 66.9076 | 41.0467 | 0.83 | 57.2 | 57.2848 | 90071.8396 | 0.633 | 67 | 45.2076 | 1.46 | 57.2 | 57.8076 | 132811.177 | 0.58115 | 67 | 43.2076 | 1.45 | 57.2 | 57.5076 | 143758.6025 | 0.60508
799 | 5.3833 | 66.9 | 46.8 | 554.9176 | 106.99 | 66.6 | 50.015 | 0.62 | 57.0075 | 57.115 | 42929.9506 | 0.43108 | -0.070725 | 66.1075 | 51.085 | 0.73 | 57.0075 | 57.6925 | 45703.1588 | 0.43408 | 65.5075 | 52.8 | 0.92 | 57.0075 | 58.2075 | 48701.1018 | 0.42608 | 65.6075 | 47.7925 | 1.0592 | 57.0075 | 55.2925 | 78406.2548 | 0.41992 | 65.5075 | 50.3075 | 0.63 | 57.0075 | 57.6075 | 39987.4325 | 0.47708 | 66.7 | 43.815 | 0.83 | 57.0075 | 58.1075 | 79105.2452 | 0.62908 | 66.7075 | 44.9075 | 1.45 | 57.0075 | 57.4075 | 131553.4013 | 0.57515 | 66.7 | 42.7925 | 1.44 | 57.0075 | 57.1 | 143928.021 | 0.60208
800 | 5.4667 | 66.8 | 46.8 | 550.2222 | 101.6739 | 66.5 | 49.0852 | 0.62 | 56.9 | 56.5852 | 44666.1776 | 0.429 | -0.27371 | 66 | 52 | 0.72 | 56.9 | 58 | 42011.5283 | 0.42807 | 65.1074 | 52.5222 | 0.9 | 56.9 | 57.8148 | 47392.5947 | 0.41807 | 65.2074 | 48.6705 | 1.07 | 56.9 | 55.6852 | 73799.7831 | 0.42593 | 65.2074 | 49.6295 | 0.63 | 56.9 | 57.0148 | 40731.1261 | 0.476 | 66.6 | 43.0074 | 0.82 | 56.9 | 57.6 | 80743.2422 | 0.62307 | 66.6 | 45.2778 | 1.43 | 56.9 | 57.3926 | 127805.5842 | 0.57007 | 66.6 | 43.2926 | 1.44 | 56.9 | 57.2 | 139851.3632 | 0.60007
801 | 5.55 | 66.6073 | 46.9927 | 543.2036 | 96.0872 | 66.3073 | 49.8073 | 0.61 | 56.7073 | 56.9 | 42187.7242 | 0.42607 | -0.52624 | 65.9 | 51.8 | 0.7 | 56.7073 | 57.7073 | 41433.9218 | 0.41915 | 64.8 | 51.4855 | 0.89 | 56.7073 | 56.9927 | 49132.3887 | 0.41207 | 64.8073 | 50.2 | 1.08 | 56.7073 | 56.4073 | 65824.3515 | 0.428 | 64.8073 | 48.6636 | 0.63 | 56.7073 | 56.3782 | 42352.5514 | 0.47793 | 66.4073 | 42.5145 | 0.81 | 56.7073 | 57.2073 | 81284.0155 | 0.61807 | 66.5 | 47.1418 | 1.4107 | 56.7073 | 57.9782 | 114435.9195 | 0.56315 | 66.4073 | 43.8709 | 1.43 | 56.7073 | 57.2855 | 134620.7087 | 0.59607
802 | 5.6333 | 66.5072 | 47.5857 | 524.1795 | 89.7073 | 66.2 | 49.9714 | 0.61 | 56.6 | 56.7928 | 41192.6495 | 0.42307 | -1.2584 | 65.7072 | 51.1215 | 0.69 | 56.6 | 57.1143 | 42199.0138 | 0.41207 | 64.4072 | 52.4928 | 0.88 | 56.6 | 57.3072 | 43343.2201 | 0.40707 | 64.4072 | 49.9072 | 1.08 | 56.6 | 56.1072 | 65303.7792 | 0.42893 | 64.3143 | 50.7928 | 0.63 | 56.6 | 57.3 | 35517.4433 | 0.478 | 66.3 | 41.8072 | 0.81 | 56.6 | 56.8 | 82787.2587 | 0.61407 | 66.3072 | 49.1644 | 1.3807 | 56.6 | 58.5358 | 99120.4484 | 0.54929 | 66.3 | 45.7642 | 1.4107 | 56.6 | 57.7928 | 121269.0163 | 0.59014
803 | 5.7167 | 66.4 | 48.107 | 494.0874 | 82.5633 | 66.1 | 51.1141 | 0.6 | 56.407 | 57.3141 | 37377.6021 | 0.41614 | -1.7512 | 65.6 | 49.8859 | 0.68 | 56.407 | 56.293 | 44801.8434 | 0.407 | 63.4141 | 52.607 | 0.86 | 56.407 | 56.907 | 39137.8409 | 0.40007 | 63.5141 | 49.7578 | 1.08 | 56.407 | 55.6789 | 62107.5126 | 0.43093 | 63.407 | 50.6352 | 0.63 | 56.407 | 56.7211 | 33324.7788 | 0.47507 | 66.2 | 41.9578 | 0.8007 | 56.407 | 56.6859 | 81636.7512 | 0.61107 | 66.2 | 45.5 | 1.3507 | 56.407 | 56.607 | 117370.2244 | 0.53907 | 66.2 | 47.2422 | 1.39 | 56.407 | 58.2141 | 109745.1622 | 0.58014
804 | 5.8 | 66.3 | 47.8 | 501.4138 | 77.9692 | 65.9069 | 50.3862 | 0.59 | 56.3 | 56.7 | 38373.0292 | 0.41007 | -0.36421 | 65.5 | 49.9346 | 0.67069 | 56.3 | 56.2208 | 43840.3839 | 0.40307 | 62.8069 | 51.7554 | 0.85 | 56.3 | 56.1346 | 39270.8563 | 0.39407 | 62.9069 | 51.9415 | 1.08 | 56.3 | 56.6277 | 49629.688 | 0.431 | 62.8069 | 48.6069 | 0.63 | 56.3 | 55.4069 | 37342.1525 | 0.47693 | 66.1 | 44.1931 | 0.8 | 56.3 | 57.4 | 72789.3441 | 0.60607 | 66.1 | 45.4792 | 1.34 | 56.3 | 56.3931 | 115504.1596 | 0.53307 | 66.0069 | 44.3554 | 1.3607 | 56.3 | 56.7208 | 123457.349 | 0.57007
805 | 5.7167 | 66.4 | 47.1204 | 510.4759 | 82.7047 | 65.9 | 50.7068 | 0.58 | 56.5 | 56.8068 | 36864.1859 | 0.40407 | 0.85379 | 65.4 | 48.7387 | 0.67932 | 56.5 | 55.4592 | 47241.4418 | 0.403 | 62.2932 | 49.2728 | 0.85932 | 56.5 | 54.4728 | 46519.2263 | 0.39693 | 62.3932 | 49.4796 | 1.0893 | 56.5 | 55.0864 | 58469.8799 | 0.43293 | 62.6796 | 48.3932 | 0.63932 | 56.5 | 55.2864 | 38129.9455 | 0.48386 | 66 | 44.8068 | 0.79 | 56.5 | 57.4068 | 69541.3215 | 0.59807 | 66 | 46.3 | 1.3207 | 56.5 | 56.6068 | 108442.8483 | 0.52614 | 65.9 | 42.1524 | 1.36 | 56.5 | 55.5796 | 134796.4286 | 0.568
806 | 5.6333 | 66.6 | 47.1732 | 526.429 | 88.0866 | 66 | 50.4799 | 0.57 | 56.6 | 56.6866 | 37252.8867 | 0.39907 | -0.56221 | 65.5933 | 52.1134 | 0.67 | 56.6 | 57.5067 | 37606.7848 | 0.40013 | 64.3799 | 52.6866 | 0.86 | 56.6 | 57.3866 | 42065.2426 | 0.39807 | 64.4732 | 52.7532 | 1.09 | 56.6 | 57.8665 | 53512.1495 | 0.43507 | 64.6866 | 49.5732 | 0.64 | 56.6 | 56.9732 | 40503.0953 | 0.488 | 66.1 | 45.5398 | 0.78 | 56.6 | 57.6732 | 66700.7908 | 0.59107 | 66.0933 | 46.7799 | 1.31 | 56.6 | 56.7933 | 105593.9368 | 0.52013 | 66 | 45.7599 | 1.3507 | 56.6 | 57.1866 | 114779.3743 | 0.56607
807 | 5.55 | 66.7 | 49.1803 | 459.9088 | 87.7 | 65.4263 | 51.2263 | 0.57 | 56.8 | 56.8263 | 33487.1124 | 0.39407 | -1.165 | 64.9263 | 50.646 | 0.66 | 56.8 | 56.2395 | 39275.2608 | 0.394 | 63.7197 | 51.2132 | 0.85 | 56.8 | 56.1197 | 44052.7609 | 0.394 | 63.7263 | 52.7658 | 1.0707 | 56.8 | 57.446 | 49180.3367 | 0.42713 | 63.146 | 49.5263 | 0.64 | 56.8 | 56.1395 | 36677.4018 | 0.48793 | 65.9197 | 49.0329 | 0.76066 | 56.8 | 58.7329 | 53695.4114 | 0.5782 | 66.2 | 48.1671 | 1.29 | 56.8 | 57.3868 | 97313.0259 | 0.51313 | 66.1934 | 47.7263 | 1.3307 | 56.8 | 57.9197 | 102968.431 | 0.55713
808 | 5.4667 | 66.8 | 48.7323 | 449.4703 | 91.2031 | 63.7065 | 49.5323 | 0.56935 | 56.9 | 55.1194 | 33502.6781 | 0.39394 | 1.396 | 63.3065 | 48.3 | 0.66935 | 56.9 | 54.2065 | 41772.2071 | 0.39787 | 61.3065 | 49.8935 | 0.86 | 56.9 | 54.4 | 40982.3972 | 0.39987 | 61.3129 | 48.9677 | 1.0894 | 56.9 | 54.2871 | 56215.8828 | 0.43187 | 61.5871 | 48.9742 | 0.65 | 56.9 | 55.1806 | 34466.684 | 0.49687 | 63.9194 | 46.1258 | 0.75 | 56.9 | 56.2258 | 55818.7805 | 0.57 | 64.2258 | 48.2194 | 1.27 | 56.9 | 56.3258 | 84880.2567 | 0.50606 | 64.2258 | 44.8612 | 1.3294 | 56.9 | 55.5935 | 106924.7934 | 0.55394
809 | 5.3833 | 66.9937 | 48.0746 | 497.1045 | 99.1619 | 65.1746 | 49.7556 | 0.57 | 57.1 | 55.9619 | 37135.9945 | 0.39994 | -0.5559 | 64.7746 | 50.3492 | 0.68 | 57.1 | 56.1619 | 41022.9952 | 0.40694 | 64.1619 | 52.7127 | 0.87 | 57.1 | 57.2937 | 41842.2558 | 0.405 | 64.1683 | 54.6366 | 1.1 | 57.1 | 58.8492 | 44086.1935 | 0.43806 | 64.6746 | 53.0619 | 0.66 | 57.1 | 58.8683 | 32128.4913 | 0.50006 | 64.8746 | 46.2873 | 0.75 | 57.1 | 56.881 | 58325.2153 | 0.56906 | 64.4746 | 47.8508 | 1.27 | 57.1 | 56.2127 | 87876.6076 | 0.505 | 64.4746 | 49.281 | 1.33 | 57.1 | 57.6746 | 84043.5965 | 0.55406
810 | 5.3 | 67.0938 | 50.2 | 421.0803 | 98.2751 | 65.1187 | 50.9938 | 0.58 | 57.2938 | 56.6062 | 34022.3618 | 0.401 | -1.0386 | 64.6187 | 51.9 | 0.68 | 57.2938 | 57.1062 | 36158.7114 | 0.407 | 65.0249 | 51.0813 | 0.87 | 57.2938 | 56.7 | 50912.5664 | 0.404 | 65.1187 | 56.3685 | 1.0606 | 57.2938 | 60.0498 | 38746.5004 | 0.42325 | 64.4498 | 53.5311 | 0.65 | 57.2938 | 58.8436 | 29403.1532 | 0.49112 | 65.4125 | 45.3374 | 0.74 | 57.2938 | 56.6249 | 62564.4453 | 0.56506 | 65.6062 | 45.2439 | 1.27 | 57.2938 | 55.5751 | 108330.6699 | 0.50594 | 65.6062 | 49.7249 | 1.3006 | 57.2938 | 58.3187 | 86648.9094 | 0.54512
811 | 5.1 | 67.4 | 49.4122 | 437.9188 | 109.6472 | 63.9 | 50.9061 | 0.58 | 57.6939 | 56.1061 | 31475.1334 | 0.40394 | 1.6401 | 63.4061 | 51.7245 | 0.68 | 57.6939 | 56.5122 | 33445.2059 | 0.40794 | 61.3245 | 49.6306 | 0.88939 | 57.6939 | 54.4306 | 43349.0852 | 0.41088 | 61.4245 | 50.0245 | 1.0594 | 57.6939 | 54.8245 | 50208.057 | 0.42088 | 61.4 | 51.5245 | 0.64939 | 57.6939 | 56.4061 | 26580.9965 | 0.49094 | 64.0122 | 43.0755 | 0.75 | 57.6939 | 54.9 | 65575.3804 | 0.56988 | 64.2183 | 47.9061 | 1.28 | 57.6939 | 56.2061 | 86873.9659 | 0.509 | 64.1183 | 46.555 | 1.29 | 57.6939 | 56.0367 | 95353.0762 | 0.54
812 | 4.9 | 67.694 | 48.3 | 482.6723 | 124.5261 | 66.058 | 52.376 | 0.59 | 58 | 57.964 | 33333.7804 | 0.408 | 1.5218 | 65.558 | 52.446 | 0.69 | 58 | 57.852 | 37931.6239 | 0.41294 | 64.528 | 52.7041 | 0.9194 | 58 | 57.716 | 45192.352 | 0.42494 | 64.534 | 53.14 | 1.08 | 58 | 58.04 | 51854.9582 | 0.43194 | 65.264 | 54.064 | 0.65 | 58 | 59.564 | 30230.3396 | 0.49406 | 65.464 | 46.664 | 0.76 | 58 | 57.464 | 59628.8806 | 0.57694 | 64.87 | 49.958 | 1.29 | 58 | 57.564 | 80115.2096 | 0.512 | 64.776 | 46.4681 | 1.31 | 58 | 56.522 | 100381.7566 | 0.54888
813 | 4.7 | 68 | 51.2588 | 416.1055 | 130.5118 | 67.3 | 53.1706 | 0.58 | 58.3941 | 58.8824 | 34500.6686 | 0.40506 | -2.8202 | 66.8941 | 54.5059 | 0.68059 | 58.3941 | 59.5059 | 35248.9183 | 0.40812 | 66.9941 | 56.4176 | 0.90059 | 58.3941 | 60.8118 | 39753.649 | 0.42012 | 67 | 54.9824 | 1.0706 | 58.3941 | 60.0882 | 53891.1125 | 0.42712 | 67.1 | 56.2824 | 0.63059 | 58.3941 | 61.4941 | 28832.2542 | 0.48218 | 67.3941 | 48.2882 | 0.75059 | 58.3941 | 59.1941 | 60097.6155 | 0.57306 | 67.2941 | 52.3294 | 1.2706 | 58.3941 | 59.9118 | 79362.6577 | 0.50518 | 67.2941 | 54.2 | 1.2906 | 58.3941 | 61.247 | 70561.7468 | 0.54024
814 | 4.5 | 68.2942 | 51.8288 | 356.5736 | 135.3443 | 64.4346 | 51.0749 | 0.58 | 58.7942 | 56.4634 | 32472.1017 | 0.40494 | 2.1104 | 63.9346 | 51.3346 | 0.68 | 58.7942 | 56.4346 | 36089.1551 | 0.40788 | 63.5865 | 52.0634 | 0.89 | 58.7942 | 56.8692 | 42944.4338 | 0.41294 | 63.6865 | 52.598 | 1.05 | 58.7942 | 57.198 | 48927.016 | 0.41906 | 62.3807 | 52.6692 | 0.62 | 58.7942 | 57.2692 | 25369.9517 | 0.472 | 65.1404 | 47.0231 | 0.75 | 58.7942 | 57.3288 | 56802.3336 | 0.569 | 65.8404 | 47.9692 | 1.25 | 58.7942 | 56.8577 | 93258.169 | 0.499 | 65.7461 | 46.2942 | 1.27 | 58.7942 | 56.6173 | 103559.5284 | 0.53294
815 | 4.3 | 68.6 | 48.5226 | 461.8628 | 155.2514 | 65.4435 | 49.9209 | 0.60944 | 59.1 | 56.4266 | 39288.874 | 0.42177 | 2.2937 | 64.9492 | 52.5435 | 0.7 | 59.1 | 57.7435 | 36600.0133 | 0.42083 | 62.2379 | 52.1435 | 0.92944 | 59.1 | 56.4435 | 38918.3762 | 0.42977 | 62.2435 | 50.5379 | 1.0994 | 59.1 | 55.6379 | 53695.9549 | 0.43672 | 64.004 | 54.2322 | 0.63 | 59.1 | 58.9209 | 25914.1889 | 0.48194 | 64.5661 | 47.6718 | 0.76 | 59.1 | 57.3661 | 53715.5034 | 0.57789 | 63.9887 | 45.6379 | 1.2894 | 59.1 | 55.0548 | 98934.1159 | 0.51277 | 63.9831 | 48.4718 | 1.2994 | 59.1 | 56.8774 | 83639.8663 | 0.54189
816 | 4.1 | 68.8945 | 51.0391 | 439.8324 | 166.4889 | 68.2 | 54.1945 | 0.61 | 59.4945 | 60.1945 | 35736.7213 | 0.42506 | -1.9968 | 67.7945 | 55.1055 | 0.7 | 59.4945 | 60.4055 | 37271.2232 | 0.41906 | 67.8834 | 57.9557 | 0.93 | 59.4945 | 62.2668 | 38387.9792 | 0.43111 | 67.8889 | 56.6723 | 1.11 | 59.4945 | 61.5834 | 52229.1042 | 0.44111 | 68 | 55.5166 | 0.63 | 59.4945 | 61.5055 | 32703.0719 | 0.47517 | 68.2945 | 50.5055 | 0.76 | 59.4945 | 60.7 | 56249.2331 | 0.57706 | 68.1834 | 52.1277 | 1.31 | 59.4945 | 60.5055 | 87449.6057 | 0.52006 | 68.0889 | 53.6111 | 1.2906 | 59.4945 | 61.4945 | 78551.5454 | 0.54117
817 | 4.05 | 68.9 | 53.5108 | 324.0754 | 159.5892 | 68.4 | 54.4108 | 0.61 | 59.5946 | 60.3108 | 35415.0168 | 0.42205 | -1.2379 | 67.9946 | 54.3 | 0.7 | 59.5946 | 60 | 39620.3075 | 0.416 | 68.1 | 59.5596 | 0.89054 | 59.5946 | 63.1325 | 32113.2764 | 0.41427 | 68.2 | 57.7054 | 1.08 | 59.5946 | 62.2054 | 47264.6816 | 0.42916 | 68.3 | 54.4892 | 0.61054 | 59.5946 | 60.8946 | 35480.9265 | 0.46611 | 68.5 | 49.7217 | 0.75 | 59.5946 | 60.4054 | 58796.7634 | 0.56911 | 68.4946 | 49.3108 | 1.3 | 59.5946 | 59.2 | 103770.1163 | 0.517 | 68.4 | 52.2054 | 1.27 | 59.5946 | 60.8 | 86141.09 | 0.53011
818 | 4 | 69 | 51.7159 | 367.7531 | 163.5205 | 65.8212 | 51.5947 | 0.61 | 59.6 | 57.6053 | 36214.8517 | 0.42489 | 0.68759 | 65.3265 | 51.8265 | 0.7 | 59.6 | 57.5212 | 39557.6126 | 0.41889 | 62.7689 | 50.1318 | 0.88 | 59.6 | 55.3424 | 46491.5446 | 0.41084 | 62.7742 | 51.6689 | 1.0695 | 59.6 | 56.3689 | 49516.6349 | 0.42389 | 62.0424 | 49.1424 | 0.61947 | 59.6 | 55.2371 | 33382.2125 | 0.46984 | 66.3318 | 47.3576 | 0.75 | 59.6 | 58.1 | 59163.8128 | 0.56795 | 66.9318 | 47.0318 | 1.3 | 59.6 | 57.3318 | 108116.4849 | 0.51895 | 66.8318 | 50.3212 | 1.25 | 59.6 | 58.9265 | 86452.7261 | 0.52305
819 | 3.95 | 69.1 | 49.6948 | 449.4747 | 174.7118 | 68.2481 | 55.6844 | 0.62 | 59.7 | 61.0689 | 32521.9694 | 0.43005 | 0.91211 | 67.8481 | 54.3326 | 0.72 | 59.7 | 60.1378 | 40320.5719 | 0.42795 | 66.0911 | 56.1118 | 0.92 | 59.7 | 60.4015 | 38610.5317 | 0.42795 | 66.0963 | 55.4015 | 1.1095 | 59.7 | 60.0963 | 49826.7401 | 0.4399 | 67.1533 | 54.4274 | 0.64 | 59.7 | 60.5429 | 34032.2273 | 0.485 | 67.3533 | 53.5689 | 0.75 | 59.7 | 61.3637 | 43157.9792 | 0.5691 | 66.4689 | 47.7274 | 1.3395 | 59.7 | 57.7429 | 105192.9903 | 0.53384 | 66.4637 | 50.4052 | 1.26 | 59.7 | 58.7896 | 84370.6936 | 0.52595
820 | 3.9 | 69.2 | 53.1746 | 356.9488 | 170.8811 | 68.7 | 53.2949 | 0.61 | 59.8 | 59.8949 | 39364.6187 | 0.427 | 0.56821 | 68.2 | 56.2899 | 0.71 | 59.8 | 61.2949 | 35373.9753 | 0.42405 | 68.4 | 56.7746 | 0.91 | 59.8 | 61.6848 | 44098.5113 | 0.42205 | 68.4 | 56.7949 | 1.09 | 59.8 | 61.8 | 52867.5371 | 0.4331 | 68.5 | 56.9203 | 0.62051 | 59.8 | 62.4101 | 30156.2963 | 0.47515 | 68.7 | 53.3203 | 0.73 | 59.8 | 61.8101 | 47116.5708 | 0.5561 | 68.7 | 52.1254 | 1.34 | 59.8 | 60.9152 | 92897.8388 | 0.53405 | 68.6949 | 48.9304 | 1.25 | 59.8 | 59.3101 | 103371.2647 | 0.52405
821 | 3.85 | 69.2 | 52.6149 | 344.3987 | 170.7653 | 67.7248 | 53.0099 | 0.61 | 59.9 | 59.3149 | 37828.352 | 0.42795 | 1.433 | 67.2248 | 55.1694 | 0.7 | 59.9 | 60.2495 | 35149.9694 | 0.4161 | 66.8446 | 57.0446 | 0.8805 | 59.9 | 61.0495 | 36224.0568 | 0.4111 | 66.9446 | 55.2595 | 1.0605 | 59.9 | 60.2495 | 51575.3631 | 0.42305 | 65.6644 | 53.0446 | 0.61 | 59.9 | 58.9545 | 32369.3863 | 0.46505 | 68.2248 | 50.8495 | 0.72 | 59.9 | 60.3347 | 52250.6163 | 0.54505 | 68.705 | 49.9198 | 1.33 | 59.9 | 59.9099 | 104714.0238 | 0.531 | 68.7 | 47.1851 | 1.26 | 59.9 | 58.4901 | 113057.559 | 0.52695
822 | 3.8 | 69.3 | 50.429 | 402.737 | 178.1984 | 66.8855 | 53.2806 | 0.62 | 60 | 59.1806 | 35511.9243 | 0.43395 | 2.3968 | 66.3855 | 51.271 | 0.70952 | 60 | 57.6758 | 44804.835 | 0.42385 | 62.9952 | 53.1097 | 0.89 | 60 | 57.2048 | 36946.8139 | 0.4149 | 63.0952 | 50.9855 | 1.0895 | 60 | 56.1903 | 55131.2755 | 0.43281 | 63.7661 | 52.6758 | 0.62952 | 60 | 57.971 | 29154.0836 | 0.47585 | 66.7 | 46.7242 | 0.72 | 60 | 57.6097 | 59840.0531 | 0.54595 | 66.7097 | 46.6097 | 1.3495 | 60 | 57.4048 | 113214.3044 | 0.53785 | 66.6145 | 47.2903 | 1.2795 | 60 | 57.6 | 103369.7172 | 0.5349
823 | 3.75 | 69.4 | 50.2764 | 446.3731 | 186.3953 | 68.9 | 55.2142 | 0.62 | 60.1 | 61.1094 | 35600.3791 | 0.43305 | -0.32356 | 68.4 | 54.3 | 0.72 | 60.1 | 60.3 | 42345.8036 | 0.428 | 68.5764 | 56.9047 | 0.90047 | 60.1 | 61.7906 | 44130.4159 | 0.42005 | 68.6717 | 56.8717 | 1.11 | 60.1 | 62.0717 | 54373.5275 | 0.44105 | 68.7 | 56.0236 | 0.62047 | 60.1 | 62.0142 | 33092.5014 | 0.47409 | 68.9953 | 46.7283 | 0.73 | 60.1 | 59.0094 | 67417.3219 | 0.552 | 68.8764 | 48.8906 | 1.3795 | 60.1 | 59.8764 | 115166.2132 | 0.54795 | 68.8764 | 50.6 | 1.29 | 60.1 | 60.3906 | 99013.3728 | 0.541
824 | 3.7 | 69.4954 | 51.823 | 371.7539 | 183.677 | 69 | 53.8184 | 0.62 | 60.2 | 60.3092 | 39204.089 | 0.431 | 0.34907 | 68.5 | 54.5 | 0.72 | 60.2 | 60.5 | 41965.0382 | 0.428 | 68.5092 | 55.1724 | 0.89 | 60.2 | 60.6862 | 49779.6546 | 0.415 | 68.5092 | 57.0092 | 1.0805 | 60.2 | 62.0092 | 52030.7996 | 0.43209 | 68.0276 | 53.6092 | 0.61046 | 60.2 | 60.3184 | 36968.3745 | 0.46705 | 69 | 44.4046 | 0.73 | 60.2 | 58.1 | 75696.1679 | 0.55795 | 69 | 48.1816 | 1.39 | 60.2 | 59.5954 | 120941.0041 | 0.55291 | 69 | 49.1539 | 1.2995 | 60.2 | 59.877 | 107242.5541 | 0.541
825 | 3.65 | 69.5 | 51.0955 | 409.965 | 188.791 | 69 | 52.8686 | 0.62 | 60.3 | 59.882 | 42081.067 | 0.43296 | -1.0386 | 68.6 | 54.5955 | 0.72 | 60.3 | 60.5 | 41881.8394 | 0.427 | 66.3135 | 55.6359 | 0.89 | 60.3 | 60.027 | 39678.2627 | 0.413 | 66.409 | 55.2 | 1.07 | 60.3 | 60.0045 | 49999.5039 | 0.42796 | 66.3045 | 53.509 | 0.61955 | 60.3 | 59.5045 | 32821.2069 | 0.467 | 69.1 | 44.9551 | 0.74955 | 60.3 | 58.582 | 75523.1904 | 0.56791 | 69.1 | 49.4045 | 1.3996 | 60.3 | 60.3045 | 114539.8235 | 0.55596 | 69 | 52.4359 | 1.29 | 60.3 | 61.318 | 89526.1773 | 0.53809
826 | 3.6 | 69.6 | 51.8 | 384.8775 | 190.3606 | 69.1 | 55.3 | 0.62 | 60.4 | 61.3 | 35768.9811 | 0.433 | 0.33045 | 68.6 | 55.1869 | 0.71 | 60.4 | 60.8912 | 40138.0438 | 0.426 | 66.4869 | 53.6869 | 0.9 | 60.4 | 58.9869 | 47922.1206 | 0.41791 | 66.4912 | 55.7219 | 1.08 | 60.4 | 60.3088 | 48553.9058 | 0.428 | 66.8869 | 54.0737 | 0.62 | 60.4 | 60.0825 | 32972.6763 | 0.471 | 69.2 | 48.0219 | 0.75 | 60.4 | 60.1088 | 66523.6493 | 0.572 | 69.1956 | 49.2869 | 1.4 | 60.4 | 60.2956 | 116441.3032 | 0.55796 | 69.1 | 49.6781 | 1.28 | 60.4 | 60.0869 | 104316.8496 | 0.536
827 | 3.55 | 69.7 | 51.8957 | 387.5661 | 193.3872 | 69.2 | 54.5383 | 0.62 | 60.5 | 60.8213 | 37633.5895 | 0.42904 | -0.30163 | 68.7 | 55.8298 | 0.71 | 60.5 | 61.2213 | 38179.5569 | 0.42204 | 67.6915 | 55.2872 | 0.91 | 60.5 | 60.4915 | 46989.888 | 0.42196 | 67.6957 | 54.5659 | 1.08 | 60.5 | 60.1787 | 59626.3559 | 0.42996 | 67.8957 | 56.2043 | 0.62 | 60.5 | 61.7 | 30209.6759 | 0.46804 | 69.2957 | 46.0957 | 0.76 | 60.5 | 59.3957 | 73257.549 | 0.57596 | 69.2 | 50.3915 | 1.4 | 60.5 | 60.8957 | 110609.9002 | 0.559 | 69.2 | 51.2128 | 1.28 | 60.5 | 60.8043 | 96361.4301 | 0.535
828 | 3.5 | 69.8 | 51.8041 | 383.8503 | 195.6751 | 69.2959 | 51.6793 | 0.62 | 60.6 | 59.2834 | 45700.8106 | 0.43196 | 0.55417 | 68.8 | 53 | 0.71 | 60.6 | 59.6959 | 46544.8082 | 0.42296 | 67.7083 | 55.5124 | 0.91 | 60.6 | 60.7083 | 46124.6158 | 0.421 | 67.8041 | 56.7083 | 1.0704 | 60.6 | 61.4083 | 49796.2252 | 0.42704 | 67.6083 | 54.5249 | 0.61 | 60.6 | 60.6166 | 33239.6435 | 0.463 | 69.3 | 47.6627 | 0.76 | 60.6 | 60.1834 | 69349.5912 | 0.58096 | 69.3 | 50.5249 | 1.4 | 60.6 | 61.0083 | 110243.0129 | 0.55804 | 69.3 | 49.5166 | 1.28 | 60.6 | 60.0083 | 105692.2113 | 0.534
829 | 3.4667 | 69.8 | 51.604 | 388.6026 | 198.2678 | 69.3 | 53.5 | 0.63 | 60.6 | 60.4 | 41542.5727 | 0.43696 | 1.1776 | 68.896 | 53.9718 | 0.71 | 60.6 | 60.2839 | 44487.0842 | 0.42696 | 66.704 | 54.296 | 0.91 | 60.6 | 59.596 | 47524.7761 | 0.42396 | 66.8 | 55.404 | 1.07 | 60.6 | 60.204 | 51036.9297 | 0.425 | 66.996 | 52.3121 | 0.61 | 60.6 | 59.104 | 37369.4451 | 0.46592 | 69.4 | 50.8121 | 0.76 | 60.6 | 61.604 | 59295.0657 | 0.58004 | 69.4 | 48.004 | 1.41 | 60.6 | 59.904 | 125951.3634 | 0.56096 | 69.3 | 47.996 | 1.2896 | 60.6 | 59.496 | 114636.7459 | 0.53796
830 | 3.4333 | 69.8961 | 51.1961 | 408.5961 | 202.4765 | 69.4 | 53.0117 | 0.63 | 60.7 | 60.2039 | 43063.1613 | 0.439 | 0.95496 | 68.9 | 56.1117 | 0.71 | 60.7 | 61.6039 | 38014.6418 | 0.42504 | 68.0843 | 55.3117 | 0.92 | 60.7 | 60.8 | 48816.9194 | 0.427 | 68.0883 | 55.8 | 1.07 | 60.7 | 60.9961 | 55043.6572 | 0.426 | 68.3922 | 52.6883 | 0.62 | 60.7 | 60.0883 | 40733.834 | 0.47096 | 69.4961 | 49.1196 | 0.76 | 60.7 | 60.8078 | 64651.7228 | 0.578 | 69.4 | 47.7843 | 1.42 | 60.7 | 59.9922 | 128983.311 | 0.56692 | 69.4 | 48.3039 | 1.3 | 60.7 | 59.7 | 114233.2252 | 0.54296
831 | 3.4 | 69.9 | 51.1038 | 409.1165 | 204.9734 | 69.4 | 52.6772 | 0.64 | 60.7962 | 60.1848 | 44536.712 | 0.44396 | 0.99537 | 68.9962 | 55.2848 | 0.71 | 60.7962 | 61.0886 | 40369.1186 | 0.423 | 68.5 | 54.0772 | 0.92 | 60.7962 | 60.2848 | 55727.7681 | 0.42996 | 68.5038 | 54.7 | 1.07 | 60.7962 | 60.5038 | 61797.1518 | 0.424 | 68.6 | 53.681 | 0.62 | 60.7962 | 60.7886 | 38816.6461 | 0.473 | 69.5 | 46.8114 | 0.76 | 60.7962 | 59.9038 | 72384.5953 | 0.57996 | 69.5 | 49.4848 | 1.43 | 60.7962 | 60.7962 | 120061.942 | 0.57096 | 69.4 | 48.1038 | 1.31 | 60.7962 | 59.8 | 116903.8368 | 0.54796
832 | 3.3667 | 70 | 51.4926 | 408.343 | 207.3037 | 69.5 | 54.711 | 0.64 | 60.8 | 61.3074 | 39557.5635 | 0.44504 | 1.2392 | 69 | 56.6147 | 0.7 | 60.8 | 61.8074 | 36345.4528 | 0.41904 | 68.9963 | 56.6147 | 0.92037 | 60.8 | 61.9074 | 47582.6658 | 0.42904 | 69 | 54.511 | 1.07 | 60.8 | 60.7037 | 64623.4509 | 0.424 | 69.0037 | 55.6258 | 0.62 | 60.8 | 61.9147 | 34413.4309 | 0.46904 | 69.5963 | 45.5 | 0.77 | 60.8 | 59.5 | 77403.3551 | 0.58593 | 69.5 | 50.9963 | 1.4304 | 60.8 | 61.5 | 111145.6695 | 0.571 | 69.5 | 47.311 | 1.32 | 60.8 | 59.6037 | 122668.762 | 0.55393
833 | 3.3333 | 70 | 51.2107 | 401.4147 | 209.0608 | 69.5 | 53.1036 | 0.64 | 60.9 | 60.4036 | 44026.7837 | 0.44696 | 1.7386 | 69 | 54.9036 | 0.7 | 60.9 | 60.8 | 41131.6416 | 0.416 | 68.1 | 53.9071 | 0.92 | 60.9 | 59.9071 | 54653.6432 | 0.42796 | 68.1036 | 52.7857 | 1.0796 | 60.9 | 59.3893 | 68918.3643 | 0.42796 | 68.2964 | 52.6036 | 0.62 | 60.9 | 59.9 | 40511.0853 | 0.468 | 69.6 | 45.4036 | 0.78 | 60.9 | 59.7 | 79063.0142 | 0.59296 | 69.6 | 51.3107 | 1.43 | 60.9 | 61.7036 | 109262.9851 | 0.569 | 69.5 | 45.9143 | 1.3496 | 60.9 | 59.1071 | 133111.8639 | 0.56193
834 | 3.3 | 70.0966 | 50.4 | 437.5551 | 214.769 | 69.6 | 52.5 | 0.65 | 60.9 | 60.2 | 46224.8078 | 0.45097 | 1.7013 | 69.1 | 54.5034 | 0.7 | 60.9 | 60.5034 | 42622.413 | 0.416 | 69.3 | 54.3069 | 0.93 | 60.9 | 60.8034 | 58113.0411 | 0.43197 | 69.3 | 55.7103 | 1.08 | 60.9 | 61.6069 | 61474.2529 | 0.43003 | 69.4 | 52.9862 | 0.62 | 60.9 | 60.6931 | 42601.411 | 0.471 | 69.6966 | 44.1207 | 0.79 | 60.9 | 59.4069 | 84466.4864 | 0.60193 | 69.6 | 49.7207 | 1.43 | 60.9 | 61.0069 | 119001.8928 | 0.568 | 69.6 | 45.3621 | 1.37 | 60.9 | 59.2793 | 139019.2326 | 0.57393
835 | 3.25 | 70.1 | 50.3 | 444.9667 | 219.3667 | 69.6 | 52.5933 | 0.65967 | 61 | 60.3967 | 46678.5007 | 0.45697 | -0.1739 | 69.1967 | 53.7067 | 0.7 | 61 | 60.2 | 45218.1081 | 0.41897 | 69.3 | 53.99 | 0.93967 | 61 | 60.6933 | 59978.9467 | 0.434 | 69.4 | 54.5067 | 1.08 | 61 | 60.9033 | 67238.5786 | 0.429 | 69.5 | 54.1167 | 0.62 | 61 | 61.31 | 39644.3861 | 0.47003 | 69.7 | 41.7967 | 0.80967 | 61 | 58.7967 | 94210.9155 | 0.6139 | 69.7 | 48.0767 | 1.4397 | 61 | 60.3867 | 129495.0315 | 0.57197 | 69.6967 | 49.61 | 1.39 | 61 | 61.2033 | 116308.9584 | 0.58097
836 | 3.2 | 70.2 | 50.4 | 445.6644 | 223.5775 | 69.7 | 53.2064 | 0.66 | 61.1 | 60.8032 | 45665.4348 | 0.46097 | 0.37159 | 69.2 | 53.2032 | 0.71 | 61.1 | 60 | 47584.1426 | 0.42397 | 69.4 | 55.4936 | 0.94 | 61.1 | 61.5936 | 54456.9113 | 0.436 | 69.5 | 54.0839 | 1.08 | 61.1 | 60.6903 | 69810.1335 | 0.43097 | 69.5968 | 52.7839 | 0.62 | 61.1 | 60.6903 | 43542.6131 | 0.47097 | 69.8 | 42.5903 | 0.82968 | 61.1 | 59.4936 | 93804.043 | 0.6279 | 69.8 | 50.7161 | 1.44 | 61.1 | 61.6064 | 114703.0672 | 0.57303 | 69.7 | 48.3097 | 1.4 | 61.1 | 60.8032 | 125249.4814 | 0.58397
837 | 3.15 | 70.3 | 50.7 | 436.5845 | 227.0752 | 69.8 | 53.0876 | 0.67 | 61.2 | 60.8907 | 46714.6771 | 0.46597 | 0.97253 | 69.3 | 52.5124 | 0.72 | 61.2 | 59.8062 | 50519.5399 | 0.42997 | 69.5 | 56.4093 | 0.93 | 61.2 | 62.1031 | 50838.7057 | 0.43303 | 69.5969 | 56.2907 | 1.08 | 61.2 | 61.9938 | 59982.3502 | 0.431 | 69.6 | 54.1093 | 0.62 | 61.2 | 61.4031 | 40255.9826 | 0.47103 | 69.9 | 44.8721 | 0.84 | 61.2 | 60.6876 | 87880.928 | 0.63797 | 69.8 | 48.8 | 1.44 | 61.2 | 60.8969 | 126997.8397 | 0.57497 | 69.8 | 46.6124 | 1.41 | 61.2 | 60.2031 | 136864.0799 | 0.58997
838 | 3.1 | 70.4 | 50.8 | 437.3209 | 230.9791 | 69.9 | 54.6 | 0.67 | 61.3 | 61.703 | 42958.4198 | 0.468 | 1.001 | 69.4 | 51.7761 | 0.7397 | 61.3 | 59.4881 | 54501.7039 | 0.44091 | 69.6 | 55.991 | 0.93 | 61.3 | 61.794 | 52791.3901 | 0.431 | 69.6 | 57.697 | 1.07 | 61.3 | 62.797 | 53250.0738 | 0.42506 | 69.7 | 53.294 | 0.62 | 61.3 | 60.997 | 42664.7275 | 0.47197 | 69.9 | 48.591 | 0.85 | 61.3 | 62.197 | 75654.3242 | 0.64297 | 69.9 | 49.094 | 1.45 | 61.3 | 61.097 | 126363.9329 | 0.578 | 69.9 | 46.1761 | 1.4397 | 61.3 | 60.2881 | 142398.8302 | 0.59994
839 | 3.05 | 70.4 | 51.4943 | 423.4498 | 233.4 | 69.9971 | 54.4 | 0.67 | 61.4 | 61.7 | 43712.009 | 0.46897 | -0.42778 | 69.5 | 54.6971 | 0.75 | 61.4 | 61.2971 | 46318.9917 | 0.447 | 68.9086 | 56.7 | 0.92 | 61.4 | 61.9029 | 46753.7114 | 0.428 | 68.9086 | 57.0144 | 1.05 | 61.4 | 62.0115 | 52096.6237 | 0.41803 | 68.6115 | 52.9086 | 0.62 | 61.4 | 60.4086 | 40924.8887 | 0.47397 | 70 | 49.4 | 0.85 | 61.4 | 62.5 | 72820.7396 | 0.64203 | 70 | 50.1885 | 1.46 | 61.4 | 61.5943 | 120943.1861 | 0.58097 | 70 | 49.4943 | 1.45 | 61.4 | 61.7971 | 123801.3888 | 0.60597
840 | 3 | 70.5 | 52.2972 | 396.1579 | 234.7862 | 70 | 54.4028 | 0.67 | 61.5 | 61.7028 | 44125.5718 | 0.469 | -0.79221 | 69.6 | 55.2028 | 0.75 | 61.5 | 61.6028 | 45342.7669 | 0.449 | 67.9 | 56.7165 | 0.92 | 61.5 | 61.5083 | 42894.2943 | 0.426 | 67.9 | 55.2083 | 1.05 | 61.5 | 60.5028 | 55708.0293 | 0.41797 | 68.1945 | 52.9917 | 0.63 | 61.5 | 60.2917 | 40171.3521 | 0.48094 | 70.1 | 49.5945 | 0.84 | 61.5 | 62.6 | 72435.81 | 0.641 | 70.1 | 51.2165 | 1.46 | 61.5 | 62.1055 | 114591.5457 | 0.58 | 70 | 50.5028 | 1.45 | 61.5 | 62.3 | 118427.8534 | 0.607
841 | 2.95 | 70.6 | 52.3026 | 388.3548 | 237.771 | 70.1 | 53.6026 | 0.68 | 61.6 | 61.4 | 46665.9046 | 0.471 | -0.63658 | 69.6974 | 54.6 | 0.76 | 61.6 | 61.4 | 47525.2248 | 0.45197 | 69.0921 | 55.2974 | 0.92 | 61.6 | 61.1947 | 52901.228 | 0.42797 | 69.0921 | 55.5894 | 1.06 | 61.6 | 61.2894 | 59756.5545 | 0.421 | 69.4921 | 54.8921 | 0.64 | 61.6 | 61.8947 | 38957.0597 | 0.485 | 70.2 | 49.3185 | 0.84 | 61.6 | 62.5079 | 73342.9425 | 0.639 | 70.1 | 49.3921 | 1.46 | 61.6 | 61.3947 | 126668.9114 | 0.58 | 70.1 | 50.2 | 1.45 | 61.6 | 62.2 | 120620.8967 | 0.607
842 | 2.9 | 70.6975 | 52 | 404.4555 | 242.0874 | 70.2 | 53.7849 | 0.68 | 61.7 | 61.5924 | 46796.2234 | 0.47497 | -0.51072 | 69.7 | 54.8975 | 0.76 | 61.7 | 61.6 | 47178.0978 | 0.45497 | 69.9 | 55.105 | 0.92 | 61.7 | 61.405 | 57011.1911 | 0.429 | 69.9 | 56.1202 | 1.0503 | 61.7 | 61.9126 | 60782.2774 | 0.41903 | 70 | 55.0076 | 0.64 | 61.7 | 62.205 | 39691.778 | 0.48303 | 70.2 | 45.9126 | 0.84 | 61.7 | 61.4025 | 85510.2851 | 0.63997 | 70.2 | 51.3748 | 1.46 | 61.7 | 62.2899 | 115208.2373 | 0.582 | 70.2 | 50.0126 | 1.45 | 61.7 | 62.205 | 122322.2994 | 0.607
843 | 2.85 | 70.7 | 52.1 | 400.7542 | 245.1783 | 70.3 | 55.3144 | 0.68 | 61.8 | 62.4072 | 42588.164 | 0.47502 | -0.10682 | 69.8 | 55.888 | 0.76 | 61.8 | 62.1928 | 44506.0079 | 0.45698 | 69.5976 | 54.3856 | 0.93 | 61.8 | 60.9904 | 59370.1991 | 0.43298 | 69.6952 | 52.8952 | 1.06 | 61.8 | 59.9952 | 74686.0917 | 0.42295 | 69.9928 | 54.4831 | 0.64 | 61.8 | 61.988 | 41210.037 | 0.48398 | 70.3 | 44.6831 | 0.85 | 61.8 | 61.0928 | 91272.0509 | 0.64598 | 70.3 | 54.3193 | 1.45 | 61.8 | 63.5072 | 96985.0842 | 0.57702 | 70.3 | 48.9831 | 1.46 | 61.8 | 61.8928 | 129437.0296 | 0.609
844 | 2.8 | 70.8 | 52.2954 | 402.5215 | 248.6931 | 70.3 | 52.9977 | 0.68977 | 61.9 | 61.2977 | 49585.7077 | 0.47698 | -1.0145 | 69.9 | 57.7069 | 0.76 | 61.9 | 63.2046 | 38822.9011 | 0.45402 | 70 | 56.6977 | 0.93 | 61.9 | 62.4977 | 52114.6431 | 0.434 | 70.1 | 53.7885 | 1.08 | 61.9 | 60.7931 | 73702.5723 | 0.43095 | 70.1977 | 56.2 | 0.63 | 61.9 | 62.9 | 36887.1321 | 0.48102 | 70.4 | 47.1977 | 0.86 | 61.9 | 62.1 | 83107.7862 | 0.65098 | 70.4 | 51.0954 | 1.44 | 61.9 | 62.0977 | 115871.8566 | 0.573 | 70.3 | 51.4115 | 1.46 | 61.9 | 62.9046 | 115023.1767 | 0.60902
845 | 2.75 | 70.9 | 52.6 | 386.9044 | 250.4891 | 70.4 | 54.1804 | 0.69 | 61.9978 | 61.9891 | 46976.7442 | 0.48198 | -0.22509 | 69.9978 | 56.1065 | 0.75022 | 61.9978 | 62.3044 | 43644.8969 | 0.451 | 70.1 | 57.1935 | 0.93 | 61.9978 | 62.6978 | 50117.624 | 0.43102 | 70.1978 | 56.0869 | 1.09 | 61.9978 | 62.1935 | 64102.3684 | 0.434 | 70.2 | 57.0848 | 0.63 | 61.9978 | 63.2935 | 34451.8311 | 0.47602 | 70.5 | 46.5196 | 0.86 | 61.9978 | 62.0065 | 85968.3679 | 0.65298 | 70.4 | 51.6044 | 1.4302 | 61.9978 | 62.3022 | 112883.8496 | 0.57102 | 70.4 | 49.6022 | 1.46 | 61.9978 | 62.2 | 126623.4227 | 0.608
846 | 2.7 | 71 | 52.7979 | 380.9453 | 252.4938 | 70.5 | 57.5 | 0.69 | 62 | 63.7 | 37390.2959 | 0.48002 | -0.11052 | 70 | 55.1979 | 0.76 | 62 | 61.8979 | 46785.6451 | 0.451 | 70.2 | 58.0041 | 0.92 | 62 | 63.2021 | 46598.3244 | 0.42602 | 70.2 | 58.1062 | 1.0802 | 62 | 63.3041 | 54743.8394 | 0.43102 | 70.3 | 59.1124 | 0.61021 | 62 | 64.3062 | 28795.829 | 0.46606 | 70.5979 | 43.7856 | 0.86979 | 62 | 61.1938 | 97120.5858 | 0.65896 | 70.5 | 51.4897 | 1.43 | 62 | 62.2959 | 114141.1438 | 0.57 | 70.5 | 49.2979 | 1.46 | 62 | 62.1979 | 129126.1892 | 0.61
847 | 2.6667 | 71 | 52.8981 | 376.1175 | 253.0961 | 70.5981 | 57.2058 | 0.68 | 62.1 | 63.5039 | 37988.7571 | 0.47304 | -0.75636 | 70.1 | 55.7019 | 0.76 | 62.1 | 62.2019 | 45614.612 | 0.453 | 68.6117 | 55.7058 | 0.91 | 62.1 | 61.2078 | 49237.024 | 0.423 | 68.7097 | 55.7078 | 1.07 | 62.1 | 61.2097 | 58395.3873 | 0.427 | 68.3097 | 54.9039 | 0.60981 | 62.1 | 61.1058 | 33916.3342 | 0.46 | 70.6 | 46.9825 | 0.87 | 62.1 | 62.4942 | 86226.326 | 0.664 | 70.6 | 53.3019 | 1.4202 | 62.1 | 63.1 | 102745.2378 | 0.56702 | 70.5981 | 50.9806 | 1.46 | 62.1 | 62.8922 | 119856.5913 | 0.611
848 | 2.6333 | 71.0982 | 53.2945 | 370.2116 | 254.7 | 70.6 | 56.0963 | 0.67 | 62.2 | 62.8982 | 40784.9127 | 0.46902 | -1.9343 | 70.1 | 56.0872 | 0.76 | 62.2 | 62.4927 | 44646.0066 | 0.454 | 69.0909 | 56.6963 | 0.92 | 62.2 | 61.9945 | 47573.8864 | 0.42798 | 69.0909 | 56.789 | 1.09 | 62.2 | 62.0909 | 56085.9431 | 0.43298 | 69.6909 | 56.8963 | 0.61 | 62.2 | 62.7945 | 32551.4112 | 0.46102 | 70.7 | 50.6963 | 0.87 | 62.2 | 63.7982 | 72987.5816 | 0.66302 | 70.6 | 52.8018 | 1.4102 | 62.2 | 62.8018 | 105399.3984 | 0.563 | 70.6 | 54.2128 | 1.45 | 62.2 | 64.1055 | 99111.6821 | 0.60604
849 | 2.6 | 71.1 | 54.5 | 321.9326 | 252.1017 | 70.6 | 56.9949 | 0.67 | 62.2 | 63.2983 | 38122.8731 | 0.46502 | -0.74617 | 70.2 | 58.6069 | 0.75017 | 62.2 | 63.8034 | 36577.8388 | 0.45002 | 69.9034 | 56.0069 | 0.92 | 62.2 | 61.9051 | 53313.5197 | 0.427 | 70.0017 | 58.2966 | 1.08 | 62.2 | 63.3 | 52717.9034 | 0.43002 | 69.7051 | 55.7 | 0.6 | 62.2 | 62.1034 | 35485.026 | 0.458 | 70.7 | 51.1 | 0.87 | 62.2 | 63.9 | 71040.7638 | 0.65802 | 70.7 | 52.2034 | 1.4002 | 62.2 | 62.5017 | 108491.9564 | 0.55902 | 70.7 | 51.6017 | 1.44 | 62.2 | 63 | 114363.3318 | 0.60002
850 | 2.5667 | 71.2 | 53.9016 | 337.0457 | 253.6936 | 70.7 | 57.9016 | 0.66 | 62.3 | 63.7016 | 35250.082 | 0.45803 | -0.73197 | 70.2 | 56.7016 | 0.75 | 62.3 | 62.7016 | 42283.6515 | 0.44502 | 68.9016 | 54.4 | 0.93 | 62.3 | 60.7 | 56482.8522 | 0.43197 | 69.0016 | 58.4032 | 1.07 | 62.3 | 62.9032 | 47141.8111 | 0.42502 | 69.1 | 56.0968 | 0.6 | 62.3 | 61.9984 | 32863.1 | 0.458 | 70.8 | 50.508 | 0.86 | 62.3 | 63.6032 | 72518.7562 | 0.65202 | 70.7 | 51.6968 | 1.4 | 62.3 | 62.2984 | 111614.186 | 0.558 | 70.7 | 51.7888 | 1.43 | 62.3 | 62.9968 | 113268.0419 | 0.598
851 | 2.5333 | 71.2 | 53.797 | 346.2474 | 255.4 | 70.7 | 57.6 | 0.65 | 62.3985 | 63.5 | 35683.584 | 0.45101 | -1.8278 | 70.3 | 56.6881 | 0.74 | 62.3985 | 62.6941 | 42399.7657 | 0.444 | 69.4985 | 56.0852 | 0.94985 | 62.3985 | 61.9896 | 52916.4534 | 0.43997 | 69.597 | 58.3015 | 1.06 | 62.3985 | 63.0985 | 49617.4169 | 0.42201 | 69.6985 | 57.197 | 0.6 | 62.3985 | 62.8985 | 31515.3536 | 0.45601 | 70.8 | 50.0822 | 0.85 | 62.3985 | 63.3941 | 74086.3019 | 0.649 | 70.8 | 52.4015 | 1.4 | 62.3985 | 62.6 | 107588.9775 | 0.55601 | 70.7985 | 54.7926 | 1.42 | 62.3985 | 64.197 | 94695.6243 | 0.59203
852 | 2.5 | 71.2986 | 55.0959 | 308.1544 | 252.9123 | 70.8 | 58.1904 | 0.64 | 62.4 | 63.7945 | 33705.8274 | 0.44403 | -2.1385 | 70.3 | 59.0055 | 0.74 | 62.4 | 64.0027 | 34642.0998 | 0.43903 | 69.3027 | 59.6986 | 0.94 | 62.4 | 63.9 | 37817.2744 | 0.43703 | 69.3027 | 57.5027 | 1.05 | 62.4 | 62.4027 | 52047.6719 | 0.41801 | 69.1041 | 56.6068 | 0.6 | 62.4 | 62.2055 | 31148.9958 | 0.453 | 70.9 | 54.4027 | 0.84014 | 62.4 | 64.9014 | 57897.5962 | 0.64103 | 70.8 | 52.1 | 1.39 | 62.4 | 62.4986 | 109048.5148 | 0.555 | 70.8 | 56.0068 | 1.3901 | 62.4 | 64.6027 | 86022.4026 | 0.58104
853 | 2.45 | 71.3 | 55.4013 | 282.9512 | 251.6937 | 70.8 | 61.0975 | 0.62 | 62.5 | 65.2987 | 25276.869 | 0.43204 | -1.0794 | 70.3987 | 58.4875 | 0.73 | 62.5 | 63.5937 | 35887.5382 | 0.43301 | 68.0013 | 59.4038 | 0.93 | 62.5 | 63.1025 | 33291.5713 | 0.43201 | 68.0013 | 56.6 | 1.0599 | 62.5 | 61.4 | 50482.459 | 0.41999 | 68.1 | 55.1975 | 0.6 | 62.5 | 61.0975 | 32271.0918 | 0.45599 | 70.9 | 53.7987 | 0.83 | 62.5 | 64.5 | 59214.0432 | 0.62903 | 70.9 | 52.2013 | 1.39 | 62.5 | 62.5013 | 108248.1396 | 0.55301 | 70.8 | 54 | 1.37 | 62.5 | 63.6 | 96197.7171 | 0.57201
854 | 2.4 | 71.4 | 55.5977 | 283.7465 | 252.5023 | 70.9 | 61.7011 | 0.59011 | 62.6 | 65.5011 | 22922.5073 | 0.41405 | -1.0866 | 70.4 | 62.1057 | 0.70011 | 62.6 | 65.6034 | 24468.3176 | 0.42103 | 68.6977 | 59.4955 | 0.93 | 62.6 | 63.4966 | 35711.526 | 0.43 | 68.7977 | 57.7 | 1.0699 | 62.6 | 62.3989 | 49197.982 | 0.424 | 68.9989 | 57.2955 | 0.6 | 62.6 | 62.6966 | 29518.0576 | 0.459 | 71 | 54.2989 | 0.81011 | 62.6 | 64.5 | 56782.3498 | 0.61803 | 70.9989 | 52.6909 | 1.39 | 62.6 | 62.7955 | 106072.9426 | 0.553 | 70.9 | 54.3966 | 1.35 | 62.6 | 63.6989 | 93077.8934 | 0.56402
855 | 2.35 | 71.5 | 56.098 | 264.7693 | 250.7061 | 71 | 61.2969 | 0.57 | 62.7 | 65.099 | 22988.2472 | 0.39703 | -1.6027 | 70.499 | 60.2 | 0.68 | 62.7 | 64.4 | 29066.8613 | 0.40603 | 68.701 | 60.101 | 0.9101 | 62.7 | 63.702 | 32736.063 | 0.42401 | 68.702 | 56.9031 | 1.07 | 62.7 | 61.9031 | 52939.1749 | 0.425 | 68.602 | 58.199 | 0.6 | 62.7 | 62.901 | 26136.0896 | 0.45701 | 71.099 | 54.9949 | 0.8 | 62.7 | 64.698 | 53460.8002 | 0.60702 | 71 | 55.4031 | 1.38 | 62.7 | 64.001 | 89612.4422 | 0.54801 | 71 | 55.999 | 1.33 | 62.7 | 64.3 | 82980.1628 | 0.55502
856 | 2.3 | 71.6 | 56.4009 | 243.8657 | 248.5991 | 71 | 62.1027 | 0.54009 | 62.8 | 65.5018 | 20202.8205 | 0.37704 | -1.5911 | 70.5 | 60.4 | 0.66 | 62.8 | 64.4 | 27876.5298 | 0.39502 | 68.0991 | 59.7009 | 0.90009 | 62.8 | 63.2009 | 31502.6595 | 0.42 | 68.1 | 55.8973 | 1.0899 | 62.8 | 61.1982 | 55601.7359 | 0.43198 | 68.2991 | 59.3973 | 0.6 | 62.8 | 63.4982 | 22276.9685 | 0.45501 | 71.1 | 56.0099 | 0.78 | 62.8 | 64.9045 | 49177.9064 | 0.59203 | 71.1 | 54.9955 | 1.36 | 62.8 | 63.6982 | 91751.2205 | 0.54101 | 71.0991 | 56.5018 | 1.3001 | 62.8 | 64.4009 | 79048.8549 | 0.54303
857 | 2.25 | 71.6 | 55.4008 | 268.9512 | 249.5976 | 68.8047 | 58.2063 | 0.52 | 62.9 | 62.1055 | 23067.1397 | 0.36301 | -0.20235 | 68.3039 | 58.6016 | 0.65 | 62.9 | 62.3031 | 26214.9119 | 0.38601 | 67.8031 | 59.3016 | 0.9 | 62.9 | 62.8024 | 31754.8039 | 0.41601 | 67.8031 | 56.8008 | 1.1 | 62.9 | 61.6024 | 50747.762 | 0.43899 | 67.4039 | 59.6008 | 0.59 | 62.9 | 63.1024 | 19251.7833 | 0.45001 | 69.5039 | 51.7906 | 0.77 | 62.9 | 62.0984 | 56764.9379 | 0.584 | 70.0039 | 56.2969 | 1.34 | 62.9 | 63.6008 | 76899.9579 | 0.53401 | 70.0039 | 55.2992 | 1.2701 | 62.9 | 63.1024 | 78174.4647 | 0.53301
858 | 2.2 | 71.7 | 55.2987 | 280.9329 | 252.9966 | 67.5 | 56.298 | 0.52 | 63 | 60.3987 | 24605.2928 | 0.36599 | 0.73637 | 67 | 58.6007 | 0.65 | 63 | 61.9 | 22774.6506 | 0.386 | 66.1993 | 58.8987 | 0.9 | 63 | 61.8993 | 27555.5987 | 0.41899 | 66.1993 | 56.9966 | 1.1299 | 63 | 61.098 | 43702.1928 | 0.44899 | 66.598 | 61.0933 | 0.59 | 63 | 63.5953 | 13676.1272 | 0.44901 | 67.6007 | 57.6946 | 0.77 | 63 | 63.498 | 31658.262 | 0.58201 | 67.702 | 57.304 | 1.33 | 63 | 62.8027 | 57655.3241 | 0.52901 | 67.7013 | 56.0973 | 1.27 | 63 | 62.2 | 61298.7304 | 0.53
859 | 2.1667 | 71.8 | 56.4989 | 245.9289 | 252.6017 | 68.3 | 58.2006 | 0.53 | 63 | 61.9 | 22354.9356 | 0.369 | -0.77812 | 67.7994 | 58.8 | 0.65 | 63 | 62.3 | 24352.9171 | 0.387 | 67.8989 | 60.7994 | 0.9 | 63 | 63.7989 | 26606.7424 | 0.41901 | 67.8989 | 59.9989 | 1.14 | 63 | 63.5989 | 38048.467 | 0.455 | 68.0994 | 65.0989 | 0.58 | 63 | 66.3994 | 7430.0821 | 0.43802 | 68.3989 | 62.0011 | 0.75 | 63 | 65.6 | 19816.8711 | 0.57002 | 68.1989 | 56.8961 | 1.33 | 63 | 62.7978 | 62898.0134 | 0.529 | 68.0989 | 58.9994 | 1.26 | 63 | 63.7989 | 48075.8321 | 0.52701
860 | 2.1333 | 71.8 | 56.5009 | 233.4806 | 250.9991 | 66.7022 | 56.6 | 0.53 | 63.1 | 60.3009 | 22503.7292 | 0.37199 | -0.035786 | 66.2022 | 57.3013 | 0.65 | 63.1 | 60.8013 | 24288.5073 | 0.39 | 66.7035 | 59.5026 | 0.89 | 63.1 | 62.5031 | 26877.2106 | 0.415 | 66.704 | 58.7026 | 1.14 | 63.1 | 62.4031 | 38121.7146 | 0.455 | 65.904 | 62.3053 | 0.55004 | 63.1 | 63.8048 | 8318.8229 | 0.42001 | 67.3018 | 59.6013 | 0.73 | 63.1 | 63.8018 | 23354.9636 | 0.55501 | 67.7018 | 58.2009 | 1.32 | 63.1 | 63.2013 | 52123.2289 | 0.525 | 67.7013 | 58.3018 | 1.24 | 63.1 | 63.1018 | 48578.3933 | 0.51801
861 | 2.1 | 71.8997 | 56.3997 | 245.3984 | 254.9961 | 65.999 | 57.6994 | 0.55 | 63.1997 | 60.7994 | 19081.545 | 0.38199 | 2.0112 | 65.499 | 57.199 | 0.67 | 63.1997 | 60.4994 | 23416.3443 | 0.40199 | 64.3994 | 58.2994 | 0.91 | 63.1997 | 60.899 | 23281.8518 | 0.42299 | 64.3994 | 57.5994 | 1.17 | 63.1997 | 60.7994 | 33630.3442 | 0.46699 | 65.0981 | 60.3981 | 0.55 | 63.1997 | 62.3981 | 10985.8025 | 0.42 | 65.8 | 58.5006 | 0.72 | 63.1997 | 62.5003 | 21909.1273 | 0.549 | 65.7006 | 57.2013 | 1.32 | 63.1997 | 61.701 | 47133.4245 | 0.526 | 65.7006 | 56.301 | 1.24 | 63.1997 | 61.101 | 48965.5323 | 0.518
862 | 2.0667 | 71.9 | 56.9996 | 235.4067 | 258.8994 | 68.999 | 60.4983 | 0.55 | 63.2 | 63.7985 | 19612.8074 | 0.385 | 0.27419 | 68.499 | 59.9987 | 0.68 | 63.2 | 63.4987 | 24196.4139 | 0.408 | 67.5985 | 61.199 | 0.92 | 63.2 | 63.8987 | 24637.7427 | 0.429 | 67.5985 | 60.5987 | 1.2 | 63.2 | 63.9985 | 34980.6512 | 0.476 | 68.2987 | 63.0987 | 0.55 | 63.2 | 65.2987 | 11868.4815 | 0.415 | 68.5985 | 60.2992 | 0.71002 | 63.2 | 64.7987 | 24516.8201 | 0.543 | 67.8985 | 58.3985 | 1.33 | 63.2 | 63.3985 | 52787.1645 | 0.53 | 67.7987 | 57.599 | 1.25 | 63.2 | 62.899 | 53424.6954 | 0.523
863 | 2.0333 | 72 | 57.5001 | 210.2016 | 255.9007 | 68.5005 | 60.7007 | 0.54 | 63.3 | 63.6006 | 17582.2825 | 0.377 | -0.4304 | 68.0005 | 59.5009 | 0.68 | 63.3 | 62.9007 | 23871.2771 | 0.405 | 69.1001 | 61.9002 | 0.91 | 63.3 | 65.0001 | 27427.2636 | 0.422 | 69.2001 | 61.8004 | 1.18 | 63.3 | 65.3003 | 36678.9976 | 0.471 | 68.9004 | 63.0007 | 0.52001 | 63.3 | 65.3006 | 12937.1076 | 0.398 | 69.1004 | 59.2012 | 0.69001 | 63.3 | 64.4008 | 28824.5416 | 0.527 | 69.5001 | 59.6002 | 1.31 | 63.3 | 64.7002 | 54270.6968 | 0.522 | 69.4001 | 57.6007 | 1.24 | 63.3 | 63.7004 | 61022.0104 | 0.517
864 | 2 | 72 | 56.0999 | 242.4021 | 257.9005 | 65 | 56.6 | 0.55 | 63.3 | 59.8 | 19290.8476 | 0.381 | 4.0981 | 64.5 | 55 | 0.7 | 63.3 | 59 | 27669.0599 | 0.415 | 64.5998 | 57.0998 | 0.9 | 63.3 | 60.1998 | 28064.0655 | 0.42 | 64.5998 | 56.0998 | 1.19 | 63.3 | 60.0998 | 42274.4241 | 0.472 | 63.9 | 56.2999 | 0.52 | 63.3 | 59.3 | 16484.8058 | 0.395 | 65.3999 | 51.6999 | 0.69 | 63.3 | 58.8999 | 39805.3325 | 0.526 | 66.0998 | 55.6998 | 1.3 | 63.3 | 61.0998 | 56801.9828 | 0.519 | 66.0998 | 51.8999 | 1.24 | 63.3 | 59.1999 | 73554.9053 | 0.52
865 | 1.9667 | 72.1 | 54.3003 | 302.8114 | 272.0031 | 69.5022 | 61.0024 | 0.56 | 63.4 | 64.4022 | 19935.4054 | 0.393 | 3.0458 | 69.0022 | 60.0022 | 0.72 | 63.4 | 63.9022 | 27342.0892 | 0.432 | 66.3019 | 58.6018 | 0.94 | 63.4 | 62.0018 | 30132.3944 | 0.437 | 66.3019 | 58.2019 | 1.24 | 63.4 | 62.2019 | 42149.2087 | 0.492 | 67.8022 | 59.9022 | 0.54 | 63.4 | 63.1022 | 17678.8247 | 0.407 | 68.0022 | 54.2025 | 0.71001 | 63.4 | 61.7022 | 41062.994 | 0.543 | 66.6019 | 56.0018 | 1.34 | 63.4 | 61.6019 | 59120.2787 | 0.532 | 66.5019 | 53.1024 | 1.29 | 63.4 | 60.4021 | 72434.1361 | 0.54
866 | 1.9333 | 72.1 | 58.2015 | 223.3269 | 268.4924 | 71.6 | 63.2997 | 0.54 | 63.5 | 66.4 | 18848.7407 | 0.37799 | -2.3287 | 71.1 | 61.6992 | 0.71 | 63.5 | 65.6995 | 28015.9272 | 0.42399 | 71.3 | 62.9997 | 0.92997 | 63.5 | 66.5997 | 32442.3328 | 0.43199 | 71.4 | 63.0997 | 1.23 | 63.5 | 67.1997 | 42568.6361 | 0.48899 | 71.5 | 63.2995 | 0.51997 | 63.5 | 66.4997 | 17634.5684 | 0.39399 | 71.7 | 58.4005 | 0.7 | 63.5 | 65.5 | 38995.9835 | 0.53499 | 71.7 | 60.2987 | 1.32 | 63.5 | 66.2992 | 63054.8177 | 0.52699 | 71.6 | 58.9997 | 1.29 | 63.5 | 65.7997 | 68130.0849 | 0.53999
867 | 1.9 | 72.2 | 57.3974 | 195.9652 | 260.9011 | 68.4956 | 59.8956 | 0.52 | 63.5 | 62.9956 | 18756.853 | 0.364 | -1.1493 | 67.9956 | 57.3956 | 0.7 | 63.5 | 61.8956 | 30910.8499 | 0.41701 | 70.6956 | 61.6948 | 0.89996 | 63.5 | 65.4948 | 33747.1027 | 0.41799 | 70.6956 | 62.2959 | 1.19 | 63.5 | 66.2956 | 41941.8602 | 0.47399 | 69.5915 | 60.2904 | 0.49 | 63.5 | 63.7907 | 19116.963 | 0.376 | 69.7956 | 57.1959 | 0.68 | 63.5 | 63.7956 | 35934.96 | 0.52 | 70.9956 | 57.5944 | 1.29 | 63.5 | 64.4948 | 72381.3791 | 0.513 | 70.9956 | 57.6952 | 1.26 | 63.5 | 64.6952 | 70296.5215 | 0.528
868 | 1.8667 | 72.2 | 55.4981 | 259.8496 | 267.6165 | 64.8039 | 56.4044 | 0.54 | 63.6 | 59.5044 | 18733.1037 | 0.37401 | 4.6549 | 64.3039 | 54.0049 | 0.73005 | 63.6 | 58.5049 | 31548.7203 | 0.43702 | 62.3005 | 53.201 | 0.92005 | 63.6 | 57.101 | 35084.3999 | 0.42603 | 62.4005 | 54.7005 | 1.2001 | 63.6 | 58.4005 | 38582.1535 | 0.47902 | 62.5063 | 52.8083 | 0.52 | 63.6 | 56.6078 | 21004.5698 | 0.39103 | 64.8 | 52.3995 | 0.69005 | 63.6 | 58.9 | 35594.9341 | 0.52502 | 65.2976 | 50.9976 | 1.31 | 63.6 | 58.3981 | 78042.8661 | 0.52002 | 65.2971 | 51.7961 | 1.2701 | 63.6 | 58.8976 | 71998.5109 | 0.53302
869 | 1.8333 | 72.3 | 53.606 | 349.0362 | 286.7018 | 71.7006 | 63.4 | 0.54 | 63.7 | 66.5994 | 18850.31 | 0.37798 | 1.0802 | 71.3 | 61.7006 | 0.75 | 63.7 | 66 | 30133.4527 | 0.44999 | 68.7132 | 60.1132 | 0.97 | 63.7 | 64.0132 | 34877.9113 | 0.449 | 68.8132 | 61.1126 | 1.25 | 63.7 | 64.9132 | 40293.123 | 0.49899 | 71.0036 | 62.9042 | 0.53994 | 63.7 | 66.2036 | 18099.7835 | 0.40698 | 71.2036 | 57.903 | 0.71 | 63.7 | 65.103 | 39570.995 | 0.53799 | 69.0132 | 55.1132 | 1.3601 | 63.7 | 62.7132 | 79296.1063 | 0.54301 | 69.0132 | 54.612 | 1.33 | 63.7 | 62.6126 | 80194.3161 | 0.55501
870 | 1.8 | 72.3 | 59.8014 | 191.8043 | 275.2749 | 71.8 | 63.0986 | 0.52 | 63.7 | 66.1993 | 18955.8984 | 0.36198 | -1.2006 | 71.3 | 62.1014 | 0.73993 | 63.7 | 66.2007 | 28316.8224 | 0.44098 | 71.5 | 62.7993 | 0.94993 | 63.7 | 66.6 | 34742.6643 | 0.43899 | 71.6 | 63.4993 | 1.2199 | 63.7 | 67.3993 | 41462.2229 | 0.48597 | 71.7 | 63.7 | 0.51 | 63.7 | 66.8 | 16956.0754 | 0.38898 | 71.9 | 57.7978 | 0.69 | 63.7 | 65.1986 | 40869.6969 | 0.52699 | 71.9 | 57.6993 | 1.35 | 63.7 | 65.2993 | 80268.2664 | 0.53799 | 71.8 | 56.4993 | 1.32 | 63.7 | 64.9 | 84903.0876 | 0.55199
871 | 1.7667 | 72.4 | 57.895 | 186.61 | 270.2992 | 70.6917 | 61.09 | 0.5 | 63.8 | 64.3908 | 20027.5082 | 0.34699 | -1.0612 | 70.1917 | 61.4892 | 0.72 | 63.8 | 65.1908 | 26149.6297 | 0.42898 | 71.5983 | 62.6983 | 0.91992 | 63.8 | 66.4975 | 34121.5673 | 0.42597 | 71.5992 | 62.9975 | 1.1799 | 63.8 | 66.9983 | 42699.8451 | 0.46997 | 71.4825 | 63.2825 | 0.48992 | 63.8 | 66.3817 | 16684.1944 | 0.37097 | 71.6925 | 56.4917 | 0.68 | 63.8 | 64.3908 | 43255.4145 | 0.51699 | 71.8983 | 57.3983 | 1.33 | 63.8 | 65.0983 | 81021.3428 | 0.53099 | 71.8983 | 56.4 | 1.31 | 63.8 | 64.8 | 84675.8561 | 0.54699
872 | 1.7333 | 72.4 | 55.8962 | 256.5133 | 274.1199 | 66.2009 | 56 | 0.50009 | 63.8009 | 59.6009 | 21509.291 | 0.35104 | 2.7151 | 65.8 | 56.2019 | 0.73 | 63.8009 | 60.4009 | 28975.3209 | 0.43304 | 63.2924 | 54.3924 | 0.92009 | 63.8009 | 58.1924 | 34063.5378 | 0.42605 | 63.2924 | 54.3934 | 1.1702 | 63.8009 | 58.5924 | 43895.2452 | 0.46706 | 62.6019 | 54.6028 | 0.49009 | 63.8009 | 57.6028 | 16449.146 | 0.37406 | 66.8943 | 51.7962 | 0.68009 | 63.8009 | 59.5962 | 43463.9307 | 0.52004 | 67.7915 | 53.2915 | 1.3301 | 63.8009 | 60.9915 | 81052.0797 | 0.53103 | 67.7915 | 53.0915 | 1.3101 | 63.8009 | 61.0924 | 80225.1027 | 0.54803
873 | 1.7 | 72.5 | 53.6043 | 330.7714 | 291.5213 | 71.9 | 61.5 | 0.52 | 63.9 | 65.3 | 22684.8236 | 0.36298 | 1.8894 | 71.5 | 62.3989 | 0.74 | 63.9 | 66.4 | 28162.6564 | 0.44497 | 68.0192 | 59.4181 | 0.97 | 63.9 | 63.3181 | 35207.2638 | 0.45102 | 68.1181 | 59.3181 | 1.24 | 63.9 | 63.6181 | 45219.6715 | 0.49201 | 69.9202 | 62.2192 | 0.51 | 63.9 | 65.2202 | 16605.714 | 0.39098 | 70.1202 | 55.9202 | 0.71 | 63.9 | 63.5202 | 42026.6688 | 0.537 | 68.3192 | 53.8192 | 1.3801 | 63.9 | 61.8192 | 83891.3828 | 0.55002 | 68.3192 | 53.8202 | 1.36 | 63.9 | 62.0192 | 82031.6859 | 0.56603
874 | 1.6667 | 72.5 | 58.6142 | 219.9997 | 285.0658 | 72 | 61.3 | 0.51 | 64 | 65.0988 | 22782.1307 | 0.35498 | -1.7782 | 71.5 | 62.1 | 0.72988 | 64 | 66.2 | 28619.8061 | 0.43398 | 71.7 | 62.6988 | 0.95988 | 64 | 66.7 | 36194.6427 | 0.44398 | 71.8 | 62.2988 | 1.21 | 64 | 66.8988 | 48240.1615 | 0.48396 | 71.8012 | 63.6988 | 0.49 | 64 | 66.7976 | 16781.4679 | 0.37496 | 72.1 | 57.4 | 0.7 | 64 | 65.1988 | 42732.5631 | 0.52998 | 72.1 | 57.3 | 1.38 | 64 | 65.4 | 85401.9957 | 0.54899 | 72 | 57.6 | 1.35 | 64 | 65.7 | 81261.2953 | 0.56498
875 | 1.6333 | 72.6 | 58.3922 | 177.253 | 278.6 | 71.8896 | 61.0896 | 0.5 | 64 | 64.8883 | 22461.9121 | 0.34697 | -1.4473 | 71.3896 | 61.9883 | 0.71 | 64 | 65.9883 | 28001.8906 | 0.42297 | 71.7974 | 62.3961 | 0.93 | 64 | 66.3974 | 36615.2876 | 0.43197 | 71.7987 | 62 | 1.18 | 64 | 66.5987 | 48387.8186 | 0.47096 | 71.6831 | 62.6793 | 0.47 | 64 | 65.8806 | 17882.5371 | 0.35896 | 72.0987 | 57.0987 | 0.69 | 64 | 64.9974 | 43035.3849 | 0.52199 | 72.1 | 57.3 | 1.36 | 64 | 65.3 | 84537.8257 | 0.54299 | 72.1 | 57.1987 | 1.33 | 64 | 65.4987 | 82978.8608 | 0.55799
876 | 1.6 | 72.6 | 56.4 | 240.741 | 281.2226 | 67.8972 | 57.3972 | 0.5 | 64.1 | 61.0972 | 21959.4606 | 0.34803 | 1.3923 | 67.4958 | 57.8972 | 0.71 | 64.1 | 61.9958 | 28168.6526 | 0.42203 | 64.9873 | 55.2859 | 0.93014 | 64.1 | 59.3887 | 37651.5531 | 0.43106 | 64.9873 | 55.6887 | 1.1701 | 64.1 | 60.0873 | 45491.7558 | 0.46706 | 64.1986 | 54.2986 | 0.48 | 64.1 | 57.9 | 19720.8099 | 0.36307 | 68.6901 | 53.5915 | 0.69 | 64.1 | 61.4915 | 43210.3344 | 0.52103 | 69.4887 | 54.8887 | 1.36 | 64.1 | 62.7887 | 83190.6241 | 0.54003 | 69.4887 | 54.2887 | 1.33 | 64.1 | 62.6887 | 84159.7433 | 0.55501
877 | 1.5667 | 72.7 | 54.4031 | 297.7834 | 295.1351 | 71.5092 | 61.3076 | 0.51 | 64.1015 | 65.0076 | 21978.6979 | 0.35698 | 1.8371 | 71.1092 | 61.5076 | 0.72 | 64.1015 | 65.6076 | 28861.3124 | 0.42997 | 68.5199 | 58.9199 | 0.98 | 64.1015 | 63.3199 | 39280.2322 | 0.45403 | 68.6183 | 59.7183 | 1.22 | 64.1015 | 64.0199 | 45476.7061 | 0.48702 | 69.9229 | 59.8245 | 0.5 | 64.1015 | 63.7229 | 21161.1586 | 0.383 | 70.1229 | 55.3245 | 0.7 | 64.1015 | 63.2229 | 43514.031 | 0.53402 | 68.8199 | 54.5199 | 1.39 | 64.1015 | 62.4199 | 83272.0757 | 0.55205 | 68.8199 | 53.8199 | 1.36 | 64.1015 | 62.3199 | 85061.8655 | 0.56803
878 | 1.5333 | 72.7 | 58.2164 | 224.5414 | 291.9605 | 72.2 | 61.5984 | 0.5 | 64.2 | 65.2984 | 22288.8076 | 0.34998 | -1.4853 | 71.7 | 61.5984 | 0.7 | 64.2 | 65.7984 | 29663.5357 | 0.42097 | 71.9 | 62.4016 | 0.96984 | 64.2 | 66.7 | 38648.261 | 0.44997 | 72 | 62.8984 | 1.2 | 64.2 | 67.2 | 45932.0625 | 0.47895 | 72 | 61.7984 | 0.49984 | 64.2 | 65.6 | 21254.7067 | 0.37598 | 72.3 | 57.3984 | 0.7 | 64.2 | 65.2984 | 43403.6671 | 0.52998 | 72.3 | 57.7 | 1.3898 | 64.2 | 65.7 | 84345.14 | 0.55198 | 72.2 | 57.1984 | 1.36 | 64.2 | 65.7 | 85389.4511 | 0.56798
879 | 1.5 | 72.8 | 58.293 | 180.6672 | 285.9 | 71.8877 | 60.7859 | 0.49 | 64.3 | 64.5859 | 22896.555 | 0.34298 | -1.2702 | 71.3877 | 60.6859 | 0.69 | 64.3 | 65.0859 | 31082.286 | 0.41298 | 72 | 62.6982 | 0.94 | 64.3 | 66.7982 | 36562.7142 | 0.43895 | 72 | 62.4982 | 1.1698 | 64.3 | 66.8982 | 46537.6677 | 0.46495 | 72.0842 | 61.5842 | 0.48 | 64.3 | 65.3842 | 21265.5898 | 0.36796 | 72.2947 | 57.1947 | 0.69 | 64.3 | 65.0947 | 43554.2518 | 0.52396 | 72.3 | 57.4982 | 1.37 | 64.3 | 65.5982 | 84954.9406 | 0.54598 | 72.3 | 56.9982 | 1.34 | 64.3 | 65.5 | 85964.2388 | 0.56198
880 | 1.4667 | 72.8 | 56.5981 | 235.1694 | 288.43 | 68.3962 | 56.8925 | 0.5 | 64.3 | 60.8944 | 24106.7731 | 0.34706 | 1.3988 | 67.9944 | 57.1981 | 0.69019 | 64.3 | 61.6962 | 31302.9583 | 0.41504 | 65.9812 | 56.5831 | 0.94 | 64.3 | 60.6831 | 36715.0573 | 0.43506 | 65.9812 | 56.1812 | 1.1502 | 64.3 | 60.6831 | 47312.1368 | 0.45906 | 65.0962 | 54.9 | 0.49019 | 64.3 | 58.7 | 20861.9856 | 0.37311 | 69.0887 | 53.8906 | 0.69 | 64.3 | 61.8887 | 43737.3859 | 0.52404 | 69.7869 | 54.5869 | 1.3602 | 64.3 | 62.7887 | 87081.2724 | 0.54304 | 69.7869 | 54.2869 | 1.34 | 64.3 | 62.8887 | 86669.2069 | 0.56002
881 | 1.4333 | 72.9 | 54.602 | 293.135 | 302.3458 | 72.006 | 60.008 | 0.52 | 64.4 | 64.308 | 25939.6945 | 0.361 | 1.587 | 71.506 | 61.308 | 0.71 | 64.4 | 65.608 | 30266.612 | 0.42398 | 69.0259 | 60.1239 | 0.98 | 64.4 | 64.1259 | 36690.0435 | 0.45402 | 69.1239 | 59.4239 | 1.2 | 64.4 | 64.0239 | 48597.2992 | 0.478 | 70.4299 | 60.6279 | 0.52 | 64.4 | 64.4299 | 21046.538 | 0.393 | 70.6299 | 55.5299 | 0.71 | 64.4 | 63.6299 | 44390.0872 | 0.53602 | 69.4239 | 54.2239 | 1.4 | 64.4 | 62.6239 | 88867.3154 | 0.55604 | 69.3259 | 54.1259 | 1.37 | 64.4 | 62.8259 | 87128.344 | 0.57204
882 | 1.4 | 72.9 | 58.219 | 223.8627 | 299.6515 | 72.4 | 60.7063 | 0.52 | 64.5 | 64.9042 | 25063.1535 | 0.359 | -1.4235 | 71.9 | 61.5979 | 0.69979 | 64.5 | 65.8979 | 29861.4327 | 0.41696 | 72.1 | 62.8979 | 0.96 | 64.5 | 67 | 37179.9873 | 0.44696 | 72.2 | 62.2 | 1.18 | 64.5 | 66.9 | 49228.9844 | 0.46996 | 72.2 | 62 | 0.51 | 64.5 | 65.9021 | 21828.4662 | 0.38696 | 72.5 | 57.0979 | 0.7 | 64.5 | 65.2979 | 45244.3523 | 0.53298 | 72.5 | 57 | 1.4 | 64.5 | 65.6 | 90349.7201 | 0.55698 | 72.4 | 57.2 | 1.3698 | 64.5 | 65.9 | 86936.5829 | 0.57098
883 | 1.3833 | 72.9 | 58.4911 | 175.9134 | 293.0956 | 72.3956 | 61.7956 | 0.51 | 64.5 | 65.4956 | 22646.0318 | 0.35498 | -1.289 | 71.8956 | 61.1956 | 0.68978 | 64.5 | 65.5956 | 30573.9758 | 0.40898 | 72.1911 | 62.4911 | 0.93978 | 64.5 | 66.6911 | 37805.2964 | 0.43593 | 72.1933 | 61.9911 | 1.1498 | 64.5 | 66.6911 | 48942.11 | 0.45796 | 71.8778 | 61.7755 | 0.5 | 64.5 | 65.5778 | 21021.561 | 0.37896 | 72.5 | 56.6978 | 0.7 | 64.5 | 65 | 46121.1989 | 0.52898 | 72.5 | 56.9956 | 1.3898 | 64.5 | 65.4978 | 90051.619 | 0.55198 | 72.5 | 57.1 | 1.35 | 64.5 | 65.7978 | 86903.688 | 0.56598
884 | 1.3667 | 73 | 56.8953 | 227.1146 | 294.3281 | 69.693 | 59.1953 | 0.51 | 64.5 | 62.8953 | 22121.4765 | 0.35305 | 0.46106 | 69.193 | 58.693 | 0.68 | 64.5 | 62.8953 | 29923.8018 | 0.40702 | 66.5836 | 56.8836 | 0.93023 | 64.5 | 61.0836 | 38090.9697 | 0.43307 | 66.6813 | 56.3836 | 1.1402 | 64.5 | 61.0836 | 48926.6509 | 0.45507 | 65.9977 | 56.1 | 0.51 | 64.5 | 59.9 | 20876.5302 | 0.38412 | 70.2883 | 54.2883 | 0.7 | 64.5 | 62.6883 | 46568.4233 | 0.52805 | 70.9836 | 54.786 | 1.38 | 64.5 | 63.6836 | 93322.3965 | 0.54902 | 70.886 | 55.286 | 1.34 | 64.5 | 64.0836 | 87475.8775 | 0.56102
885 | 1.35 | 73 | 55.4 | 272.3356 | 304.4417 | 72.0123 | 61.7098 | 0.51975 | 64.5 | 65.4098 | 22240.7549 | 0.35898 | 1.1224 | 71.5123 | 61.1098 | 0.69 | 64.5 | 65.4098 | 30101.6419 | 0.41198 | 69.8221 | 60.3221 | 0.97 | 64.5 | 64.6196 | 38327.7761 | 0.45 | 69.8221 | 59.9221 | 1.18 | 64.5 | 64.6196 | 49158.7769 | 0.471 | 70.827 | 61.1295 | 0.53 | 64.5 | 65.027 | 21166.035 | 0.4 | 71.027 | 55.3295 | 0.71 | 64.5 | 63.7295 | 46637.3379 | 0.53902 | 70.1221 | 54.2221 | 1.4002 | 64.5 | 63.1221 | 93204.8898 | 0.55902 | 70.1221 | 54.7221 | 1.36 | 64.5 | 63.4221 | 87376.5907 | 0.56805
886 | 1.3333 | 73 | 58.218 | 215.1937 | 301.0512 | 72.5 | 61.7974 | 0.51 | 64.6 | 65.5974 | 22636.1865 | 0.35297 | -1.1967 | 72 | 61.2 | 0.68 | 64.6 | 65.6 | 30569.8591 | 0.40597 | 72.2 | 62.5 | 0.95 | 64.6 | 66.8 | 38761.7106 | 0.44295 | 72.3 | 62.1 | 1.16 | 64.6 | 66.8 | 49363.4797 | 0.46295 | 72.4 | 62.5 | 0.52 | 64.6 | 66.3974 | 21278.6451 | 0.39297 | 72.6 | 57 | 0.71 | 64.6 | 65.3 | 46128.3316 | 0.53697 | 72.6 | 56.5 | 1.4097 | 64.6 | 65.4974 | 94316.2688 | 0.55997 | 72.6 | 56.9949 | 1.3597 | 64.6 | 65.7974 | 88415.7773 | 0.56697
887 | 1.3167 | 73 | 57.6919 | 194.7384 | 296.4054 | 71.7839 | 60.6812 | 0.5 | 64.6 | 64.4839 | 23294.5064 | 0.348 | -0.79499 | 71.2839 | 60.4839 | 0.67 | 64.6 | 64.7839 | 30296.059 | 0.39997 | 71.5705 | 61.5705 | 0.93 | 64.6 | 65.8705 | 38880.8156 | 0.43295 | 71.6705 | 61.1705 | 1.13 | 64.6 | 65.8705 | 49668.8284 | 0.45097 | 70.5597 | 60.4543 | 0.51 | 64.6 | 64.357 | 21567.7047 | 0.38503 | 72.4839 | 56.7839 | 0.7 | 64.6 | 65.1839 | 46180.4093 | 0.533 | 72.5973 | 56.3 | 1.4 | 64.6 | 65.3 | 95381.594 | 0.55697 | 72.5973 | 56.2946 | 1.3497 | 64.6 | 65.3973 | 91794.6728 | 0.56297
888 | 1.3 | 73.1 | 56.6888 | 237.6756 | 300.256 | 69.7112 | 58.514 | 0.51 | 64.6028 | 62.5112 | 23619.3345 | 0.35306 | 1.718 | 69.2112 | 58.4112 | 0.67028 | 64.6028 | 62.8112 | 30299.1685 | 0.40303 | 66.1112 | 56.314 | 0.94028 | 64.6028 | 60.614 | 38707.6016 | 0.43811 | 66.2112 | 55.714 | 1.1503 | 64.6028 | 60.514 | 50127.2887 | 0.45611 | 66.6336 | 56.3364 | 0.53 | 64.6028 | 60.5336 | 22592.3193 | 0.40011 | 69.8972 | 54.2 | 0.71 | 64.6028 | 62.6 | 46172.1669 | 0.53606 | 70.1888 | 54.0916 | 1.4 | 64.6028 | 63.0888 | 94177.6719 | 0.55706 | 70.1888 | 53.6916 | 1.35 | 64.6028 | 62.8916 | 92728.0639 | 0.56306
889 | 1.2667 | 73.1 | 55.7175 | 282.4849 | 310.9912 | 72.6 | 61.6 | 0.51 | 64.7 | 65.5 | 23484.6971 | 0.35697 | -0.35932 | 72.0029 | 61.3 | 0.68 | 64.7 | 65.6971 | 30353.644 | 0.40397 | 71.6204 | 62.0175 | 0.96971 | 64.7 | 66.3175 | 39078.8246 | 0.44797 | 71.7204 | 61.4175 | 1.17 | 64.7 | 66.2175 | 50389.2324 | 0.46597 | 72.4 | 62.3029 | 0.54 | 64.7 | 66.5 | 22689.3796 | 0.40797 | 72.7 | 57.0971 | 0.71 | 64.7 | 65.5 | 46595.648 | 0.54297 | 72.0204 | 56.1204 | 1.42 | 64.7 | 65.1204 | 94213.3391 | 0.566 | 72.0175 | 55.9263 | 1.37 | 64.7 | 65.0233 | 91719.168 | 0.572
890 | 1.2333 | 73.2 | 59.0939 | 184.0693 | 303.7575 | 72.6 | 61.6 | 0.5097 | 64.8 | 65.5 | 23229.8636 | 0.35197 | -1.2698 | 72.1 | 61.1 | 0.67 | 64.8 | 65.5 | 30532.4003 | 0.39897 | 72.4 | 62.4 | 0.94 | 64.8 | 66.797 | 39308.4397 | 0.43894 | 72.4 | 61.8 | 1.1497 | 64.8 | 66.6 | 50893.2192 | 0.45594 | 72.5 | 62.6 | 0.5297 | 64.8 | 66.6 | 21705.8499 | 0.40094 | 72.7 | 56.8 | 0.71 | 64.8 | 65.4 | 47273.9487 | 0.54 | 72.7 | 56.8 | 1.41 | 64.8 | 65.7 | 93878.2097 | 0.56297 | 72.7 | 57.4 | 1.3597 | 64.8 | 66 | 86666.9667 | 0.56697
891 | 1.2 | 73.2 | 57.5906 | 202.3614 | 302.7126 | 71.5811 | 60.2811 | 0.5 | 64.8 | 64.1811 | 23586.7474 | 0.349 | -1.0534 | 70.9843 | 59.8843 | 0.66 | 64.8 | 64.2843 | 30714.4942 | 0.39403 | 70.5559 | 60.3591 | 0.92969 | 64.8 | 64.7559 | 39220.1132 | 0.43 | 70.5591 | 59.7559 | 1.12 | 64.8 | 64.5591 | 50862.4774 | 0.447 | 69.2591 | 59.3622 | 0.52 | 64.8 | 63.2622 | 21535.5339 | 0.39506 | 72.2811 | 56.2811 | 0.71 | 64.8 | 64.8811 | 47091.9265 | 0.537 | 72.7843 | 56.7811 | 1.4097 | 64.8 | 65.6811 | 93855.5843 | 0.559 | 72.6843 | 57.1843 | 1.34 | 64.8 | 65.8843 | 87067.2532 | 0.56197
892 | 1.1667 | 73.3 | 56.6869 | 229.1363 | 308.3816 | 70.5229 | 59.2229 | 0.51 | 64.9 | 63.2229 | 24094.5613 | 0.35603 | 1.4934 | 69.9229 | 59.0229 | 0.67 | 64.9 | 63.4229 | 30706.9284 | 0.40003 | 67.2359 | 57.4392 | 0.95 | 64.9 | 61.7392 | 38902.3794 | 0.4401 | 67.3359 | 56.7392 | 1.1503 | 64.9 | 61.5424 | 50582.2709 | 0.4581 | 68.4588 | 58.962 | 0.54 | 64.9 | 62.862 | 21466.9824 | 0.41107 | 70.2131 | 54.2065 | 0.71033 | 64.9 | 62.9098 | 48040.1075 | 0.54307 | 70.2967 | 54.1967 | 1.41 | 64.9 | 63.2 | 95121.7878 | 0.56107 | 70.2967 | 54.6967 | 1.3403 | 64.9 | 63.4 | 87618.8462 | 0.56203
893 | 1.1333 | 73.3 | 56.827 | 255.6591 | 315.9594 | 72.8 | 61.5034 | 0.51 | 65 | 65.5034 | 24062.029 | 0.357 | -1.0527 | 72.2 | 60.9932 | 0.67 | 65 | 65.4966 | 31394.4933 | 0.39997 | 72.5 | 62.6966 | 0.95966 | 65 | 67 | 39285.6778 | 0.44393 | 72.6 | 62.1 | 1.1597 | 65 | 66.9 | 50603.93 | 0.46193 | 72.6 | 62.9966 | 0.54 | 65 | 66.9966 | 21735.8893 | 0.41093 | 72.9 | 56.3068 | 0.72 | 65 | 65.4034 | 49815.8239 | 0.548 | 72.9 | 56.7 | 1.4297 | 65 | 65.8966 | 96122.1161 | 0.56797 | 72.8 | 57.1966 | 1.35 | 65 | 66 | 88616.2712 | 0.56597
894 | 1.1 | 73.4 | 58.886 | 170.8168 | 309.1 | 72.8 | 61.6 | 0.51 | 65 | 65.6 | 23756.3209 | 0.354 | -0.84004 | 72.3 | 60.3 | 0.66965 | 65 | 65.1 | 33268.8211 | 0.397 | 72.6 | 62.4965 | 0.93 | 65 | 66.8 | 39410.8148 | 0.43393 | 72.6 | 61.9965 | 1.13 | 65 | 66.7965 | 50570.8849 | 0.45193 | 72.679 | 62.679 | 0.53 | 65 | 66.679 | 22073.2479 | 0.40197 | 72.9 | 57.0035 | 0.72 | 65 | 65.7 | 47721.373 | 0.546 | 72.9 | 56.4965 | 1.42 | 65 | 65.7 | 97511.236 | 0.56497 | 72.9 | 56.9 | 1.34 | 65 | 65.8965 | 89533.7681 | 0.56197
895 | 1.0667 | 73.4 | 57.3964 | 211.895 | 310.8325 | 71.3892 | 60.0892 | 0.51 | 65.1 | 64.0892 | 23791.8119 | 0.35304 | -0.02276 | 70.8856 | 58.9928 | 0.67 | 65.1 | 63.6928 | 33123.1514 | 0.39804 | 68.8675 | 58.5711 | 0.92036 | 65.1 | 62.9711 | 39612.7598 | 0.42907 | 68.8711 | 58.0675 | 1.1204 | 65.1 | 62.9675 | 50817.9228 | 0.44707 | 68.0856 | 57.9819 | 0.53 | 65.1 | 62.0819 | 22460.7364 | 0.40311 | 71.8856 | 56.3856 | 0.72 | 65.1 | 64.7856 | 46577.7003 | 0.544 | 72.3819 | 55.6856 | 1.41 | 65.1 | 65.0819 | 98540.5005 | 0.562 | 72.3819 | 55.9819 | 1.33 | 65.1 | 65.0819 | 91205.9513 | 0.558
896 | 1.0333 | 73.5 | 56.3963 | 241.1504 | 318.8708 | 72.3224 | 61.1149 | 0.51 | 65.1 | 65.1186 | 24277.2144 | 0.358 | 1.153 | 71.8224 | 60.6261 | 0.68 | 65.1 | 65.1224 | 31723.9061 | 0.404 | 70.1485 | 60.0522 | 0.95 | 65.1 | 64.5485 | 40004.2207 | 0.44204 | 70.1485 | 59.5485 | 1.1504 | 65.1 | 64.4485 | 51453.0995 | 0.46004 | 71.5261 | 61.1298 | 0.55 | 65.1 | 65.4298 | 23829.6505 | 0.417 | 71.7298 | 56.3224 | 0.72 | 65.1 | 64.7261 | 46640.5246 | 0.54804 | 71.2186 | 54.7224 | 1.4204 | 65.1 | 64.0224 | 98347.409 | 0.56704 | 71.2186 | 54.8186 | 1.3404 | 65.1 | 64.0186 | 92087.5933 | 0.56104
897 | 1 | 73.5 | 58.2192 | 215.839 | 319.2423 | 73 | 61.1 | 0.51 | 65.2 | 65.3962 | 25359.7951 | 0.357 | -0.60631 | 72.4 | 61.4 | 0.67 | 65.2 | 65.8 | 30831.5111 | 0.40096 | 72.7 | 62.5962 | 0.94 | 65.2 | 67 | 39885.218 | 0.43792 | 72.8 | 61.9 | 1.14 | 65.2 | 66.8962 | 51850.3644 | 0.45492 | 72.8 | 62.4 | 0.54 | 65.2 | 66.7 | 23718.5073 | 0.41296 | 73.1 | 57.1962 | 0.72 | 65.2 | 65.8 | 47888.3501 | 0.54696 | 73.1 | 56.8 | 1.43 | 65.2 | 66 | 97231.8224 | 0.56796 | 73 | 56.6 | 1.34 | 65.2 | 65.8 | 92135.0828 | 0.56196
898 | 0.96667 | 73.6 | 58.2881 | 185.4405 | 316.1119 | 72.9842 | 60.9842 | 0.51 | 65.3 | 65.2842 | 25613.2383 | 0.356 | -0.5298 | 72.4842 | 60.9762 | 0.6696 | 65.3 | 65.5762 | 31841.3193 | 0.397 | 72.0683 | 61.5683 | 0.92 | 65.3 | 66.0683 | 40334.9183 | 0.42896 | 72.0723 | 60.9683 | 1.12 | 65.3 | 65.9683 | 52191.584 | 0.44696 | 71.3683 | 60.6723 | 0.54 | 65.3 | 65.0683 | 23904.3078 | 0.408 | 73.1 | 56.8 | 0.72 | 65.3 | 65.7 | 48851.5208 | 0.54496 | 73.1 | 56.896 | 1.42 | 65.3 | 66 | 96438.4987 | 0.56496 | 73.1 | 56.604 | 1.34 | 65.3 | 65.8 | 91814.9939 | 0.55896
899 | 0.93333 | 73.6 | 57.3959 | 216.0223 | 319.6571 | 71.6041 | 59.6082 | 0.52 | 65.3 | 63.9082 | 25879.0279 | 0.36008 | 0.69207 | 71.0082 | 58.6082 | 0.67 | 65.3 | 63.6082 | 34729.7096 | 0.40008 | 68.5122 | 58.1122 | 0.93041 | 65.3 | 62.6122 | 40517.0764 | 0.43212 | 68.6082 | 57.6122 | 1.1304 | 65.3 | 62.5122 | 52065.6311 | 0.45012 | 68.9326 | 58.6448 | 0.55 | 65.3 | 62.9408 | 23543.8749 | 0.41712 | 71.7 | 55.5959 | 0.72 | 65.3 | 64.3959 | 48461.9738 | 0.54504 | 71.9878 | 55.6918 | 1.4104 | 65.3 | 64.7918 | 96379.0681 | 0.56304 | 71.8918 | 55.4918 | 1.33 | 65.3 | 64.5918 | 91242.6487 | 0.55704
900 | 0.9 | 73.7 | 57.0168 | 239.0983 | 326.6916 | 73.1 | 61.2958 | 0.52 | 65.4 | 65.6 | 25911.1216 | 0.364 | -0.24911 | 72.6 | 60.1 | 0.68 | 65.4 | 65.1 | 35536.6935 | 0.405 | 72.5168 | 62.2084 | 0.94 | 65.4 | 66.7126 | 40974.5179 | 0.43796 | 72.6126 | 61.8126 | 1.1496 | 65.4 | 66.7126 | 51673.489 | 0.45596 | 73 | 63.6 | 0.55 | 65.4 | 67.5 | 21665.841 | 0.41992 | 73.2 | 57.1958 | 0.72 | 65.4 | 65.9958 | 48459.1286 | 0.54896 | 72.9126 | 56.9126 | 1.42 | 65.4 | 65.9126 | 95014.018 | 0.566 | 72.9126 | 56.5084 | 1.34 | 65.4 | 65.6126 | 91952.2 | 0.56
901 | 0.86667 | 73.7 | 58.9871 | 175.2354 | 322.2871 | 73.2 | 61.1043 | 0.52 | 65.4043 | 65.5 | 26255.6334 | 0.364 | -0.41584 | 72.6 | 60.2086 | 0.68 | 65.4043 | 65.3043 | 35256.6916 | 0.407 | 72.8871 | 62.0871 | 0.92957 | 65.4043 | 66.7828 | 41720.4335 | 0.43091 | 72.9828 | 61.9828 | 1.1296 | 65.4043 | 66.8828 | 51557.714 | 0.44796 | 72.6655 | 63.0612 | 0.54 | 65.4043 | 66.9655 | 21614.1968 | 0.41091 | 73.3 | 57.0957 | 0.72 | 65.4043 | 65.9 | 48750.6293 | 0.54696 | 73.3 | 56.9957 | 1.41 | 65.4043 | 66.1 | 96016.6022 | 0.56296 | 73.2 | 56.6 | 1.3396 | 65.4043 | 65.8957 | 92578.026 | 0.558
902 | 0.83333 | 73.8 | 57.8956 | 200.468 | 324.0398 | 72.3956 | 60.4 | 0.52044 | 65.5 | 64.7956 | 26235.9384 | 0.36504 | -0.10904 | 71.8956 | 60.0956 | 0.68 | 65.5 | 64.8956 | 33568.0684 | 0.40704 | 69.5823 | 58.7867 | 0.93 | 65.5 | 63.3867 | 41714.699 | 0.43009 | 69.5823 | 58.4779 | 1.1204 | 65.5 | 63.4823 | 52087.9444 | 0.44609 | 69.3 | 59.0823 | 0.54 | 65.5 | 63.2912 | 23114.8247 | 0.41113 | 72.7867 | 56.2823 | 0.72 | 65.5 | 65.2867 | 49404.977 | 0.545 | 73.0867 | 56.169 | 1.41 | 65.5 | 65.5779 | 99942.2174 | 0.56 | 73.0867 | 56.3823 | 1.33 | 65.5 | 65.5867 | 93082.6093 | 0.556
903 | 0.8 | 73.8 | 57 | 224.9358 | 330.659 | 73.3 | 61.5 | 0.53 | 65.6 | 65.8045 | 26086.5006 | 0.369 | 0.33608 | 72.7045 | 60.7909 | 0.69 | 65.6 | 65.6955 | 34295.4669 | 0.41 | 72.0318 | 61.6272 | 0.94955 | 65.6 | 66.1318 | 41328.3616 | 0.439 | 72.1318 | 60.7318 | 1.14 | 65.6 | 65.9318 | 54324.026 | 0.45595 | 72.8136 | 61.1136 | 0.55 | 65.6 | 66.0136 | 27109.2532 | 0.42095 | 73.1136 | 56.1136 | 0.72 | 65.6 | 65.4136 | 51167.1561 | 0.54805 | 72.7182 | 54.5182 | 1.42 | 65.6 | 64.7182 | 107687.5624 | 0.56305 | 72.6182 | 55.9227 | 1.33 | 65.6 | 65.2182 | 92989.5179 | 0.55705
904 | 0.76667 | 73.9 | 58.3093 | 203.93 | 330.8721 | 73.3 | 61.7 | 0.53 | 65.6 | 66 | 25595.9393 | 0.368 | -0.33535 | 72.8 | 59.9 | 0.69 | 65.6 | 65.2 | 37056.9947 | 0.41105 | 73.0047 | 62.3953 | 0.93 | 65.6 | 67 | 41531.2373 | 0.43295 | 73.1 | 61.3953 | 1.13 | 65.6 | 66.6953 | 55419.8603 | 0.45095 | 73.2 | 61.2953 | 0.55 | 65.6 | 66.2 | 27439.7286 | 0.41895 | 73.4 | 56.7047 | 0.72 | 65.6 | 65.8047 | 50520.4915 | 0.548 | 73.4 | 55.2907 | 1.42 | 65.6 | 65.4953 | 107799.5965 | 0.56505 | 73.4 | 56.8 | 1.33 | 65.6 | 66 | 92440.8422 | 0.556
905 | 0.73333 | 73.9 | 58.0952 | 195.9908 | 330.9286 | 73.4 | 61.3809 | 0.53 | 65.7 | 65.7857 | 26438.406 | 0.367 | -0.27048 | 72.8048 | 60.0048 | 0.69 | 65.7 | 65.3048 | 37250.9552 | 0.41405 | 71.7809 | 60.8809 | 0.92 | 65.7 | 65.5762 | 41846.445 | 0.427 | 71.8762 | 59.3714 | 1.12 | 65.7 | 64.9762 | 58468.7889 | 0.447 | 71.4857 | 59.3809 | 0.55 | 65.7 | 64.4857 | 27902.4959 | 0.41905 | 73.5 | 57.1952 | 0.72 | 65.7 | 66.1 | 48966.6286 | 0.547 | 73.5 | 54.8048 | 1.4205 | 65.7 | 65.4 | 110834.2946 | 0.56705 | 73.4 | 56.8 | 1.33 | 65.7 | 66 | 92348.4774 | 0.554
906 | 0.7 | 74 | 57.5 | 217.4977 | 335.344 | 73.4 | 60 | 0.53 | 65.8 | 64.9049 | 29834.4715 | 0.36905 | -0.15687 | 72.9 | 60.2902 | 0.7 | 65.8 | 65.4951 | 36879.0563 | 0.41605 | 71.8342 | 60.9293 | 0.92 | 65.8 | 65.6293 | 42125.0621 | 0.429 | 71.9293 | 58.9342 | 1.14 | 65.8 | 64.8342 | 61694.4335 | 0.45305 | 72.6293 | 60.3342 | 0.56 | 65.8 | 65.6293 | 28843.2661 | 0.427 | 73.5 | 56.8951 | 0.72 | 65.8 | 65.9 | 49926.9379 | 0.546 | 73.5 | 55.0902 | 1.43 | 65.8 | 65.5 | 110265.0441 | 0.56905 | 73.5 | 56.6902 | 1.32 | 65.8 | 65.9 | 92926.3641 | 0.552
907 | 0.66667 | 74 | 57.805 | 211.935 | 337.41 | 73.5 | 60.21 | 0.54 | 65.8 | 65.205 | 29680.9582 | 0.37405 | 0.1164 | 73 | 59.805 | 0.7 | 65.8 | 65.305 | 38474.8687 | 0.41905 | 73.2 | 62 | 0.9195 | 65.8 | 66.7 | 42994.5111 | 0.42495 | 73.3 | 60.4 | 1.14 | 65.8 | 66.2 | 61281.1783 | 0.453 | 73.3 | 61.1 | 0.56 | 65.8 | 66.3 | 28783.9107 | 0.427 | 73.6 | 56.7 | 0.72 | 65.8 | 65.9 | 50691.6689 | 0.545 | 73.6 | 54.395 | 1.44 | 65.8 | 65.3 | 115144.1461 | 0.572 | 73.5 | 56.1 | 1.32 | 65.8 | 65.7 | 95829.5782 | 0.552
908 | 0.63333 | 74.1 | 57.6949 | 211.7023 | 339.4307 | 73.5 | 60.8 | 0.54 | 65.9 | 65.6 | 28739.6029 | 0.378 | 0.32066 | 73 | 60.1 | 0.71 | 65.9 | 65.5949 | 38117.1745 | 0.42205 | 72.3898 | 61.0795 | 0.91 | 65.9 | 65.7846 | 43042.2475 | 0.42095 | 72.4846 | 59.5846 | 1.1305 | 65.9 | 65.3846 | 61225.4809 | 0.452 | 72.2898 | 60.2 | 0.56 | 65.9 | 65.3949 | 28323.8277 | 0.42705 | 73.6 | 56.3795 | 0.72 | 65.9 | 65.7898 | 51733.265 | 0.545 | 73.6 | 53.6846 | 1.45 | 65.9 | 65.0949 | 120206.3575 | 0.57605 | 73.6 | 55.7898 | 1.32 | 65.9 | 65.5949 | 98284.658 | 0.552
909 | 0.6 | 74.1 | 56.9948 | 229.0616 | 344.1628 | 73.6 | 60.5052 | 0.55 | 65.9052 | 65.5 | 29788.9942 | 0.38105 | 0.67378 | 73.1 | 60.1157 | 0.71 | 65.9052 | 65.6105 | 38480.7632 | 0.42505 | 72.4209 | 60.8105 | 0.91 | 65.9052 | 65.7157 | 44293.6399 | 0.42105 | 72.5157 | 59.6157 | 1.14 | 65.9052 | 65.5157 | 61597.831 | 0.45505 | 72.9157 | 61.5209 | 0.57 | 65.9052 | 66.4209 | 26908.8831 | 0.43095 | 73.7 | 54.8895 | 0.72 | 65.9052 | 65.1 | 56628.0162 | 0.548 | 73.7 | 52.6 | 1.4605 | 65.9052 | 64.8052 | 128875.8837 | 0.58205 | 73.6 | 54.9948 | 1.3205 | 65.9052 | 65.3 | 103289.9553 | 0.554
910 | 0.56667 | 74.2 | 57.0053 | 236.7663 | 348.2214 | 73.6 | 60.4947 | 0.55 | 66 | 65.5 | 30323.727 | 0.38405 | 0.69345 | 73.1 | 60.784 | 0.72 | 66 | 66.0893 | 36931.98 | 0.427 | 73.2947 | 61.3947 | 0.9 | 66 | 66.3947 | 45119.9 | 0.41995 | 73.3947 | 60.4947 | 1.14 | 66 | 66.3893 | 61687.1355 | 0.455 | 73.2893 | 62.2947 | 0.56 | 66 | 66.9893 | 25867.2848 | 0.42795 | 73.7 | 54.3053 | 0.73 | 66 | 65.0053 | 58960.6887 | 0.55305 | 73.7 | 52.9053 | 1.48 | 66 | 65.1053 | 128492.9249 | 0.58905 | 73.7 | 54.9 | 1.33 | 66 | 65.3 | 104789.7263 | 0.55705
911 | 0.53333 | 74.2 | 56.8945 | 237.9038 | 351.5492 | 73.7 | 59.8945 | 0.56 | 66.1 | 65.2945 | 32169.8322 | 0.38905 | 0.49557 | 73.2 | 59.0618 | 0.72 | 66.1 | 65.0836 | 42488.0222 | 0.43005 | 72.2 | 60.1727 | 0.9 | 66.1 | 65.1836 | 45481.472 | 0.41805 | 72.2945 | 59.3836 | 1.1405 | 66.1 | 65.2891 | 61798.6211 | 0.45505 | 72.3 | 61.6891 | 0.56 | 66.1 | 66.1945 | 24875.5652 | 0.425 | 73.8 | 54.0672 | 0.73055 | 66.1 | 64.9891 | 60583.4799 | 0.55805 | 73.8 | 52.9945 | 1.5 | 66.1 | 65.3 | 129778.6508 | 0.59511 | 73.7 | 55.2109 | 1.34 | 66.1 | 65.6055 | 103553.9538 | 0.56005
912 | 0.5 | 74.1944 | 56.1944 | 256.9013 | 357.8442 | 73.7 | 59.5 | 0.57 | 66 | 65.1056 | 33956.5029 | 0.39611 | 0.17616 | 73.2056 | 56.0888 | 0.74 | 66 | 63.6 | 52828.2743 | 0.44017 | 73.0279 | 59.3167 | 0.91 | 66 | 65.1223 | 52319.6213 | 0.424 | 73.1223 | 59.4335 | 1.16 | 66 | 65.7279 | 65924.8364 | 0.461 | 73.6 | 62.1944 | 0.56 | 66 | 67 | 26719.6762 | 0.42494 | 73.8 | 51.9056 | 0.75 | 66 | 64.3056 | 68400.6336 | 0.56711 | 73.8 | 52.8 | 1.5106 | 66 | 65.4 | 132923.5293 | 0.60206 | 73.8 | 55.7888 | 1.35 | 66 | 65.8944 | 101390.0433 | 0.563
913 | 0.7 | 73.8943 | 56.2 | 267.3747 | 350.3918 | 73.6943 | 59.5886 | 0.58 | 65.6943 | 65.1943 | 34050.3455 | 0.40206 | 0.020633 | 73.1943 | 55.4171 | 0.76057 | 65.6943 | 63.5114 | 56470.7712 | 0.45517 | 73.4943 | 58.8886 | 0.92 | 65.6943 | 65.0943 | 55941.5529 | 0.42606 | 73.5943 | 60.1943 | 1.1594 | 65.6943 | 66.3 | 64538.453 | 0.45994 | 73.5943 | 62.0057 | 0.55 | 65.6943 | 66.9 | 26716.6764 | 0.42089 | 73.8 | 52.4 | 0.76 | 65.6943 | 64.7 | 67793.2692 | 0.57611 | 73.8943 | 53.0943 | 1.53 | 65.6943 | 65.6 | 132683.6475 | 0.60706 | 73.8 | 55.1943 | 1.35 | 65.6943 | 65.6 | 105309.5521 | 0.564
914 | 0.9 | 73.5942 | 56.1 | 267.5639 | 340.8896 | 73.3942 | 59.2058 | 0.58058 | 65.2942 | 65 | 34549.2032 | 0.40706 | 0.029172 | 72.9 | 56.5 | 0.78058 | 65.2942 | 64.1058 | 53776.5143 | 0.46712 | 73.1942 | 58 | 0.92058 | 65.2942 | 64.5 | 58714.3388 | 0.42906 | 73.2942 | 59.8942 | 1.15 | 65.2942 | 65.9942 | 64266.6913 | 0.45694 | 73.2942 | 61.8768 | 0.54 | 65.2942 | 66.5826 | 25929.7539 | 0.41394 | 73.5 | 52.2942 | 0.77 | 65.2942 | 64.6 | 67970.5599 | 0.58306 | 73.5942 | 52.3651 | 1.53 | 65.2942 | 65.1884 | 135918.977 | 0.61006 | 73.5 | 54.6826 | 1.35 | 65.2942 | 65.2884 | 106564.4258 | 0.564
915 | 1.1 | 73.2941 | 55.4881 | 282.6445 | 332.117 | 73.0941 | 59.6 | 0.59 | 64.9 | 65.1 | 33265.6531 | 0.411 | 0.38936 | 72.6 | 56.7119 | 0.8 | 64.9 | 64.3059 | 53002.117 | 0.47706 | 72.4941 | 57.5941 | 0.93 | 64.9 | 64.0881 | 58119.0584 | 0.43306 | 72.5881 | 59.0881 | 1.14 | 64.9 | 65.1881 | 64297.9173 | 0.45394 | 72.4881 | 59.4704 | 0.54 | 64.9 | 64.7822 | 29290.0164 | 0.409 | 73.2 | 51.7059 | 0.78 | 64.9 | 64.3 | 69668.2454 | 0.59006 | 73.2941 | 50.6237 | 1.55 | 64.9 | 64.5059 | 146485.0964 | 0.61512 | 73.2 | 53.2881 | 1.3506 | 64.9 | 64.4941 | 112880.2682 | 0.566
916 | 1.3 | 72.994 | 54.8 | 312.1 | 324.5852 | 72.794 | 59.6121 | 0.59 | 64.594 | 65.1 | 32477.6605 | 0.41206 | 0.48885 | 72.3 | 57.2 | 0.81 | 64.594 | 64.5 | 51306.5054 | 0.48406 | 72.3121 | 57.7121 | 0.94 | 64.594 | 64.1121 | 57800.2395 | 0.43806 | 72.406 | 58.706 | 1.14 | 64.594 | 64.906 | 65246.5673 | 0.45294 | 72.6 | 58.1 | 0.54 | 64.594 | 64.1 | 32635.9032 | 0.411 | 72.9 | 52.006 | 0.78 | 64.594 | 64.4 | 68481.6384 | 0.59506 | 72.994 | 52.106 | 1.56 | 64.594 | 64.994 | 135380.5829 | 0.619 | 72.9 | 52.4879 | 1.36 | 64.594 | 64.094 | 116492.3425 | 0.569
917 | 1.5 | 72.6938 | 55 | 307.8507 | 313.9583 | 72.4938 | 60.3062 | 0.59 | 64.1938 | 65.3062 | 30046.5537 | 0.411 | 0.7986 | 72.0938 | 56.9938 | 0.82 | 64.1938 | 64.3938 | 51379.195 | 0.48806 | 72.3 | 58.2062 | 0.95 | 64.1938 | 64.4 | 55882.1011 | 0.44 | 72.3938 | 58.3877 | 1.13 | 64.1938 | 64.6938 | 66184.3642 | 0.44994 | 72.3938 | 57.4815 | 0.54 | 64.1938 | 63.5938 | 33815.5378 | 0.413 | 72.6 | 51.9692 | 0.79 | 64.1938 | 64.2877 | 68006.4933 | 0.599 | 72.6938 | 52.3123 | 1.56 | 64.1938 | 64.9 | 132374.2221 | 0.62 | 72.6 | 51.0569 | 1.37 | 64.1938 | 63.3815 | 123281.4295 | 0.57206
918 | 1.7 | 72.3937 | 54.4875 | 318.3577 | 303.6682 | 72.1937 | 60.0561 | 0.58 | 63.7937 | 64.9749 | 29575.1371 | 0.40694 | 1.4153 | 71.7937 | 56.5063 | 0.83 | 63.7937 | 64.0063 | 52672.1091 | 0.49306 | 71.9937 | 58.5063 | 0.94 | 63.7937 | 64.4 | 53248.7737 | 0.43894 | 72.0937 | 57.5875 | 1.12 | 63.7937 | 64.0875 | 67917.8106 | 0.447 | 71.9937 | 56.3875 | 0.55 | 63.7937 | 62.8937 | 35893.9267 | 0.41606 | 72.3 | 50.0937 | 0.79 | 63.7937 | 63.4 | 73699.9067 | 0.60306 | 72.3937 | 52.6812 | 1.55 | 63.7937 | 64.7875 | 127793.4578 | 0.61894 | 72.3 | 48.8188 | 1.39 | 63.7937 | 62.4063 | 136718.6839 | 0.58013
919 | 1.9333 | 72 | 53.7936 | 344.1981 | 292.6466 | 71.8936 | 57.6128 | 0.58 | 63.3936 | 63.4064 | 34835.8891 | 0.40606 | 0.58211 | 71.4936 | 56.9936 | 0.83 | 63.3936 | 64.1 | 50148.9911 | 0.49506 | 71.3936 | 58.5872 | 0.94 | 63.3936 | 64.1872 | 50508.4224 | 0.43594 | 71.4936 | 56.4872 | 1.12 | 63.3936 | 63.1872 | 70144.7459 | 0.446 | 71.3936 | 56.0064 | 0.55064 | 63.3936 | 62.5 | 35826.4498 | 0.42106 | 72 | 49.7 | 0.8 | 63.3936 | 63.2 | 74792.2396 | 0.60806 | 72.0936 | 51.5 | 1.55 | 63.3936 | 64.1 | 133238.6196 | 0.617 | 72.0936 | 49.7872 | 1.4006 | 63.3936 | 62.7936 | 130754.6764 | 0.58706
920 | 2.1667 | 71.6935 | 53.4935 | 354.9301 | 280.4373 | 71.5 | 57.7675 | 0.58 | 62.9 | 63.374 | 33462.9011 | 0.406 | 0.34113 | 71.0935 | 57.0195 | 0.83 | 62.9 | 64.0065 | 48948.3383 | 0.496 | 70.9935 | 57.561 | 0.93 | 62.9 | 63.374 | 52052.5374 | 0.432 | 71 | 55.9195 | 1.12 | 62.9 | 62.7065 | 70664.2254 | 0.447 | 71 | 56.4935 | 0.56 | 62.9 | 62.6935 | 33965.7205 | 0.425 | 71.6935 | 49.4805 | 0.81 | 62.9 | 62.987 | 74845.025 | 0.61207 | 71.7 | 51.513 | 1.54 | 62.9 | 63.9 | 130402.4923 | 0.61493 | 71.6935 | 49.5195 | 1.42 | 62.9 | 62.6065 | 131253.133 | 0.59207
921 | 2.4 | 71.3 | 53.3 | 363.5603 | 267.6146 | 71.1934 | 55.0669 | 0.59 | 62.4934 | 61.6801 | 39326.7754 | 0.40807 | -0.2726 | 70.7934 | 57.8735 | 0.82934 | 62.4934 | 64.1868 | 44590.0053 | 0.49293 | 70.6 | 55.0801 | 0.93 | 62.4934 | 61.7934 | 60560.8259 | 0.433 | 70.6934 | 57.2066 | 1.12 | 62.4934 | 63.2 | 63195.7187 | 0.44593 | 70.6934 | 55.7735 | 0.56 | 62.4934 | 62.1801 | 34912.994 | 0.427 | 71.3 | 48.0801 | 0.81 | 62.4934 | 62.2934 | 78801.6371 | 0.61607 | 71.3934 | 52.4066 | 1.53 | 62.4934 | 63.9 | 121529.6307 | 0.61093 | 71.3934 | 50.2934 | 1.42 | 62.4934 | 62.7934 | 124977.6212 | 0.595
922 | 2.6333 | 70.9933 | 52.8865 | 371.4167 | 254.6383 | 70.8 | 53.5202 | 0.6 | 62.0933 | 60.7135 | 43254.1926 | 0.41613 | -0.32245 | 70.3933 | 56.9337 | 0.82 | 62.0933 | 63.5135 | 46011.1324 | 0.48893 | 70.3 | 54.1933 | 0.94 | 62.0933 | 61.2 | 63626.2024 | 0.43707 | 70.3933 | 57.3865 | 1.1093 | 62.0933 | 63.0933 | 59919.9352 | 0.43993 | 70.4 | 54.4067 | 0.57 | 62.0933 | 61.3067 | 37867.7245 | 0.43107 | 70.9933 | 46.7798 | 0.82 | 62.0933 | 61.6933 | 82878.1076 | 0.62207 | 71 | 52.3865 | 1.5193 | 62.0933 | 63.5865 | 118239.8289 | 0.60393 | 70.9933 | 49.8067 | 1.43 | 62.0933 | 62.4 | 126075.5478 | 0.596
923 | 2.8667 | 70.6 | 52.6931 | 380.2548 | 241.515 | 70.4931 | 54.7 | 0.61 | 61.6 | 61.3931 | 40029.1203 | 0.42207 | -0.51678 | 70.0931 | 58.2726 | 0.80931 | 61.6 | 63.9794 | 39733.0158 | 0.48186 | 70.0931 | 54.2069 | 0.95 | 61.6 | 61.2 | 63076.9791 | 0.44107 | 70.0931 | 56.3863 | 1.09 | 61.6 | 62.3863 | 62488.9748 | 0.43393 | 70.0931 | 54.1657 | 0.57 | 61.6 | 61.0794 | 38157.184 | 0.43507 | 70.6 | 45.9206 | 0.83 | 61.6 | 61.3069 | 85211.7704 | 0.62807 | 70.6931 | 50.0109 | 1.5 | 61.6 | 62.2657 | 129842.2436 | 0.59793 | 70.6931 | 49.7863 | 1.43 | 61.6 | 62.1863 | 124514.5197 | 0.596
924 | 3.1 | 70.293 | 51.5791 | 402.6875 | 229.3676 | 70.1 | 54.9209 | 0.61 | 61.193 | 61.407 | 38931.239 | 0.426 | -0.39107 | 69.693 | 56.707 | 0.79 | 61.193 | 62.8 | 43139.145 | 0.47386 | 69.693 | 54.7139 | 0.95 | 61.193 | 61.307 | 59764.0437 | 0.44307 | 69.7 | 55.4 | 1.08 | 61.193 | 61.593 | 64534.0047 | 0.42993 | 69.7 | 52.307 | 0.58 | 61.193 | 60.007 | 42323.9161 | 0.44207 | 70.293 | 46.8861 | 0.83 | 61.193 | 61.5 | 81488.4556 | 0.632 | 70.3 | 45.7348 | 1.5007 | 61.193 | 60.4139 | 154845.0789 | 0.59907 | 70.293 | 48.9 | 1.43 | 61.193 | 61.6 | 127562.3636 | 0.596
925 | 3.3333 | 69.9 | 51.0071 | 436.2812 | 217.9804 | 69.7929 | 56 | 0.61 | 60.7929 | 61.8 | 35268.0003 | 0.42593 | -0.58498 | 69.3929 | 56.9929 | 0.78 | 60.7929 | 62.7 | 40336.3065 | 0.46486 | 69.4929 | 55.2717 | 0.95 | 60.7929 | 61.5787 | 56702.196 | 0.44193 | 69.5858 | 55.1858 | 1.07 | 60.7929 | 61.2929 | 64081.5136 | 0.42593 | 69.4858 | 53.1283 | 0.59 | 60.7929 | 60.4142 | 40321.8247 | 0.44807 | 69.9 | 46.5213 | 0.83071 | 60.7929 | 61.3 | 81608.7612 | 0.63407 | 69.9929 | 47.6 | 1.51 | 60.7929 | 60.9929 | 140925.6102 | 0.6 | 69.9929 | 48.8929 | 1.42 | 60.7929 | 61.3929 | 125720.4157 | 0.59593
926 | 3.5667 | 69.5928 | 51.2928 | 420.0648 | 202.7984 | 69.4 | 55.5856 | 0.60928 | 60.3 | 61.4856 | 34944.587 | 0.42193 | -0.549 | 68.9928 | 56.2568 | 0.76 | 60.3 | 62.0712 | 40583.2283 | 0.45486 | 68.3856 | 53.2856 | 0.95 | 60.3 | 59.8928 | 60167.4747 | 0.441 | 68.4856 | 53.664 | 1.06 | 60.3 | 59.8784 | 65538.1455 | 0.422 | 68.3856 | 54.1784 | 0.59 | 60.3 | 60.5856 | 35068.9255 | 0.45007 | 69.5928 | 47.5 | 0.83 | 60.3 | 61.3928 | 76970.5014 | 0.634 | 69.6928 | 46.6424 | 1.5 | 60.3 | 60.3712 | 144644.4683 | 0.599 | 69.5928 | 48.2712 | 1.42 | 60.3 | 60.8856 | 126664.5308 | 0.594
927 | 3.8 | 69.2 | 50.0707 | 446.3072 | 190.8683 | 69.0927 | 54.2707 | 0.6 | 59.8927 | 60.4781 | 37275.1858 | 0.419 | 0.020731 | 68.6 | 53.7854 | 0.75 | 59.8927 | 60.4854 | 46538.1398 | 0.44793 | 68.2073 | 53.3293 | 0.96 | 59.8927 | 59.9219 | 59128.7279 | 0.444 | 68.2146 | 52.6293 | 1.07 | 59.8927 | 59.2219 | 69440.2535 | 0.424 | 68.4146 | 53.8146 | 0.59 | 59.8927 | 60.4146 | 36348.1252 | 0.452 | 69.2 | 46.1195 | 0.83 | 59.8927 | 60.5707 | 80561.3454 | 0.63293 | 69.2927 | 44.3439 | 1.51 | 59.8927 | 59.2219 | 157898.806 | 0.602 | 69.2927 | 46.3707 | 1.42 | 59.8927 | 59.8854 | 136043.0225 | 0.594
928 | 4.0333 | 68.8926 | 49 | 490.3777 | 180.2919 | 68.7 | 52.8074 | 0.6 | 59.4926 | 59.5 | 40015.3169 | 0.419 | 0.17689 | 68.2926 | 52.7703 | 0.74 | 59.4926 | 59.6777 | 48274.5247 | 0.444 | 68.3851 | 54.5 | 0.95 | 59.4926 | 60.6851 | 55224.0157 | 0.44093 | 68.4777 | 53.5628 | 1.06 | 59.4926 | 59.8703 | 66053.1485 | 0.42193 | 68.2703 | 53.4331 | 0.59 | 59.4926 | 60.0554 | 36744.7956 | 0.44993 | 68.8926 | 42.3223 | 0.84 | 59.4926 | 59.1 | 92725.0844 | 0.63507 | 68.9926 | 47.0149 | 1.51 | 59.4926 | 60.1074 | 138998.8271 | 0.602 | 68.9 | 45.3149 | 1.43 | 59.4926 | 59.3074 | 140812.8886 | 0.596
929 | 4.2667 | 68.5 | 48.8925 | 491.6132 | 166.8038 | 68.3925 | 52.7774 | 0.6 | 59 | 59.2925 | 39366.0146 | 0.419 | -0.36055 | 67.9 | 51.8302 | 0.74 | 59 | 59.0075 | 49950.1312 | 0.443 | 66.7849 | 53.4774 | 0.94 | 59 | 59.2774 | 52220.4176 | 0.437 | 66.7925 | 50.5623 | 1.06 | 59 | 57.3774 | 71987.4643 | 0.42208 | 66.7075 | 49.7925 | 0.6 | 59 | 57.5 | 42331.8598 | 0.45415 | 68.5 | 43.7302 | 0.84 | 59 | 59.4151 | 87332.7755 | 0.639 | 68.5925 | 46.9396 | 1.5 | 59 | 59.8698 | 135842.3392 | 0.59792 | 68.5925 | 45.9849 | 1.43 | 59 | 59.3925 | 134559.95 | 0.597
930 | 4.5 | 68.1923 | 48.3847 | 503.4824 | 154.4701 | 68 | 51.254 | 0.6 | 58.5923 | 58.2693 | 42288.4225 | 0.42 | 0.14024 | 67.5923 | 53.523 | 0.73923 | 58.5923 | 59.7077 | 43150.8464 | 0.43985 | 67.4307 | 52.9 | 0.94 | 58.5923 | 59.3 | 56973.7659 | 0.43592 | 67.523 | 50.046 | 1.08 | 58.5923 | 57.5383 | 78813.1726 | 0.43008 | 67.9 | 50.5077 | 0.61 | 58.5923 | 58.5077 | 44044.3889 | 0.46208 | 68.1923 | 45.3923 | 0.84 | 58.5923 | 59.7923 | 79956.6632 | 0.63792 | 68.2923 | 44.0383 | 1.5 | 58.5923 | 58.4077 | 151542.5472 | 0.597 | 68.2 | 44.1387 | 1.43 | 58.5923 | 58.4693 | 143553.3898 | 0.597
931 | 4.8 | 67.6922 | 47.6922 | 529.8778 | 138.9355 | 67.6 | 49.2233 | 0.61 | 57.9922 | 57.0156 | 46976.8421 | 0.42508 | 0.92976 | 67.1922 | 54.3922 | 0.72 | 57.9922 | 59.8844 | 38341.4976 | 0.42977 | 67.5922 | 51.4 | 0.93 | 57.9922 | 58.4 | 62756.0329 | 0.43292 | 67.5922 | 51.2 | 1.08 | 57.9922 | 58.3 | 74361.7559 | 0.431 | 67.5922 | 50.7156 | 0.61 | 57.9922 | 58.5078 | 43016.8044 | 0.464 | 67.7922 | 44.2533 | 0.83 | 57.9922 | 59.0767 | 82310.1399 | 0.634 | 67.8922 | 45.0533 | 1.49 | 57.9922 | 58.5767 | 142774.0005 | 0.59492 | 67.8922 | 41.1 | 1.44 | 57.9922 | 57.1 | 160954.3517 | 0.60108
932 | 5.1 | 67.2921 | 46.9842 | 546.8553 | 122.6473 | 67.1921 | 49.9684 | 0.62 | 57.4921 | 57.3763 | 44380.0404 | 0.429 | 0.47842 | 66.6921 | 53.2684 | 0.7 | 57.4921 | 58.8763 | 39425.8503 | 0.41784 | 67.0921 | 51.0842 | 0.92921 | 57.4921 | 57.9842 | 61928.0412 | 0.42992 | 67.1842 | 51.2842 | 1.0792 | 57.4921 | 58.0842 | 71483.6709 | 0.42792 | 67.0763 | 51.2921 | 0.61 | 57.4921 | 58.5842 | 40033.4579 | 0.462 | 67.3921 | 41.9079 | 0.83 | 57.4921 | 57.9 | 88477.032 | 0.633 | 67.4921 | 42.6921 | 1.49 | 57.4921 | 57.2921 | 154121.3775 | 0.594 | 67.3921 | 41.2 | 1.45 | 57.4921 | 57 | 159277.8142 | 0.60608
933 | 5.4 | 66.792 | 46.084 | 571.8685 | 106.9517 | 66.792 | 48.716 | 0.62 | 56.892 | 56.508 | 46790.8627 | 0.433 | -0.083981 | 66.292 | 51.7 | 0.6892 | 56.892 | 57.692 | 41685.8778 | 0.40892 | 65.684 | 49.492 | 0.92 | 56.892 | 56.392 | 62467.0053 | 0.429 | 65.684 | 49.576 | 1.07 | 56.892 | 56.476 | 72464.9783 | 0.426 | 65.584 | 50.276 | 0.61 | 56.892 | 57.284 | 38585.9442 | 0.46 | 66.892 | 42.084 | 0.83 | 56.892 | 57.592 | 86397.5399 | 0.631 | 66.992 | 41.992 | 1.49 | 56.892 | 56.792 | 155863.3315 | 0.594 | 66.992 | 41.624 | 1.46 | 56.892 | 57.008 | 154465.3138 | 0.61
934 | 5.7 | 66.3919 | 45.6 | 591.0569 | 91.1237 | 66.2919 | 49.1837 | 0.62 | 56.3919 | 56.5919 | 44561.8969 | 0.435 | -0.94143 | 65.7919 | 51.5756 | 0.67 | 56.3919 | 57.2756 | 40030.375 | 0.40084 | 65.3 | 49.9163 | 0.93 | 56.3919 | 56.5163 | 59619.4641 | 0.43 | 65.3081 | 49.3325 | 1.08 | 56.3919 | 56.2163 | 71902.6794 | 0.428 | 65.4081 | 49.6081 | 0.61 | 56.3919 | 56.9 | 40051.5246 | 0.46 | 66.4919 | 41.3 | 0.83 | 56.3919 | 57 | 87056.7598 | 0.629 | 66.5919 | 41.8244 | 1.49 | 56.3919 | 56.4081 | 154257.4033 | 0.594 | 66.4919 | 43.1244 | 1.46 | 56.3919 | 57.3 | 142718.8182 | 0.60992
935 | 6 | 65.8918 | 45.8165 | 585.3549 | 73.5868 | 65.8918 | 48.7247 | 0.63 | 55.7918 | 56.2082 | 44822.138 | 0.436 | -1.4442 | 65.3918 | 49.9505 | 0.66 | 55.7918 | 55.967 | 42361.2224 | 0.39284 | 64.9753 | 50.3753 | 0.92 | 55.7918 | 56.5753 | 56018.8999 | 0.426 | 64.9835 | 49.7505 | 1.07 | 55.7918 | 56.2588 | 68240.6183 | 0.42592 | 64.7753 | 49.167 | 0.6 | 55.7918 | 56.2753 | 39418.8117 | 0.458 | 66 | 41.0835 | 0.82 | 55.7918 | 56.5918 | 86023.5147 | 0.62692 | 66.0918 | 43.7412 | 1.4892 | 55.7918 | 56.9082 | 139153.7904 | 0.59092 | 66.0918 | 43.8835 | 1.4492 | 55.7918 | 57.2835 | 134102.1207 | 0.60492
936 | 6.3 | 65.6 | 45.9916 | 569.7755 | 55.8669 | 65.3916 | 49.4749 | 0.62 | 55.4 | 56.3833 | 41402.6805 | 0.433 | -1.1594 | 64.8916 | 47.8 | 0.65 | 55.4 | 54.4916 | 46501.33 | 0.389 | 63.4916 | 48.5498 | 0.91 | 55.4 | 54.8666 | 56925.0172 | 0.424 | 63.4916 | 47.1916 | 1.07 | 55.4 | 54.1916 | 73071.5908 | 0.42608 | 63.5 | 48.2334 | 0.6 | 55.4 | 55.2167 | 38360.6502 | 0.459 | 65.5916 | 40.8167 | 0.82 | 55.4 | 56.1084 | 85029.8249 | 0.623 | 65.6916 | 45.4666 | 1.46 | 55.4 | 57.1749 | 123637.0971 | 0.58283 | 65.6 | 43.2084 | 1.43 | 55.4 | 56.5916 | 134634.442 | 0.59892
937 | 6.2333 | 65.7 | 45.5915 | 581.7373 | 60.2763 | 65.2 | 48.3831 | 0.62 | 55.5 | 55.5915 | 43614.8708 | 0.432 | -0.65685 | 64.7 | 47.5915 | 0.65 | 55.5 | 54.2915 | 46566.067 | 0.39008 | 63.7254 | 46.7 | 0.92085 | 55.5 | 54.0085 | 65539.8346 | 0.42817 | 63.8254 | 47.7254 | 1.09 | 55.5 | 54.6339 | 72933.1801 | 0.43208 | 64.1254 | 50.2 | 0.6 | 55.5 | 56.6085 | 35111.0437 | 0.458 | 65.3 | 41.5915 | 0.82 | 55.5 | 56.1915 | 80670.9532 | 0.61992 | 65.2 | 43.6831 | 1.44 | 55.5 | 55.9915 | 129993.3553 | 0.57492 | 65.2 | 43.1661 | 1.42 | 55.5 | 56.1831 | 131060.4115 | 0.594
938 | 6.1667 | 65.8 | 45.0914 | 595.7921 | 64.8773 | 65.3 | 47.6828 | 0.62 | 55.6086 | 55.2914 | 45855.1778 | 0.43309 | -0.33051 | 64.8 | 47.9687 | 0.66 | 55.6086 | 54.6344 | 46237.7738 | 0.39309 | 65 | 47.6859 | 0.94 | 55.6086 | 55.2515 | 67674.1688 | 0.435 | 65.0086 | 49.5429 | 1.09 | 55.6086 | 56.2258 | 70722.8794 | 0.43391 | 65.1 | 49.7828 | 0.6 | 55.6086 | 56.6914 | 38278.9959 | 0.45291 | 65.3086 | 41.3172 | 0.81 | 55.6086 | 56.0086 | 81678.974 | 0.61791 | 65.3 | 42.2656 | 1.4391 | 55.6086 | 55.3828 | 138171.7986 | 0.571 | 65.3 | 42.5601 | 1.42 | 55.6086 | 55.9258 | 134450.4784 | 0.59291
939 | 6.1 | 65.9 | 45.6261 | 590.612 | 68.2 | 65.4 | 47.0913 | 0.63 | 55.8 | 55.0913 | 47938.3851 | 0.43709 | -0.97932 | 64.9 | 50.5739 | 0.65 | 55.8 | 56.1826 | 39270.1635 | 0.39091 | 65.0739 | 51.5826 | 0.93 | 55.8 | 57.3826 | 52383.2379 | 0.43183 | 65.0826 | 51.2565 | 1.0791 | 55.8 | 57.1652 | 62472.255 | 0.42791 | 64.8739 | 49.1913 | 0.59 | 55.8 | 56.1826 | 38925.5494 | 0.449 | 65.4087 | 42.7435 | 0.81 | 55.8 | 56.6174 | 76603.337 | 0.61491 | 65.4 | 41.3609 | 1.44 | 55.8 | 55.1261 | 144398.2508 | 0.573 | 65.4 | 44.5478 | 1.4091 | 55.8 | 56.7739 | 122507.4224 | 0.58791
940 | 6.0333 | 66 | 46.2 | 557.6411 | 69.6706 | 65.5 | 46.8176 | 0.64 | 55.9 | 55.1088 | 49543.1894 | 0.44309 | 0.017443 | 65 | 49.5 | 0.65 | 55.9 | 55.5 | 41961.2841 | 0.38791 | 63.2824 | 50.3088 | 0.92 | 55.9 | 55.8912 | 49703.0973 | 0.427 | 63.3735 | 48.7912 | 1.07 | 55.9 | 54.9824 | 64786.5417 | 0.42509 | 63.1912 | 48.5 | 0.59 | 55.9 | 55.1 | 36237.6363 | 0.45 | 65.5088 | 44.7088 | 0.8 | 55.9 | 57.3 | 69703.4677 | 0.60791 | 65.5 | 44.2088 | 1.4391 | 55.9 | 56.3088 | 127802.8166 | 0.571 | 65.5 | 42.4265 | 1.4 | 55.9 | 55.9088 | 134758.4762 | 0.585
941 | 5.9667 | 66.1 | 46.2089 | 561.9408 | 73.5536 | 65.6 | 48.5804 | 0.64 | 56 | 56.1536 | 45735.2668 | 0.448 | -0.5243 | 65.1 | 50.1447 | 0.65 | 56 | 55.9268 | 40335.0111 | 0.386 | 63.5179 | 51.5089 | 0.92 | 56 | 56.6179 | 46151.7104 | 0.42591 | 63.5268 | 49.6536 | 1.08 | 56 | 55.6357 | 62655.9772 | 0.43 | 63.8179 | 49.4179 | 0.6 | 56 | 55.9179 | 36003.1452 | 0.453 | 65.6089 | 46.2894 | 0.79 | 56 | 57.8357 | 63858.0768 | 0.59982 | 65.6 | 44.9268 | 1.42 | 56 | 56.6089 | 123234.2303 | 0.56691 | 65.6 | 44.0357 | 1.3991 | 56 | 56.5179 | 125945.1259 | 0.58391
942 | 5.9 | 66.2 | 48.0362 | 516.0239 | 74.0728 | 65.7 | 51.9819 | 0.64 | 56.1091 | 58.0909 | 36370.7322 | 0.44391 | -1.1688 | 65.2 | 52.1091 | 0.64 | 56.1091 | 57.1 | 34739.0037 | 0.38082 | 63.8819 | 51.2547 | 0.91 | 56.1091 | 56.5638 | 47739.9925 | 0.421 | 63.8909 | 50.9547 | 1.0791 | 56.1091 | 56.5638 | 58102.3348 | 0.428 | 63.7819 | 49.7728 | 0.6 | 56.1091 | 56.0819 | 35028.1744 | 0.453 | 65.7091 | 49.7638 | 0.77 | 56.1091 | 59.0819 | 51328.9476 | 0.58473 | 65.7 | 45.9 | 1.41 | 56.1091 | 57 | 116627.7347 | 0.56091 | 65.7 | 45.9181 | 1.38 | 56.1091 | 57.3091 | 114212.0958 | 0.57791
943 | 5.8333 | 66.3 | 48.4817 | 478.8668 | 74.9825 | 65.8 | 51.2908 | 0.63 | 56.3 | 57.6 | 38024.9635 | 0.43691 | -1.3598 | 65.2092 | 52.1817 | 0.62 | 56.3 | 57.0817 | 34128.6564 | 0.37282 | 63.1183 | 49.5367 | 0.91 | 56.3 | 55.3183 | 51808.556 | 0.42209 | 63.2092 | 48.8183 | 1.08 | 56.3 | 55.0183 | 64849.611 | 0.43009 | 63.4275 | 49.3092 | 0.6 | 56.3 | 55.7183 | 35369.9426 | 0.45509 | 65.8092 | 46.99 | 0.75 | 56.3 | 57.6542 | 59011.3868 | 0.56882 | 65.8 | 45.7 | 1.39 | 56.3 | 56.8 | 116959.0639 | 0.55491 | 65.8 | 46.9092 | 1.3691 | 56.3 | 57.6092 | 107791.2888 | 0.57082
944 | 5.7667 | 66.4 | 47.8 | 497.9 | 79.4557 | 65.9 | 50.9814 | 0.62 | 56.4 | 57.3907 | 38563.4489 | 0.43091 | -1.295 | 65.3 | 50.835 | 0.61 | 56.4 | 56.1536 | 37230.6163 | 0.366 | 64.5186 | 51.2814 | 0.91 | 56.4 | 56.9 | 50378.956 | 0.42291 | 64.6186 | 50.8557 | 1.09 | 56.4 | 56.8371 | 62381.4398 | 0.434 | 64.8093 | 50.5279 | 0.6 | 56.4 | 57.0186 | 35784.1091 | 0.456 | 65.9 | 42.1814 | 0.74 | 56.4 | 55.5 | 73387.1951 | 0.563 | 65.9 | 45.6093 | 1.38 | 56.4 | 56.7093 | 117222.5282 | 0.54991 | 65.9 | 47.2721 | 1.34 | 56.4 | 57.6907 | 104328.2885 | 0.56091
945 | 5.7 | 66.5 | 47.8906 | 492.8282 | 82.2658 | 65.9812 | 50.0718 | 0.61 | 56.5 | 56.8812 | 40665.415 | 0.42791 | -0.41153 | 65.3906 | 48.2906 | 0.62 | 56.5 | 54.5906 | 44053.2575 | 0.36809 | 64.2812 | 49.6812 | 0.91 | 56.5 | 55.8812 | 55563.1258 | 0.422 | 64.3812 | 52.2718 | 1.08 | 56.5 | 57.4718 | 54660.6352 | 0.42891 | 64.1812 | 50.8812 | 0.6 | 56.5 | 56.8812 | 33230.4439 | 0.453 | 66 | 42.694 | 0.74 | 56.5 | 55.747 | 72468.3281 | 0.564 | 66 | 46.547 | 1.37 | 56.5 | 57.1188 | 111045.5982 | 0.54491 | 66 | 45.7624 | 1.32 | 56.5 | 56.8812 | 111723.3375 | 0.55391
946 | 5.6333 | 66.6 | 47.8 | 494.0476 | 85.7761 | 65.3 | 49.2095 | 0.61 | 56.6095 | 56.1 | 41405.4399 | 0.428 | 0.84743 | 64.8 | 48.5476 | 0.63 | 56.6095 | 54.6381 | 42774.6232 | 0.37519 | 63.1905 | 48.9095 | 0.92 | 56.6095 | 55 | 54672.124 | 0.42619 | 63.2 | 50.8905 | 1.07 | 56.6095 | 56.1905 | 55167.7702 | 0.427 | 63.2095 | 49.6619 | 0.6 | 56.6095 | 55.781 | 33935.7751 | 0.4531 | 65.4905 | 45.7715 | 0.74 | 56.6095 | 56.781 | 60621.9496 | 0.5609 | 65.5905 | 47.681 | 1.35 | 56.6095 | 57.281 | 101048.9879 | 0.5369 | 65.581 | 43.919 | 1.32 | 56.6095 | 55.8 | 119355.2519 | 0.551
947 | 5.5667 | 66.7 | 47.6 | 502.5193 | 90.0674 | 65.6193 | 50.2289 | 0.62 | 56.8 | 56.8193 | 39740.6276 | 0.43 | 0.12604 | 65.1193 | 51.5482 | 0.64 | 56.8 | 56.6385 | 36229.7915 | 0.3799 | 64.1482 | 51.206 | 0.93 | 56.8 | 56.7867 | 50667.9311 | 0.433 | 64.2385 | 51.8771 | 1.08 | 56.8 | 57.1674 | 55560.1814 | 0.429 | 64.7385 | 50.1156 | 0.6 | 56.8 | 56.7867 | 36891.2165 | 0.459 | 65.6096 | 45.1482 | 0.73 | 56.8 | 56.5289 | 62658.6823 | 0.5579 | 65.5096 | 47.6289 | 1.339 | 56.8 | 57.1193 | 99856.8465 | 0.5319 | 65.4096 | 45.8867 | 1.32 | 56.8 | 56.6482 | 108156.0807 | 0.552
948 | 5.5 | 66.8 | 49.539 | 459.5382 | 90.4318 | 65.561 | 50.6708 | 0.61 | 56.9 | 57.061 | 38148.4282 | 0.428 | -1.2825 | 65.061 | 52.661 | 0.63 | 56.9 | 57.3513 | 32527.4832 | 0.3759 | 65.1415 | 54.6318 | 0.91903 | 56.9 | 59.1318 | 40052.645 | 0.42581 | 65.1415 | 53.683 | 1.059 | 56.9 | 58.5123 | 50943.1669 | 0.4209 | 64.6123 | 52.5635 | 0.59903 | 56.9 | 57.983 | 29939.9556 | 0.45281 | 65.8805 | 46.561 | 0.73 | 56.9 | 57.261 | 58684.1112 | 0.5529 | 65.9903 | 48.1123 | 1.319 | 56.9 | 57.4513 | 98642.3687 | 0.52481 | 65.9903 | 48.8415 | 1.309 | 56.9 | 58.161 | 93233.4993 | 0.54581
949 | 5.4333 | 66.9 | 49.1211 | 431.8332 | 91.8071 | 63.3901 | 48.5901 | 0.62 | 57 | 54.9901 | 38291.9376 | 0.4312 | 1.4792 | 62.9 | 50.6197 | 0.63 | 57 | 55.2197 | 32387.9712 | 0.3771 | 60.6704 | 49.9803 | 0.91099 | 57 | 54.4803 | 40841.6323 | 0.4242 | 60.6704 | 47.4901 | 1.061 | 57 | 53.0901 | 58688.435 | 0.4243 | 60.5197 | 47.1592 | 0.60099 | 57 | 53.3395 | 33690.6176 | 0.45939 | 63.6704 | 43.4704 | 0.73 | 57 | 54.5803 | 61513.9552 | 0.5522 | 64.1507 | 43.3605 | 1.32 | 57 | 54.2605 | 114265.7992 | 0.5242 | 64.1507 | 45.4901 | 1.291 | 57 | 55.5704 | 100886.4253 | 0.5411
950 | 5.3667 | 67 | 46.5299 | 539.6102 | 103.4798 | 65.8699 | 50.5599 | 0.63 | 57.1 | 57.2599 | 40339.7733 | 0.44 | 0.61764 | 65.3699 | 53.8399 | 0.639 | 57.1 | 58.1599 | 30565.9918 | 0.3799 | 64.0699 | 53.6399 | 0.93 | 57.1 | 58.1499 | 40681.3333 | 0.4329 | 64.0798 | 51.4399 | 1.101 | 57.1 | 56.9599 | 58647.1755 | 0.44 | 64.8798 | 52.5599 | 0.62 | 57.1 | 58.3699 | 32083.3981 | 0.47 | 65.0898 | 43.4701 | 0.74 | 57.1 | 55.6299 | 66745.4015 | 0.5611 | 64.3699 | 43.8798 | 1.35 | 57.1 | 54.8798 | 115376.2103 | 0.5362 | 64.3699 | 47.1599 | 1.31 | 57.1 | 56.4699 | 93833.3499 | 0.546
951 | 5.3 | 67.1 | 49.0202 | 472.3694 | 102.6899 | 66.6 | 51.2606 | 0.63 | 57.2101 | 57.9404 | 40210.8375 | 0.4389 | -0.96108 | 66 | 53.6101 | 0.62 | 57.2101 | 58.2101 | 32421.9357 | 0.3719 | 66.3 | 54.2798 | 0.91 | 57.2101 | 59.3798 | 45935.1775 | 0.4238 | 66.3 | 52.3 | 1.099 | 57.2101 | 58.4 | 64184.7584 | 0.4369 | 66.4 | 53.5505 | 0.61 | 57.2101 | 59.5202 | 32599.3323 | 0.4618 | 66.6 | 41.1505 | 0.75 | 57.2101 | 55.5303 | 79444.8034 | 0.5662 | 66.6 | 46.4101 | 1.35 | 57.2101 | 57.3 | 114383.3141 | 0.539 | 66.6 | 48.4495 | 1.29 | 57.2101 | 58.1798 | 98151.2034 | 0.5409
952 | 5.2333 | 67.2 | 49.4898 | 443.2489 | 103.6613 | 65.7694 | 52.1285 | 0.62 | 57.4 | 58.0489 | 35542.7256 | 0.433 | 0.037386 | 65.2694 | 51.9673 | 0.61 | 57.4 | 56.8979 | 34055.0455 | 0.366 | 65.0081 | 52.8796 | 0.89 | 57.4 | 57.8592 | 45402.324 | 0.4149 | 65.0183 | 51.0285 | 1.09 | 57.4 | 57.1183 | 63596.7283 | 0.432 | 64.2183 | 52.5877 | 0.59 | 57.4 | 57.8979 | 28901.197 | 0.451 | 66.2592 | 42.9102 | 0.75 | 57.4 | 56.1898 | 73210.0254 | 0.5721 | 66.5592 | 46.8898 | 1.35 | 57.4 | 57.4694 | 110568.8697 | 0.537 | 66.4694 | 46.7898 | 1.28 | 57.4 | 57.3694 | 105409.012 | 0.5359
953 | 5.1667 | 67.3 | 48.0587 | 475.7908 | 109.4755 | 65.031 | 50.1413 | 0.62103 | 57.5 | 56.6413 | 38963.2561 | 0.4351 | 1.1926 | 64.531 | 49.0342 | 0.63 | 57.5 | 54.8033 | 40745.1093 | 0.37521 | 62.4207 | 52.8 | 0.89 | 57.5 | 56.8103 | 35865.2324 | 0.415 | 62.431 | 49.8929 | 1.11 | 57.5 | 55.462 | 57942.2524 | 0.44021 | 62.762 | 50.3826 | 0.6 | 57.5 | 56.0723 | 31169.5751 | 0.4561 | 65.0103 | 43.6723 | 0.76 | 57.5 | 55.9413 | 67856.9158 | 0.57821 | 65.0897 | 46.4207 | 1.35 | 57.5 | 56.4103 | 105234.5298 | 0.538 | 64.9897 | 46.3207 | 1.28 | 57.5 | 56.3103 | 100270.1012 | 0.536
954 | 5.1 | 67.4 | 48.9731 | 479.5831 | 114 | 66.9 | 52.5 | 0.62896 | 57.6104 | 58.7896 | 37419.7972 | 0.4349 | -0.42795 | 66.3104 | 54.6896 | 0.63 | 57.6104 | 59.0896 | 30850.9833 | 0.37779 | 65.6627 | 54.2896 | 0.89 | 57.6104 | 59.0104 | 42459.6911 | 0.41379 | 65.7627 | 55.2209 | 1.11 | 57.6104 | 59.9313 | 48975.8743 | 0.44279 | 66.3104 | 54.6896 | 0.6 | 57.6104 | 59.9896 | 29163.4731 | 0.45479 | 66.7209 | 46.7478 | 0.76896 | 57.6104 | 58.2896 | 64003.4362 | 0.581 | 66.3418 | 48.7522 | 1.359 | 57.6104 | 58.2418 | 99366.1394 | 0.5399 | 66.2522 | 48.6418 | 1.289 | 57.6104 | 58.0418 | 94938.9243 | 0.5369
955 | 4.9833 | 67.6 | 50.6683 | 407.7633 | 114.6267 | 65.8578 | 51.5789 | 0.62 | 57.9 | 57.7683 | 37054.9964 | 0.431 | -0.28026 | 65.3578 | 53.7789 | 0.62 | 57.9 | 58.0683 | 30043.7996 | 0.37089 | 64.1944 | 50.4578 | 0.88106 | 57.9 | 56.1261 | 50403.8779 | 0.41011 | 64.205 | 52.6155 | 1.09 | 57.9 | 57.6155 | 53034.3456 | 0.435 | 63.3261 | 50.4839 | 0.59 | 57.9 | 56.2944 | 31629.2955 | 0.44821 | 66.4472 | 44.5211 | 0.76 | 57.9 | 57.1789 | 69909.2927 | 0.581 | 66.8578 | 48.2416 | 1.34 | 57.9 | 58.105 | 104345.3521 | 0.53389 | 66.7578 | 48.405 | 1.27 | 57.9 | 58.1367 | 97846.8385 | 0.53089
956 | 4.8667 | 67.7107 | 48.6573 | 452.8213 | 124.2882 | 65.4534 | 52.2747 | 0.62 | 58.1 | 57.964 | 34246.2031 | 0.434 | 2.312 | 64.9534 | 54.364 | 0.62 | 58.1 | 58.2534 | 27328.1814 | 0.36989 | 62.8747 | 51.3961 | 0.91 | 58.1 | 56.1961 | 43255.5499 | 0.42121 | 62.8854 | 51.5213 | 1.11 | 58.1 | 56.5427 | 52569.2297 | 0.44121 | 63.7174 | 49.9601 | 0.61 | 58.1 | 56.3388 | 34944.2466 | 0.46121 | 65.232 | 45.2573 | 0.77 | 58.1 | 56.9 | 64241.9933 | 0.58511 | 65.1107 | 43.6854 | 1.36 | 58.1 | 55.2534 | 121562.3583 | 0.53932 | 65.1107 | 45.1213 | 1.28 | 58.1 | 55.7213 | 106660.1199 | 0.53421
957 | 4.75 | 67.9 | 48.8647 | 482.2737 | 133.3108 | 67.3108 | 54.6892 | 0.61892 | 58.3 | 60.1 | 32474.0846 | 0.42878 | 0.07891 | 66.8 | 56.5108 | 0.60892 | 58.3 | 60.3 | 25941.4263 | 0.36268 | 66.8216 | 55.9539 | 0.90892 | 58.3 | 60.5324 | 41511.6892 | 0.42078 | 66.9216 | 53.4647 | 1.12 | 58.3 | 59.4432 | 62744.6758 | 0.44489 | 67.2 | 54.9 | 0.60892 | 58.3 | 60.5 | 31023.1232 | 0.45978 | 67.4 | 45.3539 | 0.78 | 58.3 | 58.3216 | 71503.7416 | 0.59 | 67.2216 | 49.5079 | 1.37 | 58.3 | 59.1647 | 101450.5341 | 0.54689 | 67.1216 | 47.7324 | 1.29 | 58.3 | 58.2216 | 104950.5717 | 0.54089
958 | 4.6333 | 68.1 | 51.4109 | 397.0749 | 132.7218 | 67.0455 | 54.7 | 0.6 | 58.5 | 59.8782 | 31213.8415 | 0.41978 | 0.0088106 | 66.5455 | 56.2128 | 0.58891 | 58.5 | 59.8237 | 25198.8669 | 0.34978 | 66.5237 | 56.38 | 0.87891 | 58.5 | 60.5019 | 37280.0825 | 0.40767 | 66.6128 | 54.6128 | 1.1 | 58.5 | 59.8128 | 55079.1325 | 0.43689 | 65.88 | 53.9237 | 0.59 | 58.5 | 59.3019 | 29474.0948 | 0.44989 | 67.5564 | 47.5782 | 0.77891 | 58.5 | 59.2673 | 64722.2831 | 0.589 | 67.5 | 52.8109 | 1.35 | 58.5 | 60.7 | 83032.8225 | 0.53867 | 67.5 | 48.0564 | 1.29 | 58.5 | 58.4891 | 104652.3115 | 0.539
959 | 4.5167 | 68.3 | 51.0449 | 387.1801 | 137.4425 | 64.589 | 53.8229 | 0.59 | 58.711 | 58.2559 | 26807.8721 | 0.414 | 2.9924 | 64 | 52.2449 | 0.5811 | 58.711 | 56.3669 | 28754.0695 | 0.34822 | 61.6669 | 50.1339 | 0.8811 | 58.711 | 54.8559 | 42423.1329 | 0.40833 | 61.678 | 50 | 1.1111 | 58.711 | 55.189 | 54330.703 | 0.44144 | 61.5331 | 50.889 | 0.6 | 58.711 | 55.711 | 26739.933 | 0.45433 | 64.9669 | 46.8882 | 0.78 | 58.711 | 57.522 | 58915.0795 | 0.59022 | 65.4449 | 50.0677 | 1.33 | 58.711 | 58.2118 | 85820.1932 | 0.53 | 65.4449 | 44.3229 | 1.3 | 58.711 | 55.7449 | 114607.5843 | 0.54233
960 | 4.4 | 68.4 | 48.6111 | 470.18 | 151.4448 | 67.1002 | 53 | 0.6 | 58.9 | 58.8445 | 35193.6375 | 0.416 | 2.298 | 66.5891 | 53.5336 | 0.6 | 58.9 | 58.2114 | 32615.2647 | 0.358 | 65.1891 | 52.8225 | 0.92 | 58.9 | 58.1002 | 47243.5231 | 0.42511 | 65.1891 | 54.478 | 1.14 | 58.9 | 59.378 | 51502.5733 | 0.456 | 66.1002 | 53.9114 | 0.61 | 58.9 | 59.5114 | 31143.2605 | 0.46489 | 66.3002 | 52.0334 | 0.78 | 58.9 | 60.4668 | 46686.594 | 0.59289 | 65.4891 | 47.5891 | 1.35 | 58.9 | 57.1891 | 100917.8559 | 0.53711 | 65.4891 | 45.445 | 1.3411 | 58.9 | 56.5671 | 112333.1347 | 0.56033
961 | 4.3667 | 68.5 | 51.4788 | 417.4193 | 149.82 | 68 | 50.7225 | 0.6 | 59 | 57.9113 | 43017.5594 | 0.41711 | -1.9174 | 67.4 | 54.7212 | 0.59 | 59 | 59.155 | 31618.2656 | 0.35489 | 67.7 | 56.4113 | 0.90887 | 59 | 61.1113 | 43016.5405 | 0.42166 | 67.8 | 57.1563 | 1.1289 | 59 | 61.9225 | 49810.2529 | 0.44777 | 67.8 | 55.5775 | 0.6 | 59 | 61.1775 | 30688.0526 | 0.45577 | 68.1 | 50.9887 | 0.76887 | 59 | 60.8887 | 54622.2778 | 0.58277 | 68 | 49.2325 | 1.35 | 59 | 59.2775 | 106169.409 | 0.53789 | 68 | 51.865 | 1.3389 | 59 | 60.8437 | 90028.038 | 0.55977
962 | 4.3333 | 68.5 | 51.7545 | 364.6097 | 146.6023 | 67.2545 | 50.7773 | 0.60114 | 59 | 57.6773 | 41525.7381 | 0.42111 | 0.061023 | 66.6545 | 51.7886 | 0.6 | 59 | 57.0886 | 37229.396 | 0.35711 | 66.7636 | 55.1954 | 0.88 | 59 | 59.9181 | 42647.8825 | 0.40989 | 66.8636 | 57.284 | 1.08 | 59 | 61.4067 | 43256.2053 | 0.43166 | 65.6408 | 52.2408 | 0.59 | 59 | 58.2408 | 32883.5741 | 0.44711 | 67.8432 | 49.6091 | 0.75886 | 59 | 60.0204 | 57309.3475 | 0.57389 | 68.0659 | 47.5114 | 1.35 | 59 | 58.5886 | 115819.657 | 0.538 | 68.0659 | 47.7341 | 1.33 | 59 | 59 | 112941.3282 | 0.556
963 | 4.3 | 68.6 | 49.7426 | 427.5963 | 153.0182 | 66.3459 | 50.8574 | 0.62 | 59.1 | 57.4574 | 39824.928 | 0.42911 | 1.1117 | 65.7574 | 52.7919 | 0.61115 | 59.1 | 57.4804 | 33368.3358 | 0.36623 | 61.9574 | 49.0263 | 0.90115 | 59.1 | 54.4148 | 48793.8538 | 0.42046 | 61.9689 | 50.0804 | 1.0911 | 59.1 | 55.2804 | 54456.5189 | 0.43546 | 62.6493 | 49.6723 | 0.61 | 59.1 | 55.6608 | 33002.8879 | 0.46146 | 66.2115 | 46.8574 | 0.75115 | 59.1 | 57.9345 | 60991.0184 | 0.57411 | 66.2885 | 47.7459 | 1.36 | 59.1 | 57.8115 | 105156.3442 | 0.54123 | 66.2885 | 47.6426 | 1.3311 | 59.1 | 57.9655 | 104018.9231 | 0.55811
964 | 4.2667 | 68.6 | 49.6928 | 465.296 | 159.184 | 68.1 | 52.5768 | 0.62 | 59.1116 | 59.2884 | 40268.5297 | 0.432 | -0.29074 | 67.6 | 55.4536 | 0.61 | 59.1116 | 59.8768 | 31215.1097 | 0.36688 | 67.9 | 56.7884 | 0.92 | 59.1116 | 61.5884 | 42576.647 | 0.42877 | 67.9 | 56.5 | 1.11 | 59.1116 | 61.5884 | 52881.0523 | 0.44177 | 68 | 55.1884 | 0.61 | 59.1116 | 61.1768 | 32628.3127 | 0.46477 | 68.2 | 49.9884 | 0.75 | 59.1116 | 60.3884 | 57414.3736 | 0.57377 | 68.2 | 51.8232 | 1.3688 | 59.1116 | 60.7 | 93540.9086 | 0.54377 | 68.2 | 48.2232 | 1.35 | 59.1116 | 59.4116 | 112169.1976 | 0.564
965 | 4.2333 | 68.7 | 52.2766 | 362.81 | 153.0234 | 68.2 | 52.882 | 0.62 | 59.2 | 59.4586 | 39781.2569 | 0.433 | -0.47905 | 67.6 | 53.6531 | 0.61 | 59.2 | 58.7766 | 35676.2218 | 0.365 | 67.8297 | 55.6594 | 0.9 | 59.2 | 60.6946 | 45910.7691 | 0.41788 | 67.918 | 55.9711 | 1.08 | 59.2 | 61.0946 | 53983.6783 | 0.43077 | 67.3063 | 53.6946 | 0.6 | 59.2 | 59.8946 | 34207.275 | 0.45588 | 68.3 | 49.2649 | 0.74883 | 59.2 | 59.9883 | 59097.451 | 0.56688 | 68.2 | 52.0531 | 1.3488 | 59.2 | 60.6766 | 91136.3038 | 0.53577 | 68.2 | 48.7766 | 1.35 | 59.2 | 59.6883 | 109060.43 | 0.56288
966 | 4.2 | 68.7 | 51.2527 | 382.3381 | 155.2656 | 67.1882 | 54.5645 | 0.61882 | 59.3 | 59.9763 | 32449.4425 | 0.42888 | 0.46905 | 66.6 | 50.3935 | 0.62 | 59.3 | 56.429 | 42220.507 | 0.37035 | 64.3763 | 49.8527 | 0.91 | 59.3 | 55.9645 | 55063.8601 | 0.42047 | 64.4763 | 51.2 | 1.08 | 59.3 | 56.8882 | 59603.0033 | 0.42935 | 64.3355 | 51.1183 | 0.61 | 59.3 | 57.271 | 33468.8207 | 0.46035 | 67.4763 | 47.0408 | 0.74 | 59.3 | 58.4645 | 63248.0979 | 0.56312 | 67.7645 | 50.0527 | 1.33 | 59.3 | 59.4527 | 98710.4946 | 0.529 | 67.7527 | 47.4408 | 1.3412 | 59.3 | 58.8408 | 114478.6479 | 0.56212
967 | 4.1667 | 68.8 | 49.3119 | 453.369 | 163.3075 | 68.3 | 54.9239 | 0.61 | 59.3 | 60.6119 | 34024.2493 | 0.42576 | 0.96792 | 67.7119 | 49.1597 | 0.65119 | 59.3 | 56.3478 | 50538.0637 | 0.38848 | 67.3597 | 51.9358 | 0.94 | 59.3 | 58.6478 | 60426.9556 | 0.43612 | 67.3597 | 54.1881 | 1.1 | 59.3 | 59.9239 | 60756.3386 | 0.437 | 67.9239 | 56.7 | 0.60881 | 59.3 | 61.9 | 28424.5987 | 0.46164 | 68.1358 | 46.7239 | 0.75 | 59.3 | 58.8239 | 66644.8006 | 0.567 | 67.6597 | 49.5119 | 1.33 | 59.3 | 59.1239 | 100819.1726 | 0.529 | 67.6478 | 46.3 | 1.36 | 59.3 | 58.3358 | 121118.483 | 0.56812
968 | 4.1333 | 68.8 | 50.4879 | 425.7708 | 163.7362 | 68.3 | 55.3879 | 0.6 | 59.4 | 60.7879 | 32512.5839 | 0.41788 | 0.69306 | 67.8 | 50.9879 | 0.67121 | 59.4 | 57.8 | 47360.7844 | 0.40224 | 68.1 | 52.5483 | 0.95 | 59.4 | 59.3362 | 61307.5462 | 0.439 | 68.1 | 53.3362 | 1.09 | 59.4 | 59.7241 | 67422.8799 | 0.43488 | 68.2 | 55.4638 | 0.59 | 59.4 | 61.1759 | 31578.9675 | 0.44976 | 68.4 | 45.4794 | 0.75 | 59.4 | 58.4517 | 71554.1599 | 0.56812 | 68.4 | 48.7121 | 1.33 | 59.4 | 59.1 | 109467.4319 | 0.529 | 68.4 | 45.8603 | 1.37 | 59.4 | 58.7241 | 128863.0037 | 0.57312
969 | 4.1 | 68.9 | 49.8122 | 444.2808 | 166.8365 | 68.4 | 54.4391 | 0.59 | 59.5 | 60.1635 | 34347.6623 | 0.41088 | -0.083391 | 67.9 | 50.7122 | 0.69122 | 59.5 | 57.8122 | 49681.6375 | 0.41424 | 68.1 | 54.3487 | 0.94878 | 59.5 | 60.4244 | 54241.3841 | 0.43888 | 68.2 | 54.8244 | 1.08 | 59.5 | 60.6122 | 60210.2804 | 0.43088 | 68.1756 | 54.1635 | 0.58 | 59.5 | 60.3635 | 34058.8383 | 0.44188 | 68.5 | 43.607 | 0.76 | 59.5 | 57.8853 | 78577.8798 | 0.57612 | 68.4 | 48.9878 | 1.33 | 59.5 | 59.2 | 108245.9612 | 0.529 | 68.4 | 47.6 | 1.38 | 59.5 | 59.5 | 119834.5383 | 0.576
970 | 4.0667 | 68.9 | 50.4123 | 428.7066 | 167.6246 | 68.4 | 52.7123 | 0.59 | 59.5 | 59.1123 | 38506.9468 | 0.409 | -0.085213 | 68 | 51.2369 | 0.71123 | 59.5 | 58.3246 | 49749.1813 | 0.42525 | 66.7631 | 54.8123 | 0.94 | 59.5 | 59.9877 | 46883.479 | 0.43588 | 66.8508 | 54.1508 | 1.07 | 59.5 | 59.5508 | 56751.5468 | 0.42588 | 66.5631 | 52.2 | 0.58 | 59.5 | 58.5 | 34679.6851 | 0.44012 | 68.5 | 48.7771 | 0.76 | 59.5 | 60.1385 | 62520.633 | 0.57688 | 68.5 | 49.0369 | 1.33 | 59.5 | 59.3123 | 108191.1167 | 0.53 | 68.5 | 47.6123 | 1.38 | 59.5 | 59.6 | 120298.7049 | 0.578
971 | 4.0333 | 69 | 50.4 | 426.6117 | 169.6621 | 68.5 | 53.4372 | 0.59 | 59.6 | 59.6124 | 36893.1423 | 0.40888 | 0.22921 | 68 | 52.7621 | 0.73 | 59.6 | 59.4372 | 46276.4679 | 0.43412 | 66.2124 | 56.0372 | 0.93 | 59.6 | 60.4248 | 39384.042 | 0.43388 | 66.2124 | 53.6 | 1.07 | 59.6 | 59.0124 | 56674.9472 | 0.427 | 66.4124 | 53.0124 | 0.58 | 59.6 | 58.9124 | 32554.4348 | 0.44312 | 68.6 | 44.5628 | 0.76 | 59.6 | 58.3876 | 76239.7052 | 0.57812 | 68.5 | 49.4007 | 1.33 | 59.6 | 59.4628 | 106268.9577 | 0.52888 | 68.5 | 46.9007 | 1.3812 | 59.6 | 59.3628 | 124976.521 | 0.579
972 | 4 | 69 | 50.1749 | 428.8267 | 172.1127 | 68.5 | 54.1749 | 0.58 | 59.6125 | 59.9875 | 34909.4942 | 0.40587 | 0.97053 | 68.1 | 54.8501 | 0.73 | 59.6125 | 60.6251 | 40457.6042 | 0.438 | 66.4 | 55.9622 | 0.92 | 59.6125 | 60.4248 | 40464.9974 | 0.42887 | 66.4875 | 53.8 | 1.08 | 59.6125 | 59.2 | 56961.4531 | 0.429 | 66.4875 | 52.7749 | 0.59 | 59.6125 | 58.8875 | 33656.556 | 0.446 | 68.6 | 44.1626 | 0.77 | 59.6125 | 58.4251 | 78865.7539 | 0.58613 | 68.6 | 46.4875 | 1.3313 | 59.6125 | 58.2 | 123190.3061 | 0.53125 | 68.6 | 44.9002 | 1.4 | 59.6125 | 58.6501 | 138179.2008 | 0.58425
973 | 3.9667 | 69.1 | 49.8126 | 452.9092 | 176.2506 | 68.6 | 53.1621 | 0.58 | 59.7 | 59.3747 | 37336.0964 | 0.404 | -0.21822 | 68.1 | 55.7621 | 0.73 | 59.7 | 61.1747 | 37642.5697 | 0.43587 | 66.3253 | 52.3632 | 0.93 | 59.7 | 58.3506 | 53991.4364 | 0.43113 | 66.3379 | 53.6874 | 1.08 | 59.7 | 59.1126 | 57425.1501 | 0.43013 | 66.6379 | 52.4 | 0.59 | 59.7 | 58.8253 | 35162.633 | 0.45013 | 68.7 | 46.5379 | 0.78 | 59.7 | 59.5253 | 71762.2335 | 0.59013 | 68.6 | 45.6368 | 1.3513 | 59.7 | 57.9874 | 130319.4239 | 0.53913 | 68.6 | 47.6621 | 1.41 | 59.7 | 59.8874 | 123205.5791 | 0.588
974 | 3.9333 | 69.1 | 49.6872 | 452.5082 | 178.9893 | 68.6 | 52.2128 | 0.58 | 59.8 | 58.9 | 39895.1588 | 0.40513 | -0.26348 | 68.2 | 55.4765 | 0.73 | 59.8 | 60.951 | 38552.1763 | 0.43387 | 67.9255 | 54.2617 | 0.93 | 59.8 | 60.1872 | 53393.5877 | 0.434 | 67.9255 | 54.451 | 1.0887 | 59.8 | 60.251 | 61431.6323 | 0.43187 | 68.2128 | 52.3617 | 0.6 | 59.8 | 59.5 | 39416.6238 | 0.45213 | 68.7 | 47.7 | 0.78 | 59.8 | 60.1 | 68438.0499 | 0.591 | 68.7 | 44.451 | 1.3813 | 59.8 | 57.7383 | 139683.1279 | 0.54938 | 68.7 | 47.7276 | 1.41 | 59.8 | 60.051 | 123458.12 | 0.59013
975 | 3.9 | 69.2 | 50.4386 | 443.9513 | 180.5614 | 68.7 | 53.2644 | 0.59 | 59.8 | 59.5386 | 37849.7046 | 0.408 | -1.344 | 68.2 | 57.2228 | 0.71871 | 59.8 | 61.9485 | 32874.3593 | 0.42774 | 67.9743 | 52.9386 | 0.94 | 59.8 | 59.5 | 58545.7261 | 0.43413 | 67.9871 | 55.1485 | 1.07 | 59.8 | 60.6614 | 57480.6666 | 0.42687 | 67.9871 | 51.3515 | 0.6 | 59.8 | 58.9257 | 41546.5576 | 0.45513 | 68.8 | 47.3228 | 0.78 | 59.8 | 59.8743 | 69823.2728 | 0.591 | 68.7129 | 45.9871 | 1.4013 | 59.8 | 58.7 | 133614.5698 | 0.55913 | 68.7 | 50.5228 | 1.4087 | 59.8 | 61.1614 | 106631.8257 | 0.58787
976 | 3.8667 | 69.2 | 50.574 | 424.2534 | 181.2039 | 68.7 | 54.987 | 0.58 | 59.9 | 60.587 | 33419.7726 | 0.40587 | -0.18327 | 68.3 | 54.674 | 0.71 | 59.9 | 60.387 | 40164.4569 | 0.423 | 67.8 | 53.5351 | 0.94 | 59.9 | 59.761 | 55739.0865 | 0.436 | 67.8 | 54.126 | 1.07 | 59.9 | 59.913 | 60951.2084 | 0.42487 | 67.9 | 52.6351 | 0.6 | 59.9 | 59.661 | 38475.3879 | 0.45813 | 68.8 | 45.187 | 0.78 | 59.9 | 59.1 | 77314.5176 | 0.59413 | 68.8 | 45.574 | 1.4213 | 59.9 | 58.687 | 138389.0736 | 0.56726 | 68.8 | 47.974 | 1.4 | 59.9 | 60.087 | 121643.4476 | 0.585
977 | 3.8333 | 69.3 | 49.5869 | 454.0649 | 185.631 | 68.8 | 54.6 | 0.58 | 60 | 60.3 | 34163.4797 | 0.40187 | 0.28093 | 68.3 | 53.9131 | 0.71 | 60 | 60.0131 | 42742.7178 | 0.424 | 67.9262 | 52.1524 | 0.95 | 60 | 59.1393 | 62570.8438 | 0.44013 | 68.0131 | 54.8 | 1.06 | 60 | 60.4 | 58729.4427 | 0.42287 | 68.2262 | 51.6048 | 0.61 | 60 | 59.2786 | 42394.6994 | 0.46313 | 68.9 | 44.5607 | 0.79 | 60 | 59 | 80152.9361 | 0.59913 | 68.8131 | 45.6048 | 1.45 | 60 | 58.9524 | 140828.2347 | 0.57626 | 68.8 | 46.8738 | 1.4 | 60 | 59.6869 | 128669.6453 | 0.58613
978 | 3.8 | 69.3 | 49.7264 | 465.8142 | 188.9132 | 68.8 | 53.6942 | 0.57 | 60 | 59.7339 | 36304.0308 | 0.399 | 0.4694 | 68.4 | 53.9339 | 0.71 | 60 | 60.0603 | 42879.0267 | 0.42413 | 68.6 | 54.3529 | 0.95 | 60 | 60.6264 | 56610.2344 | 0.442 | 68.6 | 54.8868 | 1.05 | 60 | 60.6 | 60337.4091 | 0.41887 | 68.6868 | 54.2603 | 0.61 | 60 | 60.9603 | 36529.3503 | 0.46287 | 68.9 | 43.5868 | 0.8 | 60 | 58.8132 | 84485.2133 | 0.60626 | 68.9 | 48.3868 | 1.46 | 60 | 60.2868 | 125235.4612 | 0.582 | 68.9 | 46.3397 | 1.41 | 60 | 59.5264 | 133008.4961 | 0.59013
979 | 3.75 | 69.4 | 49.7867 | 455.6268 | 191.42 | 68.9 | 50.66 | 0.58 | 60.1 | 57.9867 | 44118.7096 | 0.40327 | -0.41188 | 68.4 | 51.76 | 0.72 | 60.1 | 58.8867 | 50152.1648 | 0.42913 | 67.6733 | 54.52 | 0.95 | 60.1 | 60.2467 | 52299.4448 | 0.439 | 67.7733 | 53.4467 | 1.05 | 60.1 | 59.4467 | 62461.2005 | 0.41613 | 67.5867 | 52.9267 | 0.61 | 60.1 | 59.7133 | 37243.4693 | 0.462 | 69 | 44.1934 | 0.81 | 60.1 | 59.34 | 83893.5805 | 0.61427 | 68.9133 | 47.7867 | 1.47 | 60.1 | 60.1 | 129622.2952 | 0.58413 | 68.9 | 48.4334 | 1.42 | 60.1 | 60.5533 | 121181.2045 | 0.593
980 | 3.7 | 69.5 | 49.8269 | 462.7502 | 195.8807 | 69 | 50.7076 | 0.6 | 60.2 | 58.2673 | 45561.0049 | 0.41527 | -1.5269 | 68.5 | 51.2807 | 0.73135 | 60.2 | 58.8538 | 52886.3453 | 0.43927 | 67.7538 | 53.7211 | 0.95 | 60.2 | 59.9807 | 55933.0054 | 0.44213 | 67.8404 | 52.7673 | 1.06 | 60.2 | 59.0673 | 66668.3151 | 0.42113 | 68.2404 | 54.5135 | 0.61 | 60.2 | 60.8269 | 34904.4762 | 0.46287 | 69.0135 | 47.7942 | 0.81 | 60.2 | 60.8404 | 72194.5432 | 0.618 | 69 | 48.2942 | 1.48 | 60.2 | 60.4404 | 128040.6001 | 0.58813 | 69 | 51.5193 | 1.4087 | 60.2 | 61.7596 | 103053.6282 | 0.58873
981 | 3.65 | 69.5136 | 51.4407 | 423.7447 | 196.5593 | 69.0136 | 53.3457 | 0.6 | 60.3 | 59.9593 | 39557.2494 | 0.42014 | -0.038477 | 68.6 | 53.8407 | 0.75 | 60.3 | 60.4271 | 45935.369 | 0.44514 | 68.8 | 56.4729 | 0.94864 | 60.3 | 61.8729 | 48641.7859 | 0.43886 | 68.8 | 54.2 | 1.06 | 60.3 | 60.4 | 64738.7416 | 0.42286 | 68.8864 | 54.2 | 0.6 | 60.3 | 60.9 | 37210.1295 | 0.45986 | 69.1 | 50.0864 | 0.81 | 60.3 | 61.7 | 64480.9027 | 0.61586 | 69.1 | 51.2136 | 1.4786 | 60.3 | 61.7 | 110588.7043 | 0.58786 | 69.1 | 48.1915 | 1.4 | 60.3 | 60.3457 | 121935.4732 | 0.584
982 | 3.6 | 69.6 | 51.5726 | 401.1031 | 197.5505 | 69.1 | 52.5958 | 0.61 | 60.4 | 59.5684 | 42265.3256 | 0.42514 | 1.1029 | 68.7 | 55.5958 | 0.75 | 60.4 | 61.4547 | 40815.7099 | 0.446 | 67.8726 | 53.6495 | 0.94 | 60.4 | 59.8042 | 55597.7613 | 0.43414 | 67.8726 | 53.3863 | 1.06 | 60.4 | 59.5726 | 64380.9752 | 0.42314 | 67.8 | 52.8179 | 0.6 | 60.4 | 59.6589 | 37717.4992 | 0.459 | 69.2 | 48.7042 | 0.8 | 60.4 | 61.1589 | 68794.3791 | 0.611 | 69.2 | 51.2726 | 1.4686 | 60.4 | 61.6863 | 109561.5581 | 0.583 | 69.1137 | 45.3547 | 1.41 | 60.4 | 59.3137 | 139777.7842 | 0.58814
983 | 3.55 | 69.7 | 50.7862 | 429.0692 | 202.8242 | 69.2 | 55.2862 | 0.61 | 60.5 | 61.1862 | 35537.0898 | 0.426 | 0.029696 | 68.7138 | 57.431 | 0.74 | 60.5 | 62.4586 | 34753.1802 | 0.44072 | 68.469 | 51.7656 | 0.95138 | 60.5 | 59.2242 | 66488.4771 | 0.44228 | 68.569 | 54.3828 | 1.07 | 60.5 | 60.3828 | 63599.1125 | 0.427 | 69 | 52.7828 | 0.61 | 60.5 | 60.3414 | 41444.2752 | 0.464 | 69.3 | 45.0034 | 0.81 | 60.5 | 59.7586 | 81701.499 | 0.61214 | 69.2138 | 50.5 | 1.46 | 60.5 | 61.3 | 114340.3972 | 0.58 | 69.2 | 47.8518 | 1.42 | 60.5 | 60.4552 | 126872.4055 | 0.59314
984 | 3.5 | 69.8 | 51.1278 | 430.9389 | 205.6443 | 69.3 | 54.7139 | 0.61 | 60.6 | 60.9139 | 37032.0007 | 0.425 | -1.5576 | 68.8 | 55.0722 | 0.73 | 60.6 | 61.0722 | 41831.0482 | 0.43586 | 69 | 55.6113 | 0.96 | 60.6 | 61.5557 | 53540.2133 | 0.44486 | 69 | 55.3 | 1.07 | 60.6 | 61.1861 | 61162.4805 | 0.42486 | 69.1 | 55.1 | 0.61 | 60.6 | 61.6 | 35745.5856 | 0.46286 | 69.3139 | 43.2113 | 0.82 | 60.6 | 59.2557 | 89250.2917 | 0.62014 | 69.3 | 49.4748 | 1.45 | 60.6 | 60.8583 | 120489.868 | 0.578 | 69.3 | 51.9 | 1.41 | 60.6 | 62.1 | 102593.7164 | 0.59072
985 | 3.4667 | 69.8 | 51.9 | 396.4719 | 204.6281 | 69.3 | 53.9737 | 0.61 | 60.6 | 60.5298 | 39007.4171 | 0.424 | -1.6053 | 68.9 | 54.3281 | 0.73 | 60.6 | 60.614 | 44499.2546 | 0.436 | 69.1 | 57.5737 | 0.94 | 60.6 | 62.5298 | 45207.3964 | 0.43672 | 69.1 | 54.4018 | 1.06 | 60.6 | 60.5579 | 65355.4768 | 0.422 | 69.1439 | 54.8018 | 0.6 | 60.6 | 61.3298 | 36107.2989 | 0.45786 | 69.4 | 45.3737 | 0.82 | 60.6 | 60.2579 | 82798.2713 | 0.62514 | 69.4 | 46.8842 | 1.46 | 60.6 | 59.9281 | 137265.5613 | 0.58114 | 69.4 | 52.3421 | 1.3986 | 60.6 | 62.214 | 99221.1863 | 0.58372
986 | 3.4333 | 69.9 | 50.9717 | 417.262 | 207.7556 | 69.4 | 51.3849 | 0.62 | 60.7 | 59.1424 | 46429.5904 | 0.43014 | -1.0552 | 68.9 | 55.1283 | 0.73 | 60.7 | 61.2 | 42000.3218 | 0.436 | 67.6141 | 53.399 | 0.94 | 60.7 | 59.5707 | 55602.5597 | 0.43428 | 67.7141 | 50.8566 | 1.08 | 60.7 | 58.0424 | 75670.0892 | 0.42842 | 67.9566 | 52.5849 | 0.60141 | 60.7 | 59.6707 | 38720.8969 | 0.46014 | 69.5 | 43.4698 | 0.83 | 60.7 | 59.7707 | 90322.8478 | 0.63228 | 69.4141 | 48.7576 | 1.47 | 60.7 | 60.7859 | 126874.7132 | 0.584 | 69.4 | 51.5454 | 1.37 | 60.7 | 61.7868 | 102879.1151 | 0.57472
987 | 3.4 | 69.9 | 50.6143 | 438.7857 | 212.1571 | 69.4143 | 53.6285 | 0.63 | 60.8 | 60.5143 | 41391.94 | 0.43614 | 1.4835 | 69 | 55.1144 | 0.73 | 60.8 | 61.1429 | 42260.3023 | 0.434 | 69.2 | 56.1144 | 0.93 | 60.8 | 61.7572 | 50740.6574 | 0.43386 | 69.2 | 52.9715 | 1.1 | 60.8 | 60.0857 | 74564.6198 | 0.43714 | 69.3 | 54.2143 | 0.61 | 60.8 | 61.1143 | 38192.1797 | 0.461 | 69.5 | 47.4715 | 0.84 | 60.8 | 61.3857 | 77031.9802 | 0.636 | 69.5 | 48.3571 | 1.47 | 60.8 | 60.6285 | 130393.2421 | 0.58614 | 69.5 | 45.5856 | 1.38 | 60.8 | 59.2428 | 137558.2952 | 0.57614
988 | 3.3667 | 70 | 50.5 | 445.285 | 214.9719 | 69.5 | 54.0712 | 0.63 | 60.8 | 60.7856 | 40518.977 | 0.438 | 0.3655 | 69 | 53.3575 | 0.73 | 60.8 | 60.2288 | 47819.1049 | 0.43614 | 69.2 | 53.6712 | 0.93 | 60.8 | 60.3856 | 60486.8931 | 0.432 | 69.3 | 52.4288 | 1.11 | 60.8 | 59.9144 | 78103.6026 | 0.44229 | 69.3 | 54.7288 | 0.6 | 60.8 | 61.4144 | 36788.3738 | 0.45886 | 69.6 | 46.7 | 0.84 | 60.8 | 61.1 | 80104.024 | 0.63614 | 69.5144 | 49.6712 | 1.47 | 60.8 | 61.2856 | 122584.9493 | 0.587 | 69.5 | 48.0288 | 1.39 | 60.8 | 60.4144 | 124538.7531 | 0.58014
989 | 3.3333 | 70 | 50.7145 | 437.971 | 217.1725 | 69.5145 | 53.8725 | 0.63 | 60.9 | 60.7435 | 41442.5866 | 0.441 | -0.28306 | 69.1 | 55.029 | 0.73 | 60.9 | 61.2145 | 43264.6474 | 0.439 | 69.3 | 53.7015 | 0.94 | 60.9 | 60.458 | 60898.9831 | 0.435 | 69.3 | 53.6725 | 1.13 | 60.9 | 60.6435 | 73715.5072 | 0.44814 | 69.4 | 54.8275 | 0.6 | 60.9 | 61.4565 | 36447.9496 | 0.45486 | 69.6 | 47.387 | 0.84 | 60.9 | 61.429 | 77976.3171 | 0.638 | 69.6 | 49.9304 | 1.47 | 60.9 | 61.4435 | 121331.8939 | 0.587 | 69.6 | 49.616 | 1.39 | 60.9 | 61.1435 | 115945.1613 | 0.581
990 | 3.3 | 70.1 | 52.173 | 411.2556 | 217.0393 | 69.6 | 55.4416 | 0.63 | 60.9146 | 61.6708 | 37480.2803 | 0.44 | -1.3219 | 69.1 | 55.9146 | 0.73 | 60.9146 | 61.7146 | 40354.8449 | 0.437 | 69.3 | 55.8562 | 0.93 | 60.9146 | 61.6708 | 52482.0582 | 0.433 | 69.4 | 56.0292 | 1.1285 | 60.9146 | 62.0146 | 62484.0313 | 0.44785 | 69.4 | 53.5438 | 0.6 | 60.9146 | 60.7292 | 39682.0585 | 0.454 | 69.7 | 49.6708 | 0.83854 | 60.9146 | 62.2854 | 69908.3759 | 0.63485 | 69.6146 | 53.1708 | 1.46 | 60.9146 | 62.6854 | 100919.717 | 0.58185 | 69.6 | 52.3 | 1.38 | 60.9146 | 62.2854 | 99687.6982 | 0.57685
991 | 3.2667 | 70.1 | 53.3853 | 350.6503 | 213.5295 | 69.6147 | 54.5442 | 0.63 | 61 | 61.2147 | 39851.4808 | 0.44 | -1.0818 | 69.2 | 56.0705 | 0.73 | 61 | 61.7853 | 39652.2154 | 0.43385 | 69.4 | 54.8147 | 0.93 | 61 | 61.1 | 56368.9249 | 0.431 | 69.4 | 56.6853 | 1.11 | 61 | 62.3 | 59135.4839 | 0.44285 | 69.5 | 54.6853 | 0.6 | 61 | 61.3853 | 36932.4722 | 0.453 | 69.7 | 48.0822 | 0.83 | 61 | 61.6558 | 74991.5401 | 0.631 | 69.7 | 52.1853 | 1.44 | 61 | 62.2 | 105561.3319 | 0.57485 | 69.7 | 52.1147 | 1.36 | 61 | 62.1 | 100080.1538 | 0.57071
992 | 3.2333 | 70.2 | 52.8852 | 361.5414 | 214.7445 | 69.7 | 56.0594 | 0.63 | 61.1 | 62.0297 | 35822.3915 | 0.43885 | -0.88746 | 69.2 | 55.2 | 0.72 | 61.1 | 61.3 | 42232.9713 | 0.43185 | 69.4 | 55.5445 | 0.92852 | 61.1 | 61.5297 | 53522.0761 | 0.42985 | 69.5 | 56.0852 | 1.1 | 61.1 | 61.9 | 61511.3377 | 0.43785 | 69.5 | 54.5 | 0.59 | 61.1 | 61.3 | 37230.7395 | 0.451 | 69.8 | 45.6594 | 0.83 | 61.1 | 60.8148 | 83801.2277 | 0.63215 | 69.7148 | 50.9961 | 1.43 | 61.1 | 61.6555 | 112066.0435 | 0.56985 | 69.7 | 52.0258 | 1.35 | 61.1 | 61.9703 | 99707.7857 | 0.56385
993 | 3.2 | 70.2 | 52.5701 | 369.6833 | 216.0748 | 69.7 | 57.515 | 0.62 | 61.1 | 62.8 | 31753.8291 | 0.4337 | -0.30791 | 69.3 | 54.8551 | 0.72 | 61.1 | 61.0701 | 43401.5306 | 0.431 | 69.0551 | 56.7 | 0.9185 | 61.1 | 61.985 | 47262.6601 | 0.42585 | 69.0701 | 55.0551 | 1.09 | 61.1 | 61.1551 | 64054.7671 | 0.435 | 68.8701 | 53.8551 | 0.59 | 61.1 | 60.6551 | 37114.1635 | 0.45 | 69.8 | 46.3953 | 0.83 | 61.1 | 61.1551 | 81468.3416 | 0.634 | 69.8 | 48.9748 | 1.43 | 61.1 | 60.8299 | 124171.7171 | 0.569 | 69.8 | 50.9748 | 1.34 | 61.1 | 61.4299 | 105290.0058 | 0.55985
994 | 3.1667 | 70.3 | 51.9 | 392.5643 | 218.8452 | 69.8 | 57.4397 | 0.61 | 61.2 | 62.6699 | 31567.4731 | 0.42485 | -1.1772 | 69.3 | 55.0507 | 0.72151 | 61.2 | 61.1904 | 43258.2019 | 0.433 | 68.2151 | 56.5548 | 0.91 | 61.2 | 61.4849 | 44165.917 | 0.42185 | 68.2151 | 54.1452 | 1.1 | 61.2 | 60.3301 | 64645.459 | 0.43815 | 68.4151 | 53.1151 | 0.6 | 61.2 | 60.0301 | 38082.7875 | 0.45415 | 69.9 | 45.8864 | 0.84 | 61.2 | 61.0055 | 84062.3607 | 0.63715 | 69.8 | 50.9 | 1.43 | 61.2 | 61.6 | 113016.7464 | 0.568 | 69.8 | 53.2151 | 1.3285 | 61.2 | 62.4 | 92068.6095 | 0.55385
995 | 3.1333 | 70.3 | 53.2608 | 359.59 | 217.8937 | 69.8 | 56.3456 | 0.6 | 61.2152 | 62.0152 | 33882.9122 | 0.41885 | -1.3313 | 69.4 | 58.6544 | 0.71848 | 61.2152 | 63.1848 | 32053.3903 | 0.4277 | 69.0152 | 56.3608 | 0.9 | 61.2152 | 61.6456 | 47601.7347 | 0.41985 | 69.0152 | 56.4063 | 1.1085 | 61.2152 | 61.9759 | 58257.3488 | 0.44 | 69.2152 | 53.8152 | 0.6 | 61.2152 | 60.9152 | 38742.1419 | 0.45815 | 69.9 | 52.3089 | 0.83 | 61.2152 | 63.3696 | 61404.7685 | 0.6337 | 69.9 | 52.943 | 1.42 | 61.2152 | 62.5063 | 100620.8016 | 0.5657 | 69.8152 | 53.9 | 1.3085 | 61.2152 | 62.6 | 86921.2435 | 0.5457
996 | 3.1 | 70.4 | 54.6459 | 314.0247 | 214.2317 | 69.9 | 57.2847 | 0.59 | 61.3 | 62.4847 | 31158.5454 | 0.41285 | -0.90678 | 69.4 | 57.8153 | 0.7 | 61.3 | 62.7 | 33766.6107 | 0.41869 | 68.7388 | 57.7153 | 0.89 | 61.3 | 62.2847 | 41091.9627 | 0.41469 | 68.7541 | 58.3388 | 1.0885 | 61.3 | 62.8388 | 47451.1752 | 0.43285 | 68.4388 | 53.1235 | 0.61 | 61.3 | 60.2235 | 38816.6273 | 0.46031 | 70 | 49.9847 | 0.82 | 61.3 | 62.3847 | 68750.4746 | 0.62585 | 69.9 | 58.4082 | 1.3885 | 61.3 | 64.7541 | 66767.7062 | 0.55139 | 69.9 | 53.4082 | 1.28 | 61.3 | 62.2541 | 88424.0845 | 0.53585
997 | 3.0667 | 70.4 | 54.8383 | 285.957 | 211.4925 | 69.9 | 56.8846 | 0.58 | 61.4 | 62.1846 | 31852.9798 | 0.40669 | -0.22367 | 69.4 | 57.5229 | 0.68846 | 61.4 | 62.4383 | 34060.1323 | 0.40985 | 66.8846 | 57.5537 | 0.88 | 61.4 | 61.3692 | 34265.1383 | 0.40985 | 66.9 | 56.0383 | 1.08 | 61.4 | 60.7537 | 49141.201 | 0.43 | 66.9154 | 51.5308 | 0.62 | 61.4 | 58.8154 | 39854.5496 | 0.47146 | 70 | 49.8308 | 0.82 | 61.4 | 62.3 | 68910.3596 | 0.62185 | 70 | 55.3383 | 1.3485 | 61.4 | 63.1692 | 82101.4075 | 0.53554 | 69.9 | 52.2234 | 1.27 | 61.4 | 61.5617 | 94104.813 | 0.53085
998 | 3.0333 | 70.5 | 53.7 | 322.9554 | 214.3311 | 69.7689 | 56.8466 | 0.57845 | 61.4 | 62.0155 | 31207.9062 | 0.40084 | -1.474 | 69.2689 | 55.7311 | 0.68 | 61.4 | 61.2155 | 38553.1969 | 0.406 | 67.7621 | 57.6466 | 0.88 | 61.4 | 61.7621 | 37193.1799 | 0.408 | 67.8621 | 56.0243 | 1.09 | 61.4 | 61.0932 | 53668.8457 | 0.434 | 68.2466 | 53.9243 | 0.64 | 61.4 | 60.8777 | 38005.1236 | 0.48316 | 69.9845 | 50.4379 | 0.81 | 61.4 | 62.3689 | 66448.2024 | 0.61584 | 70 | 54.0777 | 1.32 | 61.4 | 62.4311 | 87815.2201 | 0.52569 | 70 | 55.1845 | 1.2484 | 61.4 | 62.8845 | 77183.1425 | 0.52253
999 | 3 | 70.5 | 54.1 | 313.9991 | 213.6687 | 68.5217 | 57.353 | 0.57 | 61.5 | 61.7374 | 26497.0861 | 0.39584 | -0.11908 | 68.0374 | 55.7217 | 0.68 | 61.5 | 60.7217 | 34946.039 | 0.406 | 67.9217 | 57.1748 | 0.87 | 61.5 | 61.4904 | 38919.3969 | 0.403 | 68.0061 | 57.753 | 1.08 | 61.5 | 62.1374 | 46610.8043 | 0.431 | 67.4904 | 55.4217 | 0.64 | 61.5 | 61.3061 | 32327.9896 | 0.48516 | 68.953 | 49.5939 | 0.81 | 61.5 | 61.4 | 65299.2174 | 0.613 | 69.253 | 55.4843 | 1.2984 | 61.5 | 62.5687 | 74817.8535 | 0.51569 | 69.253 | 53.6217 | 1.2284 | 61.5 | 61.6374 | 80094.4481 | 0.51284
1000 | 2.9667 | 70.6 | 53.7842 | 317.8203 | 215.3419 | 67 | 56.3315 | 0.57 | 61.6 | 60.5315 | 25180.4835 | 0.39516 | 1.8588 | 66.5158 | 53.7685 | 0.69 | 61.6 | 59 | 36670.6774 | 0.41232 | 65.3158 | 54.0631 | 0.88 | 61.6 | 58.6473 | 41466.5623 | 0.40847 | 65.4158 | 56.3315 | 1.09 | 61.6 | 60.2315 | 41239.0462 | 0.43232 | 65.5631 | 54.7104 | 0.65 | 61.6 | 60.0788 | 29553.0086 | 0.49347 | 67.1842 | 51.8315 | 0.81 | 61.6 | 61.2 | 51644.829 | 0.613 | 67.3685 | 54.9 | 1.2784 | 61.6 | 61.1842 | 66697.841 | 0.50784 | 67.3527 | 51.7158 | 1.23 | 61.6 | 59.6842 | 80178.198 | 0.51216
1001 | 2.9333 | 70.6 | 53.8635 | 326.8246 | 219.3841 | 68.6476 | 58.5476 | 0.57 | 61.6 | 62.5476 | 24023.6848 | 0.39484 | 0.2415 | 68.1635 | 55.4906 | 0.71 | 61.6 | 60.8429 | 37538.5478 | 0.42316 | 67.4794 | 57.7112 | 0.9 | 61.6 | 61.7953 | 36881.6644 | 0.416 | 67.5794 | 59.4112 | 1.09 | 61.6 | 62.9794 | 37083.5403 | 0.43468 | 68.0794 | 58.9906 | 0.65841 | 61.6 | 63.5271 | 24890.5297 | 0.49784 | 68.2794 | 53.9476 | 0.80841 | 61.6 | 62.6635 | 48514.2915 | 0.61268 | 67.8635 | 57.4065 | 1.2684 | 61.6 | 62.6429 | 55368.2265 | 0.50468 | 67.7794 | 54.5065 | 1.24 | 61.6 | 61.3429 | 68502.5902 | 0.51684
1002 | 2.9 | 70.7 | 55.684 | 268.9201 | 214.424 | 68.056 | 58.304 | 0.5584 | 61.7 | 62.088 | 22549.9725 | 0.38684 | -2.0589 | 67.572 | 58.488 | 0.7084 | 61.7 | 62.288 | 26740.6092 | 0.42084 | 68.736 | 59.752 | 0.88 | 61.7 | 63.436 | 32964.8532 | 0.40968 | 68.752 | 61.236 | 1.06 | 61.7 | 64.436 | 33497.646 | 0.42252 | 68.26 | 62.524 | 0.6384 | 61.7 | 65.292 | 15242.4092 | 0.48452 | 68.704 | 54.252 | 0.7984 | 61.7 | 62.92 | 48176.3038 | 0.60384 | 69.052 | 61.704 | 1.2184 | 61.7 | 65.32 | 37386.802 | 0.4862 | 69.052 | 58.32 | 1.21 | 61.7 | 63.736 | 54119.3726 | 0.50752
1003 | 2.85 | 70.7161 | 54.7678 | 278.8185 | 214.3417 | 63.1355 | 54.4033 | 0.56161 | 61.8 | 57.8194 | 20617.6435 | 0.39148 | 2.3038 | 62.7355 | 54.4194 | 0.71161 | 61.8 | 57.9355 | 24890.9803 | 0.42664 | 61.3389 | 53.1033 | 0.89161 | 61.8 | 56.4872 | 30584.5608 | 0.41181 | 61.4227 | 53.9227 | 1.0516 | 61.8 | 57.1227 | 33077.0322 | 0.42064 | 60.5355 | 56.3194 | 0.63161 | 61.8 | 58.3355 | 11110.7878 | 0.48248 | 64.055 | 51.6 | 0.79161 | 61.8 | 59.1033 | 41127.1594 | 0.60332 | 65.0227 | 56.6227 | 1.18 | 61.8 | 60.6227 | 41694.4812 | 0.47 | 65.0227 | 53.955 | 1.2 | 61.8 | 59.455 | 55370.4722 | 0.50016
1004 | 2.8 | 70.8 | 53.5162 | 325.8283 | 226.8895 | 66.4759 | 57.5246 | 0.59 | 61.9 | 61.1922 | 21948.8985 | 0.40816 | 3.032 | 66.0759 | 57.7922 | 0.75 | 61.9 | 61.4759 | 25745.9438 | 0.44516 | 63.4948 | 56.8948 | 0.94162 | 61.9 | 59.7948 | 25862.7986 | 0.43832 | 63.5785 | 56.0435 | 1.1216 | 61.9 | 59.411 | 35091.6905 | 0.44632 | 64.8435 | 60.2922 | 0.65 | 61.9 | 62.5597 | 12516.5162 | 0.49716 | 65.0435 | 56.6571 | 0.81 | 61.9 | 61.7922 | 28304.3927 | 0.616 | 63.7948 | 55.0461 | 1.2 | 61.9 | 59.1785 | 43639.0906 | 0.47632 | 63.7785 | 53.711 | 1.23 | 61.9 | 58.811 | 51844.6062 | 0.51349
1005 | 2.75 | 70.9 | 57.3654 | 238.1057 | 224.275 | 70.4 | 62.1837 | 0.57 | 62 | 65.4837 | 19516.9908 | 0.39835 | -3.6393 | 69.9 | 62.3327 | 0.73 | 62 | 65.6163 | 23220.8215 | 0.43635 | 70.1 | 63.2673 | 0.93837 | 62 | 66.2673 | 26952.9528 | 0.43635 | 70.2 | 63.2837 | 1.1184 | 62 | 66.3673 | 31991.5708 | 0.44435 | 70.2 | 66.6163 | 0.63 | 62 | 68.3163 | 9560.3125 | 0.48086 | 70.4163 | 64.151 | 0.78837 | 62 | 67.8837 | 20856.254 | 0.59902 | 70.4 | 60.2673 | 1.1884 | 62 | 65.0673 | 50257.8938 | 0.47218 | 70.4 | 60.6 | 1.2284 | 62 | 65.6 | 49931.9716 | 0.51235
1006 | 2.7 | 71 | 55.6683 | 230.346 | 217.2317 | 64.7037 | 56.2201 | 0.55165 | 62.1 | 59.5201 | 19646.3813 | 0.38633 | -0.96323 | 64.3037 | 57.0708 | 0.71 | 62.1 | 60.1872 | 21275.8321 | 0.42433 | 67.9543 | 60.1543 | 0.9 | 62.1 | 63.4378 | 29240.5526 | 0.41767 | 67.9543 | 60.3378 | 1.0684 | 62.1 | 63.5543 | 34304.8416 | 0.42467 | 65.7732 | 62.0567 | 0.59 | 62.1 | 63.7567 | 9104.3671 | 0.45067 | 66.6037 | 58.6378 | 0.75 | 62.1 | 63.1708 | 24880.1545 | 0.57067 | 68.3037 | 56.9543 | 1.1384 | 62.1 | 62.0872 | 54083.2288 | 0.45267 | 68.3037 | 57.9708 | 1.1784 | 62.1 | 62.9872 | 50899.7381 | 0.49267
1007 | 2.65 | 71.0166 | 53.7674 | 300.353 | 227.046 | 60.3321 | 52.8984 | 0.59166 | 62.1166 | 55.9652 | 18310.5458 | 0.41116 | 7.5518 | 59.9321 | 52.3487 | 0.75166 | 62.1166 | 55.7487 | 23929.7473 | 0.45016 | 57.6497 | 50.4663 | 0.93332 | 62.1166 | 53.5829 | 28315.1408 | 0.43549 | 57.7332 | 50.1829 | 1.1133 | 62.1166 | 53.4829 | 34760.0448 | 0.44233 | 58.2652 | 54.315 | 0.61166 | 62.1166 | 56.1818 | 10078.78 | 0.46499 | 59.8497 | 50.6663 | 0.76166 | 62.1166 | 55.9663 | 29289.1077 | 0.57999 | 60.2005 | 48.3668 | 1.1717 | 62.1166 | 53.8503 | 57910.0394 | 0.46516 | 60.2005 | 48.9674 | 1.2017 | 62.1166 | 54.6005 | 56161.1492 | 0.50216
1008 | 2.6 | 71.1 | 52.1838 | 409.1269 | 250.0833 | 70.6 | 64.4 | 0.6 | 62.2167 | 67 | 15568.2582 | 0.42017 | 0.87554 | 70.2 | 62.8499 | 0.77833 | 62.2167 | 66.2666 | 23683.4725 | 0.4625 | 66.8008 | 60.2008 | 1.01 | 62.2167 | 63.3008 | 27783.0754 | 0.467 | 66.8175 | 59.8008 | 1.19 | 62.2167 | 63.1008 | 35175.295 | 0.474 | 69.5836 | 66.6502 | 0.62833 | 62.2167 | 68.0502 | 7722.3763 | 0.47417 | 69.7836 | 60.5502 | 0.78 | 62.2167 | 65.9669 | 30360.5181 | 0.59433 | 67.1008 | 56.2674 | 1.2417 | 62.2167 | 61.6008 | 56252.421 | 0.49517 | 67.0175 | 54.8841 | 1.28 | 62.2167 | 61.3841 | 64733.21 | 0.53333
1009 | 2.5333 | 71.2 | 60.7496 | 163.8776 | 233.3108 | 70.7 | 64.0832 | 0.56832 | 62.4 | 66.6832 | 15685.1746 | 0.39733 | -1.9415 | 70.2 | 62.1504 | 0.74832 | 62.4 | 65.8168 | 25206.6757 | 0.4475 | 70.4 | 63.4 | 0.97832 | 62.4 | 66.5832 | 28581.7906 | 0.45333 | 70.5 | 63.0832 | 1.1583 | 62.4 | 66.4832 | 35782.408 | 0.4595 | 70.5168 | 66.6664 | 0.57832 | 62.4 | 68.3664 | 9467.5108 | 0.44199 | 70.7168 | 60.4664 | 0.75 | 62.4 | 66.3664 | 32240.5401 | 0.57133 | 70.7 | 58.6664 | 1.2183 | 62.4 | 64.4832 | 61367.7835 | 0.48466 | 70.7 | 57.316 | 1.2583 | 62.4 | 64.3496 | 70491.797 | 0.52566
1010 | 2.4667 | 71.3 | 56.8646 | 204.3543 | 231.0016 | 67.5461 | 60.2292 | 0.54 | 62.5 | 62.9461 | 16593.9245 | 0.37683 | -0.56843 | 67.063 | 60.1461 | 0.72 | 62.5 | 63.1461 | 21109.4388 | 0.43183 | 70.163 | 62.8461 | 0.93831 | 62.5 | 66.0461 | 28613.798 | 0.43432 | 70.2461 | 62.4292 | 1.1083 | 62.5 | 65.8461 | 36246.091 | 0.44132 | 68.8123 | 63.6615 | 0.53831 | 62.5 | 65.7784 | 11633.9414 | 0.41032 | 69.063 | 58.18 | 0.72 | 62.5 | 64.163 | 32823.5088 | 0.54949 | 70.463 | 57.1953 | 1.1883 | 62.5 | 63.5123 | 66023.6072 | 0.47266 | 70.463 | 55.1292 | 1.24 | 62.5 | 63.0461 | 79328.5405 | 0.51783
1011 | 2.4 | 71.4 | 54.4318 | 283.9221 | 238.6646 | 62.1682 | 54.6682 | 0.5517 | 62.6 | 57.5682 | 17354.6908 | 0.38585 | 6.459 | 61.7682 | 54.617 | 0.7417 | 62.6 | 57.7511 | 22265.409 | 0.44202 | 59.9466 | 52.6637 | 0.9417 | 62.6 | 55.8637 | 28601.7721 | 0.43702 | 60.0466 | 51.6637 | 1.1217 | 62.6 | 55.3637 | 38927.6602 | 0.44519 | 59.3682 | 53.3511 | 0.5417 | 62.6 | 55.8511 | 13750 | 0.41202 | 62.5318 | 52.683 | 0.7217 | 62.6 | 58.0659 | 29697.806 | 0.54951 | 63.4296 | 49.1125 | 1.2034 | 62.6 | 56.0296 | 72154.3058 | 0.48102 | 63.4125 | 47.9978 | 1.2717 | 62.6 | 56.1637 | 81601.7533 | 0.53002
1012 | 2.3333 | 71.5 | 51.5373 | 400.8348 | 262.9289 | 70.9172 | 63.4 | 0.57 | 62.7172 | 66.4 | 17890.4062 | 0.39731 | 2.5392 | 70.5172 | 62.3343 | 0.76828 | 62.7172 | 66.1172 | 25919.9931 | 0.45666 | 65.9289 | 58.6118 | 1.01 | 62.7172 | 62.0289 | 30781.7088 | 0.46734 | 66.0118 | 57.8118 | 1.2017 | 62.7172 | 61.7289 | 40856.6087 | 0.47834 | 68.5632 | 61.9461 | 0.56828 | 62.7172 | 64.7461 | 15558.7235 | 0.42866 | 68.7632 | 59.6289 | 0.74 | 62.7172 | 64.7461 | 28177.6782 | 0.56166 | 66.2289 | 51.9118 | 1.2917 | 62.7172 | 59.2461 | 77451.5276 | 0.51469 | 66.2289 | 52.5461 | 1.35 | 62.7172 | 60.2461 | 76925.9344 | 0.56351
1013 | 2.2667 | 71.6 | 58.7936 | 227.3992 | 253.8782 | 71.1 | 62.7827 | 0.54 | 62.9 | 65.9655 | 18813.5632 | 0.37848 | -2.1946 | 70.6 | 62.8 | 0.73827 | 62.9 | 66.2827 | 24170.6025 | 0.44148 | 70.8 | 62.6827 | 0.98827 | 62.9 | 66.3827 | 33603.7341 | 0.45848 | 70.9 | 62.1 | 1.18 | 62.9 | 66.2 | 43128.6162 | 0.47048 | 70.9 | 63.5 | 0.53827 | 62.9 | 66.5 | 16629.9186 | 0.40814 | 71.1173 | 60.4136 | 0.71 | 62.9 | 66.2482 | 31851.7142 | 0.54031 | 71.1 | 56.3 | 1.3 | 62.9 | 63.9 | 80615.0408 | 0.51683 | 71.1 | 57.3655 | 1.3483 | 62.9 | 65.0827 | 77056.8704 | 0.56265
1014 | 2.2 | 71.7 | 57.9957 | 181.3517 | 247.8522 | 70.8087 | 61.674 | 0.52 | 63 | 64.9913 | 19849.0327 | 0.36165 | -1.6583 | 70.3261 | 62.174 | 0.71 | 63 | 65.5913 | 24375.1402 | 0.4253 | 70.9 | 62.1 | 0.95826 | 63 | 66 | 35033.2521 | 0.44348 | 70.9174 | 61.7826 | 1.1483 | 63 | 65.9826 | 43919.279 | 0.45648 | 70.9826 | 63.1652 | 0.50826 | 63 | 66.1652 | 16458.6752 | 0.38513 | 71.1826 | 58.0131 | 0.68826 | 63 | 64.8478 | 37870.7209 | 0.52148 | 71.2 | 56.2174 | 1.29 | 63 | 63.9 | 80611.6166 | 0.51283 | 71.2 | 56.5826 | 1.33 | 63 | 64.6 | 81255.7464 | 0.55483
1015 | 2.15 | 71.8 | 55.3825 | 261.8929 | 251.2976 | 65.7775 | 55.9775 | 0.52 | 63.1 | 59.495 | 21058.7612 | 0.36035 | 2.0036 | 65.295 | 56.3775 | 0.71 | 63.1 | 60.1775 | 26288.3051 | 0.42235 | 64.3849 | 55.7024 | 0.94 | 63.1 | 59.5024 | 34324.1052 | 0.4357 | 64.4674 | 54.9849 | 1.1318 | 63.1 | 59.2849 | 44590.237 | 0.44953 | 62.8075 | 54.925 | 0.49175 | 63.1 | 57.925 | 16224.3854 | 0.3757 | 66.7425 | 52.225 | 0.68 | 63.1 | 59.6425 | 41081.8407 | 0.51535 | 67.725 | 52.925 | 1.29 | 63.1 | 60.525 | 79912.9265 | 0.51335 | 67.725 | 52.9425 | 1.3218 | 63.1 | 61.0425 | 81836.3116 | 0.55335
1016 | 2.1 | 71.9 | 52.8648 | 332.8697 | 267.64 | 69.0524 | 59.1172 | 0.54 | 63.2 | 62.8348 | 22342.5748 | 0.375 | 3.272 | 68.5524 | 59.4348 | 0.73 | 63.2 | 63.4348 | 27934.3018 | 0.436 | 65.3819 | 57.4819 | 0.99176 | 63.2 | 61.0995 | 32882.2006 | 0.46153 | 65.3995 | 56.3995 | 1.2 | 63.2 | 60.6995 | 45126.9409 | 0.4767 | 67.0995 | 59.2643 | 0.52 | 63.2 | 62.3819 | 17033.4873 | 0.39418 | 67.3172 | 52.6995 | 0.7 | 63.2 | 60.4995 | 42758.9063 | 0.53135 | 66.0114 | 51.8467 | 1.3418 | 63.2 | 59.4291 | 79332.2256 | 0.53388 | 66.0114 | 51.8114 | 1.3718 | 63.2 | 59.9114 | 81168.1832 | 0.5727
1017 | 2.05 | 71.9177 | 56.6128 | 281.8556 | 269.4857 | 71.4 | 60.8 | 0.52823 | 63.3 | 64.7 | 23286.3913 | 0.36665 | -1.9968 | 70.9 | 61.2 | 0.71823 | 63.3 | 65.3823 | 28992.6037 | 0.42665 | 71.1177 | 63.0823 | 0.98823 | 63.3 | 66.7823 | 33388.6501 | 0.45847 | 71.2 | 62.1 | 1.1982 | 63.3 | 66.4 | 45367.1 | 0.47647 | 71.3 | 62.1645 | 0.5 | 63.3 | 65.6645 | 19131.5033 | 0.38247 | 71.5 | 56.1 | 0.69823 | 63.3 | 64.2 | 44647.6941 | 0.52865 | 71.5 | 57.2645 | 1.36 | 63.3 | 64.8823 | 80957.8752 | 0.54082 | 71.4177 | 56.8823 | 1.38 | 63.3 | 65.2823 | 84128.5476 | 0.57782
1018 | 2 | 72 | 58.3107 | 180.7065 | 260.4357 | 71.5 | 60.6 | 0.51 | 63.4 | 64.5 | 23248.5567 | 0.35764 | -1.7983 | 71 | 61 | 0.69821 | 63.4 | 65.1 | 29043.2968 | 0.41564 | 71.2 | 62.5821 | 0.95 | 63.4 | 66.3821 | 34319.4759 | 0.44246 | 71.3 | 61.9 | 1.16 | 63.4 | 66.2821 | 45332.634 | 0.46246 | 71.3 | 61.1821 | 0.48 | 63.4 | 64.8821 | 20442.9305 | 0.36646 | 71.6 | 55.8179 | 0.68 | 63.4 | 64 | 44930.3996 | 0.51982 | 71.5179 | 56.4821 | 1.35 | 63.4 | 64.5 | 84996.4511 | 0.53682 | 71.5 | 56.7179 | 1.3682 | 63.4 | 65.2 | 84356.6971 | 0.57182
1019 | 1.95 | 72.1 | 55.982 | 248.5452 | 263.1336 | 68.1742 | 57.2922 | 0.51 | 63.418 | 61.1922 | 23008.4653 | 0.35436 | 0.11585 | 67.6742 | 57.6922 | 0.69 | 63.418 | 61.7742 | 28691.6635 | 0.41036 | 65.7946 | 56.7125 | 0.9318 | 63.418 | 60.6946 | 35212.4895 | 0.43336 | 65.7946 | 56.1946 | 1.1418 | 63.418 | 60.5125 | 46132.3596 | 0.45454 | 64.3203 | 53.8383 | 0.4818 | 63.418 | 57.6383 | 21087.8969 | 0.3649 | 69.0563 | 53.3742 | 0.68 | 63.418 | 61.4563 | 44253.2518 | 0.51518 | 69.8563 | 54.4383 | 1.34 | 63.418 | 62.6563 | 86499.9157 | 0.53418 | 69.7563 | 54.9383 | 1.35 | 63.418 | 63.3383 | 83985.4272 | 0.566
1020 | 1.9 | 72.2 | 54.1277 | 298.5517 | 275.7871 | 69.6712 | 59.3712 | 0.52 | 63.5181 | 63.1712 | 22566.0788 | 0.365 | 2.3062 | 69.1712 | 59.4712 | 0.7 | 63.5181 | 63.5712 | 28441.9218 | 0.419 | 66.2797 | 57.4797 | 0.98 | 63.5181 | 61.4797 | 36160.9379 | 0.45454 | 66.3617 | 57.0797 | 1.2 | 63.5181 | 61.4797 | 46610.6789 | 0.47754 | 68.317 | 58.5351 | 0.51 | 63.5181 | 62.317 | 20842.1189 | 0.38818 | 68.517 | 53.417 | 0.69 | 63.5181 | 61.3351 | 43799.4616 | 0.52636 | 67.6447 | 52.2627 | 1.3718 | 63.5181 | 60.6627 | 88636.2903 | 0.54772 | 67.6447 | 52.6447 | 1.38 | 63.5181 | 61.2447 | 86553.5658 | 0.57654
1021 | 1.8333 | 72.3 | 56.7638 | 274.2397 | 279.8632 | 71.7 | 61.1818 | 0.51 | 63.7 | 64.9 | 22673.8233 | 0.35782 | -1.7775 | 71.2 | 61.0818 | 0.69 | 63.7 | 65.2818 | 29072.1057 | 0.41064 | 71.4182 | 62.5 | 0.97 | 63.7 | 66.5 | 36426.497 | 0.45164 | 71.5 | 62.0818 | 1.1982 | 63.7 | 66.5 | 47165.4311 | 0.47545 | 71.6 | 61.8 | 0.5 | 63.7 | 65.5 | 20523.0182 | 0.38064 | 71.8 | 56.5 | 0.69 | 63.7 | 64.5 | 44084.0959 | 0.52464 | 71.8 | 56.5 | 1.39 | 63.7 | 64.9 | 89085.3386 | 0.55482 | 71.7182 | 56.8182 | 1.3882 | 63.7 | 65.4182 | 86277.6223 | 0.57982
1022 | 1.7667 | 72.4 | 58.1267 | 188.3018 | 273.2366 | 71.7634 | 61.0451 | 0.5 | 63.8 | 64.7634 | 22524.0749 | 0.34982 | -1.6905 | 71.2634 | 60.5451 | 0.67 | 63.8 | 64.8451 | 30137.0014 | 0.40182 | 71.5 | 62.3817 | 0.94817 | 63.8 | 66.4 | 36140.6857 | 0.43845 | 71.6 | 61.8 | 1.16 | 63.8 | 66.3817 | 47346.7837 | 0.46263 | 71.5084 | 61.5718 | 0.48817 | 63.8 | 65.1901 | 20285.326 | 0.36863 | 71.9 | 56.3817 | 0.68 | 63.8 | 64.4 | 44232.1785 | 0.51782 | 71.9 | 56.5 | 1.3882 | 63.8 | 64.9817 | 89082.5933 | 0.55182 | 71.8 | 57.0634 | 1.37 | 63.8 | 65.4817 | 84835.2905 | 0.57363
1023 | 1.7 | 72.5 | 56.2816 | 242.0242 | 276.7949 | 68.7078 | 57.8078 | 0.5 | 63.9 | 61.6078 | 22712.2181 | 0.34837 | 0.43217 | 68.2078 | 57.3078 | 0.67 | 63.9 | 61.6263 | 30472.6769 | 0.40037 | 65.9788 | 56.6788 | 0.93184 | 63.9 | 60.6788 | 36122.3362 | 0.43255 | 66.0604 | 56.1788 | 1.1518 | 63.9 | 60.6788 | 47362.7132 | 0.45755 | 64.9078 | 54.8078 | 0.49 | 63.9 | 58.6078 | 20573.3074 | 0.37074 | 69.3894 | 53.671 | 0.68 | 63.9 | 61.771 | 44649.966 | 0.51537 | 70.1526 | 54.571 | 1.38 | 63.9 | 63.071 | 90068.9672 | 0.55018 | 70.071 | 54.871 | 1.36 | 63.9 | 63.471 | 86735.854 | 0.569
1024 | 1.6333 | 72.6 | 54.5629 | 292.0932 | 290.5749 | 71.0226 | 60.2226 | 0.51 | 64.0185 | 64.0411 | 23191.597 | 0.357 | 1.4752 | 70.5226 | 59.7226 | 0.69 | 64.0185 | 64.1226 | 30814.8455 | 0.409 | 68.2411 | 59.1596 | 0.97 | 64.0185 | 63.2596 | 36699.7215 | 0.45119 | 68.2596 | 58.8411 | 1.2 | 64.0185 | 63.3411 | 47459.3042 | 0.47737 | 69.6411 | 59.9226 | 0.51 | 64.0185 | 63.7226 | 20896.7656 | 0.38919 | 69.8411 | 54.3411 | 0.69 | 64.0185 | 62.5226 | 44978.5682 | 0.52637 | 68.9484 | 53.4855 | 1.4119 | 64.0185 | 62.1669 | 90894.5342 | 0.56256 | 68.8669 | 54.0484 | 1.38 | 64.0185 | 62.5669 | 85754.2595 | 0.57737
1025 | 1.5667 | 72.7 | 57.5493 | 242.0053 | 291.5454 | 72.1 | 61.1 | 0.50813 | 64.2 | 65 | 23138.2867 | 0.35181 | -1.4045 | 71.6 | 60.7 | 0.67813 | 64.2 | 65.1 | 30737.4373 | 0.40381 | 71.8 | 62.5813 | 0.96 | 64.2 | 66.6813 | 37193.7376 | 0.44563 | 71.9 | 62.1813 | 1.1881 | 64.2 | 66.7813 | 48305.9855 | 0.47244 | 72 | 61.8813 | 0.5 | 64.2 | 65.7 | 21207.0048 | 0.38263 | 72.2 | 56.6 | 0.69 | 64.2 | 64.7187 | 45112.4471 | 0.52481 | 72.2 | 56.9187 | 1.42 | 64.2 | 65.5187 | 90355.6948 | 0.56581 | 72.1187 | 56.7 | 1.38 | 64.2 | 65.6 | 89314.2467 | 0.57781
1026 | 1.5 | 72.8 | 58.1249 | 187.3402 | 287.3376 | 72.1249 | 61.0249 | 0.5 | 64.3 | 64.8249 | 23006.6757 | 0.34581 | -1.2373 | 71.6249 | 60.7249 | 0.66812 | 64.3 | 65.0249 | 30361.4504 | 0.39781 | 71.8061 | 62.1873 | 0.93 | 64.3 | 66.3873 | 37616.4936 | 0.43362 | 71.8873 | 61.7873 | 1.1581 | 64.3 | 66.3873 | 48995.7616 | 0.46062 | 71.3122 | 60.9934 | 0.49 | 64.3 | 64.7934 | 21206.5927 | 0.37281 | 72.3 | 56.6 | 0.68 | 64.3 | 64.7 | 44917.063 | 0.52 | 72.3 | 57.3 | 1.41 | 64.3 | 65.7 | 88062.9742 | 0.56181 | 72.2 | 56.6 | 1.37 | 64.3 | 65.5 | 89435.6109 | 0.57281
1027 | 1.45 | 72.8189 | 56.7 | 232.8502 | 290.7023 | 69.4622 | 58.2811 | 0.5 | 64.4 | 62.1622 | 23200.6368 | 0.34638 | 0.60066 | 68.9622 | 58.0622 | 0.67 | 64.4 | 62.3811 | 30379.7321 | 0.39738 | 66.2866 | 56.6055 | 0.93189 | 64.4 | 60.7866 | 37693.8787 | 0.43257 | 66.2866 | 56.2055 | 1.1519 | 64.4 | 60.8866 | 48964.7551 | 0.46057 | 65.9189 | 55.6567 | 0.50189 | 64.4 | 59.5567 | 21400.4306 | 0.38076 | 70.0055 | 54.1055 | 0.68189 | 64.4 | 62.3244 | 45425.6157 | 0.51938 | 70.5866 | 55.5866 | 1.4019 | 64.4 | 63.8866 | 88078.7532 | 0.559 | 70.5866 | 54.9055 | 1.36 | 64.4 | 63.7866 | 89006.2506 | 0.56919
1028 | 1.4 | 72.9 | 55.438 | 274.8926 | 302.3041 | 72.157 | 61.138 | 0.51 | 64.5 | 65.038 | 23429.3074 | 0.353 | 0.57623 | 71.638 | 60.919 | 0.6781 | 64.5 | 65.238 | 30373.3132 | 0.40281 | 70.0711 | 60.6711 | 0.96 | 64.5 | 64.8711 | 37697.1598 | 0.447 | 70.0901 | 60.2711 | 1.19 | 64.5 | 64.9711 | 49007.6588 | 0.475 | 71.1091 | 61.2091 | 0.52 | 64.5 | 65.1091 | 21410.6676 | 0.394 | 71.3281 | 55.5091 | 0.7 | 64.5 | 63.9091 | 46081.9411 | 0.52919 | 70.3711 | 55.4521 | 1.4219 | 64.5 | 63.8711 | 88972.1793 | 0.56638 | 70.3711 | 55.1901 | 1.38 | 64.5 | 63.8901 | 87411.9845 | 0.57619
1029 | 1.35 | 73 | 58.5147 | 206.0089 | 299.2131 | 72.4 | 61.2 | 0.5 | 64.6 | 65.1 | 23459.5185 | 0.34881 | -1.5115 | 71.9 | 60.8809 | 0.66809 | 64.6 | 65.2809 | 30674.0937 | 0.39781 | 72.2 | 62.5809 | 0.94809 | 64.6 | 66.7809 | 38024.3271 | 0.43862 | 72.2 | 62.1809 | 1.1781 | 64.6 | 66.8809 | 49350.6102 | 0.46762 | 72.3 | 62.1 | 0.51 | 64.6 | 66.0809 | 21598.6948 | 0.38662 | 72.5 | 56.5 | 0.69 | 64.6 | 64.9 | 46487.8403 | 0.527 | 72.5 | 57.1809 | 1.42 | 64.6 | 65.8 | 91205.2624 | 0.56581 | 72.5 | 57.5 | 1.37 | 64.6 | 66.1 | 85597.0653 | 0.57281
1030 | 1.3 | 73.1 | 57.6423 | 198.2165 | 297.1962 | 71.4846 | 60.1846 | 0.5 | 64.6192 | 64.0846 | 23461.6291 | 0.345 | -1.1733 | 70.9846 | 59.6038 | 0.66 | 64.6192 | 64.0846 | 31198.8785 | 0.39319 | 70.9691 | 60.9499 | 0.92 | 64.6192 | 65.2499 | 38541.9896 | 0.42781 | 71.0499 | 60.6499 | 1.1481 | 64.6192 | 65.3691 | 49640.7814 | 0.45681 | 69.8114 | 59.5114 | 0.5 | 64.6192 | 63.4114 | 21563.7815 | 0.38 | 72.1846 | 56.1653 | 0.69 | 64.6192 | 64.5846 | 46346.5537 | 0.52481 | 72.5423 | 57.0423 | 1.41 | 64.6192 | 65.7423 | 91344.0551 | 0.56181 | 72.4615 | 57.2038 | 1.3581 | 64.6192 | 65.823 | 86742.5466 | 0.56662
1031 | 1.25 | 73.1194 | 56.7032 | 231.9678 | 303.3646 | 69.8968 | 58.7161 | 0.50194 | 64.7194 | 62.6161 | 23575.3873 | 0.35139 | 1.8089 | 69.3968 | 58.2161 | 0.67 | 64.7194 | 62.6968 | 31230.6183 | 0.39939 | 66.3355 | 56.5549 | 0.94194 | 64.7194 | 60.8355 | 38673.0359 | 0.43677 | 66.4355 | 56.2355 | 1.1719 | 64.7194 | 60.9549 | 49907.0214 | 0.46477 | 67.2903 | 57.4097 | 0.52 | 64.7194 | 61.3097 | 21485.8079 | 0.39577 | 69.8194 | 53.8387 | 0.7 | 64.7194 | 62.3194 | 46501.5219 | 0.53039 | 69.9613 | 54.6613 | 1.4119 | 64.7194 | 63.2613 | 90542.8444 | 0.56239 | 69.9613 | 53.8419 | 1.3519 | 64.7194 | 62.9613 | 91317.286 | 0.56639
1032 | 1.2 | 73.2 | 56.2363 | 271.7765 | 314.0832 | 72.6195 | 61.4 | 0.51 | 64.8195 | 65.4 | 23834.5371 | 0.354 | -0.74963 | 72.1 | 61.0805 | 0.67 | 64.8195 | 65.5 | 31161.5128 | 0.40181 | 72.1584 | 62.5389 | 0.95805 | 64.8195 | 66.8389 | 38493.1715 | 0.44381 | 72.2584 | 62.1389 | 1.1881 | 64.8195 | 66.8584 | 50144.8328 | 0.47261 | 72.5 | 62.6805 | 0.52805 | 64.8195 | 66.5805 | 21610.768 | 0.39961 | 72.8 | 57 | 0.71 | 64.8195 | 65.4 | 46491.5985 | 0.53681 | 72.5584 | 57.2584 | 1.43 | 64.8195 | 65.9584 | 91209.0642 | 0.57 | 72.4584 | 56.3584 | 1.37 | 64.8195 | 65.5584 | 92317.6894 | 0.574
1033 | 1.15 | 73.3 | 59.1608 | 171.101 | 307.2825 | 72.7 | 61.4 | 0.5 | 64.9 | 65.4 | 23788.2619 | 0.3508 | -0.84904 | 72.2 | 60.9804 | 0.67 | 64.9 | 65.4 | 31330.7256 | 0.3978 | 72.5 | 62.5 | 0.93804 | 64.9 | 66.8 | 38791.0997 | 0.43361 | 72.5 | 62.2 | 1.16 | 64.9 | 66.9804 | 50111.9429 | 0.46261 | 72.6 | 62.1804 | 0.51804 | 64.9 | 66.2 | 22480.3621 | 0.3918 | 72.8 | 56.5216 | 0.7 | 64.9 | 65.1804 | 47975.5929 | 0.534 | 72.8 | 57.2804 | 1.42 | 64.9 | 66.0804 | 92228.2587 | 0.5658 | 72.8 | 56.6 | 1.36 | 64.9 | 65.8 | 92460.5523 | 0.5708
1034 | 1.1 | 73.4 | 57.5606 | 204.3354 | 308.7576 | 71.7212 | 60.4212 | 0.5 | 65 | 64.4015 | 23571.8827 | 0.3482 | -0.67094 | 71.2015 | 59.8015 | 0.66 | 65 | 64.3015 | 31570.3378 | 0.3952 | 70.1439 | 59.9439 | 0.92 | 65 | 64.2439 | 39090.0438 | 0.426 | 70.1636 | 59.5439 | 1.14 | 65 | 64.3636 | 50679.5223 | 0.4542 | 69.003 | 58.403 | 0.51197 | 65 | 62.5227 | 22719.469 | 0.38939 | 72.3015 | 54.6212 | 0.7 | 65 | 64.0212 | 52046.9197 | 0.5342 | 72.8015 | 56.7015 | 1.41 | 65 | 65.7015 | 94886.9217 | 0.562 | 72.7212 | 56.5015 | 1.358 | 65 | 65.7015 | 91833.128 | 0.5668
1035 | 1.05 | 73.4198 | 56.6405 | 231.0765 | 316.1351 | 71.5387 | 60.3387 | 0.51 | 65.1 | 64.3387 | 23819.4636 | 0.3532 | 1.2152 | 71.0387 | 59.7387 | 0.67 | 65.1 | 64.2586 | 31776.7606 | 0.4012 | 68.5577 | 58.5775 | 0.94198 | 65.1 | 62.9775 | 39173.6804 | 0.4374 | 68.6577 | 58.1775 | 1.17 | 65.1 | 63.0775 | 50818.4699 | 0.4654 | 70.0171 | 59.9171 | 0.53198 | 65.1 | 64.0171 | 22698.8639 | 0.4054 | 71.1793 | 53.7991 | 0.71198 | 65.1 | 63.1991 | 51938.31 | 0.5434 | 71.0198 | 54.9198 | 1.42 | 65.1 | 64.0198 | 95198.1825 | 0.5644 | 70.9396 | 54.7198 | 1.36 | 65.1 | 63.9198 | 92466.7656 | 0.5682
1036 | 1 | 73.5 | 57.4595 | 236.3708 | 321.4608 | 72.9199 | 61.5 | 0.51 | 65.2 | 65.5 | 24241.436 | 0.353 | -0.73082 | 72.4 | 61.0801 | 0.67 | 65.2 | 65.6 | 31802.448 | 0.4 | 72.7 | 62.7801 | 0.94 | 65.2 | 67.0801 | 38982.5452 | 0.4358 | 72.7199 | 62.3 | 1.168 | 65.2 | 67.1801 | 50716.9322 | 0.4646 | 72.8 | 62.7 | 0.53 | 65.2 | 66.7801 | 22491.7963 | 0.4028 | 73.1 | 55.7 | 0.72 | 65.2 | 65.2 | 52459.2236 | 0.548 | 73.0199 | 56.9199 | 1.428 | 65.2 | 66.0199 | 95854.4786 | 0.5678 | 73 | 56.6801 | 1.36 | 65.2 | 65.9 | 93167.264 | 0.5698
1037 | 0.95 | 73.6 | 58.5398 | 177.6447 | 317.4003 | 73 | 61.5201 | 0.5 | 65.3 | 65.6 | 24160.5679 | 0.351 | -0.56659 | 72.5 | 61 | 0.67 | 65.3 | 65.6 | 31972.5005 | 0.3978 | 72.4195 | 62.1396 | 0.92 | 65.3 | 66.5195 | 39362.4644 | 0.4266 | 72.4396 | 61.8195 | 1.14 | 65.3 | 66.6396 | 50839.6758 | 0.4546 | 71.7195 | 61.2995 | 0.52 | 65.3 | 65.4195 | 22701.0861 | 0.3968 | 73.1 | 56.2802 | 0.72 | 65.3 | 65.5401 | 50977.713 | 0.55 | 73.1 | 57.2 | 1.42 | 65.3 | 66.1 | 94302.2667 | 0.564 | 73.1 | 56.5 | 1.36 | 65.3 | 65.9 | 93910.7772 | 0.5668
1038 | 0.9 | 73.7 | 57.7 | 207.4663 | 320.8823 | 71.9 | 60.5798 | 0.5 | 65.4 | 64.5 | 23887.7945 | 0.351 | 0.20521 | 71.4 | 60 | 0.67 | 65.4 | 64.5 | 31757.0471 | 0.3972 | 68.6798 | 58.4 | 0.92202 | 65.4 | 62.8 | 39531.1597 | 0.4284 | 68.7798 | 58.1 | 1.142 | 65.4 | 62.9798 | 50886.8593 | 0.4554 | 68.7807 | 58.2008 | 0.53202 | 65.4 | 62.5008 | 23545.5341 | 0.40461 | 72.1597 | 57.2 | 0.72 | 65.4 | 65.3798 | 45231.9375 | 0.549 | 72.5193 | 56.4193 | 1.41 | 65.4 | 65.4193 | 94902.2872 | 0.561 | 72.4395 | 55.8395 | 1.35 | 65.4 | 65.2193 | 93956.0878 | 0.5642
1039 | 0.83333 | 73.8 | 57.3608 | 223.5406 | 328.6623 | 73.2 | 61.8 | 0.51 | 65.5 | 65.8 | 24100.9411 | 0.353 | 0.15736 | 72.6203 | 61.2797 | 0.67 | 65.5 | 65.8 | 31868.2394 | 0.3998 | 72.3014 | 62.2014 | 0.94 | 65.5 | 66.6014 | 39652.7462 | 0.4358 | 72.3217 | 61.8014 | 1.16 | 65.5 | 66.7014 | 51153.8991 | 0.4628 | 72.8608 | 62.4406 | 0.54 | 65.5 | 66.7406 | 23607.0097 | 0.4118 | 73.1406 | 58.5203 | 0.72 | 65.5 | 66.5406 | 44073.4561 | 0.549 | 72.6217 | 56.5014 | 1.42 | 65.5 | 65.5217 | 95421.9439 | 0.564 | 72.6014 | 56.0014 | 1.36 | 65.5 | 65.4014 | 94131.0562 | 0.567
1040 | 0.76667 | 73.9 | 58.9796 | 176.4393 | 327.2796 | 73.3 | 61.4796 | 0.5 | 65.6204 | 65.6796 | 24855.9 | 0.352 | -0.3569 | 72.7204 | 60.8 | 0.67 | 65.6204 | 65.6 | 33223.9098 | 0.398 | 73 | 62.7 | 0.92 | 65.6204 | 67.1 | 39753.6924 | 0.4278 | 73.1 | 62.1796 | 1.14 | 65.6204 | 67.1 | 51988.5615 | 0.4548 | 72.998 | 62.2776 | 0.53796 | 65.6204 | 66.6776 | 23990.3835 | 0.4068 | 73.4 | 58.2796 | 0.72 | 65.6204 | 66.5 | 45215.3669 | 0.5448 | 73.4 | 57.2 | 1.41 | 65.6204 | 66.2 | 95393.5254 | 0.5618 | 73.3 | 56.5796 | 1.35 | 65.6204 | 66 | 94888.4095 | 0.5658
1041 | 0.7 | 74 | 57.9795 | 197.4975 | 330.5462 | 72.1795 | 59.7795 | 0.51 | 65.8 | 64.1795 | 26388.9546 | 0.35421 | 0.25849 | 71.659 | 59.559 | 0.67 | 65.8 | 64.3795 | 33863.8893 | 0.40021 | 69.8769 | 59.3564 | 0.91205 | 65.8 | 63.7769 | 40303.6314 | 0.42521 | 69.8769 | 58.6974 | 1.1321 | 65.8 | 63.7769 | 53132.083 | 0.45221 | 69.459 | 58.759 | 0.54 | 65.8 | 63.159 | 24109.521 | 0.41041 | 72.5385 | 56.8179 | 0.71 | 65.8 | 65.3385 | 47026.1629 | 0.54221 | 72.9179 | 56.6385 | 1.41 | 65.8 | 65.7179 | 95600.0954 | 0.56 | 72.8385 | 56.059 | 1.35 | 65.8 | 65.5385 | 94823.3841 | 0.564
1042 | 0.63333 | 74.1 | 57.2 | 222.7997 | 339.9713 | 73.5 | 61.2 | 0.52 | 65.9 | 65.6206 | 26596.8396 | 0.36121 | 0.46247 | 72.9206 | 60.8 | 0.68 | 65.9 | 65.7206 | 34525.5293 | 0.40621 | 71.965 | 61.265 | 0.94 | 65.9 | 65.8857 | 41915.2751 | 0.435 | 72.065 | 61.065 | 1.16 | 65.9 | 66.065 | 53324.5268 | 0.462 | 72.8444 | 62.3238 | 0.55 | 65.9 | 66.7238 | 24331.9355 | 0.42 | 73.1238 | 56.8238 | 0.72 | 65.9 | 65.7238 | 48994.4522 | 0.547 | 72.5238 | 56.3031 | 1.41 | 65.9 | 65.4031 | 95974.2871 | 0.563 | 72.5031 | 56.2238 | 1.36 | 65.9 | 65.4238 | 92447.3581 | 0.56721
1043 | 0.56667 | 74.2 | 58.983 | 186.7446 | 341.0963 | 73.6 | 60.9378 | 0.52 | 66 | 65.4793 | 27649.071 | 0.36321 | -0.56822 | 73.1 | 60.8 | 0.68 | 66 | 65.8 | 34859.654 | 0.408 | 73.3 | 62.2793 | 0.93 | 66 | 67 | 42758.6736 | 0.43079 | 73.4 | 62.2 | 1.1479 | 66 | 67.3 | 53463.5962 | 0.45679 | 73.4207 | 62.8 | 0.55 | 66 | 67.2 | 24438.1994 | 0.41579 | 73.7 | 57.4 | 0.72 | 66 | 66.3 | 48923.3804 | 0.54679 | 73.7 | 57.1 | 1.41 | 66 | 66.4 | 97777.4592 | 0.562 | 73.6 | 57.4585 | 1.35 | 66 | 66.5793 | 91289.2759 | 0.56579
1044 | 0.5 | 74.3 | 58.8791 | 171.4805 | 342.146 | 73.7 | 59.9209 | 0.53 | 66.1 | 65 | 30380.092 | 0.36842 | -0.15683 | 73.2 | 60.6791 | 0.69 | 66.1 | 65.7791 | 35779.2859 | 0.40921 | 72.5957 | 60.9957 | 0.92 | 66.1 | 65.9957 | 44512.8216 | 0.427 | 72.6957 | 61.4748 | 1.13 | 66.1 | 66.4957 | 53034.6439 | 0.45 | 72.1957 | 61.4957 | 0.54 | 66.1 | 65.8957 | 24342.0624 | 0.41221 | 73.8 | 57.6 | 0.72 | 66.1 | 66.4 | 48576.1046 | 0.546 | 73.8 | 57 | 1.41 | 66.1 | 66.4 | 98472.0318 | 0.561 | 73.7 | 56.7791 | 1.35 | 66.1 | 66.3 | 95625.4191 | 0.564
1045 | 0.45 | 74.321 | 58.179 | 194.7132 | 347.0517 | 73.8 | 60.342 | 0.54 | 66.2 | 65.342 | 30322.7625 | 0.37521 | -0.11724 | 73.221 | 60.7839 | 0.69 | 66.2 | 65.8629 | 36074.5955 | 0.41221 | 71.4839 | 60.1049 | 0.93 | 66.2 | 65.0049 | 43982.5787 | 0.43121 | 71.4839 | 60.1629 | 1.1321 | 66.2 | 65.2839 | 53804.1225 | 0.452 | 72.0049 | 61.4259 | 0.55 | 66.2 | 65.8259 | 24196.0203 | 0.41721 | 73.9 | 57.7 | 0.72 | 66.2 | 66.5 | 48590.421 | 0.545 | 73.9 | 56.979 | 1.41 | 66.2 | 66.4 | 99204.6859 | 0.56 | 73.8 | 56.821 | 1.35 | 66.2 | 66.321 | 95857.2392 | 0.563
1046 | 0.4 | 74.4 | 58.7633 | 187.2501 | 349.9789 | 73.9 | 61.4422 | 0.55 | 66.3 | 66.1422 | 28383.0971 | 0.38 | -0.021783 | 73.3 | 62.4211 | 0.69 | 66.3 | 66.9211 | 31454.5571 | 0.412 | 73.6 | 62.3367 | 0.93 | 66.3 | 67.1789 | 43711.9551 | 0.43179 | 73.6 | 61.8 | 1.13 | 66.3 | 67.1 | 56035.209 | 0.45179 | 73.6789 | 62.9367 | 0.55 | 66.3 | 67.4367 | 24525.8089 | 0.41579 | 73.9211 | 57.5789 | 0.72 | 66.3 | 66.4789 | 48956.5524 | 0.544 | 73.9 | 56.8 | 1.41 | 66.3 | 66.3211 | 100691.9392 | 0.56 | 73.9 | 56.7367 | 1.34 | 66.3 | 66.3578 | 96419.4487 | 0.562
1047 | 0.35 | 74.5 | 58.7788 | 174.9968 | 351.0121 | 73.9 | 62.1788 | 0.55 | 66.4 | 66.6 | 26980.8618 | 0.382 | 0.46858 | 73.4 | 62.6788 | 0.69 | 66.4 | 67.0788 | 30799.3893 | 0.40979 | 72.1364 | 60.1364 | 0.93 | 66.4 | 65.2576 | 46646.4974 | 0.43021 | 72.2364 | 60.3364 | 1.13 | 66.4 | 65.6364 | 56162.1882 | 0.449 | 72.0788 | 60.5 | 0.55 | 66.4 | 65.3 | 26379.7124 | 0.41542 | 74 | 57.3 | 0.72 | 66.4 | 66.3212 | 50131.7884 | 0.544 | 74 | 57 | 1.41 | 66.4 | 66.5 | 99804.9415 | 0.559 | 74 | 55.7212 | 1.35 | 66.4 | 65.9212 | 102826.559 | 0.563
1048 | 0.3 | 74.6 | 58.4 | 193.2868 | 356.1279 | 74 | 62 | 0.55 | 66.5 | 66.6 | 27558.1049 | 0.383 | 0.62055 | 73.5 | 62.5 | 0.68 | 66.5 | 66.9 | 31369.1268 | 0.407 | 73.3066 | 61.264 | 0.94 | 66.5 | 66.4853 | 47233.3106 | 0.43521 | 73.3279 | 61.4853 | 1.13 | 66.5 | 66.8066 | 56386.7623 | 0.45179 | 73.8213 | 62.1787 | 0.55 | 66.5 | 67.0787 | 26977.5561 | 0.42 | 74.1 | 57.4 | 0.72 | 66.5 | 66.4213 | 50051.3246 | 0.544 | 74.1 | 57.0213 | 1.4 | 66.5 | 66.5213 | 100098.423 | 0.559 | 74.0213 | 55.3934 | 1.35 | 66.5 | 65.8574 | 105338.845 | 0.565
1049 | 0.25 | 74.6214 | 58.7786 | 180.6714 | 358.1286 | 74.1 | 61.8 | 0.55 | 66.6 | 66.5 | 28348.2472 | 0.38421 | 1.6592 | 73.5214 | 62.2571 | 0.68 | 66.6 | 66.7786 | 32051.1642 | 0.405 | 73.8 | 60.9 | 0.94 | 66.6 | 66.5 | 50443.448 | 0.435 | 73.8214 | 61.2357 | 1.13 | 66.6 | 66.8571 | 59614.2741 | 0.44879 | 73.8786 | 61.1285 | 0.55 | 66.6 | 66.4928 | 29355.9255 | 0.419 | 74.2 | 57.1142 | 0.72 | 66.6 | 66.3786 | 51021.5567 | 0.54421 | 74.2 | 56.2499 | 1.4 | 66.6 | 66.2357 | 105033.2484 | 0.559 | 74.1 | 52.8928 | 1.3621 | 66.6 | 64.9571 | 121097.4186 | 0.57021
1050 | 0.2 | 74.7 | 57.4138 | 210.9143 | 364.7958 | 74.2 | 61.9 | 0.56 | 66.7 | 66.6216 | 28437.4864 | 0.387 | 2.3382 | 73.6 | 61.4784 | 0.68 | 66.7 | 66.4 | 34335.0752 | 0.405 | 73.6431 | 60.5647 | 0.94 | 66.7 | 66.2647 | 51297.903 | 0.43722 | 73.6431 | 59.9647 | 1.13 | 66.7 | 66.1431 | 64535.6415 | 0.449 | 73.9216 | 58.4784 | 0.56 | 66.7 | 65.0784 | 36053.8629 | 0.42443 | 74.2216 | 55.0707 | 0.72 | 66.7 | 65.5569 | 57846.869 | 0.54743 | 74.2 | 53.6216 | 1.42 | 66.7 | 65.2216 | 121910.0721 | 0.56422 | 74.2 | 50.8784 | 1.39 | 66.7 | 64.4 | 135538.9455 | 0.58065
1051 | 0.13333 | 74.8 | 56.3 | 257.9734 | 375.6684 | 74.2217 | 61.9 | 0.56 | 66.8 | 66.7 | 28814.7093 | 0.389 | 2.1796 | 73.7 | 60.5133 | 0.68 | 66.8 | 65.8567 | 37686.0945 | 0.40722 | 73.9217 | 61.4433 | 0.94 | 66.8 | 66.9217 | 49275.2902 | 0.438 | 74 | 60.1567 | 1.13 | 66.8 | 66.3783 | 65436.0276 | 0.45 | 74.1 | 57.8217 | 0.57217 | 66.8 | 64.9217 | 38911.7238 | 0.43565 | 74.3217 | 53.2217 | 0.73 | 66.8 | 64.9217 | 64569.9795 | 0.55643 | 74.3 | 54.0217 | 1.44 | 66.8 | 65.6217 | 121570.6867 | 0.57143 | 74.3 | 50.7217 | 1.4222 | 66.8 | 64.6433 | 140212.4098 | 0.59465
1052 | 0.066667 | 74.9 | 56.2 | 265.0436 | 384.4922 | 74.3218 | 62.1436 | 0.56 | 66.9218 | 66.9218 | 28763.7019 | 0.392 | 1.3581 | 73.8 | 59.1436 | 0.69218 | 66.9218 | 65.2218 | 42554.2574 | 0.41444 | 74.0218 | 61.9782 | 0.94 | 66.9218 | 67.2 | 47661.069 | 0.43778 | 74.1 | 59.3782 | 1.14 | 66.9218 | 66.0782 | 69903.5132 | 0.45322 | 74.2 | 58.8089 | 0.59 | 66.9218 | 65.6654 | 37830.3177 | 0.44744 | 74.4218 | 53.2129 | 0.75 | 66.9218 | 65.1782 | 66181.7672 | 0.56644 | 74.4 | 53.4475 | 1.4522 | 66.9218 | 65.5564 | 127297.6981 | 0.57922 | 74.4 | 52.1525 | 1.4522 | 66.9218 | 65.5654 | 134751.1286 | 0.60744
1053 | -2.7756e-17 | 75 | 56.4 | 262.5095 | 392.9943 | 74.4219 | 62.7562 | 0.56 | 67.1 | 67.2781 | 27677.9893 | 0.393 | 0.41997 | 73.9219 | 59.6781 | 0.71 | 67.1 | 65.7 | 42371.8635 | 0.42344 | 74.1219 | 61.7 | 0.94 | 67.1 | 67.1 | 49004.5217 | 0.437 | 74.2 | 58.9562 | 1.15 | 67.1 | 65.9 | 73435.3394 | 0.45822 | 74.3 | 60.7657 | 0.6 | 67.1 | 66.9219 | 33772.9829 | 0.45422 | 74.5219 | 52.3876 | 0.76 | 67.1 | 65.1438 | 70493.0139 | 0.57866 | 74.5 | 51.2438 | 1.4822 | 67.1 | 64.9219 | 144461.2051 | 0.59066 | 74.5 | 54.3343 | 1.47 | 67.1 | 66.6781 | 123964.2682 | 0.61522
1054 | -0.066667 | 75.1 | 56.3 | 267.0642 | 402.1184 | 74.6 | 61.978 | 0.57 | 67.2 | 66.9 | 29816.4123 | 0.395 | 0.78361 | 74.022 | 59.544 | 0.7222 | 67.2 | 65.822 | 43854.2283 | 0.43244 | 74.3 | 61.6 | 0.94 | 67.2 | 67.1 | 49799.2059 | 0.437 | 74.3 | 58.644 | 1.17 | 67.2 | 65.922 | 76384.427 | 0.46444 | 74.4 | 61.7 | 0.6 | 67.2 | 67.5 | 31947.3753 | 0.45722 | 74.622 | 54.1101 | 0.78 | 67.2 | 66.1661 | 66546.8911 | 0.59044 | 74.6 | 52.4881 | 1.5122 | 67.2 | 65.744 | 140131.8171 | 0.60344 | 74.6 | 53.2 | 1.49 | 67.2 | 66.4 | 133299.2795 | 0.62244
1055 | -0.13333 | 75.2 | 56.7221 | 264.0261 | 410.6099 | 74.7 | 61.4557 | 0.57 | 67.3 | 66.7557 | 31494.9922 | 0.39822 | 0.67578 | 74.2 | 59.1229 | 0.74 | 67.3 | 65.7893 | 46387.4746 | 0.44144 | 74.4 | 61.8 | 0.94 | 67.3 | 67.3 | 49607.6684 | 0.438 | 74.4 | 58.9779 | 1.1822 | 67.3 | 66.3 | 76388.8421 | 0.47144 | 74.5 | 62.2107 | 0.6 | 67.3 | 67.8664 | 31068.1675 | 0.45922 | 74.8 | 54.6008 | 0.79 | 67.3 | 66.6115 | 66108.259 | 0.59722 | 74.7 | 53.8557 | 1.54 | 67.3 | 66.5 | 134328.8662 | 0.61222 | 74.7 | 53.1779 | 1.51 | 67.3 | 66.6221 | 135659.9127 | 0.63044
1056 | -0.2 | 75.2 | 56.3555 | 266.7353 | 419.0887 | 74.8 | 60.6 | 0.58 | 67.3 | 66.3223 | 34400.1471 | 0.40522 | 0.50241 | 74.3 | 56.3445 | 0.76223 | 67.3 | 64.5445 | 57321.5238 | 0.45589 | 74.5 | 61.7555 | 0.94 | 67.3 | 67.2777 | 50165.886 | 0.438 | 74.5 | 58.9668 | 1.2022 | 67.3 | 66.4445 | 78097.2347 | 0.47922 | 74.6 | 63.6777 | 0.6 | 67.3 | 68.7 | 27428.2872 | 0.45778 | 74.9 | 51.789 | 0.8 | 67.3 | 65.7445 | 77332.2701 | 0.60867 | 74.8223 | 53.789 | 1.56 | 67.3 | 66.7445 | 136967.23 | 0.62045 | 74.8 | 53.0223 | 1.53 | 67.3 | 66.8223 | 138884.0471 | 0.63845
1057 | -0.016667 | 74.9776 | 56.5224 | 276.783 | 413.6974 | 74.7 | 60.5553 | 0.59 | 66.9776 | 66.3776 | 35013.0286 | 0.41122 | -0.29761 | 74.2776 | 57.0224 | 0.79224 | 66.9776 | 65.2 | 56858.2888 | 0.47267 | 74.5776 | 61.1224 | 0.94 | 66.9776 | 67.0224 | 53001.1571 | 0.439 | 74.6 | 60.0224 | 1.21 | 66.9776 | 67.1 | 73938.8248 | 0.48322 | 74.6 | 62.9105 | 0.6 | 66.9776 | 68.2329 | 29278.5402 | 0.45378 | 74.8776 | 53.5671 | 0.81224 | 66.9776 | 66.7 | 72420.2944 | 0.61922 | 74.9 | 55.0553 | 1.57 | 66.9776 | 67.3776 | 130766.1273 | 0.626 | 74.8776 | 53.7895 | 1.54 | 66.9776 | 67.3224 | 135865.5169 | 0.64522
1058 | 0.16667 | 74.6775 | 57 | 260.4504 | 404.2504 | 74.4775 | 60.1 | 0.6 | 66.6775 | 66.1 | 35963.987 | 0.41722 | -1.1111 | 74 | 57.8899 | 0.81225 | 66.6775 | 65.6674 | 54832.7908 | 0.48567 | 74.2775 | 61.2326 | 0.94 | 66.6775 | 66.955 | 51431.7367 | 0.43778 | 74.3775 | 60.4225 | 1.22 | 66.6775 | 67.2 | 70845.8178 | 0.484 | 74.3775 | 61.4775 | 0.59 | 66.6775 | 67.2775 | 31958.6012 | 0.451 | 74.6 | 53.2527 | 0.82 | 66.6775 | 66.5101 | 73323.7355 | 0.62422 | 74.6775 | 54.155 | 1.58 | 66.6775 | 66.9775 | 135299.3931 | 0.62822 | 74.6 | 55.545 | 1.55 | 66.6775 | 67.8 | 123441.9035 | 0.647
1059 | 0.35 | 74.4 | 56.8774 | 258.2683 | 394.7158 | 74.1774 | 60 | 0.61 | 66.3 | 66 | 35967.5821 | 0.42323 | -1.3622 | 73.7774 | 59.3774 | 0.83 | 66.3 | 66.4774 | 49742.9536 | 0.49423 | 74 | 60.3226 | 0.94 | 66.3 | 66.3 | 54054.5654 | 0.438 | 74.0774 | 60.4548 | 1.21 | 66.3 | 66.9774 | 69167.9387 | 0.483 | 74.0774 | 61 | 0.59 | 66.3 | 66.9 | 32404.5587 | 0.45 | 74.3 | 49.5 | 0.83226 | 66.3 | 65.1 | 86668.7388 | 0.63368 | 74.3774 | 53.2548 | 1.59 | 66.3 | 66.4774 | 139971.7412 | 0.63123 | 74.3774 | 55.8548 | 1.54 | 66.3 | 67.6774 | 119217.2139 | 0.64477
1060 | 0.53333 | 74.1 | 56.3773 | 274.9723 | 385.9912 | 73.9 | 59.6773 | 0.61 | 65.9773 | 65.7773 | 36531.165 | 0.42723 | -1.1764 | 73.4773 | 59.1681 | 0.84 | 65.9773 | 66.3227 | 49866.2674 | 0.49923 | 73.7773 | 60.8 | 0.94 | 65.9773 | 66.4 | 50951.7784 | 0.43677 | 73.8 | 59.7773 | 1.21 | 65.9773 | 66.5 | 70967.3246 | 0.482 | 73.8 | 61.0773 | 0.59 | 65.9773 | 66.7773 | 31379.2586 | 0.44777 | 74.0773 | 49.5773 | 0.85 | 65.9773 | 65.2 | 86815.2395 | 0.64445 | 74.1 | 52.4546 | 1.5923 | 65.9773 | 66.0773 | 144538.3891 | 0.63523 | 74.0773 | 55.0227 | 1.54 | 65.9773 | 67.1 | 122603.4168 | 0.64277
1061 | 0.71667 | 73.8772 | 56.1 | 287.3598 | 376.3206 | 73.6772 | 58.5859 | 0.62 | 65.6 | 65.0543 | 39172.4403 | 0.43246 | -1.0911 | 73.2 | 60.1772 | 0.84 | 65.6 | 66.6772 | 45910.2651 | 0.502 | 73.4772 | 60.1859 | 0.93 | 65.6 | 65.9315 | 51846.9889 | 0.434 | 73.5 | 58.9859 | 1.21 | 65.6 | 65.9543 | 73202.1969 | 0.48 | 73.5 | 60.4543 | 0.58772 | 65.6 | 66.2772 | 31971.9709 | 0.44477 | 73.7772 | 48.9772 | 0.86 | 65.6 | 65.0772 | 89172.479 | 0.65446 | 73.8 | 51.7 | 1.6023 | 65.6 | 65.7 | 148451.8592 | 0.639 | 73.8 | 54.4402 | 1.53 | 65.6 | 66.7315 | 123713.4799 | 0.63977
1062 | 0.9 | 73.6 | 55.1312 | 309.9075 | 368.0459 | 73.3771 | 57.1229 | 0.63 | 65.3 | 64.3229 | 42922.3789 | 0.44046 | -0.27934 | 72.9771 | 59.5541 | 0.84 | 65.3 | 66.2771 | 47143.1248 | 0.502 | 73.2 | 58.3 | 0.94 | 65.3 | 64.8 | 58241.1045 | 0.43423 | 73.2771 | 57.3 | 1.21 | 65.3 | 65 | 80851.9803 | 0.482 | 73.2771 | 59.7 | 0.58 | 65.3 | 65.7 | 33089.7614 | 0.443 | 73.5 | 48.7459 | 0.87229 | 65.3 | 65.0229 | 90294.9885 | 0.66346 | 73.5771 | 51.3 | 1.61 | 65.3 | 65.4771 | 149981.9165 | 0.64223 | 73.5 | 51.9229 | 1.53 | 65.3 | 65.6 | 137987.4184 | 0.639
1063 | 0.98333 | 73.5 | 54.4 | 348.4925 | 367.3386 | 73.2 | 57.4539 | 0.64231 | 65.2 | 64.5 | 42399.703 | 0.44946 | -0.19979 | 72.7769 | 59.3461 | 0.84 | 65.2 | 66.1231 | 47151.2498 | 0.503 | 72.9 | 57.9078 | 0.94 | 65.2 | 64.4539 | 59033.4679 | 0.437 | 73 | 57.2539 | 1.22 | 65.2 | 64.8769 | 79871.2942 | 0.48423 | 73 | 59.9 | 0.58 | 65.2 | 65.7 | 31848.065 | 0.441 | 73.3 | 49.6461 | 0.88 | 65.2 | 65.3231 | 87236.4134 | 0.67123 | 73.3 | 51.3692 | 1.62 | 65.2 | 65.4231 | 148664.1512 | 0.646 | 73.2769 | 51.7078 | 1.53 | 65.2 | 65.3769 | 137937.0666 | 0.64
1064 | 1.0667 | 73.4 | 54.3768 | 348.5562 | 364.1073 | 73.0768 | 57 | 0.66 | 65 | 64.3232 | 44055.7334 | 0.45746 | 0.1807 | 72.6 | 59.9768 | 0.84 | 65 | 66.3 | 44397.7158 | 0.502 | 72.8 | 56.5 | 0.95232 | 65 | 63.7 | 64948.6361 | 0.44246 | 72.9 | 56.7464 | 1.23 | 65 | 64.6232 | 82521.9759 | 0.48823 | 72.9 | 59.6768 | 0.58 | 65 | 65.4768 | 32001.6007 | 0.439 | 73.1768 | 49.8305 | 0.89 | 65 | 65.3768 | 86904.9294 | 0.67623 | 73.2 | 52.6 | 1.63 | 65 | 65.8 | 139844.6953 | 0.647 | 73.1 | 50.3232 | 1.54 | 65 | 64.8232 | 146714.2577 | 0.64223
1065 | 1.15 | 73.2 | 54.1 | 360.4932 | 361.437 | 72.9 | 57.8165 | 0.67 | 64.8767 | 64.8466 | 42213.473 | 0.46523 | 0.035538 | 72.5 | 59.8466 | 0.84 | 64.8767 | 66.2 | 44232.6913 | 0.49977 | 72.7 | 56.7466 | 0.97 | 64.8767 | 63.9233 | 64360.3981 | 0.44923 | 72.7767 | 57.9466 | 1.23 | 64.8767 | 65.2233 | 76396.0443 | 0.49 | 72.8 | 59.1767 | 0.57767 | 64.8767 | 65.0767 | 32714.2543 | 0.437 | 73 | 48.9699 | 0.9 | 64.8767 | 65.1233 | 90227.4296 | 0.68223 | 73.0767 | 52.1301 | 1.63 | 64.8767 | 65.5767 | 142351.7812 | 0.647 | 73 | 50.3301 | 1.54 | 64.8767 | 64.8767 | 146357.0276 | 0.64523
1066 | 1.2333 | 73.1 | 54.4 | 354.2659 | 356.8425 | 72.8 | 59.2298 | 0.67 | 64.7 | 65.5532 | 38204.0074 | 0.468 | 0.11887 | 72.4 | 60.5 | 0.83 | 64.7 | 66.3766 | 41286.0983 | 0.49577 | 72.6 | 57.6468 | 0.98 | 64.7 | 64.4234 | 60903.9287 | 0.45423 | 72.6 | 58.6766 | 1.23 | 64.7 | 65.4766 | 71590.0005 | 0.489 | 72.6766 | 58.7 | 0.57 | 64.7 | 64.8 | 33588.1389 | 0.436 | 72.9 | 49.6298 | 0.9 | 64.7 | 65.3766 | 87761.5981 | 0.686 | 72.9 | 50.4596 | 1.63 | 64.7 | 64.8532 | 152891.0759 | 0.648 | 72.9 | 49.6702 | 1.55 | 64.7 | 64.6234 | 150449.3045 | 0.64823
1067 | 1.3167 | 73 | 53.9765 | 362.888 | 352.6353 | 72.7 | 58.3235 | 0.67 | 64.5765 | 65.0235 | 40564.4986 | 0.46924 | -0.46052 | 72.2765 | 60.0294 | 0.82 | 64.5765 | 65.9765 | 41972.8045 | 0.48976 | 72.4765 | 58.3 | 0.98 | 64.5765 | 64.7 | 58222.7613 | 0.456 | 72.5 | 57.9294 | 1.22 | 64.5765 | 65.053 | 74608.1888 | 0.487 | 72.5 | 58.453 | 0.57 | 64.5765 | 64.5765 | 33750.616 | 0.436 | 72.8 | 49.8823 | 0.91 | 64.5765 | 65.4706 | 86894.107 | 0.68924 | 72.8 | 48.9411 | 1.64 | 64.5765 | 64.347 | 163082.4815 | 0.65224 | 72.8 | 51.0235 | 1.56 | 64.5765 | 65.0235 | 141612.0745 | 0.65
1068 | 1.4 | 72.9 | 54.2473 | 364.4925 | 347.8345 | 72.5764 | 58.5764 | 0.68 | 64.4 | 65.1764 | 39383.7939 | 0.471 | -0.52992 | 72.1 | 58.8764 | 0.81 | 64.4 | 65.3 | 44965.5675 | 0.486 | 72.3 | 58.3 | 0.98 | 64.4 | 64.7 | 57644.216 | 0.456 | 72.4 | 57.1709 | 1.22 | 64.4 | 64.5473 | 77827.9067 | 0.487 | 72.4 | 57.5764 | 0.57 | 64.4 | 64 | 35668.7429 | 0.436 | 72.6764 | 54.4473 | 0.9 | 64.4 | 66.8 | 68816.6899 | 0.68753 | 72.7 | 51.5709 | 1.64 | 64.4 | 65.2236 | 145063.8572 | 0.654 | 72.6764 | 51.1054 | 1.55 | 64.4 | 64.9527 | 139971.3283 | 0.65
1069 | 1.4167 | 72.9 | 54.7 | 341.5337 | 344.905 | 72.5 | 58.5475 | 0.68 | 64.4 | 65.1238 | 39522.4772 | 0.472 | 0.14114 | 72 | 57.9812 | 0.81 | 64.4 | 64.7525 | 47525.4027 | 0.48376 | 72.2 | 58.2238 | 0.98 | 64.4 | 64.6 | 57482.7682 | 0.457 | 72.3 | 57.8525 | 1.22 | 64.4 | 64.8525 | 73640.6663 | 0.486 | 72.3 | 57.0762 | 0.58 | 64.4 | 63.7762 | 36776.5181 | 0.43824 | 72.6 | 55.1762 | 0.89762 | 64.4 | 66.8762 | 64896.0062 | 0.67976 | 72.6 | 52.8 | 1.64 | 64.4 | 65.6 | 135365.6254 | 0.652 | 72.5 | 49.2762 | 1.56 | 64.4 | 64.3 | 151286.7945 | 0.651
1070 | 1.4333 | 72.8 | 54.5 | 344.9445 | 343.7 | 72.4761 | 59.5 | 0.68 | 64.4 | 65.6 | 36683.4127 | 0.47076 | -0.030433 | 72 | 56.0761 | 0.81 | 64.4 | 63.8 | 54166.0508 | 0.48524 | 72.2 | 57.9045 | 0.98 | 64.4 | 64.4523 | 58599.8634 | 0.457 | 72.2 | 57.1239 | 1.22 | 64.4 | 64.5 | 76886.7676 | 0.485 | 72.3 | 56.7239 | 0.58 | 64.4 | 63.6 | 37943.7583 | 0.44224 | 72.5 | 54.1806 | 0.88 | 64.4 | 66.3523 | 67830.0423 | 0.67176 | 72.5 | 52.9 | 1.63 | 64.4 | 65.5 | 133833.5873 | 0.64876 | 72.5 | 49.5955 | 1.56 | 64.4 | 64.4239 | 150013.872 | 0.654
1071 | 1.45 | 72.8 | 54.3 | 354.348 | 343.252 | 72.4 | 59.648 | 0.67 | 64.3 | 65.624 | 35855.7579 | 0.468 | -0.68683 | 72 | 56.5679 | 0.82 | 64.3 | 64.0959 | 52797.8827 | 0.48924 | 72.2 | 56.152 | 0.99 | 64.3 | 63.576 | 66086.4602 | 0.46024 | 72.2 | 58.0959 | 1.22 | 64.3 | 64.948 | 71931.1447 | 0.485 | 72.3 | 57.148 | 0.59 | 64.3 | 63.924 | 37063.9563 | 0.44624 | 72.5 | 52.724 | 0.88 | 64.3 | 65.724 | 72673.2464 | 0.66576 | 72.5 | 53.048 | 1.62 | 64.3 | 65.5 | 131833.043 | 0.64476 | 72.5 | 51.348 | 1.5676 | 64.3 | 65.024 | 138223.8222 | 0.654
1072 | 1.4667 | 72.8 | 54.9482 | 338.1128 | 340.459 | 72.4 | 59.9277 | 0.66759 | 64.3 | 65.6759 | 34660.5217 | 0.46376 | -1.0086 | 72 | 58.8 | 0.82 | 64.3 | 65.2 | 45031.7753 | 0.489 | 72.1 | 56.1205 | 1.0024 | 64.3 | 63.5723 | 67375.8899 | 0.46624 | 72.2 | 59.5759 | 1.2076 | 64.3 | 65.6 | 63683.7694 | 0.48052 | 72.2 | 57.8 | 0.59 | 64.3 | 64.3 | 35668.5207 | 0.449 | 72.5 | 52.5795 | 0.87 | 64.3 | 65.5518 | 72464.7515 | 0.66076 | 72.5 | 53.0795 | 1.61 | 64.3 | 65.3518 | 130511.5242 | 0.63976 | 72.4759 | 52.3482 | 1.56 | 64.3 | 65.3241 | 131142.0678 | 0.65176
1073 | 1.4833 | 72.8 | 55.0758 | 323.6812 | 336.9273 | 72.4 | 58.6273 | 0.66 | 64.3 | 64.9516 | 37970.6228 | 0.46 | -1.01 | 71.9 | 58.7242 | 0.81 | 64.3 | 65.1242 | 44968.1621 | 0.48576 | 72.1 | 58 | 1.01 | 64.3 | 64.6 | 59738.662 | 0.469 | 72.2 | 58.7273 | 1.19 | 64.3 | 65.1516 | 66725.3656 | 0.47376 | 72.2 | 57.7273 | 0.59 | 64.3 | 64.2516 | 35875.1087 | 0.44924 | 72.5 | 51.2484 | 0.86 | 64.3 | 65.0242 | 76742.894 | 0.657 | 72.5 | 51.9453 | 1.6 | 64.3 | 64.8727 | 137491.0379 | 0.63776 | 72.4 | 52.4789 | 1.55 | 64.3 | 65.2516 | 128905.0338 | 0.64776
1074 | 1.5 | 72.7 | 54.9 | 330.5487 | 334.7593 | 72.3 | 57.6 | 0.66 | 64.2 | 64.4 | 40690.6647 | 0.46 | -0.59524 | 71.9 | 58.6027 | 0.81 | 64.2 | 65.027 | 44854.599 | 0.48176 | 72.1 | 57.9 | 1.01 | 64.2 | 64.6 | 59793.1969 | 0.47 | 72.1 | 57.9973 | 1.18 | 64.2 | 64.6487 | 69851.8343 | 0.471 | 72.2 | 56.627 | 0.59243 | 64.2 | 63.6757 | 38712.6108 | 0.452 | 72.4 | 52.0757 | 0.86 | 64.2 | 65.2757 | 73034.5561 | 0.65376 | 72.4 | 53.654 | 1.59 | 64.2 | 65.4513 | 124614.6969 | 0.63276 | 72.4 | 51.346 | 1.54 | 64.2 | 64.8487 | 135815.6333 | 0.645
1075 | 1.6 | 72.5755 | 54.7755 | 334.1 | 327.5088 | 72.2755 | 57.3266 | 0.66 | 64 | 64.1755 | 41148.1695 | 0.46 | -1.4903 | 71.8 | 57.3734 | 0.8 | 64 | 64.3245 | 48443.4748 | 0.48 | 72.0755 | 57.5266 | 1.01 | 64 | 64.3511 | 61251.1539 | 0.469 | 72.1 | 59.1511 | 1.17 | 64 | 65.1755 | 63377.173 | 0.46576 | 72.1 | 55.8245 | 0.6 | 64 | 63.3 | 40913.3464 | 0.45624 | 72.4 | 51.4266 | 0.85 | 64 | 64.8755 | 74704.5034 | 0.64876 | 72.4 | 51.8489 | 1.58 | 64 | 64.6245 | 135490.1873 | 0.628 | 72.3755 | 53.6245 | 1.53 | 64 | 65.5 | 120240.7311 | 0.64076
1076 | 1.7 | 72.4 | 54.7754 | 331.9983 | 319.7315 | 72.1 | 56.1509 | 0.66 | 63.8754 | 63.4754 | 44246.4108 | 0.46125 | -1.4472 | 71.6754 | 58.6246 | 0.8 | 63.8754 | 64.8246 | 43528.2082 | 0.47675 | 71.9 | 56.2 | 1.01 | 63.8754 | 63.6 | 66422.469 | 0.471 | 71.9754 | 58.2 | 1.1575 | 63.8754 | 64.5 | 66451.2571 | 0.45975 | 72 | 55.7754 | 0.61 | 63.8754 | 63.2754 | 41048.61 | 0.46125 | 72.2 | 50.2509 | 0.85 | 63.8754 | 64.2754 | 77857.3115 | 0.645 | 72.2754 | 52.8 | 1.5675 | 63.8754 | 64.8 | 127602.8835 | 0.62375 | 72.2 | 53.6017 | 1.51 | 63.8754 | 65.2509 | 117685.0271 | 0.63275
1077 | 1.8 | 72.2753 | 54.4753 | 337.8404 | 312.5791 | 71.9753 | 55.6247 | 0.67 | 63.6753 | 63.2 | 45558.1098 | 0.46525 | -0.46355 | 71.5 | 58.7013 | 0.79 | 63.6753 | 64.726 | 42371.0415 | 0.47075 | 71.7753 | 57.0728 | 1.02 | 63.6753 | 63.9987 | 62696.1928 | 0.473 | 71.8 | 57.7506 | 1.14 | 63.6753 | 64.1506 | 66995.663 | 0.45475 | 71.8 | 55.1753 | 0.61 | 63.6753 | 62.9753 | 42639.9529 | 0.46625 | 72.1 | 48.9766 | 0.85 | 63.6753 | 63.6506 | 81581.3228 | 0.643 | 72.1 | 52.9247 | 1.55 | 63.6753 | 64.7 | 124320.8087 | 0.61775 | 72.0753 | 51.0779 | 1.5 | 63.6753 | 64.1013 | 131411.6209 | 0.626
1078 | 1.9 | 72.1 | 53.6504 | 359.5391 | 306.852 | 71.8 | 55.9496 | 0.67 | 63.4752 | 63.4 | 44576.8096 | 0.46825 | 0.50284 | 71.3752 | 57.0504 | 0.78 | 63.4752 | 63.6752 | 46813.4266 | 0.46675 | 71.6 | 59.4256 | 1.01 | 63.4752 | 65.1504 | 51537.3453 | 0.4695 | 71.6752 | 57.0248 | 1.13 | 63.4752 | 63.6 | 69420.2831 | 0.451 | 71.7 | 54.7 | 0.62 | 63.4752 | 62.7 | 44106.5375 | 0.47225 | 71.9 | 47.3496 | 0.85 | 63.4752 | 63.0248 | 86849.8121 | 0.644 | 71.9752 | 52.2768 | 1.53 | 63.4752 | 64.2008 | 126150.9273 | 0.61075 | 71.9 | 48.2992 | 1.5 | 63.4752 | 62.9496 | 147699.6294 | 0.626
1079 | 2 | 71.9751 | 53.0751 | 379.2972 | 301.326 | 71.6751 | 56.1253 | 0.67 | 63.3 | 63.3751 | 43835.081 | 0.46925 | 0.028422 | 71.2 | 56.0003 | 0.78 | 63.3 | 63.0502 | 49549.0561 | 0.465 | 71.4751 | 58.3502 | 1 | 63.3 | 64.3751 | 54662.6316 | 0.46275 | 71.5 | 57.2751 | 1.1275 | 63.3 | 63.6751 | 66959.1478 | 0.44775 | 71.5 | 54.8249 | 0.63 | 63.3 | 62.8 | 43893.6151 | 0.47825 | 71.8 | 47.7502 | 0.85 | 63.3 | 63.0751 | 85093.0401 | 0.645 | 71.8 | 48.9249 | 1.53 | 63.3 | 62.8 | 145907.0878 | 0.60825 | 71.7751 | 49.3253 | 1.5 | 63.3 | 63.2751 | 140418.0977 | 0.626
1080 | 2.1 | 71.8 | 52.275 | 402.5514 | 296.775 | 71.5 | 54.9 | 0.68 | 63.1 | 62.7 | 47101.8443 | 0.47225 | 0.29949 | 71.075 | 54.5499 | 0.78 | 63.1 | 62.275 | 53982.5627 | 0.467 | 71.3 | 57.9751 | 0.99 | 63.1 | 64.0501 | 55097.918 | 0.45875 | 71.375 | 56.9 | 1.1175 | 63.1 | 63.3 | 67438.7635 | 0.44375 | 71.4 | 54.7249 | 0.6325 | 63.1 | 62.7499 | 44245.4397 | 0.48225 | 71.6 | 46.9 | 0.85 | 63.1 | 62.7 | 87891.819 | 0.646 | 71.675 | 48.5498 | 1.53 | 63.1 | 62.5249 | 147772.5393 | 0.609 | 71.6 | 48.425 | 1.5 | 63.1 | 62.825 | 144972.9578 | 0.626
1081 | 2.1333 | 71.8 | 51.7749 | 422.3795 | 296.2749 | 71.4 | 54.9 | 0.68 | 63.1 | 62.8 | 47091.806 | 0.476 | 0.6365 | 71 | 54.7006 | 0.79 | 63.1 | 62.3503 | 53669.7751 | 0.47125 | 71.1749 | 58.6994 | 0.97 | 63.1 | 64.3497 | 50704.4347 | 0.4525 | 71.2 | 56.8251 | 1.11 | 63.1 | 63.1251 | 66704.9778 | 0.441 | 71.3 | 53.6 | 0.64 | 63.1 | 62.2251 | 47517.2239 | 0.48925 | 71.5 | 46.3994 | 0.85 | 63.1 | 62.4749 | 89533.1272 | 0.648 | 71.5 | 46.7251 | 1.54 | 63.1 | 61.8251 | 159373.5207 | 0.61225 | 71.5 | 47.5737 | 1.5 | 63.1 | 62.4246 | 149427.4426 | 0.626
1082 | 2.1667 | 71.7 | 51.2495 | 438.2409 | 296.0505 | 71.4 | 55 | 0.69 | 63 | 62.8 | 46998.3945 | 0.479 | 1.6546 | 70.9 | 56.6505 | 0.79 | 63 | 63.4253 | 46976.2478 | 0.47175 | 71.1 | 57.1495 | 0.96 | 63 | 63.3747 | 56283.9534 | 0.447 | 71.1747 | 56.3484 | 1.1 | 63 | 62.8242 | 68144.5837 | 0.43775 | 71.2 | 53.9253 | 0.65 | 63 | 62.5 | 47108.72 | 0.49625 | 71.4747 | 44.9 | 0.86 | 63 | 62.0253 | 95151.7025 | 0.65225 | 71.4747 | 46.5484 | 1.55 | 63 | 61.8495 | 161421.2853 | 0.61725 | 71.4 | 44.4505 | 1.51 | 63 | 61.3505 | 170464.2547 | 0.63225
1083 | 2.2 | 71.7 | 50.3746 | 467.5449 | 297.3761 | 71.3 | 55.3761 | 0.69 | 62.9746 | 63.0508 | 45982.2811 | 0.482 | 1.1287 | 70.9 | 56.8985 | 0.78 | 62.9746 | 63.4492 | 45732.6388 | 0.46875 | 71.0746 | 56.2746 | 0.96 | 62.9746 | 62.8746 | 59199.2337 | 0.445 | 71.1 | 53.9746 | 1.1025 | 62.9746 | 61.5 | 78941.6485 | 0.43925 | 71.2 | 54.7015 | 0.66 | 62.9746 | 62.9508 | 45334.5217 | 0.50125 | 71.4 | 45.5269 | 0.86254 | 62.9746 | 62.3508 | 93551.8149 | 0.65725 | 71.4 | 44.9015 | 1.57 | 62.9746 | 61.3508 | 173545.8814 | 0.62451 | 71.4 | 45.2746 | 1.53 | 62.9746 | 61.8 | 166561.9954 | 0.63925
1084 | 2.2333 | 71.6 | 50.2255 | 483.4137 | 298.0235 | 71.3 | 56.3745 | 0.69 | 62.9 | 63.5 | 43135.0666 | 0.482 | 0.81064 | 70.8 | 55.902 | 0.78 | 62.9 | 62.851 | 48807.0007 | 0.467 | 71 | 56.2 | 0.96 | 62.9 | 62.8 | 59263.9809 | 0.445 | 71.1 | 54.2275 | 1.12 | 62.9 | 61.702 | 78682.3755 | 0.44525 | 71.1 | 55.9 | 0.66 | 62.9 | 63.6 | 42014.2153 | 0.503 | 71.3745 | 46.949 | 0.87 | 62.9 | 62.8745 | 88434.2668 | 0.65925 | 71.4 | 46.2 | 1.5825 | 62.9 | 62 | 166486.3326 | 0.63125 | 71.3 | 45.653 | 1.5425 | 62.9 | 62.051 | 165498.125 | 0.64525
1085 | 2.2667 | 71.6 | 50.8512 | 467.1147 | 295.8951 | 71.2 | 56.4768 | 0.69 | 62.8 | 63.5256 | 42596.2536 | 0.48074 | -0.041804 | 70.8 | 57.2744 | 0.78 | 62.8 | 63.5 | 43946.8568 | 0.46474 | 71 | 55.9976 | 0.96 | 62.8 | 62.6488 | 59781.2063 | 0.444 | 71 | 55.9232 | 1.12 | 62.8 | 62.6488 | 70919.1303 | 0.447 | 71.1 | 56.3768 | 0.66 | 62.8 | 63.7512 | 40730.6904 | 0.503 | 71.3 | 45.9744 | 0.87 | 62.8 | 62.5 | 92259.9541 | 0.66126 | 71.3 | 46.4512 | 1.6 | 62.8 | 62.1256 | 166341.0165 | 0.63626 | 71.3 | 47.7256 | 1.55 | 62.8 | 62.9 | 152498.8447 | 0.64826
1086 | 2.3 | 71.5 | 51.4 | 444.8971 | 292.4942 | 71.2 | 57.5257 | 0.68743 | 62.7743 | 64 | 38976.8092 | 0.47674 | -0.72938 | 70.7 | 57.3514 | 0.77 | 62.7743 | 63.5257 | 43103.3516 | 0.46074 | 70.9 | 55.3029 | 0.96 | 62.7743 | 62.2514 | 62508.3601 | 0.44526 | 71 | 55.0257 | 1.1226 | 62.7743 | 62.2 | 74878.6907 | 0.448 | 71 | 57.4 | 0.66 | 62.7743 | 64.2 | 37459.8052 | 0.5 | 71.3 | 46.8058 | 0.87 | 62.7743 | 62.8514 | 89455.8042 | 0.664 | 71.3 | 47.3257 | 1.61 | 62.7743 | 62.5257 | 161187.7951 | 0.64026 | 71.2 | 49.483 | 1.55 | 62.7743 | 63.5029 | 140854.6276 | 0.649
1087 | 2.3667 | 71.4 | 52.4034 | 422.8859 | 286.3574 | 71.1 | 58.0517 | 0.67742 | 62.6 | 64.2258 | 36875.6337 | 0.47074 | -1.9415 | 70.6 | 57.9483 | 0.76 | 62.6 | 63.6742 | 40330.9262 | 0.45448 | 70.8742 | 56.5225 | 0.96 | 62.6 | 62.8742 | 57370.5413 | 0.44474 | 70.9 | 55.3 | 1.13 | 62.6 | 62.3 | 73524.0873 | 0.449 | 70.9742 | 56.7225 | 0.65 | 62.6 | 63.7483 | 38781.6831 | 0.49574 | 71.2 | 49.045 | 0.87 | 62.6 | 63.5483 | 80727.9108 | 0.66174 | 71.2 | 48.5292 | 1.61 | 62.6 | 62.9517 | 152783.7088 | 0.642 | 71.2 | 52.9708 | 1.5374 | 62.6 | 64.5483 | 117017.7516 | 0.64248
1088 | 2.4333 | 71.3 | 53.074 | 383.2008 | 278.1404 | 71 | 58.5221 | 0.66 | 62.5 | 64.3221 | 34509.5893 | 0.46248 | -1.4194 | 70.5 | 56.5702 | 0.75 | 62.5 | 62.8221 | 43684.5515 | 0.448 | 70.774 | 54.8702 | 0.96 | 62.5 | 61.9221 | 63580.4184 | 0.444 | 70.8 | 55.8298 | 1.13 | 62.5 | 62.5779 | 70788.2253 | 0.45 | 70.874 | 55.7779 | 0.65 | 62.5 | 63.226 | 40801.9703 | 0.493 | 71.1 | 47.3779 | 0.87 | 62.5 | 62.826 | 86086.9962 | 0.66 | 71.1 | 49.7443 | 1.61 | 62.5 | 63.3221 | 143577.736 | 0.64 | 71.1 | 51.7779 | 1.52 | 62.5 | 63.926 | 122644.2737 | 0.63474
1089 | 2.5 | 71.2 | 52.6 | 397.1432 | 273.6393 | 70.9 | 56.8479 | 0.65 | 62.4 | 63.2479 | 38232.9692 | 0.45474 | -1.7451 | 70.4 | 55.1304 | 0.75 | 62.4 | 61.9782 | 47824.1103 | 0.447 | 70.6739 | 54.3868 | 0.97 | 62.4 | 61.6564 | 65540.372 | 0.44826 | 70.7 | 57.3218 | 1.12 | 62.4 | 63.2479 | 62861.4546 | 0.44674 | 70.7739 | 56.5739 | 0.64 | 62.4 | 63.5 | 38092.2471 | 0.48974 | 71 | 49.0304 | 0.86739 | 62.4 | 63.3261 | 79528.4043 | 0.65774 | 71 | 48.7346 | 1.6074 | 62.4 | 62.8782 | 149368.5045 | 0.639 | 71 | 52.8739 | 1.4974 | 62.4 | 64.1479 | 113252.2311 | 0.62574
1090 | 2.5667 | 71.1 | 53.2786 | 383.0028 | 266.8763 | 70.8 | 55.8476 | 0.65 | 62.2738 | 62.5738 | 40368.2493 | 0.45 | -1.3839 | 70.3 | 57.1786 | 0.74738 | 62.2738 | 63.0262 | 40881.6115 | 0.44474 | 70.5738 | 57.6953 | 0.96 | 62.2738 | 63.4214 | 51541.209 | 0.44574 | 70.6 | 55.9476 | 1.11 | 62.2738 | 62.3738 | 68299.5614 | 0.44274 | 70.6738 | 56.3262 | 0.64 | 62.2738 | 63.2262 | 38314.7878 | 0.48474 | 70.9 | 49.9381 | 0.86 | 62.2738 | 63.4953 | 75029.21 | 0.65148 | 70.9 | 52.2524 | 1.59 | 62.2738 | 64 | 124371.2461 | 0.63448 | 70.9 | 52.2 | 1.4774 | 62.2738 | 63.6738 | 115126.5098 | 0.61648
1091 | 2.6333 | 71 | 53.6737 | 354.7891 | 258.6107 | 70.7 | 55.0737 | 0.64 | 62.1 | 62.0737 | 41925.9286 | 0.448 | -1.4144 | 70.2 | 57.8474 | 0.73 | 62.1 | 63.2474 | 37837.3477 | 0.43747 | 70.4737 | 55.9 | 0.95 | 62.1 | 62.3 | 57762.3267 | 0.442 | 70.5 | 55.6789 | 1.11 | 62.1 | 62.2263 | 68679.2036 | 0.441 | 70.5737 | 56.9526 | 0.63 | 62.1 | 63.4263 | 35960.2155 | 0.47974 | 70.8 | 46.8052 | 0.85 | 62.1 | 62.2263 | 85474.7633 | 0.648 | 70.8 | 52.2159 | 1.57 | 62.1 | 63.7211 | 121878.5869 | 0.62547 | 70.8 | 52.5052 | 1.4574 | 62.1 | 63.5263 | 110903.0873 | 0.60747
1092 | 2.7 | 71 | 53.3 | 364.1 | 253.3264 | 70.6 | 54.6528 | 0.64 | 62.1 | 61.8 | 42706.0359 | 0.447 | -1.3501 | 70.1 | 56.6472 | 0.72 | 62.1 | 62.4472 | 40521.5083 | 0.43074 | 70.3736 | 56.1528 | 0.95 | 62.1 | 62.4264 | 56213.1443 | 0.44 | 70.4 | 56.4472 | 1.1 | 62.1 | 62.5472 | 64341.4272 | 0.438 | 70.4736 | 56.7358 | 0.62 | 62.1 | 63.1679 | 35634.0101 | 0.47174 | 70.7 | 48.3264 | 0.85 | 62.1 | 62.6 | 79506.0017 | 0.64574 | 70.7 | 49.3207 | 1.5574 | 62.1 | 62.4736 | 139083.8424 | 0.619 | 70.6736 | 52.8151 | 1.4274 | 62.1 | 63.4207 | 106559.5581 | 0.59647
1093 | 2.65 | 71.0265 | 52.6469 | 375.9839 | 255.2123 | 70.5265 | 55.7061 | 0.64 | 62.1265 | 62.3531 | 39739.4078 | 0.447 | 0.010471 | 70.1 | 55.7735 | 0.72 | 62.1265 | 61.9 | 42711.4252 | 0.427 | 70.2265 | 57.1265 | 0.94 | 62.1265 | 62.8265 | 51473.3008 | 0.43673 | 70.3 | 55.1939 | 1.0927 | 62.1265 | 61.7469 | 69281.1916 | 0.436 | 70.4 | 53.5265 | 0.62 | 62.1265 | 61.4265 | 43689.4489 | 0.47027 | 70.6 | 48.4469 | 0.84735 | 62.1265 | 62.5735 | 78306.7466 | 0.64273 | 70.6 | 49.2592 | 1.55 | 62.1265 | 62.3531 | 138648.9298 | 0.617 | 70.6 | 50.1735 | 1.41 | 62.1265 | 62.1735 | 120370.5978 | 0.58973
1094 | 2.6 | 71.1 | 52.3266 | 394.9005 | 258.3533 | 70.6 | 56.6934 | 0.63734 | 62.2266 | 62.8467 | 36976.8304 | 0.44273 | -0.34973 | 70.1 | 55.2734 | 0.71 | 62.2266 | 61.5734 | 44308.9155 | 0.426 | 70.3 | 57.0934 | 0.93 | 62.2266 | 62.7467 | 51354.5531 | 0.43073 | 70.4 | 54.5332 | 1.1 | 62.2266 | 61.4799 | 72772.9952 | 0.43827 | 70.5 | 53.9 | 0.62 | 62.2266 | 61.7 | 43098.1601 | 0.473 | 70.7 | 48.8398 | 0.84 | 62.2266 | 62.6799 | 76866.9214 | 0.64 | 70.7 | 51.5 | 1.54 | 62.2266 | 63.2 | 123727.971 | 0.61273 | 70.6266 | 51.2931 | 1.4 | 62.2266 | 62.6066 | 113414.754 | 0.58673
1095 | 2.55 | 71.2 | 53.1535 | 373.6714 | 258.6197 | 70.7 | 55.2732 | 0.63 | 62.3268 | 62.0732 | 40753.8159 | 0.44 | -1.4181 | 70.2 | 55.1071 | 0.72 | 62.3268 | 61.5535 | 45266.2181 | 0.428 | 70.4 | 55.6465 | 0.92 | 62.3268 | 61.9732 | 56988.5822 | 0.429 | 70.4268 | 56.6268 | 1.1 | 62.3268 | 62.7 | 63719.5393 | 0.43873 | 70.5 | 54.6874 | 0.62268 | 62.3268 | 62.2071 | 41494.9815 | 0.475 | 70.8 | 52.1803 | 0.83 | 62.3268 | 63.9 | 64736.322 | 0.63346 | 70.7268 | 50.1323 | 1.5273 | 62.3268 | 62.5929 | 131226.5563 | 0.607 | 70.7 | 54.3394 | 1.38 | 62.3268 | 63.7197 | 94439.6753 | 0.5772
1096 | 2.5 | 71.3 | 53.4462 | 345.9666 | 258.3882 | 70.8 | 55.9882 | 0.63 | 62.4 | 62.5075 | 39071.1379 | 0.44 | 0.0033431 | 70.3 | 56.2731 | 0.72 | 62.4 | 62.2731 | 41938.4574 | 0.428 | 70.5 | 55.1269 | 0.93 | 62.4 | 61.7269 | 59292.9148 | 0.43 | 70.5 | 57 | 1.09 | 62.4 | 62.9 | 61717.2953 | 0.435 | 70.6 | 56.5656 | 0.62 | 62.4 | 63.2194 | 36454.4395 | 0.47173 | 70.8269 | 53 | 0.82 | 62.4 | 64 | 61304.6986 | 0.62346 | 70.8 | 47.5419 | 1.53 | 62.4 | 61.6075 | 148650.984 | 0.60827 | 70.8 | 51.4925 | 1.36 | 62.4 | 62.4462 | 109685.1649 | 0.56873
1097 | 2.45 | 71.327 | 53.127 | 365.4201 | 261.327 | 70.827 | 58.346 | 0.62 | 62.5 | 63.773 | 32468.912 | 0.43446 | 0.54211 | 70.4 | 56.408 | 0.7173 | 62.5 | 62.354 | 41572.3116 | 0.427 | 70.5 | 55.781 | 0.93 | 62.5 | 62.154 | 57492.8634 | 0.432 | 70.6 | 56.8 | 1.0873 | 62.5 | 62.8 | 62572.643 | 0.432 | 70.7 | 55.154 | 0.62 | 62.5 | 62.427 | 40244.536 | 0.47 | 70.9 | 54.143 | 0.8073 | 62.5 | 64.381 | 56586.1647 | 0.61346 | 70.9 | 51.408 | 1.5273 | 62.5 | 63.154 | 124569.0157 | 0.60773 | 70.9 | 50.481 | 1.35 | 62.5 | 61.954 | 115190.6239 | 0.566
1098 | 2.4 | 71.4271 | 54.1813 | 334.8429 | 260.4458 | 70.9 | 57.8542 | 0.61 | 62.6271 | 63.4271 | 33486.33 | 0.42773 | -0.2563 | 70.4 | 58.0271 | 0.71 | 62.6271 | 63.3 | 36779.2255 | 0.42373 | 70.6 | 57.2542 | 0.93 | 62.6271 | 63.0271 | 51656.9936 | 0.431 | 70.7 | 56.4187 | 1.08 | 62.6271 | 62.5458 | 64270.3513 | 0.43 | 70.7271 | 56.1813 | 0.62 | 62.6271 | 63.0271 | 37554.9273 | 0.469 | 71 | 57.5271 | 0.78729 | 62.6271 | 65.5 | 44237.0135 | 0.59792 | 71 | 52.3915 | 1.51 | 62.6271 | 63.4729 | 117404.6253 | 0.60146 | 70.9 | 52.6169 | 1.35 | 62.6271 | 62.8813 | 103225.9263 | 0.56273
1099 | 2.3167 | 71.6 | 55.2 | 296.3198 | 260.0272 | 71 | 58.2455 | 0.6 | 62.8 | 63.5728 | 32238.587 | 0.42046 | -1.0747 | 70.5 | 58.7545 | 0.7 | 62.8 | 63.6272 | 34472.6788 | 0.41773 | 70.7 | 57.5911 | 0.92 | 62.8 | 63.1455 | 50508.8417 | 0.42773 | 70.7272 | 55.9361 | 1.08 | 62.8 | 62.3089 | 67046.4473 | 0.431 | 70.8 | 57.2545 | 0.61 | 62.8 | 63.5272 | 34734.4571 | 0.46573 | 71.1 | 57.3911 | 0.76 | 62.8 | 65.2455 | 43431.5584 | 0.57818 | 71.0272 | 51.2817 | 1.5 | 62.8 | 63.0272 | 123761.6477 | 0.59673 | 71 | 55.0639 | 1.3273 | 62.8 | 63.8455 | 88552.8705 | 0.55446
1100 | 2.2333 | 71.7 | 55.2 | 287.8188 | 261.3367 | 71.1 | 57.8273 | 0.59727 | 62.9273 | 63.3273 | 32969.5125 | 0.41473 | 0.45214 | 70.6 | 59.018 | 0.69 | 62.9273 | 63.7453 | 33412.9978 | 0.41045 | 70.2727 | 56.0547 | 0.92 | 62.9273 | 62.1273 | 54597.492 | 0.427 | 70.3453 | 57.7 | 1.08 | 62.9273 | 63.1727 | 56966.5873 | 0.43 | 70.2727 | 57.018 | 0.61 | 62.9273 | 63.118 | 33589.26 | 0.461 | 71.2 | 55.5727 | 0.74 | 62.9273 | 64.3453 | 48229.168 | 0.56218 | 71.2 | 51.3086 | 1.49 | 62.9273 | 63.018 | 123585.7351 | 0.59273 | 71.1 | 52.1539 | 1.31 | 62.9273 | 62.4906 | 103846.7292 | 0.54673
1101 | 2.15 | 71.8 | 54.1902 | 308.3284 | 265.8394 | 71.2275 | 58.0451 | 0.59 | 63.1 | 63.4451 | 32451.4122 | 0.40873 | 1.8083 | 70.7 | 57.4451 | 0.68 | 63.1 | 62.8451 | 37627.6409 | 0.40573 | 70 | 56.4451 | 0.92275 | 63.1 | 62.2725 | 52503.9455 | 0.43 | 70.0275 | 57.2627 | 1.08 | 63.1 | 62.7176 | 57390.564 | 0.428 | 70.2 | 56.2549 | 0.61 | 63.1 | 62.6549 | 35230.2011 | 0.461 | 71.3 | 54.7725 | 0.72 | 63.1 | 63.8725 | 49932.4765 | 0.54945 | 71.3 | 49.3648 | 1.49 | 63.1 | 62.2824 | 136782.1078 | 0.59327 | 71.2275 | 49.2824 | 1.31 | 63.1 | 61.2549 | 120479.4207 | 0.54827
1102 | 2.0667 | 71.9276 | 53.4276 | 341.7761 | 272.6206 | 71.4 | 57.3 | 0.58 | 63.2276 | 63 | 34273.7234 | 0.40572 | 1.2067 | 70.8276 | 56.9103 | 0.68 | 63.2276 | 62.5552 | 39500.4592 | 0.40528 | 70.5827 | 56.8482 | 0.93276 | 63.2276 | 62.793 | 53744.3621 | 0.434 | 70.6827 | 55.6552 | 1.0828 | 63.2276 | 62.0827 | 68130.6739 | 0.43128 | 70.9827 | 58.0379 | 0.60724 | 63.2276 | 64.0103 | 32874.8117 | 0.46 | 71.4 | 54.0897 | 0.71 | 63.2276 | 63.4448 | 51493.41 | 0.53945 | 71.4 | 51.6 | 1.49 | 63.2276 | 63.3 | 123411.9819 | 0.593 | 71.4 | 50.6276 | 1.32 | 63.2276 | 62.0276 | 114459.6022 | 0.552
1103 | 1.9833 | 72.1 | 54.2554 | 321.3831 | 275.4831 | 71.5 | 57.1723 | 0.58 | 63.4 | 62.9723 | 34663.6077 | 0.40372 | 1.3441 | 71 | 57.7615 | 0.68 | 63.4 | 63.1169 | 37459.6319 | 0.404 | 71.2 | 60.0385 | 0.93 | 63.4 | 64.8554 | 43258.5724 | 0.43145 | 71.2277 | 56.2554 | 1.09 | 63.4 | 62.7277 | 68642.3121 | 0.43528 | 71.3 | 58.9169 | 0.59723 | 63.4 | 64.5446 | 30838.577 | 0.45345 | 71.5277 | 52.2615 | 0.7 | 63.4 | 62.5169 | 56624.6427 | 0.53272 | 71.5 | 51.8277 | 1.48 | 63.4 | 63.4277 | 122020.7663 | 0.591 | 71.5 | 50.4339 | 1.33 | 63.4 | 62.0446 | 116822.0285 | 0.55428
1104 | 1.9 | 72.2 | 53.9722 | 317.2904 | 279.1503 | 71.6 | 56.6722 | 0.58 | 63.5278 | 62.6722 | 36207.5985 | 0.404 | 1.748 | 71.1 | 56.5112 | 0.68 | 63.5278 | 62.3834 | 41441.5585 | 0.40628 | 70.7166 | 60.3219 | 0.90722 | 63.5278 | 64.7053 | 39303.6336 | 0.42144 | 70.7166 | 56.161 | 1.1 | 63.5278 | 62.4888 | 67181.5738 | 0.43728 | 70.4888 | 57.3 | 0.59 | 63.5278 | 63.2444 | 32484.7029 | 0.448 | 71.7 | 50.0444 | 0.7 | 63.5278 | 61.5722 | 63305.5288 | 0.53228 | 71.6278 | 52.2556 | 1.48 | 63.5278 | 63.6278 | 119825.6632 | 0.589 | 71.6 | 49.3947 | 1.34 | 63.5278 | 61.7834 | 124646.9698 | 0.56028
1105 | 1.85 | 72.2279 | 53.7 | 332.6279 | 283.7513 | 71.7 | 56.3279 | 0.58 | 63.6 | 62.6 | 37385.9406 | 0.406 | 0.87131 | 71.2 | 58.2 | 0.68 | 63.6 | 63.5 | 37051.0133 | 0.407 | 69.9117 | 57.3117 | 0.91 | 63.6 | 62.6117 | 47667.2055 | 0.421 | 69.9838 | 54.9396 | 1.1228 | 63.6 | 61.7117 | 70378.1475 | 0.44656 | 70.4396 | 58.5955 | 0.59 | 63.6 | 63.9396 | 29208.4581 | 0.44872 | 71.8 | 49.1279 | 0.71 | 63.6 | 61.3 | 66935.5473 | 0.53728 | 71.8 | 52.8558 | 1.47 | 63.6 | 63.9 | 116402.3574 | 0.586 | 71.7 | 51.2604 | 1.35 | 63.6 | 62.7442 | 115682.859 | 0.56428
1106 | 1.8 | 72.3 | 54.128 | 325.0345 | 286.8841 | 71.8 | 56.928 | 0.59 | 63.7 | 63 | 36456.3672 | 0.408 | 1.5471 | 71.3 | 58.072 | 0.68 | 63.7 | 63.472 | 37417.4972 | 0.406 | 71.5 | 58.2598 | 0.9 | 63.7 | 63.8159 | 49878.1738 | 0.42 | 71.6 | 57 | 1.14 | 63.7 | 63.6 | 69333.4713 | 0.45228 | 71.6 | 59.4878 | 0.58 | 63.7 | 64.8439 | 29385.7439 | 0.44144 | 71.9 | 49.272 | 0.7128 | 63.7 | 61.5 | 67550.4152 | 0.54328 | 71.828 | 53.172 | 1.46 | 63.7 | 63.972 | 114220.4131 | 0.58272 | 71.8 | 49.528 | 1.36 | 63.7 | 62.2 | 126659.8826 | 0.56928
1107 | 1.75 | 72.4 | 53.9718 | 321.3543 | 289.9815 | 71.9 | 57.4 | 0.59 | 63.8 | 63.3 | 35561.5699 | 0.40928 | 1.5946 | 71.3282 | 57.6 | 0.68 | 63.8 | 63.2 | 39108.0122 | 0.40628 | 71.6 | 56.8845 | 0.91 | 63.8 | 63.0563 | 55770.4903 | 0.42128 | 71.6 | 57.4126 | 1.14 | 63.8 | 63.8563 | 67718.5355 | 0.455 | 71.7 | 57.4874 | 0.57 | 63.8 | 63.6437 | 34154.4103 | 0.43572 | 71.9282 | 48.2874 | 0.72282 | 63.8 | 61.2718 | 71625.5881 | 0.55056 | 71.9 | 52.3437 | 1.46 | 63.8 | 63.6718 | 119282.5944 | 0.58 | 71.9 | 49.2592 | 1.38 | 63.8 | 62.2437 | 130482.2803 | 0.57556
1108 | 1.7 | 72.5 | 53.3717 | 341.9895 | 295.4392 | 71.9 | 57.0152 | 0.59 | 63.9 | 63.1435 | 36855.8832 | 0.41028 | 1.9046 | 71.4 | 57.9848 | 0.68 | 63.9 | 63.4565 | 38446.5875 | 0.40828 | 71.6283 | 58.2565 | 0.91 | 63.9 | 63.9283 | 50851.9875 | 0.422 | 71.7 | 58.5435 | 1.14 | 63.9 | 64.5717 | 62549.3645 | 0.45372 | 71.8 | 56.6414 | 0.57 | 63.9 | 63.2848 | 36269.6749 | 0.436 | 72 | 46.4435 | 0.74 | 63.9 | 60.8 | 79068.4051 | 0.56185 | 72 | 51.0869 | 1.46 | 63.9 | 63.1435 | 127101.7324 | 0.57928 | 72 | 48.1131 | 1.4 | 63.9 | 61.9848 | 139745.9045 | 0.58557
1109 | 1.65 | 72.5284 | 53.2 | 351.8135 | 300.5555 | 72 | 55.9 | 0.6 | 64 | 62.6 | 40121.0637 | 0.41528 | 0.89554 | 71.5 | 58.6581 | 0.68 | 64 | 63.9148 | 36592.8441 | 0.40772 | 71.7 | 59.0284 | 0.90716 | 64 | 64.4 | 47919.4029 | 0.42072 | 71.8 | 57.5432 | 1.14 | 64 | 63.9716 | 67560.8329 | 0.453 | 71.8 | 58.2432 | 0.57 | 64 | 64.1716 | 32553.0515 | 0.43472 | 72.1 | 46.7271 | 0.76 | 64 | 61.3135 | 80325.7826 | 0.57657 | 72.1 | 50.0419 | 1.4628 | 64 | 62.8568 | 134877.505 | 0.58328 | 72.0284 | 50.2135 | 1.42 | 64 | 63.0852 | 129792.9274 | 0.59428
1110 | 1.6 | 72.6 | 53.5285 | 350.5744 | 304.814 | 72.1 | 56.057 | 0.60285 | 64.1 | 62.8285 | 40517.5988 | 0.42157 | 0.2588 | 71.6 | 56.543 | 0.69 | 64.1 | 62.7715 | 43004.2768 | 0.41029 | 71.4 | 58.443 | 0.9 | 64.1 | 63.8715 | 48582.8782 | 0.418 | 71.4 | 56.7855 | 1.1429 | 64.1 | 63.457 | 70101.3553 | 0.45529 | 71.5285 | 57.6855 | 0.57 | 64.1 | 63.657 | 32999.6366 | 0.434 | 72.2 | 49.757 | 0.77 | 64.1 | 62.8285 | 72228.0081 | 0.58629 | 72.2 | 51.8 | 1.47 | 64.1 | 63.7 | 125239.1049 | 0.586 | 72.1 | 51.643 | 1.43 | 64.1 | 63.8 | 122482.0523 | 0.59829
1111 | 1.5667 | 72.7 | 54 | 333.4141 | 307.2717 | 72.2 | 56.9 | 0.61 | 64.1286 | 63.4 | 39113.1841 | 0.42629 | 0.56444 | 71.6286 | 55.6428 | 0.7 | 64.1286 | 62.3 | 46742.5592 | 0.41729 | 71.9 | 58.0714 | 0.9 | 64.1286 | 63.8 | 52077.371 | 0.419 | 71.9 | 58.1428 | 1.15 | 64.1286 | 64.4714 | 66227.7391 | 0.458 | 72 | 58.2569 | 0.57 | 64.1286 | 64.2141 | 32541.7219 | 0.431 | 72.2286 | 49.8855 | 0.78 | 64.1286 | 63.0714 | 72905.9176 | 0.59229 | 72.2 | 51.1283 | 1.47 | 64.1286 | 63.4428 | 130161.4158 | 0.587 | 72.2 | 50.7714 | 1.44 | 64.1286 | 63.6 | 129178.0883 | 0.60229
1112 | 1.5333 | 72.7 | 53.4425 | 343.9987 | 311.831 | 72.2 | 56.8 | 0.62 | 64.2 | 63.4287 | 39873.3556 | 0.43129 | 0.66101 | 71.7 | 54.9713 | 0.71287 | 64.2 | 62.1 | 50092.9757 | 0.42757 | 71.9 | 58.0575 | 0.9 | 64.2 | 63.8287 | 52403.9129 | 0.42 | 72 | 57.5 | 1.15 | 64.2 | 64.1 | 69648.9413 | 0.458 | 72.0287 | 56.2 | 0.57 | 64.2 | 63 | 37664.1195 | 0.43229 | 72.3 | 48.9575 | 0.79 | 64.2 | 62.9287 | 77102.6273 | 0.60029 | 72.3 | 48.6851 | 1.4829 | 64.2 | 62.5713 | 146330.8489 | 0.59157 | 72.2287 | 50.3 | 1.45 | 64.2 | 63.6 | 133210.1631 | 0.60729
1113 | 1.5 | 72.8 | 52.8 | 373.5366 | 318.7462 | 72.3 | 57.4154 | 0.63 | 64.3 | 63.8577 | 38926.926 | 0.43529 | 0.25053 | 71.8 | 54.7288 | 0.73288 | 64.3 | 62.2288 | 52346.6614 | 0.43887 | 72 | 57.9558 | 0.90288 | 64.3 | 63.8135 | 53044.4516 | 0.42 | 72 | 57.4288 | 1.16 | 64.3 | 64.1288 | 70432.4567 | 0.46 | 72.1 | 55.9712 | 0.57288 | 64.3 | 63 | 38724.0618 | 0.43629 | 72.4 | 49.4712 | 0.8 | 64.3 | 63.3 | 76421.6485 | 0.60758 | 72.3 | 47.9442 | 1.51 | 64.3 | 62.4865 | 153991.6413 | 0.60058 | 72.3 | 51.1308 | 1.47 | 64.3 | 64.0154 | 129718.8742 | 0.613
1114 | 1.4667 | 72.8 | 53.1579 | 374.7621 | 323.6738 | 72.3 | 58.5131 | 0.63 | 64.3 | 64.5421 | 36164.9683 | 0.437 | -0.72882 | 71.9 | 55.3448 | 0.7529 | 64.3 | 62.7869 | 52131.0473 | 0.45087 | 72 | 56.7738 | 0.9129 | 64.3 | 63.2869 | 58207.705 | 0.42458 | 72.1 | 57.671 | 1.16 | 64.3 | 64.3 | 69758.6693 | 0.46129 | 72.2 | 55.8869 | 0.58 | 64.3 | 63.0579 | 39524.4352 | 0.44229 | 72.4 | 50.2317 | 0.81 | 64.3 | 63.7869 | 75152.9779 | 0.61529 | 72.4 | 50.029 | 1.53 | 64.3 | 63.529 | 142930.5274 | 0.60829 | 72.4 | 53.7131 | 1.47 | 64.3 | 65.071 | 114640.5061 | 0.61371
1115 | 1.4333 | 72.9 | 54.2291 | 342.975 | 325.6163 | 72.4 | 57.2418 | 0.63 | 64.4 | 63.8709 | 39877.2782 | 0.43829 | 0.040192 | 71.9 | 57.1872 | 0.77 | 64.4 | 63.9582 | 47357.854 | 0.45929 | 72.1 | 58.2546 | 0.92 | 64.4 | 64.1128 | 53193.1673 | 0.427 | 72.1 | 56.8837 | 1.16 | 64.4 | 63.9418 | 74045.1414 | 0.46329 | 72.2 | 56.9709 | 0.59 | 64.4 | 63.7709 | 37424.5236 | 0.44629 | 72.5 | 51.1347 | 0.81 | 64.4 | 64.2255 | 72494.3288 | 0.618 | 72.4291 | 49.9255 | 1.54 | 64.4 | 63.6418 | 144916.714 | 0.61329 | 72.4 | 51.7964 | 1.47 | 64.4 | 64.3418 | 126485.8826 | 0.61329
1116 | 1.4 | 72.9 | 53.154 | 357.2926 | 331.2299 | 72.4 | 56.7292 | 0.64 | 64.5 | 63.7 | 41664.9434 | 0.44329 | 0.88369 | 72 | 57.2248 | 0.78 | 64.5 | 64.1124 | 47771.2541 | 0.46429 | 72.1 | 57.1752 | 0.93 | 64.5 | 63.6168 | 58115.9374 | 0.43129 | 72.2 | 56.146 | 1.18 | 64.5 | 63.6584 | 79081.2663 | 0.46858 | 72.3 | 56.6 | 0.59 | 64.5 | 63.6292 | 38730.6619 | 0.45029 | 72.5 | 45.7876 | 0.82292 | 64.5 | 62.4584 | 92338.3465 | 0.62758 | 72.5 | 49.0336 | 1.56 | 64.5 | 63.4876 | 152830.1363 | 0.62029 | 72.5 | 49.4292 | 1.48 | 64.5 | 63.6 | 142221.1416 | 0.61829
1117 | 1.35 | 73 | 52.5879 | 405.2498 | 340.6759 | 72.5 | 56.7414 | 0.64 | 64.6 | 63.8 | 42335.409 | 0.44829 | 0.39394 | 72.0293 | 55.2293 | 0.79 | 64.6 | 63.2293 | 55519.3534 | 0.47259 | 72.2 | 58.2655 | 0.93 | 64.6 | 64.2828 | 54151.5949 | 0.433 | 72.2293 | 57.7707 | 1.19 | 64.6 | 64.6 | 71851.9762 | 0.472 | 72.3 | 56.9586 | 0.6 | 64.6 | 63.9293 | 38493.4424 | 0.45429 | 72.6 | 46.3534 | 0.84 | 64.6 | 62.9707 | 92422.4544 | 0.63959 | 72.5293 | 52.1293 | 1.57 | 64.6 | 64.8 | 134010.1339 | 0.62429 | 72.5 | 50.5759 | 1.4929 | 64.6 | 64.1586 | 137346.9354 | 0.62529
1118 | 1.3 | 73.1 | 53.4 | 373.9766 | 344.5826 | 72.6 | 56.7177 | 0.65 | 64.6294 | 63.9589 | 43289.8022 | 0.45459 | 0.11701 | 72.1294 | 55.7 | 0.81 | 64.6294 | 63.6294 | 55608.5877 | 0.48259 | 72.3 | 56.0766 | 0.94294 | 64.6294 | 63.1883 | 64025.0063 | 0.43959 | 72.3 | 57.2117 | 1.19 | 64.6294 | 64.3706 | 75153.7185 | 0.47429 | 72.4 | 57.0234 | 0.6 | 64.6294 | 64.0117 | 38683.235 | 0.45729 | 72.6294 | 45.1471 | 0.86 | 64.6294 | 62.9589 | 98898.658 | 0.65359 | 72.6 | 51.9234 | 1.57 | 64.6294 | 64.7411 | 136016.9297 | 0.625 | 72.6 | 51.2763 | 1.5 | 64.6294 | 64.5823 | 134024.8391 | 0.62729
1119 | 1.25 | 73.1295 | 52.9114 | 385.0771 | 351.9204 | 72.7 | 58.0705 | 0.66 | 64.7295 | 64.7705 | 40222.5731 | 0.459 | 1.0993 | 72.2 | 56.4477 | 0.82295 | 64.7295 | 64.1886 | 54501.6371 | 0.49259 | 72.3295 | 57.3523 | 0.96 | 64.7295 | 64.0114 | 60036.0965 | 0.4453 | 72.4 | 56.4591 | 1.2 | 64.7295 | 64.0591 | 80248.9359 | 0.4793 | 72.5 | 55.2295 | 0.61 | 64.7295 | 63.2295 | 44047.8927 | 0.4643 | 72.7 | 46.3818 | 0.87295 | 64.7295 | 63.7 | 96538.0375 | 0.66559 | 72.7 | 49.8295 | 1.58 | 64.7295 | 64.1295 | 150795.6055 | 0.62859 | 72.7 | 48.3364 | 1.52 | 64.7295 | 63.6182 | 154597.6163 | 0.63459
1120 | 1.2 | 73.2 | 52.6297 | 413.2246 | 360.6966 | 72.7297 | 57.411 | 0.66 | 64.8297 | 64.4703 | 42439.6285 | 0.4613 | -0.21225 | 72.3 | 58.4 | 0.83 | 64.8297 | 65.3 | 48431.1973 | 0.4973 | 72.4 | 55.9483 | 0.97297 | 64.8297 | 63.4186 | 67092.7489 | 0.45359 | 72.5 | 57.6593 | 1.21 | 64.8297 | 64.8297 | 75357.7058 | 0.4833 | 72.6 | 55.5407 | 0.62 | 64.8297 | 63.5703 | 44264.5293 | 0.47259 | 72.8 | 45.978 | 0.89 | 64.8297 | 63.889 | 100073.5895 | 0.67759 | 72.8 | 50.2297 | 1.59 | 64.8297 | 64.4297 | 150007.1127 | 0.6343 | 72.7297 | 51.689 | 1.53 | 64.8297 | 65.0297 | 135032.8612 | 0.6403
1121 | 1.15 | 73.3 | 53.4596 | 391.373 | 365.4084 | 72.8 | 56.6596 | 0.67 | 64.9 | 64.2298 | 45290.3727 | 0.4673 | -0.67931 | 72.4 | 59.2787 | 0.84 | 64.9 | 65.7893 | 45995.5261 | 0.5 | 72.5 | 57.6702 | 0.99 | 64.9 | 64.5 | 61542.8995 | 0.4603 | 72.6 | 58.4404 | 1.22 | 64.9 | 65.2702 | 71749.6976 | 0.484 | 72.6298 | 54.5702 | 0.63298 | 64.9 | 63.3 | 47993.9699 | 0.48189 | 72.9 | 47.9404 | 0.9 | 64.9 | 64.8 | 94201.8019 | 0.6863 | 72.9 | 50.8893 | 1.6 | 64.9 | 64.7596 | 147580.9927 | 0.6383 | 72.8 | 52.9893 | 1.54 | 64.9 | 65.6298 | 127291.8581 | 0.642
1122 | 1.1 | 73.4 | 54.2598 | 362.6136 | 368.7793 | 72.9 | 57.3 | 0.68 | 65 | 64.7 | 44251.745 | 0.4733 | -0.82652 | 72.5 | 60.7505 | 0.83 | 65 | 66.5402 | 40901.0256 | 0.4977 | 72.6 | 57.8897 | 1 | 65 | 64.7598 | 61616.6841 | 0.4653 | 72.6299 | 58.0598 | 1.22 | 65 | 65.1299 | 74240.461 | 0.486 | 72.7 | 54.6196 | 0.65 | 65 | 63.5598 | 49074.7313 | 0.4936 | 73 | 46.8103 | 0.91 | 65 | 64.7 | 99836.3439 | 0.6936 | 72.9299 | 51.6103 | 1.61 | 65 | 65.1701 | 143700.8334 | 0.641 | 72.9 | 53.5103 | 1.53 | 65 | 65.8701 | 124030.7321 | 0.641
1123 | 1.0667 | 73.4 | 54.17 | 361.5002 | 372.5001 | 73 | 56.94 | 0.69 | 65.1 | 64.57 | 45888.1273 | 0.4773 | -0.12758 | 72.5 | 58.64 | 0.83 | 65.1 | 65.5 | 48394.2229 | 0.4963 | 72.7 | 58.48 | 1.01 | 65.1 | 65.14 | 59737.4786 | 0.468 | 72.7 | 58.83 | 1.22 | 65.1 | 65.6 | 70775.2794 | 0.486 | 72.8 | 56.49 | 0.66 | 65.1 | 64.66 | 45083.2094 | 0.5026 | 73 | 46.39 | 0.923 | 65.1 | 64.83 | 103064.746 | 0.7026 | 73 | 50.05 | 1.62 | 65.1 | 64.67 | 155323.4098 | 0.644 | 73 | 51.72 | 1.53 | 65.1 | 65.24 | 136350.5594 | 0.6403
1124 | 1.0333 | 73.5 | 53.5398 | 381.3002 | 378.1518 | 73 | 56.4904 | 0.69301 | 65.1 | 64.4602 | 48072.9245 | 0.4846 | 0.4482 | 72.6 | 57.7699 | 0.83301 | 65.1 | 65.1699 | 51702.8703 | 0.499 | 72.7 | 57.2602 | 1.02 | 65.1 | 64.5301 | 65904.8976 | 0.4726 | 72.8 | 59.2602 | 1.22 | 65.1 | 65.8301 | 68822.6022 | 0.485 | 72.9 | 56.9494 | 0.67 | 65.1 | 65.0398 | 44380.7827 | 0.5073 | 73.1 | 48.6711 | 0.93 | 65.1 | 65.6904 | 95196.2084 | 0.71 | 73.1 | 48.9807 | 1.633 | 65.1 | 64.4904 | 164275.7164 | 0.6503 | 73 | 49.9205 | 1.54 | 65.1 | 64.6602 | 148680.1435 | 0.6443
1125 | 1 | 73.5 | 53.6907 | 395.0576 | 383.4605 | 73.1 | 57.7302 | 0.7 | 65.2 | 65.2302 | 44981.7534 | 0.49 | -0.075928 | 72.6 | 57.721 | 0.84 | 65.2 | 65.2605 | 52419.3339 | 0.503 | 72.8 | 57.8 | 1.03 | 65.2 | 65 | 64360.4675 | 0.478 | 72.8 | 59.079 | 1.21 | 65.2 | 65.7395 | 69614.2163 | 0.483 | 72.9 | 55.3 | 0.68 | 65.2 | 64.3302 | 49854.3573 | 0.5146 | 73.1 | 51.0186 | 0.94 | 65.2 | 66.4395 | 86497.5818 | 0.711 | 73.1 | 51.2907 | 1.64 | 65.2 | 65.4302 | 149811.8525 | 0.6543 | 73.1 | 51.2698 | 1.55 | 65.2 | 65.3 | 141186.6651 | 0.648
1126 | 0.96667 | 73.6 | 54.2 | 366.8589 | 385.5732 | 73.1 | 57.9696 | 0.71 | 65.3 | 65.4 | 44778.2024 | 0.493 | 0.079535 | 72.7 | 58.9 | 0.84 | 65.3 | 65.8696 | 48691.422 | 0.5043 | 72.8 | 57.7 | 1.04 | 65.3 | 65 | 65667.3637 | 0.4823 | 72.9 | 57.8607 | 1.213 | 65.3 | 65.1304 | 76427.8712 | 0.484 | 73 | 55.5 | 0.69 | 65.3 | 64.6 | 50201.5505 | 0.52261 | 73.2 | 49.0911 | 0.94 | 65.3 | 65.9304 | 94676.9031 | 0.713 | 73.2 | 51.6482 | 1.65 | 65.3 | 65.5696 | 148300.4866 | 0.656 | 73.1 | 50.7696 | 1.56 | 65.3 | 65.2 | 145394.7093 | 0.6503
1127 | 0.93333 | 73.6 | 53.9695 | 378.3789 | 390.3047 | 73.2 | 57.7695 | 0.71 | 65.3 | 65.4 | 45872.3852 | 0.496 | -0.046502 | 72.7305 | 57.9781 | 0.85 | 65.3 | 65.4391 | 52162.7928 | 0.5053 | 72.9 | 57.8305 | 1.05 | 65.3 | 65.1305 | 65963.5309 | 0.4873 | 72.9305 | 58.0476 | 1.22 | 65.3 | 65.2391 | 75653.6574 | 0.485 | 73 | 56.2524 | 0.7 | 65.3 | 65.0914 | 48961.6381 | 0.53061 | 73.2 | 49.5476 | 0.94 | 65.3 | 66.1695 | 93228.169 | 0.7143 | 73.2 | 50.0695 | 1.65 | 65.3 | 65.1 | 160185.9538 | 0.6583 | 73.2 | 51.0524 | 1.563 | 65.3 | 65.3609 | 144957.4463 | 0.654
1128 | 0.9 | 73.7 | 53.6694 | 392.0588 | 395.467 | 73.2 | 57.2082 | 0.72 | 65.4 | 65.1694 | 48046.8586 | 0.49931 | -0.64548 | 72.8 | 57.1141 | 0.85306 | 65.4 | 65.1223 | 55874.326 | 0.51031 | 72.9306 | 58.2 | 1.06 | 65.4 | 65.4 | 65084.4782 | 0.491 | 73 | 56.6918 | 1.23 | 65.4 | 64.6612 | 83640.5134 | 0.48831 | 73.1 | 57.7388 | 0.7 | 65.4 | 65.9 | 45049.4439 | 0.535 | 73.3 | 48.2529 | 0.94 | 65.4 | 65.8612 | 98734.902 | 0.71731 | 73.3 | 50.8141 | 1.66 | 65.4 | 65.4918 | 156268.9139 | 0.66231 | 73.2 | 52.7694 | 1.57 | 65.4 | 66.0694 | 133941.1253 | 0.655
1129 | 0.85 | 73.7307 | 54.2921 | 379.5281 | 399.7228 | 73.3 | 56.3921 | 0.72307 | 65.5 | 64.9307 | 51183.4285 | 0.50531 | -0.43724 | 72.9 | 58.9772 | 0.86 | 65.5 | 66.0693 | 49670.0607 | 0.512 | 73 | 58.4228 | 1.0631 | 65.5 | 65.6614 | 64692.5095 | 0.49431 | 73.0307 | 58.2228 | 1.24 | 65.5 | 65.4921 | 76803.6759 | 0.49231 | 73.1 | 56.9386 | 0.71 | 65.5 | 65.6 | 48001.9525 | 0.538 | 73.3307 | 50.1 | 0.95 | 65.5 | 66.5 | 91890.0236 | 0.719 | 73.3 | 53.1693 | 1.66 | 65.5 | 66.4 | 140076.7766 | 0.662 | 73.3 | 52.4 | 1.57 | 65.5 | 65.9 | 136938.6775 | 0.655
1130 | 0.8 | 73.8 | 54.8308 | 356.0453 | 402.2849 | 73.4 | 57.2 | 0.73 | 65.6 | 65.4 | 49662.0202 | 0.51131 | -0.5509 | 72.9308 | 57.8925 | 0.86 | 65.6 | 65.6308 | 54094.2766 | 0.51331 | 73.1 | 59.1459 | 1.07 | 65.6 | 66.0384 | 62163.5404 | 0.49531 | 73.1 | 59.9 | 1.24 | 65.6 | 66.4 | 68380.1776 | 0.492 | 73.2 | 56.5925 | 0.71308 | 65.6 | 65.5616 | 49683.7945 | 0.54331 | 73.4 | 49.7075 | 0.95 | 65.6 | 66.4 | 93673.7078 | 0.718 | 73.4 | 53.6157 | 1.66 | 65.6 | 66.5616 | 137148.2688 | 0.661 | 73.4 | 52.7925 | 1.57 | 65.6 | 66.1308 | 134587.814 | 0.655
1131 | 0.75 | 73.9 | 55.4309 | 339.8152 | 404.6237 | 73.4309 | 57.3619 | 0.74 | 65.7 | 65.6309 | 49751.4322 | 0.516 | -0.59481 | 73 | 58.8309 | 0.86 | 65.7 | 66.1309 | 51030.6042 | 0.515 | 73.1309 | 57.7237 | 1.0731 | 65.7 | 65.3928 | 69369.6463 | 0.49931 | 73.2 | 59.7072 | 1.23 | 65.7 | 66.2691 | 69458.7346 | 0.489 | 73.3 | 57.4072 | 0.72 | 65.7 | 66.0691 | 47735.3968 | 0.54631 | 73.5 | 48.9619 | 0.95 | 65.7 | 66.2309 | 97096.3492 | 0.719 | 73.5 | 55.5381 | 1.65 | 65.7 | 67.1691 | 123398.0807 | 0.65669 | 73.4309 | 53.1835 | 1.56 | 65.7 | 66.2381 | 132485.6478 | 0.653
1132 | 0.7 | 74 | 55.469 | 328.3282 | 407.2415 | 73.5 | 58.031 | 0.75 | 65.8 | 66.1 | 48118.5587 | 0.51931 | -0.016828 | 73.1 | 59.5931 | 0.86 | 65.8 | 66.531 | 48794.5367 | 0.515 | 73.2 | 59.3621 | 1.08 | 65.8 | 66.331 | 62492.8115 | 0.502 | 73.3 | 58.8621 | 1.23 | 65.8 | 65.931 | 73909.3052 | 0.489 | 73.4 | 56.731 | 0.72 | 65.8 | 65.831 | 50341.8549 | 0.55031 | 73.6 | 50.2242 | 0.95 | 65.8 | 66.731 | 92298.444 | 0.72 | 73.531 | 54.0448 | 1.64 | 65.8 | 66.6379 | 133435.7516 | 0.65169 | 73.5 | 51.6173 | 1.5631 | 65.8 | 65.7931 | 143438.0215 | 0.654
1133 | 0.65 | 74.0312 | 55.5623 | 334.8548 | 410.8312 | 73.6 | 58.4312 | 0.75 | 65.9 | 66.3312 | 47328.0425 | 0.521 | -0.8482 | 73.2 | 60.3688 | 0.86 | 65.9 | 66.9 | 45997.1083 | 0.51269 | 73.3 | 60.3623 | 1.08 | 65.9 | 66.8312 | 58489.198 | 0.501 | 73.4 | 59.6312 | 1.23 | 65.9 | 66.3312 | 70513.4988 | 0.488 | 73.4 | 57.9182 | 0.73 | 65.9 | 66.4935 | 47240.8797 | 0.554 | 73.6312 | 52.6182 | 0.94 | 65.9 | 67.4623 | 82831.9669 | 0.71769 | 73.6 | 53.4805 | 1.63 | 65.9 | 66.3935 | 137653.7373 | 0.65 | 73.6 | 54.1 | 1.56 | 65.9 | 66.7 | 127329.4344 | 0.65369
1134 | 0.6 | 74.1 | 56.7251 | 298.3464 | 410.1185 | 73.7 | 58.7 | 0.75 | 65.9313 | 66.5 | 47029.5916 | 0.52231 | -0.74636 | 73.2 | 59.6687 | 0.85 | 65.9313 | 66.6 | 48425.2921 | 0.51069 | 73.4 | 61 | 1.07 | 65.9313 | 67.2 | 55421.8216 | 0.49869 | 73.4 | 60.3 | 1.22 | 65.9313 | 66.7 | 67099.4452 | 0.486 | 73.5 | 60.0374 | 0.73 | 65.9313 | 67.4687 | 40867.6887 | 0.55269 | 73.7 | 54.1185 | 0.93687 | 65.9313 | 67.8062 | 76526.8313 | 0.71069 | 73.7 | 56.1749 | 1.62 | 65.9313 | 67.3687 | 118696.6279 | 0.64469 | 73.7 | 54.0687 | 1.56 | 65.9313 | 66.7 | 127505.4506 | 0.65069
1135 | 0.56667 | 74.2 | 56.9372 | 271.5466 | 408.3256 | 73.7 | 58.5372 | 0.75 | 66 | 66.4686 | 47689.9468 | 0.523 | -0.15042 | 73.3 | 59.1686 | 0.85 | 66 | 66.3686 | 50295.2993 | 0.509 | 73.4314 | 60.5744 | 1.0669 | 66 | 66.9372 | 57175.5254 | 0.49469 | 73.5 | 60.4686 | 1.21 | 66 | 66.7686 | 65920.9422 | 0.48269 | 73.6 | 59.1686 | 0.72 | 66 | 67.0686 | 43486.2592 | 0.54969 | 73.8 | 50.8686 | 0.93 | 66 | 66.8 | 88888.3809 | 0.706 | 73.8 | 54.5372 | 1.6069 | 66 | 66.7686 | 128886.3672 | 0.639 | 73.7 | 52.5488 | 1.55 | 66 | 66.1058 | 137288.018 | 0.648
1136 | 0.53333 | 74.2 | 55.837 | 305.2882 | 411.5466 | 73.8 | 58.2945 | 0.75 | 66.1 | 66.4315 | 48673.9166 | 0.525 | 0.73216 | 73.3315 | 59.9206 | 0.85 | 66.1 | 66.726 | 47823.4813 | 0.509 | 73.5 | 59.2 | 1.06 | 66.1 | 66.2 | 63562.0012 | 0.49332 | 73.5 | 59.9685 | 1.2 | 66.1 | 66.5 | 68110.7729 | 0.47968 | 73.6 | 59.1945 | 0.72 | 66.1 | 67.063 | 43480.0308 | 0.548 | 73.8 | 51.7521 | 0.93 | 66.1 | 66.9945 | 85661.1678 | 0.70368 | 73.8 | 54.9521 | 1.6 | 66.1 | 66.863 | 125924.4889 | 0.63568 | 73.8 | 50.026 | 1.56 | 66.1 | 65.3315 | 154866.0127 | 0.65132
1137 | 0.5 | 74.3 | 56.4265 | 308.5772 | 412.7154 | 73.8 | 59.5316 | 0.75 | 66.1 | 67.0316 | 45029.4255 | 0.525 | 0.04321 | 73.4 | 62.6 | 0.84 | 66.1 | 68 | 37959.5681 | 0.50337 | 73.5 | 59.6265 | 1.06 | 66.1 | 66.5316 | 61732.7143 | 0.494 | 73.6 | 59.6 | 1.2 | 66.1 | 66.3 | 70353.7819 | 0.478 | 73.7 | 60.2684 | 0.72 | 66.1 | 67.5684 | 39987.8059 | 0.54368 | 73.9 | 53.547 | 0.92 | 66.1 | 67.5051 | 77967.3915 | 0.69768 | 73.9 | 57.6684 | 1.58 | 66.1 | 67.7684 | 107010.6647 | 0.62837 | 73.8 | 51.8265 | 1.57 | 66.1 | 66.0633 | 143935.214 | 0.65432
1138 | 0.46667 | 74.3 | 57.1 | 269.6317 | 409.8683 | 73.9 | 59.7048 | 0.75 | 66.2 | 67.0683 | 44441.7029 | 0.52268 | -0.33937 | 73.4 | 62.0413 | 0.83 | 66.2 | 67.6365 | 39539.1162 | 0.49437 | 73.6 | 60.7365 | 1.06 | 66.2 | 67.0683 | 56941.9676 | 0.49168 | 73.6 | 59.5 | 1.2 | 66.2 | 66.2 | 70975.4812 | 0.477 | 73.7 | 59.7683 | 0.71 | 66.2 | 67.3 | 41422.7694 | 0.53968 | 73.9 | 50.7 | 0.91 | 66.2 | 66.6 | 88712.6422 | 0.694 | 73.9 | 57.1683 | 1.5568 | 66.2 | 67.4683 | 108942.0506 | 0.61968 | 73.9 | 53 | 1.57 | 66.2 | 66.5 | 136768.182 | 0.655
1139 | 0.43333 | 74.4 | 56.7681 | 275.6965 | 410.0637 | 73.9 | 59.5593 | 0.75 | 66.2319 | 66.9956 | 45031.2666 | 0.521 | -0.63568 | 73.5 | 60.0681 | 0.82 | 66.2319 | 66.6 | 45805.4847 | 0.489 | 73.6 | 60.4319 | 1.05 | 66.2319 | 66.9 | 58067.4013 | 0.489 | 73.7 | 59.5319 | 1.2 | 66.2319 | 66.3 | 70757.9529 | 0.477 | 73.8 | 60.0956 | 0.70681 | 66.2319 | 67.4319 | 40245.3971 | 0.53568 | 74 | 51.5274 | 0.91 | 66.2319 | 66.8319 | 85536.0913 | 0.69168 | 74 | 57.2319 | 1.5368 | 66.2319 | 67.4 | 107544.2702 | 0.61136 | 73.9 | 53.923 | 1.5668 | 66.2319 | 66.8637 | 130597.9377 | 0.654
1140 | 0.4 | 74.4 | 57.4959 | 261.8345 | 408.6762 | 74 | 61.632 | 0.74 | 66.3 | 68 | 38367.9289 | 0.51668 | -1.5379 | 73.5 | 60.0639 | 0.82 | 66.3 | 66.632 | 45790.9742 | 0.487 | 73.7 | 61.5918 | 1.05 | 66.3 | 67.4959 | 52984.941 | 0.48668 | 73.7 | 60.032 | 1.1968 | 66.3 | 66.532 | 68339.2155 | 0.47568 | 73.8 | 61.1 | 0.7 | 66.3 | 67.8 | 36959.0037 | 0.52968 | 74 | 52.8361 | 0.9068 | 66.3 | 67.168 | 80121.9898 | 0.68768 | 74 | 58.1279 | 1.5168 | 66.3 | 67.632 | 100382.047 | 0.60268 | 74 | 56.8279 | 1.55 | 66.3 | 67.832 | 111316.1576 | 0.64968
1141 | 0.35 | 74.5 | 58.5963 | 219.7932 | 404.8112 | 74 | 61.7358 | 0.73 | 66.4 | 67.9679 | 37604.4474 | 0.50968 | -1.9487 | 73.6 | 60.8 | 0.81 | 66.4 | 67 | 43204.9758 | 0.48368 | 73.7 | 63.1716 | 1.03 | 66.4 | 68.2358 | 45325.0302 | 0.47836 | 73.8 | 60.7642 | 1.19 | 66.4 | 66.9321 | 64802.3164 | 0.47368 | 73.9 | 61 | 0.69 | 66.4 | 67.7 | 37076.3563 | 0.52268 | 74.1 | 52.0321 | 0.9 | 66.4 | 66.9 | 82931.7704 | 0.68368 | 74.1 | 59.1358 | 1.4868 | 66.4 | 67.9679 | 92456.4732 | 0.59204 | 74 | 58.5284 | 1.5368 | 66.4 | 68.3321 | 99518.4779 | 0.64136
1142 | 0.3 | 74.6 | 59.1 | 193.939 | 401.0712 | 74.1 | 60.7356 | 0.72 | 66.5 | 67.4678 | 40264.9231 | 0.50368 | -2.5138 | 73.6 | 61.1966 | 0.8 | 66.5 | 67.1644 | 41897.1306 | 0.47968 | 73.8 | 61.9644 | 1.01 | 66.5 | 67.5322 | 50155.4732 | 0.47068 | 73.8322 | 61.4678 | 1.18 | 66.5 | 67.2678 | 61156.137 | 0.46968 | 73.9 | 61.9254 | 0.68 | 66.5 | 68.0966 | 34035.2334 | 0.51636 | 74.1322 | 53.6543 | 0.89678 | 66.5 | 67.3966 | 76684.9432 | 0.67968 | 74.1 | 58.5644 | 1.46 | 66.5 | 67.6 | 94877.0459 | 0.58136 | 74.1 | 60.561 | 1.5068 | 66.5 | 69.0322 | 85019.2412 | 0.62936
1143 | 0.25 | 74.6323 | 60.0293 | 170.5415 | 396.7152 | 74.2 | 60.5939 | 0.72 | 66.6 | 67.397 | 40655.9239 | 0.49968 | -2.8093 | 73.7 | 62.5323 | 0.79 | 66.6 | 67.8323 | 37070.4446 | 0.47368 | 73.9 | 63.097 | 0.99677 | 66.6 | 68.0646 | 44771.3012 | 0.46335 | 73.9 | 61.7293 | 1.17 | 66.6 | 67.3646 | 59455.3423 | 0.46568 | 74 | 65.1293 | 0.66 | 66.6 | 69.5646 | 24449.9318 | 0.50371 | 74.2 | 57.5 | 0.88 | 66.6 | 68.6 | 61664.1654 | 0.67135 | 74.2 | 59.3646 | 1.4368 | 66.6 | 67.8323 | 88604.9798 | 0.57103 | 74.2 | 62.003 | 1.4668 | 66.6 | 69.4354 | 74627.3153 | 0.61371
1144 | 0.2 | 74.7 | 61.2649 | 124.4186 | 388.881 | 74.2 | 62.7 | 0.70676 | 66.7 | 68.4 | 34069.0571 | 0.49235 | -1.8818 | 73.8 | 62.8351 | 0.78 | 66.7 | 67.8676 | 35619.9982 | 0.46535 | 73.9 | 63.7027 | 0.97676 | 66.7 | 68.3351 | 41792.5588 | 0.45235 | 74 | 63.1 | 1.15 | 66.7 | 68.1 | 52139.9176 | 0.45835 | 74.0324 | 66.6 | 0.63676 | 66.7 | 70.2 | 19905.8008 | 0.4847 | 74.3 | 57.9324 | 0.87 | 66.7 | 68.6 | 59352.2752 | 0.65935 | 74.3 | 60.5973 | 1.4068 | 66.7 | 68.2324 | 80459.3832 | 0.55903 | 74.2 | 60.2702 | 1.43 | 66.7 | 68.5351 | 83293.3956 | 0.59803
1145 | 0.15 | 74.8 | 61.3674 | 111.2883 | 382.3745 | 74.3 | 63.2953 | 0.69 | 66.8 | 68.5977 | 31804.2862 | 0.48335 | -1.0913 | 73.8 | 62.9302 | 0.76674 | 66.8 | 67.8977 | 34917.5207 | 0.45735 | 74 | 63.3628 | 0.95674 | 66.8 | 68.0651 | 42509.4017 | 0.44335 | 74 | 63.7628 | 1.1267 | 66.8 | 68.3977 | 48332.3258 | 0.44935 | 74.1 | 66.5 | 0.61 | 66.8 | 70.0674 | 19293.4107 | 0.4627 | 74.4 | 58.8651 | 0.85 | 66.8 | 68.8 | 55176.6852 | 0.64602 | 74.3 | 61.5674 | 1.3667 | 66.8 | 68.4674 | 73020.9894 | 0.5447 | 74.3 | 58.8651 | 1.4 | 66.8 | 67.9 | 90222.1643 | 0.58635
1146 | 0.1 | 74.9 | 61.998 | 98.0577 | 374.7486 | 74.4 | 65.6653 | 0.67 | 66.9 | 69.7327 | 24494.2512 | 0.46902 | -1.2302 | 73.9 | 64.6 | 0.74673 | 66.9 | 68.7 | 29000.2715 | 0.44635 | 74 | 64.902 | 0.92673 | 66.9 | 68.8347 | 35524.3223 | 0.43102 | 74.1 | 65.5673 | 1.0967 | 66.9 | 69.2673 | 39108.3096 | 0.43602 | 74.2 | 66.3673 | 0.58 | 66.9 | 69.8 | 18964.0666 | 0.44137 | 74.4 | 59.5327 | 0.83 | 66.9 | 68.9 | 51686.9462 | 0.63202 | 74.4 | 61.1 | 1.33 | 66.9 | 68.1673 | 73802.3392 | 0.53002 | 74.4 | 59.7 | 1.3767 | 66.9 | 68.1 | 84189.8181 | 0.57502
1147 | 0.066667 | 74.9 | 61.1016 | 102.1031 | 366.5344 | 74.4 | 66.3672 | 0.64672 | 66.9 | 69.9672 | 21784.3768 | 0.45069 | -1.024 | 73.9 | 64.3672 | 0.72672 | 66.9 | 68.5 | 28954.703 | 0.43334 | 69.6082 | 59.4754 | 0.91 | 66.9 | 63.7754 | 38725.6291 | 0.42333 | 69.6754 | 60.9082 | 1.07 | 66.9 | 64.6082 | 39352.4403 | 0.42533 | 68.3394 | 60.5721 | 0.56 | 66.9 | 63.8721 | 18253.3929 | 0.42833 | 74.5 | 59.2016 | 0.81 | 66.9 | 68.5672 | 51845.5162 | 0.61702 | 74.5 | 60.7344 | 1.2967 | 66.9 | 67.7672 | 74655.314 | 0.51634 | 74.4 | 59.6672 | 1.3467 | 66.9 | 67.9672 | 83050.0461 | 0.56334
1148 | 0.033333 | 75 | 59.7671 | 148.5451 | 368.7316 | 74.4329 | 66.2 | 0.61671 | 67 | 69.7 | 21346.3663 | 0.43068 | -0.61587 | 73.9 | 64.3 | 0.70671 | 67 | 68.4 | 28320.17 | 0.42101 | 70.1251 | 60.458 | 0.95 | 67 | 64.758 | 38251.5049 | 0.44166 | 70.1251 | 61.7922 | 1.1033 | 67 | 65.4251 | 38536.7443 | 0.43933 | 72.1251 | 65.0251 | 0.57 | 67 | 68.0922 | 16971.7601 | 0.43534 | 74.5 | 58.0671 | 0.79671 | 67 | 67.9671 | 54712.9345 | 0.60434 | 74.5 | 59.6013 | 1.27 | 67 | 67.1342 | 79170.0896 | 0.50534 | 74.5 | 59.2342 | 1.32 | 67 | 67.5671 | 84348.4104 | 0.55234
1149 | -1.3878e-17 | 75 | 59.8679 | 140.8584 | 363.7378 | 74.434 | 66.034 | 0.59 | 67.033 | 69.5009 | 20718.0679 | 0.41068 | 0.014233 | 73.867 | 64.334 | 0.6867 | 67.033 | 68.234 | 27361.1153 | 0.40901 | 74.0349 | 64.5349 | 0.94 | 67.033 | 68.7019 | 37286.9175 | 0.43701 | 74.0679 | 65.1689 | 1.0867 | 67.033 | 69.0019 | 40522.7972 | 0.43134 | 73.3717 | 66.2717 | 0.5467 | 67.033 | 69.1717 | 16231.3966 | 0.41535 | 74.6 | 58.133 | 0.78 | 67.033 | 67.833 | 53627.3997 | 0.59334 | 74.5 | 58.234 | 1.25 | 67.033 | 66.367 | 85205.4533 | 0.49867 | 74.5 | 58.2009 | 1.3 | 67.033 | 67.067 | 88860.1836 | 0.54434
1150 | -0.033333 | 75.1 | 57.7 | 203.559 | 364.7627 | 69.7343 | 61.2006 | 0.57331 | 67.1 | 64.6675 | 20562.2734 | 0.40033 | 3.6504 | 69.2343 | 59.1349 | 0.68 | 67.1 | 63.2681 | 28707.0201 | 0.40599 | 65.7687 | 56.0687 | 0.94663 | 67.1 | 60.3687 | 38448.1248 | 0.44099 | 65.8355 | 56.4687 | 1.0866 | 67.1 | 60.5018 | 42688.9045 | 0.43399 | 65.1669 | 57.9006 | 0.54331 | 67.1 | 60.9337 | 16508.4189 | 0.41566 | 70.6687 | 54.8349 | 0.77 | 67.1 | 64.1018 | 51090.4963 | 0.58733 | 71.7355 | 54.6687 | 1.25 | 67.1 | 63.1687 | 88864.2467 | 0.49766 | 71.6355 | 53.8699 | 1.2933 | 67.1 | 63.4693 | 96589.9702 | 0.54166
1151 | -0.066667 | 75.1 | 55.3332 | 273.6845 | 384.8302 | 74.2662 | 65.8997 | 0.57668 | 67.2 | 69.2997 | 20080.7882 | 0.401 | 4.3429 | 73.7662 | 62.7995 | 0.7 | 67.2 | 67.3662 | 31987.8728 | 0.41767 | 70.732 | 61.4652 | 1.01 | 67.2 | 65.7652 | 39353.9841 | 0.46966 | 70.832 | 61.632 | 1.16 | 67.2 | 65.832 | 44238.1444 | 0.46166 | 72.5982 | 64.3985 | 0.56668 | 67.2 | 67.9317 | 19442.997 | 0.42967 | 72.865 | 58.7975 | 0.79 | 67.2 | 67.1312 | 46211.4784 | 0.598 | 71.032 | 54.6652 | 1.2933 | 67.2 | 63.1652 | 88810.5824 | 0.517 | 71.032 | 52.365 | 1.3433 | 67.2 | 62.8317 | 104801.9578 | 0.56233
1152 | -0.1 | 75.2 | 60.3671 | 176.0216 | 380.0323 | 74.6 | 65.3333 | 0.55 | 67.2334 | 68.9333 | 21390.0489 | 0.38367 | 0.12766 | 74.1 | 63.1666 | 0.69 | 67.2334 | 67.6666 | 31389.0503 | 0.41133 | 74.4 | 65.0666 | 1 | 67.2334 | 69.4 | 38915.0058 | 0.46533 | 74.4 | 64.7333 | 1.1467 | 67.2334 | 69.1666 | 46407.8033 | 0.45633 | 74.5 | 65.0999 | 0.54666 | 67.2334 | 69.0333 | 21409.0276 | 0.415 | 74.7 | 63.7666 | 0.76666 | 67.2334 | 70.1 | 35134.5416 | 0.58267 | 74.7 | 58.3334 | 1.31 | 67.2334 | 66.8334 | 89284.9744 | 0.52 | 74.7 | 57.3334 | 1.36 | 67.2334 | 67.1334 | 98281.2054 | 0.567
1153 | -0.15 | 75.2335 | 60.9661 | 105.1172 | 371.7335 | 74.7 | 64.0661 | 0.53 | 67.3335 | 67.933 | 23540.2552 | 0.36933 | -0.046066 | 74.1 | 62.7 | 0.68 | 67.3335 | 67.3 | 32561.7484 | 0.40567 | 74.4 | 65 | 0.98 | 67.3335 | 69.3 | 38587.2033 | 0.45533 | 74.5 | 63.833 | 1.1267 | 67.3335 | 68.5665 | 50122.4701 | 0.44767 | 74.5 | 63.8665 | 0.53 | 67.3335 | 68.1665 | 23574.8059 | 0.40233 | 74.8 | 63.2665 | 0.74 | 67.3335 | 69.7 | 35695.7977 | 0.56266 | 74.7335 | 58.5 | 1.3 | 67.3335 | 66.9 | 88415.8764 | 0.518 | 74.7 | 57.967 | 1.35 | 67.3335 | 67.4 | 94457.9439 | 0.56467
1154 | -0.2 | 75.3 | 59.0992 | 157.5331 | 372.3352 | 72.1984 | 60.3312 | 0.52 | 67.4 | 64.6648 | 25925.5767 | 0.36334 | 0.96364 | 71.6984 | 60.232 | 0.68 | 67.4 | 64.8984 | 32459.3903 | 0.40534 | 73.0961 | 63.8961 | 0.96 | 67.4 | 67.9625 | 36804.7252 | 0.44533 | 73.1625 | 61.6289 | 1.11 | 67.4 | 66.6625 | 53485.176 | 0.442 | 71.6961 | 60.3961 | 0.52 | 67.4 | 64.8297 | 24551.4002 | 0.39534 | 72.9984 | 60.5304 | 0.72 | 67.4 | 67.2976 | 37338.6158 | 0.54533 | 73.6648 | 57.2312 | 1.3 | 67.4 | 65.7312 | 89437.1002 | 0.51734 | 73.6648 | 57.3312 | 1.34 | 67.4 | 66.4648 | 91726.1165 | 0.561
1155 | -0.25 | 75.4 | 58.064 | 184.5859 | 382.1822 | 71.8708 | 59.8708 | 0.54 | 67.5 | 64.3708 | 26832.6606 | 0.37367 | 3.6823 | 71.3708 | 60.3708 | 0.7 | 67.5 | 64.9708 | 31957.6018 | 0.41767 | 69.3382 | 60.3382 | 0.97337 | 67.5 | 64.4382 | 36915.0333 | 0.45401 | 69.4045 | 57.8382 | 1.1534 | 67.5 | 63.1382 | 55681.2545 | 0.45769 | 70.6708 | 59.7045 | 0.54 | 67.5 | 64.2045 | 24736.194 | 0.41101 | 71.2023 | 57.1348 | 0.72 | 67.5 | 64.7686 | 42238.0225 | 0.54534 | 70.9337 | 54.3 | 1.3334 | 67.5 | 63.0674 | 92689.4322 | 0.52935 | 70.9337 | 54.5337 | 1.3634 | 67.5 | 63.8337 | 93481.813 | 0.57001
1156 | -0.3 | 75.5 | 58.2368 | 221.5624 | 395.1941 | 74.9 | 62.4662 | 0.54 | 67.6 | 67.1 | 27978.4512 | 0.37466 | -0.39985 | 74.4 | 63.2662 | 0.7 | 67.6 | 67.9 | 32566.23 | 0.41866 | 74.6 | 65.5662 | 0.98662 | 67.6 | 69.7662 | 37181.6092 | 0.45732 | 74.7 | 63.4 | 1.18 | 67.6 | 68.7 | 55482.5644 | 0.46866 | 74.8 | 63.9 | 0.54 | 67.6 | 68.3662 | 24660.7738 | 0.41232 | 75 | 60.2662 | 0.71662 | 67.6 | 68.2 | 44102.4061 | 0.54332 | 75 | 58.4 | 1.36 | 67.6 | 67.4 | 94576.9891 | 0.543 | 74.9338 | 58.5662 | 1.39 | 67.6 | 68 | 95130.6504 | 0.58
1157 | -0.35 | 75.5339 | 60.9661 | 116.9394 | 388.1661 | 75 | 62.5018 | 0.53 | 67.7 | 67.1679 | 27784.9223 | 0.372 | -0.37974 | 74.4339 | 62.9 | 0.7 | 67.7 | 67.7 | 33510.2558 | 0.41566 | 74.7 | 64.9321 | 0.96 | 67.7 | 69.2661 | 39259.0878 | 0.44732 | 74.8 | 63.6 | 1.1666 | 67.7 | 68.8 | 54558.9573 | 0.46466 | 74.8 | 63.9339 | 0.53 | 67.7 | 68.3339 | 24332.9971 | 0.40532 | 75.1 | 60 | 0.7 | 67.7 | 68 | 44249.363 | 0.53332 | 75.0339 | 58.2661 | 1.37 | 67.7 | 67.4 | 95675.6624 | 0.544 | 75 | 58.6679 | 1.38 | 67.7 | 68.1 | 94282.1415 | 0.578
1158 | -0.4 | 75.6 | 61 | 116.7913 | 387.4638 | 75.0341 | 63.6 | 0.53 | 67.8 | 67.8 | 25200.759 | 0.36766 | -0.51948 | 74.5 | 62.6659 | 0.69 | 67.8 | 67.5659 | 34346.3466 | 0.414 | 74.8 | 64.2659 | 0.94659 | 67.8 | 68.9 | 41413.0612 | 0.43932 | 74.8 | 63.6659 | 1.1566 | 67.8 | 68.8 | 53925.3249 | 0.45966 | 74.9 | 64.0319 | 0.52 | 67.8 | 68.3659 | 23750.6917 | 0.39766 | 75.1 | 60.0659 | 0.69 | 67.8 | 67.9659 | 43574.4411 | 0.52466 | 75.1 | 57.8659 | 1.37 | 67.8 | 67.2659 | 98825.5605 | 0.54534 | 75.1 | 59.2659 | 1.3766 | 67.8 | 68.3 | 90963.5987 | 0.57466
1159 | -0.43333 | 75.7 | 59.9975 | 136.1732 | 387.5709 | 74.5975 | 63.0633 | 0.52 | 67.9 | 67.2633 | 25066.2561 | 0.36266 | -0.14612 | 74.0975 | 61.9317 | 0.69 | 67.9 | 66.9975 | 35164.1549 | 0.414 | 73.995 | 63.195 | 0.93 | 67.9 | 67.895 | 42104.9413 | 0.43266 | 74.095 | 62.5608 | 1.14 | 67.9 | 67.795 | 55165.0492 | 0.455 | 73.4583 | 62.2608 | 0.52 | 67.9 | 66.6266 | 24118.3429 | 0.392 | 75.0633 | 59.0266 | 0.68 | 67.9 | 67.295 | 45642.0252 | 0.51766 | 75.2 | 57.4658 | 1.38 | 67.9 | 67.1658 | 101971.2653 | 0.54834 | 75.1658 | 58.5317 | 1.37 | 67.9 | 67.9658 | 94853.3708 | 0.57166
1160 | -0.46667 | 75.7 | 59.1971 | 160.6174 | 392.7858 | 74.0372 | 62.3029 | 0.52 | 67.9 | 66.5372 | 25552.0477 | 0.36334 | 1.3733 | 73.4372 | 61.6715 | 0.7 | 67.9 | 66.6372 | 34579.5771 | 0.41834 | 71.6057 | 60.9715 | 0.94343 | 67.9 | 65.6057 | 42006.7664 | 0.43769 | 71.6715 | 60.04 | 1.1634 | 67.9 | 65.4057 | 56663.8646 | 0.46303 | 72.4772 | 61.9772 | 0.52343 | 67.9 | 66.1772 | 23031.8224 | 0.39934 | 73.8686 | 55.9657 | 0.68 | 67.9 | 65.2343 | 50989.5438 | 0.51834 | 73.8657 | 56 | 1.3934 | 67.9 | 65.9 | 104109.4179 | 0.55469 | 73.8657 | 56.8 | 1.37 | 67.9 | 66.5657 | 97692.4621 | 0.57269
1161 | -0.5 | 75.8 | 58.972 | 185.2411 | 400.2968 | 75.2 | 63.1656 | 0.52 | 68 | 67.5 | 26201.3405 | 0.36266 | -0.12401 | 74.7 | 63.0344 | 0.7 | 68 | 67.9344 | 34180.9257 | 0.42 | 74.9 | 64.1 | 0.94656 | 68 | 68.8656 | 42830.7288 | 0.43966 | 75 | 63.7 | 1.1766 | 68 | 69 | 55406.3333 | 0.46766 | 75.1 | 64.3 | 0.52 | 68 | 68.6 | 23406.6937 | 0.39731 | 75.3 | 56.5 | 0.69 | 68 | 66.3 | 54055.7625 | 0.523 | 75.3 | 57.5 | 1.4134 | 68 | 67.5 | 105077.11 | 0.56334 | 75.3 | 58.4656 | 1.38 | 68 | 68.1 | 96822.833 | 0.576
1162 | -0.53333 | 75.8 | 60.3655 | 134.5797 | 397.8036 | 75.3 | 63 | 0.52 | 68 | 67.4 | 26467.6757 | 0.361 | 0.11083 | 74.7 | 63.2 | 0.7 | 68 | 68 | 33932.9116 | 0.419 | 75 | 63.7655 | 0.93655 | 68 | 68.6 | 43864.635 | 0.43465 | 75 | 63.8 | 1.16 | 68 | 69 | 54543.6319 | 0.46365 | 75.1 | 64.2 | 0.51 | 68 | 68.4655 | 23423.4648 | 0.39065 | 75.4 | 56.4345 | 0.69 | 68 | 66.4 | 54722.4765 | 0.52635 | 75.3345 | 57.5 | 1.4235 | 68 | 67.6 | 106284.5862 | 0.56735 | 75.3 | 58 | 1.38 | 68 | 67.9 | 99619.4274 | 0.576
1163 | -0.56667 | 75.9 | 59.8654 | 146.3084 | 399.7078 | 75.3 | 63 | 0.52 | 68.1 | 67.4 | 26661.4687 | 0.36 | 0.13815 | 74.8 | 63.1 | 0.7 | 68.1 | 68 | 34163.0268 | 0.418 | 73.6614 | 62.2268 | 0.93 | 68.1 | 67.1614 | 44338.8042 | 0.43135 | 73.7268 | 62.3268 | 1.16 | 68.1 | 67.5614 | 54915.8233 | 0.46 | 73.3961 | 62.2961 | 0.51 | 68.1 | 66.5961 | 23590.446 | 0.38835 | 75.4 | 56.9693 | 0.7 | 68.1 | 66.7346 | 53601.2317 | 0.52935 | 75.4 | 57.6346 | 1.4335 | 68.1 | 67.7346 | 106451.3692 | 0.571 | 75.4 | 58 | 1.38 | 68.1 | 68 | 99890.7941 | 0.576
1164 | -0.6 | 75.9 | 59.6 | 158.6 | 404.2475 | 75.3348 | 63 | 0.52 | 68.2 | 67.4 | 26741.7945 | 0.36 | 0.088 | 74.8 | 63.1 | 0.7 | 68.2 | 68 | 34373.5577 | 0.418 | 74.0085 | 62.6085 | 0.94 | 68.2 | 67.6085 | 44767.5359 | 0.43635 | 74.1085 | 62.6085 | 1.17 | 68.2 | 67.9433 | 56030.5165 | 0.465 | 74.7433 | 63.6738 | 0.52 | 68.2 | 68.0085 | 23877.8233 | 0.392 | 75.5 | 57.6 | 0.7 | 68.2 | 67.1 | 52271.3998 | 0.532 | 75.4348 | 57.8348 | 1.44 | 68.2 | 67.9 | 106147.134 | 0.57435 | 75.4 | 58.2 | 1.38 | 68.2 | 68.1 | 98975.5337 | 0.576
1165 | -0.65 | 76 | 60.2697 | 143.6822 | 406.4349 | 75.4 | 63 | 0.52 | 68.3 | 67.5 | 26906.4256 | 0.361 | 0.050539 | 74.9 | 63 | 0.7 | 68.3 | 68 | 34730.6448 | 0.418 | 75.1 | 63.7 | 0.94 | 68.3 | 68.7 | 44819.2896 | 0.43465 | 75.2 | 63.6 | 1.16 | 68.3 | 69 | 56369.4588 | 0.463 | 75.2303 | 63.7303 | 0.51 | 68.3 | 68.1303 | 24593.2035 | 0.38865 | 75.5 | 57.7 | 0.7 | 68.3 | 67.2 | 52278.4924 | 0.53435 | 75.5 | 58.0349 | 1.45 | 68.3 | 68.1 | 105878.4276 | 0.57735 | 75.5 | 58.4349 | 1.38 | 68.3 | 68.2 | 97947.8373 | 0.576
1166 | -0.7 | 76.1 | 60.2 | 140.0498 | 409.0149 | 75.5 | 63.2 | 0.52 | 68.4 | 67.635 | 26636.0896 | 0.362 | -0.025303 | 75 | 63 | 0.7 | 68.4 | 68 | 35014.6932 | 0.419 | 74.03 | 62.63 | 0.93 | 68.4 | 67.565 | 44577.5844 | 0.434 | 74.065 | 62.465 | 1.16 | 68.4 | 67.83 | 56265.0964 | 0.462 | 74 | 62.365 | 0.51 | 68.4 | 66.9 | 25039.2688 | 0.38935 | 75.6 | 57.8 | 0.71 | 68.4 | 67.3 | 52506.3986 | 0.537 | 75.6 | 58.135 | 1.46 | 68.4 | 68.235 | 106266.7956 | 0.58035 | 75.5 | 58.8 | 1.38 | 68.4 | 68.4 | 96525.1087 | 0.576
1167 | -0.75 | 76.1351 | 60.1351 | 144.1788 | 413.6457 | 75.6 | 63.3 | 0.52 | 68.4351 | 67.7 | 26710.0909 | 0.36235 | 0.11309 | 75.0351 | 62.9 | 0.7 | 68.4351 | 68 | 35721.6401 | 0.42 | 75.0404 | 63.6404 | 0.94 | 68.4351 | 68.6053 | 44633.0917 | 0.436 | 75.0404 | 63.6053 | 1.1665 | 68.4351 | 68.9404 | 55874.2518 | 0.464 | 75.4 | 63.6 | 0.52 | 68.4351 | 68.2351 | 25454.4485 | 0.393 | 75.7 | 57.8 | 0.71 | 68.4351 | 67.4 | 53164.6097 | 0.54 | 75.6351 | 58.3 | 1.4635 | 68.4351 | 68.4 | 106095.7542 | 0.58335 | 75.6 | 58.5649 | 1.38 | 68.4351 | 68.3 | 98034.4801 | 0.575
1168 | -0.8 | 76.2 | 60.4648 | 132.9126 | 416.0761 | 75.6352 | 63.2 | 0.52 | 68.5352 | 67.7352 | 27153.3921 | 0.36435 | 0.29645 | 75.1 | 62.8 | 0.71 | 68.5352 | 68 | 36465.1699 | 0.42235 | 75.2296 | 63.7296 | 0.93 | 68.5352 | 68.7296 | 44814.1375 | 0.434 | 75.2944 | 63.5944 | 1.16 | 68.5352 | 68.9944 | 56531.4536 | 0.461 | 75.0944 | 63.2944 | 0.52 | 68.5352 | 67.9296 | 25464.0357 | 0.392 | 75.7352 | 57.8 | 0.71352 | 68.5352 | 67.5352 | 53580.0656 | 0.54335 | 75.7 | 58.4 | 1.47 | 68.5352 | 68.5 | 106836.014 | 0.586 | 75.7 | 58.2648 | 1.38 | 68.5352 | 68.2 | 100528.4862 | 0.576
1169 | -0.85 | 76.3 | 60.1647 | 140.248 | 420.524 | 75.7 | 63.4 | 0.53 | 68.6 | 67.9 | 27055.4835 | 0.36635 | 0.36988 | 75.2 | 62.9353 | 0.71 | 68.6 | 68.1353 | 36525.7132 | 0.425 | 74.4353 | 62.9707 | 0.94 | 68.6 | 67.9353 | 44754.343 | 0.43435 | 74.4707 | 62.5353 | 1.16 | 68.6 | 68.0353 | 58047.8305 | 0.462 | 74.706 | 63.006 | 0.52 | 68.6 | 67.6413 | 25435.1162 | 0.39535 | 75.8 | 58 | 0.72 | 68.6 | 67.7 | 53753.0282 | 0.54735 | 75.8 | 58.4 | 1.48 | 68.6 | 68.6 | 107395.5814 | 0.58835 | 75.8 | 58.1 | 1.38 | 68.6 | 68.3 | 101893.7726 | 0.57735
1170 | -0.9 | 76.4 | 60.3354 | 141.0429 | 425.0418 | 75.8 | 63.6 | 0.53 | 68.7 | 68.1 | 26923.9291 | 0.36835 | 0.32568 | 75.3 | 63.2 | 0.72 | 68.7 | 68.4 | 36073.7842 | 0.42735 | 75.5 | 64 | 0.94 | 68.7 | 69 | 44904.9939 | 0.435 | 75.6 | 63.6 | 1.16 | 68.7 | 69.1 | 58033.8702 | 0.462 | 75.6 | 64.1 | 0.52 | 68.7 | 68.6 | 25239.0593 | 0.396 | 75.9 | 58.2 | 0.72354 | 68.7 | 67.9 | 53733.001 | 0.55135 | 75.9 | 58.5 | 1.4835 | 68.7 | 68.7 | 107860.7105 | 0.591 | 75.8354 | 58.2354 | 1.39 | 68.7 | 68.4 | 101896.7155 | 0.579
1171 | -0.93333 | 76.4 | 60.6 | 130.0489 | 426.8134 | 75.9 | 63.7 | 0.53 | 68.8 | 68.2 | 27121.5759 | 0.37036 | 0.27071 | 75.3356 | 63.4 | 0.72 | 68.8 | 68.5 | 35968.8252 | 0.429 | 75.3289 | 63.7289 | 0.93 | 68.8 | 68.7644 | 45054.4199 | 0.433 | 75.3644 | 63.2644 | 1.16 | 68.8 | 68.8289 | 58649.3316 | 0.461 | 75.2644 | 63.6289 | 0.52 | 68.8 | 68.2644 | 25390.6639 | 0.396 | 76 | 58.2 | 0.73 | 68.8 | 68.0356 | 54141.8587 | 0.555 | 76 | 58.6 | 1.49 | 68.8 | 68.8356 | 108056.4776 | 0.593 | 75.9 | 58.4 | 1.39 | 68.8 | 68.5 | 101972.4805 | 0.581
1172 | -0.96667 | 76.5 | 60.5 | 134.1854 | 430.2854 | 75.9 | 63.6 | 0.53357 | 68.8357 | 68.2 | 27445.7642 | 0.37236 | 0.29057 | 75.4 | 63.5 | 0.72 | 68.8357 | 68.6 | 35876.2237 | 0.431 | 75.0357 | 63.4714 | 0.93 | 68.8357 | 68.4714 | 45143.6847 | 0.43336 | 75.0714 | 63.0714 | 1.16 | 68.8357 | 68.5714 | 58454.3549 | 0.462 | 75.3714 | 63.7714 | 0.52 | 68.8357 | 68.3714 | 25461.0759 | 0.399 | 76 | 58.2 | 0.73357 | 68.8357 | 68.1357 | 54658.0483 | 0.559 | 76 | 58.7 | 1.4936 | 68.8357 | 68.9 | 108391.4162 | 0.595 | 76 | 58.3 | 1.39 | 68.8357 | 68.6 | 102768.6905 | 0.58236
1173 | -1 | 76.5 | 60.6358 | 132.2915 | 433.3432 | 76 | 63.6 | 0.54 | 68.9 | 68.2358 | 27796.9318 | 0.37536 | 0.32436 | 75.4358 | 63.5 | 0.72 | 68.9 | 68.7 | 36105.9259 | 0.43236 | 75.7 | 64 | 0.93 | 68.9 | 69.1 | 45395.5674 | 0.433 | 75.7 | 63.7 | 1.16 | 68.9 | 69.2642 | 58324.4017 | 0.461 | 75.8 | 64.1 | 0.53 | 68.9 | 68.8 | 25698.8838 | 0.399 | 76.1 | 58.3358 | 0.74 | 68.9 | 68.3 | 54932.8418 | 0.563 | 76.1 | 58.7 | 1.5 | 68.9 | 69 | 108727.5741 | 0.597 | 76 | 58.2 | 1.4 | 68.9 | 68.6 | 103897.3217 | 0.58436
1174 | -1.0333 | 76.6 | 60.6641 | 129.2591 | 435.9514 | 76 | 63.7 | 0.54 | 69 | 68.4 | 27924.4403 | 0.37836 | 0.32736 | 75.5 | 63.5 | 0.73 | 69 | 68.7 | 36618.453 | 0.43436 | 75.3641 | 63.5641 | 0.93 | 69 | 68.6641 | 45921.7143 | 0.432 | 75.4 | 63.2 | 1.16 | 69 | 68.8641 | 58877.9151 | 0.46 | 75.4 | 63.7 | 0.53 | 69 | 68.4 | 25733.8435 | 0.40036 | 76.1 | 58.5359 | 0.75 | 69 | 68.5 | 54755.447 | 0.56636 | 76.1 | 58.7 | 1.5 | 69 | 69.1 | 109223.451 | 0.59836 | 76.1 | 58.2 | 1.4 | 69 | 68.6 | 104703.5763 | 0.58636
1175 | -1.0667 | 76.6 | 60.6 | 132.0199 | 439.6162 | 76.1 | 63.836 | 0.55 | 69 | 68.5 | 27949.4365 | 0.38136 | 0.3154 | 75.6 | 63.536 | 0.73 | 69 | 68.8 | 36712.8696 | 0.43636 | 75.6721 | 63.8721 | 0.93 | 69 | 68.9721 | 46163.5567 | 0.434 | 75.736 | 63.6721 | 1.16 | 69 | 69.236 | 58192.6757 | 0.461 | 75.9 | 64.164 | 0.53 | 69 | 68.864 | 26046.6605 | 0.402 | 76.2 | 58.7 | 0.75 | 69 | 68.6 | 54878.6065 | 0.57036 | 76.2 | 58.7 | 1.51 | 69 | 69.1 | 109908.1477 | 0.6 | 76.1 | 58.2 | 1.41 | 69 | 68.7 | 105387.4171 | 0.589
1176 | -1.1 | 76.7 | 60.8 | 126.9579 | 442.2807 | 76.1 | 64 | 0.55 | 69.1 | 68.6361 | 27939.2401 | 0.38436 | 0.24396 | 75.6 | 63.6 | 0.73361 | 69.1 | 68.9 | 36817.8307 | 0.439 | 75.8 | 63.9639 | 0.93 | 69.1 | 69.1 | 46309.0969 | 0.433 | 75.9 | 63.7639 | 1.15 | 69.1 | 69.3 | 58529.9808 | 0.459 | 75.9639 | 63.8 | 0.53 | 69.1 | 68.7 | 26871.2788 | 0.40336 | 76.2 | 58.8 | 0.75361 | 69.1 | 68.8 | 54864.7885 | 0.57336 | 76.2 | 58.7 | 1.51 | 69.1 | 69.2 | 110519.0519 | 0.602 | 76.2 | 58.4 | 1.4136 | 69.1 | 68.8361 | 105212.6874 | 0.59136
1177 | -1.1333 | 76.7 | 60.8 | 126.3 | 445.2538 | 76.2 | 64.2 | 0.56 | 69.1363 | 68.8363 | 27805.3354 | 0.387 | 0.12221 | 75.7 | 63.7 | 0.74 | 69.1363 | 69 | 36871.6545 | 0.441 | 75.7 | 63.6 | 0.93 | 69.1363 | 68.8363 | 47233.7613 | 0.433 | 75.8 | 63.4 | 1.15 | 69.1363 | 69.1 | 59551.3986 | 0.459 | 75.9 | 63.7 | 0.53 | 69.1363 | 68.6363 | 27227.9076 | 0.406 | 76.3 | 58.9 | 0.76 | 69.1363 | 68.9 | 55214.9619 | 0.57636 | 76.3 | 58.8 | 1.52 | 69.1363 | 69.3 | 110735.4331 | 0.60336 | 76.2 | 58.6363 | 1.42 | 69.1363 | 69.0363 | 104143.8258 | 0.59336
1178 | -1.1667 | 76.8 | 60.9 | 125.7454 | 448.4182 | 76.2 | 64.4 | 0.56 | 69.2 | 69 | 27637.7121 | 0.389 | 0.031091 | 75.7 | 63.8 | 0.74 | 69.2 | 69.1 | 37019.9083 | 0.443 | 75.9 | 63.8 | 0.93 | 69.2 | 69.0364 | 47427.274 | 0.434 | 76 | 63.5364 | 1.15 | 69.2 | 69.2364 | 59879.8214 | 0.458 | 76.1 | 63.8 | 0.54 | 69.2 | 68.8 | 27426.2218 | 0.40836 | 76.3 | 58.9 | 0.76 | 69.2 | 68.9364 | 55632.0923 | 0.57936 | 76.3 | 58.8364 | 1.52 | 69.2 | 69.3364 | 110911.3671 | 0.605 | 76.3 | 58.9 | 1.42 | 69.2 | 69.2 | 103272.3641 | 0.595
1179 | -1.2 | 76.8 | 61 | 122.3811 | 451.2189 | 76.3 | 64.4 | 0.56 | 69.3 | 69 | 27940.9356 | 0.391 | 0.045095 | 75.8 | 63.8365 | 0.74365 | 69.3 | 69.1365 | 37147.6734 | 0.445 | 76 | 63.9 | 0.94 | 69.3 | 69.1 | 47360.2995 | 0.435 | 76 | 63.7 | 1.15 | 69.3 | 69.3365 | 59333.5656 | 0.458 | 76.1 | 63.9365 | 0.54 | 69.3 | 68.9365 | 27475.3206 | 0.41036 | 76.4 | 59.0635 | 0.77 | 69.3 | 69.1 | 55523.8984 | 0.58236 | 76.4 | 59 | 1.52 | 69.3 | 69.4 | 110607.2726 | 0.606 | 76.3 | 58.9 | 1.43 | 69.3 | 69.2 | 103854.8575 | 0.596
1180 | -1.2333 | 76.9 | 61.1 | 120.0268 | 454.083 | 76.3 | 64.4 | 0.56366 | 69.3 | 69.1 | 28276.4617 | 0.39337 | 0.074125 | 75.8 | 63.9 | 0.75 | 69.3 | 69.2366 | 37148.9424 | 0.44637 | 76 | 64 | 0.94 | 69.3 | 69.2 | 47127.0177 | 0.435 | 76.1 | 63.8366 | 1.15 | 69.3 | 69.4 | 58785.6745 | 0.457 | 76.2 | 64.1 | 0.54 | 69.3 | 69.1 | 27331.6713 | 0.413 | 76.4 | 59 | 0.77 | 69.3 | 69.2 | 56000.6905 | 0.58537 | 76.4 | 58.9 | 1.5237 | 69.3 | 69.5 | 111598.3004 | 0.607 | 76.4 | 58.8634 | 1.43 | 69.3 | 69.3 | 104707.3555 | 0.59737
1181 | -1.2667 | 76.9 | 61.1 | 119.4 | 457.0203 | 76.4 | 64.4367 | 0.57 | 69.4 | 69.2 | 28386.0408 | 0.396 | 0.1087 | 75.9 | 64 | 0.75 | 69.4 | 69.3 | 37273.9066 | 0.44837 | 76.1 | 64 | 0.94 | 69.4 | 69.2367 | 47447.4456 | 0.436 | 76.1 | 63.8 | 1.15 | 69.4 | 69.4 | 59116.2561 | 0.45663 | 76.2 | 64.2 | 0.55 | 69.4 | 69.2 | 27331.1809 | 0.415 | 76.5 | 59.1 | 0.77 | 69.4 | 69.3 | 56242.9255 | 0.58837 | 76.5 | 59 | 1.53 | 69.4 | 69.5 | 111749.8489 | 0.608 | 76.4 | 58.8 | 1.43 | 69.4 | 69.3 | 105769.6754 | 0.599
1182 | -1.3 | 77 | 61.1 | 118.9 | 460.0947 | 76.4 | 64.6368 | 0.57 | 69.5 | 69.3368 | 28164.2495 | 0.39837 | 0.081737 | 75.9 | 64.2 | 0.75 | 69.5 | 69.5 | 36961.5419 | 0.45 | 76.1 | 64.1 | 0.94 | 69.5 | 69.3 | 47370.4567 | 0.436 | 76.2 | 63.7 | 1.15 | 69.5 | 69.4 | 59875.6648 | 0.456 | 76.3 | 64.3 | 0.55 | 69.5 | 69.3 | 27488.2584 | 0.417 | 76.5 | 59.2368 | 0.78 | 69.5 | 69.4 | 56260.14 | 0.591 | 76.5 | 58.9 | 1.53 | 69.5 | 69.6 | 112560.3068 | 0.609 | 76.5 | 58.9 | 1.44 | 69.5 | 69.4 | 105797.7447 | 0.601
1183 | -1.35 | 77.037 | 61.2 | 117.4413 | 463.9956 | 76.5 | 64.7 | 0.5737 | 69.6 | 69.4 | 28303.1414 | 0.40037 | 0.089891 | 76 | 64.4 | 0.76 | 69.6 | 69.6 | 36582.5322 | 0.451 | 76.2 | 64.337 | 0.94 | 69.6 | 69.5 | 46696.5639 | 0.437 | 76.237 | 63.8 | 1.15 | 69.6 | 69.5 | 59467.4578 | 0.456 | 76.3 | 64.3 | 0.55 | 69.6 | 69.4 | 27557.7743 | 0.419 | 76.6 | 59.5 | 0.78 | 69.6 | 69.6 | 55673.7708 | 0.593 | 76.6 | 58.937 | 1.53 | 69.6 | 69.637 | 112931.7424 | 0.61037 | 76.5 | 58.9 | 1.44 | 69.6 | 69.5 | 106047.6366 | 0.60237
1184 | -1.4 | 77.1 | 61.3 | 114.0034 | 467.7595 | 76.6 | 64.4259 | 0.58 | 69.6371 | 69.3629 | 29235.897 | 0.40237 | 0.074629 | 76.1 | 64.4629 | 0.76 | 69.6371 | 69.7 | 36754.0839 | 0.452 | 76.2371 | 64.6371 | 0.94 | 69.6371 | 69.7 | 45623.5882 | 0.437 | 76.3 | 63.8 | 1.15 | 69.6371 | 69.5 | 59827.3024 | 0.457 | 76.4 | 64.4 | 0.55 | 69.6371 | 69.4371 | 27717.1209 | 0.421 | 76.7 | 59.6 | 0.78 | 69.6371 | 69.7 | 55727.0797 | 0.595 | 76.6371 | 58.9629 | 1.54 | 69.6371 | 69.7 | 113803.7142 | 0.612 | 76.6 | 59 | 1.45 | 69.6371 | 69.6 | 106305.9302 | 0.604
1185 | -1.45 | 77.2 | 61.3 | 113.8718 | 471.8347 | 76.6372 | 63.8 | 0.58372 | 69.7372 | 69.0372 | 31335.8224 | 0.40737 | 0.063769 | 76.1372 | 64.3628 | 0.76 | 69.7372 | 69.7 | 37394.7085 | 0.45337 | 76.3 | 64.7 | 0.94 | 69.7372 | 69.8 | 45691.1769 | 0.437 | 76.4 | 63.7628 | 1.15 | 69.7372 | 69.5 | 60548.5348 | 0.457 | 76.5 | 64.6 | 0.56 | 69.7372 | 69.6 | 27646.7829 | 0.423 | 76.7 | 59.5 | 0.79 | 69.7372 | 69.7 | 56642.2626 | 0.597 | 76.7 | 58.6372 | 1.54 | 69.7372 | 69.6372 | 116416.8397 | 0.61337 | 76.7 | 59.1 | 1.45 | 69.7372 | 69.7 | 106614.7308 | 0.606
1186 | -1.5 | 77.3 | 61.2 | 116.5373 | 476.5357 | 76.7 | 64 | 0.59 | 69.8373 | 69.2373 | 31491.8584 | 0.41237 | 0.076579 | 76.2 | 64.2 | 0.76 | 69.8373 | 69.7 | 38206.1653 | 0.455 | 76.4 | 64.6 | 0.94 | 69.8373 | 69.8 | 46266.9807 | 0.437 | 76.5 | 63.7 | 1.15 | 69.8373 | 69.5373 | 61520.0482 | 0.45837 | 76.5373 | 64.6 | 0.56 | 69.8373 | 69.7 | 27923.6159 | 0.425 | 76.8 | 59.4373 | 0.79 | 69.8373 | 69.8 | 57203.6752 | 0.59937 | 76.8 | 58.8 | 1.55 | 69.8373 | 69.8 | 116103.7308 | 0.61537 | 76.8 | 59.1 | 1.45 | 69.8373 | 69.8 | 107270.8374 | 0.60737
1187 | -1.55 | 77.3374 | 61.3 | 116.1503 | 481.2367 | 76.8 | 64.3748 | 0.6 | 69.9 | 69.5374 | 31223.6403 | 0.41737 | 0.17773 | 76.3 | 64.2374 | 0.77 | 69.9 | 69.8 | 38496.4733 | 0.45737 | 76.5 | 64.4626 | 0.94 | 69.9 | 69.7 | 47359.6079 | 0.43737 | 76.5374 | 63.8 | 1.1537 | 69.9 | 69.7 | 61398.9558 | 0.46 | 76.6 | 64.7 | 0.56 | 69.9 | 69.8 | 27993.182 | 0.427 | 76.9 | 59.7 | 0.79 | 69.9 | 70 | 56876.2609 | 0.60137 | 76.9 | 58.8626 | 1.55 | 69.9 | 69.9 | 116577.504 | 0.617 | 76.8 | 58.9 | 1.46 | 69.9 | 69.8 | 109456.8445 | 0.60937
1188 | -1.6 | 77.4 | 61.3 | 114.2252 | 485.9003 | 76.9 | 65.1375 | 0.6 | 70 | 70.1 | 29561.1443 | 0.42038 | 0.21912 | 76.4 | 64.7 | 0.77 | 70 | 70.0375 | 37622.7265 | 0.459 | 76.6 | 64 | 0.95 | 70 | 69.5 | 49597.3305 | 0.43938 | 76.6 | 63.7 | 1.16 | 70 | 69.7 | 62538.2065 | 0.46138 | 76.7 | 64.9 | 0.56375 | 70 | 69.9375 | 27885.4963 | 0.429 | 77 | 59.7375 | 0.79 | 70 | 70.1 | 57082.3533 | 0.60338 | 76.9375 | 58.7 | 1.5538 | 70 | 69.9 | 118459.0005 | 0.619 | 76.9 | 58.8 | 1.4638 | 70 | 69.8 | 111104.5445 | 0.61238
1189 | -1.6333 | 77.5 | 61.3376 | 115.2235 | 489.8259 | 76.9376 | 65.6 | 0.61 | 70.1 | 70.4 | 28766.7167 | 0.422 | 0.16212 | 76.4376 | 64.7624 | 0.77 | 70.1 | 70.1 | 37733.6521 | 0.46038 | 76.6 | 64.1 | 0.95 | 70.1 | 69.6376 | 49793.8112 | 0.442 | 76.7 | 63.8624 | 1.16 | 70.1 | 69.8 | 62571.0287 | 0.46338 | 76.8 | 64.9624 | 0.57 | 70.1 | 70.0624 | 27945.3244 | 0.431 | 77 | 59.7624 | 0.8 | 70.1 | 70.1624 | 57373.3882 | 0.605 | 77 | 58.7 | 1.56 | 70.1 | 70 | 119329.7868 | 0.621 | 77 | 58.8 | 1.47 | 70.1 | 69.9 | 111577.1573 | 0.615
1190 | -1.6667 | 77.5 | 61.3622 | 114.1399 | 493.5399 | 77 | 65.8 | 0.61 | 70.1 | 70.5 | 28438.998 | 0.423 | 0.17418 | 76.5 | 64.7 | 0.77 | 70.1 | 70.1378 | 38161.8293 | 0.462 | 76.7 | 64.1 | 0.96 | 70.1 | 69.7 | 50294.0013 | 0.445 | 76.7378 | 63.5622 | 1.17 | 70.1 | 69.7 | 64379.2998 | 0.46538 | 76.8 | 64.7 | 0.57 | 70.1 | 69.9622 | 28806.4048 | 0.433 | 77.1 | 59.3622 | 0.8 | 70.1 | 70.1 | 59195.5915 | 0.607 | 77.1 | 58.7 | 1.57 | 70.1 | 70.0378 | 120371.2262 | 0.62338 | 77 | 58.7622 | 1.48 | 70.1 | 70 | 112722.0288 | 0.61738
1191 | -1.7 | 77.6 | 61.3 | 117.2894 | 497.8409 | 77.0379 | 65.6621 | 0.61 | 70.2 | 70.4621 | 28885.7185 | 0.423 | 0.21618 | 76.6 | 64.7621 | 0.78 | 70.2 | 70.2 | 38254.235 | 0.463 | 76.7 | 64.2 | 0.96 | 70.2 | 69.8 | 50547.5217 | 0.448 | 76.8 | 63.2621 | 1.18 | 70.2 | 69.6 | 66628.9679 | 0.469 | 76.9 | 64.5379 | 0.57 | 70.2 | 69.9 | 29513.3062 | 0.43538 | 77.1 | 59.0242 | 0.8 | 70.2 | 70 | 60689.1007 | 0.60938 | 77.1 | 58.9 | 1.57 | 70.2 | 70.2 | 119728.8452 | 0.62538 | 77.1 | 58.6 | 1.48 | 70.2 | 70 | 114535.4628 | 0.62
1192 | -1.7333 | 77.6 | 61.1 | 122.004 | 502.5799 | 77.1 | 65.2 | 0.61 | 70.3 | 70.238 | 30334.6089 | 0.42438 | 0.13806 | 76.6 | 64.4 | 0.78 | 70.3 | 70.1 | 39672.9507 | 0.465 | 76.8 | 64.3 | 0.97 | 70.3 | 69.938 | 50590.1988 | 0.45038 | 76.9 | 63.238 | 1.19 | 70.3 | 69.7 | 67402.988 | 0.473 | 76.9 | 64.8 | 0.58 | 70.3 | 70.1 | 29178.532 | 0.43838 | 77.2 | 58.224 | 0.81 | 70.3 | 69.8 | 63875.2001 | 0.61338 | 77.2 | 58.862 | 1.5738 | 70.3 | 70.262 | 120828.8235 | 0.627 | 77.1 | 58.8 | 1.49 | 70.3 | 70.1 | 114402.9752 | 0.623
1193 | -1.7667 | 77.7 | 61.1 | 123.9524 | 507.343 | 77.1381 | 65.1238 | 0.61 | 70.3 | 70.2619 | 30791.6959 | 0.42638 | 0.37646 | 76.7 | 64.0476 | 0.78 | 70.3 | 69.9238 | 41257.9653 | 0.46738 | 76.8381 | 64.3619 | 0.98 | 70.3 | 70 | 50982.7199 | 0.45338 | 76.9 | 63.4238 | 1.2 | 70.3 | 69.8619 | 67563.7446 | 0.47638 | 77 | 64.2094 | 0.58 | 70.3 | 69.8857 | 30843.2625 | 0.441 | 77.2 | 57.6381 | 0.81 | 70.3 | 69.7 | 66746.5284 | 0.61838 | 77.2 | 58.2238 | 1.58 | 70.3 | 70.0619 | 125796.2156 | 0.62938 | 77.2 | 58.1094 | 1.5 | 70.3 | 69.9238 | 119389.8447 | 0.62538
1194 | -1.8 | 77.7 | 60.3853 | 140.6199 | 514.4028 | 77.2 | 64.3235 | 0.62 | 70.4 | 69.8618 | 33246.608 | 0.42938 | 1.0715 | 76.7 | 62.8 | 0.79 | 70.4 | 69.3382 | 46148.6879 | 0.47276 | 76.9 | 64.1618 | 0.98 | 70.4 | 69.9618 | 52446.6767 | 0.45638 | 77 | 62.6235 | 1.21 | 70.4 | 69.5618 | 72227.5292 | 0.48138 | 77 | 62.1853 | 0.59 | 70.4 | 68.8618 | 36619.6752 | 0.44776 | 77.3 | 57.9 | 0.82 | 70.4 | 69.9 | 66626.7916 | 0.62438 | 77.3 | 57.7382 | 1.59 | 70.4 | 70.0382 | 129966.7232 | 0.63338 | 77.2 | 56.0618 | 1.51 | 70.4 | 69.3 | 133690.6981 | 0.63138
1195 | -1.85 | 77.8 | 59.7617 | 168.4902 | 524.9668 | 77.3 | 63.9383 | 0.62383 | 70.5 | 69.7383 | 34878.0129 | 0.43538 | 0.98189 | 76.8 | 62.8 | 0.8 | 70.5 | 69.5 | 46941.173 | 0.47977 | 77 | 64.0383 | 0.99 | 70.5 | 70 | 53501.5662 | 0.46038 | 77 | 61.9 | 1.2238 | 70.5 | 69.3 | 77440.3178 | 0.48838 | 77.1 | 61.4767 | 0.60383 | 70.5 | 68.6383 | 39419.1241 | 0.45915 | 77.3383 | 58.2 | 0.83 | 70.5 | 70.1383 | 66332.0334 | 0.62938 | 77.3 | 58.3 | 1.6 | 70.5 | 70.3 | 127419.8112 | 0.63638 | 77.3 | 56.015 | 1.53 | 70.5 | 69.5383 | 135959.9581 | 0.63938
1196 | -1.9 | 77.9 | 59.9 | 170.3308 | 534.3538 | 77.3385 | 64.2615 | 0.63 | 70.6 | 70 | 34665.0498 | 0.44138 | 0.56254 | 76.9 | 62.0462 | 0.82 | 70.6 | 69.2615 | 50573.807 | 0.48777 | 77.0385 | 64.1615 | 1 | 70.6 | 70.1615 | 53710.3247 | 0.46438 | 77.1 | 61.6231 | 1.25 | 70.6 | 69.3 | 80806.1663 | 0.49677 | 77.2 | 62.4154 | 0.62 | 70.6 | 69.3769 | 38169.5615 | 0.47077 | 77.4 | 57.7077 | 0.83 | 70.6 | 70.1231 | 68659.5162 | 0.63338 | 77.4 | 57.3308 | 1.61 | 70.6 | 70.0231 | 135134.5903 | 0.63938 | 77.4 | 56.9385 | 1.55 | 70.6 | 70.0385 | 132172.8798 | 0.64638
1197 | -1.95 | 77.9386 | 59.4229 | 179.4245 | 544.9415 | 77.4 | 64.2771 | 0.64 | 70.7 | 70.1386 | 35395.771 | 0.44739 | 0.42333 | 77 | 60.8 | 0.83386 | 70.7 | 68.8386 | 56537.5486 | 0.49877 | 77.1 | 63.5229 | 1.01 | 70.7 | 69.9 | 57491.8307 | 0.46939 | 77.2 | 61.4157 | 1.2739 | 70.7 | 69.3771 | 83998.1751 | 0.50677 | 77.3 | 63.6 | 0.63 | 70.7 | 70.1386 | 36039.4555 | 0.47939 | 77.5 | 56.0386 | 0.84 | 70.7 | 69.6386 | 75778.8173 | 0.64077 | 77.5 | 54.7 | 1.6239 | 70.7 | 69.3 | 154810.5162 | 0.64677 | 77.4386 | 57.1614 | 1.56 | 70.7 | 70.3 | 132547.0106 | 0.65239
1198 | -2 | 78 | 59 | 202.5613 | 557.4512 | 77.5 | 64.9613 | 0.65 | 70.8 | 70.6 | 34030.894 | 0.452 | 0.54209 | 77.1 | 60.7226 | 0.86 | 70.8 | 69.0613 | 58616.3805 | 0.51177 | 77.2 | 63.3774 | 1.0239 | 70.8 | 69.9774 | 59135.4144 | 0.47577 | 77.3 | 62.3 | 1.2939 | 70.8 | 70 | 81235.8433 | 0.51577 | 77.3387 | 63.0066 | 0.64 | 70.8 | 69.9839 | 38407.6788 | 0.48677 | 77.6 | 56.3 | 0.85387 | 70.8 | 70 | 76128.7214 | 0.64939 | 77.6 | 54.3 | 1.65 | 70.8 | 69.4387 | 160335.2695 | 0.65677 | 77.5 | 56.6226 | 1.5739 | 70.8 | 70.2 | 137834.557 | 0.65839
1199 | -2.05 | 78.1 | 58.8 | 210.5642 | 569.2701 | 77.6 | 64.2836 | 0.65388 | 70.9 | 70.3612 | 36533.5011 | 0.45639 | 0.91142 | 77.2 | 60.3776 | 0.88 | 70.9 | 69.1776 | 61771.38 | 0.52516 | 77.3 | 63.6448 | 1.04 | 70.9 | 70.2224 | 59173.2177 | 0.48139 | 77.4 | 61.8224 | 1.3139 | 70.9 | 69.9612 | 85281.7504 | 0.52378 | 77.4 | 61.0836 | 0.65388 | 70.9 | 69.2 | 44751.4655 | 0.49778 | 77.7 | 57.3328 | 0.86388 | 70.9 | 70.5164 | 73656.2454 | 0.65739 | 77.6388 | 53.6836 | 1.6739 | 70.9 | 69.5 | 167858.4879 | 0.66678 | 77.6 | 55.2672 | 1.59 | 70.9 | 69.9612 | 148848.6092 | 0.66478
1200 | -2.1 | 78.0611 | 58.2222 | 228.7358 | 581.9778 | 77.7 | 63.2 | 0.66389 | 70.8611 | 69.9 | 40308.4008 | 0.46378 | 1.2401 | 77.2389 | 61.1778 | 0.9 | 70.8611 | 69.8389 | 60426.3599 | 0.53878 | 77.4 | 62.4389 | 1.0539 | 70.8611 | 69.7389 | 65835.5872 | 0.48978 | 77.4389 | 61.1389 | 1.34 | 70.8611 | 69.8389 | 91486.0942 | 0.53378 | 77.5 | 60.8557 | 0.67389 | 70.8611 | 69.3778 | 46950.2112 | 0.51217 | 77.7389 | 59.4389 | 0.87 | 70.8611 | 71.4 | 66474.9828 | 0.661 | 77.7 | 53.0168 | 1.7039 | 70.8611 | 69.5778 | 176120.584 | 0.67878 | 77.7 | 53.3389 | 1.6139 | 70.8611 | 69.6 | 164212.346 | 0.67578
1201 | -1.9167 | 77.8 | 58.139 | 249.0605 | 580.0316 | 77.6 | 62.8 | 0.68 | 70.5 | 69.8 | 41839.7199 | 0.47178 | 0.49757 | 77.161 | 61.9 | 0.92 | 70.5 | 70.239 | 58634.557 | 0.54839 | 77.461 | 62.939 | 1.07 | 70.5 | 70.139 | 64690.7065 | 0.49739 | 77.5 | 61.539 | 1.36 | 70.5 | 70.2 | 90950.9623 | 0.54239 | 77.5 | 62.1 | 0.69 | 70.5 | 70.1 | 44332.8793 | 0.52278 | 77.761 | 59.661 | 0.87 | 70.5 | 71.5 | 65764.3262 | 0.661 | 77.761 | 54.039 | 1.73 | 70.5 | 70.1 | 171571.8539 | 0.68839 | 77.761 | 53.839 | 1.64 | 70.5 | 70 | 163602.9679 | 0.68478
1202 | -1.7333 | 77.5 | 58.5392 | 233.5519 | 572.7736 | 77.3 | 62.3608 | 0.69 | 70.1608 | 69.5608 | 43016.6148 | 0.47939 | -0.14105 | 76.9 | 62.1392 | 0.93 | 70.1608 | 70.3 | 57524.5582 | 0.55539 | 77.2 | 63.4 | 1.08 | 70.1608 | 70.3 | 62249.0682 | 0.50139 | 77.2608 | 62.0783 | 1.38 | 70.1608 | 70.4 | 87279.1148 | 0.54839 | 77.2608 | 62.2 | 0.7 | 70.1608 | 70.2 | 43885.3157 | 0.53078 | 77.4608 | 59.4217 | 0.87 | 70.1608 | 71.1608 | 65518.2738 | 0.66 | 77.5 | 54.1 | 1.7439 | 70.1608 | 70.1 | 170599.4181 | 0.69439 | 77.4608 | 54.8958 | 1.6539 | 70.1608 | 70.2783 | 155968.6626 | 0.69139
1203 | -1.55 | 77.2607 | 58.9 | 224.1649 | 563.7754 | 77.0607 | 62.1393 | 0.7 | 69.8 | 69.4 | 43667.5297 | 0.48679 | -0.8651 | 76.6607 | 62.1607 | 0.94 | 69.8 | 70.2607 | 56647.5631 | 0.56039 | 76.9 | 63.5 | 1.0839 | 69.8 | 70.2607 | 60866.5103 | 0.504 | 76.9607 | 62.4607 | 1.39 | 69.8 | 70.4607 | 83966.5108 | 0.55139 | 76.9607 | 61.9215 | 0.71 | 69.8 | 69.9607 | 44340.0394 | 0.53679 | 77.2 | 58.2429 | 0.87 | 69.8 | 70.5607 | 68652.505 | 0.658 | 77.2607 | 53.7215 | 1.76 | 69.8 | 69.9607 | 172583.6454 | 0.69939 | 77.2 | 56.5607 | 1.66 | 69.8 | 70.6607 | 143343.0577 | 0.694
1204 | -1.3667 | 76.9606 | 58.7606 | 221.0692 | 553.9699 | 76.8 | 62.4394 | 0.71 | 69.4606 | 69.5 | 42424.814 | 0.49339 | -0.98745 | 76.4 | 62.0394 | 0.94394 | 69.4606 | 70.1 | 56664.5706 | 0.564 | 76.6606 | 63.0606 | 1.09 | 69.4606 | 69.9212 | 61753.6573 | 0.505 | 76.7 | 62.6575 | 1.39 | 69.4606 | 70.4394 | 81584.5124 | 0.553 | 76.7 | 61.3 | 0.71394 | 69.4606 | 69.6 | 46019.1498 | 0.54279 | 76.9 | 56.5606 | 0.87 | 69.4606 | 69.8 | 73673.971 | 0.65839 | 76.9606 | 53.1788 | 1.77 | 69.4606 | 69.6394 | 175887.8419 | 0.70439 | 76.9606 | 56.4394 | 1.66 | 69.4606 | 70.5 | 142379.8974 | 0.695
1205 | -1.1833 | 76.7 | 58.7395 | 231.2965 | 543.873 | 76.5 | 62.0815 | 0.71 | 69.1605 | 69.221 | 43009.8226 | 0.497 | -1.2723 | 76.1 | 62.3605 | 0.95 | 69.1605 | 70.1605 | 54374.1842 | 0.566 | 76.3605 | 62.5 | 1.09 | 69.1605 | 69.5 | 63468.3631 | 0.507 | 76.4605 | 63.8395 | 1.3861 | 69.1605 | 70.7605 | 72875.3835 | 0.55161 | 76.4605 | 61.4395 | 0.72 | 69.1605 | 69.6395 | 45120.0825 | 0.54839 | 76.6605 | 55.642 | 0.87 | 69.1605 | 69.321 | 76279.5397 | 0.65939 | 76.7 | 54.2395 | 1.78 | 69.1605 | 69.8395 | 167083.2025 | 0.708 | 76.6605 | 56.9395 | 1.66 | 69.1605 | 70.4 | 136972.158 | 0.69361
1206 | -1 | 76.5 | 58.8 | 224.0396 | 531.8038 | 76.2604 | 60.9 | 0.72 | 68.8604 | 68.6 | 46318.9761 | 0.5024 | -1.2818 | 75.8604 | 61.9604 | 0.95 | 68.8604 | 69.8 | 54945.6025 | 0.5664 | 76.1 | 62.2208 | 1.09 | 68.8604 | 69.2604 | 63379.312 | 0.508 | 76.1604 | 63.8604 | 1.37 | 68.8604 | 70.5604 | 70777.2612 | 0.5466 | 76.1604 | 62.0396 | 0.72396 | 68.8604 | 69.8 | 42736.2461 | 0.551 | 76.3604 | 54.2396 | 0.87 | 68.8604 | 68.7 | 80555.0416 | 0.662 | 76.4 | 54.8 | 1.78 | 68.8604 | 69.8604 | 160934.1269 | 0.708 | 76.4 | 56.8415 | 1.65 | 68.8604 | 70.1208 | 135103.2705 | 0.6906
1207 | -0.93333 | 76.4 | 58.6603 | 226.4906 | 527.3616 | 76.0603 | 61 | 0.73 | 68.7 | 68.6397 | 45944.9828 | 0.5084 | -0.66393 | 75.7 | 62.0795 | 0.95 | 68.7 | 69.7397 | 53946.3393 | 0.567 | 75.8603 | 61.5 | 1.1 | 68.7 | 68.8 | 65684.0871 | 0.5094 | 75.9 | 63.6 | 1.36 | 68.7 | 70.3 | 69803.9056 | 0.5416 | 75.9 | 62.4 | 0.73 | 68.7 | 69.8 | 41075.5912 | 0.552 | 76.1603 | 54.2603 | 0.87397 | 68.7 | 68.6 | 80147.832 | 0.665 | 76.2 | 54.7603 | 1.78 | 68.7 | 69.6603 | 159127.6471 | 0.708 | 76.1 | 55.1603 | 1.65 | 68.7 | 69.4 | 144364.5618 | 0.689
1208 | -0.86667 | 76.3 | 58.4 | 238.0391 | 523.5414 | 75.9602 | 61.2 | 0.74 | 68.6 | 68.8 | 45383.1379 | 0.5134 | -0.689 | 75.6 | 62.6203 | 0.95 | 68.6 | 69.8602 | 51361.0597 | 0.5656 | 75.7602 | 61.5797 | 1.1 | 68.6 | 68.8398 | 65215.9217 | 0.512 | 75.8 | 63.5203 | 1.35 | 68.6 | 70.0602 | 69253.8405 | 0.5366 | 75.8 | 62.8195 | 0.73 | 68.6 | 69.9797 | 39383.3494 | 0.551 | 76.0602 | 53.7602 | 0.88 | 68.6 | 68.4602 | 81814.0216 | 0.668 | 76.1 | 54.9797 | 1.78 | 68.6 | 69.6398 | 156819.655 | 0.707 | 76 | 55.0594 | 1.65 | 68.6 | 69.3398 | 144217.0775 | 0.6886
1209 | -0.8 | 76.2 | 58.54 | 238.3613 | 518.2405 | 75.9 | 61.2799 | 0.74 | 68.5 | 68.8 | 45235.2149 | 0.5174 | -1.0246 | 75.5 | 61.66 | 0.94 | 68.5 | 69.46 | 54351.4956 | 0.564 | 75.66 | 62.06 | 1.1 | 68.5 | 69 | 62752.9061 | 0.513 | 75.7 | 62.4401 | 1.336 | 68.5 | 69.46 | 74015.8794 | 0.531 | 75.7 | 63.66 | 0.72 | 68.5 | 70.26 | 36386.6179 | 0.5476 | 75.96 | 53.2 | 0.88 | 68.5 | 68.3 | 83920.4168 | 0.6714 | 76 | 55.3801 | 1.77 | 68.5 | 69.66 | 152285.6123 | 0.705 | 75.9 | 56.0801 | 1.64 | 68.5 | 69.5201 | 136246.3847 | 0.6866
1210 | -0.73333 | 76.1 | 58.3198 | 234.4051 | 512.4595 | 75.8 | 61.8401 | 0.75 | 68.3599 | 69.0401 | 43501.3762 | 0.5194 | -0.76642 | 75.4 | 61.1198 | 0.94 | 68.3599 | 69.1 | 56250.5292 | 0.563 | 75.5599 | 61.7401 | 1.1 | 68.3599 | 68.8 | 63597.9418 | 0.513 | 75.6 | 61.5802 | 1.33 | 68.3599 | 68.9401 | 78013.0803 | 0.5286 | 75.6 | 62.9198 | 0.71599 | 68.3599 | 69.8 | 37980.4179 | 0.5436 | 75.8599 | 53.2401 | 0.89 | 68.3599 | 68.3 | 84028.506 | 0.6754 | 75.9 | 54.2599 | 1.77 | 68.3599 | 69.2 | 159257.1937 | 0.703 | 75.8 | 55.2401 | 1.64 | 68.3599 | 69.1 | 140777.1255 | 0.684
1211 | -0.66667 | 76 | 58 | 255.5775 | 508.3177 | 75.7 | 61.9598 | 0.75 | 68.2 | 69.0598 | 42766.6919 | 0.52 | -0.71619 | 75.3 | 60.5 | 0.94 | 68.2 | 68.8 | 58247.5425 | 0.563 | 75.4598 | 61.9598 | 1.1 | 68.2 | 68.8598 | 62335.3989 | 0.513 | 75.5 | 62.0196 | 1.32 | 68.2 | 69.0598 | 74254.4055 | 0.5256 | 75.5 | 62.2196 | 0.71 | 68.2 | 69.3598 | 39557.6023 | 0.54 | 75.7598 | 53.3196 | 0.89 | 68.2 | 68.3598 | 83432.9497 | 0.6774 | 75.8 | 53.5794 | 1.76 | 68.2 | 68.8598 | 163351.7154 | 0.7016 | 75.7 | 55.0794 | 1.63 | 68.2 | 68.9598 | 140800.1382 | 0.6816
1212 | -0.6 | 75.8 | 57.5194 | 263.162 | 502.8744 | 75.6 | 61.5597 | 0.75 | 68.0597 | 68.8 | 43751.6661 | 0.52 | -0.53382 | 75.2 | 60.1597 | 0.94 | 68.0597 | 68.6 | 59052.0962 | 0.563 | 75.3 | 61.3597 | 1.1 | 68.0597 | 68.5 | 64536.0858 | 0.512 | 75.4 | 61.1597 | 1.31 | 68.0597 | 68.5597 | 78005.2338 | 0.522 | 75.4 | 61.3194 | 0.71 | 68.0597 | 68.8597 | 41599.3324 | 0.5376 | 75.6597 | 52.7403 | 0.89403 | 68.0597 | 68.1 | 85569.6158 | 0.6804 | 75.7 | 52.5194 | 1.76 | 68.0597 | 68.4597 | 170314.3405 | 0.701 | 75.6 | 54.2806 | 1.63 | 68.0597 | 68.6 | 145252.8794 | 0.68
1213 | -0.43333 | 75.5596 | 57 | 287.783 | 492.5298 | 75.4 | 61.3596 | 0.75 | 67.7596 | 68.6596 | 43841.1872 | 0.52 | -1.0184 | 75 | 60.1809 | 0.94 | 67.7596 | 68.5 | 58265.5777 | 0.563 | 75.2 | 61.0404 | 1.1 | 67.7596 | 68.3 | 65309.5061 | 0.512 | 75.3 | 60.8596 | 1.306 | 67.7596 | 68.3 | 78702.1048 | 0.5196 | 75.3 | 60.7 | 0.7 | 67.7596 | 68.5 | 42929.233 | 0.5356 | 75.5 | 52.9191 | 0.9 | 67.7596 | 68.0596 | 84784.2375 | 0.682 | 75.5596 | 51.9 | 1.76 | 67.7596 | 68.2 | 173866.338 | 0.701 | 75.5 | 55.2 | 1.62 | 67.7596 | 68.7596 | 137525.9986 | 0.6766
1214 | -0.26667 | 75.3595 | 57 | 288.5405 | 479.8459 | 75.1595 | 60.9595 | 0.74 | 67.4595 | 68.3 | 44118.1392 | 0.519 | -1.0454 | 74.7595 | 61.2405 | 0.94 | 67.4595 | 68.8 | 52948.1205 | 0.55959 | 74.9595 | 61.1595 | 1.1 | 67.4595 | 68.2 | 63349.039 | 0.51 | 75.0595 | 60.6189 | 1.2959 | 67.4595 | 68.0595 | 78225.3693 | 0.516 | 75.0595 | 60.8 | 0.7 | 67.4595 | 68.4 | 41731.1892 | 0.533 | 75.2595 | 51.9595 | 0.9 | 67.4595 | 67.6595 | 87466.1276 | 0.683 | 75.3 | 52.0405 | 1.76 | 67.4595 | 68.0595 | 171075.3847 | 0.7 | 75.2595 | 55.1405 | 1.61 | 67.4595 | 68.5 | 135542.5039 | 0.67259
1215 | -0.1 | 75.0593 | 56.9 | 288.5374 | 466.5022 | 74.9 | 60.9407 | 0.74 | 67.1593 | 68.2 | 43198.2566 | 0.517 | -1.1984 | 74.5 | 61.1374 | 0.93 | 67.1593 | 68.5187 | 51638.2755 | 0.55419 | 74.7 | 61.3626 | 1.09 | 67.1593 | 68.1407 | 60960.2146 | 0.50759 | 74.8 | 59.578 | 1.29 | 67.1593 | 67.3593 | 81911.861 | 0.513 | 74.8 | 60.7593 | 0.7 | 67.1593 | 68.1593 | 40795.63 | 0.52959 | 75 | 50.978 | 0.9 | 67.1593 | 67.2187 | 90355.5586 | 0.68441 | 75.0593 | 52.5407 | 1.75 | 67.1593 | 68 | 165115.4569 | 0.69759 | 75 | 55.4 | 1.5959 | 67.1593 | 68.3593 | 130492.0489 | 0.66659
1216 | 0.066667 | 74.8 | 56.6592 | 293.6931 | 453.0991 | 74.6592 | 61.0185 | 0.74 | 66.8592 | 67.9592 | 42053.5526 | 0.51359 | -0.83091 | 74.2592 | 59.6592 | 0.92 | 66.8592 | 67.6592 | 56057.3363 | 0.54959 | 74.4592 | 62.0777 | 1.08 | 66.8592 | 68.3185 | 55864.5113 | 0.50159 | 74.5592 | 58.4592 | 1.29 | 66.8592 | 66.6592 | 86467.1466 | 0.512 | 74.5592 | 60.2185 | 0.69 | 66.8592 | 67.7185 | 41349.4168 | 0.525 | 74.7592 | 50.4223 | 0.9 | 66.8592 | 66.9 | 91960.9934 | 0.687 | 74.8 | 53.2223 | 1.74 | 66.8592 | 67.9408 | 157437.0212 | 0.69359 | 74.7592 | 54.2738 | 1.58 | 66.8592 | 67.6777 | 135024.245 | 0.65959
1217 | 0.23333 | 74.5591 | 56.2591 | 303.54 | 440.2187 | 74.4 | 60.2591 | 0.73 | 66.5 | 67.4591 | 43312.7719 | 0.51 | 0.057915 | 74 | 59.6818 | 0.91 | 66.5 | 67.5 | 54617.4427 | 0.54559 | 74.2 | 61 | 1.07 | 66.5 | 67.5591 | 58927.8306 | 0.49559 | 74.2591 | 58.3 | 1.29 | 66.5 | 66.4591 | 85947.8081 | 0.512 | 74.3 | 59.5 | 0.69 | 66.5 | 67.2 | 42367.3502 | 0.52159 | 74.5 | 51.0773 | 0.91 | 66.5 | 66.9591 | 88688.5051 | 0.688 | 74.5591 | 53.9591 | 1.73 | 66.5 | 67.9591 | 148790.3591 | 0.68818 | 74.5 | 51.5 | 1.57 | 66.5 | 66.4591 | 151244.1834 | 0.657
1218 | 0.4 | 74.4 | 55.8 | 320.8741 | 428.6489 | 74.159 | 59.859 | 0.73 | 66.3 | 67.059 | 43460.8956 | 0.507 | 0.032193 | 73.759 | 59.877 | 0.9059 | 66.3 | 67.318 | 52258.8252 | 0.53959 | 73.959 | 60.495 | 1.05 | 66.3 | 67.077 | 59489.8386 | 0.48959 | 74 | 58.523 | 1.28 | 66.3 | 66.441 | 83305.6128 | 0.511 | 74.059 | 59.159 | 0.68 | 66.3 | 66.859 | 42363.3765 | 0.518 | 74.259 | 49.659 | 0.91 | 66.3 | 66.359 | 93151.0443 | 0.689 | 74.3 | 53.218 | 1.71 | 66.3 | 67.359 | 150619.9974 | 0.68118 | 74.259 | 51.359 | 1.57 | 66.3 | 66.259 | 149971.5481 | 0.656
1219 | 0.45 | 74.3 | 55.2589 | 335.6682 | 424.3122 | 74 | 59.5 | 0.72 | 66.2 | 66.8 | 43832.5606 | 0.504 | 0.33592 | 73.6 | 58.6589 | 0.9 | 66.2 | 66.6 | 55915.8215 | 0.53559 | 73.7 | 58.9411 | 1.05 | 66.2 | 66.1411 | 64752.1652 | 0.487 | 73.8 | 59.4589 | 1.28 | 66.2 | 66.7589 | 76371.5706 | 0.50859 | 73.8 | 58.9822 | 0.68 | 66.2 | 66.6411 | 42016.567 | 0.51559 | 74.0589 | 49.5822 | 0.91 | 66.2 | 66.2411 | 93004.1346 | 0.691 | 74.1 | 52.7411 | 1.7 | 66.2 | 66.9411 | 151513.773 | 0.67559 | 74 | 50.7178 | 1.57 | 66.2 | 65.8589 | 152679.2785 | 0.655
1220 | 0.5 | 74.2 | 55.1 | 345.9464 | 420.1464 | 73.9 | 59.4412 | 0.72 | 66.1 | 66.7 | 43403.9628 | 0.502 | 0.33788 | 73.5 | 58.7237 | 0.89 | 66.1 | 66.5825 | 54972.4683 | 0.53259 | 73.6588 | 60.3474 | 1.0459 | 66.1 | 66.8237 | 58185.8805 | 0.48559 | 73.7 | 58.8763 | 1.27 | 66.1 | 66.3588 | 78843.6446 | 0.505 | 73.7588 | 59.5 | 0.67 | 66.1 | 66.7588 | 40094.5503 | 0.51159 | 74 | 50.3 | 0.91 | 66.1 | 66.4 | 90027.7971 | 0.692 | 74 | 52.7763 | 1.68 | 66.1 | 66.8588 | 149239.0804 | 0.67059 | 73.9588 | 50.5237 | 1.57 | 66.1 | 65.7412 | 153669.1457 | 0.65641
1221 | 0.55 | 74.1586 | 55.3414 | 336.6075 | 414.2624 | 73.8 | 59.6586 | 0.71586 | 66 | 66.6586 | 42390.5729 | 0.49859 | -0.10616 | 73.4 | 59.0932 | 0.88 | 66 | 66.6173 | 52997.2883 | 0.52759 | 73.6 | 62.0346 | 1.03 | 66 | 67.5173 | 49585.3098 | 0.47717 | 73.6 | 57.8586 | 1.27 | 66 | 65.8 | 83437.543 | 0.504 | 73.7 | 59.1 | 0.67 | 66 | 66.5 | 40697.6957 | 0.50759 | 73.9 | 50.7654 | 0.91 | 66 | 66.5414 | 88068.4233 | 0.692 | 73.9 | 52.2241 | 1.67 | 66 | 66.5 | 151708.5498 | 0.66559 | 73.9 | 51.6827 | 1.57 | 66 | 66.1 | 145551.0964 | 0.656
1222 | 0.6 | 74.1 | 55.3 | 333.0927 | 408.4439 | 73.7 | 59.2415 | 0.71 | 65.9 | 66.4 | 43097.478 | 0.49559 | -0.27195 | 73.3 | 57.4829 | 0.88 | 65.9 | 65.8415 | 58175.6447 | 0.526 | 73.5 | 60.0927 | 1.01 | 65.9 | 66.3756 | 56606.7957 | 0.46959 | 73.5585 | 58.1244 | 1.2659 | 65.9 | 65.8829 | 81629.1073 | 0.50359 | 73.6 | 58.6171 | 0.66 | 65.9 | 66.1585 | 41516.4294 | 0.504 | 73.8 | 51.8171 | 0.91 | 65.9 | 66.7585 | 83471.4092 | 0.68959 | 73.8 | 52.6341 | 1.66 | 65.9 | 66.4585 | 147289.4207 | 0.66059 | 73.8 | 52.1585 | 1.5659 | 65.9 | 66.2 | 141609.7778 | 0.654
1223 | 0.65 | 74 | 55.1584 | 332.9386 | 403.4089 | 73.7 | 59.6 | 0.71 | 65.8 | 66.5 | 41447.3164 | 0.492 | -0.1497 | 73.2584 | 57.8168 | 0.88 | 65.8 | 65.8584 | 56648.7886 | 0.524 | 73.4 | 57.0673 | 1.01 | 65.8 | 64.6921 | 68859.938 | 0.46742 | 73.5 | 58.7168 | 1.26 | 65.8 | 66.1168 | 77714.8211 | 0.50158 | 73.5 | 57.4752 | 0.66 | 65.8 | 65.5168 | 44315.885 | 0.502 | 73.7584 | 50.2921 | 0.9 | 65.8 | 66.2168 | 88561.7901 | 0.687 | 73.7584 | 50.8337 | 1.65 | 65.8 | 65.7584 | 158261.2334 | 0.657 | 73.7 | 51.8168 | 1.56 | 65.8 | 65.9584 | 142881.0663 | 0.652
1224 | 0.7 | 73.9 | 53.9749 | 366.5869 | 402.0668 | 73.6 | 59.5583 | 0.7 | 65.7 | 66.4 | 41081.3908 | 0.48758 | -0.070016 | 73.2 | 57.3834 | 0.88 | 65.7 | 65.6417 | 57774.0382 | 0.523 | 73.3583 | 54.7668 | 1.0242 | 65.7 | 63.5834 | 79506.2451 | 0.47483 | 73.4 | 58.2251 | 1.2558 | 65.7 | 65.8417 | 79567.1023 | 0.49958 | 73.4583 | 55.9583 | 0.66 | 65.7 | 64.7583 | 48481.5917 | 0.50442 | 73.7 | 48.4166 | 0.90417 | 65.7 | 65.5583 | 95573.4497 | 0.688 | 73.7 | 50.0251 | 1.65 | 65.7 | 65.4 | 162948.8845 | 0.656 | 73.6583 | 51.5834 | 1.56 | 65.7 | 65.8 | 143622.7135 | 0.65058
1225 | 0.73333 | 73.9 | 53.6836 | 392.7256 | 401.8237 | 73.5 | 59.2582 | 0.69 | 65.7 | 66.1582 | 41318.9412 | 0.48358 | -0.049567 | 73.1 | 58.2418 | 0.87 | 65.7 | 66 | 54171.8483 | 0.52058 | 73.3 | 56.2 | 1.04 | 65.7 | 64.4 | 74187.7239 | 0.48242 | 73.3 | 58.5746 | 1.25 | 65.7 | 65.9164 | 76813.5717 | 0.497 | 73.4 | 55.6836 | 0.67 | 65.7 | 64.6418 | 49422.2 | 0.50842 | 73.6 | 47.6582 | 0.91 | 65.7 | 65.3 | 98587.5422 | 0.69042 | 73.6 | 50.3327 | 1.65 | 65.7 | 65.4582 | 159887.9882 | 0.655 | 73.6 | 51.5746 | 1.55 | 65.7 | 65.7164 | 142676.0227 | 0.649
1226 | 0.76667 | 73.8 | 53.5581 | 385.7094 | 399.4419 | 73.5 | 58.3742 | 0.69 | 65.6 | 65.6161 | 43465.4079 | 0.48058 | 0.18759 | 73.1 | 57.7323 | 0.87 | 65.6 | 65.6742 | 55421.0748 | 0.51758 | 73.2 | 55.8581 | 1.05 | 65.6 | 64.3581 | 76359.1074 | 0.48842 | 73.3 | 57.2161 | 1.2442 | 65.6 | 65.1581 | 83533.8271 | 0.496 | 73.3 | 56.2419 | 0.67 | 65.6 | 65 | 48101.8313 | 0.512 | 73.6 | 46.7742 | 0.91 | 65.6 | 65.0581 | 102187.6508 | 0.69342 | 73.6 | 48.8581 | 1.65 | 65.6 | 64.9 | 170011.0631 | 0.65542 | 73.5 | 50.8258 | 1.55 | 65.6 | 65.4419 | 146985.1234 | 0.648
1227 | 0.8 | 73.8 | 52.658 | 419.5819 | 400.5841 | 73.4 | 57.5841 | 0.69 | 65.5 | 65.2 | 45603.7818 | 0.48 | 0.26022 | 73 | 56.3 | 0.87 | 65.5 | 64.958 | 60391.5996 | 0.51742 | 73.2 | 55.8261 | 1.07 | 65.5 | 64.3841 | 77423.9202 | 0.49542 | 73.2 | 56.1159 | 1.25 | 65.5 | 64.6 | 89583.929 | 0.49742 | 73.3 | 56.542 | 0.68 | 65.5 | 65.142 | 47371.919 | 0.515 | 73.5 | 45.9 | 0.92 | 65.5 | 64.9 | 105999.5922 | 0.69842 | 73.5 | 48.258 | 1.65 | 65.5 | 64.7 | 174723.9326 | 0.658 | 73.5 | 50.6216 | 1.55 | 65.5 | 65.2739 | 147814.0189 | 0.647
1228 | 0.83333 | 73.7 | 52.2157 | 436.4876 | 401.4687 | 73.4 | 57.7578 | 0.69 | 65.5 | 65.2578 | 44970.3089 | 0.48 | 1.1979 | 73 | 56.3 | 0.87 | 65.5 | 64.9 | 60507.8188 | 0.519 | 73.1 | 56.7157 | 1.08 | 65.5 | 64.9578 | 73904.831 | 0.50042 | 73.2 | 55.9265 | 1.26 | 65.5 | 64.5843 | 91005.4232 | 0.50142 | 73.2 | 56.7578 | 0.68 | 65.5 | 65.2578 | 46853.4692 | 0.516 | 73.5 | 46.2843 | 0.92422 | 65.5 | 65.0422 | 105102.1166 | 0.703 | 73.5 | 47.5157 | 1.66 | 65.5 | 64.5 | 179910.1247 | 0.661 | 73.4 | 47.7265 | 1.56 | 65.5 | 64.2843 | 167261.0317 | 0.65042
1229 | 0.86667 | 73.7 | 51.9 | 457.5463 | 402.7577 | 73.3 | 57.0154 | 0.69 | 65.4 | 64.8577 | 47069.075 | 0.481 | 0.69493 | 72.9 | 56.5 | 0.87 | 65.4 | 65 | 59827.4727 | 0.52042 | 73.1 | 56.9114 | 1.09 | 65.4 | 65.0846 | 73610.9025 | 0.50442 | 73.1577 | 56.9423 | 1.27 | 65.4 | 65.1 | 85952.3309 | 0.505 | 73.2 | 56.4 | 0.68 | 65.4 | 65.1 | 47809.1731 | 0.518 | 73.4 | 47.0268 | 0.93 | 65.4 | 65.3423 | 102488.7735 | 0.70642 | 73.4 | 47.7959 | 1.67 | 65.4 | 64.6268 | 178976.4754 | 0.66542 | 73.4 | 48.8 | 1.57 | 65.4 | 64.7 | 161102.1617 | 0.65442
1230 | 0.9 | 73.6 | 52.4848 | 443.9628 | 400.9761 | 73.3 | 56.6424 | 0.69 | 65.3576 | 64.7 | 48174.9265 | 0.48342 | 0.35409 | 72.9 | 56.9848 | 0.87 | 65.3576 | 65.2424 | 57930.9934 | 0.521 | 73.0576 | 58.4 | 1.09 | 65.3576 | 65.8 | 66589.4124 | 0.506 | 73.1 | 57.4424 | 1.27 | 65.3576 | 65.3424 | 82872.5675 | 0.505 | 73.1576 | 56.8272 | 0.68 | 65.3576 | 65.3424 | 46610.2921 | 0.52 | 73.4 | 47.8 | 0.93 | 65.3576 | 65.6 | 99534.406 | 0.708 | 73.4 | 51.0544 | 1.67 | 65.3576 | 65.7848 | 155964.4258 | 0.66658 | 73.3 | 49.412 | 1.57 | 65.3576 | 64.9848 | 157247.7939 | 0.658
1231 | 0.95 | 73.5575 | 53.785 | 401.0191 | 394.7624 | 73.2 | 57.47 | 0.7 | 65.2575 | 65.085 | 45831.3873 | 0.485 | -0.25734 | 72.8 | 57.3725 | 0.87 | 65.2575 | 65.415 | 56087.494 | 0.51957 | 73 | 58.6275 | 1.09 | 65.2575 | 65.885 | 65160.3453 | 0.50457 | 73.0575 | 58.085 | 1.27 | 65.2575 | 65.6425 | 79247.3574 | 0.50457 | 73.1 | 57.415 | 0.68 | 65.2575 | 65.5575 | 44719.1759 | 0.519 | 73.3 | 48 | 0.93 | 65.2575 | 65.6 | 98691.9751 | 0.709 | 73.3 | 53.0575 | 1.66 | 65.2575 | 66.3 | 140942.8183 | 0.66215 | 73.3 | 51.015 | 1.57 | 65.2575 | 65.5 | 146549.8078 | 0.658
1232 | 1 | 73.5 | 54.3 | 371 | 388.3164 | 73.1 | 59.0279 | 0.69 | 65.1574 | 65.8426 | 40859.3222 | 0.48357 | -0.2681 | 72.7 | 57.0558 | 0.87 | 65.1574 | 65.1279 | 57130.8721 | 0.52 | 72.9 | 59.4574 | 1.08 | 65.1574 | 66.2 | 60731.9858 | 0.50157 | 73 | 58.7 | 1.26 | 65.1574 | 65.8574 | 75112.507 | 0.50157 | 73 | 57.0426 | 0.68 | 65.1574 | 65.3 | 45696.7831 | 0.519 | 73.2 | 47.5295 | 0.93 | 65.1574 | 65.4147 | 100068.4503 | 0.708 | 73.2 | 52.2721 | 1.65 | 65.1574 | 65.8574 | 144449.6557 | 0.65657 | 73.2 | 50.9705 | 1.57 | 65.1574 | 65.4426 | 146211.1718 | 0.657
1233 | 1.05 | 73.4 | 54.5427 | 362.6024 | 382.6871 | 73.1 | 59.5718 | 0.69 | 65.1 | 66.0145 | 38769.4073 | 0.47857 | -0.48321 | 72.6573 | 59.1573 | 0.86 | 65.1 | 66.1 | 48722.8148 | 0.51557 | 72.8573 | 59.3427 | 1.07 | 65.1 | 66.0427 | 60355.8245 | 0.497 | 72.9 | 58.5573 | 1.25 | 65.1 | 65.6573 | 74965.922 | 0.49757 | 72.9 | 57.4427 | 0.68 | 65.1 | 65.5 | 44075.1839 | 0.518 | 73.2 | 46.2855 | 0.93 | 65.1 | 65 | 104889.987 | 0.71 | 73.2 | 51.871 | 1.64 | 65.1 | 65.6427 | 145670.8717 | 0.65257 | 73.1 | 51.5863 | 1.57 | 65.1 | 65.5145 | 140935.8695 | 0.65457
1234 | 1.1 | 73.3 | 54.5 | 361.0429 | 377.1286 | 73 | 58.6 | 0.68 | 65 | 65.4 | 40948.2283 | 0.474 | -0.062286 | 72.6 | 59.2857 | 0.85 | 65 | 66.0429 | 47335.1677 | 0.50957 | 72.8 | 59.6143 | 1.06 | 65 | 66.0571 | 58393.4571 | 0.49157 | 72.8 | 58.4429 | 1.24 | 65 | 65.5 | 74523.4043 | 0.49357 | 72.8571 | 57.1714 | 0.68 | 65 | 65.2571 | 44524.0878 | 0.516 | 73.1 | 47.2286 | 0.94 | 65 | 65.2429 | 101280.3028 | 0.711 | 73.1 | 53.1143 | 1.6257 | 65 | 65.9 | 135620.6611 | 0.64657 | 73.0571 | 50.3714 | 1.56 | 65 | 65.0429 | 148402.5739 | 0.654
1235 | 1.15 | 73.257 | 54.643 | 355.4546 | 371.1414 | 72.9 | 58.8 | 0.6757 | 64.9 | 65.4 | 39841.4544 | 0.47 | -0.80065 | 72.5 | 59.8 | 0.84 | 64.9 | 66.157 | 44583.161 | 0.50157 | 72.7 | 58.6141 | 1.05 | 64.9 | 65.457 | 61571.5008 | 0.48657 | 72.7 | 59.7008 | 1.23 | 64.9 | 66.0719 | 67049.2862 | 0.48957 | 72.8 | 56.243 | 0.68 | 64.9 | 64.743 | 46925.875 | 0.516 | 73 | 48.7719 | 0.93 | 64.9 | 65.643 | 94797.0815 | 0.71057 | 73 | 52.8859 | 1.61 | 64.9 | 65.643 | 135545.961 | 0.64057 | 73 | 52.4149 | 1.56 | 64.9 | 65.6859 | 133925.8178 | 0.65157
1236 | 1.2 | 73.2 | 55.3293 | 334.2928 | 363.8553 | 72.8 | 58.1707 | 0.67 | 64.8431 | 65.0138 | 40935.8285 | 0.46557 | -1.3198 | 72.4 | 59.5569 | 0.82569 | 64.8431 | 65.8569 | 44303.9326 | 0.49314 | 72.6 | 58.2862 | 1.04 | 64.8431 | 65.2431 | 62247.4689 | 0.484 | 72.7 | 61.9569 | 1.2 | 64.8431 | 67.0569 | 53770.3532 | 0.47871 | 72.7 | 56.5431 | 0.68 | 64.8431 | 64.8431 | 45832.271 | 0.516 | 72.9 | 49.2846 | 0.93 | 64.8431 | 65.7138 | 91775.8519 | 0.70657 | 72.9 | 53.0707 | 1.59 | 64.8431 | 65.5569 | 132334.0498 | 0.63414 | 72.9 | 54.2569 | 1.5457 | 64.8431 | 66.1569 | 120492.2536 | 0.64514
1237 | 1.15 | 73.3 | 55.4136 | 314.5034 | 362.1296 | 72.8 | 56.8 | 0.67 | 64.9 | 64.3 | 44685.9476 | 0.46543 | -0.63863 | 72.4 | 59.1568 | 0.81 | 64.9 | 65.6 | 44928.8256 | 0.48557 | 72.5 | 58.8 | 1.0357 | 64.9 | 65.4 | 59434.297 | 0.48057 | 72.6 | 60.9704 | 1.17 | 64.9 | 66.3568 | 56908.999 | 0.46614 | 72.7 | 56.8568 | 0.68 | 64.9 | 65 | 44870.4495 | 0.516 | 72.9 | 47.7864 | 0.93 | 64.9 | 65.2 | 97312.9713 | 0.705 | 72.9 | 51.6568 | 1.58 | 64.9 | 64.9 | 139932.4767 | 0.62957 | 72.8 | 53.084 | 1.53 | 64.9 | 65.6136 | 126185.8406 | 0.63857
1238 | 1.1 | 73.4 | 54.6567 | 337.2527 | 364.3599 | 72.9 | 56.8433 | 0.67 | 65 | 64.3433 | 45027.0667 | 0.46743 | -0.002053 | 72.4433 | 58.8567 | 0.8 | 65 | 65.3567 | 45685.3196 | 0.47957 | 72.6 | 58.5567 | 1.03 | 65 | 65.2567 | 60409.2535 | 0.47757 | 72.7 | 60 | 1.15 | 65 | 65.8 | 60593.312 | 0.45713 | 72.7 | 56.6866 | 0.68 | 65 | 64.9433 | 45640.1597 | 0.516 | 73 | 48.5866 | 0.93 | 65 | 65.4433 | 94261.8596 | 0.704 | 72.9 | 51.5866 | 1.5757 | 65 | 64.9 | 140506.12 | 0.627 | 72.9 | 51.63 | 1.52 | 65 | 65.0433 | 135325.5778 | 0.63557
1239 | 1.05 | 73.4434 | 54.6434 | 347.2323 | 366.2566 | 73 | 57.1566 | 0.67 | 65.1 | 64.6 | 44482.3956 | 0.469 | -0.39316 | 72.5 | 58.8869 | 0.8 | 65.1 | 65.3434 | 45465.2637 | 0.47557 | 72.7 | 59.0737 | 1.02 | 65.1 | 65.4869 | 58355.5865 | 0.475 | 72.7 | 59.9131 | 1.13 | 65.1 | 65.6566 | 60641.8091 | 0.44913 | 72.8 | 57.3 | 0.68 | 65.1 | 65.3 | 43978.4138 | 0.516 | 73 | 48.9697 | 0.92 | 65.1 | 65.5566 | 92846.2815 | 0.70157 | 73 | 51.5263 | 1.57 | 65.1 | 64.8566 | 141092.3357 | 0.625 | 73 | 52.9434 | 1.51 | 65.1 | 65.5 | 126847.1291 | 0.63257
1240 | 1 | 73.5 | 54.7564 | 334.692 | 366.7307 | 73 | 57.1436 | 0.68 | 65.2 | 64.6436 | 45011.8787 | 0.47144 | -0.53581 | 72.6 | 59.3564 | 0.79 | 65.2 | 65.5564 | 43418.4675 | 0.46956 | 72.7 | 59.8258 | 1.01 | 65.2 | 65.9129 | 54496.8365 | 0.47013 | 72.8 | 59.3436 | 1.1156 | 65.2 | 65.3 | 62704.8926 | 0.44356 | 72.9 | 57.1564 | 0.68 | 65.2 | 65.2564 | 44507.5545 | 0.515 | 73.1 | 48.1 | 0.92 | 65.2 | 65.3 | 96494.2853 | 0.7 | 73.1 | 51.0178 | 1.57 | 65.2 | 64.6871 | 144890.0947 | 0.625 | 73.0436 | 53.6436 | 1.5 | 65.2 | 65.7436 | 122004.1212 | 0.62856
1241 | 0.95 | 73.6 | 54.8437 | 334.0336 | 367.9437 | 73.1 | 57.8873 | 0.68 | 65.3 | 65.1437 | 43087.1538 | 0.473 | -0.7099 | 72.6437 | 59.231 | 0.78 | 65.3 | 65.4873 | 43647.192 | 0.465 | 72.8 | 59.362 | 1.0056 | 65.3 | 65.631 | 56569.3942 | 0.46656 | 72.9 | 59.4127 | 1.1 | 65.3 | 65.3127 | 61939.3205 | 0.43856 | 72.9437 | 57.2873 | 0.68 | 65.3 | 65.3437 | 44353.4192 | 0.515 | 73.2 | 47.8563 | 0.92 | 65.3 | 65.3 | 97474.1334 | 0.7 | 73.2 | 53.762 | 1.5656 | 65.3 | 65.731 | 127147.0367 | 0.623 | 73.1 | 54.4873 | 1.49 | 65.3 | 66 | 116291.9623 | 0.62356
1242 | 0.9 | 73.7 | 55.7876 | 307.1346 | 367.1 | 73.2 | 58.7438 | 0.68 | 65.4 | 65.5438 | 41046.8834 | 0.473 | -0.67358 | 72.7 | 60.4438 | 0.77 | 65.4 | 66.1 | 39359.0305 | 0.45912 | 72.9 | 61.6876 | 0.99 | 65.4 | 66.8438 | 46343.7699 | 0.46012 | 72.9 | 59.2313 | 1.09 | 65.4 | 65.1876 | 62643.7892 | 0.43556 | 73 | 58.3438 | 0.68 | 65.4 | 65.9 | 41392.4677 | 0.514 | 73.3 | 47.9751 | 0.92 | 65.4 | 65.3876 | 97401.7323 | 0.701 | 73.2 | 56 | 1.55 | 65.4 | 66.5 | 111726.3063 | 0.61612 | 73.2 | 54.8562 | 1.4756 | 65.4 | 66.0562 | 113137.9173 | 0.61712
1243 | 0.8 | 73.8439 | 56.6439 | 271.8318 | 367.2878 | 73.3 | 59.1 | 0.68 | 65.6 | 65.8 | 40254.2131 | 0.471 | -0.28549 | 72.8 | 60.4683 | 0.75561 | 65.6 | 66.0122 | 39144.0384 | 0.45156 | 72.9439 | 62.1122 | 0.97 | 65.6 | 66.9561 | 43874.92 | 0.45012 | 73 | 60.3561 | 1.08 | 65.6 | 65.8 | 57261.7427 | 0.43056 | 73.1 | 58.7878 | 0.67 | 65.6 | 66.1 | 40222.6249 | 0.511 | 73.3439 | 49.4878 | 0.92 | 65.6 | 65.9439 | 91887.8455 | 0.7 | 73.3 | 55.5683 | 1.53 | 65.6 | 66.3122 | 113219.4231 | 0.60812 | 73.3 | 54.4439 | 1.46 | 65.6 | 65.9 | 115210.3173 | 0.61156
1244 | 0.7 | 74 | 56.656 | 264.3162 | 369.5081 | 73.444 | 58.956 | 0.6756 | 65.8 | 65.756 | 40941.9063 | 0.47 | -0.37628 | 72.944 | 59.012 | 0.75 | 65.8 | 65.256 | 43501.6757 | 0.447 | 73.1 | 61.312 | 0.95 | 65.8 | 66.456 | 46918.2706 | 0.44112 | 73.144 | 59.712 | 1.07 | 65.8 | 65.456 | 60114.0199 | 0.42656 | 73.244 | 59.588 | 0.67 | 65.8 | 66.544 | 38092.9889 | 0.50756 | 73.5 | 50.432 | 0.92 | 65.8 | 66.244 | 88482.5183 | 0.698 | 73.444 | 54.356 | 1.5156 | 65.8 | 65.8 | 120678.7437 | 0.603 | 73.4 | 55.144 | 1.45 | 65.8 | 66.2 | 111020.2494 | 0.60756
1245 | 0.6 | 74.1441 | 56.4 | 269.9854 | 373.4972 | 73.6 | 58.7441 | 0.68 | 66 | 65.7441 | 41968.4991 | 0.471 | -0.22711 | 73.1 | 58.9765 | 0.75 | 66 | 65.2883 | 44269.1629 | 0.447 | 73.2 | 60.8441 | 0.94 | 66 | 66.2441 | 48648.9982 | 0.43556 | 73.3 | 58.5117 | 1.07 | 66 | 64.7559 | 66159.5473 | 0.42544 | 73.4 | 59.7352 | 0.66 | 66 | 66.5676 | 37754.6815 | 0.50256 | 73.6441 | 51.9324 | 0.91 | 66 | 66.7441 | 82968.6699 | 0.69456 | 73.6 | 54.5765 | 1.51 | 66 | 65.9441 | 119566.0691 | 0.6 | 73.6 | 55.2559 | 1.44 | 66 | 66.2 | 110477.8527 | 0.60256
1246 | 0.5 | 74.3 | 56.6442 | 266.1284 | 377.5097 | 73.7442 | 59.2 | 0.68 | 66.1442 | 66.0442 | 41075.6729 | 0.471 | 0.42389 | 73.2442 | 60.4442 | 0.74 | 66.1442 | 66.1442 | 39722.0404 | 0.44456 | 73.4 | 60.4788 | 0.93 | 66.1442 | 65.9673 | 50012.3505 | 0.43 | 73.4442 | 58.0442 | 1.08 | 66.1442 | 64.6442 | 69386.2819 | 0.429 | 73.5442 | 58.1885 | 0.66 | 66.1442 | 65.8442 | 42323.0082 | 0.501 | 73.8 | 53 | 0.91 | 66.1442 | 67.1 | 78790.3454 | 0.68956 | 73.7442 | 55.3788 | 1.4956 | 66.1442 | 66.2558 | 114942.4504 | 0.59556 | 73.7 | 54.0345 | 1.43 | 66.1442 | 65.7115 | 117907.3241 | 0.59856
1247 | 0.4 | 74.4444 | 56.2669 | 267.561 | 382.8542 | 73.9 | 59.0113 | 0.68 | 66.3444 | 66 | 42148.1597 | 0.47144 | 1.3861 | 73.4 | 60.9444 | 0.74 | 66.3444 | 66.4444 | 38301.9031 | 0.44056 | 73.5 | 59.1331 | 0.93 | 66.3444 | 65.2887 | 55656.9431 | 0.43 | 73.6 | 58.5444 | 1.09 | 66.3444 | 65.0444 | 68497.4597 | 0.43344 | 73.7 | 59.4218 | 0.66 | 66.3444 | 66.5887 | 39279.6255 | 0.501 | 73.9444 | 52.5113 | 0.9 | 66.3444 | 66.9556 | 80581.4969 | 0.684 | 73.9 | 53.7556 | 1.49 | 66.3444 | 65.6556 | 125439.2779 | 0.593 | 73.8444 | 51.8 | 1.4344 | 66.3444 | 65 | 132377.9109 | 0.60044
1248 | 0.3 | 74.6 | 55.8 | 291.3552 | 390.1779 | 74 | 58.5445 | 0.68 | 66.5 | 65.8445 | 44158.4049 | 0.474 | 1.3964 | 73.5 | 61.0555 | 0.73 | 66.5 | 66.4555 | 38150.8455 | 0.43656 | 73.7 | 59.9555 | 0.93 | 66.5 | 65.8555 | 53038.6251 | 0.43 | 73.7 | 58.5555 | 1.1 | 66.5 | 65.2 | 69498.6313 | 0.43744 | 73.8 | 60.7555 | 0.65 | 66.5 | 67.2555 | 35690.3898 | 0.49656 | 74.1 | 52.089 | 0.89555 | 66.5 | 66.8445 | 82366.8258 | 0.68056 | 74.0445 | 53.889 | 1.49 | 66.5 | 65.789 | 125844.5712 | 0.594 | 74 | 51.7 | 1.45 | 66.5 | 65.1 | 134932.4912 | 0.60444
1249 | 0.26667 | 74.6 | 55.9 | 287.5108 | 392.523 | 74.1 | 58.5108 | 0.68 | 66.6 | 65.9554 | 44616.0201 | 0.477 | 1.1629 | 73.6 | 60.2108 | 0.73 | 66.6 | 66.0108 | 40610.7643 | 0.433 | 73.8 | 60.0784 | 0.93 | 66.6 | 65.9892 | 53427.3909 | 0.431 | 73.9 | 58.2446 | 1.11 | 66.6 | 65.1446 | 72516.8582 | 0.44245 | 73.9446 | 59.6216 | 0.65 | 66.6 | 66.7108 | 38802.4798 | 0.49255 | 74.2 | 52.5108 | 0.89 | 66.6 | 67 | 80578.4544 | 0.67655 | 74.2 | 53.4433 | 1.49 | 66.6 | 65.6662 | 129329.0852 | 0.594 | 74.1446 | 51.9892 | 1.46 | 66.6 | 65.4 | 135204.5156 | 0.60945
1250 | 0.23333 | 74.7 | 55.4106 | 298.3802 | 396.4918 | 74.2 | 58.4341 | 0.69 | 66.6 | 65.9894 | 45433.3463 | 0.48045 | 1.2608 | 73.7 | 59.2 | 0.73 | 66.6 | 65.5 | 43847.2547 | 0.434 | 73.9 | 61.2106 | 0.92 | 66.6 | 66.6553 | 48997.2328 | 0.429 | 73.9 | 58.7894 | 1.1245 | 66.6 | 65.5894 | 71142.6289 | 0.44845 | 74 | 58.6341 | 0.65 | 66.6 | 66.1894 | 41638.9799 | 0.492 | 74.3 | 50.887 | 0.89 | 66.6 | 66.4106 | 86572.8784 | 0.673 | 74.2 | 51.5683 | 1.5045 | 66.6 | 65.0341 | 142626.7125 | 0.59845 | 74.2 | 51.587 | 1.47 | 66.6 | 65.3659 | 138731.085 | 0.61345
1251 | 0.2 | 74.7 | 55.0552 | 315.0172 | 401.5034 | 74.2 | 59.3103 | 0.69 | 66.7 | 66.5 | 43299.0081 | 0.483 | 1.7574 | 73.7 | 59.4345 | 0.73 | 66.7 | 65.6897 | 43551.9056 | 0.43645 | 73.9 | 59.8759 | 0.92 | 66.7 | 65.8655 | 54143.6453 | 0.428 | 74 | 59.1655 | 1.1345 | 66.7 | 65.8552 | 70300.7881 | 0.45145 | 74.1 | 59.4 | 0.65 | 66.7 | 66.6 | 39605.3133 | 0.492 | 74.3 | 48.9345 | 0.89 | 66.7 | 65.8448 | 94155.9545 | 0.67445 | 74.3 | 53.3552 | 1.51 | 66.7 | 65.9 | 132448.7598 | 0.60245 | 74.2448 | 49.9241 | 1.4845 | 66.7 | 64.9345 | 151041.4848 | 0.6209
1252 | 0.16667 | 74.8 | 55 | 319.1247 | 406.1494 | 74.3 | 58.7 | 0.7 | 66.7449 | 66.3 | 45388.8109 | 0.48545 | 1.1103 | 73.8 | 60.1551 | 0.73 | 66.7449 | 66.1551 | 41655.5044 | 0.43745 | 74 | 58.3449 | 0.93 | 66.7449 | 65.1 | 60658.3372 | 0.43145 | 74 | 58 | 1.15 | 66.7449 | 65.3 | 76987.1524 | 0.45745 | 74.1 | 59.2551 | 0.65 | 66.7449 | 66.5 | 40126.7982 | 0.491 | 74.4 | 49.6202 | 0.89 | 66.7449 | 66.1551 | 92067.4881 | 0.676 | 74.3 | 52.0304 | 1.52 | 66.7449 | 65.4551 | 141902.2572 | 0.60545 | 74.3 | 51.3101 | 1.5 | 66.7449 | 65.6 | 144530.7741 | 0.62845
1253 | 0.13333 | 74.8 | 54.5099 | 333.9737 | 412.6209 | 74.3 | 58.6 | 0.7 | 66.8 | 66.3 | 46190.6715 | 0.489 | 1.1913 | 73.8 | 58.7297 | 0.73451 | 66.8 | 65.3648 | 46403.8245 | 0.43945 | 74 | 58.6 | 0.94 | 66.8 | 65.4 | 60699.9395 | 0.43745 | 74.1 | 58.3352 | 1.17 | 66.8 | 65.6451 | 77098.3335 | 0.4649 | 74.2 | 59.9253 | 0.65 | 66.8 | 66.9352 | 38470.4472 | 0.491 | 74.4 | 48.8352 | 0.89 | 66.8 | 65.9451 | 95467.6748 | 0.679 | 74.4 | 50 | 1.54 | 66.8 | 64.9 | 156916.647 | 0.6129 | 74.4 | 50.8 | 1.52 | 66.8 | 65.6 | 149728.5653 | 0.63445
1254 | 0.1 | 74.9 | 54.1452 | 355.429 | 420.0517 | 74.4 | 58.6903 | 0.71 | 66.9 | 66.4452 | 46527.4421 | 0.49345 | 0.88192 | 73.9 | 56.9903 | 0.75 | 66.9 | 64.5452 | 53045.3497 | 0.4479 | 74.1 | 58.8452 | 0.95452 | 66.9 | 65.6 | 60964.3499 | 0.4439 | 74.1452 | 59.3 | 1.18 | 66.9 | 66.3 | 73402.4499 | 0.47045 | 74.2 | 61.5097 | 0.64 | 66.9 | 67.6548 | 34049.1301 | 0.48655 | 74.5 | 50.6259 | 0.9 | 66.9 | 66.6903 | 89314.4595 | 0.68145 | 74.4452 | 50.2355 | 1.5645 | 66.9 | 65.1903 | 158260.5904 | 0.6229 | 74.4 | 51.2355 | 1.5345 | 66.9 | 65.9903 | 148709.1654 | 0.64145
1255 | 0.083333 | 74.9 | 54.9906 | 337.811 | 423.4812 | 74.4 | 59.2547 | 0.71 | 66.9 | 66.7547 | 45281.0029 | 0.496 | 0.68097 | 73.9453 | 57.6094 | 0.76453 | 66.9 | 65.0547 | 52264.9002 | 0.45691 | 74.1 | 59.3 | 0.97 | 66.9 | 66 | 59946.8051 | 0.44945 | 74.2 | 59.2 | 1.1945 | 66.9 | 66.3 | 74687.6407 | 0.47545 | 74.3 | 60.3188 | 0.63 | 66.9 | 67.0094 | 37002.7246 | 0.482 | 74.5 | 51.9641 | 0.89547 | 66.9 | 67.1094 | 84373.6509 | 0.68 | 74.5 | 52.317 | 1.5845 | 66.9 | 66.1812 | 147010.3883 | 0.63045 | 74.5 | 51.483 | 1.55 | 66.9 | 66.2094 | 148482.7363 | 0.64645
1256 | 0.066667 | 74.9 | 55.0546 | 326.8167 | 426.854 | 74.5 | 58.7546 | 0.72 | 66.9 | 66.6 | 46927.4386 | 0.49845 | 0.91954 | 74 | 57.3908 | 0.78 | 66.9 | 65.1454 | 54179.997 | 0.46691 | 74.2 | 59.7908 | 0.98 | 66.9 | 66.2908 | 58774.977 | 0.45345 | 74.2 | 59.4908 | 1.2045 | 66.9 | 66.5454 | 74131.9914 | 0.47945 | 74.3 | 58.5638 | 0.63 | 66.9 | 66.1092 | 41730.2574 | 0.482 | 74.5 | 50.1638 | 0.89 | 66.9 | 66.5546 | 91044.1411 | 0.68 | 74.5 | 54.173 | 1.59 | 66.9 | 66.9092 | 135293.5656 | 0.633 | 74.5 | 50.4086 | 1.5645 | 66.9 | 65.9816 | 157529.7441 | 0.65391
1257 | 0.05 | 74.9 | 55.1455 | 330.6165 | 431.0731 | 74.5 | 58.1545 | 0.72 | 67 | 66.3545 | 49191.122 | 0.50246 | -0.12723 | 74 | 58.2 | 0.8 | 67 | 65.7 | 52722.6135 | 0.47591 | 74.2 | 60.409 | 0.98 | 67 | 66.7 | 56528.7582 | 0.456 | 74.3 | 59.6634 | 1.21 | 67 | 66.709 | 73838.4539 | 0.483 | 74.3 | 57.7455 | 0.64 | 67 | 65.7455 | 44266.275 | 0.48546 | 74.6 | 49.7366 | 0.9 | 67 | 66.4455 | 93169.8998 | 0.682 | 74.6 | 52.4455 | 1.6 | 67 | 66.4 | 147591.0286 | 0.63646 | 74.5 | 53.209 | 1.5746 | 67 | 67.0545 | 140437.3886 | 0.65846
1258 | 0.033333 | 75 | 55.3 | 323.9409 | 434.702 | 74.5 | 57.6544 | 0.73 | 67 | 66.2 | 51442.6724 | 0.50791 | -0.0025957 | 74.1 | 58.2456 | 0.81 | 67 | 65.9456 | 53418.4792 | 0.48391 | 74.2 | 59.4631 | 0.99 | 67 | 66.2544 | 61065.3936 | 0.459 | 74.3 | 59.0369 | 1.2246 | 67 | 66.4913 | 78089.9832 | 0.48746 | 74.3456 | 58.3456 | 0.64 | 67 | 66.2 | 43033.8918 | 0.48946 | 74.6 | 50.6175 | 0.9 | 67 | 66.7544 | 90164.5588 | 0.683 | 74.6 | 52.6 | 1.61 | 67 | 66.6 | 147585.1688 | 0.64046 | 74.5456 | 52.6913 | 1.58 | 67 | 66.9456 | 144310.9408 | 0.661
1259 | 0.016667 | 75 | 55.2 | 332.834 | 439.466 | 74.5458 | 57.4 | 0.74 | 67 | 66.2 | 52949.2655 | 0.51446 | 0.011725 | 74.1 | 58.8915 | 0.82 | 67 | 66.3458 | 52177.5757 | 0.49092 | 74.3 | 58.6458 | 1 | 67 | 65.9 | 65299.0087 | 0.46492 | 74.3 | 59.9085 | 1.23 | 67 | 66.9542 | 74390.4271 | 0.491 | 74.4 | 58.9915 | 0.65 | 67 | 66.5458 | 41738.8429 | 0.49246 | 74.6 | 49.2085 | 0.9 | 67 | 66.3542 | 95868.2219 | 0.68546 | 74.6 | 53.0373 | 1.62 | 67 | 66.8458 | 145755.7286 | 0.64446 | 74.6 | 52.5712 | 1.59 | 67 | 67.0085 | 145738.9576 | 0.663
1260 | 0 | 75 | 55.2 | 332.8384 | 443.7504 | 74.6 | 57.5376 | 0.75 | 67.0459 | 66.3917 | 53356.131 | 0.52146 | 0.58637 | 74.1 | 59.7 | 0.83 | 67.0459 | 66.8 | 50249.8489 | 0.496 | 74.3 | 58.8 | 1.0146 | 67.0459 | 66.1 | 65785.3328 | 0.47146 | 74.3 | 58.9083 | 1.24 | 67.0459 | 66.5541 | 80303.0842 | 0.49446 | 74.4 | 59.3083 | 0.65 | 67.0459 | 66.7541 | 41096.9399 | 0.494 | 74.6459 | 49.4752 | 0.91 | 67.0459 | 66.5917 | 95490.4446 | 0.689 | 74.6 | 53.8083 | 1.62 | 67.0459 | 67.1541 | 141263.8428 | 0.64646 | 74.6 | 50.7 | 1.6 | 67.0459 | 66.5 | 159433.9115 | 0.66746
1261 | -0.033333 | 75.1 | 55.2 | 339.408 | 449.6058 | 74.6 | 58.8379 | 0.7546 | 67.1 | 67.146 | 49746.9815 | 0.52646 | 0.17516 | 74.2 | 59.1621 | 0.84 | 67.1 | 66.654 | 52513.7864 | 0.50046 | 74.3 | 58.9 | 1.03 | 67.1 | 66.3 | 66345.5773 | 0.47846 | 74.4 | 58.492 | 1.26 | 67.1 | 66.446 | 83362.1417 | 0.50092 | 74.446 | 58.7 | 0.65 | 67.1 | 66.5 | 42952.7064 | 0.49646 | 74.7 | 51.992 | 0.91 | 67.1 | 67.446 | 86107.9083 | 0.69 | 74.7 | 52.5701 | 1.63 | 67.1 | 66.754 | 150578.3755 | 0.64846 | 74.6 | 51.7219 | 1.61 | 67.1 | 66.9379 | 154261.7069 | 0.673
1262 | -0.066667 | 75.1 | 55.3461 | 336.8092 | 454.7149 | 74.7 | 59.5617 | 0.76 | 67.2 | 67.5078 | 48000.4029 | 0.528 | -0.58646 | 74.2 | 58 | 0.85 | 67.2 | 66.2 | 57674.0752 | 0.50692 | 74.4 | 58.7539 | 1.0446 | 67.2 | 66.3 | 68133.3997 | 0.48492 | 74.4 | 59.2 | 1.27 | 67.2 | 66.9 | 80917.3485 | 0.50646 | 74.5 | 58.7539 | 0.66 | 67.2 | 66.6 | 43337.6901 | 0.49946 | 74.7 | 51.8773 | 0.91 | 67.2 | 67.4078 | 86452.1211 | 0.688 | 74.7 | 50.5156 | 1.6446 | 67.2 | 66.1539 | 166308.5829 | 0.65392 | 74.7 | 53.9461 | 1.61 | 67.2 | 67.8 | 139883.6415 | 0.675
1263 | -0.1 | 75.2 | 55.0076 | 343.2888 | 460.6856 | 74.7 | 58.5 | 0.76 | 67.2 | 67.1 | 51693.6612 | 0.53046 | -0.43394 | 74.3 | 58.1924 | 0.86 | 67.2 | 66.4924 | 58081.0945 | 0.51546 | 74.4 | 58.7924 | 1.06 | 67.2 | 66.4462 | 69348.1158 | 0.49246 | 74.5 | 59.2 | 1.28 | 67.2 | 67 | 82082.508 | 0.51046 | 74.6 | 58.2538 | 0.66 | 67.2 | 66.4 | 45156.5607 | 0.50346 | 74.8 | 49.0538 | 0.91 | 67.2 | 66.5538 | 97494.327 | 0.68946 | 74.8 | 49.5924 | 1.6646 | 67.2 | 66.0462 | 175445.8446 | 0.66292 | 74.7 | 53.5614 | 1.61 | 67.2 | 67.6538 | 142727.0175 | 0.675
1264 | -0.13333 | 75.2 | 54.7 | 363.1243 | 468.056 | 74.8 | 58.5463 | 0.77 | 67.3 | 67.2 | 52145.221 | 0.53446 | 0.10538 | 74.3463 | 59.1927 | 0.87463 | 67.3 | 67.1463 | 55281.1612 | 0.52246 | 74.5 | 59.3537 | 1.07 | 67.3 | 66.9 | 67862.4656 | 0.49846 | 74.5463 | 58.7073 | 1.2946 | 67.3 | 66.8537 | 85730.629 | 0.51546 | 74.6 | 57.661 | 0.67 | 67.3 | 66.2537 | 47419.0173 | 0.50846 | 74.8 | 48.8463 | 0.91 | 67.3 | 66.6 | 99235.8076 | 0.69346 | 74.8 | 50.9317 | 1.6846 | 67.3 | 66.7927 | 168430.639 | 0.67046 | 74.8 | 51.9147 | 1.62 | 67.3 | 67.1537 | 154346.5997 | 0.676
1265 | -0.16667 | 75.3 | 54.7 | 365.1858 | 474.2574 | 74.8 | 58.6071 | 0.77 | 67.4 | 67.3536 | 52265.0469 | 0.538 | 0.6363 | 74.4 | 59.7536 | 0.88 | 67.4 | 67.4536 | 54065.8894 | 0.52646 | 74.5464 | 59.3929 | 1.0846 | 67.4 | 67.0464 | 68719.0317 | 0.50446 | 74.6 | 58.8322 | 1.31 | 67.4 | 67.0393 | 86379.7784 | 0.52246 | 74.7 | 57.0464 | 0.68 | 67.4 | 66.1464 | 49930.5242 | 0.51593 | 74.9 | 49.3929 | 0.92 | 67.4 | 66.9 | 97871.354 | 0.69746 | 74.9 | 52.5464 | 1.7 | 67.4 | 67.4 | 158274.2678 | 0.67546 | 74.8 | 50.1607 | 1.63 | 67.4 | 66.7536 | 167949.3747 | 0.68046
1266 | -0.2 | 75.3 | 54.8 | 367.3878 | 480.0725 | 74.9 | 58.1466 | 0.78 | 67.4 | 67.2 | 54434.4697 | 0.54147 | 0.51286 | 74.5 | 59.2534 | 0.89 | 67.4 | 67.3 | 56506.7854 | 0.53047 | 74.6 | 60.1931 | 1.0947 | 67.4 | 67.5466 | 66032.0538 | 0.50847 | 74.7 | 60.5534 | 1.32 | 67.4 | 67.9 | 77984.452 | 0.525 | 74.7 | 57.4534 | 0.69 | 67.4 | 66.5 | 49696.3513 | 0.52347 | 74.9 | 49.3603 | 0.92 | 67.4 | 66.9534 | 98676.9458 | 0.70047 | 74.9 | 52.2069 | 1.7047 | 67.4 | 67.4 | 161903.0886 | 0.67847 | 74.9 | 50.1259 | 1.6447 | 67.4 | 66.8931 | 170034.6853 | 0.68693
1267 | -0.21667 | 75.3 | 55 | 363.2332 | 483.9267 | 74.9 | 58.84 | 0.78 | 67.4467 | 67.5934 | 52671.8729 | 0.54547 | -0.46228 | 74.5 | 59.0467 | 0.9 | 67.4467 | 67.3 | 58073.8857 | 0.53547 | 74.7 | 61.0467 | 1.1 | 67.4467 | 68 | 62539.403 | 0.511 | 74.7 | 60.3467 | 1.32 | 67.4467 | 67.9 | 79450.8466 | 0.52647 | 74.8 | 57.0066 | 0.7 | 67.4467 | 66.4 | 51790.4496 | 0.53047 | 75 | 48.64 | 0.93 | 67.4467 | 66.8934 | 102209.6446 | 0.705 | 75 | 51.5934 | 1.7147 | 67.4467 | 67.3467 | 167755.7274 | 0.68247 | 74.9 | 52.94 | 1.65 | 67.4467 | 67.9467 | 151879.344 | 0.69047
1268 | -0.23333 | 75.4 | 55.6936 | 345.3052 | 485.9468 | 75 | 59.3596 | 0.79 | 67.5 | 67.8532 | 51152.4633 | 0.547 | -0.49918 | 74.5 | 59.0596 | 0.90468 | 67.5 | 67.3532 | 58561.8589 | 0.54047 | 74.7 | 61.0064 | 1.1 | 67.5 | 68 | 62806.215 | 0.511 | 74.7 | 60.6532 | 1.32 | 67.5 | 68.1 | 77709.6102 | 0.527 | 74.8 | 57.1872 | 0.71 | 67.5 | 66.6404 | 52165.4865 | 0.53894 | 75 | 49.2596 | 0.93 | 67.5 | 67.1532 | 100270.9684 | 0.70847 | 75 | 52.1532 | 1.72 | 67.5 | 67.6 | 164814.715 | 0.68647 | 75 | 53.0724 | 1.65 | 67.5 | 68.0064 | 150848.3168 | 0.69
1269 | -0.25 | 75.4 | 55.4062 | 342.0404 | 488.8098 | 75 | 58.6 | 0.79 | 67.5 | 67.6 | 53930.5793 | 0.549 | 0.25006 | 74.6 | 58.5407 | 0.91469 | 67.5 | 67.2469 | 61305.0918 | 0.54547 | 74.7 | 60.0062 | 1.1 | 67.5 | 67.5531 | 67796.7482 | 0.513 | 74.8 | 60.4469 | 1.33 | 67.5 | 68 | 79252.8999 | 0.52747 | 74.8 | 58.8469 | 0.72 | 67.5 | 67.5 | 47909.9565 | 0.54447 | 75 | 48.9815 | 0.94 | 67.5 | 67.1938 | 102142.9159 | 0.71247 | 75 | 52.0469 | 1.73 | 67.5 | 67.6469 | 166418.7319 | 0.68947 | 75 | 50.6531 | 1.66 | 67.5 | 67.3 | 168535.5409 | 0.69247
1270 | -0.26667 | 75.4 | 55.247 | 359.1363 | 493.2881 | 75 | 58.8 | 0.79 | 67.5 | 67.7 | 53768.2566 | 0.55147 | 0.087035 | 74.6 | 59.594 | 0.92 | 67.5 | 67.847 | 57783.74 | 0.55047 | 74.7 | 59.394 | 1.11 | 67.5 | 67.347 | 71171.591 | 0.517 | 74.8 | 60.306 | 1.33 | 67.5 | 67.953 | 80234.1704 | 0.528 | 74.847 | 58.806 | 0.72 | 67.5 | 67.553 | 48401.6291 | 0.54747 | 75.1 | 50.4589 | 0.94 | 67.5 | 67.753 | 96583.6229 | 0.714 | 75.1 | 52.4 | 1.74 | 67.5 | 67.8 | 164450.2253 | 0.692 | 75 | 50.9411 | 1.67 | 67.5 | 67.447 | 167683.2498 | 0.69647
1271 | -0.28333 | 75.4 | 55.3 | 354.6414 | 496.0828 | 75 | 58.9471 | 0.79 | 67.6 | 67.8471 | 53383.4366 | 0.55347 | -0.2098 | 74.6 | 60.1471 | 0.92471 | 67.6 | 68.1 | 56007.375 | 0.55247 | 74.8 | 60.0529 | 1.12 | 67.6 | 67.7 | 68959.8192 | 0.52047 | 74.8 | 59.2586 | 1.33 | 67.6 | 67.4529 | 86519.0818 | 0.52947 | 74.9 | 58.2 | 0.73 | 67.6 | 67.3471 | 50622.9107 | 0.55147 | 75.1 | 50.13 | 0.94 | 67.6 | 67.6943 | 98256.9973 | 0.716 | 75.1 | 51.7586 | 1.74 | 67.6 | 67.7 | 169662.5594 | 0.694 | 75.0471 | 51.7529 | 1.67 | 67.6 | 67.8 | 162651.1878 | 0.699
1272 | -0.3 | 75.5 | 55.4 | 353.7616 | 499.1726 | 75.1 | 59.5473 | 0.8 | 67.6 | 68.1 | 51648.6848 | 0.555 | -0.51528 | 74.7 | 59.8055 | 0.93 | 67.6 | 68.0055 | 57624.353 | 0.554 | 74.8 | 59.9473 | 1.13 | 67.6 | 67.7 | 69867.2556 | 0.523 | 74.8 | 58.7945 | 1.34 | 67.6 | 67.3473 | 89882.6746 | 0.53347 | 74.9 | 58.989 | 0.73 | 67.6 | 67.7945 | 48672.9989 | 0.556 | 75.1 | 51.2692 | 0.94 | 67.6 | 68.0055 | 93963.5958 | 0.716 | 75.1 | 51.0473 | 1.75 | 67.6 | 67.5473 | 176167.0275 | 0.69747 | 75.1 | 52.7253 | 1.68 | 67.6 | 68.1418 | 156730.4047 | 0.701
1273 | -0.33333 | 75.5 | 55.5474 | 355.8103 | 502.9947 | 75.1 | 59.8 | 0.8 | 67.7 | 68.2474 | 50907.7186 | 0.554 | -1.224 | 74.7 | 58.9 | 0.93 | 67.7 | 67.7 | 61472.9659 | 0.557 | 74.8 | 60.3947 | 1.13 | 67.7 | 67.9474 | 68304.477 | 0.52547 | 74.9 | 59.6474 | 1.35 | 67.7 | 67.8 | 85705.508 | 0.53647 | 74.9 | 59.6105 | 0.73 | 67.7 | 68.1053 | 46980.6544 | 0.557 | 75.1474 | 49.3421 | 0.94 | 67.7 | 67.4947 | 101895.3964 | 0.71747 | 75.1 | 52.7316 | 1.76 | 67.7 | 68.1947 | 164712.898 | 0.7 | 75.1 | 55.2579 | 1.67 | 67.7 | 68.8526 | 138589.6186 | 0.69853
1274 | -0.36667 | 75.6 | 56.3475 | 325.6055 | 503.895 | 75.1475 | 59.8 | 0.79 | 67.7 | 68.3 | 50996.7371 | 0.554 | -0.885 | 74.7475 | 59.7374 | 0.94 | 67.7 | 68.095 | 58945.0132 | 0.56047 | 74.9 | 60.31 | 1.13 | 67.7 | 68.005 | 68927.5341 | 0.52647 | 74.9 | 60.395 | 1.35 | 67.7 | 68.2 | 81944.4495 | 0.538 | 75 | 58.395 | 0.74 | 67.7 | 67.6475 | 51181.2644 | 0.55947 | 75.2 | 50.595 | 0.95 | 67.7 | 67.9475 | 97184.7495 | 0.719 | 75.2 | 55.3475 | 1.7553 | 67.7 | 69 | 145660.6678 | 0.699 | 75.1475 | 54.4475 | 1.66 | 67.7 | 68.6 | 144016.3415 | 0.69553
1275 | -0.4 | 75.6 | 57.0476 | 299.9006 | 504.3476 | 75.2 | 59.6 | 0.79 | 67.8 | 68.2 | 51750.6453 | 0.553 | -0.75517 | 74.8 | 61.5476 | 0.94 | 67.8 | 68.9476 | 51987.6411 | 0.56 | 74.9 | 59.1952 | 1.14 | 67.8 | 67.5476 | 74964.4468 | 0.53048 | 75 | 60.7048 | 1.35 | 67.8 | 68.3524 | 80708.4036 | 0.53752 | 75 | 59.4428 | 0.74 | 67.8 | 68.1952 | 48196.6775 | 0.563 | 75.2476 | 51.3952 | 0.95 | 67.8 | 68.2 | 94334.6931 | 0.719 | 75.2 | 54.7192 | 1.75 | 67.8 | 68.7572 | 149520.2832 | 0.695 | 75.2 | 54.262 | 1.66 | 67.8 | 68.5524 | 144659.831 | 0.69252
1276 | -0.43333 | 75.7 | 56.7046 | 299.2312 | 506.3772 | 75.2477 | 59.7954 | 0.79 | 67.9 | 68.3477 | 51362.2522 | 0.553 | -0.18273 | 74.8477 | 60.7137 | 0.93 | 67.9 | 68.5568 | 55087.8488 | 0.558 | 75 | 59.7 | 1.15 | 67.9 | 67.8 | 73352.0686 | 0.53348 | 75 | 60.6386 | 1.35 | 67.9 | 68.3954 | 81267.8039 | 0.538 | 75.1 | 60.6477 | 0.74 | 67.9 | 68.7477 | 44650.4734 | 0.563 | 75.3 | 52.2954 | 0.94 | 67.9 | 68.5 | 90856.792 | 0.718 | 75.3 | 52.7386 | 1.74 | 67.9 | 68.1477 | 164453.9311 | 0.695 | 75.2477 | 52.6477 | 1.65 | 67.9 | 68.0477 | 156149.1199 | 0.691
1277 | -0.46667 | 75.7 | 56.4478 | 320.8082 | 509.8478 | 75.3 | 60.5478 | 0.79 | 67.9 | 68.7 | 48724.9174 | 0.552 | -0.66116 | 74.9 | 59.487 | 0.94 | 67.9 | 68.0957 | 60334.9808 | 0.55948 | 75 | 60.0913 | 1.16 | 67.9 | 68.0957 | 72179.6012 | 0.537 | 75.1 | 62.4957 | 1.3452 | 67.9 | 69.2478 | 70536.8702 | 0.53552 | 75.1 | 61.3957 | 0.74 | 67.9 | 69.1 | 42275.2226 | 0.56052 | 75.3478 | 52.4087 | 0.94 | 67.9 | 68.5522 | 90291.1804 | 0.71552 | 75.3 | 54.3957 | 1.74 | 67.9 | 68.7 | 152577.3933 | 0.694 | 75.3 | 54.2784 | 1.65 | 67.9 | 68.5435 | 145430.1102 | 0.691
1278 | -0.5 | 75.8 | 57.7439 | 279.5938 | 507.5725 | 75.348 | 61 | 0.79 | 68 | 68.8 | 47320.8989 | 0.549 | -1.5356 | 74.948 | 61.0561 | 0.94 | 68 | 68.752 | 54426.819 | 0.559 | 75.1 | 61.352 | 1.16 | 68 | 68.7 | 66316.2256 | 0.537 | 75.1 | 63.0041 | 1.33 | 68 | 69.4 | 67452.5963 | 0.52952 | 75.2 | 61.4082 | 0.73 | 68 | 69.052 | 42169.2978 | 0.55652 | 75.4 | 51.248 | 0.94 | 68 | 68.2 | 94893.1067 | 0.71452 | 75.4 | 54.852 | 1.74 | 68 | 68.8 | 148980.2389 | 0.691 | 75.348 | 57.3041 | 1.64 | 68 | 69.5 | 123652.931 | 0.68604
1279 | -0.51667 | 75.8 | 58.0519 | 250.9669 | 504.2 | 75.4 | 60.7519 | 0.78 | 68 | 68.7519 | 47831.0982 | 0.54552 | -1.2131 | 75 | 60.3481 | 0.94 | 68 | 68.5 | 57349.4411 | 0.558 | 75.1 | 61.4923 | 1.16 | 68 | 68.7961 | 65985.7964 | 0.537 | 75.2 | 62.2039 | 1.32 | 68 | 68.9519 | 71260.045 | 0.52452 | 75.2 | 60.1 | 0.73 | 68 | 68.4481 | 46159.4937 | 0.554 | 75.4 | 52.3403 | 0.94 | 68 | 68.5481 | 90525.3307 | 0.714 | 75.4 | 54.4558 | 1.73 | 68 | 68.6519 | 151550.1988 | 0.688 | 75.4 | 56.7 | 1.6252 | 68 | 69.2 | 127056.4947 | 0.67904
1280 | -0.53333 | 75.8 | 57.9482 | 258.6291 | 503.4073 | 75.4 | 60.1036 | 0.78 | 68 | 68.4 | 49812.6666 | 0.543 | -1.2368 | 75 | 60.8482 | 0.93 | 68 | 68.7 | 55226.6195 | 0.55752 | 75.1 | 62.4073 | 1.15 | 68 | 69.2036 | 61140.357 | 0.53352 | 75.2 | 61.5518 | 1.31 | 68 | 68.6 | 74708.1118 | 0.52 | 75.2482 | 60.7445 | 0.73 | 68 | 68.7482 | 44176.5612 | 0.553 | 75.5 | 53.4073 | 0.93518 | 68 | 68.8036 | 86144.574 | 0.71052 | 75.4482 | 54.9855 | 1.72 | 68 | 68.8445 | 147394.9704 | 0.686 | 75.4 | 57.0927 | 1.61 | 68 | 69.2482 | 123065.0098 | 0.67252
1281 | -0.55 | 75.8 | 58.3483 | 246.947 | 500.7136 | 75.4 | 59.8483 | 0.78 | 68.1 | 68.2483 | 50706.0767 | 0.542 | -1.3177 | 75 | 61.1517 | 0.93 | 68.1 | 68.8 | 54013.8838 | 0.55552 | 75.2 | 61.2 | 1.14 | 68.1 | 68.6 | 66886.8627 | 0.531 | 75.2 | 61 | 1.3 | 68.1 | 68.3517 | 77266.2243 | 0.518 | 75.3 | 61.7517 | 0.72 | 68.1 | 69.1517 | 40748.3507 | 0.54952 | 75.5 | 52.0483 | 0.93 | 68.1 | 68.3483 | 91170.3712 | 0.708 | 75.5 | 57.7034 | 1.71 | 68.1 | 69.6517 | 126558.9266 | 0.68003 | 75.4 | 57.8068 | 1.59 | 68.1 | 69.4034 | 117209.0848 | 0.66403
1282 | -0.56667 | 75.9 | 58.4516 | 231.3429 | 497.8516 | 75.5 | 60.3 | 0.78 | 68.1 | 68.5 | 49222.5893 | 0.54052 | -0.67066 | 75.0484 | 60.9 | 0.93 | 68.1 | 68.7 | 54841.7521 | 0.55352 | 75.2 | 61.3968 | 1.14 | 68.1 | 68.7484 | 65633.0529 | 0.53 | 75.2 | 60.6516 | 1.3 | 68.1 | 68.1516 | 79110.4073 | 0.516 | 75.3 | 61.0548 | 0.72 | 68.1 | 68.8032 | 42678.4772 | 0.545 | 75.5 | 52.8452 | 0.93 | 68.1 | 68.5484 | 88046.9327 | 0.706 | 75.5 | 57.2968 | 1.69 | 68.1 | 69.4 | 128546.008 | 0.67252 | 75.5 | 56.3032 | 1.57 | 68.1 | 68.7516 | 125858.4146 | 0.65752
1283 | -0.58333 | 75.9 | 58.2485 | 242.1691 | 496.9059 | 75.5 | 60.8941 | 0.77 | 68.1 | 68.7485 | 47077.2037 | 0.53851 | -0.67404 | 75.1 | 61.5426 | 0.92 | 68.1 | 68.9971 | 52209.8681 | 0.55151 | 75.2 | 62.3485 | 1.1351 | 68.1 | 69.1 | 61213.5815 | 0.52751 | 75.3 | 61.6882 | 1.3 | 68.1 | 68.6941 | 73490.2865 | 0.516 | 75.3 | 60.3971 | 0.71 | 68.1 | 68.4485 | 44493.8152 | 0.543 | 75.5 | 54.4426 | 0.92515 | 68.1 | 69.0485 | 81508.3182 | 0.70251 | 75.5 | 58.8912 | 1.67 | 68.1 | 69.7971 | 116263.4244 | 0.66503 | 75.5 | 56.6426 | 1.56 | 68.1 | 68.7971 | 123050.2586 | 0.65251
1284 | -0.6 | 75.9 | 59.7946 | 201.7925 | 490.8271 | 75.5 | 62.4973 | 0.77 | 68.2 | 69.4 | 41663.5499 | 0.53351 | -1.1548 | 75.1 | 63.3 | 0.91514 | 68.2 | 69.7 | 44910.9154 | 0.54603 | 75.2 | 62.8973 | 1.1251 | 68.2 | 69.3486 | 57991.4299 | 0.52251 | 75.3 | 64.6 | 1.28 | 68.2 | 70.0514 | 56813.6708 | 0.50903 | 75.3 | 61.1486 | 0.71 | 68.2 | 68.8 | 42174.2921 | 0.54051 | 75.6 | 56.4973 | 0.92 | 68.2 | 69.5486 | 72954.4443 | 0.69651 | 75.5 | 61.1 | 1.64 | 68.2 | 70.4 | 99114.3147 | 0.65303 | 75.5 | 58.4 | 1.54 | 68.2 | 69.3 | 110391.9255 | 0.64503
1285 | -0.63333 | 76 | 60.9488 | 142.8297 | 482.2149 | 75.5 | 63.1488 | 0.75512 | 68.2 | 69.6 | 39212.7151 | 0.52602 | -1.0238 | 75.1 | 63.1025 | 0.9 | 68.2 | 69.5512 | 45224.4064 | 0.53802 | 75.2488 | 63.9463 | 1.11 | 68.2 | 69.7488 | 52449.6691 | 0.51651 | 75.3 | 64.6 | 1.25 | 68.2 | 69.9 | 55776.0249 | 0.49802 | 75.4 | 61.6975 | 0.71 | 68.2 | 69.0488 | 40379.231 | 0.53651 | 75.6 | 57.0537 | 0.90512 | 68.2 | 69.6512 | 70138.2284 | 0.68802 | 75.6 | 60.505 | 1.6051 | 68.2 | 70.0512 | 100961.2864 | 0.63902 | 75.5 | 58.4975 | 1.52 | 68.2 | 69.2488 | 108235.8014 | 0.63651
1286 | -0.66667 | 76 | 61 | 137.2489 | 476.5624 | 75.6 | 63.7978 | 0.74 | 68.3 | 69.8489 | 36523.861 | 0.51702 | -0.942 | 75.2 | 62.8978 | 0.89 | 68.3 | 69.4 | 45660.5544 | 0.53151 | 75.3 | 64.8 | 1.09 | 68.3 | 70.1 | 47945.2741 | 0.50702 | 75.3 | 65.0466 | 1.2251 | 68.3 | 70.0489 | 52598.7183 | 0.48753 | 75.4 | 62.4 | 0.7 | 68.3 | 69.3 | 38027.6332 | 0.53151 | 75.6 | 56.7466 | 0.89511 | 68.3 | 69.4489 | 70614.1535 | 0.67951 | 75.6 | 59.3489 | 1.5751 | 68.3 | 69.5 | 107180.5373 | 0.62802 | 75.6 | 58.8045 | 1.5 | 68.3 | 69.2022 | 105304.043 | 0.62702
1287 | -0.7 | 76.1 | 61.249 | 128.9792 | 470.3141 | 75.6 | 64.451 | 0.7251 | 68.349 | 70.1 | 33878.0568 | 0.50602 | -0.17605 | 75.2 | 63.698 | 0.88 | 68.349 | 69.7 | 42120.4465 | 0.52402 | 75.3 | 64.849 | 1.07 | 68.349 | 70.049 | 46772.4692 | 0.49702 | 75.4 | 66.149 | 1.1951 | 68.349 | 70.5 | 46107.7184 | 0.47453 | 75.4 | 62.796 | 0.69 | 68.349 | 69.449 | 36483.3414 | 0.52551 | 75.7 | 58.547 | 0.88 | 68.349 | 69.849 | 63154.7699 | 0.67102 | 75.649 | 60.149 | 1.55 | 68.349 | 69.649 | 100512.8099 | 0.61702 | 75.6 | 57.202 | 1.48 | 68.349 | 68.551 | 114356.3332 | 0.62051
1288 | -0.73333 | 76.1 | 61.5491 | 115.9267 | 463.0634 | 75.7 | 64.1982 | 0.71 | 68.4 | 69.8491 | 33948.1775 | 0.49502 | 0.0074895 | 75.2 | 64.3 | 0.86 | 68.4 | 69.9 | 39387.6727 | 0.51502 | 75.4 | 64.7018 | 1.0451 | 68.4 | 69.8509 | 46577.3157 | 0.48602 | 75.4 | 66.1509 | 1.1551 | 68.4 | 70.4509 | 44523.1108 | 0.45953 | 75.5 | 64.0509 | 0.68 | 68.4 | 69.9509 | 32513.1184 | 0.51702 | 75.7 | 59.9982 | 0.87 | 68.4 | 70.2491 | 56804.0508 | 0.65902 | 75.7 | 60.9491 | 1.52 | 68.4 | 69.8 | 93823.1069 | 0.60553 | 75.7 | 56.9964 | 1.47 | 68.4 | 68.3982 | 115014.4649 | 0.61551
1289 | -0.76667 | 76.2 | 61.9492 | 102.1694 | 455.2124 | 75.7 | 65.4477 | 0.69508 | 68.5 | 70.3984 | 29729.6315 | 0.48302 | -0.61027 | 75.3 | 65.2461 | 0.84508 | 68.5 | 70.2984 | 35374.6628 | 0.50502 | 75.4 | 64.2477 | 1.03 | 68.5 | 69.5492 | 47806.54 | 0.47702 | 75.4 | 65.3523 | 1.12 | 68.5 | 69.8508 | 47104.9022 | 0.44552 | 75.5 | 65.0446 | 0.67 | 68.5 | 70.3477 | 29149.3242 | 0.50702 | 75.8 | 61.0984 | 0.85 | 68.5 | 70.4492 | 51979.1119 | 0.64552 | 75.7 | 61.7969 | 1.4851 | 68.5 | 70.0492 | 86826.2513 | 0.59252 | 75.7 | 58.8461 | 1.46 | 68.5 | 69.0984 | 102667.2694 | 0.61051
1290 | -0.8 | 76.2 | 63.048 | 71.218 | 444.7185 | 75.7 | 66.6 | 0.67 | 68.5 | 70.8507 | 25639.7108 | 0.46752 | -1.1854 | 75.3 | 67.4987 | 0.82 | 68.5 | 71.3 | 26660.2118 | 0.48952 | 75.4 | 65.1 | 1.0051 | 68.5 | 69.9 | 43451.29 | 0.46701 | 75.5 | 64.0013 | 1.09 | 68.5 | 69.0013 | 52382.8844 | 0.43401 | 75.6 | 67.6 | 0.64507 | 68.5 | 71.5 | 21438.0987 | 0.49103 | 75.8 | 62.2987 | 0.83 | 68.5 | 70.7493 | 46677.739 | 0.62952 | 75.8 | 62.452 | 1.45 | 68.5 | 70.1013 | 80670.708 | 0.57752 | 75.7 | 60.7493 | 1.44 | 68.5 | 69.7 | 90203.6775 | 0.60101
1291 | -0.81667 | 76.2 | 63.5 | 45.0924 | 432.5603 | 75.8 | 66.3011 | 0.64505 | 68.6 | 70.5505 | 25569.0381 | 0.45002 | -1.3502 | 75.3 | 67.4516 | 0.78505 | 68.6 | 71.1011 | 25925.834 | 0.47052 | 75.5 | 64.9505 | 0.98 | 68.6 | 69.7505 | 43012.6118 | 0.45601 | 75.5 | 62.8011 | 1.07 | 68.6 | 68.2505 | 57147.6911 | 0.42751 | 75.6 | 67.8989 | 0.62 | 68.6 | 71.5 | 19947.4645 | 0.47202 | 75.8 | 63.6473 | 0.80505 | 68.6 | 71.0495 | 40947.5477 | 0.61202 | 75.8 | 61.0505 | 1.4151 | 68.6 | 69.3505 | 87383.8419 | 0.56401 | 75.8 | 61.5484 | 1.41 | 68.6 | 69.9 | 83956.3644 | 0.59001
1292 | -0.83333 | 76.3 | 63.3 | 51.8 | 422.9086 | 75.8 | 66.0496 | 0.62504 | 68.6 | 70.2496 | 25395.7298 | 0.43402 | -1.3421 | 75.3 | 65.9009 | 0.76 | 68.6 | 70.1504 | 29785.6368 | 0.45351 | 75.5 | 64.7 | 0.96 | 68.6 | 69.5 | 43148.9408 | 0.44601 | 75.5 | 62.2496 | 1.065 | 68.6 | 67.9 | 58929.1677 | 0.424 | 75.6 | 68.3504 | 0.59504 | 68.6 | 71.5504 | 17982.5793 | 0.45002 | 75.8 | 65.0009 | 0.77504 | 68.6 | 71.3504 | 35262.4649 | 0.59052 | 75.8 | 60.5 | 1.39 | 68.6 | 68.9504 | 88946.0999 | 0.55301 | 75.8 | 62.0009 | 1.38 | 68.6 | 69.9504 | 79581.3246 | 0.57701
1293 | -0.85 | 76.3 | 62.4013 | 67.7247 | 414.7031 | 75.8 | 66.4 | 0.6 | 68.6 | 70.3503 | 23429.1347 | 0.41751 | -0.46279 | 75.3 | 64.8503 | 0.74 | 68.6 | 69.4503 | 32017.6589 | 0.44051 | 73.3534 | 62.6528 | 0.94 | 68.6 | 67.3031 | 42189.5215 | 0.4375 | 73.4031 | 60.6031 | 1.06 | 68.6 | 66.0031 | 56737.7897 | 0.4225 | 72.5031 | 64.6031 | 0.57 | 68.6 | 68.0031 | 18727.419 | 0.43201 | 75.9 | 64.0013 | 0.75 | 68.6 | 70.7006 | 37170.91 | 0.56901 | 75.8497 | 60.4994 | 1.365 | 68.6 | 68.8 | 87622.5683 | 0.5435 | 75.8 | 60.4019 | 1.355 | 68.6 | 69.1006 | 87128.3992 | 0.56501
1294 | -0.86667 | 76.3 | 61.0502 | 109.487 | 413.8996 | 75.8 | 66.0502 | 0.57502 | 68.6498 | 69.9502 | 23330.6266 | 0.40051 | 0.49338 | 75.3 | 64.4004 | 0.72 | 68.6498 | 69.0502 | 32641.6698 | 0.429 | 72.298 | 61.998 | 0.96 | 68.6498 | 66.598 | 41223.356 | 0.445 | 72.398 | 59.998 | 1.095 | 68.6498 | 65.398 | 56697.7199 | 0.43649 | 73.5474 | 65.3478 | 0.57 | 68.6498 | 68.8976 | 19470.6686 | 0.4305 | 75.9 | 62.1008 | 0.72502 | 68.6498 | 69.6506 | 41799.1387 | 0.55051 | 75.9 | 60.9 | 1.34 | 68.6498 | 68.8502 | 84006.1181 | 0.534 | 75.8 | 58.5502 | 1.34 | 68.6498 | 68.1502 | 96716.6193 | 0.5585
1295 | -0.88333 | 76.3 | 60.6002 | 122.7981 | 410.7509 | 75.8 | 65.5002 | 0.55501 | 68.7 | 69.4501 | 23855.7701 | 0.3855 | 0.53808 | 75.3 | 63.2504 | 0.70501 | 68.7 | 68.3502 | 35375.9111 | 0.4205 | 75.5 | 65.2998 | 0.95 | 68.7 | 69.8499 | 40527.0427 | 0.441 | 75.6 | 63.2499 | 1.105 | 68.7 | 68.7 | 56751.6755 | 0.4395 | 75.5002 | 66.9002 | 0.54501 | 68.7 | 70.5002 | 19703.0804 | 0.415 | 75.9 | 60.2502 | 0.71 | 68.7 | 68.6501 | 46169.5645 | 0.537 | 75.9 | 60.2502 | 1.32 | 68.7 | 68.4501 | 86237.1104 | 0.5255 | 75.8 | 58.5998 | 1.33 | 68.7 | 68.1499 | 95753.4929 | 0.555
1296 | -0.9 | 76.4 | 59 | 167.3523 | 409.6504 | 72.3498 | 61.3997 | 0.54 | 68.7 | 65.5498 | 24807.3547 | 0.379 | 2.1073 | 71.8498 | 58.2998 | 0.71 | 68.7 | 64.0498 | 40087.1912 | 0.4235 | 70.4995 | 61.0995 | 0.94 | 68.7 | 65.1995 | 36869.5155 | 0.436 | 70.5495 | 58.7995 | 1.11 | 68.7 | 63.9995 | 54545.5827 | 0.442 | 69.3997 | 60.3996 | 0.54 | 68.7 | 64.0496 | 20269.9884 | 0.4085 | 73.1997 | 56.2997 | 0.7 | 68.7 | 65.2497 | 49247.507 | 0.5315 | 73.9997 | 57.2497 | 1.31 | 68.7 | 65.8997 | 91490.0721 | 0.5215 | 73.8997 | 57.6498 | 1.32 | 68.7 | 66.5997 | 89839.5303 | 0.552
1297 | -0.91667 | 76.4 | 57.4495 | 205.4839 | 424.4063 | 75.1024 | 63.5021 | 0.55 | 68.7 | 68.0021 | 26835.7787 | 0.386 | 3.2026 | 74.6024 | 61.3523 | 0.73502 | 68.7 | 67.1523 | 40767.2192 | 0.4395 | 72.2514 | 62.9012 | 0.98 | 68.7 | 67.1514 | 38158.6759 | 0.454 | 72.2514 | 61.1514 | 1.175 | 68.7 | 66.3514 | 54538.1981 | 0.4665 | 73.5021 | 63.4018 | 0.55502 | 68.7 | 67.652 | 23353.9037 | 0.4215 | 73.7021 | 56.2018 | 0.71502 | 68.7 | 65.7021 | 52283.225 | 0.543 | 72.5514 | 56.0514 | 1.34 | 68.7 | 64.8514 | 92552.6106 | 0.5335 | 72.5514 | 56.6514 | 1.345 | 68.7 | 65.5514 | 89497.4371 | 0.5625
1298 | -0.93333 | 76.4 | 60.2021 | 165.2377 | 425.2947 | 75.9 | 63.5 | 0.55 | 68.8 | 68.2 | 28304.3464 | 0.3805 | 0.040774 | 75.4 | 62 | 0.74 | 68.8 | 67.9 | 41269.2404 | 0.44 | 75.6 | 65.7497 | 0.97 | 68.8 | 70.1497 | 39983.555 | 0.44999 | 75.7 | 64.6 | 1.18 | 68.8 | 69.8 | 54289.1785 | 0.4685 | 75.7 | 64.6995 | 0.54497 | 68.8 | 69.2497 | 25082.0131 | 0.41399 | 76 | 57.5497 | 0.72 | 68.8 | 67.5497 | 55111.4233 | 0.5435 | 76 | 59.3503 | 1.35 | 68.8 | 68.3 | 93602.4972 | 0.5375 | 75.9 | 59.4995 | 1.35 | 68.8 | 68.7497 | 92719.5687 | 0.5645
1299 | -0.95 | 76.4 | 61.3 | 106.4565 | 418.9489 | 75.9 | 63.3504 | 0.54 | 68.8 | 68.1 | 28330.0957 | 0.376 | 0.46519 | 75.4 | 62.1 | 0.74 | 68.8 | 67.9504 | 41023.174 | 0.441 | 75.6 | 65.0496 | 0.95 | 68.8 | 69.7496 | 41885.6263 | 0.44099 | 75.7 | 64.5496 | 1.165 | 68.8 | 69.7 | 54186.8799 | 0.4635 | 75.7504 | 63.9496 | 0.53496 | 68.8 | 68.7496 | 26357.6095 | 0.4065 | 76 | 57.4504 | 0.71 | 68.8 | 67.5 | 55416.9293 | 0.543 | 76 | 59.2992 | 1.34 | 68.8 | 68.1992 | 93734.6598 | 0.5345 | 75.9504 | 58.6496 | 1.34 | 68.8 | 68.3496 | 97035.4802 | 0.5615
1300 | -0.96667 | 76.5 | 60.9495 | 114.511 | 417.8495 | 75.9 | 63.4 | 0.53495 | 68.8 | 68.0495 | 28064.1051 | 0.3725 | 0.71878 | 75.4 | 62.2 | 0.74 | 68.8 | 68 | 40853.8197 | 0.441 | 75.6 | 64.5 | 0.93495 | 68.8 | 69.3495 | 43586.4605 | 0.4345 | 75.7 | 64.4 | 1.15 | 68.8 | 69.6 | 54377.9755 | 0.4585 | 75.8 | 63.5505 | 0.53 | 68.8 | 68.4505 | 26966.7363 | 0.4015 | 76 | 57.9505 | 0.71 | 68.8 | 67.7 | 53988.6685 | 0.543 | 76 | 58.199 | 1.34 | 68.8 | 67.6495 | 100053.5515 | 0.534 | 76 | 58.1495 | 1.34 | 68.8 | 68.1 | 99813.662 | 0.561
1301 | -0.98333 | 76.5 | 60.1988 | 134.0307 | 418.5531 | 75.9506 | 63.2494 | 0.53 | 68.9 | 67.9494 | 28173.8479 | 0.37 | 0.96975 | 75.4506 | 62.5025 | 0.74 | 68.9 | 68.2012 | 40119.8854 | 0.442 | 74.3963 | 62.9469 | 0.93 | 68.9 | 67.8469 | 44336.352 | 0.43 | 74.4469 | 63.4469 | 1.14 | 68.9 | 68.4469 | 52719.8362 | 0.455 | 74.0469 | 61.8469 | 0.52506 | 68.9 | 66.7469 | 26680.8577 | 0.399 | 76 | 58 | 0.71 | 68.9 | 67.8 | 53757.6354 | 0.542 | 76 | 57.2494 | 1.35 | 68.9 | 67.3 | 105963.8228 | 0.53651 | 76 | 57.6494 | 1.34 | 68.9 | 67.9 | 103224.191 | 0.56151
1302 | -1 | 76.5 | 59.7 | 153.9624 | 422.7058 | 76 | 63.0493 | 0.53 | 68.9 | 67.8 | 28580.0154 | 0.369 | 1.1452 | 75.5 | 63.5493 | 0.74 | 68.9 | 68.8 | 36927.3129 | 0.44149 | 74.1551 | 62.7551 | 0.93507 | 68.9 | 67.7551 | 44577.4915 | 0.43451 | 74.2551 | 63.3044 | 1.15 | 68.9 | 68.3044 | 52735.6296 | 0.459 | 74.9551 | 62.6044 | 0.53 | 68.9 | 67.6551 | 27550.4603 | 0.40551 | 76.1 | 57.8493 | 0.71 | 68.9 | 67.7 | 54333.1686 | 0.543 | 76.0507 | 56.8507 | 1.36 | 68.9 | 67.1507 | 109177.6444 | 0.54151 | 75.9507 | 57.2507 | 1.35 | 68.9 | 67.7507 | 105779.5858 | 0.564
1303 | -1.0167 | 76.5 | 60.0508 | 149.3984 | 424.4983 | 76 | 63 | 0.53 | 68.9 | 67.8 | 28750.9949 | 0.368 | 1.0212 | 75.5 | 63.2 | 0.74 | 68.9 | 68.6 | 37888.2029 | 0.44 | 75.7 | 64.0492 | 0.93 | 68.9 | 69.1 | 45502.8825 | 0.43349 | 75.8 | 63.9983 | 1.15 | 68.9 | 69.3492 | 56545.4296 | 0.45749 | 75.8 | 63.1 | 0.53 | 68.9 | 68.2492 | 28410.3882 | 0.405 | 76.1 | 57.7 | 0.72 | 68.9 | 67.7 | 55183.4903 | 0.544 | 76.1 | 56.9508 | 1.3751 | 68.9 | 67.4 | 109782.8732 | 0.54751 | 76.0508 | 57.3508 | 1.36 | 68.9 | 67.9 | 106118.8715 | 0.567
1304 | -1.0333 | 76.6 | 59.949 | 146.2154 | 425.9058 | 76 | 63.1 | 0.53 | 69 | 67.8 | 28683.6988 | 0.369 | 0.83218 | 75.5 | 63.551 | 0.73 | 69 | 68.8 | 36833.0678 | 0.439 | 74.7981 | 62.8981 | 0.93 | 69 | 68.0981 | 46218.7385 | 0.431 | 74.8981 | 62.4471 | 1.15 | 69 | 68.0981 | 59598.0005 | 0.45651 | 74.849 | 62.2019 | 0.5351 | 69 | 67.351 | 28186.0385 | 0.40651 | 76.1 | 57.7 | 0.72 | 69 | 67.751 | 55328.9532 | 0.54651 | 76.1 | 57.451 | 1.39 | 69 | 67.7 | 108469.3932 | 0.55251 | 76.1 | 57.7 | 1.36 | 69 | 68.1 | 104802.4 | 0.57
1305 | -1.05 | 76.6 | 59.9511 | 149.3914 | 429.0043 | 76.0511 | 63.1 | 0.53 | 69 | 67.9 | 28770.0654 | 0.37 | 0.70287 | 75.5 | 63.7 | 0.73 | 69 | 68.9 | 36202.0385 | 0.437 | 75.7022 | 63.7022 | 0.93 | 69 | 68.9022 | 46443.6089 | 0.433 | 75.7022 | 63.2532 | 1.15 | 69 | 69.0022 | 60112.8302 | 0.46 | 75.9 | 63.9511 | 0.54 | 69 | 68.8511 | 26729.9267 | 0.408 | 76.1511 | 57.7489 | 0.72 | 69 | 67.8 | 55551.6006 | 0.549 | 76.1 | 57.7511 | 1.4 | 69 | 68 | 107336.5072 | 0.55751 | 76.1 | 57.9 | 1.37 | 69 | 68.3 | 104067.166 | 0.57251
1306 | -1.0667 | 76.6 | 60.4 | 135.5202 | 429.7024 | 76.1 | 63.2 | 0.53 | 69 | 68 | 28739.9909 | 0.371 | 0.65749 | 75.6 | 63.4488 | 0.73 | 69 | 68.7488 | 36870.4269 | 0.435 | 75.8 | 63.7488 | 0.93 | 69 | 68.9 | 46737.589 | 0.431 | 75.9 | 63.5 | 1.15 | 69 | 69.2 | 59520.508 | 0.459 | 75.8488 | 64.1488 | 0.53 | 69 | 68.9488 | 26056.4866 | 0.405 | 76.2 | 57.7512 | 0.73 | 69 | 67.9 | 55915.5775 | 0.55151 | 76.2 | 58.2 | 1.41 | 69 | 68.2512 | 105773.9808 | 0.561 | 76.1 | 58 | 1.3751 | 69 | 68.4 | 104399.4225 | 0.57451
1307 | -1.0833 | 76.6 | 60.3 | 137.5157 | 431.6078 | 76.1 | 63.2 | 0.53513 | 69.0513 | 68 | 28842.505 | 0.373 | 0.62628 | 75.6 | 62.9 | 0.73 | 69.0513 | 68.4 | 38683.411 | 0.43551 | 75.1487 | 62.9487 | 0.93 | 69.0513 | 68.1487 | 47272.5506 | 0.431 | 75.1487 | 62.9 | 1.15 | 69.0513 | 68.5487 | 59151.0303 | 0.459 | 75.2 | 63.5 | 0.53 | 69.0513 | 68.2487 | 26011.8053 | 0.404 | 76.2 | 57.8513 | 0.73 | 69.0513 | 68 | 56005.2394 | 0.555 | 76.2 | 58.4 | 1.42 | 69.0513 | 68.4 | 105305.7733 | 0.56451 | 76.2 | 58 | 1.38 | 69.0513 | 68.4 | 104987.8418 | 0.57751
1308 | -1.1 | 76.7 | 60.2514 | 140.8457 | 434.6571 | 76.1 | 63.2486 | 0.54 | 69.1 | 68.1 | 28929.4727 | 0.37451 | 0.568 | 75.6 | 63.1028 | 0.73 | 69.1 | 68.5514 | 38190.3394 | 0.437 | 75.7514 | 63.5028 | 0.93 | 69.1 | 68.8028 | 47696.2795 | 0.433 | 75.8028 | 63.6514 | 1.16 | 69.1 | 69.2514 | 58885.0561 | 0.46049 | 76 | 63.9 | 0.53 | 69.1 | 68.8 | 26793.371 | 0.40449 | 76.2 | 58 | 0.73 | 69.1 | 68.1514 | 55878.4073 | 0.558 | 76.2 | 58.2486 | 1.4251 | 69.1 | 68.4 | 107342.1314 | 0.56751 | 76.2 | 58 | 1.39 | 69.1 | 68.5 | 105232.9792 | 0.58
1309 | -1.1167 | 76.7 | 60.5 | 133.2331 | 436.3062 | 76.2 | 63.2515 | 0.54 | 69.1 | 68.1 | 29245.3903 | 0.377 | 0.54327 | 75.6 | 63.8 | 0.73 | 69.1 | 69 | 36132.8569 | 0.43648 | 75.9 | 63.6 | 0.93 | 69.1 | 68.9 | 47845.8265 | 0.433 | 75.9 | 63.6 | 1.15 | 69.1 | 69.3 | 59390.7685 | 0.459 | 76 | 63.8 | 0.53 | 69.1 | 68.7 | 27060.5755 | 0.404 | 76.3 | 58.1 | 0.74 | 69.1 | 68.3 | 56008.7177 | 0.56152 | 76.2515 | 57.7485 | 1.44 | 69.1 | 68.3 | 110853.4051 | 0.57152 | 76.2 | 58 | 1.39 | 69.1 | 68.6 | 106000.1426 | 0.58252
1310 | -1.1333 | 76.7 | 60.4 | 136.7099 | 438.7583 | 76.2 | 63.4 | 0.54517 | 69.1 | 68.2517 | 29110.4705 | 0.38 | 0.4768 | 75.7 | 63.7517 | 0.73 | 69.1 | 68.9 | 36360.1366 | 0.436 | 75.6483 | 63.5 | 0.93 | 69.1 | 68.7483 | 47208.2426 | 0.433 | 75.7 | 63.3 | 1.15 | 69.1 | 69 | 59674.2936 | 0.459 | 75.7 | 63.6517 | 0.53 | 69.1 | 68.5517 | 26790.5274 | 0.404 | 76.3 | 58.3 | 0.74 | 69.1 | 68.4 | 55975.9898 | 0.56452 | 76.3 | 57.6 | 1.45 | 69.1 | 68.3 | 113229.6349 | 0.57652 | 76.2 | 58.1 | 1.4 | 69.1 | 68.7 | 106191.2597 | 0.58552
1311 | -1.15 | 76.7 | 60.4 | 138.1894 | 441.5071 | 76.2 | 63.5 | 0.55 | 69.2 | 68.3 | 29221.6219 | 0.38252 | 0.42586 | 75.7 | 63.8 | 0.73 | 69.2 | 69 | 36350.8856 | 0.435 | 75.8518 | 63.8518 | 0.93 | 69.2 | 69.0518 | 46801.0311 | 0.433 | 75.9 | 63.5518 | 1.15 | 69.2 | 69.2 | 59705.3368 | 0.459 | 76 | 64.1 | 0.53 | 69.2 | 68.9 | 26448.0946 | 0.404 | 76.3 | 58.3 | 0.75 | 69.2 | 68.5 | 56195.3995 | 0.56752 | 76.3 | 57.8 | 1.46 | 69.2 | 68.5 | 113093.8977 | 0.58152 | 76.3 | 58.1 | 1.41 | 69.2 | 68.7518 | 106572.1269 | 0.588
1312 | -1.1667 | 76.8 | 60.5 | 134.5443 | 443.5075 | 76.2 | 63.4519 | 0.55 | 69.2 | 68.4 | 29586.0964 | 0.38552 | 0.38485 | 75.7 | 63.7 | 0.73 | 69.2 | 69 | 36474.9106 | 0.435 | 75.8481 | 63.8 | 0.93 | 69.2 | 69 | 46784.3851 | 0.433 | 75.9 | 63.5 | 1.15 | 69.2 | 69.1481 | 59680.3659 | 0.459 | 75.8481 | 63.8481 | 0.53 | 69.2 | 68.7481 | 26627.2498 | 0.403 | 76.3 | 58.4 | 0.75 | 69.2 | 68.6 | 56382.8397 | 0.57052 | 76.3 | 58 | 1.47 | 69.2 | 68.7 | 113008.3242 | 0.58652 | 76.3 | 58.2 | 1.41 | 69.2 | 68.8 | 107095.3982 | 0.591
1313 | -1.1833 | 76.8 | 60.5 | 135.252 | 446.16 | 76.3 | 63.652 | 0.56 | 69.2 | 68.552 | 29409.4028 | 0.38852 | 0.3322 | 75.7 | 63.8 | 0.73 | 69.2 | 69 | 36395.4927 | 0.435 | 75.752 | 63.752 | 0.93 | 69.2 | 68.952 | 46785.9737 | 0.433 | 75.8 | 63.352 | 1.15 | 69.2 | 69.052 | 60186.9866 | 0.459 | 75.952 | 63.852 | 0.53 | 69.2 | 68.752 | 26968.3279 | 0.405 | 76.4 | 58.5 | 0.7552 | 69.2 | 68.7 | 56380.5153 | 0.574 | 76.4 | 58.2 | 1.48 | 69.2 | 68.9 | 112601.7032 | 0.59052 | 76.3 | 58.2 | 1.42 | 69.2 | 68.9 | 107436.6635 | 0.59352
1314 | -1.2 | 76.8 | 60.6521 | 132.2225 | 448.4085 | 76.3 | 63.8 | 0.56 | 69.3 | 68.7 | 29236.5859 | 0.39152 | 0.25362 | 75.8 | 63.8479 | 0.73 | 69.3 | 69.0479 | 36283.9973 | 0.435 | 76 | 63.9 | 0.93 | 69.3 | 69.1 | 47075.9454 | 0.433 | 76.1 | 63.5 | 1.15 | 69.3 | 69.3 | 60626.3806 | 0.46 | 76.1 | 64 | 0.53 | 69.3 | 68.9 | 27026.1709 | 0.405 | 76.4 | 58.7 | 0.76 | 69.3 | 68.8521 | 56200.8424 | 0.57652 | 76.4 | 58.4 | 1.49 | 69.3 | 69 | 112321.227 | 0.59452 | 76.3 | 58.3521 | 1.43 | 69.3 | 69 | 107323.6355 | 0.596
1315 | -1.2167 | 76.8 | 60.7 | 129.1478 | 450.4089 | 76.3 | 63.9 | 0.57 | 69.3 | 68.8 | 29402.8025 | 0.394 | 0.18591 | 75.8 | 63.7 | 0.73 | 69.3 | 68.9478 | 36976.1897 | 0.436 | 76 | 63.9 | 0.93 | 69.3 | 69.1522 | 47222.8381 | 0.433 | 76.1 | 63.6 | 1.15 | 69.3 | 69.3 | 60442.6623 | 0.45948 | 76.1 | 63.9522 | 0.53 | 69.3 | 68.9 | 27231.3365 | 0.406 | 76.4 | 58.6 | 0.76 | 69.3 | 68.9 | 56723.4043 | 0.57952 | 76.4 | 58.5 | 1.5 | 69.3 | 69.1522 | 112329.5236 | 0.59752 | 76.4 | 58.4 | 1.43 | 69.3 | 69.1 | 107247.5531 | 0.59852
1316 | -1.2333 | 76.9 | 60.7 | 128.8 | 452.6618 | 76.3 | 63.9 | 0.57 | 69.3 | 68.8524 | 29582.6526 | 0.39652 | 0.1461 | 75.8 | 63.5 | 0.73 | 69.3 | 68.9 | 37650.5691 | 0.437 | 76 | 63.9 | 0.93 | 69.3 | 69.2 | 47264.1586 | 0.433 | 76.1 | 63.6 | 1.15 | 69.3 | 69.3 | 60380.1783 | 0.459 | 76.2 | 64 | 0.53524 | 69.3 | 68.9 | 27264.2027 | 0.407 | 76.4 | 58.5 | 0.77 | 69.3 | 68.9 | 57402.2608 | 0.58252 | 76.4 | 58.6 | 1.51 | 69.3 | 69.2 | 112718.5202 | 0.60052 | 76.4 | 58.5 | 1.44 | 69.3 | 69.2 | 107510.7488 | 0.60052
1317 | -1.25 | 76.9 | 60.8 | 128.9 | 454.9623 | 76.4 | 64 | 0.57 | 69.4 | 68.9525 | 29574.3608 | 0.39952 | 0.077803 | 75.9 | 63.4475 | 0.73 | 69.4 | 68.9 | 38062.027 | 0.43852 | 76.1 | 63.9 | 0.93 | 69.4 | 69.2 | 47478.7889 | 0.433 | 76.1 | 63.6 | 1.15 | 69.4 | 69.3 | 60634.8689 | 0.459 | 76.2 | 63.9525 | 0.54 | 69.4 | 68.9 | 27482.8272 | 0.408 | 76.5 | 58.5 | 0.77 | 69.4 | 69 | 57819.9849 | 0.58552 | 76.5 | 58.6 | 1.5152 | 69.4 | 69.3 | 113194.1572 | 0.60352 | 76.4 | 58.6 | 1.44 | 69.4 | 69.3 | 107255.4231 | 0.60252
1318 | -1.2667 | 76.9 | 60.8 | 128.3474 | 457.3103 | 76.4 | 64.1526 | 0.58 | 69.4 | 69.1 | 29539.934 | 0.402 | 0.052526 | 75.9 | 63.4 | 0.74 | 69.4 | 68.9 | 38421.4468 | 0.44053 | 76.1 | 63.8 | 0.93 | 69.4 | 69.2 | 47879.9679 | 0.434 | 76.2 | 63.5 | 1.15 | 69.4 | 69.3 | 60976.762 | 0.459 | 76.2 | 64 | 0.54 | 69.4 | 69 | 27470.9759 | 0.409 | 76.5 | 58.7 | 0.77 | 69.4 | 69.1 | 57595.8015 | 0.58853 | 76.5 | 58.6 | 1.52 | 69.4 | 69.4 | 113680.3352 | 0.606 | 76.4526 | 58.6474 | 1.4453 | 69.4 | 69.3 | 107535.3068 | 0.604
1319 | -1.2833 | 76.9 | 60.8 | 127.9473 | 459.6635 | 76.4 | 64.2 | 0.58 | 69.4 | 69.1527 | 29589.8798 | 0.404 | 0.062635 | 75.9 | 63.5 | 0.74 | 69.4 | 69 | 38580.0637 | 0.44253 | 76.1 | 63.9 | 0.94 | 69.4 | 69.2 | 47853.0433 | 0.435 | 76.2 | 63.5 | 1.15 | 69.4 | 69.3 | 61272.9482 | 0.46 | 76.2527 | 64.1 | 0.54 | 69.4 | 69.1 | 27350.3011 | 0.41053 | 76.5 | 58.8 | 0.78 | 69.4 | 69.2 | 57511.0522 | 0.591 | 76.5 | 58.6 | 1.53 | 69.4 | 69.4527 | 114139.4101 | 0.608 | 76.5 | 58.6 | 1.45 | 69.4 | 69.4 | 108349.6654 | 0.606
1320 | -1.3 | 77 | 60.9 | 127.4472 | 462.0113 | 76.4528 | 64.3 | 0.58 | 69.5 | 69.2 | 29698.2092 | 0.40653 | 0.071887 | 75.9 | 63.5 | 0.74528 | 69.5 | 69.0528 | 38637.885 | 0.445 | 76.1528 | 64 | 0.94 | 69.5 | 69.3 | 47591.4119 | 0.435 | 76.2 | 63.5 | 1.16 | 69.5 | 69.3528 | 61355.0035 | 0.46 | 76.3 | 64.2 | 0.54 | 69.5 | 69.2 | 27364.5628 | 0.41153 | 76.5528 | 59 | 0.78 | 69.5 | 69.3528 | 57402.1374 | 0.59353 | 76.5 | 58.7 | 1.53 | 69.5 | 69.5 | 114279.289 | 0.61053 | 76.5 | 58.5 | 1.45 | 69.5 | 69.4 | 109216.3639 | 0.60753
1321 | -1.3167 | 77 | 60.9 | 126.5412 | 464.2646 | 76.5 | 64.4 | 0.59 | 69.5 | 69.3 | 29593.1926 | 0.40853 | 0.022356 | 76 | 63.6 | 0.75 | 69.5 | 69.1 | 38676.2195 | 0.447 | 76.2 | 64 | 0.94 | 69.5 | 69.3 | 47819.9524 | 0.436 | 76.2 | 63.6 | 1.16 | 69.5 | 69.4 | 61209.244 | 0.461 | 76.3 | 64.1 | 0.54 | 69.5 | 69.1 | 27754.3225 | 0.413 | 76.6 | 59 | 0.78 | 69.5 | 69.4 | 57649.8091 | 0.59553 | 76.6 | 58.8 | 1.54 | 69.5 | 69.6 | 114269.3662 | 0.612 | 76.5 | 58.6 | 1.46 | 69.5 | 69.4529 | 109163.6939 | 0.60953
1322 | -1.3333 | 77 | 60.953 | 125.1939 | 466.4122 | 76.5 | 64.5 | 0.59 | 69.5 | 69.453 | 29408.7911 | 0.41 | -0.056591 | 76 | 63.7 | 0.75 | 69.5 | 69.2 | 38752.0664 | 0.449 | 76.2 | 64 | 0.94 | 69.5 | 69.3 | 48036.9635 | 0.437 | 76.3 | 63.5 | 1.16 | 69.5 | 69.4 | 61618.2199 | 0.461 | 76.3 | 64.1 | 0.55 | 69.5 | 69.2 | 27953.7777 | 0.415 | 76.6 | 58.953 | 0.79 | 69.5 | 69.453 | 57966.2833 | 0.59753 | 76.6 | 58.853 | 1.54 | 69.5 | 69.7 | 114400.8005 | 0.614 | 76.6 | 58.8 | 1.46 | 69.5 | 69.6 | 108479.5458 | 0.611
1323 | -1.35 | 77 | 61 | 123.7874 | 468.5126 | 76.5 | 64.5 | 0.59 | 69.5 | 69.4468 | 29678.1494 | 0.41153 | -0.070126 | 76 | 63.7532 | 0.76 | 69.5 | 69.3 | 38818.8592 | 0.45153 | 76.2 | 64.0532 | 0.94 | 69.5 | 69.4 | 47994.1619 | 0.438 | 76.3 | 63.6 | 1.16 | 69.5 | 69.4532 | 61581.8587 | 0.462 | 76.4 | 64.1532 | 0.55 | 69.5 | 69.2 | 27985.5625 | 0.417 | 76.6 | 59.1 | 0.79 | 69.5 | 69.5 | 57846.5536 | 0.59953 | 76.6 | 58.9468 | 1.55 | 69.5 | 69.7 | 114227.0174 | 0.615 | 76.6 | 58.8 | 1.46 | 69.5 | 69.6 | 108698.1599 | 0.612
1324 | -1.3667 | 77.1 | 61.1 | 122.4467 | 470.5131 | 76.6 | 64.4533 | 0.59 | 69.6 | 69.4533 | 30042.2478 | 0.41353 | -0.070738 | 76.1 | 63.8 | 0.76 | 69.6 | 69.4 | 38796.1999 | 0.453 | 76.3 | 64.1467 | 0.94 | 69.6 | 69.5 | 47757.907 | 0.43853 | 76.3 | 63.7 | 1.16 | 69.6 | 69.5 | 61398.8576 | 0.462 | 76.4 | 64.3 | 0.55 | 69.6 | 69.4 | 27778.6155 | 0.41853 | 76.7 | 59 | 0.79 | 69.6 | 69.6 | 58268.2999 | 0.601 | 76.6 | 58.9 | 1.55 | 69.6 | 69.7533 | 115071.2291 | 0.61653 | 76.6 | 58.8 | 1.47 | 69.6 | 69.6 | 109076.4788 | 0.613
1325 | -1.3833 | 77.1 | 61.1 | 121.9466 | 472.5136 | 76.6 | 64.6534 | 0.6 | 69.6 | 69.6 | 29768.0286 | 0.415 | -0.064941 | 76.1 | 63.9 | 0.76 | 69.6 | 69.4 | 38883.9294 | 0.455 | 76.3 | 64.1 | 0.95 | 69.6 | 69.5 | 47989.3619 | 0.439 | 76.3 | 63.6 | 1.16 | 69.6 | 69.5 | 61903.4552 | 0.463 | 76.4 | 64.4 | 0.55 | 69.6 | 69.4 | 27768.8034 | 0.42 | 76.7 | 59 | 0.79 | 69.6 | 69.6 | 58458.8783 | 0.603 | 76.7 | 58.9 | 1.55 | 69.6 | 69.8 | 115162.0463 | 0.61753 | 76.6 | 58.8 | 1.47 | 69.6 | 69.7 | 109590.3913 | 0.614
1326 | -1.4 | 77.1 | 61.1 | 121.1465 | 474.514 | 76.6 | 64.8465 | 0.6 | 69.6 | 69.7465 | 29334.2739 | 0.416 | -0.10854 | 76.1 | 64 | 0.76535 | 69.6 | 69.5 | 38788.9569 | 0.457 | 76.3 | 64.2 | 0.95 | 69.6 | 69.5 | 48021.9292 | 0.44 | 76.4 | 63.4535 | 1.17 | 69.6 | 69.4 | 62948.0618 | 0.464 | 76.4 | 64.4 | 0.55 | 69.6 | 69.5 | 27910.9508 | 0.421 | 76.7 | 59.1535 | 0.8 | 69.6 | 69.7 | 58379.0541 | 0.60454 | 76.7 | 58.8 | 1.55 | 69.6 | 69.8 | 116090.364 | 0.61854 | 76.7 | 58.9 | 1.47 | 69.6 | 69.7535 | 109225.72 | 0.615
1327 | -1.4167 | 77.1 | 61.1 | 121.1464 | 476.5145 | 76.6 | 64.7 | 0.6 | 69.7 | 69.7 | 29801.4019 | 0.417 | -0.111 | 76.1 | 64 | 0.77 | 69.7 | 69.6 | 38945.1019 | 0.45854 | 76.3 | 64.2 | 0.95 | 69.7 | 69.5 | 48189.1281 | 0.441 | 76.4 | 63.3464 | 1.17 | 69.7 | 69.4 | 63655.0288 | 0.465 | 76.5 | 64.4 | 0.56 | 69.7 | 69.5 | 27955.1597 | 0.423 | 76.7 | 59.4 | 0.8 | 69.7 | 69.8 | 57739.6064 | 0.606 | 76.7 | 58.8 | 1.56 | 69.7 | 69.8 | 116863.1354 | 0.62 | 76.7 | 58.9 | 1.47 | 69.7 | 69.8 | 109445.3021 | 0.616
1328 | -1.4333 | 77.2 | 61.1 | 121.3075 | 478.5687 | 76.7 | 64.8537 | 0.6 | 69.7 | 69.7537 | 29677.9631 | 0.418 | -0.058803 | 76.2 | 64.1 | 0.77 | 69.7 | 69.6537 | 38853.2155 | 0.46 | 76.4 | 64.2 | 0.95 | 69.7 | 69.6 | 48396.7133 | 0.442 | 76.4 | 63.1 | 1.17 | 69.7 | 69.3 | 65280.7507 | 0.46754 | 76.5 | 64.4537 | 0.56 | 69.7 | 69.5537 | 28068.1218 | 0.424 | 76.8 | 59.4463 | 0.8 | 69.7 | 69.9 | 57763.2443 | 0.606 | 76.7 | 58.6463 | 1.56 | 69.7 | 69.8 | 117791.5767 | 0.621 | 76.7 | 58.7463 | 1.4754 | 69.7 | 69.7463 | 110522.7764 | 0.61654
1329 | -1.45 | 77.2 | 61.1 | 122.7308 | 480.8154 | 76.7 | 64.9461 | 0.6 | 69.7 | 69.8461 | 29498.5354 | 0.41854 | 0.089541 | 76.2 | 64.2 | 0.77 | 69.7 | 69.7 | 38847.2645 | 0.461 | 76.4 | 64.3 | 0.95 | 69.7 | 69.6 | 48222.6802 | 0.443 | 76.4539 | 63.1539 | 1.18 | 69.7 | 69.4 | 65617.1673 | 0.46954 | 76.5 | 64.6 | 0.56 | 69.7 | 69.7 | 27875.7452 | 0.42554 | 76.8 | 59.2461 | 0.8 | 69.7 | 69.8 | 58617.7922 | 0.607 | 76.8 | 58.4539 | 1.56 | 69.7 | 69.7539 | 119765.0148 | 0.622 | 76.7 | 58.3461 | 1.48 | 69.7 | 69.6461 | 113369.7143 | 0.618
1330 | -1.4667 | 77.2 | 60.9 | 127.7238 | 483.4699 | 76.7 | 64.446 | 0.6 | 69.8 | 69.6 | 30880.1145 | 0.42 | 0.14313 | 76.2 | 64.1 | 0.77 | 69.8 | 69.7 | 39293.057 | 0.46254 | 76.4 | 64.3 | 0.96 | 69.8 | 69.7 | 48446.9074 | 0.444 | 76.5 | 63.2 | 1.19 | 69.8 | 69.5 | 65713.8405 | 0.472 | 76.5 | 64.6 | 0.56 | 69.8 | 69.7 | 28103.3484 | 0.427 | 76.8 | 59.154 | 0.8 | 69.8 | 69.8 | 59062.6832 | 0.608 | 76.8 | 58.7 | 1.57 | 69.8 | 69.9 | 118316.7146 | 0.62354 | 76.8 | 58.2 | 1.48 | 69.8 | 69.6 | 115037.3995 | 0.61954
1331 | -1.4833 | 77.2 | 61 | 127.7214 | 485.8163 | 76.7 | 64.3459 | 0.61 | 69.8 | 69.6 | 31404.7784 | 0.422 | 0.03456 | 76.2541 | 64.0459 | 0.78 | 69.8 | 69.7 | 39726.4194 | 0.464 | 76.4 | 64.3 | 0.96 | 69.8 | 69.7 | 48654.5775 | 0.445 | 76.5 | 63.4541 | 1.19 | 69.8 | 69.6541 | 65016.3169 | 0.47454 | 76.6 | 64.2918 | 0.56 | 69.8 | 69.5459 | 28892.8263 | 0.428 | 76.8 | 58.9918 | 0.8 | 69.8 | 69.8 | 59677.6518 | 0.609 | 76.8 | 58.9 | 1.57 | 69.8 | 70 | 117703.7345 | 0.624 | 76.8 | 58.4541 | 1.49 | 69.8 | 69.7541 | 114064.719 | 0.62154
1332 | -1.5 | 77.3 | 60.9458 | 127.671 | 488.171 | 76.8 | 64.2 | 0.61 | 69.8 | 69.5 | 32102.4393 | 0.42454 | -0.063672 | 76.3 | 63.7458 | 0.78 | 69.8 | 69.6 | 40852.6703 | 0.466 | 76.5 | 64.3542 | 0.96 | 69.8 | 69.7542 | 48565.9241 | 0.446 | 76.5 | 63.4916 | 1.1954 | 69.8 | 69.7 | 65097.6003 | 0.476 | 76.6 | 63.9 | 0.57 | 69.8 | 69.4 | 30026.783 | 0.431 | 76.9 | 58.4 | 0.8 | 69.8 | 69.6 | 62215.367 | 0.61154 | 76.8542 | 58.8458 | 1.57 | 69.8 | 70 | 118282.0235 | 0.625 | 76.8 | 58.7 | 1.49 | 69.8 | 69.9 | 112989.3341 | 0.623
1333 | -1.5167 | 77.3 | 60.9 | 129.2345 | 490.9259 | 76.8 | 64.2 | 0.61 | 69.9 | 69.6 | 32326.6869 | 0.42754 | -0.11917 | 76.3 | 63.6543 | 0.78543 | 69.9 | 69.6 | 41544.9121 | 0.46854 | 76.5 | 64.5 | 0.96 | 69.9 | 69.8 | 48325.4837 | 0.44654 | 76.6 | 63.1 | 1.2 | 69.9 | 69.5 | 67762.0128 | 0.478 | 76.6 | 64.1 | 0.57 | 69.9 | 69.5543 | 29881.1306 | 0.434 | 76.9 | 58.4 | 0.81 | 69.9 | 69.6543 | 62565.1966 | 0.614 | 76.9 | 58.5457 | 1.57 | 69.9 | 69.9 | 120361.751 | 0.62554 | 76.8 | 58.8 | 1.49 | 69.9 | 70 | 112403.5087 | 0.624
1334 | -1.5333 | 77.3 | 60.9 | 131.3 | 493.7722 | 76.8 | 63.8911 | 0.62 | 69.9 | 69.4456 | 33332.2717 | 0.43054 | -0.10066 | 76.3 | 63.6456 | 0.79 | 69.9 | 69.6 | 41901.2695 | 0.47154 | 76.5 | 64.3456 | 0.96 | 69.9 | 69.8 | 48917.0455 | 0.447 | 76.6 | 63.1 | 1.21 | 69.9 | 69.6 | 68060.8647 | 0.481 | 76.6544 | 64.3 | 0.57 | 69.9 | 69.7 | 29657.842 | 0.43654 | 76.9 | 58.4544 | 0.81 | 69.9 | 69.7544 | 62576.8235 | 0.61654 | 76.9 | 58.5 | 1.57 | 69.9 | 69.9544 | 121145.4571 | 0.627 | 76.9 | 58.8 | 1.49 | 69.9 | 70 | 112922.673 | 0.624
1335 | -1.55 | 77.3 | 60.8 | 133.8182 | 496.7818 | 76.8545 | 63.3545 | 0.62545 | 69.9 | 69.2545 | 35215.9827 | 0.43555 | 0.075821 | 76.4 | 63.3 | 0.79545 | 69.9 | 69.5 | 43319.625 | 0.47455 | 76.5545 | 64.1 | 0.97 | 69.9 | 69.7 | 50184.0021 | 0.44855 | 76.6 | 63.4545 | 1.2155 | 69.9 | 69.8 | 66862.8287 | 0.484 | 76.7 | 64.4 | 0.58 | 69.9 | 69.8 | 29623.3954 | 0.439 | 76.9 | 59.0091 | 0.81 | 69.9 | 70.0545 | 60918.4998 | 0.61855 | 76.9 | 58.8545 | 1.58 | 69.9 | 70.1 | 119196.3199 | 0.628 | 76.9 | 58.2909 | 1.5 | 69.9 | 69.8455 | 116177.7983 | 0.625
1336 | -1.5667 | 77.4 | 60.9 | 132.2173 | 499.5733 | 76.9 | 63.3907 | 0.63 | 69.9547 | 69.3453 | 35684.7728 | 0.44055 | 0.51133 | 76.4 | 63.2 | 0.8 | 69.9547 | 69.5 | 44184.1021 | 0.47855 | 76.6 | 63.8907 | 0.97 | 69.9547 | 69.6 | 51457.6858 | 0.45055 | 76.6 | 63.8 | 1.22 | 69.9547 | 70 | 65566.0681 | 0.485 | 76.7 | 64.4 | 0.58 | 69.9547 | 69.8 | 29834.0016 | 0.441 | 77 | 59.6453 | 0.81 | 69.9547 | 70.3 | 58951.844 | 0.619 | 77 | 58.7907 | 1.58 | 69.9547 | 70.1453 | 119571.6616 | 0.628 | 76.9 | 57.0813 | 1.5 | 69.9547 | 69.4453 | 124461.8278 | 0.62755
1337 | -1.5833 | 77.4 | 60.4904 | 139.9391 | 503.5026 | 76.9 | 62.8452 | 0.64 | 70 | 69.1 | 37705.6759 | 0.44655 | 1.0372 | 76.4 | 62.5357 | 0.81 | 70 | 69.2452 | 46999.1101 | 0.48255 | 76.6 | 62.9904 | 0.98 | 70 | 69.2 | 55478.6269 | 0.45355 | 76.7 | 63.2357 | 1.22 | 70 | 69.7452 | 68571.6179 | 0.48655 | 76.7 | 63.7809 | 0.58 | 70 | 69.4904 | 31595.9083 | 0.44355 | 77 | 59.4 | 0.81 | 70 | 70.2 | 59918.4898 | 0.619 | 77 | 57.2713 | 1.58 | 70 | 69.5904 | 130095.008 | 0.629 | 76.9 | 55.4357 | 1.5155 | 70 | 68.9452 | 135979.2595 | 0.63255
1338 | -1.6 | 77.4 | 59.3902 | 174.4603 | 511.2979 | 76.9 | 62.9549 | 0.65 | 70 | 69.2549 | 38138.1015 | 0.45355 | 1.2724 | 76.5 | 61.4 | 0.82 | 70 | 68.7549 | 51796.2651 | 0.4901 | 76.6 | 62.1902 | 0.99 | 70 | 68.8451 | 59783.453 | 0.4601 | 76.7 | 62.3 | 1.23 | 70 | 69.4 | 74050.0417 | 0.49055 | 76.8 | 62.6 | 0.59 | 70 | 68.9549 | 34991.9155 | 0.44955 | 77 | 59.3451 | 0.81 | 70 | 70.2 | 60215.5335 | 0.619 | 77 | 55.4 | 1.59 | 70 | 69 | 143746.6656 | 0.6341 | 77 | 54.4451 | 1.53 | 70 | 68.7 | 144448.6109 | 0.64055
1339 | -1.6167 | 77.4 | 58.8 | 204.1702 | 520.3252 | 77 | 63.455 | 0.66 | 70 | 69.655 | 37336.2818 | 0.45955 | 1.0717 | 76.5 | 61.91 | 0.8355 | 70 | 69.155 | 51064.9512 | 0.4991 | 76.7 | 61.91 | 1.01 | 70 | 68.855 | 62190.8748 | 0.4681 | 76.7 | 62.355 | 1.2455 | 70 | 69.455 | 74629.2024 | 0.49555 | 76.8 | 62.9 | 0.6 | 70 | 69.255 | 34816.4908 | 0.45655 | 77 | 58.945 | 0.82 | 70 | 70.1 | 61707.8198 | 0.62 | 77 | 54.89 | 1.61 | 70 | 68.945 | 149070.7138 | 0.6411 | 77 | 54.51 | 1.5555 | 70 | 68.955 | 146085.606 | 0.6491
1340 | -1.6333 | 77.5 | 58.8 | 207.559 | 527.4615 | 77 | 63.1346 | 0.67 | 70.1 | 69.5449 | 38708.0794 | 0.46455 | 0.61733 | 76.5 | 62.7551 | 0.85 | 70.1 | 69.7 | 48946.2997 | 0.50555 | 76.7 | 62.3 | 1.0255 | 70.1 | 69.1 | 61713.0205 | 0.47555 | 76.8 | 62.6449 | 1.2555 | 70.1 | 69.7 | 73982.9857 | 0.49955 | 76.8 | 63.1551 | 0.61 | 70.1 | 69.4551 | 34847.7892 | 0.46255 | 77.1 | 57.9346 | 0.82 | 70.1 | 69.7449 | 65380.1642 | 0.62155 | 77.1 | 53.6897 | 1.63 | 70.1 | 68.7 | 159394.4597 | 0.6491 | 77 | 55.4 | 1.57 | 70.1 | 69.4551 | 142074.1534 | 0.65655
1341 | -1.65 | 77.5 | 58.6448 | 212.6678 | 534.7392 | 77 | 62.0448 | 0.68 | 70.1 | 69.1 | 42557.8344 | 0.4721 | -0.050362 | 76.6 | 62.8448 | 0.85552 | 70.1 | 69.8448 | 48973.4985 | 0.51055 | 76.7 | 62.1 | 1.04 | 70.1 | 69.2 | 63558.4561 | 0.4831 | 76.8 | 62.2448 | 1.2655 | 70.1 | 69.5448 | 77065.1884 | 0.50455 | 76.9 | 63.5552 | 0.62 | 70.1 | 69.7552 | 34310.4751 | 0.468 | 77.1 | 56.6895 | 0.82 | 70.1 | 69.3448 | 70188.464 | 0.62555 | 77.1 | 53.421 | 1.6555 | 70.1 | 68.8552 | 163982.2955 | 0.6591 | 77.1 | 57.042 | 1.5855 | 70.1 | 70.1657 | 132715.1171 | 0.66255
1342 | -1.6667 | 77.5 | 58.9107 | 214.4998 | 541.5982 | 77.1 | 61.8554 | 0.69 | 70.1 | 69.1554 | 43833.4907 | 0.48211 | -1.2372 | 76.6 | 62.9107 | 0.86 | 70.1 | 69.9554 | 49476.7733 | 0.51555 | 76.8 | 62.4107 | 1.06 | 70.1 | 69.4554 | 63482.8831 | 0.49111 | 76.8 | 61.6446 | 1.28 | 70.1 | 69.4 | 81340.5614 | 0.51011 | 76.9 | 63.6446 | 0.62 | 70.1 | 69.9 | 34404.8866 | 0.47255 | 77.1 | 56.1 | 0.83 | 70.1 | 69.3 | 73001.834 | 0.63111 | 77.1 | 54.5 | 1.68 | 70.1 | 69.4554 | 158446.8753 | 0.66755 | 77.1 | 60.4661 | 1.59 | 70.1 | 71.3554 | 110038.9191 | 0.663
1343 | -1.6833 | 77.5 | 59.6555 | 187.1693 | 545.5438 | 77.1 | 62.3555 | 0.7 | 70.2 | 69.5555 | 43314.5585 | 0.49011 | -1.2942 | 76.6555 | 63.189 | 0.87 | 70.2 | 70.1445 | 48958.6382 | 0.51955 | 76.8 | 62.689 | 1.07 | 70.2 | 69.7 | 63169.5536 | 0.49755 | 76.9 | 61.5 | 1.3 | 70.2 | 69.4 | 83353.1184 | 0.51655 | 76.9 | 63.289 | 0.63 | 70.2 | 69.8 | 35796.3946 | 0.47755 | 77.2 | 55.6336 | 0.84 | 70.2 | 69.2445 | 75601.2249 | 0.63755 | 77.1555 | 53.8226 | 1.6955 | 70.2 | 69.3445 | 165250.0324 | 0.67511 | 77.1 | 60.8226 | 1.58 | 70.2 | 71.489 | 107049.6653 | 0.659
1344 | -1.7 | 77.3444 | 59.1332 | 195.5256 | 549.4323 | 77.1 | 62.7556 | 0.71 | 69.9444 | 69.8556 | 42896.1888 | 0.49756 | -0.67245 | 76.7 | 61.9888 | 0.88 | 69.9444 | 69.6444 | 53834.715 | 0.52456 | 76.8 | 62.3 | 1.0856 | 69.9444 | 69.6 | 65961.275 | 0.50356 | 76.9 | 61.7668 | 1.3156 | 69.9444 | 69.6556 | 83176.4559 | 0.52356 | 76.9556 | 62.7 | 0.63556 | 69.9444 | 69.6 | 37874.8206 | 0.48311 | 77.2 | 54.5 | 0.85 | 69.9444 | 69 | 80566.0402 | 0.64556 | 77.2 | 52.7668 | 1.72 | 69.9444 | 69.2556 | 175390.9793 | 0.68411 | 77.1 | 58.5776 | 1.57 | 69.9444 | 70.6444 | 121717.2914 | 0.65644
1345 | -1.3333 | 76.8443 | 58.5443 | 225.5 | 531.5046 | 76.8443 | 62.8443 | 0.72 | 69.2886 | 69.8443 | 42030.8253 | 0.501 | -0.67398 | 76.4443 | 61.1 | 0.89 | 69.2886 | 69.2 | 56701.7009 | 0.52956 | 76.8443 | 62.2443 | 1.09 | 69.2886 | 69.6443 | 66722.1849 | 0.50856 | 76.8443 | 62.8557 | 1.32 | 69.2886 | 70.2 | 77469.879 | 0.526 | 76.8443 | 62.3 | 0.64 | 69.2886 | 69.3443 | 38955.724 | 0.48756 | 77.0443 | 53.4658 | 0.86 | 69.2886 | 68.6886 | 84529.6098 | 0.65211 | 77.1443 | 53.8 | 1.73 | 69.2886 | 69.6443 | 169046.1207 | 0.69056 | 77.1443 | 56.7772 | 1.57 | 69.2886 | 69.9886 | 132914.5047 | 0.655
1346 | -0.96667 | 76.2442 | 58.1884 | 233.647 | 509.6554 | 76.3442 | 62.4 | 0.72 | 68.6442 | 69.4 | 41901.7446 | 0.503 | -0.39347 | 75.8442 | 60.8442 | 0.89 | 68.6442 | 68.8442 | 56075.3979 | 0.533 | 76.2442 | 61.3325 | 1.1 | 68.6442 | 68.9442 | 68593.2676 | 0.51056 | 76.3442 | 62.6209 | 1.3144 | 68.6442 | 69.7884 | 75256.8272 | 0.52344 | 76.2442 | 61.8442 | 0.65 | 68.6442 | 68.8884 | 38962.1259 | 0.49056 | 76.4442 | 52.0116 | 0.87 | 68.6442 | 67.9558 | 88786.0523 | 0.65912 | 76.5884 | 54.2675 | 1.74 | 68.6442 | 69.5 | 162203.1887 | 0.692 | 76.5442 | 55.1442 | 1.5644 | 68.6442 | 69.0442 | 140077.5318 | 0.654
1347 | -0.6 | 75.7441 | 57.7441 | 252.7307 | 487.5268 | 75.7441 | 62.3 | 0.72 | 67.9441 | 69.1 | 40491.3155 | 0.503 | -0.48917 | 75.3441 | 60.0881 | 0.9 | 67.9441 | 68.2441 | 57193.111 | 0.53556 | 75.7441 | 60.6559 | 1.1056 | 67.9441 | 68.4 | 69556.6064 | 0.513 | 75.7441 | 60.8322 | 1.31 | 67.9441 | 68.5881 | 81974.5606 | 0.52144 | 75.7441 | 61.4559 | 0.65 | 67.9441 | 68.5 | 38573.388 | 0.49256 | 75.9441 | 52.9559 | 0.87 | 67.9441 | 68.1 | 83983.1683 | 0.66456 | 76.0441 | 55.3 | 1.7344 | 67.9441 | 69.4441 | 150505.6659 | 0.69044 | 76.0441 | 54.5441 | 1.56 | 67.9441 | 68.4441 | 140383.5434 | 0.65344
1348 | -0.23333 | 75.1439 | 57.5 | 261.3727 | 463.6533 | 75.2439 | 62.2439 | 0.72 | 67.2439 | 68.7439 | 38885.0426 | 0.5 | -0.741 | 74.8439 | 59.5439 | 0.9 | 67.2439 | 67.7439 | 57541.6772 | 0.53756 | 75.1439 | 61.1 | 1.1044 | 67.2439 | 68.3 | 65009.2412 | 0.513 | 75.2439 | 59.4879 | 1.31 | 67.2439 | 67.6879 | 86171.9731 | 0.521 | 75.1439 | 61.4879 | 0.65 | 67.2439 | 68.1879 | 37065.8661 | 0.492 | 75.3879 | 53.0318 | 0.88 | 67.2439 | 67.7879 | 81902.1271 | 0.66656 | 75.5439 | 55.4121 | 1.7244 | 67.2439 | 69 | 145127.8804 | 0.68644 | 75.4439 | 54.4 | 1.56 | 67.2439 | 68 | 137187.9019 | 0.652
1349 | 0.13333 | 74.6438 | 57.2438 | 269.5617 | 438.7353 | 74.6438 | 61.5877 | 0.71 | 66.5877 | 68.0877 | 38767.6811 | 0.49544 | -1.1497 | 74.2438 | 58.6753 | 0.9 | 66.5877 | 67.0315 | 58858.6205 | 0.53856 | 74.6438 | 61.4562 | 1.1 | 66.5877 | 68.2 | 60485.2037 | 0.51044 | 74.6438 | 58.7 | 1.31 | 66.5877 | 67 | 87394.3216 | 0.521 | 74.6438 | 60.8 | 0.64438 | 66.5877 | 67.5438 | 37293.3333 | 0.49 | 74.8438 | 52.3562 | 0.88 | 66.5877 | 67.2 | 82663.9781 | 0.668 | 74.9438 | 55.1191 | 1.71 | 66.5877 | 68.4315 | 141480.6297 | 0.67988 | 74.9438 | 54.8123 | 1.55 | 66.5877 | 67.7 | 130174.1978 | 0.64844
1350 | 0.5 | 74.2 | 56.8437 | 279.9137 | 414.7054 | 74.1437 | 61.2126 | 0.70437 | 66.0437 | 67.5563 | 37996.9555 | 0.49044 | -1.4034 | 73.7437 | 57.1437 | 0.90563 | 66.0437 | 66.1 | 62620.0343 | 0.54056 | 74.0437 | 61.1749 | 1.0844 | 66.0437 | 67.6874 | 58468.7516 | 0.50387 | 74.1437 | 58.6437 | 1.31 | 66.0437 | 66.6437 | 84621.0926 | 0.52 | 74.0437 | 60.2311 | 0.64 | 66.0437 | 66.9874 | 37145.0555 | 0.48744 | 74.3437 | 52.9126 | 0.88 | 66.0437 | 67 | 78526.9889 | 0.667 | 74.4437 | 52.5749 | 1.69 | 66.0437 | 67.0874 | 154133.0935 | 0.67444 | 74.3437 | 55.2874 | 1.5344 | 66.0437 | 67.4437 | 122332.7217 | 0.64187
1351 | 0.65 | 73.9436 | 56.2872 | 295.7201 | 403.772 | 73.7436 | 61.5872 | 0.69436 | 65.7436 | 67.4436 | 35292.8554 | 0.48387 | -0.90865 | 73.3436 | 56.9436 | 0.91 | 65.7436 | 65.8436 | 62345.5915 | 0.54356 | 73.6 | 59.9 | 1.0744 | 65.7436 | 66.7 | 61274.4564 | 0.499 | 73.6 | 58.3 | 1.3 | 65.7436 | 66.2436 | 83299.1393 | 0.51844 | 73.6436 | 59.4 | 0.64 | 65.7436 | 66.3 | 37984.3154 | 0.486 | 73.8436 | 53.8128 | 0.87 | 65.7436 | 66.9564 | 73329.5619 | 0.66444 | 73.9 | 51.4128 | 1.69 | 65.7436 | 66.3 | 158406.6632 | 0.67144 | 73.8436 | 54.3872 | 1.52 | 65.7436 | 66.6436 | 123596.0499 | 0.63544
1352 | 0.8 | 73.7435 | 55.9 | 314.2435 | 393.4436 | 73.5 | 60.8435 | 0.68435 | 65.4435 | 66.8435 | 36287.3385 | 0.47743 | -0.67474 | 73.1 | 57.0565 | 0.91 | 65.4435 | 65.8 | 61509.7942 | 0.546 | 73.3435 | 60.0565 | 1.0643 | 65.4435 | 66.6565 | 59073.272 | 0.49543 | 73.4 | 58.6696 | 1.3 | 65.4435 | 66.2565 | 79804.6885 | 0.517 | 73.4 | 59.087 | 0.64 | 65.4435 | 65.987 | 38236.0012 | 0.484 | 73.6435 | 54.1304 | 0.87 | 65.4435 | 66.8435 | 70743.2697 | 0.65943 | 73.6435 | 51.9565 | 1.68 | 65.4435 | 66.3 | 152430.6619 | 0.669 | 73.6435 | 53.6435 | 1.51 | 65.4435 | 66.1435 | 125995.7902 | 0.63043
1353 | 0.95 | 73.5 | 55.9 | 313.1204 | 381.3842 | 73.3 | 60.4434 | 0.67434 | 65.2 | 66.4434 | 36345.0973 | 0.47043 | -0.70656 | 72.9 | 57.4566 | 0.92 | 65.2 | 65.9 | 58981.7345 | 0.547 | 73.1 | 60.3434 | 1.05 | 65.2 | 66.6 | 56076.1834 | 0.48887 | 73.2 | 59.6 | 1.29 | 65.2 | 66.5434 | 73203.2156 | 0.51243 | 73.2 | 57.8867 | 0.64 | 65.2 | 65.2867 | 40731.6243 | 0.484 | 73.4 | 53.0434 | 0.86 | 65.2 | 66.2434 | 73442.9984 | 0.65543 | 73.4434 | 51.8867 | 1.67 | 65.2 | 66.0434 | 150549.0856 | 0.665 | 73.4 | 53.6 | 1.5 | 65.2 | 65.9 | 123982.6322 | 0.62543
1354 | 1.1 | 73.3 | 55.7433 | 312.135 | 369.038 | 73.0433 | 59.8433 | 0.67 | 64.9 | 65.9433 | 36801.3538 | 0.46387 | -0.59252 | 72.7 | 57.7433 | 0.91 | 64.9 | 65.8433 | 57000.8658 | 0.54543 | 72.9 | 60 | 1.04 | 64.9 | 66.2 | 56009.8503 | 0.48187 | 72.9433 | 59.4 | 1.27 | 64.9 | 66.2433 | 72001.8231 | 0.50587 | 72.9433 | 56.9 | 0.64 | 64.9 | 64.7 | 42879.0685 | 0.48557 | 73.2 | 52.5433 | 0.86 | 64.9 | 65.8433 | 73929.7591 | 0.65143 | 73.2 | 51.1433 | 1.66 | 64.9 | 65.5433 | 153303.5913 | 0.66143 | 73.2 | 53.173 | 1.4843 | 64.9 | 65.4865 | 123984.3394 | 0.62043
1355 | 1.25 | 73.0431 | 55.2431 | 324.8471 | 357.749 | 72.8431 | 59.1294 | 0.66 | 64.6431 | 65.3863 | 37619.5187 | 0.45786 | 0.17671 | 72.4431 | 58.1706 | 0.91 | 64.6431 | 65.9137 | 54215.726 | 0.543 | 72.6431 | 59.0157 | 1.02 | 64.6431 | 65.5294 | 58137.7142 | 0.47486 | 72.7 | 59.0431 | 1.2543 | 64.6431 | 65.8431 | 71631.7831 | 0.49886 | 72.7 | 57.0137 | 0.64 | 64.6431 | 64.6569 | 42191.7128 | 0.488 | 72.9431 | 51.7431 | 0.85 | 64.6431 | 65.3431 | 75496.6019 | 0.64743 | 73 | 50.4863 | 1.65 | 64.6431 | 65.1431 | 155282.8356 | 0.658 | 72.9431 | 51.0588 | 1.48 | 64.6431 | 64.4294 | 135284.9382 | 0.617
1356 | 1.4 | 72.8 | 54.486 | 345.6317 | 347.5174 | 72.6 | 58.257 | 0.65 | 64.343 | 64.8 | 39093.3597 | 0.45343 | 0.88895 | 72.2 | 60.1849 | 0.9 | 64.343 | 66.614 | 45163.618 | 0.53643 | 72.443 | 57.243 | 1.0143 | 64.343 | 64.4 | 64395.8746 | 0.47143 | 72.5 | 58.543 | 1.24 | 64.343 | 65.4 | 72164.6421 | 0.49243 | 72.5 | 57.343 | 0.64 | 64.343 | 64.743 | 40642.9967 | 0.488 | 72.7 | 50.7291 | 0.85 | 64.343 | 64.786 | 77846.9487 | 0.64443 | 72.743 | 48.9721 | 1.65 | 64.343 | 64.386 | 163608.9108 | 0.65543 | 72.7 | 48.786 | 1.48 | 64.343 | 63.443 | 148130.6336 | 0.618
1357 | 1.5667 | 72.5429 | 53.6429 | 373.9268 | 337.301 | 72.3429 | 58.0858 | 0.64429 | 64.0429 | 64.4858 | 38501.1821 | 0.44943 | 0.80733 | 71.9429 | 60.7574 | 0.88 | 64.0429 | 66.6287 | 41117.3155 | 0.52386 | 72.2 | 56.8429 | 1.01 | 64.0429 | 64.0429 | 64949.4391 | 0.47 | 72.2429 | 57.8858 | 1.22 | 64.0429 | 64.8429 | 73342.6245 | 0.48543 | 72.2429 | 57.0429 | 0.64 | 64.0429 | 64.4429 | 40747.6929 | 0.487 | 72.5 | 49.9 | 0.85 | 64.0429 | 64.3 | 79996.0309 | 0.643 | 72.5429 | 48.7568 | 1.65 | 64.0429 | 64.2142 | 163473.2083 | 0.656 | 72.5 | 48.3571 | 1.4857 | 64.0429 | 63.2 | 149995.6424 | 0.621
1358 | 1.7333 | 72.3428 | 53.2572 | 390.7985 | 326.3697 | 72.1 | 57.6572 | 0.64 | 63.7428 | 64.1 | 38634.7453 | 0.44543 | 0.48614 | 71.7 | 58.5428 | 0.86 | 63.7428 | 65.2428 | 47209.0347 | 0.51286 | 71.9428 | 56.5 | 1.01 | 63.7428 | 63.7428 | 65191.541 | 0.46843 | 72 | 56.8428 | 1.21 | 63.7428 | 64.1428 | 76296.6513 | 0.48043 | 72 | 56.3856 | 0.64 | 63.7428 | 63.9856 | 41742.2707 | 0.486 | 72.2428 | 49.2712 | 0.84 | 63.7428 | 63.8856 | 81058.2426 | 0.641 | 72.3 | 50.9284 | 1.64 | 63.7428 | 64.6856 | 146389.743 | 0.65143 | 72.2428 | 48.6428 | 1.49 | 63.7428 | 63.2428 | 146963.9275 | 0.623
1359 | 1.9 | 72.0427 | 52.9853 | 389.2384 | 314.4534 | 71.8427 | 58.1573 | 0.63 | 63.4427 | 64.2 | 36248.7141 | 0.44143 | 0.49415 | 71.4427 | 58.2 | 0.84427 | 63.4427 | 64.8427 | 46702.3818 | 0.50385 | 71.7 | 56.3573 | 1.01 | 63.4427 | 63.5 | 64597.0815 | 0.467 | 71.7427 | 56.4427 | 1.2 | 63.4427 | 63.7427 | 76534.7394 | 0.47643 | 71.7427 | 55.8573 | 0.64 | 63.4427 | 63.6 | 42555.5226 | 0.48657 | 72 | 47.328 | 0.84 | 63.4427 | 63.0427 | 86862.0863 | 0.64157 | 72.0427 | 50.372 | 1.6243 | 63.4427 | 64.2573 | 147264.6159 | 0.64643 | 72 | 48.1427 | 1.49 | 63.4427 | 62.9427 | 149024.269 | 0.62457
1360 | 2.0667 | 71.8 | 52.7574 | 402.2383 | 303.4065 | 71.6 | 58.2851 | 0.62 | 63.1 | 64.0426 | 34735.0007 | 0.43385 | 0.033987 | 71.2 | 57.8851 | 0.83 | 63.1 | 64.4426 | 46117.8098 | 0.49485 | 71.4426 | 56.6 | 1 | 63.1 | 63.5 | 62071.1473 | 0.46443 | 71.5 | 56.1426 | 1.19 | 63.1 | 63.3426 | 76364.0984 | 0.47243 | 71.5 | 56.4149 | 0.64 | 63.1 | 63.7 | 40385.1144 | 0.48543 | 71.7426 | 46.4574 | 0.85 | 63.1 | 62.6 | 89506.4512 | 0.644 | 71.8 | 50.7128 | 1.61 | 63.1 | 64.0851 | 141561.5541 | 0.63985 | 71.7426 | 48.8447 | 1.5 | 63.1 | 63.0723 | 143433.0415 | 0.626
1361 | 2.2333 | 71.5424 | 52.7 | 398.3273 | 291.0186 | 71.3424 | 57.4424 | 0.61 | 62.8 | 63.4 | 35615.7348 | 0.42742 | -0.60351 | 70.9424 | 56.8849 | 0.81424 | 62.8 | 63.6849 | 47767.446 | 0.48585 | 71.2 | 55.8698 | 0.99 | 62.8 | 62.9273 | 63549.7165 | 0.461 | 71.2424 | 54.9122 | 1.18 | 62.8 | 62.5849 | 80390.3517 | 0.469 | 71.2424 | 56.4849 | 0.63424 | 62.8 | 63.5849 | 39128.0724 | 0.48242 | 71.5 | 46.6576 | 0.85 | 62.8 | 62.6 | 88105.2428 | 0.646 | 71.5424 | 48.9273 | 1.5942 | 62.8 | 63.1424 | 150671.3707 | 0.63442 | 71.5 | 50.3122 | 1.49 | 62.8 | 63.3849 | 132323.3531 | 0.62342
1362 | 2.4 | 71.4 | 51.9846 | 411.6908 | 281.3 | 71.1 | 56.8846 | 0.60423 | 62.6 | 62.8846 | 35829.222 | 0.42142 | 0.18675 | 70.6423 | 55.827 | 0.8 | 62.6 | 62.9423 | 49723.6104 | 0.47942 | 70.9423 | 54.7154 | 0.99 | 62.6 | 62.2 | 67283.4304 | 0.46 | 71 | 54.0307 | 1.18 | 62.6 | 62.0154 | 83503.6953 | 0.46958 | 71 | 55.6423 | 0.63 | 62.6 | 63 | 40562.2378 | 0.479 | 71.2423 | 46.6846 | 0.85 | 62.6 | 62.4423 | 87216.1644 | 0.647 | 71.3 | 48.573 | 1.59 | 62.6 | 62.8 | 150383.4364 | 0.63142 | 71.2423 | 48.127 | 1.49 | 62.6 | 62.3846 | 143710.1015 | 0.621
1363 | 2.4333 | 71.3 | 51.3 | 442.2377 | 280.4533 | 70.9422 | 56.3 | 0.6 | 62.5 | 62.4 | 36660.7049 | 0.41742 | 0.1921 | 70.5 | 54.8422 | 0.8 | 62.5 | 62.2422 | 52220.3187 | 0.475 | 70.7 | 54.6844 | 0.99 | 62.5 | 62.0422 | 66276.1646 | 0.46 | 70.8 | 55.4 | 1.18 | 62.5 | 62.6 | 75499.6818 | 0.468 | 70.8 | 55.6578 | 0.63 | 62.5 | 62.8578 | 39796.9592 | 0.47742 | 71.0422 | 46.5156 | 0.85 | 62.5 | 62.2578 | 87473.3029 | 0.64858 | 71.1 | 49.3422 | 1.5742 | 62.5 | 62.8422 | 143125.447 | 0.62742 | 71 | 48.2467 | 1.49 | 62.5 | 62.3156 | 141737.3334 | 0.622
1364 | 2.4667 | 71.3 | 51.6579 | 430.7733 | 276.9367 | 70.9 | 55.9263 | 0.59421 | 62.4421 | 62.1421 | 37154.6287 | 0.41442 | -0.46688 | 70.5 | 54.0842 | 0.79 | 62.4421 | 61.8421 | 54430.9277 | 0.47342 | 70.7 | 54.5737 | 0.99 | 62.4421 | 62.0158 | 66945.7 | 0.462 | 70.7 | 55.5 | 1.17 | 62.4421 | 62.6 | 74541.6778 | 0.46542 | 70.8 | 56.3579 | 0.62 | 62.4421 | 63.2 | 37596.1225 | 0.47442 | 71 | 47.5579 | 0.85 | 62.4421 | 62.6579 | 83541.2882 | 0.649 | 71 | 48.8421 | 1.57 | 62.4421 | 62.5421 | 145431.0546 | 0.62342 | 71 | 49.9842 | 1.4842 | 62.4421 | 62.9421 | 130195.0173 | 0.62042
1365 | 2.5 | 71.2 | 51.742 | 423.0802 | 273.6099 | 70.842 | 54.942 | 0.59 | 62.4 | 61.542 | 39441.3362 | 0.414 | -0.13565 | 70.4 | 53.4 | 0.79 | 62.4 | 61.5 | 56379.6683 | 0.474 | 70.6 | 55.2259 | 0.99 | 62.4 | 62.342 | 63906.6812 | 0.46142 | 70.7 | 55.184 | 1.16 | 62.4 | 62.342 | 75341.51 | 0.46242 | 70.7 | 56.542 | 0.62 | 62.4 | 63.2 | 36608.0301 | 0.46942 | 70.942 | 47.5259 | 0.85 | 62.4 | 62.542 | 83422.4566 | 0.648 | 70.942 | 48.184 | 1.56 | 62.4 | 62.242 | 148526.8871 | 0.621 | 70.9 | 49.2 | 1.48 | 62.4 | 62.5 | 134425.8187 | 0.618
1366 | 2.5333 | 71.2 | 51.3419 | 433.0418 | 271.8837 | 70.8 | 55.2326 | 0.6 | 62.3 | 61.7163 | 38818.4867 | 0.415 | -0.10886 | 70.4 | 53.9744 | 0.8 | 62.3 | 61.7581 | 54628.4457 | 0.476 | 70.6 | 54.6 | 0.99 | 62.3 | 62 | 66384.4509 | 0.462 | 70.6 | 54.2419 | 1.16 | 62.3 | 61.8 | 79425.0693 | 0.462 | 70.7 | 55.5674 | 0.61 | 62.3 | 62.5837 | 38669.6966 | 0.465 | 70.9 | 47.1163 | 0.85 | 62.3 | 62.3581 | 84911.1048 | 0.648 | 70.9 | 48.0163 | 1.56 | 62.3 | 62.1 | 148929.7494 | 0.62 | 70.9 | 49.1 | 1.48 | 62.3 | 62.4 | 134246.5756 | 0.617
1367 | 2.5667 | 71.1 | 51.3583 | 438.5524 | 269.9922 | 70.7417 | 56.3 | 0.59 | 62.3 | 62.3 | 35807.9518 | 0.414 | -0.57715 | 70.3 | 54.3835 | 0.8 | 62.3 | 61.9417 | 52974.5654 | 0.475 | 70.5 | 55.1748 | 1 | 62.3 | 62.3165 | 63674.2067 | 0.462 | 70.6 | 53.8417 | 1.16 | 62.3 | 61.6 | 81214.5985 | 0.463 | 70.6 | 54 | 0.61 | 62.3 | 61.7 | 42573.3009 | 0.465 | 70.8417 | 46.6922 | 0.85 | 62.3 | 62.1835 | 85984.7818 | 0.648 | 70.8417 | 47.8505 | 1.55 | 62.3 | 61.9835 | 149293.8328 | 0.618 | 70.8 | 50.3495 | 1.47 | 62.3 | 62.8165 | 125991.2049 | 0.615
1368 | 2.6 | 71.1 | 51.1416 | 438.9425 | 267.9584 | 70.7 | 54.6579 | 0.59 | 62.2 | 61.2498 | 39572.3989 | 0.412 | -0.82163 | 70.3 | 53.7584 | 0.8 | 62.2 | 61.6 | 54853.3416 | 0.475 | 70.5 | 56.3584 | 0.99 | 62.2 | 62.8584 | 58261.9585 | 0.45942 | 70.5 | 54.1751 | 1.17 | 62.2 | 61.7584 | 79692.0933 | 0.464 | 70.6 | 53.7416 | 0.61 | 62.2 | 61.6 | 43228.3832 | 0.46658 | 70.8 | 44.7167 | 0.85584 | 62.2 | 61.5584 | 93202.8829 | 0.65058 | 70.8 | 45.9584 | 1.5558 | 62.2 | 61.2 | 161777.648 | 0.61958 | 70.8 | 51.1914 | 1.46 | 62.2 | 63.0249 | 119044.7394 | 0.60883
1369 | 2.6 | 71.1 | 50.7415 | 452.464 | 268.9339 | 70.7 | 51.9339 | 0.6 | 62.2 | 59.7755 | 47156.4464 | 0.41917 | 0.83981 | 70.2 | 53.3491 | 0.8 | 62.2 | 61.3245 | 56322.0199 | 0.476 | 70.4 | 55.7491 | 0.98 | 62.2 | 62.4245 | 60061.1243 | 0.45542 | 70.5 | 55.1415 | 1.1642 | 62.2 | 62.2415 | 74664.4173 | 0.464 | 70.5 | 53.617 | 0.62 | 62.2 | 61.5585 | 43676.3287 | 0.46958 | 70.8 | 44.0736 | 0.86 | 62.2 | 61.3245 | 95953.5477 | 0.65358 | 70.8 | 46.517 | 1.56 | 62.2 | 61.4585 | 158375.8159 | 0.622 | 70.7 | 47.2151 | 1.45 | 62.2 | 61.3661 | 142473.8249 | 0.606
1370 | 2.6 | 71.1 | 49.6242 | 483.7118 | 272.086 | 70.7 | 52.6242 | 0.61586 | 62.2 | 60.3414 | 46459.5611 | 0.42817 | 1.4507 | 70.2586 | 51.7172 | 0.80586 | 62.2 | 60.6586 | 62396.7319 | 0.48117 | 70.4 | 54.3758 | 0.98 | 62.2 | 61.6586 | 65856.9912 | 0.45559 | 70.5 | 54.6828 | 1.16 | 62.2 | 62.0414 | 76554.1179 | 0.46241 | 70.5 | 54.6172 | 0.62 | 62.2 | 62.1586 | 41179.2126 | 0.47159 | 70.8 | 42.1516 | 0.87 | 62.2 | 60.8758 | 104137.7097 | 0.66117 | 70.8 | 47.5172 | 1.57 | 62.2 | 61.9 | 152098.1595 | 0.62359 | 70.7 | 45.3102 | 1.4659 | 62.2 | 60.7758 | 155430.8003 | 0.61217
1371 | 2.6 | 71.1 | 49.7174 | 500.1201 | 274.5238 | 70.7 | 51.6 | 0.63 | 62.2 | 60 | 50209.9146 | 0.43876 | 0.33127 | 70.3 | 52.4587 | 0.81587 | 62.2 | 61.1 | 60746.9968 | 0.48659 | 70.4 | 55.1 | 0.98 | 62.2 | 62.1 | 62896.1015 | 0.456 | 70.5 | 53.6238 | 1.16 | 62.2 | 61.4413 | 81871.6359 | 0.463 | 70.5 | 54.6651 | 0.62 | 62.2 | 62.1238 | 41069.8062 | 0.471 | 70.8 | 43.9 | 0.88 | 62.2 | 61.6 | 98595.8283 | 0.66759 | 70.8 | 47.9826 | 1.57 | 62.2 | 62.1 | 148853.0945 | 0.623 | 70.7 | 47.9587 | 1.47 | 62.2 | 61.9 | 140009.9735 | 0.616
1372 | 2.6 | 71.1 | 50.0412 | 482.8592 | 274.7942 | 70.7 | 51.6588 | 0.64588 | 62.2 | 60.2588 | 51521.2134 | 0.45076 | 0.3786 | 70.3 | 52.5412 | 0.82 | 62.2 | 61.2412 | 61062.1991 | 0.49159 | 70.4 | 55.1 | 0.98 | 62.2 | 62.1 | 62875.6422 | 0.456 | 70.5 | 53.1765 | 1.17 | 62.2 | 61.2177 | 84867.193 | 0.46759 | 70.5 | 52.9823 | 0.62 | 62.2 | 61.3 | 45674.3412 | 0.473 | 70.8 | 43.8412 | 0.88588 | 62.2 | 61.7 | 99633.6305 | 0.67259 | 70.8 | 47.3 | 1.57 | 62.2 | 61.8 | 153294.2646 | 0.623 | 70.7 | 47.8235 | 1.4759 | 62.2 | 61.8412 | 141325.9684 | 0.61659
1373 | 2.6 | 71.1 | 49.7 | 497.7021 | 277.2947 | 70.7 | 52.5358 | 0.66 | 62.2 | 60.9179 | 50378.2862 | 0.46218 | 0.47906 | 70.3 | 52.6358 | 0.83 | 62.2 | 61.4179 | 61273.7633 | 0.49759 | 70.4 | 55 | 0.98 | 62.2 | 62 | 63200.1518 | 0.456 | 70.5 | 54.0411 | 1.18 | 62.2 | 61.8 | 80942.0535 | 0.47 | 70.5 | 52.7589 | 0.63 | 62.2 | 61.2589 | 46690.3075 | 0.47859 | 70.8 | 43.9768 | 0.89 | 62.2 | 61.8589 | 99650.0589 | 0.67659 | 70.8 | 47.7179 | 1.57 | 62.2 | 61.9589 | 150915.2411 | 0.624 | 70.7 | 47.3768 | 1.48 | 62.2 | 61.7589 | 144393.1346 | 0.619
1374 | 2.6 | 71.0409 | 50.3181 | 486.1971 | 277.1322 | 70.7 | 53.8591 | 0.67 | 62.2 | 61.7591 | 47272.8263 | 0.46859 | -0.22191 | 70.3 | 53.8 | 0.84 | 62.2 | 62 | 57746.5164 | 0.5 | 70.4 | 55.9544 | 0.98 | 62.2 | 62.5363 | 59510.289 | 0.456 | 70.5 | 54.4953 | 1.19 | 62.2 | 62.0181 | 79230.5198 | 0.472 | 70.5 | 53.4181 | 0.63591 | 62.2 | 61.6591 | 45518.0154 | 0.48259 | 70.8 | 45.8544 | 0.89 | 62.2 | 62.6181 | 93047.0185 | 0.68 | 70.8 | 47.5456 | 1.57 | 62.2 | 61.9228 | 152029.91 | 0.624 | 70.7 | 49.0363 | 1.48 | 62.2 | 62.3591 | 134518.5802 | 0.62
1375 | 2.6833 | 70.9 | 51.1184 | 459.9818 | 270.4123 | 70.6408 | 54.1 | 0.68 | 62 | 61.9 | 46970.6886 | 0.473 | -0.26332 | 70.2 | 53.6592 | 0.84 | 62 | 61.9592 | 58120.0543 | 0.50159 | 70.4 | 57.3041 | 0.97 | 62 | 63.2225 | 53001.8834 | 0.44982 | 70.5 | 56.3775 | 1.18 | 62 | 62.9592 | 69505.794 | 0.47041 | 70.5 | 54.1184 | 0.64 | 62 | 62.0592 | 43644.9314 | 0.485 | 70.7408 | 47.5816 | 0.89 | 62 | 63.0408 | 86470.8775 | 0.678 | 70.7408 | 46.4143 | 1.57 | 62 | 61.5184 | 159886.1855 | 0.626 | 70.7 | 48.9266 | 1.48 | 62 | 62.2633 | 134788.6988 | 0.618
1376 | 2.7667 | 70.8 | 51.3 | 447.1116 | 263.8477 | 70.5 | 54.3779 | 0.68 | 61.9 | 62.0593 | 46077.8318 | 0.47659 | 0.5603 | 70.1 | 54.6372 | 0.84 | 61.9 | 62.4186 | 54265.0472 | 0.502 | 70.3 | 55.8 | 0.96 | 61.9 | 62.2407 | 57909.6086 | 0.445 | 70.3407 | 56.8814 | 1.1641 | 61.9 | 63.0814 | 65701.1506 | 0.46341 | 70.4 | 54.7 | 0.64 | 61.9 | 62.3 | 41681.2444 | 0.485 | 70.6 | 46.4221 | 0.89 | 61.9 | 62.5407 | 89774.2814 | 0.67541 | 70.6 | 48.3407 | 1.57 | 61.9 | 62.2 | 146158.4524 | 0.62541 | 70.6 | 46.5186 | 1.48 | 61.9 | 61.3 | 149142.3327 | 0.619
1377 | 2.85 | 70.7 | 51.3 | 446.9841 | 257.9276 | 70.4 | 55.8188 | 0.68 | 61.7 | 62.7594 | 41792.668 | 0.477 | 0.24719 | 70 | 55.2624 | 0.83406 | 61.7 | 62.5812 | 51283.8178 | 0.49841 | 70.1406 | 55.9594 | 0.95 | 61.7 | 62.2 | 56354.1427 | 0.44141 | 70.2 | 56.0406 | 1.15 | 61.7 | 62.5406 | 67995.1307 | 0.45741 | 70.2406 | 54.9 | 0.64 | 61.7 | 62.3 | 40768.2833 | 0.483 | 70.5 | 45.9782 | 0.89 | 61.7 | 62.3 | 90873.4798 | 0.674 | 70.5 | 48.8971 | 1.57 | 61.7 | 62.2594 | 141398.9072 | 0.62341 | 70.5 | 47 | 1.4859 | 61.7 | 61.4406 | 145738.0173 | 0.621
1378 | 2.9333 | 70.5405 | 51.4595 | 440.3403 | 251.1476 | 70.3 | 56.8786 | 0.68 | 61.5405 | 63.1595 | 38013.5037 | 0.4734 | 0.099044 | 69.8405 | 54.0405 | 0.83 | 61.5405 | 61.8405 | 54902.9763 | 0.4954 | 70 | 56.0405 | 0.94 | 61.5405 | 62.1405 | 54956.0208 | 0.4364 | 70.1 | 55.8405 | 1.134 | 61.5405 | 62.3 | 67546.4755 | 0.4514 | 70.1 | 54.8214 | 0.63 | 61.5405 | 62.1405 | 40419.134 | 0.4804 | 70.3405 | 45.8428 | 0.88 | 61.5405 | 62.0809 | 90513.451 | 0.6714 | 70.4 | 50.9 | 1.55 | 61.5405 | 62.8405 | 126319.4659 | 0.61781 | 70.3405 | 47.1191 | 1.49 | 61.5405 | 61.4595 | 144618.0834 | 0.622
1379 | 3.0167 | 70.4 | 51.6 | 429.0579 | 243.8246 | 70.1404 | 58.0193 | 0.67 | 61.4 | 63.6596 | 33815.3621 | 0.46581 | -0.76337 | 69.7 | 53.8596 | 0.83 | 61.4 | 61.7 | 54913.9293 | 0.494 | 69.9 | 56.0193 | 0.93 | 61.4 | 61.9596 | 54011.509 | 0.4314 | 69.9404 | 56.3789 | 1.12 | 61.4 | 62.4193 | 63604.5081 | 0.4464 | 70 | 54.3193 | 0.63 | 61.4 | 61.8596 | 41186.8617 | 0.4784 | 70.2 | 45.5964 | 0.88 | 61.4 | 61.8789 | 90957.0616 | 0.671 | 70.2404 | 50.4614 | 1.53 | 61.4 | 62.4807 | 126951.8177 | 0.60981 | 70.2 | 49.1368 | 1.49 | 61.4 | 62.1789 | 130882.1363 | 0.622
1380 | 3.1 | 70.4 | 52.4793 | 405.9655 | 236.1012 | 70 | 58.4805 | 0.65 | 61.3 | 63.7402 | 31360.7574 | 0.4538 | -1.9162 | 69.6 | 54.639 | 0.82 | 61.3 | 61.9598 | 51495.2379 | 0.492 | 69.8 | 55.9012 | 0.91402 | 61.3 | 61.8207 | 53083.3352 | 0.4254 | 69.8 | 57.4402 | 1.094 | 61.3 | 62.8402 | 56839.9802 | 0.4368 | 69.9 | 55.3195 | 0.62402 | 61.3 | 62.2 | 38059.662 | 0.4754 | 70.1 | 49.5988 | 0.88 | 61.3 | 63.0598 | 75175.4426 | 0.6658 | 70.1 | 49.2598 | 1.52 | 61.3 | 61.8 | 132395.4118 | 0.6044 | 70.1 | 52.5195 | 1.47 | 61.3 | 63.2598 | 108024.4036 | 0.6148
1381 | 3.0333 | 70.5 | 53.3599 | 366.7846 | 234.7 | 70 | 57.8 | 0.63401 | 61.4599 | 63.2 | 32382.6389 | 0.4428 | -1.4262 | 69.6 | 56.0599 | 0.82 | 61.4599 | 62.6599 | 46089.508 | 0.4874 | 69.6599 | 53.7803 | 0.91 | 61.4599 | 60.5401 | 60427.2573 | 0.423 | 69.7 | 56.8401 | 1.074 | 61.4599 | 62.3401 | 57814.6142 | 0.4274 | 69.5605 | 55.2408 | 0.62 | 61.4599 | 61.9408 | 37037.7785 | 0.4704 | 70.0599 | 51.4 | 0.86 | 61.4599 | 63.5 | 67301.9176 | 0.6558 | 70 | 49.9599 | 1.51 | 61.4599 | 61.9599 | 126159.4118 | 0.6 | 70 | 52.1809 | 1.444 | 61.4599 | 62.9204 | 107564.7552 | 0.6048
1382 | 2.9667 | 70.6 | 52.88 | 370.0395 | 236.7399 | 70.1 | 57.6 | 0.62 | 61.6 | 63 | 32384.7127 | 0.4338 | -0.84417 | 69.7 | 57.24 | 0.804 | 61.6 | 63.22 | 41590.98 | 0.4798 | 68.4 | 52.24 | 0.926 | 61.6 | 59.18 | 62359.5715 | 0.4302 | 68.4 | 54.94 | 1.06 | 61.6 | 60.64 | 59820.7206 | 0.423 | 68.62 | 53.62 | 0.62 | 61.6 | 60.62 | 38967.0587 | 0.4716 | 70.16 | 50.4401 | 0.85 | 61.6 | 63.02 | 69991.5432 | 0.6454 | 70.1 | 50.3 | 1.494 | 61.6 | 62 | 123898.7753 | 0.595 | 70.1 | 51.1799 | 1.43 | 61.6 | 62.38 | 113132.1543 | 0.5984
1383 | 2.9 | 70.7 | 52.7202 | 383.6542 | 240.0399 | 70.2 | 57.3798 | 0.61 | 61.7 | 62.8399 | 32576.0459 | 0.4248 | -1.7534 | 69.7601 | 57.5394 | 0.78399 | 61.7 | 63.2596 | 40048.4627 | 0.4688 | 69.8601 | 55.2803 | 0.94 | 61.7 | 61.6202 | 57365.1206 | 0.436 | 69.9 | 55.3596 | 1.06 | 61.7 | 61.4798 | 64675.498 | 0.423 | 70 | 54.9601 | 0.62 | 61.7 | 62.0601 | 38998.358 | 0.4724 | 70.2 | 47.7596 | 0.84 | 61.7 | 61.9798 | 79017.5471 | 0.6384 | 70.2 | 49.6197 | 1.48 | 61.7 | 61.7399 | 127901.7031 | 0.5904 | 70.2 | 53.9601 | 1.41 | 61.7 | 63.4601 | 95798.5632 | 0.5898
1384 | 2.8333 | 70.8 | 52.7796 | 369.21 | 241.0216 | 70.3 | 56.5796 | 0.6 | 61.8 | 62.2796 | 34417.2174 | 0.4174 | -1.0224 | 69.8 | 55.2398 | 0.77 | 61.8 | 62 | 47140.1812 | 0.462 | 69.9602 | 56.7807 | 0.93398 | 61.8 | 62.5204 | 51519.5269 | 0.4344 | 70 | 54.6807 | 1.06 | 61.8 | 61.1602 | 68120.153 | 0.423 | 70.1 | 54.9796 | 0.62 | 61.8 | 62.0398 | 38923.745 | 0.47 | 70.3 | 46.8409 | 0.84 | 61.8 | 61.6602 | 82383.8074 | 0.637 | 70.3 | 49.0807 | 1.48 | 61.8 | 61.5602 | 131130.3592 | 0.589 | 70.3 | 52.7978 | 1.384 | 61.8 | 62.8591 | 101074.9554 | 0.5778
1385 | 2.7667 | 70.9 | 52.4 | 381.5447 | 244.262 | 70.4 | 55.6397 | 0.59 | 61.9603 | 61.7397 | 36651.6245 | 0.414 | 0.16881 | 69.9 | 55.3603 | 0.77 | 61.9603 | 62.0603 | 46854.4721 | 0.459 | 69.5397 | 56.157 | 0.92 | 61.9603 | 61.8776 | 51512.3411 | 0.429 | 69.5793 | 55.1397 | 1.06 | 61.9603 | 61.2397 | 64004.3773 | 0.423 | 69.4793 | 54.3603 | 0.62 | 61.9603 | 61.4397 | 39067.332 | 0.47 | 70.4 | 47.8397 | 0.83397 | 61.9603 | 62.1 | 78758.6595 | 0.6344 | 70.4 | 51.543 | 1.474 | 61.9603 | 62.5414 | 116119.64 | 0.5864 | 70.4 | 50.3414 | 1.37 | 61.9603 | 61.8207 | 114789.6586 | 0.5734
1386 | 2.7 | 71 | 52.6209 | 379.1564 | 247.6254 | 70.5 | 55.2605 | 0.59 | 62.1 | 61.5605 | 37671.7288 | 0.413 | -0.21027 | 70 | 56.2814 | 0.76 | 62.1 | 62.5209 | 43897.757 | 0.4554 | 69.3209 | 53.5814 | 0.93 | 62.1 | 60.3814 | 61370.3503 | 0.43321 | 69.4209 | 55.3814 | 1.07 | 62.1 | 61.3209 | 62490.9577 | 0.4246 | 69.7814 | 55.7418 | 0.62 | 62.1 | 62.3418 | 36306.7634 | 0.471 | 70.5 | 47.6 | 0.83 | 62.1 | 62 | 79792.6938 | 0.632 | 70.5 | 53.6373 | 1.45 | 62.1 | 63.3186 | 102261.1849 | 0.57779 | 70.5 | 51.6791 | 1.36 | 62.1 | 62.3395 | 106888.6903 | 0.5694
1387 | 2.55 | 71.2606 | 53.1606 | 357.6577 | 253.848 | 70.6 | 55.4 | 0.59 | 62.4 | 61.7 | 37765.436 | 0.41361 | -0.10003 | 70.1606 | 57.4606 | 0.75 | 62.4 | 63.1606 | 40115.6366 | 0.44939 | 70.2606 | 55.6634 | 0.94 | 62.4 | 62.0423 | 57737.7393 | 0.43861 | 70.3 | 56.3 | 1.07 | 62.4 | 62.2 | 62460.6225 | 0.424 | 70.4 | 57.3028 | 0.62 | 62.4 | 63.4211 | 33779.7003 | 0.46779 | 70.6606 | 49.2663 | 0.83 | 62.4 | 62.6423 | 74223.1753 | 0.631 | 70.6 | 51.2789 | 1.44 | 62.4 | 62.2394 | 116195.5107 | 0.57139 | 70.6 | 52.1028 | 1.35 | 62.4 | 62.5211 | 104598.0754 | 0.56539
1388 | 2.4 | 71.4607 | 53.9214 | 340.4383 | 259.7248 | 70.8607 | 54.7573 | 0.6 | 62.6607 | 61.3786 | 40163.1271 | 0.41561 | -0.74645 | 70.4 | 57.2179 | 0.74 | 62.6607 | 63.0393 | 40808.8407 | 0.44239 | 70.5 | 58.8248 | 0.94 | 62.6607 | 63.9427 | 45810.9886 | 0.43679 | 70.5607 | 56.2 | 1.06 | 62.6607 | 62.3 | 63639.0697 | 0.424 | 70.6 | 58.7786 | 0.60393 | 62.6607 | 64.2393 | 29919.5761 | 0.45979 | 70.9 | 51.5538 | 0.82 | 62.6607 | 63.5179 | 66471.5542 | 0.62439 | 70.8607 | 50.9214 | 1.43 | 62.6607 | 62.2607 | 119086.315 | 0.57 | 70.8 | 54.1214 | 1.34 | 62.6607 | 63.4607 | 93300.6723 | 0.55979
1389 | 2.25 | 71.7 | 53.9392 | 326.5512 | 265.5728 | 71.0608 | 53.7216 | 0.60608 | 62.9608 | 61.0608 | 43934.7648 | 0.42222 | -0.6467 | 70.6 | 57.0648 | 0.74 | 62.9608 | 63.0432 | 41498.2404 | 0.43939 | 69.3568 | 58.8704 | 0.92 | 62.9608 | 63.3136 | 40418.5991 | 0.42839 | 69.4176 | 55.3392 | 1.07 | 62.9608 | 61.3176 | 62845.0448 | 0.42561 | 69.1176 | 56.7568 | 0.6 | 62.9608 | 62.4176 | 31008.7625 | 0.455 | 71.1 | 48.5392 | 0.82 | 62.9608 | 62.5 | 77054.9242 | 0.621 | 71.0608 | 50.6744 | 1.43 | 62.9608 | 62.2176 | 121498.3241 | 0.568 | 71 | 54.5784 | 1.32 | 62.9608 | 63.6392 | 90897.2697 | 0.55178
1390 | 2.1 | 71.9 | 53.5391 | 336.8423 | 275.0011 | 71.3 | 54.7437 | 0.62 | 63.2609 | 61.8828 | 42641.7673 | 0.43022 | 0.07995 | 70.8 | 58.8782 | 0.72391 | 63.2609 | 64.0391 | 36156.8074 | 0.43278 | 69.4046 | 56.1437 | 0.93 | 63.2609 | 61.8437 | 51683.9553 | 0.43161 | 69.5046 | 56.5873 | 1.09 | 63.2609 | 62.1264 | 58799.4269 | 0.43361 | 70.1264 | 57.6873 | 0.6 | 63.2609 | 63.3264 | 31313.3559 | 0.457 | 71.3609 | 50.1092 | 0.82 | 63.2609 | 63.2046 | 72555.8415 | 0.621 | 71.3 | 48.9828 | 1.4361 | 63.2609 | 61.7218 | 133599.2616 | 0.57161 | 71.2609 | 53.5172 | 1.3039 | 63.2609 | 63.1391 | 96693.4985 | 0.54539
1391 | 1.95 | 72.161 | 54.1441 | 334.1085 | 283.1883 | 71.5 | 56.4221 | 0.62 | 63.5 | 62.961 | 39375.8162 | 0.43461 | 0.75966 | 71 | 57.6559 | 0.7139 | 63.5 | 63.3779 | 39831.8522 | 0.42639 | 71.161 | 56.939 | 0.94 | 63.5 | 63.1 | 55643.186 | 0.43461 | 71.2 | 59.039 | 1.09 | 63.5 | 64.3 | 55402.846 | 0.43239 | 71.3 | 59.2221 | 0.59 | 63.5 | 64.661 | 30030.5124 | 0.45139 | 71.561 | 51.6897 | 0.81 | 63.5 | 63.8559 | 67365.5238 | 0.61639 | 71.5 | 50.4831 | 1.45 | 63.5 | 62.561 | 126941.0212 | 0.576 | 71.461 | 52.439 | 1.3 | 63.5 | 62.739 | 103197.2702 | 0.543
1392 | 1.8 | 72.3 | 54.0777 | 321.3128 | 289.7115 | 71.7611 | 57.4223 | 0.63 | 63.7 | 63.6611 | 37514.5098 | 0.437 | 1.3293 | 71.2611 | 56.4611 | 0.71 | 63.7 | 62.7611 | 44099.0701 | 0.426 | 70.6777 | 56.4223 | 0.94 | 63.7 | 62.7 | 56098.2002 | 0.43761 | 70.7777 | 57.2331 | 1.08 | 63.7 | 63.0554 | 60868.0249 | 0.43 | 70.6389 | 58.7777 | 0.58389 | 63.7 | 64.0777 | 29089.3129 | 0.44439 | 71.8 | 48.9057 | 0.81 | 63.7 | 62.9223 | 77613.4435 | 0.616 | 71.7 | 51.3389 | 1.45 | 63.7 | 63.1 | 123653.88 | 0.578 | 71.7 | 51.3943 | 1.3 | 63.7 | 62.3777 | 110279.2184 | 0.54361
1393 | 1.75 | 72.4 | 53.7387 | 335.4253 | 294.5126 | 71.9 | 58.1613 | 0.63 | 63.8 | 64.1613 | 35854.1882 | 0.43639 | 1.9004 | 71.4 | 56.4387 | 0.71613 | 63.8 | 62.8387 | 44736.0086 | 0.427 | 71.1838 | 57.6613 | 0.95 | 63.8 | 63.6225 | 53762.393 | 0.44161 | 71.2451 | 56.2838 | 1.09 | 63.8 | 62.7838 | 68122.09 | 0.43461 | 71.5838 | 58.8387 | 0.58 | 63.8 | 64.4613 | 30964.6147 | 0.44039 | 72 | 50.9838 | 0.81 | 63.8 | 63.8225 | 71038.5966 | 0.616 | 71.9 | 51.1 | 1.46 | 63.8 | 63.1613 | 126725.305 | 0.58 | 71.9 | 49.9 | 1.31 | 63.8 | 61.9 | 120700.936 | 0.54861
1394 | 1.7 | 72.5 | 53.8 | 337.5862 | 298.4297 | 72 | 58.8228 | 0.62 | 63.9 | 64.5614 | 34264.76 | 0.43439 | 1.5656 | 71.5 | 56.0614 | 0.72 | 63.9 | 62.7 | 46254.5445 | 0.42961 | 71.6614 | 57.3614 | 0.95 | 63.9 | 63.6614 | 56898.954 | 0.443 | 71.7 | 57.0228 | 1.1 | 63.9 | 63.4614 | 67603.7705 | 0.43861 | 71.8 | 58.1841 | 0.57 | 63.9 | 64.1228 | 32713.5966 | 0.43639 | 72 | 51.1317 | 0.81 | 63.9 | 63.8772 | 70647.374 | 0.613 | 72 | 50.8772 | 1.46 | 63.9 | 63.1386 | 129116.9553 | 0.58261 | 72 | 50.4069 | 1.33 | 63.9 | 62.3228 | 119700.991 | 0.55561
1395 | 1.65 | 72.5615 | 53.9 | 336.4931 | 301.969 | 72 | 58.331 | 0.62 | 64 | 64.2155 | 35469.1202 | 0.431 | 0.71596 | 71.5615 | 55.977 | 0.72615 | 64 | 62.7385 | 47218.0141 | 0.43361 | 71.7 | 57.4155 | 0.96 | 64 | 63.7385 | 57179.4794 | 0.444 | 71.8 | 58.023 | 1.1 | 64 | 64.0615 | 63708.9113 | 0.44 | 71.9 | 58.131 | 0.57 | 64 | 64.054 | 32577.4825 | 0.432 | 72.1 | 49.746 | 0.81 | 64 | 63.3615 | 75516.8245 | 0.61361 | 72.1 | 50.4 | 1.47 | 64 | 63.0615 | 133497.7228 | 0.58661 | 72.0615 | 52.223 | 1.34 | 64 | 63.2615 | 110729.9195 | 0.55961
1396 | 1.6 | 72.6 | 53.8384 | 336.4777 | 305.7545 | 72.1 | 56.7232 | 0.62 | 64.1 | 63.3616 | 39856.8454 | 0.43262 | 0.57623 | 71.6 | 55.6848 | 0.73616 | 64.1 | 62.7232 | 48935.6204 | 0.43862 | 71.8 | 56.8616 | 0.96 | 64.1 | 63.5616 | 59946.419 | 0.44662 | 71.9 | 59.0232 | 1.1 | 64.1 | 64.6616 | 59103.9786 | 0.439 | 71.9 | 56.4616 | 0.57 | 64.1 | 63.1616 | 36764.8195 | 0.432 | 72.2 | 51.8081 | 0.81 | 64.1 | 64.2232 | 68705.5587 | 0.61338 | 72.2 | 49.5303 | 1.4862 | 64.1 | 62.8768 | 140318.2413 | 0.59062 | 72.1 | 52.6152 | 1.34 | 64.1 | 63.5384 | 109412.677 | 0.561
1397 | 1.55 | 72.7 | 54.1 | 331.8617 | 309.5938 | 72.2 | 57.5 | 0.62 | 64.2 | 63.9 | 38342.8125 | 0.435 | 0.95037 | 71.7 | 56.6 | 0.74 | 64.2 | 63.3 | 46893.8612 | 0.44362 | 71.9 | 58.5321 | 0.97 | 64.2 | 64.5469 | 54171.1261 | 0.449 | 71.9 | 59.5383 | 1.09 | 64.2 | 64.9383 | 56611.2411 | 0.43538 | 72 | 56.9617 | 0.57 | 64.2 | 63.5 | 35939.2006 | 0.434 | 72.3 | 52.4679 | 0.8 | 64.2 | 64.4765 | 66319.4631 | 0.60938 | 72.2 | 48.7086 | 1.5062 | 64.2 | 62.7235 | 148274.1097 | 0.59923 | 72.2 | 51.7383 | 1.35 | 64.2 | 63.2383 | 115254.586 | 0.56362
1398 | 1.5 | 72.8 | 54.1618 | 332.9684 | 313.1855 | 72.3 | 56.9908 | 0.63 | 64.3 | 63.6763 | 39990.742 | 0.43662 | 1.048 | 71.8 | 56.7 | 0.75 | 64.3 | 63.4618 | 47213.804 | 0.44762 | 71.9618 | 60.3763 | 0.96 | 64.3 | 65.5382 | 46415.6923 | 0.44538 | 72 | 58.6145 | 1.0838 | 64.3 | 64.4382 | 60604.7479 | 0.432 | 72.1 | 57.4237 | 0.57 | 64.3 | 63.8 | 35067.0705 | 0.435 | 72.3 | 50.3 | 0.8 | 64.3 | 63.6 | 73726.1307 | 0.609 | 72.3 | 50.8237 | 1.52 | 64.3 | 63.7618 | 136581.3056 | 0.60562 | 72.3 | 51.4 | 1.36 | 64.3 | 63.2 | 118541.29 | 0.56862
1399 | 1.4667 | 72.8 | 54.138 | 329.387 | 315.8576 | 72.3 | 55.662 | 0.6362 | 64.3 | 63 | 44325.6393 | 0.44262 | 0.81198 | 71.9 | 56.6 | 0.7562 | 64.3 | 63.5 | 48196.9821 | 0.45162 | 71.4761 | 58.2902 | 0.95 | 64.3 | 64.1141 | 52484.4811 | 0.441 | 71.538 | 56.9141 | 1.09 | 64.3 | 63.2141 | 66518.8317 | 0.43262 | 71.5 | 56.1663 | 0.57 | 64.3 | 62.8522 | 36776.6844 | 0.43662 | 72.4 | 50.462 | 0.8 | 64.3 | 63.762 | 73636.6685 | 0.61 | 72.4 | 50.8902 | 1.53 | 64.3 | 63.8761 | 137189.8745 | 0.60862 | 72.362 | 51.7859 | 1.37 | 64.3 | 63.5239 | 117986.1532 | 0.57362
1400 | 1.4333 | 72.9 | 53.4759 | 349.0073 | 321.6311 | 72.4 | 56.1862 | 0.64621 | 64.4 | 63.4621 | 43701.37 | 0.44962 | 0.39086 | 71.9 | 56.9483 | 0.76 | 64.4 | 63.7241 | 47810.911 | 0.45562 | 72.1 | 57.6 | 0.96 | 64.4 | 64 | 57903.9534 | 0.44462 | 72.1 | 56.6379 | 1.1 | 64.4 | 63.4379 | 71171.7077 | 0.43862 | 72.2 | 54.3759 | 0.58621 | 64.4 | 62.3 | 43617.5401 | 0.44462 | 72.5 | 49.6276 | 0.8 | 64.4 | 63.4759 | 76832.8679 | 0.61162 | 72.4 | 48.8138 | 1.54 | 64.4 | 63.2379 | 152260.8267 | 0.61424 | 72.4 | 52.7 | 1.38 | 64.4 | 64 | 113702.1571 | 0.57662
1401 | 1.4 | 72.9 | 53.1378 | 365.6767 | 327.6085 | 72.4 | 56.9378 | 0.65 | 64.5 | 64 | 42253.8193 | 0.45462 | 0.61609 | 72 | 57.7756 | 0.77 | 64.5 | 64.3 | 45408.2529 | 0.458 | 72.1 | 57.7622 | 0.96 | 64.5 | 64.2 | 57708.1539 | 0.44662 | 72.2 | 56.4622 | 1.1162 | 64.5 | 63.4622 | 73458.4626 | 0.44462 | 72.3 | 53.7 | 0.6 | 64.5 | 62.1622 | 46446.7671 | 0.45587 | 72.5 | 47.2756 | 0.81 | 64.5 | 62.7378 | 85645.6758 | 0.61724 | 72.5 | 48.4866 | 1.5662 | 64.5 | 63.3244 | 156880.5431 | 0.62262 | 72.4622 | 52.1134 | 1.39 | 64.5 | 63.8378 | 117906.2165 | 0.57962
1402 | 1.3667 | 73 | 52.8 | 382.2969 | 333.8477 | 72.5 | 56.8377 | 0.66 | 64.5 | 64 | 43054.8105 | 0.45862 | 1.285 | 72 | 57.5246 | 0.77 | 64.5 | 64.1623 | 46829.8227 | 0.46062 | 72.2 | 57.7754 | 0.96623 | 64.5 | 64.2377 | 58097.0866 | 0.448 | 72.2623 | 56.1131 | 1.13 | 64.5 | 63.3754 | 76060.8524 | 0.45025 | 72.3 | 53.9623 | 0.61623 | 64.5 | 62.5623 | 47311.4699 | 0.46787 | 72.6 | 48.1608 | 0.82 | 64.5 | 63.3492 | 83973.1134 | 0.62562 | 72.5623 | 49.7246 | 1.58 | 64.5 | 63.9623 | 151100.4977 | 0.62962 | 72.5 | 50.3508 | 1.4 | 64.5 | 63.2377 | 129657.317 | 0.58462
1403 | 1.3333 | 73 | 53 | 382.5873 | 339.3491 | 72.5624 | 56.3752 | 0.66624 | 64.6 | 63.8376 | 45040.9721 | 0.46362 | 1.6757 | 72.1 | 57.4503 | 0.77 | 64.6 | 64.2376 | 47324.4705 | 0.46262 | 72.2624 | 57.7873 | 0.97 | 64.6 | 64.2624 | 58767.303 | 0.45062 | 72.3 | 55.2624 | 1.15 | 64.6 | 63.0624 | 82077.1954 | 0.45825 | 72.4 | 54.4248 | 0.63 | 64.6 | 63.0248 | 47305.0815 | 0.47925 | 72.6 | 50.0255 | 0.83 | 64.6 | 64.1127 | 78068.1887 | 0.629 | 72.6 | 50.8873 | 1.5962 | 64.6 | 64.5624 | 144611.5242 | 0.63462 | 72.6 | 49 | 1.42 | 64.6 | 62.9 | 140110.0819 | 0.59425
1404 | 1.3 | 73.1 | 52.8 | 393.8254 | 345.7505 | 72.6 | 55.8251 | 0.67625 | 64.6625 | 63.7251 | 47343.2631 | 0.47063 | 1.6093 | 72.1 | 56.4 | 0.78 | 64.6625 | 63.7625 | 51445.3904 | 0.46663 | 72.3 | 58.0124 | 0.97 | 64.6625 | 64.4749 | 58068.448 | 0.452 | 72.4 | 55.6625 | 1.1763 | 64.6625 | 63.4625 | 82082.6994 | 0.46763 | 72.4 | 55.9752 | 0.64 | 64.6625 | 63.9876 | 44283.6757 | 0.48863 | 72.7 | 48 | 0.83 | 64.6625 | 63.5 | 85938.8522 | 0.63425 | 72.6625 | 52.5502 | 1.6 | 64.6625 | 65.2251 | 134613.5123 | 0.637 | 72.6 | 48.6124 | 1.4463 | 64.6625 | 63.0375 | 144932.2092 | 0.60425
1405 | 1.2667 | 73.1 | 53.2 | 386.3469 | 350.6639 | 72.6627 | 56.112 | 0.68627 | 64.7 | 64.0373 | 47360.5909 | 0.47725 | 1.611 | 72.2 | 56.3 | 0.79 | 64.7 | 63.8 | 52687.2889 | 0.47263 | 72.4 | 57.388 | 0.98 | 64.7 | 64.1627 | 61412.8814 | 0.45563 | 72.4 | 56.0373 | 1.1963 | 64.7 | 63.8 | 82031.0945 | 0.47563 | 72.5 | 57.9373 | 0.65 | 64.7 | 65.1 | 39396.1319 | 0.492 | 72.7 | 47.4494 | 0.84 | 64.7 | 63.4747 | 89086.0389 | 0.64063 | 72.7 | 53.1494 | 1.6 | 64.7 | 65.4747 | 130804.7658 | 0.636 | 72.7 | 48.0627 | 1.4763 | 64.7 | 63.0627 | 151740.2066 | 0.61588
1406 | 1.2333 | 73.2 | 52.9372 | 393.6129 | 356.6415 | 72.7 | 55.6255 | 0.69628 | 64.8 | 63.8628 | 49721.6557 | 0.48463 | 1.0658 | 72.3 | 55.8745 | 0.8 | 64.8 | 63.7372 | 54962.2377 | 0.47963 | 72.4 | 57.7745 | 0.99 | 64.8 | 64.4372 | 60407.1455 | 0.458 | 72.5 | 55.6 | 1.2163 | 64.8 | 63.7 | 85846.5475 | 0.48363 | 72.5 | 56.9862 | 0.65 | 64.8 | 64.6745 | 42291.0399 | 0.494 | 72.8 | 47.6277 | 0.85628 | 64.8 | 63.8511 | 89671.6274 | 0.64926 | 72.8 | 52.2255 | 1.6 | 64.8 | 65.1628 | 137395.1615 | 0.636 | 72.7 | 48.8883 | 1.5 | 64.8 | 63.7255 | 149578.0066 | 0.62726
1407 | 1.2 | 73.2 | 53.1629 | 398.399 | 362.566 | 72.8 | 55.6742 | 0.71 | 64.8 | 64.1 | 50383.8347 | 0.49226 | 0.58872 | 72.3 | 55.5 | 0.81629 | 64.8 | 63.7 | 57476.1752 | 0.48763 | 72.5 | 57.2 | 0.99 | 64.8 | 64.2629 | 63340.713 | 0.46163 | 72.5 | 56.2144 | 1.2363 | 64.8 | 64.2887 | 84330.2592 | 0.49263 | 72.6 | 55.7258 | 0.66 | 64.8 | 64.1629 | 46446.3301 | 0.49963 | 72.8 | 49.9227 | 0.86 | 64.8 | 64.7742 | 82332.0761 | 0.653 | 72.8 | 53.0258 | 1.6 | 64.8 | 65.5 | 132126.1308 | 0.636 | 72.8 | 49.7371 | 1.52 | 64.8 | 64.2371 | 146480.5424 | 0.63526
1408 | 1.1667 | 73.3 | 53.3 | 391.826 | 367.33 | 72.8 | 55.163 | 0.72 | 64.9 | 64 | 52944.5164 | 0.50063 | 0.5775 | 72.4 | 55.237 | 0.83 | 64.9 | 63.737 | 59443.4539 | 0.49626 | 72.5 | 57.137 | 1 | 64.9 | 64.3 | 64499.4711 | 0.46563 | 72.6 | 57.9 | 1.25 | 64.9 | 65.2 | 76681.7239 | 0.497 | 72.7 | 56.463 | 0.6663 | 64.9 | 64.663 | 45083.0383 | 0.50563 | 72.9 | 48.163 | 0.8663 | 64.9 | 64.263 | 89399.7807 | 0.65763 | 72.9 | 52.648 | 1.59 | 64.9 | 65.374 | 134624.63 | 0.634 | 72.8 | 49.363 | 1.54 | 64.9 | 64.3 | 150983.7048 | 0.64326
1409 | 1.1333 | 73.3 | 53.3 | 394.4197 | 372.8205 | 72.9 | 55.8262 | 0.73 | 65 | 64.4631 | 51999.7034 | 0.50863 | 0.1869 | 72.4631 | 55.6525 | 0.84631 | 65 | 64.1262 | 59393.312 | 0.50526 | 72.6 | 57.7418 | 1.01 | 65 | 64.6893 | 63004.5904 | 0.47063 | 72.6 | 58 | 1.2563 | 65 | 65.3 | 76833.2236 | 0.49963 | 72.7 | 56.9631 | 0.67 | 65 | 64.9631 | 44129.1774 | 0.51063 | 72.9 | 49.3525 | 0.87 | 65 | 64.8262 | 86075.9519 | 0.663 | 72.9 | 50.7107 | 1.6 | 65 | 64.7369 | 148066.5752 | 0.63563 | 72.9 | 50.0893 | 1.5563 | 65 | 64.7631 | 148402.5204 | 0.65063
1410 | 1.1 | 73.4 | 53.8265 | 388.7531 | 377.1162 | 72.9 | 56.4 | 0.74 | 65 | 64.9 | 51018.9428 | 0.51463 | -0.0020486 | 72.5 | 56.9368 | 0.86 | 65 | 64.9 | 55690.8678 | 0.51163 | 72.6 | 59.0838 | 1.0137 | 65 | 65.4735 | 57469.4832 | 0.471 | 72.7 | 58.0368 | 1.26 | 65 | 65.4 | 77012.1519 | 0.50163 | 72.8 | 57.6265 | 0.67632 | 65 | 65.3632 | 42781.7173 | 0.513 | 73 | 49.7471 | 0.88 | 65 | 65.0368 | 84962.3517 | 0.66563 | 73 | 49.7735 | 1.6063 | 65 | 64.5 | 155654.9918 | 0.63963 | 72.9 | 50.4471 | 1.57 | 65 | 65.0368 | 147682.3037 | 0.65563
1411 | 1.05 | 73.4633 | 53.4733 | 387.4778 | 382.5769 | 73 | 56.5 | 0.75 | 65.1 | 65.0633 | 51550.1934 | 0.52063 | 0.34656 | 72.6 | 57.0267 | 0.86633 | 65.1 | 65.0633 | 56152.8505 | 0.51663 | 72.7 | 57.8 | 1.02 | 65.1 | 64.8 | 63458.9804 | 0.473 | 72.7633 | 57.8 | 1.27 | 65.1 | 65.3 | 79113.4885 | 0.504 | 72.8 | 57.2466 | 0.68 | 65.1 | 65.2733 | 43998.3467 | 0.515 | 73.0633 | 48.2367 | 0.88 | 65.1 | 64.6367 | 91392.6863 | 0.66963 | 73 | 50.8701 | 1.62 | 65.1 | 64.99 | 149764.0218 | 0.64463 | 73 | 49.1633 | 1.5863 | 65.1 | 64.7633 | 157695.0737 | 0.66227
1412 | 1 | 73.5 | 53.5635 | 400.9826 | 389.0442 | 73.1 | 56.7 | 0.75 | 65.2 | 65.3 | 51567.8098 | 0.52563 | -0.081868 | 72.7 | 57.4096 | 0.87 | 65.2 | 65.3365 | 55575.9558 | 0.52 | 72.8 | 58.5539 | 1.0263 | 65.2 | 65.3269 | 61029.004 | 0.476 | 72.8 | 57.8635 | 1.27 | 65.2 | 65.4635 | 79592.1701 | 0.50663 | 72.9 | 55.9 | 0.68 | 65.2 | 64.7 | 48643.8567 | 0.51963 | 73.1 | 48.0269 | 0.89 | 65.2 | 64.7635 | 93243.9537 | 0.67563 | 73.1 | 53.5096 | 1.62 | 65.2 | 66.0365 | 132474.9376 | 0.644 | 73.1 | 50.1539 | 1.6 | 65.2 | 65.3269 | 153254.1277 | 0.66863
1413 | 0.95 | 73.6 | 54.1 | 380.9191 | 392.7722 | 73.1636 | 57.5543 | 0.76 | 65.3 | 65.8272 | 49591.486 | 0.52964 | -0.66403 | 72.7 | 57.0543 | 0.88 | 65.3 | 65.2272 | 57751.2532 | 0.52464 | 72.8636 | 59.7 | 1.02 | 65.3 | 65.9364 | 56369.8638 | 0.476 | 72.9 | 58.3636 | 1.28 | 65.3 | 65.7636 | 77695.639 | 0.509 | 73 | 56.2907 | 0.69 | 65.3 | 65.0272 | 48354.5925 | 0.52564 | 73.2 | 47.8457 | 0.89636 | 65.3 | 64.8364 | 94944.6783 | 0.68064 | 73.2 | 54.1722 | 1.6136 | 65.3 | 66.2907 | 128328.0778 | 0.643 | 73.1636 | 51.7907 | 1.61 | 65.3 | 65.9636 | 143729.3698 | 0.67264
1414 | 0.9 | 73.7 | 55.1274 | 352.7305 | 394.8363 | 73.2 | 58.5726 | 0.76 | 65.4 | 66.3363 | 46623.789 | 0.53 | -0.90015 | 72.8 | 58.3637 | 0.88 | 65.4 | 65.9637 | 53308.8736 | 0.528 | 72.9 | 59.0726 | 1.02 | 65.4 | 65.6363 | 59165.535 | 0.475 | 73 | 58.2452 | 1.28 | 65.4 | 65.7726 | 78901.8335 | 0.509 | 73.0637 | 57.7911 | 0.7 | 65.4 | 65.8274 | 44493.6157 | 0.52964 | 73.3 | 47.3548 | 0.9 | 65.4 | 64.9274 | 97998.4578 | 0.68664 | 73.2637 | 55.1357 | 1.6 | 65.4 | 66.5815 | 121109.2995 | 0.63673 | 73.2 | 52.5726 | 1.61 | 65.4 | 66.3 | 139203.4046 | 0.674
1415 | 0.85 | 73.7638 | 55.0724 | 337.1982 | 397.6572 | 73.3 | 57.7724 | 0.76 | 65.5 | 66.0362 | 49382.0434 | 0.53064 | -0.64239 | 72.9 | 58.8638 | 0.88 | 65.5 | 66.2638 | 51852.0561 | 0.528 | 73 | 57.9086 | 1.0264 | 65.5 | 65.0724 | 64781.8312 | 0.47664 | 73.0638 | 56.9638 | 1.29 | 65.5 | 65.2 | 86811.0043 | 0.51264 | 73.1 | 58.1448 | 0.7 | 65.5 | 66.0724 | 43628.576 | 0.53 | 73.3638 | 49.0276 | 0.91 | 65.5 | 65.5638 | 92644.4509 | 0.69164 | 73.3 | 52.2829 | 1.6 | 65.5 | 65.5276 | 140501.1259 | 0.636 | 73.3 | 51.8362 | 1.61 | 65.5 | 66.1 | 144506.3237 | 0.674
1416 | 0.8 | 73.8 | 54.5 | 369.205 | 404.0836 | 73.4 | 56.9361 | 0.76639 | 65.6 | 65.7 | 52582.3064 | 0.53264 | -0.45187 | 73 | 58.0525 | 0.88 | 65.6 | 65.9082 | 55094.4883 | 0.528 | 73.1 | 57.3918 | 1.0364 | 65.6 | 64.9279 | 67971.7996 | 0.48128 | 73.1 | 57.8557 | 1.3 | 65.6 | 65.7279 | 82846.7633 | 0.517 | 73.2 | 57.1279 | 0.7 | 65.6 | 65.6639 | 46978.9903 | 0.532 | 73.4 | 49.1082 | 0.91 | 65.6 | 65.7361 | 92919.0964 | 0.69464 | 73.4 | 53.8082 | 1.59 | 65.6 | 66.1361 | 130357.0201 | 0.63436 | 73.4 | 51.3361 | 1.62 | 65.6 | 66 | 149151.0497 | 0.676
1417 | 0.76667 | 73.9 | 54.3 | 373.7292 | 407.8764 | 73.4 | 56.664 | 0.77 | 65.6 | 65.664 | 53955.0536 | 0.53664 | -0.45944 | 73 | 56.064 | 0.89 | 65.6 | 65.064 | 63179.9589 | 0.53264 | 73.164 | 57.936 | 1.0464 | 65.6 | 65.3 | 66548.2227 | 0.485 | 73.2 | 58.8438 | 1.3 | 65.6 | 66.2719 | 77964.781 | 0.517 | 73.3 | 57.6 | 0.7 | 65.6 | 65.936 | 46056.5011 | 0.534 | 73.5 | 47.6719 | 0.92 | 65.6 | 65.4 | 99089.5112 | 0.69864 | 73.5 | 53.1 | 1.59 | 65.6 | 65.9 | 135450.4852 | 0.633 | 73.4 | 51.2281 | 1.62 | 65.6 | 66.064 | 150597.7468 | 0.678
1418 | 0.73333 | 73.9 | 54.2 | 378.8416 | 411.8774 | 73.5 | 57.0642 | 0.77642 | 65.7 | 65.9 | 53220.4023 | 0.54 | -0.77496 | 73.1 | 56.7283 | 0.9 | 65.7 | 65.5283 | 61647.3529 | 0.53864 | 73.2 | 57.8283 | 1.05 | 65.7 | 65.3642 | 67733.1322 | 0.48964 | 73.3 | 57.9 | 1.3 | 65.7 | 65.8642 | 83520.9443 | 0.51864 | 73.3 | 57.7283 | 0.70642 | 65.7 | 66.0642 | 46058.6483 | 0.536 | 73.5 | 47.985 | 0.92642 | 65.7 | 65.6283 | 98898.1478 | 0.70364 | 73.5 | 52.5434 | 1.59 | 65.7 | 65.7358 | 139113.0533 | 0.632 | 73.5 | 52.2642 | 1.62 | 65.7 | 66.4642 | 144414.8601 | 0.679
1419 | 0.7 | 74 | 54.5643 | 372.2646 | 414.9214 | 73.5643 | 57.8928 | 0.78 | 65.8 | 66.3643 | 50786.2293 | 0.542 | -1.3674 | 73.1 | 57.7285 | 0.91 | 65.8 | 66.0643 | 58332.2522 | 0.54164 | 73.3 | 58.7928 | 1.06 | 65.8 | 65.9285 | 64133.4177 | 0.49264 | 73.3 | 58.9214 | 1.31 | 65.8 | 66.3928 | 78809.9016 | 0.52 | 73.4 | 57.6429 | 0.71 | 65.8 | 66.0715 | 46422.3062 | 0.536 | 73.6 | 49.5072 | 0.93 | 65.8 | 66.2357 | 93352.8912 | 0.70564 | 73.6 | 52.4499 | 1.59 | 65.8 | 65.6928 | 140722.2656 | 0.63364 | 73.5 | 54.1427 | 1.62 | 65.8 | 67.0928 | 131581.3298 | 0.67836
1420 | 0.66667 | 74 | 55.6576 | 343.5498 | 414.9849 | 73.6 | 58.5068 | 0.78 | 65.8 | 66.6356 | 49137.3556 | 0.54136 | -1.7749 | 73.2 | 59.0576 | 0.91 | 65.8 | 66.7288 | 53634.7714 | 0.543 | 73.3 | 58.5493 | 1.06 | 65.8 | 65.8068 | 65439.3981 | 0.493 | 73.4 | 60.3356 | 1.3 | 65.8 | 67.0356 | 70867.2695 | 0.51736 | 73.4 | 57.0576 | 0.71 | 65.8 | 65.8288 | 48568.3791 | 0.53964 | 73.6644 | 48.5 | 0.93 | 65.8 | 66 | 97885.4726 | 0.70764 | 73.6 | 54.9644 | 1.59 | 65.8 | 66.6644 | 123685.5508 | 0.63136 | 73.6 | 55.7561 | 1.61 | 65.8 | 67.6068 | 119698.3011 | 0.67171
1421 | 0.63333 | 74.1 | 56.071 | 307.7574 | 413.9515 | 73.6645 | 57.829 | 0.78 | 65.9 | 66.3645 | 51445.1942 | 0.542 | -0.62748 | 73.2 | 60.271 | 0.9 | 65.9 | 67.2355 | 49151.7098 | 0.54 | 73.4 | 57.487 | 1.07 | 65.9 | 65.3935 | 71131.1503 | 0.49765 | 73.4 | 60.2645 | 1.29 | 65.9 | 67 | 71031.6182 | 0.514 | 73.5 | 58.5 | 0.71 | 65.9 | 66.6 | 44477.841 | 0.54 | 73.7 | 50.0096 | 0.93 | 65.9 | 66.4935 | 92534.6128 | 0.71 | 73.7 | 54.642 | 1.58 | 65.9 | 66.471 | 125311.1289 | 0.62735 | 73.6 | 52.6645 | 1.6 | 65.9 | 66.5 | 140211.7929 | 0.668
1422 | 0.6 | 74.1 | 55.9646 | 320.6859 | 416.1292 | 73.7 | 58.5646 | 0.78 | 65.9646 | 66.7646 | 49062.7757 | 0.541 | -1.2422 | 73.3 | 59.7646 | 0.9 | 65.9646 | 67 | 50666.6762 | 0.53635 | 73.4 | 59.6292 | 1.08 | 65.9646 | 66.5 | 62130.8114 | 0.5 | 73.5 | 60.3708 | 1.28 | 65.9646 | 67.0354 | 69987.6354 | 0.50935 | 73.5 | 58.0708 | 0.71 | 65.9646 | 66.3708 | 45900.0061 | 0.539 | 73.7 | 53.0708 | 0.93 | 65.9646 | 67.4354 | 80512.4932 | 0.70735 | 73.7 | 53.5292 | 1.57 | 65.9646 | 66.0646 | 132514.9756 | 0.626 | 73.7 | 54.6755 | 1.5935 | 65.9646 | 67.1585 | 126785.753 | 0.66635
1423 | 0.55 | 74.2 | 56.7295 | 297.0563 | 416.0058 | 73.7647 | 59.2942 | 0.77353 | 66.0647 | 67.0647 | 46896.3604 | 0.53935 | -2.0945 | 73.3647 | 60.3647 | 0.89 | 66.0647 | 67.2647 | 48449.0609 | 0.533 | 73.5 | 59.6058 | 1.08 | 66.0647 | 66.5353 | 62174.2289 | 0.499 | 73.5 | 59.8647 | 1.27 | 66.0647 | 66.7647 | 72641.2211 | 0.506 | 73.6 | 57.4295 | 0.71 | 66.0647 | 66.1647 | 48049.0803 | 0.54065 | 73.8 | 52.8295 | 0.93 | 66.0647 | 67.3647 | 81108.6661 | 0.70335 | 73.8 | 54.2353 | 1.57 | 66.0647 | 66.3353 | 127913.6442 | 0.624 | 73.7 | 57.7116 | 1.5735 | 66.0647 | 68.1705 | 105567.159 | 0.65771
1424 | 0.5 | 74.3 | 57.2 | 269.2674 | 415.1946 | 73.8 | 59.8703 | 0.77 | 66.1 | 67.3351 | 44818.5489 | 0.53535 | -1.3175 | 73.4 | 60.7 | 0.88351 | 66.1 | 67.4 | 46952.7451 | 0.52835 | 73.5 | 59.5243 | 1.08 | 66.1 | 66.4946 | 63281.9983 | 0.5 | 73.6 | 60.4297 | 1.26 | 66.1 | 67.0649 | 69623.3715 | 0.50235 | 73.6649 | 58.4594 | 0.71 | 66.1 | 66.6297 | 45350.6559 | 0.542 | 73.9 | 53.7 | 0.92 | 66.1 | 67.6 | 77447.7952 | 0.69835 | 73.8649 | 54.3297 | 1.56 | 66.1 | 66.3649 | 127517.0737 | 0.622 | 73.8 | 55.9649 | 1.5535 | 66.1 | 67.5 | 115835.5361 | 0.6497
1425 | 0.45 | 74.365 | 57.265 | 270.5866 | 415.8051 | 73.9 | 59.6299 | 0.76 | 66.2 | 67.165 | 45610.1709 | 0.532 | -0.95511 | 73.5 | 60.6 | 0.8735 | 66.2 | 67.3 | 47139.4807 | 0.52235 | 73.6 | 60.835 | 1.07 | 66.2 | 67.2 | 57368.0803 | 0.49835 | 73.665 | 61.265 | 1.25 | 66.2 | 67.4 | 64747.591 | 0.49735 | 73.7 | 59.7 | 0.71 | 66.2 | 67.2 | 41764.5519 | 0.54 | 73.965 | 53.3051 | 0.91 | 66.2 | 67.435 | 78561.2106 | 0.6927 | 73.9 | 54.635 | 1.56 | 66.2 | 66.5 | 125533.8113 | 0.62 | 73.9 | 55.4401 | 1.54 | 66.2 | 67.1701 | 118603.3115 | 0.6427
1426 | 0.4 | 74.4 | 57.3349 | 258.7129 | 415.3603 | 74 | 60.3 | 0.76 | 66.3 | 67.5 | 43315.5415 | 0.52735 | -0.37624 | 73.5651 | 60.6 | 0.87 | 66.3 | 67.3 | 46865.4291 | 0.51735 | 73.7 | 60.7953 | 1.07 | 66.3 | 67.1651 | 57472.3718 | 0.496 | 73.7 | 61.5349 | 1.2335 | 66.3 | 67.5 | 63052.5808 | 0.4907 | 73.8 | 60.2603 | 0.71 | 66.3 | 67.5302 | 39835.0274 | 0.53635 | 74 | 53.6556 | 0.91 | 66.3 | 67.4302 | 77208.1456 | 0.68835 | 74 | 54.7302 | 1.55 | 66.3 | 66.5651 | 124975.9136 | 0.618 | 73.9651 | 54.1651 | 1.53 | 66.3 | 66.7 | 126350.9495 | 0.639
1427 | 0.35 | 74.5 | 57.7304 | 255.3404 | 415.0088 | 74 | 60.3304 | 0.75 | 66.4 | 67.4652 | 42993.8311 | 0.52235 | -0.77419 | 73.6 | 60.4696 | 0.86 | 66.4 | 67.2 | 47142.7086 | 0.513 | 73.7 | 61.7 | 1.06 | 66.4 | 67.6 | 53180.6305 | 0.49135 | 73.8 | 61.5304 | 1.22 | 66.4 | 67.4652 | 62522.8312 | 0.48435 | 73.9 | 61.8304 | 0.7 | 66.4 | 68.2 | 35067.4741 | 0.5297 | 74.1 | 56.1304 | 0.9 | 66.4 | 68.2 | 67207.54 | 0.6807 | 74.1 | 56.2608 | 1.5435 | 66.4 | 67.1652 | 114907.9445 | 0.61535 | 74 | 55.5608 | 1.52 | 66.4 | 67.2304 | 117243.2174 | 0.63535
1428 | 0.3 | 74.6 | 58.6306 | 220.4707 | 411.3468 | 74.1 | 60.7 | 0.74 | 66.5 | 67.6 | 41543.2735 | 0.51635 | -1.2195 | 73.7 | 60.9266 | 0.85 | 66.5 | 67.4306 | 45499.5383 | 0.50835 | 73.8 | 62.0959 | 1.05 | 66.5 | 67.8306 | 51154.0735 | 0.48635 | 73.9 | 62.1347 | 1.2 | 66.5 | 67.7 | 58675.4797 | 0.47735 | 73.9 | 62.4653 | 0.68347 | 66.5 | 68.4 | 32962.2273 | 0.52069 | 74.2 | 56.5694 | 0.88 | 66.5 | 68.2347 | 64844.7856 | 0.67069 | 74.1 | 57.1694 | 1.53 | 66.5 | 67.4347 | 108444.7272 | 0.60935 | 74.1 | 57.1653 | 1.5035 | 66.5 | 67.7 | 106374.1652 | 0.62835
1429 | 0.26667 | 74.6 | 59.2654 | 191.5185 | 406.1765 | 74.2 | 60.8309 | 0.73 | 66.6 | 67.6 | 40920.9021 | 0.51035 | -0.99033 | 73.7 | 62.3346 | 0.84 | 66.6 | 68.0346 | 39912.499 | 0.50135 | 73.9 | 64.0272 | 1.03 | 66.6 | 68.7309 | 42218.5844 | 0.47769 | 73.9 | 62.4309 | 1.18 | 66.6 | 67.8654 | 56421.4003 | 0.46869 | 74 | 62.5346 | 0.67 | 66.6 | 68.4 | 32118.4974 | 0.51069 | 74.2 | 56.1 | 0.87 | 66.6 | 67.9346 | 65995.202 | 0.66169 | 74.2 | 56.9617 | 1.52 | 66.6 | 67.3309 | 109201.836 | 0.60335 | 74.2 | 56.9691 | 1.4835 | 66.6 | 67.5346 | 106670.6296 | 0.61969
1430 | 0.23333 | 74.7 | 59.5655 | 180.4193 | 401.1134 | 74.2 | 61.1345 | 0.72 | 66.6 | 67.7345 | 39501.5786 | 0.50334 | -0.90191 | 73.8 | 62.4655 | 0.82345 | 66.6 | 68 | 39003.4135 | 0.49269 | 73.9 | 64.8723 | 1 | 66.6 | 69.0378 | 37787.7235 | 0.46403 | 74 | 63.1 | 1.1534 | 66.6 | 68.1 | 52229.2496 | 0.45869 | 74 | 63.0622 | 0.66 | 66.6 | 68.5311 | 30311.9019 | 0.49969 | 74.3 | 56.5622 | 0.86 | 66.6 | 67.9655 | 63566.2818 | 0.65269 | 74.2655 | 59.0933 | 1.5 | 66.6 | 68.0655 | 95097.4767 | 0.59669 | 74.2 | 57.1277 | 1.47 | 66.6 | 67.5311 | 104863.6491 | 0.61334
1431 | 0.2 | 74.7 | 60.4313 | 152.9632 | 393.9494 | 74.3 | 61.5283 | 0.71 | 66.7 | 67.8313 | 37946.2911 | 0.49669 | -1.6022 | 73.8 | 62.8 | 0.81 | 66.7 | 68.1 | 37213.7457 | 0.48269 | 73.9 | 63.6627 | 0.97343 | 66.7 | 68.3313 | 41965.8126 | 0.45269 | 74 | 63.1657 | 1.1234 | 66.7 | 68 | 51130.4499 | 0.44869 | 74.1 | 64.9627 | 0.64 | 66.7 | 69.3657 | 24441.3569 | 0.48603 | 74.3 | 58.197 | 0.84343 | 66.7 | 68.4657 | 56931.8834 | 0.64169 | 74.3 | 60.4687 | 1.47 | 66.7 | 68.5343 | 84951.6051 | 0.58503 | 74.3 | 59.3627 | 1.4434 | 66.7 | 68.2657 | 90151.3034 | 0.60369
1432 | 0.16667 | 74.8 | 61.3316 | 119.8217 | 385.116 | 74.3 | 63.2658 | 0.7 | 66.7658 | 68.6658 | 32192.3079 | 0.48668 | -1.6819 | 73.8 | 62.1027 | 0.79 | 66.7658 | 67.6684 | 38896.6152 | 0.47268 | 74 | 64.1369 | 0.94342 | 66.7658 | 68.4684 | 38744.2377 | 0.43968 | 74 | 63.0684 | 1.1 | 66.7658 | 67.8684 | 50339.9282 | 0.43768 | 74.1 | 66.4316 | 0.61342 | 66.7658 | 70 | 19775.7859 | 0.46737 | 74.3658 | 58.4711 | 0.83 | 66.7658 | 68.3684 | 54920.3543 | 0.62868 | 74.3 | 59.6342 | 1.44 | 66.7658 | 68.0342 | 88485.7983 | 0.57368 | 74.3 | 60.0369 | 1.4134 | 66.7658 | 68.4342 | 84138.5801 | 0.59103
1433 | 0.13333 | 74.8 | 60.9023 | 116.4878 | 378.2728 | 74.3 | 64.1318 | 0.68 | 66.8 | 68.9659 | 29084.0093 | 0.47402 | -1.3797 | 73.9 | 62.2272 | 0.78 | 66.8 | 67.6636 | 38052.4849 | 0.46634 | 74 | 63.3977 | 0.92341 | 66.8 | 67.9318 | 40947.9372 | 0.42868 | 74.1 | 63.3295 | 1.0734 | 66.8 | 67.8977 | 48224.6274 | 0.42868 | 73.6387 | 66.2728 | 0.58341 | 66.8 | 69.5728 | 18098.0712 | 0.44536 | 74.4 | 57.6954 | 0.81 | 66.8 | 67.9318 | 56616.5253 | 0.61768 | 74.4 | 60.5954 | 1.4134 | 66.8 | 68.3318 | 81355.3369 | 0.56302 | 74.3 | 59.8295 | 1.3834 | 66.8 | 68.2318 | 84140.1406 | 0.57902
1434 | 0.1 | 74.9 | 60.732 | 133.3753 | 373.0079 | 74.4 | 64.6 | 0.66 | 66.9 | 69.1 | 26859.2761 | 0.45802 | -2.1071 | 73.9 | 65 | 0.76 | 66.9 | 69 | 28364.0992 | 0.45402 | 68.8399 | 59.3399 | 0.9166 | 66.9 | 63.4059 | 36635.5745 | 0.42632 | 68.9399 | 60.4379 | 1.06 | 66.9 | 64.0059 | 37864.3349 | 0.42366 | 68.3699 | 60.4699 | 0.5766 | 66.9 | 63.8699 | 19087.7386 | 0.43732 | 74.4 | 59.534 | 0.7934 | 66.9 | 68.534 | 49512.2803 | 0.60502 | 74.4 | 62.468 | 1.3734 | 66.9 | 69.034 | 68641.5931 | 0.54802 | 74.4 | 62.064 | 1.3534 | 66.9 | 68.966 | 69713.0249 | 0.56502
1435 | 0.05 | 74.9661 | 60.8661 | 124.2355 | 370.9694 | 74.4 | 64.5661 | 0.63339 | 67 | 68.9661 | 26087.0935 | 0.44235 | -2.2436 | 73.9 | 65.0661 | 0.73339 | 67 | 68.9 | 27299.593 | 0.43902 | 71.2258 | 61.8258 | 0.95 | 67 | 65.9258 | 37341.6628 | 0.44032 | 71.3258 | 63.6258 | 1.09 | 67 | 66.9258 | 34955.3079 | 0.43266 | 72.6596 | 64.9919 | 0.58 | 67 | 68.4258 | 18492.2983 | 0.44134 | 74.5 | 59.4661 | 0.78 | 67 | 68.3 | 48782.879 | 0.59168 | 74.5 | 61.4016 | 1.34 | 67 | 68.3339 | 73151.5637 | 0.53302 | 74.4 | 62.9339 | 1.3134 | 67 | 69.2339 | 62676.6255 | 0.54735
1436 | -1.3878e-17 | 75 | 61.1363 | 94.5841 | 362.6376 | 74.5 | 65.3325 | 0.61 | 67.1 | 69.2662 | 23352.4187 | 0.42601 | -1.6224 | 74 | 64.7675 | 0.71 | 67.1 | 68.6675 | 27258.8905 | 0.42301 | 72.5713 | 62.4726 | 0.94 | 67.1 | 66.8389 | 39280.993 | 0.43468 | 72.6051 | 64.4726 | 1.06 | 67.1 | 67.8389 | 36049.4541 | 0.42101 | 71.3064 | 64.2401 | 0.56 | 67.1 | 67.2401 | 16351.9954 | 0.42401 | 74.5662 | 59.7675 | 0.76 | 67.1 | 68.2338 | 47039.1234 | 0.57801 | 74.5 | 60.1675 | 1.31 | 67.1 | 67.6338 | 78473.7706 | 0.52068 | 74.5 | 62.2013 | 1.2634 | 67.1 | 68.6675 | 65072.1631 | 0.52935
1437 | -0.05 | 75.1 | 58.7336 | 173.1984 | 364.9617 | 70.7019 | 62.1691 | 0.59 | 67.1664 | 65.7355 | 21164.9008 | 0.413 | 1.3539 | 70.2019 | 60.0355 | 0.7 | 67.1664 | 64.2355 | 29724.8765 | 0.41566 | 66.4682 | 55.8346 | 0.96664 | 67.1664 | 60.6346 | 43010.7825 | 0.44798 | 66.5346 | 57.5019 | 1.0766 | 67.1664 | 61.3682 | 40528.9699 | 0.42732 | 66.6654 | 59.4991 | 0.56664 | 67.1664 | 62.5654 | 17015.0601 | 0.42999 | 71.5364 | 56.2028 | 0.75 | 67.1664 | 64.9028 | 47806.5696 | 0.568 | 72.6037 | 57.1046 | 1.29 | 67.1664 | 65.0373 | 83107.1126 | 0.513 | 72.5037 | 58.6719 | 1.2334 | 67.1664 | 65.8046 | 71357.5208 | 0.51534
1438 | -0.1 | 75.2 | 57.3 | 216.3294 | 378.9936 | 73.6306 | 64.6642 | 0.59 | 67.2665 | 68.3642 | 22211.8474 | 0.41167 | 3.4568 | 73.1306 | 62.4642 | 0.71 | 67.2665 | 66.9642 | 31663.0261 | 0.424 | 70.8983 | 60.0983 | 1.0166 | 67.2665 | 65.1983 | 46030.4826 | 0.47299 | 70.9318 | 61.4983 | 1.12 | 67.2665 | 65.6983 | 44497.2824 | 0.44733 | 72.1642 | 64.4312 | 0.57335 | 67.2665 | 67.7977 | 18523.7003 | 0.43734 | 72.3642 | 57.5306 | 0.76 | 67.2665 | 66.0642 | 46923.1121 | 0.57566 | 71.2318 | 54.8653 | 1.3166 | 67.2665 | 63.4318 | 90058.8969 | 0.52466 | 71.1983 | 55.7324 | 1.25 | 67.2665 | 63.8318 | 80668.9898 | 0.52233
1439 | -0.15 | 75.2666 | 59.9327 | 169.0487 | 378.6348 | 74.7 | 65.2666 | 0.57 | 67.3666 | 69 | 22530.0903 | 0.397 | 0.87083 | 74.2 | 63.3998 | 0.7 | 67.3666 | 67.8666 | 31416.5388 | 0.41667 | 74.4 | 64.0329 | 1.02 | 67.3666 | 68.9332 | 44349.5607 | 0.47433 | 74.5 | 64.9 | 1.1133 | 67.3666 | 69.1 | 44593.4768 | 0.44367 | 74.5 | 65.4336 | 0.56 | 67.3666 | 69.2668 | 21237.4798 | 0.423 | 74.8 | 59.6002 | 0.75 | 67.3666 | 68.1668 | 47343.4665 | 0.56767 | 74.7666 | 58.3329 | 1.33 | 67.3666 | 67.0332 | 91150.6171 | 0.52933 | 74.7 | 57.4336 | 1.25 | 67.3666 | 66.4668 | 90491.8414 | 0.52433
1440 | -0.2 | 75.3 | 59.6999 | 141.7034 | 373.3666 | 73.7664 | 64.2997 | 0.55 | 67.4 | 67.8997 | 21656.5871 | 0.381 | 1.6 | 73.2664 | 63.0997 | 0.68 | 67.4 | 67.1997 | 29076.1317 | 0.40767 | 74.5 | 65.4 | 1.0033 | 67.4 | 69.6333 | 37927.1377 | 0.46567 | 74.5 | 64.4999 | 1.09 | 67.4 | 68.8333 | 45546.7903 | 0.43367 | 74.2665 | 63.4998 | 0.54 | 67.4 | 67.9665 | 24344.5333 | 0.41067 | 74.5332 | 57.9664 | 0.73333 | 67.4 | 67.1998 | 50799.6623 | 0.55833 | 74.8 | 60 | 1.32 | 67.4 | 67.7 | 81783.3796 | 0.52433 | 74.8 | 56 | 1.25 | 67.4 | 65.8 | 98348.2016 | 0.52467
1441 | -0.25 | 75.4 | 58.5664 | 177.8752 | 376.2028 | 70.4995 | 60.6995 | 0.54 | 67.5 | 64.3995 | 22206.39 | 0.37834 | 4.7676 | 69.9995 | 59.2995 | 0.69 | 67.5 | 63.6995 | 30750.3357 | 0.41134 | 70.6981 | 61.4313 | 0.99 | 67.5 | 65.6313 | 38492.7306 | 0.46067 | 70.7313 | 59.6977 | 1.08 | 67.5 | 64.4645 | 49894.3073 | 0.43067 | 69.8654 | 59.2327 | 0.54 | 67.5 | 63.6659 | 24020.7105 | 0.411 | 70.9659 | 53.3323 | 0.74 | 67.5 | 63.1991 | 54446.3862 | 0.562 | 71.5323 | 56.7323 | 1.3167 | 67.5 | 64.5323 | 81626.6392 | 0.52434 | 71.5323 | 52.7991 | 1.2767 | 67.5 | 62.7991 | 99640.1963 | 0.53267
1442 | -0.3 | 75.5 | 56.8331 | 230.1801 | 392.8767 | 74.5032 | 64.5032 | 0.55 | 67.6 | 68.3032 | 22940.6427 | 0.38233 | 3.7496 | 73.9702 | 62.7694 | 0.71 | 67.6 | 67.5363 | 33024.1034 | 0.422 | 71.6694 | 62.2694 | 1.02 | 67.6 | 66.6694 | 40087.3258 | 0.47267 | 71.6694 | 60.2694 | 1.1267 | 67.6 | 65.3694 | 53853.676 | 0.44801 | 73.0371 | 63.6371 | 0.55 | 67.6 | 67.6041 | 21774.3588 | 0.421 | 73.3041 | 55.7041 | 0.76 | 67.6 | 65.8041 | 55898.9216 | 0.57834 | 71.9694 | 56.9024 | 1.3567 | 67.6 | 64.9694 | 85298.4327 | 0.53901 | 71.9694 | 53.9032 | 1.3267 | 67.6 | 63.9032 | 100234.5595 | 0.55468
1443 | -0.35 | 75.5671 | 59.7364 | 179.3039 | 393.9601 | 75 | 64.2329 | 0.53 | 67.7 | 68.2329 | 24025.8404 | 0.37166 | 0.56529 | 74.5 | 62.6671 | 0.7 | 67.7 | 67.6 | 34614.7258 | 0.419 | 74.7 | 65 | 1.01 | 67.7 | 69.5 | 41152.0938 | 0.46866 | 74.8 | 62.9 | 1.13 | 67.7 | 68.2329 | 55832.1209 | 0.44933 | 74.8 | 65.3671 | 0.54 | 67.7 | 69.2329 | 21432.1733 | 0.41099 | 75.1 | 58.0012 | 0.76 | 67.7 | 67.8671 | 54092.7411 | 0.577 | 75.0671 | 58.8659 | 1.36 | 67.7 | 67.6329 | 92164.2909 | 0.541 | 75 | 57.1 | 1.34 | 67.7 | 67.1671 | 100448.6096 | 0.562
1444 | -0.4 | 75.6 | 60.7 | 125.2015 | 390.0328 | 75.0672 | 63.7328 | 0.52 | 67.8 | 67.8328 | 24638.6782 | 0.36266 | 0.53366 | 74.5 | 63 | 0.7 | 67.8 | 67.8 | 33482.8919 | 0.416 | 74.8 | 64.7328 | 0.99 | 67.8 | 69.4 | 41562.2533 | 0.46066 | 74.8 | 62.9672 | 1.12 | 67.8 | 68.2672 | 55778.5513 | 0.44633 | 74.9 | 65.3 | 0.52328 | 67.8 | 69.1328 | 21053.475 | 0.39866 | 75.1672 | 59.4015 | 0.75 | 67.8 | 68.3672 | 49632.3169 | 0.57233 | 75.1 | 58 | 1.36 | 67.8 | 67.2 | 97367.5718 | 0.541 | 75.1 | 57.2672 | 1.35 | 67.8 | 67.3 | 100542.779 | 0.56367
1445 | -0.45 | 75.7 | 60.3981 | 127.7074 | 390 | 75.1 | 63.0654 | 0.51 | 67.9 | 67.3654 | 25690.0003 | 0.35633 | 0.52233 | 74.6 | 63 | 0.69 | 67.9 | 67.8 | 33429.6601 | 0.41233 | 74.8 | 64.4327 | 0.97327 | 67.9 | 69.1327 | 42587.1905 | 0.45265 | 74.9 | 63.1673 | 1.1133 | 67.9 | 68.4 | 54689.5313 | 0.444 | 74.6636 | 64.4963 | 0.51 | 67.9 | 68.3963 | 21618.9252 | 0.38765 | 75.2 | 60.2 | 0.74327 | 67.9 | 68.7 | 46724.9004 | 0.56533 | 75.2 | 58.0673 | 1.36 | 67.9 | 67.3673 | 97449.1072 | 0.54267 | 75.2 | 57.3 | 1.35 | 67.9 | 67.4 | 100966.0982 | 0.56567
1446 | -0.5 | 75.8 | 59.6326 | 153.311 | 393.0066 | 74.3652 | 61.4978 | 0.51 | 68 | 66.0652 | 27333.7351 | 0.354 | 0.89281 | 73.8326 | 62.0652 | 0.69 | 68 | 66.8652 | 33848.4689 | 0.411 | 71.9956 | 61.163 | 0.97 | 68 | 66.063 | 44098.6248 | 0.45167 | 72.063 | 60.463 | 1.12 | 68 | 65.663 | 54325.0039 | 0.44567 | 71.8652 | 61.0652 | 0.51 | 68 | 65.2652 | 22873.8824 | 0.38667 | 74.6652 | 59.4304 | 0.73326 | 68 | 67.8978 | 46732.4672 | 0.55833 | 74.8978 | 58.2978 | 1.3667 | 68 | 67.2978 | 95048.9744 | 0.54367 | 74.8978 | 56.9304 | 1.36 | 68 | 67.0978 | 102062.0891 | 0.568
1447 | -0.55 | 75.8675 | 59.0325 | 169.7936 | 400.7478 | 75.3 | 62 | 0.51 | 68.1 | 66.7325 | 28356.2449 | 0.357 | 1.016 | 74.7 | 62.465 | 0.69 | 68.1 | 67.5325 | 35512.8833 | 0.413 | 74.4376 | 63.6376 | 0.99 | 68.1 | 68.5376 | 44729.5299 | 0.45832 | 74.5376 | 63.0376 | 1.14 | 68.1 | 68.2376 | 54752.1173 | 0.455 | 74.9701 | 64.0025 | 0.51 | 68.1 | 68.2701 | 23567.7776 | 0.39032 | 75.2701 | 59.535 | 0.73 | 68.1 | 68.2025 | 48123.3947 | 0.55532 | 74.8701 | 58.1025 | 1.3768 | 68.1 | 67.2701 | 96293.5875 | 0.54768 | 74.8025 | 56.7025 | 1.3768 | 68.1 | 67.0701 | 103964.5493 | 0.57468
1448 | -0.6 | 75.9 | 60.3353 | 142.5363 | 401.7 | 75.3 | 62 | 0.51 | 68.2 | 66.8 | 28621.136 | 0.358 | 0.27905 | 74.8 | 62.0676 | 0.69 | 68.2 | 67.3676 | 36926.1419 | 0.414 | 75.1 | 64.1 | 0.98 | 68.2 | 69.1 | 44830.1995 | 0.45332 | 75.1 | 63.4324 | 1.14 | 68.2 | 68.7324 | 55503.3497 | 0.45332 | 75.2 | 64.0324 | 0.51 | 68.2 | 68.3 | 23604.4738 | 0.38432 | 75.4676 | 58.4971 | 0.73 | 68.2 | 67.8324 | 51400.8924 | 0.552 | 75.4 | 58.1324 | 1.38 | 68.2 | 67.6 | 99937.2405 | 0.55 | 75.4 | 57.7029 | 1.38 | 68.2 | 67.8676 | 102059.125 | 0.578
1449 | -0.65 | 76 | 60.1323 | 139.8194 | 403.7065 | 75.4 | 62.2677 | 0.52 | 68.3 | 67 | 28352.5619 | 0.36 | -0.12894 | 74.9 | 62.3677 | 0.7 | 68.3 | 67.6 | 36474.5467 | 0.416 | 74.529 | 63.429 | 0.97 | 68.3 | 68.429 | 45112.4333 | 0.449 | 74.629 | 62.829 | 1.13 | 68.3 | 68.129 | 56014.4838 | 0.451 | 74.2968 | 62.8613 | 0.5 | 68.3 | 67.229 | 23904.8178 | 0.38032 | 75.5 | 57.4323 | 0.72 | 68.3 | 67.3323 | 54879.1849 | 0.551 | 75.5 | 57.9 | 1.39 | 68.3 | 67.6 | 102397.436 | 0.55268 | 75.5 | 58.8 | 1.39 | 68.3 | 68.4 | 96643.8092 | 0.579
1450 | -0.7 | 76.1 | 59.8 | 150.5002 | 408.4144 | 75.5 | 62.6 | 0.52 | 68.4 | 67.3 | 27947.3534 | 0.36168 | -0.10664 | 75 | 62.5679 | 0.7 | 68.4 | 67.7 | 36339.0029 | 0.41768 | 73.8036 | 62.6715 | 0.97 | 68.4 | 67.6715 | 45296.7883 | 0.45068 | 73.9036 | 62.1036 | 1.14 | 68.4 | 67.4715 | 56196.0051 | 0.45468 | 74.3393 | 62.6715 | 0.50679 | 68.4 | 67.1715 | 24550.5681 | 0.38368 | 75.6 | 56.9 | 0.73 | 68.4 | 67.2 | 56735.1505 | 0.55268 | 75.6 | 57.9 | 1.4 | 68.4 | 67.7 | 103206.4203 | 0.55668 | 75.5 | 58.8 | 1.39 | 68.4 | 68.5 | 96760.1747 | 0.579
1451 | -0.75 | 76.168 | 60.136 | 147.4488 | 412.3719 | 75.6 | 62.868 | 0.52 | 68.468 | 67.468 | 27745.4469 | 0.363 | -0.10804 | 75 | 62.8 | 0.7 | 68.468 | 67.9 | 35925.3489 | 0.419 | 75.3 | 64.2 | 0.97 | 68.468 | 69.2 | 44650.0862 | 0.44932 | 75.368 | 63.4 | 1.15 | 68.468 | 68.832 | 57181.9856 | 0.456 | 75.4 | 63.5 | 0.5 | 68.468 | 68.1 | 25098.764 | 0.383 | 75.7 | 57.236 | 0.73 | 68.468 | 67.468 | 56407.6578 | 0.55568 | 75.668 | 58 | 1.41 | 68.468 | 67.868 | 103674.7907 | 0.55968 | 75.6 | 58.968 | 1.39 | 68.468 | 68.6 | 96577.3097 | 0.579
1452 | -0.8 | 76.2 | 60.3319 | 135.0767 | 414.3405 | 75.6681 | 63 | 0.52 | 68.5 | 67.6 | 27593.2671 | 0.365 | -0.10891 | 75.1 | 63 | 0.7 | 68.5 | 68.1 | 35737.793 | 0.42068 | 74.6957 | 63.5957 | 0.96 | 68.5 | 68.4957 | 44474.1042 | 0.445 | 74.7638 | 62.5957 | 1.14 | 68.5 | 68.1638 | 58161.9526 | 0.45568 | 74.5638 | 62.6638 | 0.5 | 68.5 | 67.2638 | 25052.494 | 0.383 | 75.7681 | 57.7681 | 0.73 | 68.5 | 67.7681 | 55258.9046 | 0.558 | 75.7 | 58.3681 | 1.4168 | 68.5 | 68.1 | 102851.756 | 0.56368 | 75.7 | 59 | 1.39 | 68.5 | 68.6681 | 96503.0522 | 0.579
1453 | -0.83333 | 76.3 | 60.3 | 139.2 | 417.8093 | 75.7 | 63.1 | 0.53 | 68.6 | 67.7 | 27788.9067 | 0.36668 | -0.084225 | 75.2 | 63 | 0.71 | 68.6 | 68.1 | 35978.7595 | 0.422 | 74.8046 | 63.4364 | 0.96 | 68.6 | 68.5046 | 45506.3738 | 0.445 | 74.8046 | 62.9046 | 1.15 | 68.6 | 68.3728 | 57506.0941 | 0.459 | 75.2046 | 63.4728 | 0.51 | 68.6 | 68.0046 | 24887.309 | 0.38668 | 75.8 | 58.0682 | 0.74 | 68.6 | 67.9682 | 54691.1205 | 0.55968 | 75.8 | 58.6318 | 1.42 | 68.6 | 68.3 | 102058.3261 | 0.566 | 75.8 | 59 | 1.39 | 68.6 | 68.7 | 97007.2405 | 0.58
1454 | -0.86667 | 76.3 | 60.6683 | 130.2502 | 419.7367 | 75.8 | 63.2 | 0.53 | 68.7 | 67.8 | 27796.2578 | 0.36868 | 0.045729 | 75.2 | 63 | 0.71 | 68.7 | 68.2 | 36174.8544 | 0.42368 | 75.5 | 63.8 | 0.95 | 68.7 | 68.9317 | 46735.669 | 0.443 | 75.5 | 63.7683 | 1.15 | 68.7 | 69.1683 | 56765.3575 | 0.45832 | 75.5317 | 63.8317 | 0.51 | 68.7 | 68.3317 | 24829.3421 | 0.38532 | 75.9 | 58.2 | 0.74 | 68.7 | 68.1 | 54421.8752 | 0.561 | 75.8683 | 58.5 | 1.43 | 68.7 | 68.3683 | 103414.4957 | 0.56868 | 75.8 | 58.7633 | 1.39 | 68.7 | 68.6317 | 98725.1421 | 0.58
1455 | -0.9 | 76.4 | 60.4316 | 131.6004 | 422.3475 | 75.8 | 63.2 | 0.53 | 68.7 | 67.9 | 28065.8452 | 0.371 | 0.30395 | 75.3 | 63 | 0.71 | 68.7 | 68.2 | 36648.869 | 0.425 | 74.7316 | 62.9316 | 0.95 | 68.7 | 68.1316 | 46983.7066 | 0.442 | 74.7316 | 63.0316 | 1.15 | 68.7 | 68.4316 | 56464.1327 | 0.458 | 74.8 | 62.9 | 0.51 | 68.7 | 67.5 | 25380.4735 | 0.387 | 75.9 | 58.2 | 0.74 | 68.7 | 68.1 | 54738.7738 | 0.56268 | 75.9 | 58.5 | 1.4368 | 68.7 | 68.4 | 104401.0142 | 0.57168 | 75.9 | 58.2316 | 1.39 | 68.7 | 68.4 | 102665.5005 | 0.581
1456 | -0.93333 | 76.4 | 60.3 | 139.8428 | 426.6799 | 75.9 | 63.1686 | 0.54 | 68.8 | 67.9 | 28502.3035 | 0.374 | 0.40563 | 75.3 | 62.8 | 0.72 | 68.8 | 68.2 | 37489.7426 | 0.42769 | 75.5371 | 63.8057 | 0.95 | 68.8 | 69.0057 | 46687.2903 | 0.443 | 75.5371 | 63.8371 | 1.15 | 68.8 | 69.2371 | 56661.3145 | 0.459 | 75.7 | 63.7 | 0.51 | 68.8 | 68.4 | 25793.1604 | 0.39 | 76 | 58.2 | 0.74 | 68.8 | 68.2 | 55234.3773 | 0.56469 | 75.9686 | 58.4 | 1.44 | 68.8 | 68.4686 | 105955.2126 | 0.57469 | 75.9 | 57.9 | 1.4 | 68.8 | 68.4 | 104965.5801 | 0.58369
1457 | -0.96667 | 76.5 | 60.5 | 134.1133 | 429.2434 | 75.9 | 63.3687 | 0.54 | 68.8687 | 68.1 | 28397.9789 | 0.377 | 0.34471 | 75.4 | 63.0373 | 0.72 | 68.8687 | 68.3687 | 37277.2591 | 0.431 | 75.5313 | 63.8627 | 0.95 | 68.8687 | 69.0313 | 46417.8189 | 0.441 | 75.6313 | 63.6313 | 1.15 | 68.8687 | 69.1313 | 57594.5066 | 0.45731 | 75.5313 | 63.4313 | 0.51 | 68.8687 | 68.1627 | 26014.9933 | 0.391 | 76 | 58.2 | 0.75 | 68.8687 | 68.2687 | 55509.1807 | 0.56669 | 76 | 58.4 | 1.45 | 68.8687 | 68.5687 | 106611.0226 | 0.57769 | 76 | 58.0687 | 1.4 | 68.8687 | 68.5 | 105172.5542 | 0.58669
1458 | -1 | 76.5 | 60.4 | 135.6064 | 432.8191 | 76 | 63.5688 | 0.54688 | 68.9 | 68.3 | 28320.848 | 0.38 | 0.20918 | 75.4688 | 63.5 | 0.72688 | 68.9 | 68.7 | 36181.168 | 0.433 | 75.1688 | 63.3688 | 0.95 | 68.9 | 68.5688 | 46644.3412 | 0.44069 | 75.2 | 63.0688 | 1.15 | 68.9 | 68.6 | 58371.3347 | 0.458 | 75.3688 | 63.3688 | 0.52 | 68.9 | 68.1376 | 25958.5919 | 0.39369 | 76.1 | 58.3 | 0.75 | 68.9 | 68.4 | 55541.1784 | 0.569 | 76.1 | 58.5688 | 1.46 | 68.9 | 68.7 | 106742.7739 | 0.581 | 76 | 58.3688 | 1.41 | 68.9 | 68.7 | 103994.4766 | 0.589
1459 | -1.05 | 76.6 | 60.6 | 133.2908 | 437.0134 | 76 | 63.6 | 0.55 | 69 | 68.4 | 28476.2808 | 0.383 | 0.13255 | 75.5 | 63.6689 | 0.73 | 69 | 68.8 | 36088.608 | 0.43469 | 75.7 | 64.2689 | 0.95 | 69 | 69.3 | 45362.4853 | 0.44 | 75.8 | 63.7 | 1.15 | 69 | 69.2 | 58322.1389 | 0.45831 | 75.9 | 63.9 | 0.52 | 69 | 68.6 | 26031.5688 | 0.396 | 76.1 | 58.3 | 0.75 | 69 | 68.4689 | 56018.5948 | 0.57169 | 76.1 | 58.6311 | 1.47 | 69 | 68.8 | 107167.9094 | 0.584 | 76.1 | 58.6 | 1.41 | 69 | 68.9 | 103196.9123 | 0.591
1460 | -1.1 | 76.7 | 60.8 | 124.838 | 440.2831 | 76.1 | 63.769 | 0.55 | 69.1 | 68.5 | 28613.268 | 0.386 | 0.099098 | 75.6 | 63.8 | 0.73 | 69.1 | 68.969 | 35938.6326 | 0.436 | 75.731 | 64.231 | 0.94 | 69.1 | 69.231 | 45226.1129 | 0.43731 | 75.8 | 63.631 | 1.15 | 69.1 | 69.231 | 58278.6697 | 0.458 | 75.731 | 63.831 | 0.52 | 69.1 | 68.6 | 26001.5183 | 0.397 | 76.2 | 58.3 | 0.76 | 69.1 | 68.569 | 56515.1193 | 0.57469 | 76.2 | 58.669 | 1.4769 | 69.1 | 68.9 | 108125.1446 | 0.587 | 76.169 | 58.7 | 1.42 | 69.1 | 69 | 103234.8382 | 0.593
1461 | -1.15 | 76.7691 | 60.8 | 125.9765 | 444.5222 | 76.2 | 63.9691 | 0.56 | 69.2 | 68.7 | 28585.5896 | 0.389 | 0.067 | 75.7 | 63.9 | 0.73 | 69.2 | 69 | 36108.7381 | 0.437 | 75.5 | 63.8 | 0.94 | 69.2 | 68.9 | 45953.7051 | 0.437 | 75.5691 | 63.4 | 1.15 | 69.2 | 68.9691 | 58437.9149 | 0.45869 | 75.7383 | 63.8691 | 0.53 | 69.2 | 68.6383 | 26117.9627 | 0.4 | 76.3 | 58.4 | 0.76 | 69.2 | 68.7 | 56787.2823 | 0.57769 | 76.3 | 58.7309 | 1.48 | 69.2 | 69 | 108655.2368 | 0.59 | 76.2 | 58.9 | 1.42 | 69.2 | 69.1 | 103236.6689 | 0.59469
1462 | -1.2 | 76.8 | 60.9 | 124.5152 | 448.7848 | 76.3 | 64.1 | 0.56 | 69.3 | 68.9 | 28560.9947 | 0.392 | 0.07954 | 75.7693 | 63.9 | 0.73693 | 69.3 | 69.1 | 36497.2777 | 0.439 | 75.9693 | 64.1 | 0.94 | 69.3 | 69.3 | 46472.4216 | 0.436 | 76 | 63.9 | 1.15 | 69.3 | 69.4 | 58597.9039 | 0.459 | 76.1 | 64.3 | 0.53 | 69.3 | 69.0693 | 26057.3868 | 0.402 | 76.3693 | 58.6 | 0.76 | 69.3 | 68.8693 | 56794.7989 | 0.58069 | 76.3 | 58.6 | 1.49 | 69.3 | 69.1 | 110443.7491 | 0.593 | 76.3 | 58.9 | 1.43 | 69.3 | 69.2 | 103863.8469 | 0.596
1463 | -1.25 | 76.9 | 61 | 120.8613 | 452.6549 | 76.3 | 64.2694 | 0.57 | 69.4 | 69 | 28625.9444 | 0.39469 | 0.11147 | 75.8 | 64 | 0.74 | 69.4 | 69.2 | 36536.8783 | 0.441 | 76 | 64.1694 | 0.94 | 69.4 | 69.3 | 46508.2355 | 0.435 | 76.1 | 63.8 | 1.15 | 69.4 | 69.4 | 59176.0252 | 0.458 | 76.2 | 64.3 | 0.53 | 69.4 | 69.1 | 26355.222 | 0.403 | 76.4 | 58.7 | 0.77 | 69.4 | 69 | 56920.6271 | 0.58369 | 76.4 | 58.7 | 1.5 | 69.4 | 69.2 | 111040.448 | 0.59669 | 76.4 | 58.8 | 1.43 | 69.4 | 69.3 | 104859.4461 | 0.598
1464 | -1.3 | 77 | 61 | 120.3305 | 456.7864 | 76.4 | 64.4 | 0.57 | 69.5 | 69.1695 | 28728.6659 | 0.39769 | 0.17137 | 75.9 | 64.1 | 0.74 | 69.5 | 69.3 | 36562.1526 | 0.44269 | 76.1 | 64.2 | 0.94 | 69.5 | 69.4 | 46381.8587 | 0.435 | 76.2 | 63.7695 | 1.15 | 69.5 | 69.4695 | 59823.814 | 0.459 | 76.2 | 64.0305 | 0.53 | 69.5 | 69 | 27202.2445 | 0.40569 | 76.5 | 58.9 | 0.77 | 69.5 | 69.2 | 56763.085 | 0.58669 | 76.5 | 58.8 | 1.51 | 69.5 | 69.3695 | 111261.3129 | 0.59969 | 76.4695 | 58.7305 | 1.4369 | 69.5 | 69.3 | 106527.8389 | 0.6
1465 | -1.3333 | 77 | 61.1 | 119.8304 | 460.1872 | 76.5 | 64.5696 | 0.57 | 69.5 | 69.3 | 28645.6069 | 0.4 | 0.1989 | 76 | 64.1 | 0.74 | 69.5 | 69.4 | 36849.2271 | 0.444 | 76.2 | 64.2 | 0.93 | 69.5 | 69.4 | 46863.4367 | 0.434 | 76.2 | 63.9 | 1.15 | 69.5 | 69.6 | 59445.9775 | 0.459 | 76.3 | 64 | 0.54 | 69.5 | 69 | 27649.3548 | 0.4087 | 76.6 | 59 | 0.77696 | 69.5 | 69.3 | 56951.986 | 0.589 | 76.6 | 58.9 | 1.51 | 69.5 | 69.5 | 111960.069 | 0.6027 | 76.5 | 58.5696 | 1.44 | 69.5 | 69.3 | 108202.6141 | 0.6027
1466 | -1.3667 | 77.1 | 61.1 | 120.0697 | 463.588 | 76.5 | 64.7 | 0.58 | 69.6 | 69.5 | 28523.2171 | 0.402 | 0.11461 | 76 | 64 | 0.75 | 69.6 | 69.4 | 37523.3239 | 0.446 | 76.2 | 64 | 0.93 | 69.6 | 69.3 | 47640.6552 | 0.434 | 76.3 | 63.9 | 1.15 | 69.6 | 69.6 | 59532.114 | 0.459 | 76.4 | 64 | 0.54 | 69.6 | 69.1 | 27907.8702 | 0.4117 | 76.6 | 59.1697 | 0.78 | 69.6 | 69.4697 | 56811.0849 | 0.5917 | 76.6 | 58.9 | 1.52 | 69.6 | 69.5697 | 112558.0034 | 0.605 | 76.6 | 58.8 | 1.45 | 69.6 | 69.5 | 107798.0224 | 0.605
1467 | -1.4 | 77.1 | 61.1698 | 118.4414 | 467.019 | 76.6 | 64.7 | 0.58 | 69.6698 | 69.5 | 28845.9829 | 0.404 | 0.097414 | 76.1 | 64 | 0.75 | 69.6698 | 69.4 | 37862.2514 | 0.4487 | 76.3 | 64.0698 | 0.94 | 69.6698 | 69.3698 | 47826.0553 | 0.435 | 76.3 | 64 | 1.15 | 69.6698 | 69.7 | 59440.4544 | 0.459 | 76.4 | 63.8603 | 0.55 | 69.6698 | 69.0302 | 28666.4452 | 0.415 | 76.7 | 59.5302 | 0.78 | 69.6698 | 69.6302 | 56081.2651 | 0.593 | 76.7 | 59.1 | 1.53 | 69.6698 | 69.7 | 112005.8516 | 0.6077 | 76.6 | 58.8 | 1.45 | 69.6698 | 69.5698 | 108341.7525 | 0.607
1468 | -1.4333 | 77.2 | 61.2 | 117.3798 | 470.4896 | 76.6 | 64.6699 | 0.58 | 69.7 | 69.5 | 29239.5943 | 0.4067 | 0.029513 | 76.1 | 64.1 | 0.75 | 69.7 | 69.5 | 37872.657 | 0.4507 | 76.3 | 64.1301 | 0.94 | 69.7 | 69.4699 | 47739.9475 | 0.4357 | 76.4 | 64.1 | 1.15 | 69.7 | 69.7 | 59370.2119 | 0.459 | 76.5 | 63.5 | 0.55 | 69.7 | 68.9699 | 29949.4825 | 0.4197 | 76.7 | 59.1 | 0.78 | 69.7 | 69.5699 | 57571.2559 | 0.595 | 76.7 | 59.2 | 1.53 | 69.7 | 69.8 | 112133.1384 | 0.6097 | 76.7 | 58.9699 | 1.46 | 69.7 | 69.7 | 108060.3628 | 0.609
1469 | -1.4667 | 77.2 | 61.2701 | 116.4395 | 473.9904 | 76.7 | 64.8 | 0.59 | 69.8 | 69.6701 | 29148.2242 | 0.4087 | -0.085013 | 76.2 | 64.2701 | 0.76 | 69.8 | 69.6701 | 37850.6073 | 0.453 | 76.4 | 64.1701 | 0.94 | 69.8 | 69.5 | 48027.2362 | 0.436 | 76.4 | 64.0299 | 1.15 | 69.8 | 69.7 | 59833.6543 | 0.459 | 76.5 | 63.8701 | 0.56 | 69.8 | 69.2701 | 29589.4648 | 0.4257 | 76.8 | 59.1 | 0.79 | 69.8 | 69.6 | 58021.3365 | 0.597 | 76.8 | 59.4 | 1.54 | 69.8 | 69.9701 | 111460.173 | 0.6117 | 76.7 | 59.2701 | 1.46 | 69.8 | 69.8701 | 106827.6224 | 0.611
1470 | -1.5 | 77.3 | 61.4 | 111.8386 | 477.2614 | 76.7 | 64.8298 | 0.59 | 69.8702 | 69.7 | 29440.3008 | 0.4107 | -0.13909 | 76.2 | 64.4702 | 0.76 | 69.8702 | 69.8 | 37557.5401 | 0.4547 | 76.4 | 64.2 | 0.94 | 69.8702 | 69.6 | 47987.8986 | 0.437 | 76.5 | 64 | 1.16 | 69.8702 | 69.7 | 60469.8364 | 0.46 | 76.6 | 64.4702 | 0.56 | 69.8702 | 69.6702 | 28530.5241 | 0.429 | 76.8 | 59.2 | 0.79 | 69.8702 | 69.7 | 58234.0601 | 0.5997 | 76.8 | 59.4 | 1.54 | 69.8702 | 70 | 111818.4514 | 0.613 | 76.8 | 59.4 | 1.46 | 69.8702 | 70 | 106127.3432 | 0.612
1471 | -1.55 | 77.3703 | 61.5 | 109.4188 | 481.4326 | 76.8 | 64.5 | 0.59 | 69.9 | 69.6 | 30595.8297 | 0.4137 | -0.099376 | 76.3 | 64.6 | 0.76 | 69.9 | 69.9 | 37415.6796 | 0.456 | 76.5 | 64.3 | 0.94 | 69.9 | 69.6 | 48080.9052 | 0.4387 | 76.5703 | 64 | 1.16 | 69.9 | 69.8 | 60530.8351 | 0.461 | 76.6 | 64.8 | 0.57 | 69.9 | 69.9 | 28159.0201 | 0.4317 | 76.9 | 59.3703 | 0.79 | 69.9 | 69.8703 | 57971.357 | 0.602 | 76.9 | 59.3297 | 1.54 | 69.9 | 70 | 113473.2894 | 0.614 | 76.8 | 59.4297 | 1.47 | 69.9 | 70 | 106575.5345 | 0.613
1472 | -1.6 | 77.4 | 61.5 | 108.6816 | 485.8337 | 76.9 | 64.6704 | 0.6 | 70 | 69.7704 | 30648.8494 | 0.417 | -0.059367 | 76.4 | 64.3592 | 0.77 | 70 | 69.8296 | 38635.4263 | 0.4577 | 76.6 | 64.4 | 0.95 | 70 | 69.7704 | 48155.2341 | 0.44 | 76.6 | 64.1 | 1.16 | 70 | 69.9 | 60676.8249 | 0.462 | 76.7 | 64.8 | 0.57 | 70 | 69.9704 | 28459.0048 | 0.434 | 77 | 59.5 | 0.79 | 70 | 70 | 57933.7803 | 0.604 | 76.9704 | 58.7296 | 1.55 | 70 | 69.9 | 118205.0317 | 0.6167 | 76.9 | 59.4 | 1.47 | 70 | 70.1 | 107446.2964 | 0.614
1473 | -1.65 | 77.5 | 61.3295 | 113.4463 | 491.0758 | 77 | 64.9 | 0.6 | 70.1 | 69.9705 | 30416.6993 | 0.42 | -0.031 | 76.5 | 63.7 | 0.77 | 70.1 | 69.6 | 41237.6217 | 0.461 | 76.6 | 64.5295 | 0.95 | 70.1 | 69.9 | 48068.8509 | 0.441 | 76.7 | 64.2 | 1.16 | 70.1 | 70 | 60818.6314 | 0.463 | 76.8 | 64.9 | 0.57 | 70.1 | 70.1 | 28461.6493 | 0.43671 | 77.0705 | 59.4 | 0.8 | 70.1 | 70 | 58721.4959 | 0.606 | 77 | 58.3705 | 1.56 | 70.1 | 69.8705 | 121307.1407 | 0.61971 | 77 | 59.4 | 1.47 | 70.1 | 70.1705 | 108210.6039 | 0.615
1474 | -1.7 | 77.6 | 61.3706 | 115.0468 | 496.2064 | 77 | 65 | 0.61 | 70.2 | 70.1 | 30550.5732 | 0.423 | -0.028 | 76.5706 | 63.7706 | 0.78 | 70.2 | 69.7 | 41660.8755 | 0.46571 | 76.7 | 64.5 | 0.95 | 70.2 | 69.9 | 48819.0423 | 0.443 | 76.8 | 64.2706 | 1.17 | 70.2 | 70.1 | 60994.2702 | 0.464 | 76.8706 | 65.2706 | 0.58 | 70.2 | 70.3706 | 27986.5835 | 0.43871 | 77.1 | 59.4706 | 0.8 | 70.2 | 70.1 | 59100.3526 | 0.608 | 77.1 | 58.8706 | 1.5671 | 70.2 | 70.1706 | 119547.0359 | 0.623 | 77.1 | 59.5 | 1.48 | 70.2 | 70.2 | 108607.0505 | 0.617
1475 | -1.75 | 77.6708 | 61.5708 | 110.6509 | 500.9368 | 77.1 | 64.6585 | 0.61 | 70.3 | 69.9292 | 31912.8153 | 0.42571 | 0.084285 | 76.6 | 63.6292 | 0.79 | 70.3 | 69.7292 | 42698.3338 | 0.46971 | 76.8 | 64.5708 | 0.96 | 70.3 | 70 | 49006.8659 | 0.445 | 76.8708 | 64.2292 | 1.17 | 70.3 | 70.1 | 61855.5169 | 0.46571 | 76.9 | 65.5 | 0.58 | 70.3 | 70.5 | 27669.9462 | 0.44 | 77.2 | 59.6292 | 0.8 | 70.3 | 70.3 | 58917.5147 | 0.61 | 77.2 | 58.8585 | 1.57 | 70.3 | 70.2292 | 120421.9716 | 0.62571 | 77.1 | 59.2292 | 1.48 | 70.3 | 70.2292 | 110769.6164 | 0.618
1476 | -1.8 | 77.7 | 61.3291 | 114.8097 | 506.7631 | 77.2 | 64.2417 | 0.62 | 70.4 | 69.7709 | 33573.9709 | 0.43071 | 0.25737 | 76.7 | 63.3709 | 0.8 | 70.4 | 69.7 | 44443.2822 | 0.47571 | 76.9 | 64.7709 | 0.96 | 70.4 | 70.1709 | 48551.3297 | 0.447 | 76.9 | 63.9 | 1.1771 | 70.4 | 70 | 63846.2635 | 0.46771 | 77 | 65.7709 | 0.58 | 70.4 | 70.7 | 27226.8098 | 0.441 | 77.3 | 59.7709 | 0.81 | 70.4 | 70.4 | 59047.9147 | 0.612 | 77.2709 | 58.5417 | 1.58 | 70.4 | 70.2 | 123759.4254 | 0.629 | 77.2 | 58.8 | 1.4871 | 70.4 | 70.1709 | 114431.7608 | 0.62071
1477 | -1.85 | 77.8 | 61.371 | 117.6543 | 512.6389 | 77.3 | 64.871 | 0.6271 | 70.5 | 70.271 | 32364.2388 | 0.43571 | 0.28965 | 76.8 | 63.842 | 0.8071 | 70.5 | 70.071 | 43558.7585 | 0.48171 | 76.971 | 65.271 | 0.96 | 70.5 | 70.5 | 47125.4962 | 0.448 | 77 | 63.9 | 1.18 | 70.5 | 70.1 | 64853.0556 | 0.47071 | 77.1 | 65.829 | 0.58 | 70.5 | 70.8 | 27299.4272 | 0.441 | 77.371 | 59.929 | 0.81 | 70.5 | 70.529 | 58868.7346 | 0.614 | 77.3 | 58.729 | 1.59 | 70.5 | 70.4 | 123496.4335 | 0.632 | 77.3 | 58.729 | 1.49 | 70.5 | 70.2 | 116032.5049 | 0.62371
1478 | -1.9 | 77.9 | 61.4289 | 112.9377 | 517.9533 | 77.3711 | 65.1711 | 0.63 | 70.6 | 70.5 | 32167.7969 | 0.439 | 0.48989 | 76.9 | 64.7422 | 0.81 | 70.6 | 70.6 | 41321.631 | 0.485 | 77 | 65.4 | 0.97 | 70.6 | 70.6 | 46872.4428 | 0.44871 | 77.1 | 63.7 | 1.19 | 70.6 | 70 | 66622.5157 | 0.47371 | 77.2 | 65.1289 | 0.58 | 70.6 | 70.4289 | 29237.2266 | 0.442 | 77.4 | 58.8156 | 0.81 | 70.6 | 70.2289 | 62903.9892 | 0.61571 | 77.4 | 58.6422 | 1.6 | 70.6 | 70.4711 | 125359.6172 | 0.63571 | 77.4 | 58.1289 | 1.5 | 70.6 | 70.1 | 120834.4815 | 0.627
1479 | -1.95 | 77.9712 | 61.2 | 120.9698 | 524.4259 | 77.4 | 65.2 | 0.63 | 70.7 | 70.6 | 32356.118 | 0.442 | 0.58986 | 77 | 64.7576 | 0.82 | 70.7 | 70.7288 | 41545.5607 | 0.48771 | 77.1 | 65.1288 | 0.97 | 70.7 | 70.5288 | 48470.9161 | 0.449 | 77.2 | 63.5288 | 1.2 | 70.7 | 70 | 68498.456 | 0.478 | 77.2 | 64.7288 | 0.58712 | 70.7 | 70.3 | 30600.4619 | 0.44471 | 77.5 | 57.9424 | 0.82 | 70.7 | 69.9712 | 66808.2071 | 0.62071 | 77.5 | 59.3712 | 1.6 | 70.7 | 70.8712 | 121094.0865 | 0.638 | 77.4712 | 57.7 | 1.51 | 70.7 | 70.1 | 124643.8642 | 0.63171
1480 | -2 | 78 | 61.2 | 124.4853 | 531.1987 | 77.5 | 65.2 | 0.64 | 70.8 | 70.7 | 32785.9376 | 0.445 | 0.48205 | 77 | 63.786 | 0.82 | 70.8 | 70.3287 | 45559.2723 | 0.49171 | 77.2 | 64.4287 | 0.97 | 70.8 | 70.2 | 51923.2647 | 0.45171 | 77.2713 | 63.1573 | 1.21 | 70.8 | 70 | 71386.5792 | 0.48343 | 77.3 | 64.5713 | 0.59 | 70.8 | 70.3 | 31513.048 | 0.44871 | 77.6 | 58.7 | 0.82 | 70.8 | 70.4 | 64952.7244 | 0.62571 | 77.6 | 59.3573 | 1.61 | 70.8 | 70.9287 | 122114.4923 | 0.64 | 77.5 | 57.8713 | 1.5271 | 70.8 | 70.2713 | 125180.1661 | 0.63671
1481 | -2.05 | 78.1 | 60.9285 | 130.7434 | 538.9147 | 77.6 | 64.6856 | 0.64 | 70.9 | 70.4571 | 34756.9908 | 0.44871 | 0.26414 | 77.1 | 63.0715 | 0.83 | 70.9 | 70.0715 | 49032.8451 | 0.49771 | 77.3 | 63.9285 | 0.98 | 70.9 | 70 | 54786.8995 | 0.45571 | 77.3 | 62.9 | 1.23 | 70.9 | 69.9715 | 74125.6193 | 0.48971 | 77.4 | 64.4571 | 0.6 | 70.9 | 70.3285 | 32299.8407 | 0.45371 | 77.6715 | 58.3571 | 0.83 | 70.9 | 70.4285 | 66832.4833 | 0.62971 | 77.6 | 58.5285 | 1.61 | 70.9 | 70.7 | 129185.5338 | 0.64271 | 77.6 | 58.3715 | 1.5371 | 70.9 | 70.6 | 123382.925 | 0.64171
1482 | -2.1 | 78.2 | 60.5284 | 144.3608 | 547.9882 | 77.7 | 63.7716 | 0.65 | 70.9716 | 70.0716 | 37927.4547 | 0.45543 | 0.34584 | 77.2 | 63.1 | 0.84716 | 70.9716 | 70.2 | 49817.5249 | 0.50543 | 77.3716 | 63.7716 | 0.99716 | 70.9716 | 70.0716 | 56410.1557 | 0.46243 | 77.4 | 63.1 | 1.2472 | 70.9716 | 70.2 | 74661.8389 | 0.49643 | 77.5 | 64.0716 | 0.6 | 70.9716 | 70.2 | 33952.591 | 0.45943 | 77.7 | 57.3284 | 0.83716 | 70.9716 | 70.2 | 71359.4693 | 0.63572 | 77.7 | 57.3422 | 1.62 | 70.9716 | 70.3569 | 138337.5822 | 0.64672 | 77.7 | 58.0853 | 1.54 | 70.9716 | 70.6284 | 126739.8641 | 0.64572
1483 | -2.1333 | 78.2 | 60.1283 | 158.2408 | 557.1337 | 77.7 | 63.8283 | 0.66 | 71 | 70.2283 | 38555.1959 | 0.46243 | 0.54589 | 77.3 | 63.2717 | 0.86 | 71 | 70.4717 | 50203.6506 | 0.51243 | 77.4 | 64.1717 | 1.01 | 71 | 70.3717 | 55811.4198 | 0.46772 | 77.5 | 63.2717 | 1.26 | 71 | 70.3717 | 75090.2165 | 0.50272 | 77.5717 | 64.2 | 0.61 | 71 | 70.4 | 34258.9622 | 0.46572 | 77.8 | 57.0717 | 0.84717 | 71 | 70.2717 | 73367.5137 | 0.64272 | 77.8 | 55.4566 | 1.64 | 71 | 69.9 | 153425.6902 | 0.65343 | 77.7717 | 57.2717 | 1.56 | 71 | 70.4717 | 133476.2005 | 0.65072
1484 | -2.1667 | 78.3 | 59.8 | 175.059 | 566.8206 | 77.8 | 63.6436 | 0.67718 | 71.1 | 70.2718 | 39846.1502 | 0.47044 | 0.66495 | 77.3 | 63.0564 | 0.87 | 71.1 | 70.4282 | 52009.1269 | 0.51872 | 77.5 | 64.1282 | 1.02 | 71.1 | 70.5 | 56682.9387 | 0.47272 | 77.5 | 63.4282 | 1.2772 | 71.1 | 70.6 | 75474.8084 | 0.50872 | 77.6 | 64.3718 | 0.62 | 71.1 | 70.5718 | 34453.3223 | 0.47172 | 77.9 | 57.6436 | 0.85 | 71.1 | 70.6718 | 72242.8138 | 0.64872 | 77.8 | 54.5 | 1.6672 | 71.1 | 69.8 | 162557.4067 | 0.66244 | 77.8 | 56.7128 | 1.57 | 71.1 | 70.4282 | 138683.165 | 0.65672
1485 | -2.2 | 78.3 | 59.4562 | 185.3238 | 576.754 | 77.8 | 64.3 | 0.68719 | 71.1 | 70.7719 | 38759.6525 | 0.47744 | 1.0957 | 77.4 | 62.5719 | 0.88 | 71.1 | 70.3719 | 54692.3398 | 0.52744 | 77.5 | 63.9719 | 1.03 | 71.1 | 70.4719 | 58378.6695 | 0.47872 | 77.6 | 63.6596 | 1.29 | 71.1 | 70.8157 | 75289.7706 | 0.51472 | 77.7 | 64.7 | 0.63 | 71.1 | 70.8719 | 34010.7952 | 0.47672 | 77.9 | 57.6562 | 0.86 | 71.1 | 70.8 | 72830.927 | 0.65472 | 77.9 | 54.1281 | 1.69 | 71.1 | 69.9 | 167916.5292 | 0.67344 | 77.9 | 55.0281 | 1.59 | 71.1 | 70 | 151561.4774 | 0.66444
1486 | -2.2333 | 78.4 | 59.372 | 196.8475 | 586.5525 | 77.9 | 64.6 | 0.69 | 71.2 | 71 | 38537.1764 | 0.48272 | 1.0101 | 77.5 | 63.272 | 0.8972 | 71.2 | 70.872 | 53162.0525 | 0.53472 | 77.6 | 64.128 | 1.04 | 71.2 | 70.7 | 58675.3201 | 0.48472 | 77.7 | 65.028 | 1.3 | 71.2 | 71.6 | 68434.1298 | 0.51772 | 77.7 | 64.9 | 0.63 | 71.2 | 71.072 | 34007.697 | 0.481 | 78 | 57.172 | 0.87 | 71.2 | 70.772 | 75407.9263 | 0.66072 | 77.972 | 54.072 | 1.7172 | 71.2 | 70.172 | 171420.9155 | 0.68344 | 77.9 | 54.8 | 1.61 | 71.2 | 70.172 | 155743.3066 | 0.67372
1487 | -2.2667 | 78.4 | 59.5721 | 191.9279 | 594.6543 | 77.9721 | 64.2836 | 0.7 | 71.2721 | 70.9279 | 39999.3206 | 0.48844 | 0.79531 | 77.5 | 63.5 | 0.90721 | 71.2721 | 71.0721 | 53188.6174 | 0.54144 | 77.6721 | 63.6557 | 1.0572 | 71.2721 | 70.5279 | 61761.045 | 0.49044 | 77.7 | 64.4557 | 1.3072 | 71.2721 | 71.3279 | 72313.0628 | 0.51972 | 77.8 | 64.7279 | 0.64 | 71.2721 | 71.0279 | 34805.877 | 0.48572 | 78 | 57.5 | 0.88 | 71.2721 | 71 | 75083.0715 | 0.66644 | 78 | 54.5443 | 1.74 | 71.2721 | 70.5721 | 170519.6509 | 0.69344 | 78 | 54.9721 | 1.63 | 71.2721 | 70.4721 | 157139.0456 | 0.68272
1488 | -2.3 | 78.1555 | 59.4277 | 195.8394 | 597.7475 | 78 | 63.6 | 0.71 | 70.9555 | 70.7 | 42728.6711 | 0.49472 | 0.14677 | 77.6 | 63.6 | 0.91723 | 70.9555 | 71.2 | 53400.1618 | 0.54672 | 77.7 | 63 | 1.07 | 70.9555 | 70.3 | 65820.4408 | 0.49845 | 77.8 | 63.5277 | 1.3172 | 70.9555 | 71 | 78149.6442 | 0.52372 | 77.8 | 64.2277 | 0.64723 | 70.9555 | 70.9 | 36726.0081 | 0.49072 | 78.1 | 57.2555 | 0.88 | 70.9555 | 71.0277 | 76895.9731 | 0.671 | 78.1 | 55.1277 | 1.76 | 70.9555 | 70.9 | 168690.0507 | 0.70072 | 78 | 55.3445 | 1.65 | 70.9555 | 70.7723 | 157051.8981 | 0.69145
1489 | -1.7167 | 77.2552 | 59.3 | 201.9133 | 563.2164 | 77.5552 | 63.1552 | 0.72 | 69.8552 | 70.3276 | 43066.8252 | 0.49872 | -1.1076 | 77.1552 | 62.4381 | 0.92 | 69.8552 | 70.4829 | 56406.167 | 0.54872 | 77.6552 | 63.4448 | 1.08 | 69.8552 | 70.6 | 64130.415 | 0.502 | 77.6552 | 62.8552 | 1.32 | 69.8552 | 70.6552 | 81813.7604 | 0.525 | 77.5552 | 63.7276 | 0.65 | 69.8552 | 70.5552 | 37497.7059 | 0.492 | 77.8276 | 55.6381 | 0.89 | 69.8552 | 70.3829 | 82202.5377 | 0.673 | 77.9552 | 55.3448 | 1.77 | 69.8552 | 71 | 167662.0053 | 0.704 | 77.9552 | 55.8276 | 1.66 | 69.8552 | 70.9552 | 153427.9508 | 0.694
1490 | -1.1333 | 76.355 | 58.8275 | 217.1897 | 525.318 | 76.655 | 62.4275 | 0.72 | 68.755 | 69.555 | 42841.5018 | 0.5 | -1.3188 | 76.255 | 60.2825 | 0.92 | 68.755 | 69.055 | 61638.3835 | 0.551 | 76.755 | 63.2825 | 1.08 | 68.755 | 69.9825 | 60830.202 | 0.50028 | 76.855 | 61.8275 | 1.32 | 68.755 | 69.7275 | 82359.9796 | 0.524 | 76.7275 | 63.3725 | 0.65 | 68.755 | 69.9275 | 36056.1509 | 0.492 | 76.955 | 53.21 | 0.89 | 68.755 | 69.055 | 88161.8353 | 0.675 | 77.1275 | 55.555 | 1.76 | 68.755 | 70.455 | 158867.7582 | 0.70228 | 77.055 | 55.0825 | 1.66 | 68.755 | 70.055 | 152426.7046 | 0.69228
1491 | -0.55 | 75.5274 | 57.9548 | 242.2183 | 486.8817 | 75.8548 | 61.2096 | 0.72 | 67.6548 | 68.4822 | 43837.0771 | 0.5 | -1.5163 | 75.4274 | 59.4 | 0.93 | 67.6548 | 68.2274 | 62215.3998 | 0.55373 | 75.9274 | 61.5822 | 1.07 | 67.6548 | 68.6822 | 64028.1304 | 0.498 | 75.9548 | 61.2548 | 1.31 | 67.6548 | 68.9548 | 80409.921 | 0.52127 | 75.8548 | 63.2548 | 0.64 | 67.6548 | 69.3548 | 33690.0718 | 0.48727 | 76.0548 | 51.7274 | 0.89 | 67.6548 | 68.0274 | 90875.1157 | 0.678 | 76.2548 | 54.7274 | 1.75 | 67.6548 | 69.5274 | 157564.5112 | 0.69827 | 76.2274 | 54.3452 | 1.65 | 67.6548 | 69.2274 | 151013.2486 | 0.69
1492 | 0.033333 | 74.6545 | 57.1273 | 273.509 | 448.0547 | 74.9545 | 59.6545 | 0.72 | 66.5818 | 67.2545 | 45943.1924 | 0.5 | -1.9811 | 74.5545 | 59.1273 | 0.93 | 66.5818 | 67.6273 | 59783.6525 | 0.554 | 75.0545 | 60.2545 | 1.07 | 66.5818 | 67.5545 | 65671.1662 | 0.49527 | 75.0545 | 60.1818 | 1.3 | 66.5818 | 67.8545 | 80927.2208 | 0.51727 | 74.9545 | 62.2545 | 0.63 | 66.5818 | 68.3545 | 33702.913 | 0.48127 | 75.1545 | 50.9545 | 0.89 | 66.5818 | 67.1545 | 90646.4042 | 0.679 | 75.3545 | 54.3727 | 1.74 | 66.5818 | 68.6545 | 152649.8121 | 0.69155 | 75.3545 | 54.5545 | 1.64 | 66.5818 | 68.5545 | 142132.473 | 0.68427
1493 | 0.61667 | 73.7543 | 56.5272 | 293.2593 | 407.7999 | 74.0543 | 58.4815 | 0.72 | 65.5543 | 66.2543 | 46856.0286 | 0.5 | -2.1124 | 73.6543 | 58.8272 | 0.92 | 65.5543 | 67.0272 | 57299.7546 | 0.552 | 74.1543 | 58.9086 | 1.06 | 65.5543 | 66.3815 | 67598.6283 | 0.49227 | 74.2272 | 59.4728 | 1.29 | 65.5543 | 67.0272 | 79240.548 | 0.51227 | 74.0543 | 60.8086 | 0.62 | 65.5543 | 67.0815 | 34618.7966 | 0.47327 | 74.3543 | 49.5543 | 0.89 | 65.5543 | 66.1543 | 92587.609 | 0.68 | 74.4543 | 53.2173 | 1.72 | 65.5543 | 67.5086 | 152607.5828 | 0.68354 | 74.4543 | 53.9272 | 1.62 | 65.5543 | 67.6543 | 139064.9795 | 0.67654
1494 | 1.2 | 73.127 | 55.2811 | 326.7957 | 372.7868 | 73.227 | 57.227 | 0.72 | 64.727 | 65.227 | 47922.2565 | 0.5 | -1.848 | 72.827 | 58.4 | 0.92 | 64.727 | 66.227 | 55190.6607 | 0.54727 | 73.2541 | 57.1541 | 1.06 | 64.727 | 65.0541 | 71143.4285 | 0.49 | 73.3541 | 59.0811 | 1.27 | 64.727 | 66.2811 | 75474.4243 | 0.50427 | 73.227 | 58.6082 | 0.6127 | 64.727 | 65.4811 | 37493.5708 | 0.46727 | 73.4541 | 48.773 | 0.89 | 64.727 | 65.327 | 92293.0358 | 0.679 | 73.627 | 50.627 | 1.7 | 64.727 | 65.9541 | 163080.3505 | 0.67627 | 73.5541 | 52.9811 | 1.6 | 64.727 | 66.5811 | 137303.7737 | 0.66754
1495 | 1.3333 | 72.9269 | 54.2539 | 366.3921 | 364.3578 | 72.7 | 57.2731 | 0.72 | 64.5 | 64.9731 | 46430.1163 | 0.50073 | -1.0796 | 72.3 | 58.4269 | 0.91 | 64.5 | 65.9269 | 52662.0176 | 0.54227 | 72.5 | 56.4 | 1.06 | 64.5 | 64.3 | 71095.9632 | 0.491 | 72.6 | 57.9269 | 1.25 | 64.5 | 65.2269 | 76593.4409 | 0.49827 | 72.6 | 56.8808 | 0.61 | 64.5 | 64.1539 | 40251.7629 | 0.466 | 72.8 | 48.6539 | 0.89 | 64.5 | 64.8269 | 90365.3197 | 0.68 | 72.8269 | 50.2 | 1.69 | 64.5 | 65.2 | 159835.1183 | 0.672 | 72.8 | 51.9 | 1.58 | 64.5 | 65.5269 | 137888.8125 | 0.66027
1496 | 1.4667 | 72.7268 | 53.7 | 387.9051 | 355.8094 | 72.5 | 58.0196 | 0.72 | 64.2268 | 65.2732 | 43473.9426 | 0.5 | -0.9736 | 72.1 | 58.1268 | 0.9 | 64.2268 | 65.6268 | 52427.3441 | 0.53627 | 72.3 | 56.9464 | 1.06 | 64.2268 | 64.4732 | 68281.5859 | 0.49273 | 72.4 | 57.9 | 1.24 | 64.2268 | 65 | 74982.2599 | 0.49427 | 72.4 | 55.7 | 0.62 | 64.2268 | 63.5 | 42947.8577 | 0.46873 | 72.6 | 48.7928 | 0.9 | 64.2268 | 64.7732 | 89178.1502 | 0.68073 | 72.6268 | 50.3732 | 1.68 | 64.2268 | 65.1 | 156072.5613 | 0.66827 | 72.6 | 51.6268 | 1.57 | 64.2268 | 65.2268 | 137525.0844 | 0.65427
1497 | 1.6 | 72.5267 | 53.9 | 382.4276 | 345.0407 | 72.3 | 58.5267 | 0.71 | 64 | 65.3267 | 40886.7787 | 0.49527 | -0.78661 | 71.9 | 57.3801 | 0.89 | 64 | 65.0534 | 53944.7953 | 0.53027 | 72.1 | 57.6 | 1.06 | 64 | 64.7 | 64192.3073 | 0.49127 | 72.2 | 57.7534 | 1.23 | 64 | 64.7534 | 74179.349 | 0.48927 | 72.2 | 55.4267 | 0.62 | 64 | 63.3267 | 43574.8302 | 0.47273 | 72.4 | 50 | 0.89 | 64 | 65 | 83578.8999 | 0.679 | 72.4267 | 50.3534 | 1.67 | 64 | 64.8267 | 154088.045 | 0.66327 | 72.4 | 51.0267 | 1.5527 | 64 | 64.8 | 138822.7231 | 0.64927
1498 | 1.7333 | 72.3266 | 53.5532 | 384.7836 | 334.7519 | 72.1 | 57.9266 | 0.70266 | 63.7266 | 64.8532 | 41699.9727 | 0.49027 | -0.61468 | 71.7 | 56.6734 | 0.88 | 63.7266 | 64.6 | 55269.2497 | 0.52627 | 71.9 | 57.6266 | 1.05 | 63.7266 | 64.6 | 62610.8708 | 0.48827 | 72 | 57.3468 | 1.22 | 63.7266 | 64.4 | 74437.2495 | 0.48427 | 72 | 55 | 0.63 | 63.7266 | 63.1 | 44394.2719 | 0.47673 | 72.2 | 49.9266 | 0.89 | 63.7266 | 64.8 | 82675.2328 | 0.67527 | 72.2266 | 48.5595 | 1.66 | 63.7266 | 63.9797 | 164051.2275 | 0.65927 | 72.2 | 50.4532 | 1.54 | 63.7266 | 64.3266 | 139904.9762 | 0.64427
1499 | 1.8667 | 72.1265 | 53.0265 | 401.2737 | 325.5764 | 71.9 | 57.5735 | 0.7 | 63.5 | 64.5 | 41736.7838 | 0.48626 | -0.34397 | 71.5 | 57.3735 | 0.87 | 63.5 | 64.7 | 51698.0962 | 0.52126 | 71.7 | 57.4265 | 1.04 | 63.5 | 64.3265 | 62196.4529 | 0.48426 | 71.8 | 57.9 | 1.2 | 63.5 | 64.5265 | 69713.9653 | 0.47826 | 71.8 | 55.2735 | 0.63 | 63.5 | 63.2 | 43591.2394 | 0.48 | 72 | 49.6265 | 0.88 | 63.5 | 64.4265 | 82806.7852 | 0.67126 | 72.0265 | 48.0883 | 1.6526 | 63.5 | 63.7206 | 165740.4534 | 0.659 | 72 | 49.6529 | 1.53 | 63.5 | 63.8265 | 143136.0457 | 0.64026
1500 | 2 | 71.8263 | 53.0737 | 404.133 | 313.6857 | 71.7 | 57.4527 | 0.69 | 63.1263 | 64.2527 | 41200.4344 | 0.48126 | -0.38975 | 71.3 | 57.179 | 0.86 | 63.1263 | 64.4263 | 50915.4128 | 0.51426 | 71.5 | 57.3 | 1.03 | 63.1263 | 64.1 | 61233.4112 | 0.48026 | 71.5263 | 57.3527 | 1.1826 | 63.1263 | 64.0527 | 70106.027 | 0.47126 | 71.6 | 55.6737 | 0.63 | 63.1263 | 63.3 | 42236.2772 | 0.482 | 71.8 | 49.0263 | 0.88 | 63.1263 | 64.1 | 83565.433 | 0.668 | 71.8263 | 51.121 | 1.6426 | 63.1263 | 64.5737 | 142426.6275 | 0.65426 | 71.8 | 49.3737 | 1.5226 | 63.1263 | 63.5 | 143169.2348 | 0.63726
1501 | 2.3 | 71.4262 | 53.2 | 391.1673 | 291.2542 | 71.3262 | 56.7 | 0.68 | 62.6262 | 63.6262 | 41926.3104 | 0.47526 | -0.93618 | 70.9262 | 56.1262 | 0.85 | 62.6262 | 63.6262 | 52604.9111 | 0.50726 | 71.2262 | 57.1525 | 1.02 | 62.6262 | 63.8525 | 60115.6937 | 0.47352 | 71.3262 | 56.9738 | 1.1626 | 62.6262 | 63.6262 | 69742.9148 | 0.46426 | 71.3262 | 55.6262 | 0.63 | 62.6262 | 63.1262 | 41419.4588 | 0.48126 | 71.5262 | 48.5525 | 0.87 | 62.6262 | 63.6262 | 83779.0786 | 0.66326 | 71.6262 | 53.0688 | 1.62 | 62.6262 | 64.8738 | 125577.1502 | 0.64379 | 71.5262 | 49.9738 | 1.51 | 62.6262 | 63.5 | 136406.4761 | 0.63226
1502 | 2.6 | 70.9261 | 53.5739 | 377.1663 | 268.2275 | 70.9261 | 55.7306 | 0.67 | 62.0261 | 62.8784 | 42698.8584 | 0.46926 | -1.2423 | 70.5261 | 56 | 0.84 | 62.0261 | 63.2261 | 50741.7466 | 0.49952 | 70.8261 | 56.0045 | 1.0026 | 62.0261 | 62.9522 | 62194.7434 | 0.46726 | 70.8261 | 56.8784 | 1.1426 | 62.0261 | 63.2522 | 66737.8016 | 0.45452 | 70.8261 | 55.3261 | 0.63 | 62.0261 | 62.7261 | 40868.4201 | 0.479 | 71.0261 | 47.9 | 0.87 | 62.0261 | 63.0261 | 83792.8923 | 0.65826 | 71.1261 | 53.8045 | 1.5826 | 62.0261 | 64.6522 | 114431.8745 | 0.62878 | 71.1261 | 50.5 | 1.4926 | 62.0261 | 63.2261 | 128803.0402 | 0.62452
1503 | 2.9 | 70.526 | 53.152 | 376.7479 | 246.4401 | 70.426 | 53.926 | 0.67 | 61.452 | 61.626 | 46080.746 | 0.466 | -1.3435 | 70.026 | 55.278 | 0.82 | 61.452 | 62.478 | 50780.256 | 0.49126 | 70.326 | 55.1 | 0.9926 | 61.452 | 62.126 | 63356.4125 | 0.46226 | 70.426 | 55.578 | 1.12 | 61.452 | 62.178 | 69573.5092 | 0.44626 | 70.4 | 54.826 | 0.63 | 61.452 | 62.226 | 40655.1065 | 0.476 | 70.626 | 48.422 | 0.86 | 61.452 | 62.774 | 79701.8462 | 0.65226 | 70.726 | 51.53 | 1.5426 | 61.452 | 63.204 | 123538.2178 | 0.61352 | 70.626 | 50.5 | 1.47 | 61.452 | 62.826 | 124005.8154 | 0.61452
1504 | 3.2 | 70.0259 | 52.2518 | 400.261 | 227.0095 | 70.0259 | 53.7741 | 0.66259 | 60.9259 | 61.3 | 45137.9353 | 0.46326 | -1.1884 | 69.6 | 54.3741 | 0.81 | 60.9259 | 61.7 | 51445.5788 | 0.48426 | 69.9259 | 55.3 | 0.98 | 60.9259 | 61.9259 | 60009.0707 | 0.45552 | 69.9259 | 54.0518 | 1.1026 | 60.9259 | 61.0518 | 73373.8314 | 0.43926 | 69.9259 | 53.9518 | 0.62 | 60.9259 | 61.4518 | 41492.156 | 0.47226 | 70.1259 | 48.7777 | 0.85 | 60.9259 | 62.3777 | 75798.9604 | 0.64352 | 70.2259 | 49.7 | 1.5126 | 60.9259 | 62 | 129989.0341 | 0.60178 | 70.2259 | 49.9035 | 1.45 | 60.9259 | 62.0777 | 122793.2042 | 0.60452
1505 | 3.5 | 69.6258 | 51.5515 | 417.2784 | 207.7793 | 69.5258 | 53.7515 | 0.66 | 60.3258 | 61.0258 | 43464.4234 | 0.45926 | -0.5274 | 69.1258 | 53.9288 | 0.8 | 60.3258 | 61.1773 | 50562.4832 | 0.47552 | 69.4258 | 54.7515 | 0.96258 | 60.3258 | 61.3258 | 59442.4702 | 0.44826 | 69.5258 | 53.9227 | 1.09 | 60.3258 | 60.6742 | 71343.1717 | 0.43526 | 69.5 | 53.5485 | 0.62 | 60.3258 | 61.0742 | 41108.6103 | 0.47 | 69.7258 | 47.3515 | 0.84 | 60.3258 | 61.4258 | 78208.1703 | 0.63526 | 69.8258 | 49.2773 | 1.4826 | 60.3258 | 61.3515 | 127364.8071 | 0.59152 | 69.7258 | 48.0031 | 1.4226 | 60.3258 | 60.8773 | 129618.9063 | 0.59552
1506 | 3.8 | 69.1257 | 50.6513 | 438.1943 | 189.0262 | 69.1257 | 53.2257 | 0.65 | 59.8257 | 60.4257 | 43256.9198 | 0.45426 | 0.44463 | 68.6257 | 52.3743 | 0.79 | 59.8257 | 60 | 53647.8456 | 0.47026 | 69.0257 | 53.7513 | 0.95 | 59.8257 | 60.4513 | 60489.9305 | 0.44126 | 69.0257 | 53.7539 | 1.0726 | 59.8257 | 60.3026 | 68716.0969 | 0.42751 | 69.0257 | 54.1257 | 0.61 | 59.8257 | 61.0257 | 38149.1425 | 0.46451 | 69.2257 | 45.4796 | 0.83 | 59.8257 | 60.277 | 82218.8538 | 0.62826 | 69.3257 | 48.7487 | 1.46 | 59.8257 | 60.6743 | 125850.1124 | 0.58151 | 69.3257 | 45.2052 | 1.41 | 59.8257 | 59.3026 | 142380.0723 | 0.59026
1507 | 4.1333 | 68.6255 | 49.4766 | 465.8569 | 169.9194 | 68.6255 | 53 | 0.64255 | 59.1511 | 60 | 42032.937 | 0.44851 | 1.0191 | 68.2255 | 52.3255 | 0.78 | 59.1511 | 59.6511 | 51578.5986 | 0.46426 | 68.5255 | 52.7766 | 0.94 | 59.1511 | 59.5766 | 61543.6481 | 0.43451 | 68.5511 | 51.7511 | 1.06 | 59.1511 | 58.8511 | 74567.8409 | 0.423 | 68.1532 | 53.3277 | 0.6 | 59.1511 | 60.1277 | 37228.6537 | 0.45726 | 68.8255 | 44.5957 | 0.82 | 59.1511 | 59.5489 | 83188.7176 | 0.62426 | 68.9255 | 47.5809 | 1.4326 | 59.1511 | 59.6532 | 127253.8499 | 0.56951 | 68.8255 | 42.9489 | 1.41 | 59.1511 | 58.1745 | 152939.436 | 0.59
1508 | 4.4667 | 68.1254 | 48.3763 | 497.5289 | 151.9898 | 68.1254 | 52.5017 | 0.63 | 58.5254 | 59.3763 | 41363.3627 | 0.44125 | 0.33549 | 67.7254 | 51.2508 | 0.77 | 58.5254 | 58.7508 | 52556.0204 | 0.45725 | 66.2763 | 50.0508 | 0.93 | 58.5254 | 57.0763 | 63342.3404 | 0.43375 | 66.3508 | 49.6763 | 1.06 | 58.5254 | 56.7508 | 73936.2078 | 0.423 | 66.2254 | 52.2746 | 0.6 | 58.5254 | 58.6 | 34904.0681 | 0.454 | 68.3254 | 46.1271 | 0.81 | 58.5254 | 59.6763 | 75113.5525 | 0.61651 | 68.4254 | 44.8237 | 1.42 | 58.5254 | 58.0746 | 139570.7396 | 0.56425 | 68.3254 | 43.8492 | 1.41 | 58.5254 | 58.2 | 144657.7332 | 0.59
1509 | 4.8 | 67.6253 | 47.4253 | 529.4216 | 134.7617 | 67.6253 | 50.7759 | 0.63 | 57.9253 | 58.0759 | 44055.4718 | 0.43525 | -0.010518 | 67.2253 | 50.9494 | 0.76 | 57.9253 | 58.2747 | 51444.6919 | 0.45225 | 66.4747 | 49.9506 | 0.94 | 57.9253 | 57.2 | 65151.0706 | 0.437 | 66.5747 | 50.5988 | 1.07 | 57.9253 | 57.4241 | 71605.247 | 0.427 | 66.7 | 53.0506 | 0.59 | 57.9253 | 59.2253 | 33604.216 | 0.44925 | 67.8253 | 43.3518 | 0.8 | 57.9253 | 58.1012 | 81972.9648 | 0.60925 | 67.9253 | 45.9 | 1.4025 | 57.9253 | 58.1253 | 129016.3781 | 0.55851 | 67.8253 | 44.0253 | 1.4025 | 57.9253 | 57.9253 | 139679.3127 | 0.587
1510 | 5.1333 | 67.1252 | 47.4 | 525.2977 | 115.0573 | 67.1252 | 49.6504 | 0.62 | 57.3252 | 57.2252 | 45280.3722 | 0.43225 | -0.34862 | 66.7252 | 51.0756 | 0.74252 | 57.3252 | 57.9756 | 48652.5687 | 0.4445 | 65.8756 | 49.4244 | 0.94 | 57.3252 | 56.6748 | 64875.5143 | 0.43875 | 65.9756 | 50.2511 | 1.07 | 57.3252 | 56.926 | 69966.5609 | 0.42425 | 65.7504 | 52.1748 | 0.58 | 57.3252 | 58.2 | 32883.4887 | 0.4415 | 67.3252 | 40.8756 | 0.8 | 57.3252 | 56.7504 | 88167.6529 | 0.606 | 67.4252 | 43.9023 | 1.3825 | 57.3252 | 56.7763 | 135799.5416 | 0.55125 | 67.3252 | 44.2992 | 1.3925 | 57.3252 | 57.6748 | 134483.0931 | 0.58325
1511 | 5.4667 | 66.6251 | 46.3502 | 547.6695 | 97.5275 | 66.6251 | 47.7006 | 0.62 | 56.7251 | 55.8254 | 48854.2145 | 0.43 | -0.57816 | 66.1251 | 50.1749 | 0.73 | 56.7251 | 57.1251 | 49093.6999 | 0.4375 | 64.7502 | 49.6254 | 0.94 | 56.7251 | 56.2752 | 59555.1996 | 0.438 | 64.8251 | 47.8003 | 1.07 | 56.7251 | 55.0502 | 76224.8031 | 0.42575 | 64.7251 | 51.2257 | 0.57 | 56.7251 | 57.0505 | 32056.6477 | 0.43425 | 66.8251 | 39.5502 | 0.8 | 56.7251 | 55.9251 | 90780.0073 | 0.606 | 66.9251 | 39.1505 | 1.3875 | 56.7251 | 54.3752 | 160686.4006 | 0.55175 | 66.8251 | 44.4505 | 1.38 | 56.7251 | 57.2752 | 129161.7151 | 0.5755
1512 | 5.8 | 66.2 | 44.4998 | 598.9057 | 83.7246 | 66.125 | 44.925 | 0.6275 | 56.2 | 54.125 | 55321.6762 | 0.4355 | 0.37782 | 65.625 | 50.125 | 0.72 | 56.2 | 56.825 | 46632.4082 | 0.4295 | 64.4501 | 48.4 | 0.95 | 56.2 | 55.475 | 63409.5079 | 0.43975 | 64.475 | 47.8253 | 1.0875 | 56.2 | 55.0002 | 75701.6108 | 0.43275 | 64.675 | 48.975 | 0.57 | 56.2 | 55.775 | 37371.8297 | 0.433 | 66.325 | 39.3501 | 0.8 | 56.2 | 55.6 | 89907.1621 | 0.606 | 66.425 | 38.2002 | 1.4075 | 56.2 | 53.9501 | 165284.4868 | 0.55875 | 66.325 | 41.8998 | 1.37 | 56.2 | 55.8499 | 139413.845 | 0.571
1513 | 5.9667 | 65.9248 | 44.0503 | 629.8434 | 76.4217 | 65.7248 | 45.1752 | 0.63752 | 55.9 | 54.2752 | 54763.9983 | 0.4435 | 0.90074 | 65.3 | 49.9 | 0.71 | 55.9 | 56.4 | 45319.745 | 0.4215 | 65 | 50.2261 | 0.95 | 55.9 | 56.7006 | 58300.9553 | 0.43925 | 65.0248 | 50.1752 | 1.0825 | 55.9 | 56.6 | 67320.1605 | 0.43125 | 64.9497 | 49.3248 | 0.57 | 55.9 | 56.0248 | 37013.8656 | 0.43025 | 65.9 | 39.8 | 0.8 | 55.9 | 55.5 | 86845.2351 | 0.606 | 65.9248 | 38.9745 | 1.42 | 55.9 | 54.1248 | 159828.2262 | 0.56375 | 65.9 | 40.6248 | 1.36 | 55.9 | 55 | 143938.1192 | 0.57
1514 | 6.1333 | 65.7 | 44.4 | 613.0236 | 66.0698 | 65.5 | 45.8505 | 0.64 | 55.6 | 54.6753 | 52926.1937 | 0.44875 | 0.84145 | 65.0247 | 48.6978 | 0.69 | 55.6 | 55.4236 | 47239.1985 | 0.41325 | 63.4989 | 50.5978 | 0.93 | 55.6 | 56.1731 | 50138.5037 | 0.43149 | 63.5989 | 48.4731 | 1.07 | 55.6 | 54.9484 | 67802.0913 | 0.428 | 63.1989 | 47.6484 | 0.56 | 55.6 | 54.3236 | 36644.7134 | 0.42875 | 65.6247 | 39.0236 | 0.8 | 55.6 | 55.0495 | 88400.5981 | 0.605 | 65.7 | 38.0505 | 1.43 | 55.6 | 53.7753 | 165458.7368 | 0.57075 | 65.6247 | 40.3247 | 1.37 | 55.6 | 54.7247 | 144414.7875 | 0.571
1515 | 6.3 | 65.4246 | 43.2738 | 641.2865 | 58.6953 | 65.2246 | 47.2523 | 0.65 | 55.2246 | 55.3508 | 48746.6156 | 0.451 | 0.62466 | 64.8 | 48.0539 | 0.69 | 55.2246 | 54.9523 | 48177.8858 | 0.411 | 62.4754 | 46.9723 | 0.93 | 55.2246 | 53.6738 | 60262.3864 | 0.43175 | 62.5508 | 46.3 | 1.0875 | 55.2246 | 53.3 | 73864.2884 | 0.43351 | 62.8262 | 47.9031 | 0.57 | 55.2246 | 54.3523 | 35725.6024 | 0.43475 | 65.4 | 37.8754 | 0.8 | 55.2246 | 54.4754 | 91696.1353 | 0.606 | 65.4246 | 39.5523 | 1.45 | 55.2246 | 54.4262 | 156173.394 | 0.57575 | 65.4 | 40.3754 | 1.37 | 55.2246 | 54.6 | 142787.4917 | 0.572
1516 | 6.4667 | 65.2 | 43.8265 | 641.6372 | 49.4634 | 65 | 47.947 | 0.64 | 54.9245 | 55.5735 | 45925.023 | 0.44724 | 0.31288 | 64.5245 | 49.9715 | 0.67245 | 54.9245 | 55.8225 | 40984.8018 | 0.40249 | 64.1265 | 47.355 | 0.94 | 54.9245 | 54.653 | 65968.4293 | 0.43776 | 64.1265 | 48.2795 | 1.1 | 54.9245 | 55.253 | 73181.975 | 0.439 | 64.451 | 50.6 | 0.57 | 54.9245 | 56.5755 | 32663.5766 | 0.43049 | 65.1245 | 38.3245 | 0.8 | 54.9245 | 54.5245 | 89457.1522 | 0.607 | 65.2 | 42.453 | 1.45 | 54.9245 | 55.451 | 137388.9872 | 0.57524 | 65.1245 | 40.8 | 1.37 | 54.9245 | 54.6245 | 139177.0511 | 0.571
1517 | 6.6333 | 64.9244 | 44.5756 | 611.8992 | 38.3608 | 64.7244 | 45.9244 | 0.64 | 54.6244 | 54.3244 | 50531.4358 | 0.447 | -0.24066 | 64.3 | 47.4731 | 0.66 | 54.6244 | 54.1488 | 46492.7602 | 0.39524 | 63.7975 | 49.0219 | 0.93 | 54.6244 | 55.4219 | 57361.4613 | 0.43324 | 63.8219 | 49.6975 | 1.09 | 54.6244 | 55.7975 | 64309.9696 | 0.43249 | 63.3463 | 49.1975 | 0.55244 | 54.6244 | 55.1975 | 32805.2624 | 0.42149 | 64.9 | 38.3756 | 0.8 | 54.6244 | 54.4 | 88686.9759 | 0.607 | 64.9244 | 44.3 | 1.43 | 54.6244 | 56 | 123139.8661 | 0.56849 | 64.9 | 41.7537 | 1.36 | 54.6244 | 54.8512 | 131831.8667 | 0.56924
1518 | 6.8 | 64.8 | 45 | 588.9243 | 29.0485 | 64.5 | 46.4029 | 0.64 | 54.4 | 54.4515 | 48697.6309 | 0.448 | -1.1398 | 64.0243 | 46.8757 | 0.66 | 54.4 | 53.6 | 47295.4778 | 0.39324 | 61.4485 | 47.1757 | 0.93 | 54.4 | 53.3243 | 55578.2354 | 0.43276 | 61.4728 | 47.3485 | 1.08 | 54.4 | 53.4485 | 63851.6129 | 0.43 | 61.4243 | 47.3213 | 0.55 | 54.4 | 53.2728 | 32546.3129 | 0.41976 | 64.6243 | 40.0816 | 0.8 | 54.4 | 54.8515 | 81934.8142 | 0.60624 | 64.7 | 43.8971 | 1.4024 | 54.4 | 55.4728 | 122168.8661 | 0.55949 | 64.6243 | 43.9515 | 1.35 | 54.4 | 55.5757 | 116484.6179 | 0.56349
1519 | 6.8167 | 64.8 | 45.1759 | 583.5347 | 27.7724 | 64.4 | 48.6551 | 0.64 | 54.4 | 55.6276 | 41942.7265 | 0.44424 | -1.8999 | 63.9 | 46.5724 | 0.66 | 54.4 | 53.3483 | 47558.9424 | 0.392 | 61.9276 | 50.0585 | 0.94 | 54.4 | 55.231 | 46303.273 | 0.43424 | 61.9517 | 47.4 | 1.09 | 54.4 | 53.6759 | 66400.2978 | 0.434 | 62.2517 | 47.1517 | 0.56 | 54.4 | 53.5276 | 35123.838 | 0.42376 | 64.5 | 42.7 | 0.79 | 54.4 | 55.7 | 71779.964 | 0.59948 | 64.5 | 42.9517 | 1.39 | 54.4 | 54.8 | 125126.8828 | 0.55324 | 64.4 | 46.2827 | 1.3224 | 54.4 | 56.3034 | 100422.0889 | 0.55348
1520 | 6.8333 | 64.7 | 46.3279 | 550.884 | 25.0163 | 64.4 | 49.5202 | 0.6224 | 54.4 | 55.9721 | 38704.1552 | 0.43548 | -2.3135 | 63.9 | 46.7798 | 0.66 | 54.4 | 53.5279 | 47060.186 | 0.393 | 62.2481 | 51.9682 | 0.9124 | 54.4 | 56.3202 | 39319.5088 | 0.42372 | 62.324 | 47.4519 | 1.1 | 54.4 | 53.976 | 68078.3527 | 0.436 | 62.1481 | 47.0721 | 0.56 | 54.4 | 53.4721 | 35286.2692 | 0.425 | 64.4 | 43.7558 | 0.78 | 54.4 | 55.9519 | 67307.4832 | 0.59148 | 64.4 | 44.0279 | 1.3724 | 54.4 | 55.176 | 117503.6785 | 0.54724 | 64.4 | 47.7923 | 1.2824 | 54.4 | 56.6961 | 89213.8873 | 0.53696
1521 | 6.85 | 64.7 | 47.1 | 512.7718 | 21.8478 | 63.8957 | 47.4957 | 0.61239 | 54.3 | 54.4957 | 42077.1593 | 0.42824 | -1.1205 | 63.3957 | 48.4239 | 0.65239 | 54.3 | 54.2478 | 41097.0806 | 0.39024 | 61.3239 | 49.5 | 0.9 | 54.3 | 54.4 | 44356.221 | 0.417 | 61.3239 | 48.8326 | 1.1 | 54.3 | 54.3282 | 57630.9174 | 0.438 | 61.2478 | 46.3761 | 0.56761 | 54.3 | 52.8 | 35215.3624 | 0.43052 | 64.2478 | 46.3043 | 0.76 | 54.3 | 56.7 | 57179.5004 | 0.57872 | 64.4 | 46.1326 | 1.3524 | 54.3 | 55.9522 | 103095.9985 | 0.53848 | 64.4 | 45.7043 | 1.2524 | 54.3 | 55.4761 | 97880.8791 | 0.52448
1522 | 6.8667 | 64.7 | 47.6524 | 496.3946 | 20.0666 | 62.3714 | 46.4238 | 0.61 | 54.3 | 53.2476 | 40835.2515 | 0.428 | 0.23128 | 61.8714 | 47.9476 | 0.65 | 54.3 | 53.3476 | 37974.2727 | 0.388 | 60.3476 | 48.9476 | 0.89 | 54.3 | 53.6476 | 42476.7267 | 0.415 | 60.3714 | 49.819 | 1.1 | 54.3 | 54.3952 | 48497.7221 | 0.436 | 60.1714 | 46.5762 | 0.57762 | 54.3 | 52.5238 | 32665.1033 | 0.43776 | 62.7714 | 47.2762 | 0.74 | 54.3 | 55.9476 | 47925.5931 | 0.56371 | 63.0714 | 46.4428 | 1.3224 | 54.3 | 55.1428 | 91886.9995 | 0.52571 | 63.0714 | 44.6666 | 1.23 | 54.3 | 54.0428 | 94524.8912 | 0.51424
1523 | 6.8833 | 64.7 | 47.1711 | 495.5393 | 19.1289 | 61.3237 | 45.6947 | 0.62 | 54.3 | 52.4474 | 40714.8469 | 0.43276 | 1.7939 | 60.9 | 47.3 | 0.65763 | 54.3 | 52.6 | 37281.546 | 0.39076 | 59.4 | 48.3 | 0.9 | 54.3 | 52.9237 | 41832.9416 | 0.41776 | 59.4237 | 48.4526 | 1.1 | 54.3 | 53.2763 | 50697.1644 | 0.43876 | 59.5763 | 46.7474 | 0.59 | 54.3 | 52.5 | 31651.9991 | 0.44653 | 61.4474 | 46.7184 | 0.73 | 54.3 | 54.8711 | 44774.2 | 0.55247 | 61.5474 | 44.3 | 1.31 | 54.3 | 53.3237 | 94635.7277 | 0.52124 | 61.5474 | 42.9053 | 1.23 | 54.3 | 52.4763 | 95822.415 | 0.514
1524 | 6.9 | 64.7 | 46.2764 | 535.0114 | 21.7172 | 62.0529 | 45.7586 | 0.63 | 54.3 | 52.9821 | 43215.4406 | 0.44153 | 0.55427 | 61.6529 | 48.5586 | 0.66 | 54.3 | 53.7057 | 36029.1708 | 0.395 | 60.8821 | 50.2114 | 0.91 | 54.3 | 54.6586 | 40412.4901 | 0.421 | 60.9057 | 50.7586 | 1.11 | 54.3 | 55.1821 | 47042.2026 | 0.44024 | 61.4057 | 47.7821 | 0.6 | 54.3 | 53.9821 | 33957.2253 | 0.45476 | 61.9529 | 44.9471 | 0.72 | 54.3 | 54.2 | 51041.3964 | 0.54547 | 61.7529 | 44.9 | 1.31 | 54.3 | 53.6764 | 92086.7635 | 0.521 | 61.6764 | 45.4057 | 1.23 | 54.3 | 53.7529 | 84182.8839 | 0.516
1525 | 6.7833 | 64.9 | 47.8296 | 494.1689 | 25.3593 | 62.2235 | 46.3407 | 0.64 | 54.5765 | 53.3938 | 42447.9554 | 0.44577 | -0.24438 | 61.7469 | 49.0407 | 0.66 | 54.5765 | 54.0173 | 34993.6591 | 0.393 | 61.5469 | 52.4 | 0.89 | 54.5765 | 56.1469 | 33979.2596 | 0.41347 | 61.5704 | 51.7704 | 1.09 | 54.5765 | 55.9704 | 44703.9498 | 0.43247 | 61.2938 | 47.9173 | 0.6 | 54.5765 | 54.0173 | 33547.4718 | 0.45677 | 62.4 | 43.9 | 0.71 | 54.5765 | 53.9 | 55186.4565 | 0.542 | 62.4 | 45.9358 | 1.31 | 54.5765 | 54.5062 | 89873.1808 | 0.52 | 62.4 | 46.8531 | 1.2223 | 54.5765 | 54.7765 | 79343.2446 | 0.51123
1526 | 6.6667 | 65.0767 | 47.7467 | 482.0932 | 30.7733 | 61.3233 | 45.6366 | 0.65767 | 54.7767 | 52.73 | 42898.3916 | 0.45553 | 0.39729 | 60.8233 | 47.1533 | 0.66767 | 54.7767 | 52.6533 | 38080.1705 | 0.39853 | 59.1934 | 49.6334 | 0.88 | 54.7767 | 53.5634 | 35049.8635 | 0.407 | 59.27 | 49.2467 | 1.08 | 54.7767 | 53.57 | 45430.6139 | 0.43077 | 59.1233 | 45.6233 | 0.61767 | 54.7767 | 51.9233 | 34613.6373 | 0.46707 | 61.4467 | 44.5366 | 0.71 | 54.7767 | 53.6533 | 50589.6523 | 0.542 | 61.6467 | 46.44 | 1.29 | 54.7767 | 54.2934 | 82104.2121 | 0.51523 | 61.6467 | 47 | 1.21 | 54.7767 | 54.3467 | 74146.4876 | 0.50623
1527 | 6.55 | 65.2 | 47.4 | 499.5175 | 38.0517 | 62.2071 | 49.791 | 0.66 | 55 | 55.4607 | 34493.4071 | 0.46277 | 1.419 | 61.7303 | 49.3071 | 0.68 | 55 | 54.3071 | 35223.8508 | 0.40477 | 60.2607 | 49.191 | 0.89 | 55 | 53.8142 | 41322.741 | 0.41477 | 60.3374 | 50.1071 | 1.0977 | 55 | 54.5839 | 46657.0707 | 0.43577 | 61.1142 | 48.291 | 0.63 | 55 | 54.4142 | 33908.516 | 0.48154 | 61.9303 | 46.5697 | 0.71 | 55 | 54.8 | 45696.9735 | 0.54023 | 61.6536 | 44.5464 | 1.3 | 55 | 53.3768 | 92730.3318 | 0.51677 | 61.6303 | 45.3555 | 1.21 | 55 | 53.5929 | 81753.836 | 0.505
1528 | 6.4333 | 65.4 | 47.8769 | 491.8856 | 43.7689 | 63.2769 | 51.6924 | 0.66 | 55.2 | 56.9462 | 31865.988 | 0.45646 | 1.5465 | 62.8769 | 50.2462 | 0.68 | 55.2 | 55.3231 | 35583.0095 | 0.40423 | 62.7538 | 51.9 | 0.89 | 55.2 | 56.3769 | 40378.2917 | 0.41246 | 62.8538 | 51.9307 | 1.09 | 55.2 | 56.6538 | 49634.8824 | 0.43323 | 63.0538 | 50.8538 | 0.63 | 55.2 | 56.7538 | 32354.9969 | 0.48123 | 63.2538 | 44.3618 | 0.71 | 55.2 | 54.4693 | 55847.8012 | 0.537 | 63.0538 | 45.5382 | 1.31 | 55.2 | 54.6845 | 95698.3092 | 0.52077 | 63.0538 | 43.892 | 1.22 | 55.2 | 53.6614 | 97744.8406 | 0.51077
1529 | 6.3167 | 65.6 | 48.177 | 479.1656 | 49.0701 | 62.846 | 49.746 | 0.65 | 55.4 | 55.646 | 35506.4675 | 0.452 | 1.0039 | 62.346 | 50.4621 | 0.68 | 55.4 | 55.254 | 33615.3275 | 0.404 | 61.715 | 50.923 | 0.88 | 55.4 | 55.346 | 39411.4331 | 0.407 | 61.7379 | 51.269 | 1.07 | 55.4 | 55.715 | 46965.493 | 0.42523 | 61.315 | 49.669 | 0.63 | 55.4 | 55.269 | 30695.9599 | 0.479 | 63.046 | 40.615 | 0.71 | 55.4 | 52.669 | 66798.9706 | 0.54054 | 63.223 | 48.285 | 1.3 | 55.4 | 55.977 | 80931.9358 | 0.51723 | 63.146 | 45.2379 | 1.22 | 55.4 | 54.392 | 91554.5504 | 0.512
1530 | 6.2 | 65.8 | 48.1229 | 477.651 | 55.7967 | 62.5771 | 49.6542 | 0.65 | 55.6771 | 55.5542 | 35071.6224 | 0.45277 | 2.1362 | 62.1771 | 53.0314 | 0.67 | 55.6771 | 56.6542 | 25502.9318 | 0.40123 | 60.3771 | 51.7856 | 0.88 | 55.6771 | 55.3314 | 31393.7381 | 0.407 | 60.4 | 50.6 | 1.07 | 55.6771 | 54.8 | 43990.6909 | 0.426 | 60.5771 | 49.2458 | 0.64 | 55.6771 | 54.7229 | 30331.5633 | 0.48477 | 62.6 | 40.2399 | 0.73 | 55.6771 | 52.6085 | 67952.9209 | 0.55331 | 62.5229 | 50.6856 | 1.2823 | 55.6771 | 56.7542 | 63604.0963 | 0.51046 | 62.5 | 43.9314 | 1.24 | 55.6771 | 53.5542 | 96006.4004 | 0.51754
1531 | 6 | 66.1 | 48.9317 | 466.7346 | 65.7358 | 63.3772 | 51.309 | 0.65 | 56.0772 | 56.7545 | 32537.2515 | 0.45223 | 1.101 | 62.8772 | 54.3 | 0.66 | 56.0772 | 57.6772 | 23585.9017 | 0.39246 | 61.6317 | 54.3545 | 0.87 | 56.0772 | 57.2545 | 26538.2885 | 0.40346 | 61.6317 | 51.0228 | 1.08 | 56.0772 | 55.6 | 47999.5126 | 0.429 | 61.9545 | 49.8862 | 0.65 | 56.0772 | 55.8317 | 32694.2302 | 0.49177 | 63.2772 | 43.609 | 0.74 | 56.0772 | 54.6317 | 61033.9826 | 0.56377 | 63.0772 | 51.0821 | 1.26 | 56.0772 | 57.091 | 62925.0573 | 0.50046 | 63.0545 | 46.0317 | 1.2577 | 56.0772 | 54.9317 | 89352.4309 | 0.52477
1532 | 5.8 | 66.4 | 49.7 | 432.8321 | 74.0245 | 63.1226 | 51.3906 | 0.64 | 56.4 | 56.6679 | 31603.1947 | 0.449 | 0.71245 | 62.6226 | 53.5453 | 0.64226 | 56.4 | 57.0453 | 24456.5345 | 0.38423 | 61.7453 | 53.5132 | 0.85 | 56.4 | 56.7679 | 29459.5289 | 0.39623 | 61.8226 | 50.1774 | 1.0877 | 56.4 | 55.2 | 52660.5493 | 0.43255 | 61.7226 | 50.2453 | 0.65 | 56.4 | 55.9453 | 31396.3116 | 0.49577 | 63.2226 | 44.1453 | 0.75 | 56.4 | 54.9453 | 59984.6879 | 0.56955 | 63.3226 | 49.3641 | 1.24 | 56.4 | 56.2547 | 72711.5668 | 0.49523 | 63.3226 | 47.2547 | 1.26 | 56.4 | 55.7 | 84526.9873 | 0.52777
1533 | 5.6 | 66.7 | 49.3 | 446.9225 | 85.6044 | 63.3549 | 50.6324 | 0.65 | 56.7775 | 56.3324 | 34364.5757 | 0.45 | 0.51961 | 62.8549 | 52.0352 | 0.64 | 56.7775 | 56.1676 | 28757.7219 | 0.381 | 61.9324 | 52.1 | 0.85 | 56.7775 | 55.9775 | 34887.9696 | 0.395 | 61.9549 | 51.3324 | 1.1 | 56.7775 | 55.9549 | 49048.3819 | 0.43777 | 62.3324 | 50.9874 | 0.66 | 56.7775 | 56.6874 | 31363.4727 | 0.50277 | 63.2775 | 44.7423 | 0.76 | 56.7775 | 55.4099 | 58709.1625 | 0.57777 | 63.1775 | 50.0352 | 1.23 | 56.7775 | 56.4676 | 67665.2288 | 0.491 | 63.1 | 48.6099 | 1.27 | 56.7775 | 56.2549 | 77076.3715 | 0.53077
1534 | 5.4 | 67 | 49.8552 | 435.6276 | 95.6742 | 64.2552 | 52.3103 | 0.65 | 57.1776 | 57.6552 | 32299.289 | 0.451 | -0.316 | 63.7552 | 51.7207 | 0.64 | 57.1776 | 56.3655 | 32382.7127 | 0.384 | 63.6328 | 53.6655 | 0.85 | 57.1776 | 57.6103 | 35448.7962 | 0.39522 | 63.6552 | 53.5655 | 1.1022 | 57.1776 | 58.0103 | 46633.1668 | 0.44 | 63.9552 | 53.3328 | 0.66 | 57.1776 | 58.6552 | 29352.5187 | 0.503 | 64.1552 | 48.1655 | 0.77 | 57.1776 | 57.4328 | 51168.6467 | 0.582 | 63.9552 | 49.1103 | 1.23 | 57.1776 | 56.3328 | 76390.668 | 0.491 | 63.8552 | 50.2552 | 1.27 | 57.1776 | 57.4552 | 72327.4517 | 0.531
1535 | 5.2 | 67.3 | 51.1554 | 398.4621 | 103.4878 | 64.3223 | 53.1223 | 0.64 | 57.5777 | 58.1223 | 29947.5503 | 0.44722 | -0.015944 | 63.8223 | 52.8115 | 0.64 | 57.5777 | 56.9892 | 29579.657 | 0.38322 | 63.6892 | 54.0784 | 0.84 | 57.5777 | 57.8338 | 33575.7501 | 0.38922 | 63.7669 | 54.4115 | 1.09 | 57.5777 | 58.4892 | 42439.2134 | 0.43345 | 63.3115 | 52.7338 | 0.66 | 57.5777 | 58.0115 | 29120.0334 | 0.499 | 64.5223 | 49.0115 | 0.76 | 57.5777 | 57.9669 | 49403.8104 | 0.58 | 64.6 | 49.9446 | 1.23 | 57.5777 | 57.1223 | 75112.4168 | 0.49 | 64.5 | 49.7338 | 1.26 | 57.5777 | 57.5669 | 78057.8958 | 0.528
1536 | 5 | 67.5778 | 50.3887 | 402.8044 | 113.7342 | 63.5778 | 52.5222 | 0.64 | 57.8778 | 57.4222 | 29709.4911 | 0.446 | 1.8822 | 63.0778 | 50.2444 | 0.65 | 57.8778 | 55.2222 | 35055.7761 | 0.38956 | 61.4222 | 50.4665 | 0.84778 | 57.8778 | 54.8222 | 38841.3735 | 0.39333 | 61.5222 | 51.4665 | 1.09 | 57.8778 | 55.8444 | 45893.2947 | 0.43556 | 61.7335 | 51.5669 | 0.66 | 57.8778 | 56.7113 | 28186.64 | 0.50456 | 63.6 | 47.2 | 0.76778 | 57.8778 | 56.7 | 52427.1216 | 0.58256 | 63.6444 | 48.1665 | 1.2378 | 57.8778 | 55.7665 | 80013.6573 | 0.49178 | 63.6444 | 47.3 | 1.27 | 57.8778 | 56 | 86696.0243 | 0.53178
1537 | 4.8833 | 67.7 | 49.5338 | 451.9235 | 124.569 | 66.1676 | 53.9117 | 0.64 | 58.0779 | 59.3897 | 32804.7963 | 0.44622 | 0.5812 | 65.6676 | 53.369 | 0.67 | 58.0779 | 58.2573 | 34357.2093 | 0.399 | 64.6676 | 53.2676 | 0.87 | 58.0779 | 57.8676 | 41377.4756 | 0.403 | 64.6676 | 54.2455 | 1.11 | 58.0779 | 58.8676 | 48335.2119 | 0.442 | 65.3676 | 55.7117 | 0.66221 | 58.0779 | 60.5897 | 26877.9559 | 0.50544 | 65.6455 | 48.1221 | 0.77 | 58.0779 | 58.3338 | 56533.4225 | 0.587 | 64.9676 | 48.9897 | 1.2578 | 58.0779 | 56.9676 | 83611.2167 | 0.49978 | 64.9455 | 48.8338 | 1.29 | 58.0779 | 57.4897 | 86969.7146 | 0.53978
1538 | 4.7667 | 67.9 | 51.7342 | 389.3559 | 126.1781 | 66.9658 | 53.4317 | 0.63 | 58.3 | 59.3878 | 35496.2535 | 0.43722 | -0.71339 | 66.4658 | 55.9536 | 0.65219 | 58.3 | 60.1097 | 28736.0663 | 0.39044 | 66.9781 | 55.1 | 0.86 | 58.3 | 59.8 | 42733.7367 | 0.39844 | 67.0781 | 57.1561 | 1.0822 | 58.3 | 61.4561 | 44734.8133 | 0.43266 | 67.1 | 55.7878 | 0.65 | 58.3 | 61.3658 | 30508.1089 | 0.49166 | 67.3219 | 46.2317 | 0.77 | 58.3 | 58.4658 | 67902.6404 | 0.585 | 67.2781 | 49.6536 | 1.25 | 58.3 | 58.4658 | 92473.9081 | 0.49822 | 67.2781 | 49.3658 | 1.29 | 58.3 | 59.0219 | 96720.9826 | 0.53922
1539 | 4.65 | 68.1 | 50.431 | 398.3031 | 131.976 | 64.6655 | 50.4218 | 0.63 | 58.5 | 56.6437 | 37371.2235 | 0.43678 | 1.6704 | 64.1655 | 52.3655 | 0.65 | 58.5 | 56.9655 | 31992.1148 | 0.38778 | 62.262 | 49.762 | 0.85782 | 58.5 | 54.7402 | 44579.1819 | 0.39756 | 62.262 | 52.4057 | 1.06 | 58.5 | 56.5838 | 43669.6933 | 0.42278 | 61.4747 | 50.1437 | 0.64782 | 58.5 | 55.6873 | 30739.994 | 0.49056 | 65.1092 | 43.8908 | 0.78 | 58.5 | 56.3218 | 68956.1243 | 0.59134 | 65.6092 | 44.931 | 1.26 | 58.5 | 55.3092 | 109043.0081 | 0.50234 | 65.531 | 46.6655 | 1.29 | 58.5 | 56.8092 | 102265.7783 | 0.54078
1540 | 4.5333 | 68.2783 | 48.1 | 489.1762 | 146.7353 | 67.2611 | 53.6611 | 0.64 | 58.7 | 59.6611 | 36144.817 | 0.443 | 1.874 | 66.7611 | 55.1045 | 0.66 | 58.7 | 59.6828 | 31871.9745 | 0.39222 | 64.2091 | 51.9308 | 0.9 | 58.7 | 57.1091 | 46000.6957 | 0.41835 | 64.2308 | 54.0091 | 1.09 | 58.7 | 58.5091 | 46577.6315 | 0.43457 | 65.9525 | 55.8959 | 0.66 | 58.7 | 60.9525 | 27615.4148 | 0.50022 | 66.3045 | 47.3131 | 0.79 | 58.7 | 58.648 | 62752.0591 | 0.60078 | 65.4697 | 45.0045 | 1.3078 | 58.7 | 55.6263 | 111993.9402 | 0.52113 | 65.448 | 46.3 | 1.32 | 58.7 | 56.8131 | 105679.9724 | 0.55235
1541 | 4.4167 | 68.4 | 50.7704 | 434.1253 | 149.8648 | 67.8784 | 54.5568 | 0.63 | 58.9 | 60.3784 | 34734.2291 | 0.43543 | 0.37337 | 67.3 | 54.408 | 0.65 | 58.9 | 59.3864 | 35009.0026 | 0.38622 | 67.5 | 54.9 | 0.9 | 58.9 | 60.2 | 47606.9585 | 0.41722 | 67.6 | 56.7648 | 1.07 | 58.9 | 61.3432 | 48318.841 | 0.42543 | 67.7 | 58.0488 | 0.64 | 58.9 | 62.7136 | 25870.7056 | 0.48586 | 67.9 | 47.3784 | 0.79 | 58.9 | 59.6 | 67803.2361 | 0.6 | 67.8784 | 47.008 | 1.33 | 58.9 | 58.0432 | 116076.4957 | 0.52978 | 67.8 | 46.8784 | 1.34 | 58.9 | 58.5784 | 116881.378 | 0.55878
1542 | 4.3 | 68.6 | 50.6645 | 407.3323 | 153.5777 | 68 | 54.843 | 0.61215 | 59.1785 | 60.5215 | 33731.3131 | 0.42721 | -0.027704 | 67.5 | 51.9859 | 0.65 | 59.1785 | 57.943 | 42036.2923 | 0.38679 | 65.2719 | 51.9364 | 0.89 | 59.1785 | 57.4934 | 49747.0956 | 0.41479 | 65.2934 | 53.1934 | 1.05 | 59.1785 | 58.2719 | 52964.1534 | 0.416 | 64.5719 | 56.5364 | 0.62 | 59.1785 | 60.3149 | 20746.631 | 0.46843 | 68.1 | 46.7074 | 0.79 | 59.1785 | 59.443 | 70439.7209 | 0.598 | 68 | 46.9281 | 1.35 | 59.1785 | 58.2141 | 119228.1947 | 0.53757 | 68 | 47.9355 | 1.3479 | 59.1785 | 59.157 | 112842.5308 | 0.562
1543 | 4.1833 | 68.8 | 49.7 | 445.0879 | 163.1153 | 68.2 | 54.8573 | 0.6 | 59.3786 | 60.4786 | 33582.4992 | 0.41943 | -0.080382 | 67.7 | 51.0786 | 0.66 | 59.3786 | 57.6573 | 45738.5644 | 0.39357 | 64.6718 | 50.5718 | 0.92786 | 59.3786 | 56.6504 | 54473.8331 | 0.43036 | 64.7504 | 52.1931 | 1.0679 | 59.3786 | 57.4931 | 55967.8641 | 0.42457 | 65.6077 | 55.7359 | 0.61 | 59.3786 | 60.2931 | 25301.2713 | 0.46421 | 68.2786 | 46.4504 | 0.79 | 59.3786 | 59.4359 | 71930.6711 | 0.6 | 68.2 | 50.0359 | 1.36 | 59.3786 | 59.8573 | 103322.2594 | 0.541 | 68.2 | 48.2855 | 1.35 | 59.3786 | 59.4427 | 112068.968 | 0.563
1544 | 4.0667 | 68.9787 | 50.7362 | 426.1366 | 168.93 | 68.3787 | 55.0638 | 0.59 | 59.5787 | 60.5425 | 32888.9801 | 0.41121 | 0.18553 | 67.8787 | 52.3937 | 0.67 | 59.5787 | 58.6362 | 43496.1917 | 0.40179 | 68.0575 | 53.6787 | 0.94 | 59.5787 | 59.9575 | 56775.6267 | 0.439 | 68.0787 | 55.315 | 1.07 | 59.5787 | 60.8362 | 57060.7738 | 0.42721 | 68.2 | 57.3937 | 0.6 | 59.5787 | 62.3362 | 26992.2005 | 0.45364 | 68.4 | 48.3425 | 0.79 | 59.5787 | 60.3213 | 66271.1019 | 0.599 | 68.4 | 50.385 | 1.36 | 59.5787 | 60.0425 | 102083.3368 | 0.53921 | 68.3787 | 47.7937 | 1.3579 | 59.5787 | 59.3575 | 116488.901 | 0.56679
1545 | 3.95 | 69.1 | 51.5 | 393.9862 | 172.5886 | 68.5789 | 54.2789 | 0.58 | 59.8 | 60.0789 | 34626.1448 | 0.40521 | -0.64687 | 68.0789 | 53.9789 | 0.68 | 59.8 | 59.6789 | 39961.8676 | 0.405 | 67.0057 | 53.7577 | 0.95 | 59.8 | 59.5423 | 52519.5428 | 0.44 | 67.0057 | 55.2057 | 1.0521 | 59.8 | 60.2057 | 52244.5243 | 0.42021 | 66.6057 | 56.7903 | 0.57211 | 59.8 | 61.0691 | 23452.5874 | 0.43742 | 68.6 | 47.1634 | 0.79 | 59.8 | 59.9211 | 70412.7715 | 0.598 | 68.5789 | 49.6577 | 1.36 | 59.8 | 59.8577 | 107313.2354 | 0.54079 | 68.5 | 49.9154 | 1.36 | 59.8 | 60.4577 | 105713.9516 | 0.568
1546 | 3.8333 | 69.3 | 51.4 | 396.6841 | 178.9267 | 68.7 | 54.958 | 0.5721 | 60 | 60.479 | 33089.8017 | 0.40021 | -0.95424 | 68.2 | 54.9159 | 0.68 | 60 | 60.3369 | 37889.4928 | 0.406 | 65.579 | 54.758 | 0.96 | 60 | 59.558 | 43356.2515 | 0.44479 | 65.679 | 53.1631 | 1.06 | 60 | 58.442 | 55164.1525 | 0.42179 | 65.858 | 54.879 | 0.57 | 60 | 59.658 | 26087.401 | 0.432 | 68.8 | 47.2739 | 0.79 | 60 | 60.058 | 70937.3714 | 0.599 | 68.7 | 49.8631 | 1.36 | 60 | 60.042 | 107221.0515 | 0.541 | 68.7 | 51.021 | 1.35 | 60 | 61 | 100111.5413 | 0.56521
1547 | 3.7167 | 69.5 | 51.8791 | 384.0927 | 184.6491 | 68.9 | 56.0373 | 0.57 | 60.2 | 61.1582 | 30352.0659 | 0.39421 | -0.71791 | 68.4 | 54.4091 | 0.68 | 60.2 | 60.0254 | 39529.5622 | 0.404 | 67.1164 | 56.2 | 0.96 | 60.2 | 61.0582 | 43931.5897 | 0.447 | 67.1373 | 53.3373 | 1.08 | 60.2 | 59.2373 | 62342.2046 | 0.42879 | 67.4582 | 55.8582 | 0.56 | 60.2 | 60.8582 | 27348.0615 | 0.42821 | 68.9791 | 48.1836 | 0.79 | 60.2 | 60.5418 | 68353.2252 | 0.598 | 68.9 | 48.1836 | 1.37 | 60.2 | 59.4209 | 118705.0246 | 0.54479 | 68.8791 | 50.8 | 1.35 | 60.2 | 60.9791 | 101577.3702 | 0.563
1548 | 3.6 | 69.6792 | 51.4416 | 391.8475 | 191.5673 | 69.0792 | 56.4832 | 0.55 | 60.4792 | 61.3416 | 28959.309 | 0.38442 | -0.39254 | 68.5792 | 53.1129 | 0.69 | 60.4792 | 59.4752 | 44486.8145 | 0.41058 | 67.7 | 54.9832 | 0.96 | 60.4792 | 60.6624 | 51125.412 | 0.446 | 67.8 | 53.9792 | 1.09 | 60.4792 | 59.9792 | 62498.2834 | 0.43279 | 67.8 | 55.9 | 0.55208 | 60.4792 | 60.9 | 27483.0284 | 0.42042 | 69.1 | 46.1624 | 0.79 | 60.4792 | 59.8208 | 75842.9407 | 0.59979 | 69.1 | 47.696 | 1.3879 | 60.4792 | 59.4584 | 124032.465 | 0.55179 | 69.0792 | 50.4832 | 1.34 | 60.4792 | 60.8416 | 104204.9999 | 0.56021
1549 | 3.4833 | 69.8 | 51.3 | 401.4207 | 199.0105 | 69.2 | 54.4241 | 0.54 | 60.6793 | 59.9827 | 33679.6095 | 0.379 | 0.24821 | 68.7793 | 53.8274 | 0.69 | 60.6793 | 59.9447 | 43145.1368 | 0.41279 | 67.7793 | 54.3966 | 0.97 | 60.6793 | 60.438 | 54056.4739 | 0.44979 | 67.8793 | 54.5 | 1.09 | 60.6793 | 60.3 | 60959.5661 | 0.435 | 68.0586 | 56.8173 | 0.54207 | 60.6793 | 61.4586 | 25509.1859 | 0.41421 | 69.3 | 45.3586 | 0.79793 | 60.6793 | 59.7793 | 79611.9997 | 0.60479 | 69.2793 | 49.3586 | 1.4 | 60.6793 | 60.3793 | 116652.9973 | 0.55779 | 69.2 | 49.2207 | 1.34 | 60.6793 | 60.4 | 112107.8283 | 0.561
1550 | 3.3667 | 70 | 50.9206 | 412.4944 | 206.871 | 69.4 | 53.4972 | 0.55 | 60.8794 | 59.5383 | 36359.6129 | 0.38079 | -0.005169 | 68.9 | 52.1944 | 0.71 | 60.8794 | 59.2766 | 49638.2236 | 0.42338 | 68.2206 | 55.4822 | 0.97 | 60.8794 | 61.2411 | 51586.7226 | 0.45 | 68.3 | 54.6 | 1.1 | 60.8794 | 60.6 | 63071.2006 | 0.437 | 68.2206 | 56.7439 | 0.53 | 60.8794 | 61.4028 | 25562.9782 | 0.40341 | 69.5 | 47.8738 | 0.8 | 60.8794 | 60.9972 | 72348.5588 | 0.60979 | 69.4 | 50.6972 | 1.41 | 60.8794 | 61.1589 | 110402.5648 | 0.56079 | 69.4 | 49.9972 | 1.35 | 60.8794 | 60.8589 | 109349.4013 | 0.563
1551 | 3.25 | 70.2 | 52.4182 | 381.4627 | 211.8364 | 69.6 | 54.1818 | 0.55 | 61.1 | 60.0409 | 35381.7536 | 0.382 | -0.2288 | 69.1 | 54.9409 | 0.72 | 61.1 | 61.0204 | 42480.5094 | 0.4288 | 67.9796 | 54.6978 | 0.97796 | 61.1 | 60.7387 | 54361.4333 | 0.4538 | 68.0591 | 54.7978 | 1.11 | 61.1 | 60.6387 | 61409.7619 | 0.4408 | 68.3387 | 54.6796 | 0.53 | 61.1 | 60.1591 | 30110.9762 | 0.401 | 69.6796 | 50.5818 | 0.8 | 61.1 | 62.1204 | 63672.6783 | 0.6072 | 69.6 | 51.9409 | 1.41 | 61.1 | 61.8204 | 104002.9631 | 0.56 | 69.5796 | 50.7818 | 1.35 | 61.1 | 61.3204 | 105741.9605 | 0.563
1552 | 3.1333 | 70.3797 | 52.5 | 369.1544 | 217.8154 | 69.7797 | 52.4407 | 0.55797 | 61.3 | 59.1203 | 40236.5203 | 0.3868 | 0.096988 | 69.3 | 54.1407 | 0.72 | 61.3 | 60.7203 | 45785.4895 | 0.4328 | 69.3797 | 56.9593 | 0.98 | 61.3 | 62.5797 | 50744.5524 | 0.454 | 69.3797 | 56.6203 | 1.11 | 61.3 | 62.2203 | 59083.709 | 0.4402 | 69.4203 | 55.3 | 0.52203 | 61.3 | 61 | 30933.0986 | 0.399 | 69.8 | 47.583 | 0.8 | 61.3 | 60.9813 | 74031.6379 | 0.6058 | 69.8 | 50.561 | 1.41 | 61.3 | 61.3203 | 113057.1757 | 0.56 | 69.7797 | 50.239 | 1.35 | 61.3 | 61.1797 | 109898.3685 | 0.564
1553 | 3.0167 | 70.5 | 51.8404 | 383.6479 | 225.7957 | 69.9798 | 51.2404 | 0.57 | 61.5 | 58.7 | 44454.915 | 0.39739 | 0.51031 | 69.5 | 53.2404 | 0.73798 | 61.5 | 60.4 | 49936.385 | 0.4396 | 68.3606 | 56.1202 | 0.97 | 61.5 | 61.6404 | 49815.3128 | 0.451 | 68.4404 | 54.6809 | 1.1 | 61.5 | 60.7606 | 63478.2813 | 0.4398 | 68.4202 | 53.8011 | 0.52 | 61.5 | 59.5809 | 32035.9572 | 0.3988 | 70 | 46.3181 | 0.8 | 61.5 | 60.7191 | 79728.7505 | 0.6116 | 69.9798 | 49.1404 | 1.418 | 61.5 | 60.8202 | 123345.7427 | 0.5638 | 69.9 | 49.5819 | 1.35 | 61.5 | 60.9809 | 115014.0773 | 0.5648
1554 | 2.9 | 70.7 | 50.9402 | 417.1726 | 236.8378 | 70.1 | 50.6201 | 0.59 | 61.7799 | 58.6799 | 48076.6712 | 0.4114 | 2.0185 | 69.6799 | 53.6794 | 0.75 | 61.7799 | 60.9196 | 50204.2644 | 0.4496 | 69.2196 | 56.9397 | 0.97 | 61.7799 | 62.5196 | 50038.3454 | 0.452 | 69.3196 | 56.299 | 1.12 | 61.7799 | 62.0593 | 60635.7041 | 0.4448 | 69.7995 | 53.7995 | 0.53 | 61.7799 | 60.2995 | 35642.6204 | 0.4058 | 70.2 | 48.1005 | 0.81 | 61.7799 | 61.5402 | 74724.8895 | 0.614 | 70.1 | 48.3 | 1.43 | 61.7799 | 60.7 | 131125.8328 | 0.5708 | 70.1 | 45.9804 | 1.368 | 61.7799 | 59.7201 | 137960.9908 | 0.5716
1555 | 2.7833 | 70.9 | 51.08 | 426.2195 | 246.2003 | 70.3 | 50.68 | 0.61 | 61.98 | 59.08 | 50295.4467 | 0.4274 | 1.4991 | 69.88 | 56.3201 | 0.76 | 61.98 | 62.46 | 43070.6849 | 0.454 | 69.98 | 57.18 | 0.97 | 61.98 | 62.9 | 51516.8992 | 0.449 | 70 | 57.7199 | 1.102 | 61.98 | 63.0799 | 56876.3737 | 0.4392 | 70.02 | 54.04 | 0.54 | 61.98 | 60.62 | 35844.7623 | 0.409 | 70.38 | 45.8799 | 0.81 | 61.98 | 60.92 | 83267.2218 | 0.6188 | 70.3 | 48.8201 | 1.458 | 61.98 | 61.2401 | 130574.0172 | 0.5788 | 70.3 | 46.7802 | 1.398 | 61.98 | 60.4801 | 137417.8129 | 0.5846
1556 | 2.6667 | 71.0801 | 51.4603 | 419.794 | 254.302 | 70.5 | 51.7205 | 0.63801 | 62.1801 | 60.0404 | 49798.6074 | 0.4434 | -0.056478 | 70 | 56.7596 | 0.76 | 62.1801 | 62.7397 | 42305.3659 | 0.454 | 69.1 | 56.6 | 0.96 | 62.1801 | 62.2 | 50281.222 | 0.447 | 69.2 | 54.1596 | 1.108 | 62.1801 | 60.7397 | 69189.6175 | 0.4398 | 69.3603 | 52.9199 | 0.55 | 62.1801 | 59.7801 | 37766.7658 | 0.4166 | 70.5 | 45.1603 | 0.82801 | 62.1801 | 60.9801 | 87369.0388 | 0.6268 | 70.5 | 52.0815 | 1.47 | 62.1801 | 62.8007 | 112927.5783 | 0.584 | 70.4801 | 50.4801 | 1.41 | 62.1801 | 62.2801 | 117958.1649 | 0.5908
1557 | 2.55 | 71.2 | 52.3408 | 398.964 | 261.563 | 70.6803 | 53.721 | 0.65 | 62.4 | 61.4408 | 46347.3033 | 0.45461 | -0.053762 | 70.2 | 55.6 | 0.76 | 62.4 | 62.2803 | 46711.9466 | 0.4568 | 70.3 | 57.6197 | 0.96 | 62.4 | 63.2197 | 51084.5219 | 0.4452 | 70.3803 | 55.0605 | 1.12 | 62.4 | 61.8803 | 71674.0448 | 0.446 | 70.4803 | 54.7828 | 0.56 | 62.4 | 61.4618 | 36791.6589 | 0.4258 | 70.7 | 46.3408 | 0.83803 | 62.4 | 61.6803 | 85241.8862 | 0.6348 | 70.6803 | 54.1382 | 1.46 | 62.4 | 63.7395 | 100546.7869 | 0.5812 | 70.6 | 50.6395 | 1.42 | 62.4 | 62.4197 | 118471.566 | 0.593
1558 | 2.4333 | 71.4 | 53.1196 | 366.2626 | 267.1859 | 70.8804 | 55.2607 | 0.66 | 62.6 | 62.4607 | 43340.9437 | 0.4618 | -0.0066719 | 70.4 | 55.5196 | 0.77 | 62.6 | 62.4 | 47864.2487 | 0.4608 | 70.5 | 57.3 | 0.95 | 62.6 | 63.1 | 52520.5398 | 0.4422 | 70.5804 | 56.1607 | 1.13 | 62.6 | 62.5804 | 67905.9098 | 0.4488 | 70.6 | 55.9963 | 0.56 | 62.6 | 62.2178 | 34232.9448 | 0.426 | 70.9 | 48.5429 | 0.84 | 62.6 | 62.7411 | 78859.3291 | 0.6408 | 70.8804 | 51.6393 | 1.46 | 62.6 | 62.7196 | 116744.3209 | 0.58 | 70.8 | 50.6411 | 1.43 | 62.6 | 62.5804 | 120151.7858 | 0.5968
1559 | 2.3167 | 71.6 | 53.2 | 368.6099 | 275.0072 | 71 | 55.9805 | 0.67 | 62.8 | 62.9805 | 42116.6515 | 0.466 | -0.019622 | 70.5805 | 55.761 | 0.78 | 62.8 | 62.6805 | 48234.6956 | 0.4658 | 70.6805 | 57.139 | 0.95 | 62.8 | 63.1 | 53708.7878 | 0.44 | 70.7 | 56.1586 | 1.13 | 62.8 | 62.7195 | 68882.1864 | 0.4498 | 70.8 | 52.7195 | 0.57 | 62.8 | 60.6 | 43003.0267 | 0.43261 | 71.0805 | 49.0952 | 0.84 | 62.8 | 63.0586 | 77496.8003 | 0.641 | 71 | 50.9195 | 1.46 | 62.8 | 62.6 | 122927.9582 | 0.5828 | 71 | 50.8976 | 1.43 | 62.8 | 62.839 | 120276.7576 | 0.598
1560 | 2.2 | 71.7806 | 52.5582 | 380.9508 | 284.3343 | 71.2 | 55.1358 | 0.67 | 63 | 62.6582 | 45243.1923 | 0.46981 | 0.044656 | 70.7806 | 56.4 | 0.78806 | 63 | 63.1 | 47107.6368 | 0.469 | 70.8806 | 57.9448 | 0.95 | 63 | 63.6224 | 51021.2558 | 0.44 | 70.9 | 56.5642 | 1.14 | 63 | 63.0224 | 68032.0617 | 0.45281 | 71 | 54.206 | 0.58806 | 63 | 61.6836 | 41090.5683 | 0.44461 | 71.2806 | 48.609 | 0.85 | 63 | 63.0836 | 80493.6276 | 0.64581 | 71.2 | 50.2582 | 1.47 | 63 | 62.5 | 128862.9884 | 0.58681 | 71.1806 | 50.7642 | 1.44 | 63 | 63.0224 | 122710.8938 | 0.60281
1561 | 2.0833 | 71.9 | 53.5229 | 374.1773 | 291.8036 | 71.4 | 53.8229 | 0.68807 | 63.2807 | 62.1614 | 50506.1245 | 0.47861 | -0.52724 | 70.9 | 57.0614 | 0.79 | 63.2807 | 63.5807 | 45833.1016 | 0.472 | 71 | 60.0386 | 0.93193 | 63.2807 | 64.7386 | 42970.7309 | 0.43339 | 71.0807 | 57.9964 | 1.13 | 63.2807 | 63.8579 | 61929.7968 | 0.451 | 71.1807 | 55.835 | 0.59 | 63.2807 | 62.6771 | 37829.8429 | 0.44881 | 71.4 | 52.0157 | 0.85 | 63.2807 | 64.4386 | 68663.8482 | 0.64419 | 71.3807 | 51.0457 | 1.49 | 63.2807 | 63.0229 | 126360.4817 | 0.59281 | 71.3 | 52.4579 | 1.44 | 63.2807 | 63.8193 | 113855.9227 | 0.603
1562 | 1.9667 | 72.1 | 54.2192 | 337.6357 | 296.6933 | 71.5808 | 55.1617 | 0.7 | 63.4808 | 63.1617 | 47828.943 | 0.48681 | 0.28645 | 71.1 | 57.5383 | 0.79 | 63.4808 | 64 | 44815.3719 | 0.473 | 71.2 | 58.315 | 0.92 | 63.4808 | 63.7767 | 49411.3982 | 0.42619 | 71.2808 | 57.3233 | 1.13 | 63.4808 | 63.6425 | 65879.4836 | 0.451 | 71.3 | 54.2425 | 0.6 | 63.4808 | 62.0617 | 42887.4085 | 0.45662 | 71.6 | 49.8575 | 0.85 | 63.4808 | 63.7192 | 76958.4012 | 0.643 | 71.5808 | 54.5041 | 1.49 | 63.4808 | 64.5617 | 106141.2687 | 0.594 | 71.5 | 50.6767 | 1.45 | 63.4808 | 63.2192 | 126300.2835 | 0.60481
1563 | 1.85 | 72.3 | 54.1 | 343.0809 | 304.6951 | 71.7 | 56.4428 | 0.71 | 63.7 | 63.9619 | 45223.0635 | 0.49281 | 0.24336 | 71.3 | 57.4619 | 0.79 | 63.7 | 63.9809 | 45846.0929 | 0.474 | 71.3809 | 56.5809 | 0.92 | 63.7 | 62.8809 | 56910.4285 | 0.42681 | 71.4 | 58.5191 | 1.13 | 63.7 | 64.3 | 60761.8494 | 0.44919 | 71.5 | 56.1047 | 0.61 | 63.7 | 63.2428 | 39326.3701 | 0.46481 | 71.7809 | 47.0096 | 0.85 | 63.7 | 62.8572 | 87802.0562 | 0.64581 | 71.7 | 55.1953 | 1.48 | 63.7 | 64.9191 | 102082.394 | 0.58919 | 71.7 | 50.7476 | 1.46 | 63.7 | 63.4428 | 127766.2367 | 0.60981
1564 | 1.7333 | 72.4811 | 54.2 | 342.1136 | 312.2159 | 71.9 | 57.3811 | 0.71 | 63.9 | 64.5811 | 43236.9439 | 0.495 | -0.68359 | 71.4811 | 57.8189 | 0.8 | 63.9 | 64.3 | 45426.3756 | 0.475 | 71.5 | 56.9621 | 0.92811 | 63.9 | 63.1811 | 56571.4077 | 0.43 | 71.6 | 58.5 | 1.12 | 63.9 | 64.3 | 61710.889 | 0.44719 | 71.7 | 57.8 | 0.61 | 63.9 | 64.3 | 35695.9586 | 0.467 | 71.9811 | 44.4242 | 0.86 | 63.9 | 62.2621 | 99136.828 | 0.65562 | 71.9 | 53.9811 | 1.4719 | 63.9 | 64.4 | 110575.7259 | 0.587 | 71.8811 | 53.2811 | 1.46 | 63.9 | 64.5811 | 113439.3594 | 0.612
1565 | 1.6167 | 72.6 | 54.4812 | 335.6141 | 319.3365 | 72.1 | 57.7624 | 0.71 | 64.1 | 64.8812 | 42629.4651 | 0.496 | -0.63698 | 71.6 | 58.1247 | 0.8 | 64.1 | 64.5624 | 45010.9518 | 0.47681 | 71.7 | 57.4 | 0.93 | 64.1 | 63.6 | 55816.8004 | 0.432 | 71.7812 | 58.5812 | 1.12 | 64.1 | 64.4812 | 61659.4312 | 0.446 | 71.8812 | 57.7 | 0.62 | 64.1 | 64.3 | 36564.8212 | 0.468 | 72.1 | 47.3306 | 0.87812 | 64.1 | 63.6435 | 90649.2234 | 0.66562 | 72.0812 | 53.7376 | 1.47 | 64.1 | 64.4188 | 112809.8489 | 0.586 | 72 | 53.5188 | 1.46 | 64.1 | 64.8 | 113092.9115 | 0.611
1566 | 1.5 | 72.8 | 55.0813 | 316.6987 | 325.3755 | 72.2813 | 58.2187 | 0.71 | 64.3 | 65.2 | 41765.5552 | 0.496 | -0.63572 | 71.8 | 58.4935 | 0.8 | 64.3 | 64.8374 | 44377.5422 | 0.47519 | 71.9 | 56.9187 | 0.94 | 64.3 | 63.4187 | 58629.1885 | 0.43581 | 71.9813 | 59 | 1.12 | 64.3 | 64.7813 | 60270.8022 | 0.444 | 72 | 57.7626 | 0.62 | 64.3 | 64.4813 | 36999.7228 | 0.47 | 72.3 | 49.6374 | 0.88 | 64.3 | 64.6187 | 83231.003 | 0.669 | 72.2813 | 53.1187 | 1.47 | 64.3 | 64.3 | 118011.4623 | 0.587 | 72.2 | 53.8439 | 1.46 | 64.3 | 64.9813 | 112231.1388 | 0.61
1567 | 1.3833 | 73 | 54.9186 | 318.6769 | 332.9025 | 72.4 | 58.4442 | 0.71 | 64.5814 | 65.3814 | 41765.3746 | 0.496 | -0.55377 | 72 | 57.1628 | 0.8 | 64.5814 | 64.2 | 49681.5084 | 0.47781 | 72.0814 | 57.1256 | 0.95 | 64.5814 | 63.6628 | 59289.2899 | 0.44081 | 72.1 | 57.4859 | 1.11 | 64.5814 | 63.993 | 67865.8882 | 0.442 | 72.2 | 58.6442 | 0.62 | 64.5814 | 65.0628 | 35280.5267 | 0.47181 | 72.4814 | 50.3699 | 0.88 | 64.5814 | 65.0442 | 81563.3264 | 0.67181 | 72.4 | 53.4442 | 1.48 | 64.5814 | 64.5628 | 117477.4667 | 0.589 | 72.4 | 53.9744 | 1.46 | 64.5814 | 65.1186 | 112026.9795 | 0.60819
1568 | 1.2667 | 73.1815 | 55.2 | 313.1554 | 340.6044 | 72.6 | 58.4554 | 0.71 | 64.7815 | 65.437 | 42042.942 | 0.49518 | -0.11225 | 72.1815 | 57.6815 | 0.81 | 64.7815 | 64.6815 | 48717.1033 | 0.48182 | 72.2 | 59.1891 | 0.96 | 64.7815 | 64.9446 | 52139.528 | 0.444 | 72.3 | 55.7891 | 1.13 | 64.7815 | 63.2261 | 77930.8395 | 0.44963 | 72.4 | 60.1261 | 0.62 | 64.7815 | 65.863 | 31794.0322 | 0.47018 | 72.6815 | 53.3261 | 0.88 | 64.7815 | 66.0815 | 71333.594 | 0.67018 | 72.6 | 54.863 | 1.48 | 64.7815 | 65.2815 | 109564.4635 | 0.589 | 72.5815 | 53.1446 | 1.46 | 64.7815 | 64.8815 | 118416.7187 | 0.609
1569 | 1.15 | 73.3 | 55.9449 | 297.381 | 346.7898 | 72.8 | 57.6816 | 0.71 | 65 | 65.1816 | 45021.3158 | 0.49682 | -0.31418 | 72.3 | 57.6551 | 0.81 | 65 | 64.7184 | 49741.7427 | 0.484 | 72.4 | 60.2734 | 0.95 | 65 | 65.6367 | 48143.8393 | 0.44118 | 72.4816 | 58.3449 | 1.14 | 65 | 64.7633 | 67551.0967 | 0.455 | 72.5816 | 61.3 | 0.61 | 65 | 66.5 | 28813.9782 | 0.46518 | 72.8 | 55.1266 | 0.88 | 65 | 66.7816 | 64808.4497 | 0.66618 | 72.7816 | 56.3449 | 1.4718 | 65 | 65.9633 | 101066.73 | 0.58718 | 72.7 | 53.8816 | 1.46 | 65 | 65.3 | 114856.413 | 0.609
1570 | 1.0333 | 73.5 | 56.8818 | 262.0838 | 350.7176 | 72.9818 | 58 | 0.72 | 65.2 | 65.4818 | 44709.4709 | 0.498 | -0.28355 | 72.5 | 58.554 | 0.82 | 65.2 | 65.4088 | 47685.8658 | 0.48882 | 72.6 | 60.8358 | 0.95 | 65.2 | 66.0088 | 46583.9383 | 0.44 | 72.6818 | 59.5635 | 1.15 | 65.2 | 65.5635 | 62479.1195 | 0.456 | 72.7 | 61.3182 | 0.60182 | 65.2 | 66.5182 | 28851.0111 | 0.45918 | 73 | 55.2095 | 0.87 | 65.2 | 66.7365 | 64503.6513 | 0.65836 | 72.9818 | 56.673 | 1.46 | 65.2 | 66.1182 | 99217.322 | 0.58218 | 72.9 | 54.1 | 1.46 | 65.2 | 65.5 | 114621.1871 | 0.609
1571 | 0.91667 | 73.7 | 57.3819 | 243.3257 | 354.855 | 73.1 | 58.9912 | 0.72 | 65.4 | 66.0456 | 42450.1317 | 0.5 | -0.88919 | 72.7 | 62.0275 | 0.81181 | 65.4 | 67.2637 | 36158.2989 | 0.48618 | 72.7819 | 63.1544 | 0.93 | 65.4 | 67.3181 | 37187.5712 | 0.43236 | 72.8 | 60.2 | 1.14 | 65.4 | 65.9 | 60259.9349 | 0.455 | 72.9 | 60.8181 | 0.6 | 65.4 | 66.3181 | 30061.6475 | 0.45318 | 73.1819 | 53.0363 | 0.86 | 65.4 | 66.1 | 72433.762 | 0.654 | 73.1 | 56.1275 | 1.46 | 65.4 | 65.8819 | 103570.2688 | 0.57918 | 73.1 | 55.9187 | 1.46 | 65.4 | 66.3275 | 104469.8417 | 0.609
1572 | 0.8 | 73.882 | 58.364 | 216.6672 | 357.018 | 73.3 | 61.6919 | 0.71 | 65.6 | 67.446 | 34741.1462 | 0.49718 | -1.7056 | 72.882 | 62.754 | 0.8 | 65.6 | 67.536 | 33780.0008 | 0.47818 | 72.9 | 61.4901 | 0.91 | 65.6 | 66.336 | 43742.1367 | 0.42336 | 73 | 60.018 | 1.14 | 65.6 | 65.9 | 61551.8838 | 0.45318 | 73.082 | 60.5 | 0.59 | 65.6 | 66.2 | 31056.6172 | 0.44918 | 73.3 | 53.4099 | 0.86 | 65.6 | 66.264 | 71343.8762 | 0.65218 | 73.3 | 57.646 | 1.45 | 65.6 | 66.582 | 94540.7394 | 0.57618 | 73.282 | 58.454 | 1.44 | 65.6 | 67.318 | 88998.0006 | 0.60236
1573 | 0.7 | 74 | 58.9 | 190.4074 | 358.0105 | 73.4821 | 63.5821 | 0.7 | 65.8 | 68.3821 | 28912.4859 | 0.48754 | -1.3514 | 73 | 61.4358 | 0.79 | 65.8 | 66.9179 | 38026.9353 | 0.47118 | 73.1 | 60.8105 | 0.91 | 65.8 | 65.9463 | 46579.5378 | 0.42118 | 73.1821 | 60.0821 | 1.14 | 65.8 | 65.9821 | 62292.1939 | 0.453 | 73.2 | 59.3074 | 0.59 | 65.8 | 65.5537 | 34284.8829 | 0.447 | 73.5 | 55.8284 | 0.85 | 65.8 | 67.1642 | 62922.1003 | 0.64818 | 73.4821 | 58.5 | 1.43 | 65.8 | 67 | 89626.3968 | 0.57018 | 73.4 | 58.0642 | 1.4218 | 65.8 | 67.1821 | 91357.4116 | 0.59518
1574 | 0.6 | 74.1822 | 59.0822 | 185.1868 | 360.1467 | 73.6 | 63.9 | 0.68178 | 66 | 68.5 | 27633.0268 | 0.47536 | -2.2272 | 73.1 | 61.1 | 0.78 | 66 | 66.7 | 39250.7553 | 0.467 | 73.2 | 62.4 | 0.9 | 66 | 66.9 | 40480.2762 | 0.41718 | 73.3 | 61.8577 | 1.14 | 66 | 67.0289 | 54177.7334 | 0.45218 | 73.4 | 58.6755 | 0.59 | 66 | 65.3289 | 36598.5286 | 0.45082 | 73.6 | 57.3822 | 0.84 | 66 | 67.7 | 57196.3263 | 0.64018 | 73.6 | 59.94 | 1.4118 | 66 | 67.6289 | 80969.4889 | 0.56318 | 73.5822 | 60.7044 | 1.4018 | 66 | 68.2289 | 75502.4731 | 0.58736
1575 | 0.5 | 74.3 | 60.8117 | 141.3442 | 357.2473 | 73.7 | 63.7177 | 0.66177 | 66.1823 | 68.4 | 27776.2739 | 0.46253 | -3.463 | 73.3 | 61.947 | 0.77177 | 66.1823 | 67.1647 | 36642.6577 | 0.46318 | 73.2177 | 63.0823 | 0.88177 | 66.1823 | 67.2 | 37363.4518 | 0.41018 | 73.2353 | 64.7 | 1.1118 | 66.1823 | 68.5177 | 39678.6159 | 0.44335 | 72.806 | 61.1 | 0.59 | 66.1823 | 66.353 | 28969.5193 | 0.45118 | 73.8 | 56.606 | 0.83 | 66.1823 | 67.353 | 59633.2604 | 0.63035 | 73.7 | 62.253 | 1.3818 | 66.1823 | 68.5353 | 66400.7485 | 0.55053 | 73.7 | 64.2823 | 1.3618 | 66.1823 | 69.6 | 53799.2841 | 0.57071
1576 | 0.4 | 74.4824 | 61.1351 | 110.3576 | 354.0473 | 73.9 | 63.6824 | 0.65 | 66.3824 | 68.3 | 27472.3623 | 0.45035 | -3.3397 | 73.4 | 62.6351 | 0.76176 | 66.3824 | 67.5176 | 34387.8842 | 0.45618 | 69.7878 | 60.6053 | 0.88 | 66.3824 | 64.3878 | 33649.858 | 0.40782 | 69.8053 | 62.5527 | 1.1 | 66.3824 | 65.7702 | 33398.4566 | 0.436 | 69.6351 | 60.9473 | 0.6 | 66.3824 | 64.8824 | 21636.4764 | 0.45465 | 73.9 | 56.4245 | 0.82 | 66.3824 | 67.3298 | 60221.0748 | 0.62518 | 73.9 | 61.9473 | 1.35 | 66.3824 | 68.3824 | 67267.653 | 0.53735 | 73.8824 | 64.6824 | 1.3218 | 66.3824 | 69.7 | 50548.1093 | 0.5507
1577 | 0.3 | 74.6 | 61.3651 | 113.9635 | 355.2697 | 74 | 64.7303 | 0.63 | 66.5826 | 68.7651 | 24516.759 | 0.43752 | -3.2947 | 73.5 | 62.8128 | 0.75174 | 66.5826 | 67.6477 | 33679.1901 | 0.45017 | 71.078 | 62.3431 | 0.9 | 66.5826 | 65.9605 | 32631.4871 | 0.41683 | 71.0954 | 64.6954 | 1.1 | 66.5826 | 67.4954 | 29410.9135 | 0.43717 | 71.7954 | 65.3605 | 0.6 | 66.5826 | 68.278 | 16070.8467 | 0.45717 | 74.0826 | 61.7908 | 0.81 | 66.5826 | 69.3128 | 41483.2539 | 0.61552 | 74 | 63.5303 | 1.3117 | 66.5826 | 68.9826 | 57444.9716 | 0.52252 | 74 | 65.1651 | 1.2617 | 66.5826 | 69.8826 | 46434.5497 | 0.52887
1578 | 0.2 | 74.7827 | 61.5693 | 86.2988 | 350.2 | 74.1827 | 66.348 | 0.60173 | 66.7827 | 69.6654 | 19716.2091 | 0.42152 | -2.8956 | 73.6827 | 64.2346 | 0.74 | 66.7827 | 68.4173 | 29028.2826 | 0.44035 | 71.0212 | 62.4905 | 0.89 | 66.7827 | 65.9732 | 31816.5491 | 0.41417 | 71.0212 | 64.3386 | 1.08 | 66.7827 | 67.2212 | 30445.248 | 0.42917 | 70.3386 | 64.7386 | 0.59 | 66.7827 | 67.2386 | 13668.657 | 0.44735 | 74.2 | 65.6346 | 0.78173 | 66.7827 | 70.7173 | 28014.5003 | 0.59387 | 74.1827 | 64.252 | 1.2617 | 66.7827 | 69.2346 | 52612.5752 | 0.50369 | 74.1 | 65.0866 | 1.2117 | 66.7827 | 69.652 | 45593.7555 | 0.50587
1579 | 0.05 | 75 | 59.5172 | 151.4205 | 356.4871 | 68.8376 | 62.486 | 0.59 | 67.0828 | 65.1032 | 15793.6824 | 0.41183 | 2.0631 | 68.4204 | 59.2688 | 0.74 | 67.0828 | 63.286 | 28321.0504 | 0.44148 | 66.4032 | 57.0688 | 0.91828 | 67.0828 | 61.0688 | 35941.4812 | 0.42897 | 66.4032 | 59.8516 | 1.0983 | 67.0828 | 62.6688 | 30160.0762 | 0.43531 | 66.3172 | 60.9172 | 0.59828 | 67.0828 | 63.3172 | 13588.7288 | 0.45448 | 69.772 | 61.4204 | 0.76 | 67.0828 | 66.2548 | 26369.3559 | 0.57717 | 70.8236 | 60.072 | 1.23 | 67.0828 | 65.3064 | 55673.9703 | 0.49017 | 70.8236 | 59.3925 | 1.17 | 67.0828 | 64.958 | 55758.8834 | 0.48917
1580 | -0.1 | 75.2 | 59.4 | 161.6336 | 374.5507 | 72.0437 | 66.2608 | 0.59171 | 67.3 | 68.6608 | 14389.689 | 0.41417 | 4.5128 | 71.5437 | 64.4583 | 0.76 | 67.3 | 67.6924 | 22730.9134 | 0.45583 | 69.0633 | 60.712 | 0.97829 | 67.3 | 64.5291 | 34388.3876 | 0.45532 | 69.1462 | 63.4462 | 1.1383 | 67.3 | 66.0462 | 27101.5172 | 0.45266 | 70.3779 | 63.9633 | 0.61829 | 67.3 | 67.012 | 16573.1376 | 0.46783 | 70.6779 | 62.8633 | 0.76 | 67.3 | 67.3291 | 24740.5639 | 0.578 | 69.3633 | 58.9804 | 1.2583 | 67.3 | 64.1633 | 54603.3832 | 0.50049 | 69.3462 | 56.1975 | 1.1983 | 67.3 | 62.7804 | 65901.4093 | 0.50232
1581 | -0.25 | 75.483 | 61.9661 | 97.2277 | 378.7055 | 74.8 | 68.117 | 0.57 | 67.6 | 70.717 | 15859.1131 | 0.39568 | 0.021391 | 74.3 | 68.0339 | 0.7417 | 67.6 | 70.817 | 19516.0858 | 0.44268 | 74.4 | 66.783 | 0.99 | 67.6 | 70.283 | 31543.8644 | 0.45834 | 74.5 | 68.417 | 1.1217 | 67.6 | 71.117 | 28621.8397 | 0.44751 | 74.6 | 66.783 | 0.61 | 67.6 | 70.383 | 19817.4742 | 0.46134 | 74.8 | 64.7509 | 0.7417 | 67.6 | 70.417 | 31145.2713 | 0.56368 | 74.783 | 63.9661 | 1.2517 | 67.6 | 69.383 | 56560.6907 | 0.49934 | 74.7 | 60.2339 | 1.2117 | 67.6 | 67.617 | 73473.6622 | 0.50717
1582 | -0.4 | 75.6831 | 60.2348 | 111.7266 | 376.7483 | 71.1191 | 63.2865 | 0.54 | 67.8831 | 66.2528 | 17828.8779 | 0.37817 | 1.8672 | 70.6191 | 63.436 | 0.72 | 67.8831 | 66.536 | 21586.2439 | 0.43017 | 73.5191 | 65.7697 | 0.96169 | 67.8831 | 69.2528 | 31095.5235 | 0.44734 | 73.6191 | 66.3697 | 1.0817 | 67.8831 | 69.4528 | 32570.0237 | 0.43051 | 72.3191 | 64.536 | 0.59 | 67.8831 | 68.036 | 19215.816 | 0.44834 | 72.536 | 62.0023 | 0.72 | 67.8831 | 67.7191 | 31537.5837 | 0.54551 | 73.836 | 62.8697 | 1.22 | 67.8831 | 68.1697 | 56138.3151 | 0.48534 | 73.8191 | 58.0697 | 1.2017 | 67.8831 | 66.036 | 79120.3493 | 0.504
1583 | -0.55 | 75.9 | 59.7335 | 144.8952 | 390.4128 | 67.7996 | 58.3498 | 0.56833 | 68.1833 | 62.1163 | 22419.3268 | 0.394 | 7.8691 | 67.3996 | 60.3996 | 0.74833 | 68.1833 | 63.5828 | 21741.7484 | 0.44616 | 67.3507 | 59.6004 | 0.97833 | 68.1833 | 63.1172 | 31874.6875 | 0.45633 | 67.4507 | 59.4507 | 1.0983 | 68.1833 | 62.9507 | 36476.7617 | 0.43633 | 67.2167 | 59.7665 | 0.60833 | 68.1833 | 63.1833 | 18940.7665 | 0.46116 | 67.4167 | 58.1833 | 0.72833 | 68.1833 | 63.2 | 28133.8092 | 0.5515 | 67.6507 | 56.2004 | 1.2383 | 68.1833 | 61.8172 | 59383.6045 | 0.49333 | 67.6507 | 52.267 | 1.2483 | 68.1833 | 60.2837 | 80232.6308 | 0.52283
1584 | -0.7 | 76.1834 | 58.467 | 213.9491 | 421.6517 | 75.4834 | 64.7 | 0.58 | 68.4834 | 69 | 26280.7627 | 0.40517 | 0.93341 | 74.9834 | 67.8166 | 0.76 | 68.4834 | 71.0166 | 22759.3656 | 0.4515 | 73.2844 | 66.4844 | 1.03 | 68.4834 | 69.6844 | 29158.5425 | 0.47867 | 73.2844 | 65.2844 | 1.15 | 68.4834 | 68.9678 | 38669.9624 | 0.45783 | 75.0506 | 68.634 | 0.62166 | 68.4834 | 71.6506 | 16722.4336 | 0.47417 | 75.2506 | 66.4673 | 0.73166 | 68.4834 | 71.3673 | 27102.9483 | 0.5585 | 73.5844 | 62.5343 | 1.2983 | 68.4834 | 68.201 | 59625.5228 | 0.51567 | 73.5678 | 60.1511 | 1.32 | 68.4834 | 67.5511 | 74157.2534 | 0.5535
1585 | -0.88333 | 76.4 | 65.1514 | 23.9939 | 414.8292 | 75.7 | 64.8 | 0.57 | 68.7835 | 69.1835 | 26117.6542 | 0.40017 | -0.82501 | 75.2 | 67.5 | 0.74 | 68.7835 | 70.9 | 23836.2529 | 0.43933 | 75.3835 | 68.2165 | 1.01 | 68.7835 | 71.6 | 30078.5952 | 0.46933 | 75.4 | 66.8165 | 1.1317 | 68.7835 | 70.7 | 40730.9202 | 0.45033 | 75.5 | 68.6495 | 0.60165 | 68.7835 | 71.733 | 17445.7838 | 0.4585 | 75.7835 | 66.0165 | 0.71 | 68.7835 | 71.2165 | 28905.2152 | 0.5395 | 75.6835 | 62.766 | 1.28 | 68.7835 | 69.333 | 69057.1258 | 0.51017 | 75.6835 | 62.3165 | 1.32 | 68.7835 | 69.6 | 73590.9526 | 0.55117
1586 | -1.0667 | 76.7 | 64.182 | 8.6952 | 416.059 | 75.9836 | 65.0164 | 0.57 | 69.1 | 69.4 | 25864.7363 | 0.39416 | -0.21421 | 75.4836 | 67.5 | 0.72 | 69.1 | 70.9 | 23899.1774 | 0.42749 | 75.6 | 67.7328 | 0.99 | 69.1 | 71.3164 | 32370.7241 | 0.45833 | 75.6836 | 66.1164 | 1.11 | 69.1 | 70.3164 | 44520.6864 | 0.44233 | 75.7836 | 67.6836 | 0.59 | 69.1 | 71.3 | 19819.9984 | 0.44549 | 76 | 64.682 | 0.69 | 69.1 | 70.5492 | 32577.4118 | 0.52249 | 75.9836 | 61.3164 | 1.27 | 69.1 | 68.7164 | 78008.9297 | 0.507 | 75.9 | 61.4492 | 1.31 | 69.1 | 69.3164 | 79178.0247 | 0.548
1587 | -1.25 | 76.9837 | 62.0488 | 75.1933 | 425.3582 | 73.8977 | 62.7814 | 0.56837 | 69.4837 | 67.1814 | 26234.3714 | 0.39384 | 1.4721 | 73.3977 | 65.0139 | 0.7 | 69.4837 | 68.5139 | 24599.8328 | 0.42 | 74.8139 | 66.0302 | 0.97 | 69.4837 | 70.0139 | 35569.6286 | 0.45016 | 74.8977 | 64.4139 | 1.1 | 69.4837 | 69.0139 | 48201.1495 | 0.438 | 74.2977 | 66.6651 | 0.57 | 69.4837 | 69.9814 | 18408.7769 | 0.43516 | 74.5977 | 60.479 | 0.67 | 69.4837 | 67.7302 | 39589.6147 | 0.51216 | 75.1977 | 59.8139 | 1.28 | 69.4837 | 67.5977 | 82087.046 | 0.50884 | 75.1139 | 59.4302 | 1.31 | 69.4837 | 68.0139 | 86146.9437 | 0.54884
1588 | -1.4333 | 77.2838 | 61.297 | 92.9243 | 441.7727 | 74.2707 | 63.2707 | 0.58 | 69.8 | 67.6707 | 26700.0277 | 0.40468 | 3.6032 | 73.7707 | 64.7869 | 0.71 | 69.8 | 68.5869 | 26609.6287 | 0.42584 | 72.8838 | 63.7 | 0.98 | 69.8 | 67.8838 | 37619.7087 | 0.45468 | 72.9838 | 62.1838 | 1.12 | 69.8 | 66.9838 | 50353.537 | 0.44652 | 73.3354 | 66.4192 | 0.57 | 69.8 | 69.4354 | 16544.0635 | 0.434 | 73.6192 | 57.7677 | 0.68838 | 69.8 | 66.0354 | 45296.4134 | 0.52152 | 73.2 | 58.0677 | 1.3084 | 69.8 | 65.9677 | 83311.5025 | 0.52235 | 73.2 | 57.2838 | 1.3484 | 69.8 | 66.1838 | 89234.0004 | 0.56235
1589 | -1.6167 | 77.5 | 61.4358 | 117.5848 | 461.3433 | 76.8 | 65.5 | 0.58 | 70.184 | 70.1 | 27474.9299 | 0.40616 | 0.112 | 76.284 | 66.716 | 0.71 | 70.184 | 70.716 | 28296.872 | 0.42316 | 76.4 | 67.2 | 0.99 | 70.184 | 71.484 | 38064.4759 | 0.46016 | 76.484 | 65.8 | 1.14 | 70.184 | 70.684 | 50969.2588 | 0.455 | 76.584 | 69.516 | 0.56 | 70.184 | 72.516 | 16520.1812 | 0.42648 | 76.8 | 60.1 | 0.69 | 70.184 | 68.9 | 48502.406 | 0.528 | 76.784 | 61.516 | 1.34 | 70.184 | 69.7 | 85536.4236 | 0.535 | 76.7 | 61.084 | 1.3784 | 70.184 | 70.084 | 90082.0599 | 0.575
1590 | -1.8 | 77.8 | 63.6 | 40.1363 | 465.0292 | 77.0841 | 65.6841 | 0.58 | 70.4841 | 70.3 | 27769.6318 | 0.40516 | 0.20504 | 76.5 | 66.2159 | 0.7 | 70.4841 | 70.6 | 30136.5227 | 0.419 | 76.6841 | 67.4 | 0.98 | 70.4841 | 71.6 | 38161.4728 | 0.455 | 76.7841 | 66.0841 | 1.14 | 70.4841 | 70.9 | 50840.4473 | 0.45316 | 76.8841 | 68.9319 | 0.54159 | 70.4841 | 72.2159 | 17936.1872 | 0.41232 | 77.1 | 60.2841 | 0.7 | 70.4841 | 69.1841 | 48993.082 | 0.52984 | 77.0841 | 61.3 | 1.35 | 70.4841 | 69.7841 | 89056.632 | 0.53884 | 77 | 61.1159 | 1.38 | 70.4841 | 70.3 | 91742.3692 | 0.57784
1591 | -1.9667 | 78.0842 | 63.6 | 41.4842 | 473.6154 | 77.3 | 65.9842 | 0.58 | 70.7842 | 70.5842 | 27537.1458 | 0.405 | 0.27585 | 76.7842 | 65.9158 | 0.7 | 70.7842 | 70.5 | 31650.4062 | 0.417 | 76.9842 | 67.5 | 0.97 | 70.7842 | 71.7842 | 38248.3571 | 0.45016 | 77 | 66.3842 | 1.14 | 70.7842 | 71.1842 | 50559.4218 | 0.452 | 77.1 | 67.9316 | 0.53 | 70.7842 | 71.6158 | 20237.7048 | 0.40132 | 77.3842 | 60.9842 | 0.7 | 70.7842 | 69.6842 | 47938.808 | 0.532 | 77.3 | 61.5842 | 1.3684 | 70.7842 | 70.1 | 90042.3464 | 0.54384 | 77.2842 | 61.1842 | 1.39 | 70.7842 | 70.4842 | 93623.3637 | 0.58184
1592 | -2.1333 | 78.3 | 63.7843 | 38.2198 | 482.4331 | 77.5843 | 66.6843 | 0.58 | 71.0843 | 71.0843 | 26421.1026 | 0.40416 | 0.21576 | 77 | 65.7 | 0.7 | 71.0843 | 70.4 | 33105.3092 | 0.417 | 77.2 | 67.6157 | 0.96 | 71.0843 | 71.9 | 38290.8902 | 0.44516 | 77.2843 | 66.5 | 1.13 | 71.0843 | 71.3843 | 50872.7043 | 0.451 | 77.3843 | 67.3157 | 0.52 | 71.0843 | 71.3 | 21704.3421 | 0.39416 | 77.6 | 61.6843 | 0.7 | 71.0843 | 70.1843 | 46803.2043 | 0.534 | 77.5843 | 61.4157 | 1.38 | 71.0843 | 70.2157 | 93375.5169 | 0.54884 | 77.5 | 61.6 | 1.4 | 71.0843 | 70.9 | 93350.7671 | 0.58584
1593 | -2.3 | 78.5844 | 63.5 | 43.8325 | 493.1949 | 77.8 | 66.9156 | 0.58 | 71.4 | 71.3 | 26390.5067 | 0.403 | 0.35417 | 77.2844 | 65.8 | 0.7 | 71.4 | 70.6 | 33640.2321 | 0.419 | 76.0467 | 66.1467 | 0.95844 | 71.4 | 70.5467 | 39799.5772 | 0.44384 | 76.1312 | 65.3312 | 1.1384 | 71.4 | 70.2312 | 51336.3347 | 0.45284 | 76.2 | 65.8844 | 0.52 | 71.4 | 69.9844 | 22250.7089 | 0.393 | 77.8844 | 62 | 0.70844 | 71.4 | 70.5 | 46826.0443 | 0.536 | 77.8 | 60.9156 | 1.3984 | 71.4 | 70.3 | 98860.7454 | 0.55584 | 77.7844 | 61.5 | 1.41 | 71.4 | 71.0844 | 96025.1435 | 0.58984
1594 | -2.4667 | 78.8 | 63.3 | 50.7453 | 506.8979 | 78.0845 | 66.7845 | 0.58 | 71.7 | 71.3 | 27320.0723 | 0.403 | 0.30914 | 77.5 | 66.0845 | 0.71 | 71.7 | 70.9 | 33754.7612 | 0.42185 | 77.6691 | 67.3691 | 0.96 | 71.7 | 71.9691 | 41318.1306 | 0.447 | 77.7536 | 66.8691 | 1.15 | 71.7 | 71.7845 | 52241.2473 | 0.457 | 77.8845 | 67.5155 | 0.52 | 71.7 | 71.6 | 22383.4479 | 0.39315 | 78.1 | 62 | 0.71 | 71.7 | 70.6845 | 47765.5155 | 0.53885 | 78.0845 | 60.7845 | 1.42 | 71.7 | 70.4845 | 102615.6274 | 0.56469 | 78 | 61.8536 | 1.42 | 71.7 | 71.3845 | 96426.2623 | 0.59485
1595 | -2.6333 | 79.0846 | 63.8846 | 34.8145 | 517.8469 | 78.3 | 67.2693 | 0.58 | 72 | 71.6846 | 26868.5048 | 0.404 | 0.098539 | 77.7846 | 66.4 | 0.71 | 72 | 71.2846 | 33743.8913 | 0.42485 | 77.9 | 67.3 | 0.96 | 72 | 72 | 42788.7129 | 0.446 | 78 | 66.8846 | 1.15 | 72 | 71.9846 | 53555.1113 | 0.458 | 78.1 | 67.3 | 0.51 | 72 | 71.5 | 23209.2466 | 0.391 | 78.3846 | 61.9 | 0.71 | 72 | 70.8 | 49053.1059 | 0.54285 | 78.3 | 61.0846 | 1.44 | 72 | 70.9846 | 103745.5361 | 0.57369 | 78.2846 | 62.5846 | 1.43 | 72 | 71.9 | 94032.0596 | 0.59885
1596 | -2.8 | 79.3 | 64.1 | 27.1981 | 529.9039 | 78.5848 | 67.8848 | 0.58 | 72.3848 | 72.1848 | 25939.7387 | 0.404 | 0.13926 | 78 | 66.7 | 0.72 | 72.3848 | 71.5848 | 33805.194 | 0.42785 | 78.1848 | 67.1848 | 0.96 | 72.3848 | 72.0848 | 44260.4318 | 0.446 | 78.2848 | 67 | 1.15 | 72.3848 | 72.1848 | 54185.1244 | 0.45985 | 78.3848 | 67.3 | 0.51 | 72.3848 | 71.6 | 23644.0045 | 0.39 | 78.6 | 62 | 0.72 | 72.3848 | 71.0848 | 50157.528 | 0.54785 | 78.5848 | 61.6848 | 1.46 | 72.3848 | 71.4848 | 103601.8896 | 0.5827 | 78.5 | 62.7848 | 1.44 | 72.3848 | 72.2 | 95012.4995 | 0.60185
1597 | -2.9833 | 79.5849 | 64.3 | 21.2966 | 543.4918 | 78.8 | 68.1849 | 0.58 | 72.6849 | 72.4849 | 25900.5757 | 0.404 | 0.23113 | 78.2849 | 67 | 0.72 | 72.6849 | 71.8849 | 34115.8542 | 0.43185 | 78.4849 | 67.4 | 0.96 | 72.6849 | 72.3849 | 44418.7256 | 0.44785 | 78.5 | 67.2 | 1.16 | 72.6849 | 72.4 | 54768.1622 | 0.46185 | 78.6 | 67.5849 | 0.51 | 72.6849 | 71.8849 | 23767.0501 | 0.391 | 78.8849 | 62.0849 | 0.73 | 72.6849 | 71.3849 | 51124.4332 | 0.55385 | 78.8 | 62.1 | 1.4885 | 72.6849 | 71.9849 | 103772.8998 | 0.59085 | 78.8 | 62.8 | 1.45 | 72.6849 | 72.4849 | 96698.8555 | 0.60585
1598 | -3.1667 | 79.885 | 64.585 | 14.0251 | 557.5799 | 79.1 | 68.385 | 0.58 | 73 | 72.7 | 26093.5923 | 0.404 | 0.2941 | 78.585 | 67.385 | 0.73 | 73 | 72.2 | 34264.243 | 0.43585 | 78.7 | 67.785 | 0.97 | 73 | 72.685 | 44340.3835 | 0.44985 | 78.785 | 67.485 | 1.1685 | 73 | 72.7 | 55125.0044 | 0.464 | 78.885 | 67.885 | 0.52 | 73 | 72.2 | 23740.4306 | 0.392 | 79.185 | 62.485 | 0.74 | 73 | 71.785 | 51465.4735 | 0.5607 | 79.1 | 62.485 | 1.5085 | 73 | 72.385 | 104533.2142 | 0.59885 | 79.085 | 62.9 | 1.46 | 73 | 72.7 | 98524.5254 | 0.61085
1599 | -3.35 | 80.1 | 64.8851 | 5.768 | 572.0683 | 79.3851 | 68.4 | 0.58 | 73.3851 | 72.8851 | 26761.4068 | 0.40585 | 0.3127 | 78.8851 | 67.6851 | 0.74 | 73.3851 | 72.5851 | 34474.7129 | 0.43985 | 78.9851 | 68 | 0.97 | 73.3851 | 72.9851 | 44570.9096 | 0.45185 | 79.0851 | 67.7851 | 1.17 | 73.3851 | 73 | 55489.7831 | 0.467 | 79.1851 | 68.1 | 0.52 | 73.3851 | 72.4851 | 23965.7469 | 0.394 | 79.4851 | 62.8 | 0.74851 | 73.3851 | 72.1851 | 51827.6931 | 0.56685 | 79.3851 | 63.0702 | 1.5285 | 73.3851 | 72.8851 | 104076.5402 | 0.60685 | 79.3851 | 63.1 | 1.47 | 73.3851 | 73.0851 | 99824.9342 | 0.61585
1600 | -3.5333 | 80.4 | 65.1852 | 0 | 583.3818 | 79.6852 | 68.4852 | 0.59 | 73.6852 | 73 | 27490.38 | 0.408 | 0.31415 | 79.1 | 67.8852 | 0.74852 | 73.6852 | 72.8852 | 35063.9259 | 0.44485 | 79.2852 | 68.2852 | 0.98 | 73.6852 | 73.2852 | 44983.6047 | 0.454 | 79.3 | 68 | 1.18 | 73.6852 | 73.3 | 55985.2075 | 0.47 | 79.4852 | 68.3 | 0.52 | 73.6852 | 72.7 | 24387.9525 | 0.39685 | 79.7 | 63.1852 | 0.75852 | 73.6852 | 72.6 | 52290.4983 | 0.57385 | 79.6852 | 63.6 | 1.54 | 73.6852 | 73.3852 | 103459.1625 | 0.61385 | 79.6 | 63.3852 | 1.4885 | 73.6852 | 73.3852 | 100948.7071 | 0.62085
1601 | -3.7167 | 80.6853 | 65.4853 | 0 | 587.9241 | 79.9853 | 68.7853 | 0.59 | 74.0853 | 73.3853 | 27545.8801 | 0.41185 | 0.29232 | 79.4 | 68.1853 | 0.75 | 74.0853 | 73.2853 | 35342.7292 | 0.44985 | 79.5853 | 68.7707 | 0.98 | 74.0853 | 73.6853 | 44437.2257 | 0.457 | 79.6 | 68.1853 | 1.19 | 74.0853 | 73.5853 | 56976.137 | 0.47385 | 79.7 | 68.4 | 0.53 | 74.0853 | 72.9 | 24943.3934 | 0.40085 | 80 | 63.4853 | 0.76853 | 74.0853 | 73.0853 | 52740.7203 | 0.58171 | 79.9853 | 63.7147 | 1.56 | 74.0853 | 73.7 | 105947.8439 | 0.62085 | 79.9 | 63.6853 | 1.5 | 74.0853 | 73.7853 | 101756.2627 | 0.62585
1602 | -3.9 | 80.9855 | 65.7 | 0 | 593.7819 | 80.2 | 69.1855 | 0.59855 | 74.3855 | 73.7855 | 27527.5691 | 0.41485 | 0.24931 | 79.7 | 68.5855 | 0.76 | 74.3855 | 73.6855 | 35429.1129 | 0.45585 | 79.8 | 69.3 | 0.99 | 74.3855 | 74.1855 | 43413.012 | 0.459 | 79.8855 | 68.3855 | 1.2 | 74.3855 | 73.8855 | 57760.5348 | 0.478 | 80 | 68.6855 | 0.53 | 74.3855 | 73.2855 | 25298.6744 | 0.40485 | 80.2855 | 63.8855 | 0.77 | 74.3855 | 73.4855 | 53102.681 | 0.58871 | 80.2 | 63.6855 | 1.58 | 74.3855 | 73.9855 | 109216.7555 | 0.62871 | 80.1855 | 63.9855 | 1.51 | 74.3855 | 74.1 | 102190.0039 | 0.63171
1603 | -4.0833 | 81.2 | 66 | 0 | 599.8423 | 80.5 | 69.4 | 0.6 | 74.7 | 74.0856 | 27807.6148 | 0.41886 | 0.22657 | 79.9856 | 68.6144 | 0.77 | 74.7 | 73.9 | 36591.929 | 0.46171 | 80.1 | 69.5856 | 0.99 | 74.7 | 74.4 | 43847.4565 | 0.46186 | 80.1856 | 68.7 | 1.21 | 74.7 | 74.2856 | 57982.847 | 0.48286 | 80.2856 | 68.8856 | 0.54 | 74.7 | 73.5856 | 25709.2222 | 0.41086 | 80.5856 | 64.1 | 0.78 | 74.7 | 73.8856 | 53975.6186 | 0.59586 | 80.5 | 64.2856 | 1.5986 | 74.7 | 74.4856 | 108269.9135 | 0.63586 | 80.4856 | 64.3 | 1.52 | 74.7 | 74.4856 | 102924.9235 | 0.63686
1604 | -4.2667 | 81.5 | 66.2857 | 0 | 605.0854 | 80.7857 | 69.6857 | 0.61 | 75.0857 | 74.3857 | 28137.9484 | 0.42286 | 0.21929 | 80.2857 | 68.5857 | 0.78857 | 75.0857 | 74.0857 | 38253.121 | 0.46871 | 80.3857 | 69.7857 | 1 | 75.0857 | 74.7 | 44439.1097 | 0.46486 | 80.4857 | 69.0857 | 1.2286 | 75.0857 | 74.5857 | 58374.2482 | 0.48786 | 80.5857 | 69.2 | 0.55 | 75.0857 | 73.9857 | 25976.0145 | 0.41686 | 80.8 | 64.3 | 0.79 | 75.0857 | 74.2 | 54903.2802 | 0.60371 | 80.7857 | 64.5 | 1.61 | 75.0857 | 74.8857 | 109840.6332 | 0.64271 | 80.7 | 64.5857 | 1.5386 | 75.0857 | 74.8857 | 103950.4339 | 0.64186
1605 | -4.45 | 81.7858 | 66.5 | 0 | 612.6019 | 81.0858 | 70.0858 | 0.61 | 75.3858 | 74.7858 | 28247.8761 | 0.42786 | 0.19586 | 80.5858 | 68.9 | 0.8 | 75.3858 | 74.4858 | 38780.319 | 0.47672 | 80.6858 | 69.8 | 1.01 | 75.3858 | 74.9 | 45633.1953 | 0.46786 | 80.7 | 69.3 | 1.24 | 75.3858 | 74.9 | 58982.9444 | 0.49286 | 80.8 | 69.5858 | 0.55858 | 75.3858 | 74.3858 | 26186.2085 | 0.42286 | 81.1 | 64.5858 | 0.8 | 75.3858 | 74.6858 | 55455.9542 | 0.61172 | 81.0858 | 64.5 | 1.63 | 75.3858 | 75.1858 | 112887.8968 | 0.64972 | 81 | 64.8 | 1.55 | 75.3858 | 75.2 | 104688.5863 | 0.64686
1606 | -4.6333 | 82.0859 | 66.7859 | 0 | 621.217 | 81.3 | 70.4 | 0.62 | 75.7859 | 75.1 | 28353.2341 | 0.43186 | 0.21016 | 80.8859 | 69.2859 | 0.81 | 75.7859 | 74.8859 | 39282.901 | 0.48472 | 80.9859 | 69.9 | 1.02 | 75.7859 | 75.1 | 47006.6274 | 0.47286 | 81 | 69.6 | 1.25 | 75.7859 | 75.2859 | 59578.3832 | 0.49786 | 81.1 | 69.9859 | 0.56859 | 75.7859 | 74.7859 | 26203.2718 | 0.42886 | 81.3859 | 65.0859 | 0.81859 | 75.7859 | 75.0859 | 55653.7927 | 0.61886 | 81.3 | 64.8859 | 1.65 | 75.7859 | 75.5859 | 113718.2377 | 0.65686 | 81.2859 | 65 | 1.56 | 75.7859 | 75.5 | 106139.5837 | 0.65272
1607 | -4.8167 | 82.3 | 67.086 | 0 | 627.6185 | 81.6 | 70.7 | 0.63 | 76.086 | 75.486 | 28566.8482 | 0.43686 | 0.24002 | 81.1 | 69.686 | 0.8286 | 76.086 | 75.286 | 39373.2467 | 0.49272 | 81.2 | 70.186 | 1.03 | 76.086 | 75.4 | 47576.0049 | 0.47786 | 81.286 | 69.8 | 1.26 | 76.086 | 75.586 | 60612.2668 | 0.50286 | 81.386 | 70.486 | 0.57 | 76.086 | 75.186 | 26234.0651 | 0.43586 | 81.686 | 65.386 | 0.8286 | 76.086 | 75.486 | 56059.7548 | 0.62686 | 81.6 | 65.286 | 1.6686 | 76.086 | 75.986 | 113923.4271 | 0.66386 | 81.586 | 65.186 | 1.57 | 76.086 | 75.886 | 107994.6237 | 0.65786
1608 | -5 | 82.6 | 67.3862 | 0 | 633.0031 | 81.9 | 71 | 0.63862 | 76.4 | 75.8862 | 28828.4124 | 0.44186 | 0.23652 | 81.4 | 70.1 | 0.84 | 76.4 | 75.7862 | 39555.5821 | 0.50072 | 81.5 | 70.5 | 1.04 | 76.4 | 75.8 | 47698.7897 | 0.48286 | 81.5862 | 70 | 1.28 | 76.4 | 75.8862 | 61673.5133 | 0.50886 | 81.6862 | 70.8 | 0.58 | 76.4 | 75.6 | 26468.5039 | 0.44186 | 81.9862 | 65.7862 | 0.83 | 76.4 | 75.9862 | 56400.3119 | 0.63386 | 81.8862 | 65.7862 | 1.68 | 76.4 | 76.4862 | 113382.0612 | 0.66986 | 81.8862 | 65.3 | 1.59 | 76.4 | 76.1862 | 109591.8151 | 0.66386
1609 | -5.1667 | 82.8863 | 67.7 | 0 | 636.4313 | 82.1863 | 71.3863 | 0.64 | 76.7 | 76.2 | 28868.4775 | 0.44786 | 0.16261 | 81.6863 | 70.4863 | 0.85 | 76.7 | 76.1863 | 39762.3915 | 0.50786 | 81.7863 | 70.8863 | 1.05 | 76.7 | 76.1863 | 48054.6104 | 0.48786 | 81.8863 | 70.4 | 1.29 | 76.7 | 76.2863 | 61976.9736 | 0.51486 | 81.9863 | 70.9863 | 0.59 | 76.7 | 75.8863 | 27071.9075 | 0.44886 | 82.2 | 66 | 0.84 | 76.7 | 76.3 | 57151.0572 | 0.64173 | 82.1863 | 65.9137 | 1.7 | 76.7 | 76.7863 | 115197.0807 | 0.67586 | 82.1 | 65.6863 | 1.6 | 76.7 | 76.5863 | 110074.8566 | 0.66986
1610 | -5.3333 | 83.1 | 68 | 0 | 641.3277 | 82.4 | 71.7864 | 0.65 | 77 | 76.5864 | 28881.9938 | 0.45286 | 0.10027 | 81.9864 | 70.8864 | 0.86 | 77 | 76.5864 | 39794.2855 | 0.51573 | 82 | 71.1 | 1.06 | 77 | 76.5 | 48429.3993 | 0.49386 | 82.1 | 70.5864 | 1.31 | 77 | 76.5864 | 62996.4197 | 0.52086 | 82.2 | 71.2 | 0.6 | 77 | 76.2 | 27508.0573 | 0.45586 | 82.4864 | 66.2864 | 0.85 | 77 | 76.6864 | 57847.7868 | 0.64873 | 82.4 | 65.9864 | 1.71 | 77 | 77.0864 | 117815.2671 | 0.68273 | 82.3864 | 66.0864 | 1.61 | 77 | 76.9 | 110198.8678 | 0.67486
1611 | -5.5 | 83.3865 | 68.2865 | 0 | 647.8595 | 82.6865 | 72 | 0.66 | 77.3 | 76.8865 | 29339.3632 | 0.45787 | 0.084405 | 82.2 | 71.2865 | 0.87865 | 77.3 | 76.9865 | 39825.0994 | 0.52273 | 82.3 | 71.4865 | 1.0787 | 77.3 | 76.8865 | 48592.6979 | 0.49887 | 82.3865 | 70.8865 | 1.3287 | 77.3 | 76.8865 | 63626.8598 | 0.52773 | 82.4865 | 71.5865 | 0.61 | 77.3 | 76.5865 | 27721.8502 | 0.46373 | 82.7 | 66.5865 | 0.86 | 77.3 | 77.0865 | 58224.3444 | 0.65587 | 82.6865 | 66.673 | 1.73 | 77.3 | 77.4865 | 115593.9082 | 0.68787 | 82.6 | 66.2865 | 1.63 | 77.3 | 77.2865 | 111186.283 | 0.67987
1612 | -5.6667 | 83.6 | 68.6866 | 0 | 649.1 | 82.9 | 72.1866 | 0.66866 | 77.6866 | 77.1866 | 29847.104 | 0.46287 | 0.083331 | 82.4866 | 71.9732 | 0.88866 | 77.6866 | 77.4866 | 38873.016 | 0.52887 | 82.5866 | 71.8 | 1.0887 | 77.6866 | 77.2 | 48790.4452 | 0.50487 | 82.6 | 71.1866 | 1.34 | 77.6866 | 77.2866 | 64008.5477 | 0.53387 | 82.7 | 71.9866 | 0.62 | 77.6866 | 77 | 27754.8605 | 0.47073 | 82.9866 | 66.7866 | 0.87 | 77.6866 | 77.3866 | 59048.8068 | 0.66273 | 82.9 | 67.2 | 1.74 | 77.6866 | 77.9 | 114162.7148 | 0.69287 | 82.8866 | 66.5 | 1.64 | 77.6866 | 77.5866 | 112471.7874 | 0.68587
1613 | -5.8333 | 83.8867 | 69.0867 | 0 | 648.8204 | 83.1867 | 72.5867 | 0.67 | 77.9867 | 77.5867 | 29878.6752 | 0.46887 | 0.086061 | 82.7 | 72.6 | 0.89867 | 77.9867 | 78 | 37846.7773 | 0.53487 | 82.8 | 72 | 1.1 | 77.9867 | 77.5 | 49478.3568 | 0.51073 | 82.8867 | 71.4867 | 1.3587 | 77.9867 | 77.6 | 64422.5425 | 0.53987 | 82.9867 | 72.3 | 0.63 | 77.9867 | 77.3867 | 28016.9031 | 0.47773 | 83.2 | 67 | 0.88 | 77.9867 | 77.7 | 59671.3393 | 0.66973 | 83.1867 | 67.2133 | 1.75 | 77.9867 | 78.1867 | 117125.4376 | 0.69787 | 83.1 | 66.6867 | 1.65 | 77.9867 | 77.8867 | 113877.6957 | 0.69087
1614 | -6 | 84.1 | 69.2 | 0 | 657.6318 | 83.4 | 72.9868 | 0.68 | 78.2868 | 77.9 | 29825.0496 | 0.47487 | 0.068605 | 82.9868 | 72.6 | 0.9 | 78.2868 | 78.1868 | 39258.1431 | 0.53987 | 83.0868 | 72.3 | 1.11 | 78.2868 | 77.8868 | 49976.1521 | 0.51587 | 83.1 | 71.8 | 1.37 | 78.2868 | 77.9868 | 64831.6567 | 0.54587 | 83.2 | 72.5868 | 0.64 | 78.2868 | 77.7868 | 28362.8127 | 0.48487 | 83.4868 | 67.3868 | 0.89 | 78.2868 | 78.0868 | 59958.4936 | 0.67674 | 83.4 | 66.9 | 1.7687 | 78.2868 | 78.3 | 121850.0802 | 0.70287 | 83.3868 | 66.9 | 1.6687 | 78.2868 | 78.1868 | 114576.338 | 0.69587
1615 | -6.1833 | 84.387 | 69.4 | 0 | 668.8175 | 83.7 | 73.287 | 0.69 | 78.6 | 78.287 | 29955.4297 | 0.47987 | 0.081 | 83.287 | 72.7 | 0.91 | 78.6 | 78.4 | 40355.2803 | 0.54587 | 83.3 | 72.587 | 1.1287 | 78.6 | 78.187 | 50556.7621 | 0.52274 | 83.387 | 72.087 | 1.3887 | 78.6 | 78.287 | 65537.6582 | 0.55187 | 83.487 | 72.9 | 0.65 | 78.6 | 78.1 | 28605.4735 | 0.49187 | 83.7 | 67.8 | 0.9 | 78.6 | 78.587 | 59775.6121 | 0.68287 | 83.687 | 67.187 | 1.78 | 78.6 | 78.687 | 122918.9036 | 0.70887 | 83.687 | 67.187 | 1.68 | 78.6 | 78.5 | 115613.1636 | 0.70187
1616 | -6.3667 | 84.6871 | 69.7 | 0 | 675.2579 | 83.9871 | 73.6871 | 0.7 | 78.9871 | 78.6871 | 29921.6217 | 0.48587 | 0.076258 | 83.5 | 72.8871 | 0.92871 | 78.9871 | 78.7 | 41282.4366 | 0.55274 | 83.6 | 72.8 | 1.14 | 78.9871 | 78.4871 | 51460.8871 | 0.52887 | 83.6871 | 72.2 | 1.4 | 78.9871 | 78.6 | 66994.3705 | 0.55887 | 83.7871 | 73 | 0.66 | 78.9871 | 78.4 | 29555.5635 | 0.49974 | 84 | 68.1 | 0.91 | 78.9871 | 78.9 | 60280.372 | 0.68887 | 83.9871 | 67.5 | 1.79 | 78.9871 | 79 | 123364.3565 | 0.71387 | 83.9 | 67.4 | 1.69 | 78.9871 | 78.8871 | 116760.6585 | 0.70687
1617 | -6.55 | 84.9 | 69.9 | 0 | 684.0055 | 84.2872 | 74.0872 | 0.7 | 79.2872 | 79.0872 | 30076.6877 | 0.49087 | 0.062512 | 83.8 | 72.9 | 0.93872 | 79.2872 | 79 | 42610.3202 | 0.55974 | 83.8872 | 73 | 1.15 | 79.2872 | 78.8 | 52432.1273 | 0.53574 | 83.9 | 72.3872 | 1.42 | 79.2872 | 78.8872 | 68720.6348 | 0.56587 | 84.0872 | 73 | 0.67 | 79.2872 | 78.5872 | 30842.9163 | 0.50787 | 84.2872 | 68.2 | 0.91872 | 79.2872 | 79.2 | 61548.4805 | 0.69574 | 84.2 | 67.7872 | 1.8087 | 79.2872 | 79.3872 | 124389.1816 | 0.71987 | 84.1872 | 67.6872 | 1.7 | 79.2872 | 79.2 | 117697.3941 | 0.71187
1618 | -6.7333 | 85.2 | 70.1873 | 0 | 694.9589 | 84.5 | 74.3 | 0.71 | 79.6 | 79.3873 | 30499.1687 | 0.49587 | 0.050127 | 84.0873 | 73.0873 | 0.95 | 79.6 | 79.2873 | 43818.3569 | 0.56687 | 84.1873 | 73.2873 | 1.17 | 79.6 | 79.1873 | 53175.5938 | 0.54275 | 84.2 | 72.6873 | 1.44 | 79.6 | 79.2873 | 69312.293 | 0.57287 | 84.3 | 73.3873 | 0.68 | 79.6 | 78.9873 | 31230.0166 | 0.51675 | 84.5873 | 68.3873 | 0.92 | 79.6 | 79.5873 | 62298.5038 | 0.70187 | 84.5 | 67.9 | 1.82 | 79.6 | 79.6873 | 126576.1887 | 0.72487 | 84.4873 | 67.9873 | 1.7187 | 79.6 | 79.5873 | 118627.1043 | 0.71787
1619 | -6.9167 | 85.4874 | 70.4 | 0 | 702.8988 | 84.8 | 74.5874 | 0.72 | 79.9874 | 79.6874 | 30945.0408 | 0.50187 | 0.056497 | 84.3874 | 73.3 | 0.96 | 79.9874 | 79.6874 | 44451.6944 | 0.57475 | 84.4874 | 73.5 | 1.18 | 79.9874 | 79.4874 | 54163.503 | 0.54975 | 84.5 | 73 | 1.4587 | 79.9874 | 79.6 | 70160.5879 | 0.57987 | 84.6 | 73.6 | 0.69 | 79.9874 | 79.3874 | 31828.7752 | 0.52575 | 84.8874 | 68.8874 | 0.93 | 79.9874 | 79.9874 | 62120.224 | 0.70787 | 84.7874 | 67.5251 | 1.8387 | 79.9874 | 79.9 | 132738.875 | 0.73075 | 84.7874 | 68.1874 | 1.73 | 79.9874 | 79.9 | 120007.5067 | 0.72287
1620 | -7.1 | 85.7875 | 70.5 | 0 | 717.0395 | 85.0875 | 74.8875 | 0.73 | 80.3 | 80.0875 | 31184.2828 | 0.50788 | 0.12801 | 84.6875 | 73.5875 | 0.97875 | 80.3 | 79.9875 | 44947.8687 | 0.58188 | 84.7 | 73.6875 | 1.2 | 80.3 | 79.8 | 55282.8522 | 0.55688 | 84.7875 | 73.2 | 1.4788 | 80.3 | 79.9875 | 71346.2031 | 0.58775 | 84.8875 | 73.5125 | 0.7 | 80.3 | 79.6 | 33512.0697 | 0.53475 | 85.1 | 69.2 | 0.94 | 80.3 | 80.3875 | 62396.6665 | 0.71388 | 85.0875 | 67.0875 | 1.85 | 80.3 | 80 | 139330.9432 | 0.73688 | 85 | 68.1125 | 1.74 | 80.3 | 80.2 | 123127.0726 | 0.72888
1621 | -7.2833 | 86 | 70.6 | 0 | 734.6285 | 85.3877 | 75.1 | 0.74 | 80.6877 | 80.3877 | 31553.677 | 0.51388 | 0.21249 | 84.9 | 74.1877 | 0.99 | 80.6877 | 80.4877 | 44226.5358 | 0.58975 | 85 | 74 | 1.2188 | 80.6877 | 80.2 | 55749.9166 | 0.56475 | 85.0877 | 73.4877 | 1.49 | 80.6877 | 80.3 | 72457.846 | 0.59488 | 85.1877 | 73.3 | 0.72 | 80.6877 | 79.7877 | 35614.9369 | 0.54575 | 85.4 | 69.2123 | 0.95 | 80.6877 | 80.6 | 64041.722 | 0.71988 | 85.3 | 67.863 | 1.87 | 80.6877 | 80.5753 | 136619.2591 | 0.74388 | 85.3 | 68 | 1.76 | 80.6877 | 80.4 | 127015.7871 | 0.73488
1622 | -7.4667 | 86.3 | 70.9878 | 0 | 742.6511 | 85.6878 | 75.3122 | 0.74878 | 80.9878 | 80.7 | 32141.3316 | 0.51988 | 0.27048 | 85.2 | 74.6878 | 1 | 80.9878 | 80.9878 | 43895.3969 | 0.59588 | 85.2878 | 74.3878 | 1.23 | 80.9878 | 80.5878 | 56130.0254 | 0.57276 | 85.3878 | 73.6 | 1.51 | 80.9878 | 80.6 | 74330.6107 | 0.60276 | 85.4878 | 73.5878 | 0.73 | 80.9878 | 80.1878 | 36459.3763 | 0.55676 | 85.6878 | 69.1878 | 0.95878 | 80.9878 | 80.8878 | 65730.369 | 0.72588 | 85.6 | 68.5122 | 1.88 | 80.9878 | 81 | 134850.121 | 0.74988 | 85.5878 | 68.0122 | 1.77 | 80.9878 | 80.7 | 130473.5968 | 0.74088
1623 | -7.65 | 86.5879 | 71.2 | 0 | 750.452 | 85.9 | 75.4879 | 0.75879 | 81.3 | 80.9879 | 33053.2551 | 0.52676 | 0.35921 | 85.5 | 75.1 | 1.01 | 81.3 | 81.3879 | 43786.4562 | 0.60288 | 85.5879 | 74.7879 | 1.25 | 81.3 | 80.9879 | 56441.5719 | 0.57988 | 85.6 | 73.9879 | 1.53 | 81.3 | 81.0879 | 74511.5145 | 0.61076 | 85.7 | 74.0879 | 0.75 | 81.3 | 80.6879 | 36281.5799 | 0.56864 | 85.9879 | 69.7 | 0.96 | 81.3 | 81.3879 | 65317.6836 | 0.73188 | 85.8879 | 68.2121 | 1.9 | 81.3 | 81.2 | 140135.8153 | 0.75588 | 85.8879 | 67.7879 | 1.79 | 81.3 | 80.9879 | 135306.2032 | 0.74788
1624 | -7.8333 | 86.888 | 71.388 | 0 | 763.5921 | 86.2 | 75.888 | 0.7688 | 81.688 | 81.388 | 33011.5113 | 0.53288 | 0.28088 | 85.788 | 75.388 | 1.02 | 81.688 | 81.688 | 44397.5847 | 0.60888 | 85.888 | 75 | 1.2688 | 81.688 | 81.388 | 57183.4802 | 0.58776 | 85.9 | 74.688 | 1.55 | 81.688 | 81.588 | 73046.8731 | 0.61776 | 86 | 74.876 | 0.76 | 81.688 | 81.288 | 35518.1935 | 0.57876 | 86.2 | 69.812 | 0.97 | 81.688 | 81.688 | 66490.0492 | 0.73788 | 86.188 | 68.2 | 1.9188 | 81.688 | 81.5 | 143614.5035 | 0.76288 | 86.1 | 68.188 | 1.8088 | 81.688 | 81.388 | 135693.8159 | 0.75576
1625 | -8.0167 | 87.1 | 71.7 | 0 | 769.1575 | 86.4881 | 75.8238 | 0.77881 | 82 | 81.5119 | 34646.8723 | 0.53988 | 0.25979 | 86.0881 | 75.4119 | 1.03 | 82 | 81.9 | 45854.7334 | 0.61488 | 86.1 | 75.2119 | 1.28 | 82 | 81.7 | 58297.8019 | 0.59488 | 86.1881 | 74.6119 | 1.57 | 82 | 81.8 | 76136.7372 | 0.62476 | 86.2881 | 75.4 | 0.77 | 82 | 81.7881 | 35295.0702 | 0.58776 | 86.5 | 69.3238 | 0.98 | 82 | 81.8 | 70236.3217 | 0.74476 | 86.4881 | 67.9238 | 1.93 | 82 | 81.8 | 149776.6629 | 0.76976 | 86.4 | 68.4119 | 1.82 | 82 | 81.7881 | 137480.6448 | 0.76276
1626 | -8.2 | 87.2118 | 71.4118 | 0 | 793.0178 | 86.7882 | 74.9118 | 0.79 | 82.1118 | 81.4 | 38982.4565 | 0.54876 | 0.13559 | 86.3882 | 75.3882 | 1.04 | 82.1118 | 82.1882 | 47716.3223 | 0.62276 | 86.4 | 75.2882 | 1.3 | 82.1118 | 81.9882 | 60596.9762 | 0.60288 | 86.4882 | 73.9118 | 1.59 | 82.1118 | 81.8 | 83335.4651 | 0.63276 | 86.5882 | 75.3118 | 0.78882 | 82.1118 | 82 | 37009.7432 | 0.59776 | 86.7882 | 69 | 0.99 | 82.1118 | 82 | 73729.2258 | 0.75188 | 86.7 | 67.4882 | 1.95 | 82.1118 | 81.9882 | 157044.5264 | 0.77688 | 86.6882 | 68.2 | 1.84 | 82.1118 | 82 | 142363.3954 | 0.76976
1627 | -8.1 | 87.1 | 71.3 | 0 | 807.5116 | 86.8 | 74.7767 | 0.8 | 82 | 81.4884 | 40338.9401 | 0.55777 | -0.46047 | 86.4 | 75.1233 | 1.05 | 82 | 82.1116 | 49492.7594 | 0.62788 | 86.6 | 75.3 | 1.31 | 82 | 82.2 | 62126.6642 | 0.60988 | 86.7 | 73.7 | 1.61 | 82 | 81.9 | 87436.0711 | 0.64077 | 86.7 | 75.0884 | 0.8 | 82 | 82.1 | 38788.7576 | 0.60577 | 86.9 | 68.2466 | 1 | 82 | 82.0116 | 77775.5791 | 0.75788 | 86.9116 | 67.8 | 1.97 | 82 | 82.3 | 157598.8326 | 0.78288 | 86.9 | 68.8767 | 1.8588 | 82 | 82.4 | 139420.8451 | 0.775
1628 | -8 | 86.9115 | 71.3 | 0 | 807.5 | 86.7 | 74.6346 | 0.81 | 81.8 | 81.4115 | 40732.0743 | 0.56577 | -0.67007 | 86.2115 | 74.1115 | 1.06 | 81.8 | 81.7115 | 53762.3549 | 0.63388 | 86.5 | 74.8115 | 1.32 | 81.8 | 81.9115 | 64770.6828 | 0.61488 | 86.5115 | 73.6115 | 1.6288 | 81.8 | 81.9 | 87589.1018 | 0.64688 | 86.6 | 75.2885 | 0.80885 | 81.8 | 82.1 | 38013.2029 | 0.61288 | 86.8 | 66.7231 | 1.0088 | 81.8 | 81.6115 | 84224.384 | 0.76477 | 86.8 | 67.4115 | 1.98 | 81.8 | 82.1115 | 160529.6814 | 0.78788 | 86.7115 | 69.3231 | 1.86 | 81.8 | 82.4115 | 135693.5536 | 0.778
1629 | -7.9 | 86.8 | 70.8114 | 0 | 823.0439 | 86.5 | 73.8 | 0.82 | 81.6 | 81.1 | 43685.7214 | 0.57477 | -0.62675 | 86.1 | 73.8886 | 1.07 | 81.6 | 81.6 | 54778.5934 | 0.64077 | 86.3114 | 74.1114 | 1.3389 | 81.6 | 81.6114 | 68401.2102 | 0.62089 | 86.4 | 73.7772 | 1.64 | 81.6 | 81.9 | 86458.635 | 0.65289 | 86.4 | 75.3114 | 0.81 | 81.6 | 82.1114 | 37770.0168 | 0.61889 | 86.6 | 66 | 1.0189 | 81.6 | 81.4 | 87529.1199 | 0.77177 | 86.6114 | 66.9 | 1.99 | 81.6 | 82 | 164129.7371 | 0.79189 | 86.6 | 68.6886 | 1.87 | 81.6 | 82.2 | 139819.1029 | 0.78089
1630 | -7.8 | 86.6113 | 70.6887 | 0 | 837.8034 | 86.4 | 73.6113 | 0.83887 | 81.4 | 81.0113 | 44764.5308 | 0.58289 | -0.77532 | 86 | 74 | 1.08 | 81.4 | 81.7 | 54127.6146 | 0.64589 | 86.2 | 73.7113 | 1.35 | 81.4 | 81.5 | 70457.3188 | 0.62689 | 86.2113 | 74.1113 | 1.65 | 81.4 | 82 | 83442.5414 | 0.65689 | 86.3 | 75 | 0.82 | 81.4 | 82 | 38736.1806 | 0.62389 | 86.5 | 65.9 | 1.02 | 81.4 | 81.4 | 87889.4501 | 0.77877 | 86.5 | 66.5113 | 2 | 81.4 | 81.8113 | 166713.3735 | 0.79589 | 86.5 | 68.9 | 1.87 | 81.4 | 82.2 | 137278.8688 | 0.782
1631 | -7.7 | 86.5 | 70.5 | 0 | 840.4645 | 86.2 | 73 | 0.85 | 81.2112 | 80.8 | 46841.1327 | 0.59178 | -0.71081 | 85.8 | 73.5224 | 1.09 | 81.2112 | 81.4112 | 56009.8802 | 0.65089 | 86.0112 | 73.3112 | 1.36 | 81.2112 | 81.3 | 72552.3943 | 0.63278 | 86.1 | 73.8112 | 1.66 | 81.2112 | 81.8112 | 85022.2858 | 0.66 | 86.1 | 74.6224 | 0.83 | 81.2112 | 81.8112 | 39763.6411 | 0.62789 | 86.3 | 65.3335 | 1.03 | 81.2112 | 81.3 | 90490.5391 | 0.78489 | 86.3112 | 65.6335 | 2.01 | 81.2112 | 81.6 | 173732.1188 | 0.79889 | 86.3 | 68.3224 | 1.87 | 81.2112 | 81.9112 | 141164.6527 | 0.783
1632 | -7.6 | 86.4 | 69.8111 | 0 | 868.7039 | 86.1 | 73 | 0.86 | 81.0111 | 80.8 | 47014.4633 | 0.60078 | -0.50343 | 85.7 | 72.8111 | 1.1 | 81.0111 | 81.2 | 59149.7332 | 0.65589 | 85.9 | 73.2 | 1.37 | 81.0111 | 81.2 | 72894.3107 | 0.63789 | 86 | 73.5 | 1.6689 | 81.0111 | 81.6111 | 86993.2384 | 0.663 | 86 | 73.9111 | 0.83 | 81.0111 | 81.5 | 42059.6254 | 0.63289 | 86.2 | 64.1221 | 1.04 | 81.0111 | 81 | 95869.7283 | 0.79089 | 86.2 | 64.8 | 2.0189 | 81.0111 | 81.3 | 180065.9631 | 0.80289 | 86.2 | 67.1221 | 1.88 | 81.0111 | 81.5111 | 149537.8204 | 0.784
1633 | -7.5167 | 86.2 | 69.211 | 0 | 901.1386 | 85.911 | 73 | 0.87 | 80.9 | 80.8 | 47094.4545 | 0.60878 | -0.37533 | 85.6 | 72.589 | 1.11 | 80.9 | 81.1 | 60035.1411 | 0.66189 | 85.8 | 73.5 | 1.38 | 80.9 | 81.3 | 70986.9216 | 0.64289 | 85.8 | 73.3 | 1.67 | 80.9 | 81.5 | 87501.9042 | 0.66589 | 85.811 | 73.411 | 0.84 | 80.9 | 81.3 | 43675.3869 | 0.63789 | 86.011 | 63.7 | 1.05 | 80.9 | 80.9 | 98004.1781 | 0.79789 | 86.011 | 65 | 2.0289 | 80.9 | 81.3 | 178129.157 | 0.806 | 86 | 66.211 | 1.88 | 80.9 | 81.3 | 155454.5685 | 0.786
1634 | -7.4333 | 86.1 | 69.2 | 0 | 907.0759 | 85.8 | 72.7217 | 0.88 | 80.7108 | 80.7108 | 48405.4265 | 0.61578 | -0.30179 | 85.4108 | 72.8 | 1.1189 | 80.7108 | 81.1 | 58732.0402 | 0.66589 | 85.6108 | 73.6 | 1.39 | 80.7108 | 81.3 | 69918.0091 | 0.646 | 85.7 | 73.1108 | 1.68 | 80.7108 | 81.4108 | 88263.6037 | 0.66789 | 85.7 | 73 | 0.84892 | 80.7108 | 81.1 | 45097.752 | 0.64289 | 85.9 | 63.9892 | 1.06 | 80.7108 | 80.9 | 96937.7066 | 0.80389 | 85.9108 | 65.0108 | 2.03 | 80.7108 | 81.3 | 177605.7115 | 0.809 | 85.9 | 65.5217 | 1.89 | 80.7108 | 81.0108 | 160426.9715 | 0.78889
1635 | -7.35 | 86 | 68.9107 | 0 | 913.1141 | 85.7 | 72.2 | 0.89 | 80.6 | 80.5893 | 50436.5329 | 0.62289 | -0.29185 | 85.3 | 73 | 1.12 | 80.6 | 81.1 | 57737.7121 | 0.66989 | 85.5 | 73.6 | 1.4 | 80.6 | 81.3 | 69462.4652 | 0.64889 | 85.6 | 72.8 | 1.68 | 80.6 | 81.2 | 89919.1954 | 0.669 | 85.6 | 73 | 0.85 | 80.6 | 81.1 | 44730.0492 | 0.64789 | 85.8 | 64.3 | 1.06 | 80.6 | 81 | 95602.1337 | 0.80889 | 85.8 | 64.3214 | 2.04 | 80.6 | 81.0107 | 183069.3848 | 0.811 | 85.8 | 65.0893 | 1.89 | 80.6 | 80.9 | 163679.7254 | 0.791
1636 | -7.2667 | 85.8106 | 68.8 | 0 | 921.4424 | 85.6 | 72.3894 | 0.9 | 80.4106 | 80.6 | 49872.7222 | 0.62989 | -0.56 | 85.2 | 73.1 | 1.1289 | 80.4106 | 81.1106 | 56766.2197 | 0.672 | 85.4 | 73.4106 | 1.4 | 80.4106 | 81.1106 | 69998.7014 | 0.65 | 85.4106 | 72.9 | 1.68 | 80.4106 | 81.2 | 88247.7885 | 0.67089 | 85.5 | 73.2 | 0.86 | 80.4106 | 81.1 | 44043.0448 | 0.651 | 85.7 | 64.5894 | 1.07 | 80.4106 | 81 | 94093.9048 | 0.81289 | 85.7 | 63.8 | 2.04 | 80.4106 | 80.9 | 186639.5065 | 0.81389 | 85.6106 | 65.8788 | 1.9 | 80.4106 | 81 | 156951.326 | 0.793
1637 | -7.1833 | 85.7105 | 68.9895 | 0 | 910.693 | 85.5 | 72.5 | 0.91 | 80.3 | 80.7 | 49380.9507 | 0.6359 | -0.64708 | 85.1 | 73.479 | 1.13 | 80.3 | 81.1895 | 54709.7164 | 0.673 | 85.3 | 73.2895 | 1.4 | 80.3 | 81 | 70573.5633 | 0.652 | 85.3 | 72.8105 | 1.68 | 80.3 | 81.1105 | 88238.0439 | 0.671 | 85.3105 | 73.0105 | 0.86 | 80.3 | 81 | 44473.7552 | 0.6539 | 85.5105 | 64.0524 | 1.07 | 80.3 | 80.821 | 96270.5554 | 0.815 | 85.6 | 65.2371 | 2.05 | 80.3 | 81.0895 | 174167.0113 | 0.815 | 85.5 | 65.9315 | 1.9 | 80.3 | 80.9105 | 155111.1836 | 0.793
1638 | -7.1 | 85.5104 | 69.1 | 0 | 893.6045 | 85.3104 | 72.4 | 0.92 | 80.0104 | 80.6 | 49844.1646 | 0.64 | -0.61153 | 85 | 73.6311 | 1.13 | 80.0104 | 81.2 | 53179.4942 | 0.673 | 85.2 | 73.4 | 1.4 | 80.0104 | 81 | 69102.0757 | 0.652 | 85.2 | 72.3 | 1.68 | 80.0104 | 80.8104 | 90975.8146 | 0.671 | 85.2 | 72.3104 | 0.86 | 80.0104 | 80.7104 | 46597.5789 | 0.656 | 85.4 | 62.6 | 1.08 | 80.0104 | 80.5 | 102702.7606 | 0.8189 | 85.4104 | 66.7207 | 2.041 | 80.0104 | 81.3104 | 159627.9513 | 0.814 | 85.4 | 65 | 1.9 | 80.0104 | 80.6 | 161509.7349 | 0.793
1639 | -6.85 | 85.1103 | 68.8103 | 0 | 881.2923 | 85.1 | 72.3897 | 0.92 | 79.5103 | 80.5 | 49119.3908 | 0.643 | -0.86551 | 84.7103 | 72.8103 | 1.12 | 79.5103 | 80.7 | 55904.72 | 0.6711 | 85.0103 | 73.3103 | 1.4 | 79.5103 | 80.8103 | 68228.1916 | 0.651 | 85.0103 | 72.0205 | 1.68 | 79.5103 | 80.6103 | 91338.9936 | 0.6691 | 85.0103 | 71.6103 | 0.86897 | 79.5103 | 80.3103 | 48312.1455 | 0.6579 | 85.2103 | 62.7897 | 1.08 | 79.5103 | 80.4 | 101268.6384 | 0.821 | 85.3 | 66.1103 | 2.031 | 79.5103 | 81.0103 | 162857.1942 | 0.8101 | 85.2103 | 64.7205 | 1.9 | 79.5103 | 80.4103 | 162165.6931 | 0.792
1640 | -6.6 | 84.7101 | 68.6 | 0 | 874.1203 | 84.7101 | 72.5 | 0.92 | 79.1101 | 80.3 | 47239.5168 | 0.644 | -0.89746 | 84.3101 | 72.4 | 1.12 | 79.1101 | 80.3 | 55917.2152 | 0.6691 | 84.6101 | 72.9203 | 1.391 | 79.1101 | 80.4101 | 67979.7616 | 0.648 | 84.7 | 71.1203 | 1.68 | 79.1101 | 80.0203 | 95108.761 | 0.667 | 84.6101 | 71.2101 | 0.87 | 79.1101 | 79.9101 | 48704.6318 | 0.658 | 84.8101 | 62.9 | 1.08 | 79.1101 | 80.1101 | 98807.4183 | 0.821 | 84.9101 | 65.2304 | 2.021 | 79.1101 | 80.4203 | 166238.1208 | 0.8051 | 84.9 | 64.3 | 1.89 | 79.1101 | 80 | 162689.45 | 0.7901
1641 | -6.35 | 84.4 | 68.01 | 0 | 878.5895 | 84.31 | 72.0201 | 0.92 | 78.61 | 79.91 | 47398.6083 | 0.644 | -1.0659 | 83.91 | 71.5301 | 1.12 | 78.61 | 79.7201 | 57713.7688 | 0.6661 | 84.21 | 72.41 | 1.39 | 78.61 | 79.91 | 68616.3446 | 0.6441 | 84.31 | 70.2 | 1.67 | 78.61 | 79.5 | 98211.834 | 0.665 | 84.3 | 70.8 | 0.87 | 78.61 | 79.6 | 48852.4268 | 0.659 | 84.41 | 62.81 | 1.08 | 78.61 | 79.81 | 97569.6531 | 0.82 | 84.51 | 64.59 | 2.01 | 78.61 | 79.91 | 167845.8989 | 0.8011 | 84.51 | 64.39 | 1.881 | 78.61 | 79.7 | 158019.7074 | 0.7871
1642 | -6.1 | 84.0099 | 67.6 | 0 | 883.1874 | 83.9099 | 71.5099 | 0.92 | 78.1099 | 79.4099 | 47919.2243 | 0.6421 | -1.2425 | 83.6 | 70.3198 | 1.11 | 78.1099 | 79.0099 | 61444.8749 | 0.664 | 83.9 | 71.8198 | 1.38 | 78.1099 | 79.4198 | 69489.909 | 0.6391 | 83.9099 | 70.0099 | 1.661 | 78.1099 | 79.1099 | 96893.5437 | 0.663 | 83.9099 | 70.5 | 0.87 | 78.1099 | 79.2099 | 48347.3108 | 0.658 | 84.1 | 62.3 | 1.08 | 78.1099 | 79.3099 | 98072.6818 | 0.818 | 84.1099 | 64.7 | 2 | 78.1099 | 79.6099 | 162415.0927 | 0.7951 | 84.1099 | 64.7 | 1.871 | 78.1099 | 79.4099 | 152105.2271 | 0.7831
1643 | -5.85 | 83.6098 | 67.3098 | 0 | 871.1392 | 83.6 | 71.1098 | 0.92 | 77.7098 | 79.0098 | 47762.46 | 0.6401 | -1.2069 | 83.2098 | 69.5098 | 1.11 | 77.7098 | 78.4196 | 63433.9018 | 0.662 | 83.5098 | 71.0098 | 1.37 | 77.7098 | 78.9098 | 71271.909 | 0.6351 | 83.5098 | 69.5098 | 1.66 | 77.7098 | 78.7 | 96954.3642 | 0.6591 | 83.5098 | 70.4 | 0.86 | 77.7098 | 78.9098 | 47259.3965 | 0.656 | 83.7098 | 61.7196 | 1.07 | 77.7098 | 78.9098 | 98382.6665 | 0.8151 | 83.8 | 63.649 | 1.98 | 77.7098 | 79.0098 | 166421.3176 | 0.7882 | 83.7098 | 64.1294 | 1.86 | 77.7098 | 78.9098 | 152296.2761 | 0.7781
1644 | -5.6 | 83.3097 | 66.5194 | 0 | 881.5419 | 83.2097 | 70.7097 | 0.91097 | 77.3097 | 78.6097 | 47798.4702 | 0.6371 | -0.91542 | 82.8097 | 68.6194 | 1.101 | 77.3097 | 77.9097 | 65669.1997 | 0.66 | 83.1097 | 70.5097 | 1.36 | 77.3097 | 78.4097 | 71290.2905 | 0.6301 | 83.2 | 69.4903 | 1.65 | 77.3097 | 78.3097 | 94400.368 | 0.6551 | 83.1097 | 70.1097 | 0.86 | 77.3097 | 78.5097 | 46826.1998 | 0.6521 | 83.3097 | 61.1 | 1.07 | 77.3097 | 78.4097 | 99107.9933 | 0.812 | 83.4097 | 62.1097 | 1.97 | 77.3097 | 78.2097 | 174856.2379 | 0.7831 | 83.4 | 62.929 | 1.85 | 77.3097 | 78.2194 | 157461.6244 | 0.7721
1645 | -5.4833 | 83.2 | 65.8096 | 0 | 908.8227 | 82.9096 | 70.4 | 0.91 | 77.1 | 78.3 | 47876.2998 | 0.6341 | -0.59686 | 82.6 | 68.1 | 1.1 | 77.1 | 77.5 | 66692.0295 | 0.659 | 82.8 | 70.1096 | 1.35 | 77.1 | 78 | 71195.5132 | 0.6251 | 82.8096 | 69.5 | 1.631 | 77.1 | 78.1 | 91113.92 | 0.6511 | 82.8096 | 69.7 | 0.85096 | 77.1 | 78.1096 | 46861.8112 | 0.6491 | 83.0096 | 61.1904 | 1.06 | 77.1 | 78.1096 | 97205.2345 | 0.809 | 83.0096 | 61.3191 | 1.951 | 77.1 | 77.7096 | 177272.9648 | 0.7781 | 83.0096 | 62.1096 | 1.84 | 77.1 | 77.7096 | 160555.2695 | 0.7681
1646 | -5.3667 | 83 | 65.5094 | 0 | 913.3283 | 82.8 | 70.2094 | 0.91 | 76.9 | 78.1 | 47482.7106 | 0.63109 | -0.54623 | 82.4 | 68.3 | 1.1 | 76.9 | 77.5 | 64886.3429 | 0.658 | 82.6 | 69.8094 | 1.34 | 76.9 | 77.7 | 71583.352 | 0.62109 | 82.6094 | 69.2094 | 1.6209 | 76.9 | 77.8094 | 91115.4791 | 0.64609 | 82.7 | 69.6 | 0.85 | 76.9 | 78 | 46368.0811 | 0.64609 | 82.8094 | 61.2094 | 1.06 | 76.9 | 78 | 95631.7268 | 0.80509 | 82.9 | 61.2717 | 1.95 | 76.9 | 77.5 | 175726.8182 | 0.77409 | 82.8094 | 61.8094 | 1.83 | 76.9 | 77.4094 | 160780.2603 | 0.765
1647 | -5.25 | 82.8 | 65.4 | 0 | 908.1799 | 82.6 | 69.8093 | 0.9 | 76.7 | 77.7093 | 48180.5151 | 0.62709 | -0.51272 | 82.2 | 68.4 | 1.1 | 76.7 | 77.3093 | 63397.1824 | 0.65509 | 82.4093 | 69.4093 | 1.33 | 76.7 | 77.4 | 72021.5459 | 0.61709 | 82.5 | 68.7093 | 1.61 | 76.7 | 77.5 | 92422.8177 | 0.64109 | 82.5 | 69.5 | 0.84093 | 76.7 | 77.7093 | 45956.3903 | 0.64209 | 82.7 | 61.1 | 1.05 | 76.7 | 77.7093 | 94965.3635 | 0.801 | 82.7 | 61.9093 | 1.9309 | 76.7 | 77.4093 | 167699.9723 | 0.77009 | 82.7 | 61.6 | 1.82 | 76.7 | 77.2 | 160467.5468 | 0.76109
1648 | -5.1333 | 82.6092 | 65.3 | 0 | 898.2461 | 82.4 | 69.5 | 0.89092 | 76.5 | 77.5 | 48424.1057 | 0.62309 | -0.48284 | 82.0092 | 68.4 | 1.09 | 76.5 | 77.2 | 62412.4127 | 0.65209 | 82.2092 | 69.1092 | 1.32 | 76.5 | 77.1092 | 72252.0979 | 0.61209 | 82.3 | 68.5908 | 1.6 | 76.5 | 77.2 | 91836.3111 | 0.63709 | 82.3 | 69.1 | 0.84 | 76.5 | 77.4092 | 46353.3452 | 0.63709 | 82.5 | 61.0092 | 1.05 | 76.5 | 77.5 | 94053.6016 | 0.79609 | 82.5092 | 61.3184 | 1.92 | 76.5 | 77.1092 | 169935.8932 | 0.76409 | 82.5 | 61.4092 | 1.81 | 76.5 | 76.9092 | 159866.2599 | 0.75709
1649 | -5.0167 | 82.5 | 65 | 0 | 898.2272 | 82.2091 | 69.4909 | 0.89 | 76.2091 | 77.3 | 47457.6584 | 0.61909 | -0.40191 | 81.8091 | 68.3 | 1.09 | 76.2091 | 77 | 61517.9035 | 0.64909 | 82.1 | 68.7 | 1.31 | 76.2091 | 76.8 | 73019.7714 | 0.60809 | 82.1 | 68.5091 | 1.59 | 76.2091 | 77.0091 | 89947.8995 | 0.63209 | 82.1091 | 68.6182 | 0.83 | 76.2091 | 77.1091 | 47110.7718 | 0.63309 | 82.3091 | 60.6091 | 1.04 | 76.2091 | 77.2 | 94372.8253 | 0.79109 | 82.3091 | 60.9909 | 1.91 | 76.2091 | 76.8 | 170500.9616 | 0.76009 | 82.3 | 61 | 1.8 | 76.2091 | 76.6091 | 160774.3117 | 0.754
1650 | -4.9 | 82.209 | 64.709 | 9.1012 | 885.6324 | 82.1 | 69.5 | 0.88 | 76 | 77.2 | 46257.9434 | 0.61409 | -0.33171 | 81.7 | 68.4 | 1.08 | 76 | 76.9 | 60051.4496 | 0.64409 | 81.9 | 68.509 | 1.3 | 76 | 76.509 | 72867.1219 | 0.60409 | 81.909 | 68.009 | 1.5709 | 76 | 76.7 | 91551.4148 | 0.62609 | 81.909 | 68.1 | 0.83 | 76 | 76.709 | 47940.0647 | 0.62909 | 82.109 | 60.018 | 1.0309 | 76 | 76.809 | 95504.0168 | 0.78609 | 82.2 | 61.491 | 1.9 | 76 | 76.7 | 164193.9787 | 0.75509 | 82.109 | 60.509 | 1.7909 | 76 | 76.309 | 162384.8316 | 0.75009
1651 | -4.7333 | 82 | 64.5089 | 17.6783 | 867.1281 | 81.8089 | 69.3089 | 0.87 | 75.7 | 76.9089 | 45534.6966 | 0.60718 | -0.286 | 81.4089 | 68.2911 | 1.07 | 75.7 | 76.6089 | 59091.8964 | 0.63909 | 81.7 | 67.9089 | 1.29 | 75.7 | 76.1089 | 74155.1255 | 0.6 | 81.7089 | 67.4089 | 1.56 | 75.7 | 76.2089 | 93605.6797 | 0.62109 | 81.7089 | 68.0089 | 0.82 | 75.7 | 76.5089 | 47187.8458 | 0.62409 | 81.9089 | 59.3089 | 1.03 | 75.7 | 76.4089 | 97208.1343 | 0.78109 | 82 | 62.1823 | 1.88 | 75.7 | 76.6 | 155394.2782 | 0.74818 | 81.9089 | 59.9089 | 1.79 | 75.7 | 76 | 164606.2733 | 0.74709
1652 | -4.5667 | 81.7088 | 64.3 | 27.4125 | 848.3326 | 81.6 | 68.9088 | 0.86 | 75.4 | 76.5088 | 45708.2435 | 0.60109 | -0.37871 | 81.2 | 67.6263 | 1.06 | 75.4 | 76.1175 | 60262.276 | 0.63318 | 81.4088 | 67.3175 | 1.28 | 75.4 | 75.7088 | 75564.1428 | 0.596 | 81.5 | 66.7088 | 1.55 | 75.4 | 75.8 | 95661.1121 | 0.61609 | 81.5 | 67.3175 | 0.81088 | 75.4 | 76.0175 | 48419.6417 | 0.61909 | 81.7 | 58.8912 | 1.02 | 75.4 | 76.0088 | 97432.1756 | 0.77609 | 81.7088 | 62.8088 | 1.86 | 75.4 | 76.5088 | 146992.7552 | 0.74018 | 81.7 | 59.9912 | 1.78 | 75.4 | 75.8 | 161210.3527 | 0.744
1653 | -4.4 | 81.5 | 63.9086 | 40.8805 | 830.1023 | 81.3086 | 68.4086 | 0.85 | 75.1 | 76.0086 | 45989.7091 | 0.59409 | -0.53174 | 80.9086 | 66.6914 | 1.05 | 75.1 | 75.6 | 62850.9695 | 0.62909 | 81.2 | 66.6086 | 1.28 | 75.1 | 75.2086 | 77552.6927 | 0.59209 | 81.2086 | 66.5 | 1.54 | 75.1 | 75.5 | 94505.1309 | 0.61209 | 81.2086 | 66.2086 | 0.81 | 75.1 | 75.4086 | 50870.185 | 0.616 | 81.4086 | 58.3259 | 1.0109 | 75.1 | 75.6086 | 98090.124 | 0.77109 | 81.5 | 62.1173 | 1.84 | 75.1 | 76.0086 | 148394.5231 | 0.73117 | 81.4086 | 60.4 | 1.77 | 75.1 | 75.6086 | 155580.237 | 0.73909
1654 | -4.2333 | 81.2085 | 63.5085 | 55.5103 | 812.2067 | 81.1 | 68.0085 | 0.84085 | 74.8 | 75.7 | 45952.2655 | 0.58717 | -0.43269 | 80.7 | 66.4256 | 1.05 | 74.8 | 75.3085 | 62302.0684 | 0.62409 | 80.9085 | 66.2 | 1.27 | 74.8 | 74.8085 | 78092.3889 | 0.58909 | 81 | 66.4085 | 1.53 | 74.8 | 75.2085 | 92989.3658 | 0.60709 | 81 | 65.8 | 0.81 | 74.8 | 75.1 | 51117.6388 | 0.613 | 81.2 | 57.2085 | 1.01 | 74.8 | 75.1 | 101226.0091 | 0.76709 | 81.2085 | 61.0256 | 1.82 | 74.8 | 75.317 | 153218.2827 | 0.72317 | 81.2 | 59.917 | 1.76 | 74.8 | 75.2085 | 156326.3307 | 0.73409
1655 | -4.0667 | 81 | 62.9084 | 78.7873 | 795.569 | 80.8084 | 67.6084 | 0.83084 | 74.4084 | 75.2084 | 46105.3849 | 0.58108 | -0.34272 | 80.4084 | 65.0252 | 1.04 | 74.4084 | 74.5168 | 67070.7227 | 0.621 | 80.7 | 65.8168 | 1.26 | 74.4084 | 74.5084 | 78363.834 | 0.587 | 80.7084 | 65.5168 | 1.5108 | 74.4084 | 74.6084 | 96531.314 | 0.603 | 80.7084 | 65.9 | 0.8 | 74.4084 | 74.9 | 49744.4457 | 0.60908 | 80.9084 | 56.4252 | 1.0008 | 74.4084 | 74.6084 | 103079.2391 | 0.764 | 81 | 59.242 | 1.8 | 74.4084 | 74.5168 | 163399.0277 | 0.71708 | 80.9084 | 59.3916 | 1.75 | 74.4084 | 74.8 | 157206.4203 | 0.73008
1656 | -3.9 | 80.8 | 61.9166 | 113.7618 | 782.3995 | 80.6 | 66.7166 | 0.82083 | 74.2 | 74.6166 | 47815.9687 | 0.57408 | -0.27571 | 80.2 | 64.2917 | 1.04 | 74.2 | 74.1 | 68761.6765 | 0.619 | 80.4083 | 65.4917 | 1.26 | 74.2 | 74.2 | 78695.4888 | 0.58408 | 80.5 | 64.7 | 1.51 | 74.2 | 74.1083 | 99275.7444 | 0.59908 | 80.5 | 65.9083 | 0.8 | 74.2 | 74.7 | 48411.4283 | 0.60508 | 80.7 | 55.1166 | 1 | 74.2 | 74.0083 | 106921.4447 | 0.76108 | 80.7083 | 57.1249 | 1.79 | 74.2 | 73.6166 | 176632.3019 | 0.71308 | 80.7 | 59.3166 | 1.7308 | 74.2 | 74.5083 | 155357.2031 | 0.72508
1657 | -3.8333 | 80.7 | 61.2163 | 143.024 | 776.2981 | 80.4 | 65.9082 | 0.82 | 74.1 | 74.2 | 49515.9845 | 0.57008 | 0.1375 | 80 | 64.5082 | 1.03 | 74.1 | 74.0082 | 67229.2771 | 0.61708 | 80.2 | 65.6918 | 1.25 | 74.1 | 74.1 | 76299.1466 | 0.58208 | 80.3 | 64.7 | 1.5 | 74.1 | 73.9 | 97621.2984 | 0.59708 | 80.3 | 65.6082 | 0.79 | 74.1 | 74.4 | 48422.492 | 0.60108 | 80.5 | 54.8918 | 1 | 74.1 | 73.8 | 107164.8068 | 0.76008 | 80.5 | 56.1 | 1.79 | 74.1 | 73.2 | 182663.611 | 0.713 | 80.5 | 58.2163 | 1.73 | 74.1 | 73.9082 | 160856.3008 | 0.722
1658 | -3.7667 | 80.6 | 60.9 | 160.9711 | 770.4047 | 80.3 | 65.8 | 0.81 | 74 | 74 | 49467.0029 | 0.567 | 0.28173 | 79.9 | 64.2919 | 1.03 | 74 | 73.8919 | 67203.9192 | 0.616 | 80.1 | 65.5161 | 1.25 | 74 | 73.9081 | 76147.1765 | 0.58 | 80.2 | 64.8 | 1.4908 | 74 | 73.9 | 95839.9968 | 0.595 | 80.2 | 65.0161 | 0.79 | 74 | 74.0081 | 49907.8759 | 0.59708 | 80.4 | 55.3839 | 1 | 74 | 73.8919 | 104410.7092 | 0.76 | 80.4 | 56.0919 | 1.79 | 74 | 73.1 | 182397.1811 | 0.713 | 80.4 | 57.6 | 1.72 | 74 | 73.7 | 163748.8827 | 0.72
1659 | -3.7 | 80.5 | 60.8 | 163.6 | 763.8112 | 80.2 | 65.6079 | 0.81 | 73.8079 | 73.8079 | 49295.9106 | 0.564 | 0.23856 | 79.8 | 64.7 | 1.03 | 73.8079 | 73.9 | 65023.4372 | 0.614 | 80 | 64.9079 | 1.24 | 73.8079 | 73.6 | 78491.9593 | 0.578 | 80.1 | 64.5159 | 1.49 | 73.8079 | 73.7079 | 96410.4053 | 0.59208 | 80.1 | 64.3 | 0.78 | 73.8079 | 73.7 | 51726.5847 | 0.596 | 80.3 | 56 | 1 | 73.8079 | 73.9 | 101178.3375 | 0.758 | 80.3 | 56.2921 | 1.79 | 73.8079 | 73.1 | 179964.3871 | 0.714 | 80.3 | 57.7 | 1.72 | 73.8079 | 73.6 | 162268.6479 | 0.719
1660 | -3.6333 | 80.4 | 60.7078 | 165.8609 | 757.4017 | 80.1 | 65.5 | 0.80078 | 73.7 | 73.6078 | 49277.7522 | 0.561 | 0.29587 | 79.7 | 64.4078 | 1.02 | 73.7 | 73.7078 | 65520.8111 | 0.612 | 79.9 | 64.4157 | 1.24 | 73.7 | 73.3078 | 80293.0928 | 0.577 | 80 | 64.3922 | 1.48 | 73.7 | 73.5922 | 96439.6683 | 0.591 | 80 | 64.2 | 0.78 | 73.7 | 73.5078 | 51552.4352 | 0.59408 | 80.2 | 56.1 | 0.99 | 73.7 | 73.8 | 100093.1862 | 0.75508 | 80.2 | 56.6922 | 1.79 | 73.7 | 73.2 | 176466.9229 | 0.714 | 80.2 | 57.4157 | 1.72 | 73.7 | 73.4078 | 163189.4239 | 0.717
1661 | -3.5667 | 80.3 | 60.6 | 170.3075 | 751.3925 | 80 | 65.3 | 0.8 | 73.6 | 73.5 | 49213.8546 | 0.55808 | 0.40331 | 79.6 | 64.2923 | 1.02 | 73.6 | 73.6 | 65562.5167 | 0.61 | 79.8 | 64.3846 | 1.24 | 73.6 | 73.2923 | 80161.2307 | 0.577 | 79.9 | 64.9 | 1.48 | 73.6 | 73.6077 | 92514.6307 | 0.58808 | 79.9 | 64.2 | 0.78 | 73.6 | 73.4077 | 51209.9916 | 0.593 | 80.1 | 56.2846 | 0.99 | 73.6 | 73.7 | 98605.1704 | 0.753 | 80.1 | 56.8 | 1.79 | 73.6 | 73.1 | 174704.9007 | 0.714 | 80.1 | 56.9 | 1.71 | 73.6 | 73.2 | 165884.695 | 0.717
1662 | -3.5 | 80.3 | 60.7 | 168.7215 | 745.8228 | 79.9 | 65.2 | 0.8 | 73.5 | 73.3076 | 49084.3081 | 0.556 | 0.31589 | 79.5 | 64.5924 | 1.02 | 73.5 | 73.6 | 63500.4466 | 0.608 | 79.7 | 65.0924 | 1.24 | 73.5 | 73.5 | 75576.8961 | 0.57608 | 79.8 | 64.9 | 1.47 | 73.5 | 73.6 | 91163.6445 | 0.58508 | 79.8 | 64.2 | 0.78 | 73.5 | 73.4 | 50783.6377 | 0.592 | 80 | 56.6076 | 0.99 | 73.5 | 73.7 | 96532.2912 | 0.75 | 80 | 57.2848 | 1.79 | 73.5 | 73.2 | 170464.3674 | 0.714 | 80 | 57.2848 | 1.71 | 73.5 | 73.2 | 162649.2965 | 0.716
1663 | -3.5167 | 80.3 | 61 | 157.4618 | 744.3299 | 79.9 | 65.485 | 0.79075 | 73.6 | 73.4 | 47838.2011 | 0.554 | 0.21837 | 79.5 | 64.7075 | 1.01 | 73.6 | 73.6 | 62556.6791 | 0.60507 | 79.6 | 65.1075 | 1.24 | 73.6 | 73.4075 | 75266.8371 | 0.575 | 79.7 | 65.4776 | 1.46 | 73.6 | 73.6925 | 87040.0486 | 0.58207 | 79.7 | 64.4925 | 0.78 | 73.6 | 73.4925 | 49373.8509 | 0.59007 | 79.9 | 55.915 | 0.98 | 73.6 | 73.4075 | 98802.8565 | 0.74707 | 79.9 | 57.2224 | 1.79 | 73.6 | 73.1075 | 169833.5753 | 0.713 | 79.9 | 57.9 | 1.71 | 73.6 | 73.3 | 157121.1445 | 0.715
1664 | -3.5333 | 80.3 | 61.1 | 150.4822 | 743.4 | 79.9 | 65.9 | 0.79 | 73.6 | 73.6 | 46397.6248 | 0.55107 | -0.044649 | 79.5 | 64.2074 | 1.01 | 73.6 | 73.4 | 64519.8107 | 0.60307 | 79.6926 | 64.7853 | 1.24 | 73.6 | 73.2926 | 76944.1319 | 0.574 | 79.7 | 66.2926 | 1.45 | 73.6 | 74 | 81618.7133 | 0.57807 | 79.8 | 65.1 | 0.77 | 73.6 | 73.7 | 47562.3157 | 0.58807 | 80 | 55.0074 | 0.98 | 73.6 | 73.2 | 102306.5607 | 0.746 | 79.9 | 56.7853 | 1.79 | 73.6 | 72.9926 | 173482.8784 | 0.714 | 79.9 | 58.9632 | 1.71 | 73.6 | 73.5926 | 149956.4417 | 0.71407
1665 | -3.55 | 80.3 | 61.2928 | 147.8551 | 742.4362 | 79.9 | 65.7928 | 0.79 | 73.6 | 73.5 | 46583.2557 | 0.549 | -0.3389 | 79.5 | 64.3855 | 1.01 | 73.6 | 73.4928 | 63922.4449 | 0.603 | 79.7 | 65.4855 | 1.24 | 73.6 | 73.5928 | 73251.7166 | 0.574 | 79.7 | 66.4072 | 1.44 | 73.6 | 74 | 79952.3731 | 0.57307 | 79.8 | 65 | 0.77 | 73.6 | 73.6 | 47550.3444 | 0.58607 | 80 | 54.6072 | 0.98 | 73.6 | 73.1 | 104354.0611 | 0.747 | 80 | 58.371 | 1.79 | 73.6 | 73.4928 | 162296.0217 | 0.714 | 79.9 | 60.1072 | 1.7 | 73.6 | 74 | 140760.4275 | 0.71107
1666 | -3.5667 | 80.4 | 61.8929 | 122.071 | 739.3428 | 79.9929 | 66.2929 | 0.78 | 73.6929 | 73.7 | 44695.34 | 0.54607 | -0.020345 | 79.6 | 65.8715 | 1.01 | 73.6929 | 73.9929 | 57687.0124 | 0.601 | 79.7 | 66 | 1.23 | 73.6929 | 73.8 | 70448.9567 | 0.572 | 79.7 | 66.2071 | 1.43 | 73.6929 | 73.9 | 80598.0984 | 0.56807 | 79.8 | 64.9071 | 0.77 | 73.6929 | 73.6 | 47855.7758 | 0.58407 | 80 | 54.9786 | 0.98 | 73.6929 | 73.1929 | 102979.841 | 0.748 | 80 | 58.8285 | 1.79 | 73.6929 | 73.6071 | 158121.1027 | 0.71207 | 80 | 59.3214 | 1.69 | 73.6929 | 73.7071 | 145961.5791 | 0.70707
1667 | -3.5833 | 80.4 | 62.1 | 110.7807 | 737.014 | 80 | 66.7 | 0.78 | 73.7 | 73.9 | 43269.3538 | 0.54207 | 0.17572 | 79.6 | 66.807 | 1 | 73.7 | 74.4 | 53071.4527 | 0.59514 | 79.7 | 66.7719 | 1.23 | 73.7 | 74.093 | 66217.4481 | 0.56907 | 79.8 | 66.386 | 1.42 | 73.7 | 73.893 | 79464.8623 | 0.56407 | 79.8 | 64.8 | 0.77 | 73.7 | 73.5 | 48049.837 | 0.583 | 80 | 56.386 | 0.98 | 73.7 | 73.6 | 97203.2196 | 0.748 | 80 | 58.093 | 1.79 | 73.7 | 73.4 | 164035.8113 | 0.712 | 80 | 58.786 | 1.69 | 73.7 | 73.5 | 149404.9668 | 0.706
1668 | -3.6 | 80.4931 | 62.2862 | 109.7795 | 736.3448 | 80 | 66.4069 | 0.77 | 73.8 | 73.7069 | 43813.7635 | 0.539 | 0.033448 | 79.6 | 66.9862 | 0.99 | 73.8 | 74.3931 | 52127.1069 | 0.59007 | 79.7 | 67.9069 | 1.2107 | 73.8 | 74.6 | 59951.6653 | 0.56407 | 79.8 | 66.7069 | 1.4007 | 73.8 | 74.0069 | 76554.9701 | 0.55907 | 79.8 | 65.4793 | 0.77 | 73.8 | 73.7931 | 46084.6021 | 0.582 | 80.1 | 57.2931 | 0.98 | 73.8 | 73.8931 | 93355.4436 | 0.746 | 80 | 58.2069 | 1.79 | 73.8 | 73.5 | 163138.6696 | 0.711 | 80 | 59.6931 | 1.6807 | 73.8 | 73.7931 | 143009.9025 | 0.70407
1669 | -3.7333 | 80.6932 | 62.7 | 88.0018 | 741.1186 | 80.1 | 66.1068 | 0.77 | 74 | 73.6068 | 45068.2778 | 0.537 | 0.14124 | 79.7 | 67.6 | 0.98 | 74 | 74.6 | 49728.1833 | 0.58407 | 79.8 | 67.9864 | 1.2007 | 74 | 74.5 | 59545.8098 | 0.55907 | 79.8 | 66.6932 | 1.4 | 74 | 73.9932 | 76652.0309 | 0.55507 | 79.9 | 66.3932 | 0.76 | 74 | 74.1932 | 43078.3572 | 0.58 | 80.1932 | 57.9932 | 0.98 | 74 | 74.1 | 90577.8443 | 0.74407 | 80.1 | 57.1271 | 1.79 | 74 | 73.2068 | 172074.2642 | 0.712 | 80.0932 | 60.1 | 1.68 | 74 | 73.9 | 140025.5864 | 0.703
1670 | -3.8667 | 80.8933 | 62.6067 | 88.72 | 748.3933 | 80.3 | 65.9933 | 0.77 | 74.2933 | 73.6933 | 46233.8814 | 0.537 | 0.18893 | 79.9 | 67.6933 | 0.97 | 74.2933 | 74.7 | 49416.7726 | 0.57907 | 79.9933 | 68.88 | 1.19 | 74.2933 | 74.9933 | 55340.0163 | 0.55407 | 80 | 67.4867 | 1.39 | 74.2933 | 74.3933 | 72515.7376 | 0.55207 | 80.1 | 66.7067 | 0.76 | 74.2933 | 74.4067 | 42471.7598 | 0.57607 | 80.3 | 58.1067 | 0.98 | 74.2933 | 74.2 | 90839.4051 | 0.743 | 80.3 | 56.38 | 1.8 | 74.2933 | 73.1933 | 180179.5712 | 0.71693 | 80.2933 | 60.3933 | 1.68 | 74.2933 | 74.0933 | 139335.0522 | 0.70107
1671 | -4 | 81.0934 | 62.9869 | 82.3342 | 755.0345 | 80.5 | 66.3 | 0.77 | 74.5 | 73.9 | 45865.7022 | 0.53793 | 0.29028 | 80.1 | 67.5197 | 0.96 | 74.5 | 74.7066 | 50423.0576 | 0.57407 | 80.1934 | 69.6 | 1.18 | 74.5 | 75.3066 | 52255.8997 | 0.54613 | 80.2 | 68.3 | 1.3707 | 74.5 | 74.8 | 68483.2225 | 0.54707 | 80.3 | 66.6934 | 0.76 | 74.5 | 74.4934 | 43008.3009 | 0.57407 | 80.5 | 58.0869 | 0.98 | 74.5 | 74.3934 | 91660.4139 | 0.742 | 80.5 | 58.6541 | 1.81 | 74.5 | 74.0869 | 165044.1898 | 0.72093 | 80.4934 | 60.5066 | 1.68 | 74.5 | 74.2066 | 139913.0381 | 0.70007
1672 | -4.1333 | 81.2936 | 63.5871 | 58.9961 | 760.4292 | 80.7 | 66.6871 | 0.77 | 74.7936 | 74.1936 | 45461.4525 | 0.53894 | 0.40809 | 80.3 | 66.4129 | 0.96 | 74.7936 | 74.3064 | 55579.3767 | 0.571 | 80.3936 | 69.2064 | 1.1606 | 74.7936 | 75.2 | 54184.176 | 0.54006 | 80.4 | 68.3064 | 1.3606 | 74.7936 | 74.9 | 68845.9473 | 0.543 | 80.5 | 67.2 | 0.75 | 74.7936 | 74.8 | 41819.9308 | 0.57206 | 80.7 | 58.7936 | 0.98 | 74.7936 | 74.6936 | 89637.9704 | 0.74106 | 80.7 | 61.5807 | 1.81 | 74.7936 | 75.0936 | 144708.7246 | 0.721 | 80.6936 | 60.4807 | 1.68 | 74.7936 | 74.3936 | 141604.3361 | 0.70094
1673 | -4.2667 | 81.4937 | 63.9937 | 39.6833 | 766.2178 | 80.9 | 67.1937 | 0.77 | 75 | 74.5937 | 44340.053 | 0.539 | 0.18665 | 80.4937 | 66.1874 | 0.96 | 75 | 74.2937 | 57036.7023 | 0.571 | 80.5937 | 69.781 | 1.15 | 75 | 75.5874 | 51852.7853 | 0.53506 | 80.6 | 68.2063 | 1.3506 | 75 | 74.9 | 70065.737 | 0.53906 | 80.7 | 67.3937 | 0.75 | 75 | 74.9937 | 41877.7034 | 0.57006 | 80.9 | 59 | 0.97 | 75 | 74.8937 | 89319.6259 | 0.741 | 80.9 | 62.0126 | 1.81 | 75 | 75.3063 | 142183.5697 | 0.719 | 80.8937 | 61.4874 | 1.68 | 75 | 74.8937 | 135482.6137 | 0.701
1674 | -4.4 | 81.7 | 64.4938 | 21.5799 | 772.6821 | 81.1 | 67.5 | 0.77938 | 75.3 | 74.8 | 44122.9657 | 0.54 | 0.1182 | 80.6938 | 67.1938 | 0.96 | 75.3 | 74.8938 | 53887.6983 | 0.571 | 80.7938 | 70.031 | 1.14 | 75.3 | 75.7124 | 50769.5144 | 0.52806 | 80.8 | 67.6186 | 1.35 | 75.3 | 74.7062 | 74263.233 | 0.53606 | 80.9 | 67.6938 | 0.75 | 75.3 | 75.1938 | 41371.6215 | 0.569 | 81.1 | 59.1938 | 0.97 | 75.3 | 75.0938 | 89482.6944 | 0.74 | 81.1 | 61.7876 | 1.8 | 75.3 | 75.3938 | 145402.3393 | 0.71706 | 81.0938 | 62.2938 | 1.67 | 75.3 | 75.2 | 131530.9437 | 0.7
1675 | -4.5833 | 81.9939 | 64.5061 | 16.3391 | 784.0417 | 81.3939 | 67.7939 | 0.78 | 75.6939 | 75.0939 | 44024.3603 | 0.541 | 0.32283 | 80.9 | 67.7878 | 0.96 | 75.6939 | 75.1939 | 52647.4441 | 0.571 | 80.9939 | 69.1878 | 1.13 | 75.6939 | 75.2939 | 55670.9722 | 0.52406 | 81 | 66.9939 | 1.35 | 75.6939 | 74.4939 | 79411.3076 | 0.53794 | 81.1 | 68.0939 | 0.75 | 75.6939 | 75.4939 | 40794.1654 | 0.568 | 81.3939 | 59.3 | 0.97 | 75.6939 | 75.2939 | 89966.1424 | 0.741 | 81.3 | 62.3939 | 1.8 | 75.6939 | 75.6939 | 142269.6001 | 0.717 | 81.2939 | 62.2061 | 1.67 | 75.6939 | 75.3 | 132967.695 | 0.699
1676 | -4.7667 | 82.294 | 64.694 | 14.3314 | 796.8566 | 81.6 | 68.4881 | 0.78 | 75.994 | 75.594 | 42707.434 | 0.543 | 0.31584 | 81.194 | 68.6881 | 0.9506 | 75.994 | 75.794 | 49827.3329 | 0.57 | 81.2 | 69.4119 | 1.12 | 75.994 | 75.6 | 55478.2463 | 0.522 | 81.294 | 67.3 | 1.36 | 75.994 | 74.8 | 79529.1002 | 0.54094 | 81.4 | 68.106 | 0.75 | 75.994 | 75.6 | 41541.898 | 0.567 | 81.6 | 59.2 | 0.98 | 75.994 | 75.494 | 91627.0735 | 0.742 | 81.594 | 62.2119 | 1.8 | 75.994 | 75.8 | 145747.2415 | 0.716 | 81.5 | 62.6821 | 1.67 | 75.994 | 75.6881 | 131703.9127 | 0.7
1677 | -4.95 | 82.5 | 64.9 | 3.5937 | 809.8418 | 81.8941 | 69.4883 | 0.78 | 76.3 | 76.1941 | 40500.232 | 0.543 | 0.14401 | 81.4941 | 69.4941 | 0.95 | 76.3 | 76.2941 | 47718.7128 | 0.56806 | 81.5 | 69 | 1.12 | 76.3 | 75.5 | 58585.6845 | 0.521 | 81.5941 | 67.4941 | 1.37 | 76.3 | 75.1 | 80497.4408 | 0.54394 | 81.6941 | 68.3824 | 0.75 | 76.3 | 75.8941 | 41642.1147 | 0.568 | 81.9 | 59.3941 | 0.98 | 76.3 | 75.7941 | 92263.9007 | 0.744 | 81.8941 | 62.5707 | 1.8 | 76.3 | 76.0941 | 145363.5394 | 0.717 | 81.8 | 63.8 | 1.67 | 76.3 | 76.2 | 126238.5842 | 0.7
1678 | -5.1333 | 82.8 | 65.4885 | 0 | 808.3527 | 82.1943 | 70.0943 | 0.78 | 76.6943 | 76.6 | 39283.4178 | 0.543 | 0.39064 | 81.7 | 69.9885 | 0.95 | 76.6943 | 76.5943 | 46609.2498 | 0.567 | 81.7943 | 69 | 1.12 | 76.6943 | 75.7 | 59941.1689 | 0.522 | 81.8 | 67.8943 | 1.38 | 76.6943 | 75.4943 | 80359.4231 | 0.54894 | 81.9943 | 69.6885 | 0.75 | 76.6943 | 76.6885 | 38234.1889 | 0.568 | 82.1943 | 59.7 | 0.98 | 76.6943 | 76.0943 | 92254.0353 | 0.74694 | 82.1 | 64.5828 | 1.8 | 76.6943 | 76.8943 | 131722.3498 | 0.717 | 82.0943 | 63.5057 | 1.67 | 76.6943 | 76.3 | 130313.7307 | 0.69994
1679 | -5.3167 | 83.0944 | 66.0944 | 0 | 791.6844 | 82.4 | 70.2056 | 0.78 | 77 | 76.8 | 39776.5366 | 0.542 | 0.79082 | 82 | 70.6 | 0.95 | 77 | 77 | 45076.6634 | 0.565 | 82.0944 | 69.2944 | 1.13 | 77 | 75.9944 | 60093.7731 | 0.52494 | 82.1 | 68.2 | 1.39 | 77 | 75.8944 | 80849.1613 | 0.55294 | 82.2 | 70.5 | 0.74056 | 77 | 77.1 | 36653.0019 | 0.566 | 82.4944 | 59.5056 | 0.99 | 77 | 76.3 | 94732.8902 | 0.74994 | 82.3944 | 65.0169 | 1.8 | 77 | 77.2056 | 130750.5807 | 0.715 | 82.3944 | 62.6113 | 1.68 | 77 | 76.2 | 138888.5038 | 0.701
1680 | -5.5 | 83.3 | 65.9055 | 0 | 806.0473 | 82.7 | 69.9055 | 0.78 | 77.3 | 76.8055 | 41789.2481 | 0.543 | 1.2174 | 82.2945 | 70.3055 | 0.94 | 77.3 | 77.0055 | 47195.3586 | 0.563 | 82.3 | 69.8945 | 1.1394 | 77.3 | 76.4 | 59220.6692 | 0.527 | 82.3945 | 68.589 | 1.4 | 77.3 | 76.289 | 81169.2614 | 0.55794 | 82.5 | 70.2055 | 0.74 | 77.3 | 77.1 | 38106.6497 | 0.565 | 82.7 | 59 | 0.99 | 77.3 | 76.4 | 98619.5113 | 0.75394 | 82.6945 | 64.6835 | 1.79 | 77.3 | 77.2945 | 134935.959 | 0.714 | 82.6 | 61.2165 | 1.69 | 77.3 | 76.1 | 151420.0348 | 0.70594
1681 | -5.5833 | 83.4 | 65.6 | 0 | 831.0651 | 82.9 | 69.6 | 0.78 | 77.4 | 76.8 | 43544.4446 | 0.545 | 1.2475 | 82.4946 | 69.4108 | 0.94 | 77.4 | 76.7054 | 51501.5494 | 0.563 | 82.6 | 69.8054 | 1.14 | 77.4 | 76.6 | 60850.7331 | 0.52995 | 82.6 | 69.3892 | 1.41 | 77.4 | 76.7946 | 78262.1212 | 0.56295 | 82.7 | 69.8054 | 0.74 | 77.4 | 77.1 | 40198.6469 | 0.564 | 82.9946 | 58.8 | 1 | 77.4 | 76.6 | 100725.3735 | 0.75895 | 82.9 | 65.7 | 1.79 | 77.4 | 77.7 | 128992.6376 | 0.713 | 82.9 | 60.5892 | 1.7 | 77.4 | 76.1946 | 158714.6826 | 0.71195
1682 | -5.6667 | 83.5947 | 65.7 | 0 | 838.7842 | 83 | 69.7947 | 0.79 | 77.6 | 77 | 43517.5047 | 0.54795 | 1.0995 | 82.6 | 68.7 | 0.95 | 77.6 | 76.5 | 55119.5648 | 0.56595 | 82.7 | 69.7947 | 1.15 | 77.6 | 76.6947 | 62051.7043 | 0.53295 | 82.7947 | 70 | 1.42 | 77.6 | 77.2 | 75913.2749 | 0.565 | 82.8947 | 69.5894 | 0.74 | 77.6 | 77.0947 | 41293.5192 | 0.56595 | 83.1 | 58.9947 | 1.0095 | 77.6 | 76.8947 | 101275.6956 | 0.76395 | 83 | 65.7 | 1.79 | 77.6 | 77.8 | 129600.4645 | 0.711 | 83 | 60.9106 | 1.72 | 77.6 | 76.5 | 158718.1313 | 0.71889
1683 | -5.75 | 83.6948 | 65.8 | 0 | 840.6709 | 83.1948 | 70 | 0.79 | 77.7 | 77.2 | 43587.8295 | 0.55095 | 1.0302 | 82.7 | 68.7948 | 0.95 | 77.7 | 76.6948 | 55366.3445 | 0.56995 | 82.8 | 69.4155 | 1.1595 | 77.7 | 76.6052 | 65010.5666 | 0.53695 | 82.9 | 69.6103 | 1.43 | 77.7 | 77.1052 | 79426.8383 | 0.56795 | 83 | 70.2 | 0.75 | 77.7 | 77.4 | 39722.6014 | 0.567 | 83.2 | 59.3 | 1.01 | 77.7 | 77.1948 | 100879.5957 | 0.76895 | 83.1948 | 63.9413 | 1.78 | 77.7 | 77.3155 | 143013.7806 | 0.709 | 83.1 | 60.8845 | 1.7395 | 77.7 | 76.6948 | 161151.4621 | 0.7259
1684 | -5.8333 | 83.8 | 65.405 | 0 | 866.7407 | 83.3 | 69.805 | 0.7995 | 77.9 | 77.295 | 44664.259 | 0.55395 | 0.7235 | 82.8 | 69.005 | 0.96 | 77.9 | 76.9 | 55725.0007 | 0.57395 | 82.995 | 68.405 | 1.17 | 77.9 | 76.3 | 71121.3179 | 0.54295 | 83 | 69.095 | 1.44 | 77.9 | 77.095 | 83686.6031 | 0.57295 | 83.1 | 70.5 | 0.75 | 77.9 | 77.6 | 39384.0689 | 0.56795 | 83.3 | 59.4 | 1.02 | 77.9 | 77.3 | 101804.3605 | 0.77295 | 83.3 | 61.1151 | 1.79 | 77.9 | 76.605 | 165995.1701 | 0.71295 | 83.295 | 61.8 | 1.75 | 77.9 | 77.195 | 156800.7127 | 0.73195
1685 | -5.9167 | 83.9 | 64.9049 | 1.8063 | 904.957 | 83.4 | 69.7049 | 0.8 | 78.0951 | 77.3 | 45930.4769 | 0.55795 | 0.58076 | 83 | 68.9951 | 0.97 | 78.0951 | 77.0951 | 56588.9496 | 0.57895 | 83.1 | 68.8852 | 1.1895 | 78.0951 | 76.6901 | 70619.4027 | 0.5519 | 83.1951 | 69.3049 | 1.45 | 78.0951 | 77.3 | 83888.529 | 0.57795 | 83.2 | 70.6 | 0.75 | 78.0951 | 77.7951 | 39507.8154 | 0.568 | 83.4951 | 60.0803 | 1.02 | 78.0951 | 77.6951 | 100025.4462 | 0.77795 | 83.4 | 60.1049 | 1.8095 | 78.0951 | 76.6 | 176053.1514 | 0.7199 | 83.4 | 62.1901 | 1.76 | 78.0951 | 77.4951 | 156181.3885 | 0.73695
1686 | -6 | 84.0952 | 65.1952 | 0 | 913.9963 | 83.5 | 69.6952 | 0.81 | 78.2 | 77.4 | 46903.8904 | 0.56295 | 0.29308 | 83.1 | 69.6 | 0.98 | 78.2 | 77.4952 | 55169.369 | 0.58395 | 83.2 | 69.9952 | 1.2 | 78.2 | 77.3952 | 66265.5764 | 0.55795 | 83.3 | 69.4904 | 1.4695 | 78.2 | 77.4952 | 84755.3864 | 0.58395 | 83.3952 | 70.5048 | 0.75 | 78.2 | 77.8 | 40334.5762 | 0.569 | 83.6 | 61.3 | 1.03 | 78.2 | 78.1 | 95779.1314 | 0.781 | 83.5952 | 60.3856 | 1.8295 | 78.2 | 76.8952 | 177051.4031 | 0.7279 | 83.5 | 63.1904 | 1.7795 | 78.2 | 77.8952 | 151012.8011 | 0.74195
1687 | -6.0833 | 84.2 | 65.6953 | 0 | 902.888 | 83.6953 | 70 | 0.81 | 78.3953 | 77.7 | 46482.1304 | 0.56795 | 0.18617 | 83.2 | 69.8 | 0.98 | 78.3953 | 77.6953 | 55205.8905 | 0.58795 | 83.3953 | 70.0141 | 1.21 | 78.3953 | 77.5047 | 67526.7347 | 0.56395 | 83.4 | 69.7 | 1.48 | 78.3953 | 77.7 | 85020.7078 | 0.58895 | 83.5 | 69.9047 | 0.75 | 78.3953 | 77.7 | 42675.5803 | 0.57195 | 83.7 | 61.7859 | 1.03 | 78.3953 | 78.3953 | 94367.3721 | 0.78395 | 83.7 | 62.1765 | 1.8495 | 78.3953 | 77.5953 | 165940.092 | 0.73491 | 83.6 | 63.6047 | 1.78 | 78.3953 | 78.2 | 149712.4935 | 0.74595
1688 | -6.1667 | 84.3 | 66.1954 | 0 | 888.8092 | 83.8 | 70.2954 | 0.82 | 78.5 | 77.9954 | 46405.3746 | 0.57195 | 0.49932 | 83.3954 | 70.1954 | 0.99 | 78.5 | 77.9954 | 54669.9578 | 0.592 | 83.5 | 69.3 | 1.23 | 78.5 | 77.3954 | 72874.7676 | 0.57091 | 83.5 | 69.6954 | 1.49 | 78.5 | 77.8954 | 86685.8883 | 0.59491 | 83.6 | 69.6 | 0.76 | 78.5 | 77.6954 | 44257.881 | 0.57595 | 83.8 | 62.7 | 1.03 | 78.5 | 78.7 | 91376.683 | 0.785 | 83.8 | 62.7183 | 1.8595 | 78.5 | 77.9046 | 163789.9606 | 0.73895 | 83.8 | 62.4183 | 1.79 | 78.5 | 78.0046 | 160368.2326 | 0.74995
1689 | -6.25 | 84.4 | 65.9045 | 0 | 906.9112 | 83.9 | 70.1045 | 0.83 | 78.6955 | 78.0045 | 47926.1689 | 0.57696 | 0.60702 | 83.5 | 70.5955 | 1 | 78.6955 | 78.2 | 53954.8883 | 0.59596 | 83.6 | 69.6866 | 1.2496 | 78.6955 | 77.6955 | 72715.0369 | 0.57891 | 83.6955 | 70.1 | 1.5096 | 78.6955 | 78.2 | 85376.0369 | 0.59996 | 83.7 | 69.8955 | 0.76 | 78.6955 | 77.8955 | 44282.9666 | 0.58096 | 83.9955 | 63.3821 | 1.03 | 78.6955 | 78.9955 | 89123.2524 | 0.786 | 83.9 | 61.3045 | 1.87 | 78.6955 | 77.7955 | 176620.7605 | 0.74491 | 83.9 | 61.7866 | 1.81 | 78.6955 | 78.0911 | 167097.6471 | 0.75596
1690 | -6.3333 | 84.5956 | 65.9956 | 0 | 925.9393 | 84.0956 | 69.6 | 0.84 | 78.8 | 78 | 50452.0007 | 0.58296 | 0.48308 | 83.6 | 70.9956 | 1 | 78.8 | 78.5 | 53020.1978 | 0.59996 | 83.7 | 70.5956 | 1.26 | 78.8 | 78.2956 | 69230.0221 | 0.58596 | 83.8 | 70.3 | 1.52 | 78.8 | 78.4 | 85685.3075 | 0.60496 | 83.9 | 70.3956 | 0.77 | 78.8 | 78.2 | 43475.2569 | 0.58496 | 84.1 | 64.2087 | 1.03 | 78.8 | 79.3 | 86120.5146 | 0.786 | 84.0956 | 61.5869 | 1.8896 | 78.8 | 78.0913 | 177531.1909 | 0.75191 | 84 | 62.1131 | 1.82 | 78.8 | 78.3044 | 166814.6806 | 0.76191
1691 | -6.4167 | 84.6958 | 66.3 | 0 | 921.2153 | 84.2 | 69.8958 | 0.84958 | 79 | 78.2958 | 50497.7051 | 0.58992 | 0.35865 | 83.7958 | 71.0085 | 1.01 | 79 | 78.7 | 53703.4723 | 0.60296 | 83.9 | 70.8042 | 1.27 | 79 | 78.5 | 69335.6765 | 0.59192 | 83.9 | 70.0085 | 1.53 | 79 | 78.5 | 88986.6845 | 0.60996 | 84 | 70.6 | 0.77 | 79 | 78.4 | 43509.8669 | 0.58896 | 84.2 | 63.5 | 1.03 | 79 | 79.2 | 89570.1095 | 0.786 | 84.2 | 62.6915 | 1.9 | 79 | 78.5958 | 170793.3057 | 0.75796 | 84.1958 | 62.3788 | 1.8396 | 79 | 78.5915 | 166977.4788 | 0.76796
1692 | -6.5 | 84.8 | 66.5959 | 0 | 924.203 | 84.3 | 70.2 | 0.85959 | 79.1 | 78.5959 | 50453.8456 | 0.59596 | -0.010607 | 83.9 | 70.5 | 1.0196 | 79.1 | 78.5959 | 56705.4611 | 0.60696 | 84 | 70.2082 | 1.2896 | 79.1 | 78.4041 | 74275.3346 | 0.59792 | 84.0959 | 69.5041 | 1.55 | 79.1 | 78.4 | 94297.6886 | 0.61692 | 84.1 | 70.2082 | 0.78 | 79.1 | 78.4041 | 45313.673 | 0.59296 | 84.3 | 64.0876 | 1.03 | 79.1 | 79.4959 | 87436.2918 | 0.786 | 84.3 | 63.2 | 1.9196 | 79.1 | 78.8 | 169201.7625 | 0.762 | 84.3 | 63.8082 | 1.85 | 79.1 | 79.1041 | 157909.0757 | 0.77196
1693 | -6.5833 | 84.9 | 66.7 | 0 | 924.8837 | 84.4 | 70.492 | 0.86 | 79.3 | 78.892 | 50281.8838 | 0.60196 | 0.036282 | 84 | 70.896 | 1.02 | 79.3 | 78.896 | 56271.351 | 0.61196 | 84.1 | 69.896 | 1.3 | 79.3 | 78.496 | 77450.06 | 0.60592 | 84.2 | 69.592 | 1.5696 | 79.3 | 78.596 | 95624.4451 | 0.62396 | 84.296 | 69.996 | 0.79 | 79.3 | 78.496 | 47115.982 | 0.59896 | 84.496 | 65.1 | 1.03 | 79.3 | 79.8 | 83817.8031 | 0.785 | 84.4 | 62.412 | 1.9296 | 79.3 | 78.804 | 177848.4797 | 0.76696 | 84.4 | 63.596 | 1.8596 | 79.3 | 79.296 | 161307.7719 | 0.77596
1694 | -6.6667 | 85.0961 | 66.7 | 0 | 940.2806 | 84.5961 | 71.3961 | 0.87 | 79.4 | 79.3 | 48080.2161 | 0.60696 | 0.041094 | 84.1 | 70.9039 | 1.03 | 79.4 | 79 | 57231.9615 | 0.61596 | 84.2961 | 70.6961 | 1.32 | 79.4 | 78.9961 | 74879.3643 | 0.61392 | 84.3 | 70.3 | 1.58 | 79.4 | 79.0961 | 92534.416 | 0.63096 | 84.4 | 70.1 | 0.79961 | 79.4 | 78.7 | 47548.0558 | 0.60496 | 84.6 | 64.6078 | 1.03 | 79.4 | 79.8 | 86262.7792 | 0.784 | 84.5961 | 61.6961 | 1.94 | 79.4 | 78.8961 | 185994.5287 | 0.77392 | 84.5 | 63.6078 | 1.8696 | 79.4 | 79.4 | 163277.8089 | 0.77996
1695 | -6.75 | 85.2 | 66.7 | 0 | 951.6906 | 84.7 | 71.6 | 0.88 | 79.6 | 79.5 | 47978.5969 | 0.61096 | 0.21247 | 84.2962 | 70.2038 | 1.04 | 79.6 | 78.9 | 61067.1314 | 0.62096 | 84.4 | 71.3962 | 1.33 | 79.6 | 79.3962 | 72337.6839 | 0.61996 | 84.4 | 70.7962 | 1.6 | 79.6 | 79.3962 | 91468.9623 | 0.63596 | 84.5 | 70.2 | 0.8 | 79.6 | 78.9 | 48056.2972 | 0.61096 | 84.7 | 63.0226 | 1.03 | 79.6 | 79.5038 | 93548.7555 | 0.784 | 84.7 | 62 | 1.96 | 79.6 | 79.1962 | 185512.5776 | 0.77996 | 84.6962 | 62.8038 | 1.8796 | 79.6 | 79.4 | 171168.3655 | 0.78396
1696 | -6.8333 | 85.3 | 66.6 | 0 | 972.5244 | 84.8 | 71.5 | 0.88 | 79.7963 | 79.6963 | 48973.7078 | 0.61496 | 0.17839 | 84.4 | 69.9 | 1.05 | 79.7963 | 78.9963 | 63594.6478 | 0.62796 | 84.5 | 71.7037 | 1.3496 | 79.7963 | 79.7 | 72174.7826 | 0.62496 | 84.6 | 71.2963 | 1.61 | 79.7963 | 79.7 | 89310.268 | 0.64196 | 84.6963 | 70.4 | 0.81 | 79.7963 | 79.1 | 48354.9123 | 0.61696 | 84.8963 | 61.2037 | 1.0396 | 79.7963 | 79.2 | 102503.1807 | 0.78696 | 84.8 | 62.4927 | 1.97 | 79.7963 | 79.4963 | 184245.5661 | 0.78596 | 84.8 | 62.8927 | 1.89 | 79.7963 | 79.5963 | 172998.7406 | 0.78896
1697 | -6.9167 | 85.4 | 66.7 | 0 | 982.0283 | 84.9 | 71.4035 | 0.89 | 79.9 | 79.7 | 50444.9722 | 0.61996 | 0.15944 | 84.5 | 70 | 1.06 | 79.9 | 79.1965 | 64715.9096 | 0.63496 | 84.6965 | 71.4965 | 1.36 | 79.9 | 79.7 | 74939.2032 | 0.63096 | 84.7 | 71.7 | 1.62 | 79.9 | 80 | 88350.187 | 0.645 | 84.8 | 70.2071 | 0.82 | 79.9 | 79.2035 | 49824.1326 | 0.62296 | 85 | 60.6035 | 1.04 | 79.9 | 79.2 | 106016.5777 | 0.791 | 84.9965 | 63.2965 | 1.99 | 79.9 | 79.8 | 179703.2631 | 0.79096 | 84.9 | 62.9071 | 1.9 | 79.9 | 79.7035 | 175007.0712 | 0.79396
1698 | -7 | 85.5966 | 66.7034 | 0 | 991.9184 | 85.0966 | 70.9 | 0.9 | 80.0966 | 79.7 | 53114.1817 | 0.62497 | 0.31155 | 84.6966 | 70.3931 | 1.0797 | 80.0966 | 79.4966 | 64378.0324 | 0.64293 | 84.8 | 71.7966 | 1.37 | 80.0966 | 79.9966 | 74317.7245 | 0.63597 | 84.8 | 71.6 | 1.63 | 80.0966 | 80.1 | 90118.8902 | 0.64997 | 84.9 | 70.0966 | 0.83 | 80.0966 | 79.3966 | 51298.8335 | 0.63093 | 85.1 | 60.2034 | 1.05 | 80.0966 | 79.3 | 109027.7595 | 0.79697 | 85.1 | 63.8931 | 2 | 80.0966 | 80.1 | 176942.9199 | 0.795 | 85 | 62.1034 | 1.91 | 80.0966 | 79.7966 | 183446.0783 | 0.79897
1699 | -7.0833 | 85.6967 | 66.8 | 0 | 1004.9967 | 85.2 | 70.8967 | 0.90967 | 80.2 | 79.8 | 54215.5057 | 0.63097 | 0.27126 | 84.8 | 70.6033 | 1.0897 | 80.2 | 79.7 | 64448.1504 | 0.64897 | 84.9 | 72.3967 | 1.38 | 80.2 | 80.3967 | 72084.7359 | 0.64097 | 84.9967 | 71.6033 | 1.64 | 80.2 | 80.2967 | 91435.3464 | 0.653 | 85 | 70.2033 | 0.84 | 80.2 | 79.6 | 51899.3634 | 0.63793 | 85.2 | 60.1967 | 1.0597 | 80.2 | 79.5 | 110341.2152 | 0.80197 | 85.2 | 64.1033 | 2.01 | 80.2 | 80.3 | 176948.0758 | 0.79897 | 85.1967 | 62.0934 | 1.92 | 80.2 | 79.9 | 185922.266 | 0.80493
1700 | -7.1667 | 85.8 | 66.9 | 0 | 1012.2169 | 85.3 | 71.2936 | 0.91 | 80.3968 | 80.1968 | 53586.5899 | 0.63697 | 0.11777 | 84.9 | 70.5968 | 1.1 | 80.3968 | 79.8968 | 65818.7752 | 0.65597 | 85 | 72.7968 | 1.39 | 80.3968 | 80.6 | 71314.7869 | 0.64497 | 85.1 | 71.6 | 1.65 | 80.3968 | 80.3968 | 93016.6175 | 0.65797 | 85.1968 | 70 | 0.85 | 80.3968 | 79.6968 | 53861.6042 | 0.64497 | 85.3968 | 60.6968 | 1.06 | 80.3968 | 79.8 | 109386.658 | 0.80797 | 85.3 | 63.6032 | 2.0197 | 80.3968 | 80.4 | 183297.7536 | 0.80297 | 85.3 | 62.5968 | 1.94 | 80.3968 | 80.2968 | 183852.2899 | 0.80997
1701 | -7.25 | 85.9 | 67.1 | 0 | 1016.5969 | 85.4969 | 72.1938 | 0.92 | 80.5 | 80.5969 | 51218.8674 | 0.641 | -0.012015 | 85.0969 | 71 | 1.11 | 80.5 | 80.2 | 65274.8709 | 0.66197 | 85.1969 | 72.7031 | 1.3997 | 80.5 | 80.7 | 72925.5017 | 0.64897 | 85.2 | 71.3092 | 1.66 | 80.5 | 80.4031 | 96399.1597 | 0.66197 | 85.3 | 70.2969 | 0.86 | 80.5 | 79.9969 | 53841.2969 | 0.65294 | 85.5 | 61.1969 | 1.07 | 80.5 | 80.1 | 108617.4848 | 0.81297 | 85.4969 | 62.6123 | 2.0297 | 80.5 | 80.3031 | 193318.903 | 0.80697 | 85.4 | 63.0969 | 1.95 | 80.5 | 80.5 | 181989.0832 | 0.81497
1702 | -7.3333 | 86.097 | 67.1 | 0 | 1028.3311 | 85.6 | 72.6 | 0.9297 | 80.697 | 80.9 | 50104.7103 | 0.64497 | -0.0488 | 85.2 | 71.297 | 1.12 | 80.697 | 80.497 | 64803.3166 | 0.66797 | 85.3 | 72.5941 | 1.4097 | 80.697 | 80.797 | 74764.2771 | 0.65297 | 85.3 | 70.6 | 1.6797 | 80.697 | 80.3 | 103233.3533 | 0.66697 | 85.4 | 70.8 | 0.87 | 80.697 | 80.397 | 52906.4909 | 0.65997 | 85.6 | 61.497 | 1.0797 | 80.697 | 80.397 | 108404.8567 | 0.81697 | 85.6 | 61.7 | 2.04 | 80.697 | 80.3 | 203451.216 | 0.81294 | 85.597 | 63.203 | 1.96 | 80.697 | 80.7 | 182945.4275 | 0.81897
1703 | -7.4167 | 86.2 | 67 | 0 | 1049.7516 | 85.7 | 72.5 | 0.93 | 80.8 | 81 | 51329.46 | 0.64797 | -0.053861 | 85.3 | 71.4057 | 1.13 | 80.8 | 80.7 | 65607.4454 | 0.67397 | 85.4 | 72.8028 | 1.41 | 80.8 | 81 | 74828.5834 | 0.656 | 85.4972 | 70.8943 | 1.69 | 80.8 | 80.5972 | 103003.6764 | 0.67394 | 85.5 | 71.1 | 0.88 | 80.8 | 80.6 | 52874.3124 | 0.66597 | 85.7 | 61.7 | 1.08 | 80.8 | 80.6 | 108745.7641 | 0.82197 | 85.7 | 62.2943 | 2.0597 | 80.8 | 80.6972 | 201335.2003 | 0.81797 | 85.7 | 63.1943 | 1.97 | 80.8 | 80.8972 | 185300.4873 | 0.82297
1704 | -7.5 | 86.3 | 67.1973 | 0 | 1055.8301 | 85.8 | 72.1055 | 0.93973 | 81 | 81 | 53543.3936 | 0.65197 | -0.2361 | 85.4973 | 70.9 | 1.14 | 81 | 80.6973 | 69383.5304 | 0.67997 | 85.5973 | 72.4 | 1.42 | 81 | 81 | 78312.0029 | 0.66 | 85.6 | 71.4 | 1.7097 | 81 | 80.9 | 101371.3529 | 0.67897 | 85.7 | 71.3973 | 0.88 | 81 | 80.8973 | 52766.6275 | 0.67197 | 85.8973 | 61.8 | 1.09 | 81 | 80.8 | 109077.6051 | 0.82597 | 85.8 | 63.4918 | 2.07 | 81 | 81.0973 | 192915.6733 | 0.82297 | 85.8 | 63.9945 | 1.98 | 81 | 81.2 | 180203.7302 | 0.82697
1705 | -7.5833 | 86.4 | 67.5974 | 0 | 1048.3471 | 85.9974 | 71.8 | 0.94 | 81.1 | 81 | 55733.8719 | 0.65597 | -0.2925 | 85.6 | 70.9974 | 1.15 | 81.1 | 80.8974 | 70321.8496 | 0.68695 | 85.7 | 72.2 | 1.43 | 81.1 | 81.1 | 80844.8099 | 0.66497 | 85.7 | 71.5948 | 1.72 | 81.1 | 81.0974 | 101200.6764 | 0.68397 | 85.8 | 71.9948 | 0.89 | 81.1 | 81.1974 | 51581.4381 | 0.67797 | 86 | 62.1974 | 1.09 | 81.1 | 81.0974 | 108411.3648 | 0.82997 | 85.9974 | 64.4026 | 2.0797 | 81.1 | 81.4 | 187312.8542 | 0.82697 | 85.9 | 64.3026 | 1.98 | 81.1 | 81.4 | 179149.4591 | 0.829
1706 | -7.6667 | 86.5975 | 67.8975 | 0 | 1041.1825 | 86.1 | 71.9 | 0.95 | 81.3 | 81.1975 | 56313.7902 | 0.66097 | -0.1649 | 85.7 | 71.595 | 1.16 | 81.3 | 81.1975 | 68353.5915 | 0.69297 | 85.8 | 72 | 1.44 | 81.3 | 81.1975 | 83130.4409 | 0.66997 | 85.8975 | 72.7925 | 1.73 | 81.3 | 81.5975 | 94690.7293 | 0.68797 | 85.9 | 72.5 | 0.9 | 81.3 | 81.5 | 50276.0831 | 0.68197 | 86.1 | 62.6 | 1.1 | 81.3 | 81.2975 | 107656.4741 | 0.833 | 86.1 | 64.2 | 2.08 | 81.3 | 81.5 | 190348.7628 | 0.82997 | 86.0975 | 63.8025 | 1.99 | 81.3 | 81.5 | 185503.4105 | 0.832
1707 | -7.75 | 86.6976 | 68.0976 | 0 | 1042.9024 | 86.2 | 71.9976 | 0.95976 | 81.4976 | 81.3 | 56994.6701 | 0.66598 | -0.17071 | 85.8 | 72.4952 | 1.17 | 81.4976 | 81.6 | 65380.3839 | 0.69798 | 85.9 | 72.2976 | 1.45 | 81.4976 | 81.3976 | 83011.0861 | 0.67498 | 86 | 73.4976 | 1.73 | 81.4976 | 81.9976 | 90763.811 | 0.69 | 86.0976 | 72.6 | 0.9 | 81.4976 | 81.7 | 50684.4568 | 0.68598 | 86.2 | 63.4905 | 1.1 | 81.4976 | 81.5976 | 104551.3733 | 0.836 | 86.2 | 64.5 | 2.09 | 81.4976 | 81.7 | 189585.0825 | 0.832 | 86.2 | 63.7928 | 2 | 81.4976 | 81.5976 | 187057.1334 | 0.83598
1708 | -7.8333 | 86.8 | 68.5955 | 0 | 1031.5112 | 86.3 | 72.1977 | 0.96 | 81.6 | 81.5977 | 56986.3767 | 0.67098 | -0.34775 | 85.9977 | 72.9 | 1.17 | 81.6 | 81.9 | 64142.3969 | 0.70198 | 86.0977 | 72.5 | 1.46 | 81.6 | 81.6 | 82846.7047 | 0.67998 | 86.1 | 74.0955 | 1.74 | 81.6 | 82.2977 | 87036.0741 | 0.69198 | 86.2 | 72.6 | 0.91 | 81.6 | 81.8 | 51572.3964 | 0.689 | 86.3977 | 64.6977 | 1.1 | 81.6 | 82 | 100077.5234 | 0.838 | 86.3 | 65.0955 | 2.1 | 81.6 | 81.9977 | 185913.5511 | 0.83498 | 86.3 | 64.7 | 2.0098 | 81.6 | 81.9977 | 180784.8117 | 0.838
1709 | -7.9167 | 86.9 | 69.0978 | 0 | 1011.6861 | 86.4978 | 72.4 | 0.97 | 81.7978 | 81.7978 | 56962.7707 | 0.67498 | -0.42253 | 86.1 | 73.4957 | 1.18 | 81.7978 | 82.1978 | 62076.8989 | 0.70498 | 86.2 | 72.9957 | 1.47 | 81.7978 | 81.8978 | 81402.684 | 0.68498 | 86.2 | 74.9 | 1.74 | 81.7978 | 82.6 | 82294.6527 | 0.692 | 86.3 | 72.7978 | 0.91 | 81.7978 | 82 | 51430.6752 | 0.69298 | 86.5 | 64.7 | 1.1 | 81.7978 | 82.1 | 100383.8419 | 0.839 | 86.4978 | 65.9 | 2.1 | 81.7978 | 82.3 | 180408.8777 | 0.836 | 86.4 | 65.1978 | 2.01 | 81.7978 | 82.1978 | 178038.4814 | 0.84
1710 | -8 | 87 | 69.598 | 0 | 988.9856 | 86.6 | 72.698 | 0.97 | 81.9 | 82 | 56605.1693 | 0.67898 | -0.42757 | 86.2 | 74.102 | 1.18 | 81.9 | 82.5 | 59847.4784 | 0.70698 | 86.3 | 73.7 | 1.48 | 81.9 | 82.298 | 78113.0557 | 0.68798 | 86.398 | 74.4041 | 1.74 | 81.9 | 82.6 | 86552.4413 | 0.691 | 86.4 | 73.498 | 0.92 | 81.9 | 82.398 | 49434.936 | 0.696 | 86.6 | 64.602 | 1.11 | 81.9 | 82.2 | 101811.3939 | 0.84 | 86.6 | 65.902 | 2.1 | 81.9 | 82.4 | 181745.1676 | 0.837 | 86.598 | 65.402 | 2.01 | 81.9 | 82.3 | 178167.2463 | 0.841
1711 | -8.0667 | 87.1 | 69.6019 | 0 | 990.0001 | 86.7 | 73.0981 | 0.98 | 82 | 82.2981 | 55739.9172 | 0.68298 | -0.36188 | 86.3 | 74.3962 | 1.19 | 82 | 82.6981 | 59093.5328 | 0.708 | 86.4 | 73.7 | 1.49 | 82 | 82.3981 | 79346.2846 | 0.69098 | 86.5 | 73.8 | 1.74 | 82 | 82.4 | 91958.8994 | 0.69198 | 86.5981 | 74 | 0.92 | 82 | 82.6 | 48074.2902 | 0.698 | 86.7 | 64.3981 | 1.11 | 82 | 82.2981 | 103259.6807 | 0.84198 | 86.7 | 65.9962 | 2.11 | 82 | 82.5 | 181980.8947 | 0.838 | 86.7 | 65.0981 | 2.02 | 82 | 82.4 | 181994.1181 | 0.843
1712 | -8.1333 | 87.2 | 69.7982 | 0 | 996.4542 | 86.8 | 73.3 | 0.98 | 82.1 | 82.4 | 55580.6101 | 0.68598 | -0.38593 | 86.4 | 75 | 1.19 | 82.1 | 82.9982 | 56658.1977 | 0.708 | 86.5 | 73.9964 | 1.49 | 82.1 | 82.5982 | 78400.4418 | 0.693 | 86.6 | 73.8982 | 1.74 | 82.1 | 82.5 | 92594.2726 | 0.692 | 86.6982 | 74.2 | 0.92 | 82.1 | 82.8 | 47733.1464 | 0.699 | 86.8 | 64.7982 | 1.11 | 82.1 | 82.4982 | 102200.8387 | 0.843 | 86.8 | 67.2946 | 2.11 | 82.1 | 82.8982 | 171939.8295 | 0.838 | 86.8 | 65.3 | 2.02 | 82.1 | 82.5 | 181050.3973 | 0.844
1713 | -8.2 | 87.3 | 70.1983 | 0 | 981.1794 | 86.9 | 73.3983 | 0.99 | 82.2983 | 82.5983 | 55655.9974 | 0.688 | -0.49119 | 86.5 | 75.1983 | 1.19 | 82.2983 | 83.1 | 56157.8716 | 0.708 | 86.6 | 74.6983 | 1.5 | 82.2983 | 82.8983 | 74951.8435 | 0.695 | 86.7 | 73.7017 | 1.74 | 82.2983 | 82.6 | 94796.7729 | 0.693 | 86.7983 | 74.2 | 0.92 | 82.2983 | 82.8983 | 48206.3712 | 0.7 | 86.9 | 64.8017 | 1.11 | 82.2983 | 82.5983 | 102652.6642 | 0.844 | 86.9 | 68.1017 | 2.1 | 82.2983 | 83.1 | 165280.7553 | 0.837 | 86.9 | 65.9949 | 2.02 | 82.2983 | 82.7983 | 176318.3049 | 0.845
1714 | -8.2667 | 87.4 | 70.4984 | 0 | 965.9031 | 87 | 73.8 | 0.99 | 82.4 | 82.7984 | 54604.0334 | 0.69 | -0.57741 | 86.6 | 75.2016 | 1.18 | 82.4 | 83.2 | 56435.9623 | 0.70702 | 86.7 | 74.8 | 1.5 | 82.4 | 83 | 74656.3851 | 0.69598 | 86.8 | 73.3984 | 1.7498 | 82.4 | 82.5 | 97908.7045 | 0.695 | 86.8984 | 74.4969 | 0.92 | 82.4 | 82.9984 | 47716.1284 | 0.7 | 87 | 64.7984 | 1.11 | 82.4 | 82.6 | 103508.1253 | 0.845 | 87 | 67.7 | 2.1 | 82.4 | 83.1 | 169798.8963 | 0.836 | 87 | 66.7016 | 2.02 | 82.4 | 83 | 171504.4564 | 0.845
1715 | -8.3333 | 87.5 | 70.5 | 0 | 968.8767 | 87.1 | 74.1 | 0.99 | 82.5 | 82.9985 | 54043.3669 | 0.692 | -0.71048 | 86.7 | 75.1 | 1.18 | 82.5 | 83.2 | 57351.9341 | 0.707 | 86.8 | 75.0985 | 1.5 | 82.5 | 83.1 | 73568.177 | 0.696 | 86.9 | 74.0956 | 1.75 | 82.5 | 82.8985 | 93342.0636 | 0.69699 | 86.9985 | 74.9 | 0.92 | 82.5 | 83.2 | 46544.504 | 0.7 | 87.1 | 65.7942 | 1.11 | 82.5 | 82.8985 | 99160.6053 | 0.84599 | 87.1 | 67.8956 | 2.1 | 82.5 | 83.1985 | 168460.1683 | 0.83401 | 87.1 | 67.5912 | 2.02 | 82.5 | 83.1985 | 164531.7043 | 0.845
1716 | -8.4 | 87.5013 | 71.2973 | 0 | 939.2337 | 87.2 | 74.2 | 0.99987 | 82.5 | 83.1 | 54182.479 | 0.693 | -1.162 | 86.8 | 75.1013 | 1.18 | 82.5 | 83.2013 | 57933.4015 | 0.706 | 86.9 | 75.5 | 1.5 | 82.5 | 83.3 | 71791.4388 | 0.696 | 87 | 75.1 | 1.75 | 82.5 | 83.2987 | 86647.1125 | 0.69601 | 87.0987 | 74.8 | 0.92 | 82.5 | 83.2 | 47062.1416 | 0.7 | 87.2 | 67.2 | 1.11 | 82.5 | 83.3 | 93024.6293 | 0.845 | 87.2 | 68.5013 | 2.09 | 82.5 | 83.4 | 163254.7581 | 0.83201 | 87.2 | 69.4987 | 2.0101 | 82.5 | 83.6987 | 148813.9403 | 0.84201
1717 | -8.2667 | 87.3012 | 71.7 | 0 | 885.538 | 87.1012 | 74.1 | 0.99 | 82.2012 | 83 | 54336.5357 | 0.693 | -1.3624 | 86.8 | 74.5012 | 1.18 | 82.2012 | 83 | 60331.9969 | 0.70401 | 87 | 75.1025 | 1.4901 | 82.2012 | 83.2012 | 74410.312 | 0.694 | 87.0012 | 75.4988 | 1.74 | 82.2012 | 83.4 | 83791.8135 | 0.694 | 87.0012 | 74.8 | 0.92 | 82.2012 | 83.2 | 47022.79 | 0.69801 | 87.2012 | 67.2 | 1.11 | 82.2012 | 83.2012 | 92845.8173 | 0.842 | 87.2012 | 68.4 | 2.08 | 82.2012 | 83.3012 | 163621.3916 | 0.82901 | 87.2012 | 69.4025 | 2.0001 | 82.2012 | 83.6012 | 149036.4416 | 0.83701
1718 | -8.1333 | 87.1011 | 71.6 | 0 | 875.8933 | 86.9011 | 74.2978 | 0.99 | 82 | 82.9 | 52643.9884 | 0.692 | -1.1436 | 86.6 | 74.7967 | 1.18 | 82 | 82.9 | 57965.2593 | 0.70201 | 86.8 | 74.7978 | 1.49 | 82 | 82.9989 | 74524.7127 | 0.692 | 86.8011 | 76.0978 | 1.73 | 82 | 83.4 | 77382.3631 | 0.68901 | 86.8011 | 74.6011 | 0.92 | 82 | 83 | 46605.7136 | 0.696 | 87.0011 | 66.7011 | 1.1 | 82 | 82.9011 | 93648.0227 | 0.83801 | 87.0011 | 68.7978 | 2.07 | 82 | 83.2 | 158096.8138 | 0.82401 | 87.0011 | 68.3022 | 1.99 | 82 | 83.1011 | 155983.1353 | 0.83201
1719 | -8 | 86.901 | 71.699 | 0 | 860.6627 | 86.701 | 74.7 | 0.99 | 81.8 | 82.9 | 49851.9316 | 0.69 | -1.0248 | 86.301 | 75.5 | 1.17 | 81.8 | 82.901 | 53200.4062 | 0.69901 | 86.6 | 75.699 | 1.48 | 81.8 | 83.1 | 67358.448 | 0.68801 | 86.601 | 76.402 | 1.7101 | 81.8 | 83.301 | 73061.4635 | 0.68202 | 86.601 | 74.4 | 0.91 | 81.8 | 82.701 | 46693.8349 | 0.69201 | 86.801 | 65.902 | 1.1 | 81.8 | 82.501 | 95833.7351 | 0.83401 | 86.801 | 69.001 | 2.0501 | 81.8 | 83.001 | 153440.8698 | 0.81801 | 86.801 | 67.599 | 1.98 | 81.8 | 82.8 | 158934.1817 | 0.82701
1720 | -7.8667 | 86.7009 | 71.6 | 0 | 842.2158 | 86.5009 | 74.7 | 0.98009 | 81.5009 | 82.7 | 48830.3794 | 0.68601 | -1.103 | 86.1009 | 75.5 | 1.16 | 81.5009 | 82.8 | 51486.5473 | 0.69301 | 86.4 | 75.8009 | 1.47 | 81.5009 | 82.9009 | 65098.911 | 0.68202 | 86.4009 | 76 | 1.7 | 81.5009 | 82.9009 | 74033.8375 | 0.67502 | 86.4009 | 74.2991 | 0.91 | 81.5009 | 82.5 | 46061.3358 | 0.68801 | 86.6009 | 65.2009 | 1.09 | 81.5009 | 82.2 | 97789.8212 | 0.83101 | 86.6009 | 68.8 | 2.04 | 81.5009 | 82.7 | 151679.4513 | 0.81201 | 86.6009 | 67.9 | 1.9601 | 81.5009 | 82.6009 | 153707.665 | 0.82101
1721 | -7.7333 | 86.5008 | 71.5 | 0 | 830.0245 | 86.3008 | 74.9985 | 0.98 | 81.3 | 82.6 | 46092.4088 | 0.68101 | -1.2674 | 85.9008 | 75.5008 | 1.15 | 81.3 | 82.6 | 50144.2543 | 0.68701 | 86.2 | 75.6992 | 1.46 | 81.3 | 82.7 | 63780.0988 | 0.67601 | 86.2008 | 76 | 1.68 | 81.3 | 82.7008 | 71847.9513 | 0.66702 | 86.2008 | 74.6985 | 0.9 | 81.3 | 82.5 | 43332.1181 | 0.68401 | 86.4008 | 64.9992 | 1.09 | 81.3 | 81.9008 | 97370.7044 | 0.828 | 86.4008 | 70.1962 | 2.02 | 81.3 | 82.7992 | 136906.7868 | 0.80402 | 86.4008 | 68.5977 | 1.95 | 81.3 | 82.5 | 144836.8978 | 0.81501
1722 | -7.6 | 86.4 | 72.1987 | 0 | 786.8895 | 86.1006 | 75.6 | 0.97 | 81.1 | 82.6006 | 42749.0259 | 0.67401 | -1.3475 | 85.7006 | 75.5 | 1.14 | 81.1 | 82.4 | 48522.7086 | 0.68001 | 86 | 75.8006 | 1.44 | 81.1 | 82.5006 | 61032.1851 | 0.66801 | 86.0006 | 75.9 | 1.6501 | 81.1 | 82.5 | 69802.7866 | 0.65801 | 86.0006 | 75.1006 | 0.89 | 81.1 | 82.4006 | 40534.2136 | 0.67701 | 86.2 | 65.8974 | 1.08 | 81.1 | 81.9 | 92208.2464 | 0.82401 | 86.2006 | 71.8006 | 1.9901 | 81.1 | 82.8006 | 120670.5237 | 0.79401 | 86.2006 | 69.5006 | 1.93 | 81.1 | 82.4006 | 135120.6992 | 0.80701
1723 | -7.5833 | 86.4 | 72.5005 | 0 | 747.1021 | 86 | 75.2005 | 0.96 | 81.1 | 82.3005 | 43213.4014 | 0.66701 | -1.0471 | 85.6 | 75.8 | 1.13 | 81.1 | 82.3005 | 46292.4145 | 0.67301 | 85.8 | 75.6 | 1.4201 | 81.1 | 82.3 | 60609.7028 | 0.66101 | 85.8 | 75.5011 | 1.6301 | 81.1 | 82.2 | 70354.5386 | 0.65001 | 85.9 | 74.9 | 0.88 | 81.1 | 82.2 | 40581.9442 | 0.67101 | 86.1 | 67.4984 | 1.08 | 81.1 | 82.0995 | 83443.6064 | 0.81901 | 86.1 | 71.2005 | 1.97 | 81.1 | 82.5 | 122278.0895 | 0.78301 | 86 | 69.0005 | 1.91 | 81.1 | 82.1 | 135879.4405 | 0.79801
1724 | -7.5667 | 86.3 | 72.4 | 0 | 744.2046 | 86 | 74.9004 | 0.95 | 81 | 82.2 | 43849.9584 | 0.66001 | -0.87719 | 85.6 | 75.6004 | 1.11 | 81 | 82.2 | 46353.888 | 0.665 | 85.8 | 75.6004 | 1.41 | 81 | 82.2 | 59531.2741 | 0.65301 | 85.8 | 75.0004 | 1.61 | 81 | 81.9 | 72933.8001 | 0.64201 | 85.9 | 74.6004 | 0.87004 | 81 | 82 | 41129.648 | 0.664 | 86.0004 | 68.9996 | 1.07 | 81 | 82.3 | 75956.2924 | 0.812 | 86.0004 | 71.7979 | 1.94 | 81 | 82.4996 | 115862.7873 | 0.77301 | 86 | 68.7004 | 1.89 | 81 | 81.9004 | 137117.3823 | 0.791
1725 | -7.55 | 86.3 | 72.4997 | 0 | 734.9126 | 86 | 74.8997 | 0.94 | 81 | 82.0997 | 43432.0133 | 0.654 | -0.61519 | 85.6 | 75.3 | 1.1 | 81 | 82 | 47277.7399 | 0.65701 | 85.7 | 75.3006 | 1.39 | 81 | 82.0003 | 60468.8016 | 0.646 | 85.8 | 74.7 | 1.6 | 81 | 81.7 | 74133.3625 | 0.63501 | 85.8 | 74.5997 | 0.87 | 81 | 81.9 | 40503.6377 | 0.658 | 86 | 69.3006 | 1.06 | 81 | 82.2003 | 73681.8786 | 0.80301 | 86 | 72.7006 | 1.91 | 81 | 82.6 | 106488.9875 | 0.76101 | 86 | 67.9006 | 1.88 | 81 | 81.6003 | 141437.8397 | 0.784
1726 | -7.5333 | 86.3 | 72.3002 | 0 | 727.0943 | 85.9 | 75.3998 | 0.93 | 81 | 82.1 | 40865.764 | 0.646 | -0.3221 | 85.5 | 75.1 | 1.09 | 81 | 81.8 | 47289.3744 | 0.65 | 85.7 | 74.7002 | 1.38 | 81 | 81.7 | 63088.4267 | 0.639 | 85.7002 | 74.3002 | 1.58 | 81 | 81.5 | 75358.8894 | 0.629 | 85.8 | 75.1998 | 0.86 | 81 | 82 | 38111.4683 | 0.651 | 86 | 68.7002 | 1.05 | 81 | 82 | 75794.5492 | 0.795 | 86 | 71.2007 | 1.88 | 81 | 82.0002 | 116637.5957 | 0.749 | 86 | 67.0004 | 1.86 | 81 | 81.3002 | 147112.9675 | 0.778
1727 | -7.5167 | 86.3 | 71.7001 | 0 | 747.7963 | 85.9 | 75.6 | 0.92 | 80.9001 | 82.1 | 39335.0585 | 0.638 | -0.27696 | 85.5 | 74.9001 | 1.08 | 80.9001 | 81.7 | 47635.0923 | 0.642 | 85.7 | 74.8999 | 1.36 | 80.9001 | 81.6999 | 61303.9309 | 0.633 | 85.7 | 74.3999 | 1.57 | 80.9001 | 81.4 | 74272.5018 | 0.623 | 85.8 | 75.4 | 0.85 | 80.9001 | 82 | 36790.8992 | 0.643 | 86 | 67.4002 | 1.04 | 80.9001 | 81.5001 | 80555.7786 | 0.788 | 86 | 70.0999 | 1.86 | 80.9001 | 81.6 | 123080.152 | 0.74 | 85.9 | 67.0998 | 1.85 | 80.9001 | 81.2 | 145475.3002 | 0.773
1728 | -7.5 | 86.2 | 71.6 | 0 | 755.0974 | 85.9 | 75.7 | 0.9 | 80.9 | 82.1 | 38393.0725 | 0.629 | -0.454 | 85.5 | 74.6 | 1.06 | 80.9 | 81.5 | 48259.2182 | 0.636 | 85.6 | 75.5 | 1.35 | 80.9 | 81.8 | 56817.0499 | 0.625 | 85.7 | 74.6 | 1.55 | 80.9 | 81.4 | 71587.2587 | 0.617 | 85.7 | 75.3 | 0.84 | 80.9 | 81.9 | 36440.8348 | 0.635 | 85.9 | 66.2 | 1.03 | 80.9 | 81.1 | 84948.3387 | 0.783 | 85.9 | 70.5 | 1.84 | 80.9 | 81.5 | 118778.2654 | 0.731 | 85.9 | 68 | 1.84 | 80.9 | 81.4 | 137030.7029 | 0.768
1729 | -7.4667 | 86.2 | 71.7 | 0 | 731.8972 | 85.8 | 75.8002 | 0.89 | 80.8 | 82 | 37224.0637 | 0.62 | -0.41495 | 85.4 | 74.8002 | 1.05 | 80.8 | 81.4 | 46626.4226 | 0.629 | 85.6 | 75.4 | 1.33 | 80.8 | 81.6998 | 56579.0352 | 0.617 | 85.6998 | 74.5 | 1.53 | 80.8 | 81.2998 | 71302.0304 | 0.61 | 85.7 | 74.9998 | 0.82 | 80.8 | 81.6998 | 36752.7801 | 0.627 | 85.9 | 66.2 | 1.02 | 80.8 | 81 | 84357.406 | 0.778 | 85.9 | 69.9997 | 1.81 | 80.8 | 81.2998 | 120549.3458 | 0.722 | 85.9 | 68.0998 | 1.82 | 80.8 | 81.2998 | 135275.7213 | 0.761
1730 | -7.4333 | 86.1 | 71.6 | 0 | 726.1003 | 85.8 | 75.9 | 0.87997 | 80.8 | 81.9 | 36023.9463 | 0.60999 | -0.24489 | 85.3997 | 74.7994 | 1.04 | 80.8 | 81.2997 | 46103.8364 | 0.62199 | 85.5 | 75.0997 | 1.31 | 80.8 | 81.4 | 57209.6216 | 0.609 | 85.6 | 74.2997 | 1.52 | 80.8 | 81.0997 | 71494.0756 | 0.60399 | 85.6 | 74.5997 | 0.81 | 80.8 | 81.3997 | 37645.4088 | 0.61899 | 85.8 | 67.1011 | 1.02 | 80.8 | 81.2 | 79568.7427 | 0.773 | 85.8 | 68.9994 | 1.79 | 80.8 | 80.7997 | 125987.6155 | 0.714 | 85.8 | 67.6997 | 1.81 | 80.8 | 81 | 136901.2114 | 0.75599
1731 | -7.4 | 86.1 | 71.3 | 0 | 729.8051 | 85.7 | 75.7 | 0.86 | 80.7 | 81.6996 | 35964.1544 | 0.59999 | -0.10094 | 85.3 | 74.0996 | 1.03 | 80.7 | 80.9996 | 48141.3338 | 0.615 | 85.5 | 74.5996 | 1.3 | 80.7 | 81.0996 | 58998.1415 | 0.60199 | 85.5 | 73.8 | 1.5 | 80.7 | 80.7996 | 73390.319 | 0.598 | 85.6 | 74.2996 | 0.80996 | 80.7 | 81.1 | 38107.3349 | 0.612 | 85.8 | 68.4 | 1.01 | 80.7 | 81.3 | 73488.2708 | 0.76699 | 85.8 | 67.9992 | 1.78 | 80.7 | 80.3996 | 132723.1944 | 0.709 | 85.7996 | 67.3996 | 1.8 | 80.7 | 80.8 | 138107.3126 | 0.75
1732 | -7.3667 | 86 | 70.8995 | 0 | 742.1148 | 85.7 | 75.2995 | 0.84995 | 80.6995 | 81.3995 | 36678.5251 | 0.58999 | -0.0098777 | 85.2 | 73.8005 | 1.02 | 80.6995 | 80.7 | 48797.8197 | 0.60999 | 85.4 | 73.9995 | 1.28 | 80.6995 | 80.7995 | 61395.5567 | 0.59599 | 85.5 | 73.4 | 1.49 | 80.6995 | 80.5 | 75047.376 | 0.593 | 85.5 | 74.1 | 0.79995 | 80.6995 | 81 | 37873.4996 | 0.60499 | 85.7 | 68.0995 | 1 | 80.6995 | 81.1 | 73547.0716 | 0.75999 | 85.7 | 66.899 | 1.77 | 80.6995 | 79.9995 | 139448.5647 | 0.70499 | 85.7 | 67.1995 | 1.78 | 80.6995 | 80.6995 | 138031.7594 | 0.74599
1733 | -7.3333 | 86 | 70.3994 | 0 | 755.6181 | 85.6 | 74.8994 | 0.83 | 80.6 | 81.0994 | 37402.3129 | 0.58099 | 0.095106 | 85.2 | 74 | 1.01 | 80.6 | 80.7 | 47277.9493 | 0.60499 | 85.4 | 73.6 | 1.27 | 80.6 | 80.5 | 62405.781 | 0.59099 | 85.4 | 72.9994 | 1.48 | 80.6 | 80.3 | 76669.1769 | 0.58999 | 85.5 | 74.1 | 0.79 | 80.6 | 80.9 | 37460.9389 | 0.59899 | 85.7 | 67.4994 | 0.99 | 80.6 | 80.8994 | 75213.9588 | 0.75299 | 85.7 | 65.8987 | 1.77 | 80.6 | 79.5994 | 146067.66 | 0.703 | 85.6994 | 66.9994 | 1.77 | 80.6 | 80.5 | 138593.5968 | 0.74199
1734 | -7.3 | 85.9 | 70 | 0 | 768.1141 | 85.5993 | 74.5993 | 0.82 | 80.5 | 80.8 | 37790.7687 | 0.57299 | 0.10586 | 85.1 | 74.1 | 1 | 80.5 | 80.6993 | 46415.2821 | 0.59899 | 85.3 | 73.6 | 1.26 | 80.5 | 80.4 | 62087.8522 | 0.58599 | 85.4 | 72.7 | 1.47 | 80.5 | 80.1 | 78049.9306 | 0.58699 | 85.4 | 74.3 | 0.78 | 80.5 | 80.8 | 36323.5466 | 0.59299 | 85.6 | 67 | 0.98 | 80.5 | 80.6 | 76555.0781 | 0.74799 | 85.6 | 65.5 | 1.77 | 80.5 | 79.4 | 148929.3512 | 0.703 | 85.6 | 67.0007 | 1.7699 | 80.5 | 80.4 | 136933.1139 | 0.73799
1735 | -7.2667 | 85.9 | 69.9 | 0 | 770.5871 | 85.5 | 74.4 | 0.81 | 80.5 | 80.6991 | 37753.5464 | 0.56599 | 0.082137 | 85.1 | 73.9 | 0.99 | 80.5 | 80.5 | 46314.9468 | 0.59399 | 85.3 | 73.6 | 1.25 | 80.5 | 80.3 | 61330.4637 | 0.58199 | 85.3 | 72.6 | 1.47 | 80.5 | 80 | 77912.489 | 0.58499 | 85.4 | 74.2991 | 0.77 | 80.5 | 80.7 | 35754.3849 | 0.58599 | 85.6 | 66.8 | 0.98 | 80.5 | 80.4 | 76926.7964 | 0.743 | 85.6 | 65.6009 | 1.77 | 80.5 | 79.4009 | 147278.9418 | 0.704 | 85.5 | 67.2991 | 1.7599 | 80.5 | 80.4 | 134284.0152 | 0.73399
1736 | -7.2333 | 85.8 | 69.9 | 0 | 764.5912 | 85.499 | 74.299 | 0.8 | 80.4 | 80.5 | 37537.1036 | 0.55899 | 0.14808 | 85 | 73.599 | 0.99 | 80.4 | 80.299 | 47192.7868 | 0.58899 | 85.2 | 73.6 | 1.24 | 80.4 | 80.3 | 60520.0484 | 0.57799 | 85.3 | 72.6 | 1.46 | 80.4 | 79.999 | 77397.9264 | 0.583 | 85.3 | 73.999 | 0.76 | 80.4 | 80.5 | 36187.1682 | 0.57998 | 85.5 | 66.7 | 0.97 | 80.4 | 80.3 | 76480.3325 | 0.739 | 85.5 | 66 | 1.77 | 80.4 | 79.5 | 144693.3056 | 0.704 | 85.5 | 67.1 | 1.75 | 80.4 | 80.299 | 134101.1676 | 0.73
1737 | -7.2 | 85.8 | 69.8 | 0 | 761.2935 | 85.4 | 74.1 | 0.79 | 80.3 | 80.3 | 37409.535 | 0.55298 | 0.21623 | 84.9989 | 73.2 | 0.98 | 80.3 | 80.1 | 48060.1761 | 0.585 | 85.1989 | 73.5989 | 1.2399 | 80.3 | 80.2 | 59951.6198 | 0.57399 | 85.2 | 72.6 | 1.46 | 80.3 | 79.9 | 77006.0261 | 0.581 | 85.2989 | 73.7 | 0.75989 | 80.3 | 80.3 | 36382.0054 | 0.57399 | 85.5 | 66.7 | 0.97 | 80.3 | 80.2 | 75872.5712 | 0.735 | 85.5 | 66.1 | 1.77 | 80.3 | 79.5 | 143206.8481 | 0.70401 | 85.4 | 66.9989 | 1.74 | 80.3 | 80.1 | 134190.9149 | 0.72699
1738 | -7.1667 | 85.7 | 69.7988 | 0 | 758.0988 | 85.3 | 73.9 | 0.78 | 80.3 | 80.1988 | 37444.8669 | 0.54699 | 0.33834 | 84.9 | 73.0988 | 0.97988 | 80.3 | 79.9 | 48163.7212 | 0.582 | 85.1 | 73.4 | 1.23 | 80.3 | 80.0988 | 60071.2518 | 0.57 | 85.2 | 72.4988 | 1.46 | 80.3 | 79.8 | 77176.5982 | 0.58 | 85.2 | 73.3988 | 0.75 | 80.3 | 80.0988 | 36996.6221 | 0.56899 | 85.4 | 66.8012 | 0.96 | 80.3 | 80.1 | 74908.6764 | 0.73199 | 85.4 | 66.1 | 1.77 | 80.3 | 79.5 | 142988.023 | 0.705 | 85.4 | 66.5988 | 1.73 | 80.3 | 79.9 | 135894.3733 | 0.724
1739 | -7.1333 | 85.7 | 69.5987 | 0 | 761.2158 | 85.3 | 73.8 | 0.78 | 80.2 | 80 | 37282.8213 | 0.54099 | 0.44515 | 84.8987 | 72.9 | 0.97 | 80.2 | 79.8 | 48608.6388 | 0.57999 | 85.0987 | 73.1987 | 1.22 | 80.2 | 79.8987 | 60754.3713 | 0.567 | 85.1 | 72.3 | 1.45 | 80.2 | 79.7 | 77675.3496 | 0.579 | 85.1987 | 73 | 0.74 | 80.2 | 79.8 | 37858.4968 | 0.565 | 85.4 | 67.1013 | 0.96 | 80.2 | 80.1 | 73133.2085 | 0.72799 | 85.4 | 66 | 1.77 | 80.2 | 79.4987 | 143444.5911 | 0.706 | 85.3 | 66.2987 | 1.73 | 80.2 | 79.8 | 137676.3011 | 0.722
1740 | -7.1 | 85.6 | 69.4986 | 0 | 763.6029 | 85.2 | 73.9 | 0.77 | 80.2 | 79.9986 | 36570.2275 | 0.53599 | 0.50317 | 84.8 | 72.8 | 0.97 | 80.2 | 79.7 | 48347.1626 | 0.57799 | 85 | 72.9 | 1.22 | 80.2 | 79.7 | 61565.9961 | 0.56499 | 85.0986 | 72.2 | 1.45 | 80.2 | 79.6 | 77869.8495 | 0.579 | 85.1 | 72.8986 | 0.74 | 80.2 | 79.7 | 37879.5493 | 0.562 | 85.3 | 67.1986 | 0.95 | 80.2 | 80 | 72351.1467 | 0.72399 | 85.3 | 65.8986 | 1.78 | 80.2 | 79.4 | 144491.7184 | 0.707 | 85.3 | 66.1 | 1.72 | 80.2 | 79.7 | 138260.4359 | 0.721
1741 | -7.0833 | 85.6 | 69.3 | 0 | 767.114 | 85.2 | 73.8 | 0.76 | 80.1 | 79.8984 | 36303.6077 | 0.53198 | 0.55005 | 84.8 | 72.9 | 0.96 | 80.1 | 79.7 | 47981.7266 | 0.576 | 85 | 72.8 | 1.21 | 80.1 | 79.6 | 61823.4418 | 0.563 | 85 | 72.1984 | 1.45 | 80.1 | 79.6 | 78128.9119 | 0.579 | 85.1 | 72.8 | 0.74 | 80.1 | 79.6 | 37712.1149 | 0.55998 | 85.3 | 66.8984 | 0.95 | 80.1 | 79.9 | 72992.149 | 0.72098 | 85.3 | 65.6984 | 1.78 | 80.1 | 79.3 | 145993.2385 | 0.709 | 85.2 | 66 | 1.72 | 80.1 | 79.6 | 138568.2694 | 0.72
1742 | -7.0667 | 85.6 | 69.2 | 0 | 770.5067 | 85.2 | 73.7983 | 0.76 | 80.1 | 79.7983 | 36140.9751 | 0.52698 | 0.56405 | 84.7 | 72.9 | 0.96 | 80.1 | 79.6983 | 47700.0796 | 0.574 | 84.9 | 72.7 | 1.21 | 80.1 | 79.6 | 61657.9353 | 0.562 | 85 | 72.1 | 1.45 | 80.1 | 79.5 | 78119.5848 | 0.579 | 85 | 72.9017 | 0.73 | 80.1 | 79.7 | 37150.2381 | 0.55798 | 85.3 | 66.6 | 0.94 | 80.1 | 79.7983 | 73599.6566 | 0.718 | 85.3 | 65.6 | 1.79 | 80.1 | 79.3 | 147000.7681 | 0.711 | 85.2 | 65.9 | 1.72 | 80.1 | 79.5 | 138829.1095 | 0.72
1743 | -7.05 | 85.6 | 69.1982 | 0 | 771.7 | 85.1982 | 73.4982 | 0.75 | 80.1 | 79.6 | 36539.7471 | 0.523 | 0.573 | 84.7 | 72.8 | 0.96 | 80.1 | 79.6 | 47757.1453 | 0.573 | 84.9 | 72.7 | 1.21 | 80.1 | 79.5 | 61568.4555 | 0.561 | 85 | 72.1 | 1.46 | 80.1 | 79.5 | 78016.2651 | 0.57902 | 85 | 73.1 | 0.73 | 80.1 | 79.7 | 36444.3338 | 0.555 | 85.2 | 66.4 | 0.94 | 80.1 | 79.6 | 74108.7532 | 0.716 | 85.2 | 65.6 | 1.79 | 80.1 | 79.4 | 146839.4992 | 0.71302 | 85.2 | 65.9 | 1.72 | 80.1 | 79.5 | 139147.9823 | 0.72
1744 | -7.0333 | 85.5 | 69.1 | 0 | 772.8076 | 85.1 | 73.2981 | 0.75 | 80 | 79.4 | 37075.1527 | 0.52098 | 0.573 | 84.7 | 72.6 | 0.96 | 80 | 79.5 | 48198.0357 | 0.572 | 84.9 | 72.7 | 1.21 | 80 | 79.5 | 61371.7465 | 0.561 | 84.9 | 72.1 | 1.46 | 80 | 79.5 | 78055.5415 | 0.58 | 85 | 73.1 | 0.73 | 80 | 79.6981 | 36181.4154 | 0.553 | 85.2 | 66.2981 | 0.94 | 80 | 79.5981 | 74431.7353 | 0.715 | 85.2 | 65.6019 | 1.8 | 80 | 79.4 | 146990.8712 | 0.71502 | 85.2 | 65.8 | 1.72 | 80 | 79.5 | 139464.9875 | 0.72
1745 | -7.0167 | 85.5 | 69 | 0 | 774.4081 | 85.1 | 73.2 | 0.74 | 80 | 79.4 | 37053.4639 | 0.519 | 0.55786 | 84.698 | 72.5 | 0.96 | 80 | 79.4 | 48678.7198 | 0.572 | 84.898 | 72.798 | 1.21 | 80 | 79.5 | 61036.8801 | 0.56 | 84.9 | 72 | 1.46 | 80 | 79.5 | 78612.4777 | 0.581 | 85 | 73 | 0.73 | 80 | 79.6 | 36162.1433 | 0.551 | 85.2 | 66.1 | 0.94 | 80 | 79.5 | 74742.615 | 0.714 | 85.2 | 65.7 | 1.8 | 80 | 79.4 | 146979.8037 | 0.718 | 85.1 | 65.8 | 1.72 | 80 | 79.5 | 139562.0337 | 0.72002
1746 | -7 | 85.5 | 69 | 0 | 775.3979 | 85.1 | 73.1979 | 0.74 | 80 | 79.3 | 36999.5639 | 0.517 | 0.50668 | 84.6 | 72.4 | 0.96 | 80 | 79.4 | 49102.5071 | 0.572 | 84.8 | 72.7 | 1.21 | 80 | 79.5 | 61079.9314 | 0.56 | 84.9 | 72 | 1.46 | 80 | 79.5 | 78924.2805 | 0.582 | 84.9 | 73.1 | 0.72 | 80 | 79.6 | 35904.9222 | 0.54998 | 85.2 | 66 | 0.94 | 80 | 79.4 | 75021.6799 | 0.713 | 85.2 | 65.7 | 1.81 | 80 | 79.5 | 146942.2952 | 0.72002 | 85.1 | 65.8 | 1.73 | 80 | 79.5 | 139159.0886 | 0.721
1747 | -6.9667 | 85.4 | 69 | 0 | 774.6933 | 85 | 73.0978 | 0.74 | 79.9 | 79.2 | 37110.1069 | 0.516 | 0.458 | 84.6 | 72.6022 | 0.96 | 79.9 | 79.4022 | 48254.2452 | 0.573 | 84.8 | 72.7 | 1.21 | 79.9 | 79.4 | 61160.5972 | 0.56 | 84.8978 | 72 | 1.47 | 79.9 | 79.5 | 78733.8999 | 0.58302 | 84.9 | 73 | 0.72 | 79.9 | 79.5 | 35824.9829 | 0.548 | 85.1 | 65.9 | 0.94 | 79.9 | 79.3978 | 75461.1691 | 0.713 | 85.1 | 65.7 | 1.8102 | 79.9 | 79.5 | 147056.1939 | 0.72202 | 85.1 | 65.8 | 1.73 | 79.9 | 79.4978 | 139145.5901 | 0.722
1748 | -6.9333 | 85.4 | 69 | 0 | 772.3953 | 85 | 73 | 0.74 | 79.8976 | 79.1 | 37187.4101 | 0.51598 | 0.43979 | 84.5 | 72.8 | 0.96 | 79.8976 | 79.5 | 46945.6441 | 0.572 | 84.7976 | 72.5976 | 1.21 | 79.8976 | 79.3976 | 61489.8121 | 0.56 | 84.8 | 72 | 1.47 | 79.8976 | 79.4 | 78737.3784 | 0.585 | 84.8976 | 72.9 | 0.72 | 79.8976 | 79.4 | 35874.1235 | 0.547 | 85.1 | 65.7976 | 0.94 | 79.8976 | 79.3 | 75779.8597 | 0.713 | 85.1 | 65.7 | 1.82 | 79.8976 | 79.5 | 147443.7679 | 0.725 | 85 | 65.7024 | 1.73 | 79.8976 | 79.4 | 139420.4444 | 0.72202
1749 | -6.9 | 85.3 | 68.9 | 0 | 773.7099 | 84.9 | 72.9 | 0.74 | 79.8 | 79.1 | 37128.7259 | 0.515 | 0.414 | 84.5 | 72.6 | 0.96 | 79.8 | 79.4 | 47497.1513 | 0.572 | 84.7 | 72.4 | 1.21 | 79.8 | 79.3 | 62141.2271 | 0.561 | 84.7975 | 71.9 | 1.47 | 79.8 | 79.4 | 78941.301 | 0.586 | 84.8 | 72.8 | 0.72 | 79.8 | 79.3 | 36062.6342 | 0.546 | 85 | 65.7025 | 0.94 | 79.8 | 79.3 | 75688.824 | 0.714 | 85 | 65.7 | 1.83 | 79.8 | 79.4 | 147785.2936 | 0.727 | 85 | 65.7 | 1.73 | 79.8 | 79.4 | 139587.3599 | 0.723
1750 | -6.8667 | 85.3 | 68.8 | 0 | 776.413 | 84.9 | 72.9 | 0.74 | 79.7 | 79.0974 | 37093.6856 | 0.515 | 0.40995 | 84.4 | 72.3974 | 0.96 | 79.7 | 79.2 | 48430.3485 | 0.573 | 84.6974 | 72.3 | 1.21 | 79.7 | 79.2 | 62560.5282 | 0.56103 | 84.7 | 71.9 | 1.4703 | 79.7 | 79.4 | 79080.6726 | 0.587 | 84.7974 | 72.7 | 0.72 | 79.7 | 79.3 | 36035.7243 | 0.545 | 85 | 65.8 | 0.94 | 79.7 | 79.2 | 75357.7823 | 0.714 | 85 | 65.6 | 1.83 | 79.7 | 79.4 | 148131.5125 | 0.729 | 84.9 | 65.5974 | 1.73 | 79.7 | 79.3 | 140367.1125 | 0.724
1751 | -6.8333 | 85.2 | 68.7973 | 0 | 778.8135 | 84.8 | 72.8 | 0.74 | 79.7 | 79 | 37174.7279 | 0.515 | 0.39689 | 84.4 | 72.1973 | 0.96 | 79.7 | 79.1 | 49070.6918 | 0.57303 | 84.6 | 72.3 | 1.21 | 79.7 | 79.2 | 62438.8424 | 0.563 | 84.7 | 71.8 | 1.48 | 79.7 | 79.3 | 79267.6228 | 0.58803 | 84.7 | 72.7 | 0.72 | 79.7 | 79.2 | 35899.3611 | 0.545 | 84.9 | 65.8 | 0.94 | 79.7 | 79.2 | 75310.1477 | 0.715 | 84.9 | 65.5973 | 1.84 | 79.7 | 79.4 | 148627.2648 | 0.731 | 84.9 | 65.4973 | 1.74 | 79.7 | 79.3 | 141028.9106 | 0.72503
1752 | -6.8 | 85.2 | 68.7 | 0 | 781.1085 | 84.8 | 72.7 | 0.74 | 79.6 | 78.9 | 37284.7006 | 0.516 | 0.36875 | 84.3 | 72 | 0.96 | 79.6 | 79.0972 | 49730.7499 | 0.575 | 84.5972 | 72.3 | 1.21 | 79.6 | 79.2 | 62004.9037 | 0.564 | 84.6 | 71.8 | 1.48 | 79.6 | 79.3 | 79275.6678 | 0.59 | 84.6972 | 72.6972 | 0.72 | 79.6 | 79.2 | 35930.4528 | 0.545 | 84.9 | 65.7 | 0.94 | 79.6 | 79.2 | 75267.3256 | 0.715 | 84.9 | 65.5 | 1.84 | 79.6 | 79.4 | 148906.1134 | 0.73203 | 84.8 | 65.4 | 1.74 | 79.6 | 79.2 | 141387.3239 | 0.727
1753 | -6.7667 | 85.1 | 68.6 | 0 | 782.1 | 84.7 | 72.8 | 0.74 | 79.5 | 78.9 | 37149.7075 | 0.517 | 0.30447 | 84.3 | 71.9 | 0.97 | 79.5 | 79 | 49958.0956 | 0.57603 | 84.5 | 72.3 | 1.22 | 79.5 | 79.2 | 61891.3606 | 0.56403 | 84.6 | 71.8 | 1.48 | 79.5 | 79.3 | 79233.1943 | 0.591 | 84.6 | 72.5 | 0.72 | 79.5 | 79.1 | 36237.8411 | 0.545 | 84.8 | 65.6 | 0.94 | 79.5 | 79.1 | 75571.0873 | 0.716 | 84.8 | 65.5 | 1.84 | 79.5 | 79.4 | 149007.0352 | 0.734 | 84.8 | 65.4029 | 1.74 | 79.5 | 79.2 | 140835.6193 | 0.728
1754 | -6.7333 | 85.1 | 68.6 | 0 | 781.9 | 84.7 | 72.8 | 0.74 | 79.5 | 78.9 | 36984.3514 | 0.51703 | 0.23985 | 84.2969 | 71.9 | 0.97 | 79.5 | 79 | 49990.6084 | 0.578 | 84.4969 | 72.3 | 1.22 | 79.5 | 79.1 | 61914.6355 | 0.56503 | 84.5 | 71.7 | 1.49 | 79.5 | 79.2969 | 79577.0621 | 0.592 | 84.5969 | 72.4 | 0.72 | 79.5 | 79 | 36370.9511 | 0.545 | 84.8 | 65.6 | 0.94 | 79.5 | 79.1 | 75713.0046 | 0.717 | 84.8 | 65.5 | 1.85 | 79.5 | 79.4 | 148808.778 | 0.736 | 84.7969 | 65.5 | 1.74 | 79.5 | 79.2 | 140123.7576 | 0.729
1755 | -6.7 | 85 | 68.6 | 0 | 781.2905 | 84.6 | 72.6968 | 0.74 | 79.4 | 78.8968 | 37249.8096 | 0.51803 | 0.21081 | 84.2 | 71.9 | 0.97 | 79.4 | 79 | 49992.3988 | 0.58 | 84.4 | 72.3 | 1.22 | 79.4 | 79.1 | 61749.1146 | 0.566 | 84.5 | 71.7 | 1.49 | 79.4 | 79.2 | 79493.485 | 0.59303 | 84.5 | 72.4 | 0.72 | 79.4 | 79 | 36295.4329 | 0.54503 | 84.7 | 65.6 | 0.94 | 79.4 | 79.1 | 75584.3042 | 0.718 | 84.7 | 65.5 | 1.85 | 79.4 | 79.4 | 148647.684 | 0.737 | 84.7 | 65.5 | 1.75 | 79.4 | 79.2 | 140254.8837 | 0.73
1756 | -6.6667 | 85 | 68.6 | 0 | 781.2066 | 84.6 | 72.5 | 0.75 | 79.3967 | 78.8 | 37573.1569 | 0.52 | 0.19503 | 84.1967 | 71.9 | 0.97 | 79.3967 | 79 | 50006.5091 | 0.58103 | 84.4 | 72.3 | 1.22 | 79.3967 | 79.1 | 61637.2681 | 0.567 | 84.4 | 71.7 | 1.49 | 79.3967 | 79.2 | 79296.6116 | 0.59403 | 84.4967 | 72.4 | 0.72 | 79.3967 | 79 | 36081.7079 | 0.546 | 84.7 | 65.5 | 0.95 | 79.3967 | 79 | 75866.918 | 0.719 | 84.7 | 65.4 | 1.85 | 79.3967 | 79.3 | 149250.3402 | 0.738 | 84.6967 | 65.4 | 1.75 | 79.3967 | 79.1967 | 140696.5455 | 0.731
1757 | -6.6333 | 84.9 | 68.5 | 0 | 782.4102 | 84.5 | 72.6 | 0.75 | 79.3 | 78.8 | 37435.7243 | 0.521 | 0.17566 | 84.1 | 71.8 | 0.98 | 79.3 | 79 | 50108.5375 | 0.583 | 84.3 | 72.2 | 1.22 | 79.3 | 79.0966 | 61912.4772 | 0.568 | 84.4 | 71.7 | 1.5 | 79.3 | 79.2 | 79227.984 | 0.595 | 84.4 | 72.4 | 0.72 | 79.3 | 78.9 | 36100.7101 | 0.546 | 84.6 | 65.4 | 0.95 | 79.3 | 79 | 75973.06 | 0.72 | 84.6 | 65.4 | 1.86 | 79.3 | 79.3 | 149287.2163 | 0.739 | 84.6 | 65.3 | 1.75 | 79.3 | 79.1 | 141102.0098 | 0.73103
1758 | -6.6 | 84.9 | 68.5 | 0 | 783.107 | 84.5 | 72.6 | 0.75 | 79.2 | 78.8 | 37224.3063 | 0.52204 | 0.14296 | 84.1 | 71.8 | 0.98 | 79.2 | 78.9 | 50050.2731 | 0.585 | 84.3 | 72.2 | 1.22 | 79.2 | 79 | 61960.0496 | 0.569 | 84.3 | 71.7 | 1.5 | 79.2 | 79.2 | 79120.5727 | 0.596 | 84.4 | 72.3 | 0.72 | 79.2 | 78.9 | 36172.1286 | 0.547 | 84.6 | 65.5 | 0.95 | 79.2 | 79 | 75714.92 | 0.721 | 84.6 | 65.3 | 1.86 | 79.2 | 79.2 | 149884.4291 | 0.74 | 84.5965 | 65.3 | 1.75 | 79.2 | 79.1 | 140770.6963 | 0.73204
1759 | -6.5833 | 84.9 | 68.5 | 0 | 784.0036 | 84.5 | 72.6 | 0.75 | 79.2 | 78.8 | 37374.7645 | 0.524 | 0.13685 | 84 | 71.7 | 0.98 | 79.2 | 78.9 | 50486.8008 | 0.58604 | 84.2 | 72.1 | 1.23 | 79.2 | 79 | 62141.9861 | 0.57 | 84.3 | 71.6 | 1.5 | 79.2 | 79.1 | 79355.1494 | 0.597 | 84.3 | 72.3 | 0.72 | 79.2 | 78.9 | 36187.6232 | 0.548 | 84.5 | 65.6 | 0.95 | 79.2 | 79 | 75047.8906 | 0.72104 | 84.5 | 65.3 | 1.86 | 79.2 | 79.2 | 149866.7204 | 0.741 | 84.5 | 65.3 | 1.75 | 79.2 | 79.1 | 140782.5959 | 0.733
1760 | -6.5667 | 84.8 | 68.5 | 0 | 785.9113 | 84.4 | 72.6 | 0.75 | 79.2 | 78.8 | 37351.5612 | 0.525 | 0.11785 | 84 | 71.6038 | 0.98038 | 79.2 | 78.9 | 50927.2505 | 0.588 | 84.2 | 72.1 | 1.23 | 79.2 | 79 | 62250.2016 | 0.571 | 84.2962 | 71.5 | 1.5 | 79.2 | 79.1 | 79848.6997 | 0.598 | 84.3 | 72.2 | 0.72 | 79.2 | 78.8 | 36488.7787 | 0.549 | 84.5 | 65.4925 | 0.95 | 79.2 | 78.9962 | 75721.2785 | 0.722 | 84.5 | 65.3 | 1.86 | 79.2 | 79.2 | 149364.026 | 0.742 | 84.5 | 65.3 | 1.76 | 79.2 | 79.1 | 140977.8563 | 0.734
1761 | -6.55 | 84.8 | 68.4 | 0 | 787.4193 | 84.4 | 72.6 | 0.76 | 79.1961 | 78.8 | 37171.2916 | 0.527 | 0.091729 | 84 | 71.7 | 0.99 | 79.1961 | 78.9 | 50765.7846 | 0.59 | 84.2 | 72.1 | 1.23 | 79.1961 | 79 | 62188.8033 | 0.572 | 84.2 | 71.5 | 1.5 | 79.1961 | 79.1 | 80170.5813 | 0.599 | 84.3 | 72.1 | 0.72 | 79.1961 | 78.8 | 36826.0028 | 0.55 | 84.5 | 65 | 0.95 | 79.1961 | 78.8 | 77396.6723 | 0.724 | 84.5 | 65.4 | 1.87 | 79.1961 | 79.2 | 149108.1132 | 0.743 | 84.5 | 65.3 | 1.76 | 79.1961 | 79.1 | 140963.5297 | 0.735
1762 | -6.5333 | 84.8 | 68.4 | 0 | 789.708 | 84.4 | 72.6 | 0.76 | 79.1 | 78.8 | 37371.3404 | 0.528 | 0.065881 | 84 | 71.6 | 0.99 | 79.1 | 78.9 | 51093.2422 | 0.592 | 84.196 | 72 | 1.23 | 79.1 | 78.9 | 62504.4772 | 0.573 | 84.2 | 71.5 | 1.51 | 79.1 | 79.1 | 80244.7814 | 0.6 | 84.296 | 72 | 0.73 | 79.1 | 78.8 | 36994.858 | 0.551 | 84.5 | 65.004 | 0.95 | 79.1 | 78.8 | 77598.9472 | 0.725 | 84.5 | 65.4 | 1.87 | 79.1 | 79.2 | 148517.9539 | 0.743 | 84.4 | 65.3 | 1.76 | 79.1 | 79.1 | 140884.4939 | 0.736
1763 | -6.5167 | 84.8 | 68.4 | 0 | 789.8959 | 84.4 | 72.1918 | 0.76 | 79.1 | 78.6 | 38638.075 | 0.53 | 0.034549 | 83.9 | 71.6041 | 0.99 | 79.1 | 78.9 | 51087.2574 | 0.594 | 84.1 | 72.0041 | 1.24 | 79.1 | 79 | 62400.2737 | 0.574 | 84.2 | 71.5041 | 1.51 | 79.1 | 79.1 | 79709.7886 | 0.60004 | 84.2 | 72.1 | 0.73 | 79.1 | 78.8 | 36988.7073 | 0.553 | 84.4 | 65 | 0.96 | 79.1 | 78.8959 | 77530.5278 | 0.727 | 84.4 | 65.4 | 1.87 | 79.1 | 79.2 | 148810.1334 | 0.743 | 84.4 | 65.3 | 1.76 | 79.1 | 79.1 | 140617.3285 | 0.736
1764 | -6.5 | 84.7 | 68.3 | 0 | 791.5042 | 84.3 | 71.4958 | 0.76042 | 79 | 78.3 | 40937.1686 | 0.533 | -0.015379 | 83.9 | 71.6 | 1 | 79 | 78.9 | 51203.6286 | 0.595 | 84.1 | 72.1042 | 1.24 | 79 | 79 | 61881.5399 | 0.575 | 84.2 | 71.6 | 1.51 | 79 | 79.1 | 79206.7204 | 0.601 | 84.2 | 72.1 | 0.73 | 79 | 78.8 | 36803.7219 | 0.554 | 84.4 | 64.9042 | 0.96 | 79 | 78.8 | 77983.1181 | 0.728 | 84.4 | 65.3 | 1.87 | 79 | 79.2 | 149435.5532 | 0.743 | 84.4 | 65.4 | 1.76 | 79 | 79.1 | 140074.0738 | 0.737
1765 | -6.4667 | 84.7 | 68.3 | 0 | 791.813 | 84.3 | 71.3 | 0.77 | 79 | 78.3 | 41959.9396 | 0.53704 | -0.05213 | 83.9 | 71.4957 | 1 | 79 | 78.8 | 51821.6052 | 0.597 | 84.1 | 72.2 | 1.24 | 79 | 79 | 61631.4807 | 0.575 | 84.1 | 71.4957 | 1.51 | 79 | 79 | 79793.0461 | 0.601 | 84.2 | 72.1 | 0.73 | 79 | 78.8 | 36741.8968 | 0.555 | 84.4 | 65.1 | 0.96 | 79 | 78.9 | 77476.5287 | 0.72904 | 84.4 | 65.1 | 1.87 | 79 | 79.1 | 150312.7078 | 0.743 | 84.3957 | 65.3 | 1.76 | 79 | 79 | 140083.5577 | 0.737
1766 | -6.4333 | 84.6 | 68.2956 | 0 | 792.9267 | 84.2956 | 71.3044 | 0.78 | 78.9 | 78.3 | 41937.4694 | 0.54104 | -0.048733 | 83.8 | 71.2956 | 1 | 78.9 | 78.7 | 52657.3908 | 0.59804 | 84 | 72.1 | 1.24 | 78.9 | 78.9 | 61878.3142 | 0.576 | 84.1 | 71.3 | 1.51 | 78.9 | 78.9 | 80649.6159 | 0.60104 | 84.1 | 72.1 | 0.73 | 78.9 | 78.7956 | 36857.4283 | 0.556 | 84.3 | 65.3 | 0.96 | 78.9 | 78.9 | 76566.6382 | 0.73 | 84.3 | 65 | 1.87 | 78.9 | 79 | 151022.4607 | 0.744 | 84.3 | 65.2 | 1.76 | 78.9 | 79 | 140530.6931 | 0.737
1767 | -6.4 | 84.6 | 68.2 | 0 | 795.7137 | 84.2 | 71.4 | 0.78 | 78.9 | 78.4 | 41854.1215 | 0.54505 | -0.038091 | 83.8 | 70.9954 | 1.01 | 78.9 | 78.6 | 53839.0091 | 0.601 | 84 | 71.9954 | 1.24 | 78.9 | 78.8954 | 62274.3676 | 0.576 | 84 | 71.2 | 1.51 | 78.9 | 78.9 | 81006.0672 | 0.602 | 84.1 | 72 | 0.73 | 78.9 | 78.7 | 36907.2607 | 0.557 | 84.3 | 65.4 | 0.96 | 78.9 | 78.9 | 75918.4769 | 0.731 | 84.3 | 65.1 | 1.87 | 78.9 | 79 | 149892.9567 | 0.74395 | 84.2954 | 65.1 | 1.76 | 78.9 | 78.9 | 141209.8915 | 0.737
1768 | -6.3667 | 84.5 | 68.1 | 0 | 796.6906 | 84.1953 | 71.4 | 0.79 | 78.8 | 78.4 | 41861.0426 | 0.549 | -0.068514 | 83.7 | 70.8 | 1.01 | 78.8 | 78.5953 | 54673.7846 | 0.603 | 83.9 | 71.9 | 1.24 | 78.8 | 78.8 | 62495.9775 | 0.576 | 84 | 71.1 | 1.51 | 78.8 | 78.8 | 81189.0502 | 0.602 | 84 | 72 | 0.73 | 78.8 | 78.7 | 36948.8708 | 0.558 | 84.2 | 65.2953 | 0.96 | 78.8 | 78.8 | 76300.9812 | 0.731 | 84.2 | 64.9953 | 1.87 | 78.8 | 78.9953 | 150268.5053 | 0.743 | 84.2 | 65.1 | 1.76 | 78.8 | 78.9 | 140773.4841 | 0.737
1769 | -6.3333 | 84.5 | 68 | 0 | 798.5527 | 84.1 | 71.4 | 0.79 | 78.7 | 78.4 | 42000.3328 | 0.55205 | -0.04785 | 83.7 | 70.4952 | 1.01 | 78.7 | 78.4 | 55849.334 | 0.60505 | 83.9 | 71.6952 | 1.24 | 78.7 | 78.6952 | 63399.0848 | 0.577 | 83.9 | 70.8952 | 1.51 | 78.7 | 78.7 | 82464.9039 | 0.603 | 84 | 71.4904 | 0.74 | 78.7 | 78.4952 | 38271.8982 | 0.55905 | 84.2 | 65 | 0.96 | 78.7 | 78.7 | 77081.169 | 0.73105 | 84.2 | 64.7 | 1.87 | 78.7 | 78.8 | 152335.8337 | 0.743 | 84.2 | 64.9952 | 1.76 | 78.7 | 78.8 | 141540.4369 | 0.737
1770 | -6.3 | 84.4 | 67.7 | 0 | 810.162 | 84.1 | 71.6049 | 0.8 | 78.7 | 78.5049 | 41414.4006 | 0.55505 | 0.029147 | 83.6 | 70.2049 | 1.02 | 78.7 | 78.3049 | 57115.7162 | 0.609 | 83.8 | 71.2951 | 1.24 | 78.7 | 78.4951 | 65425.5312 | 0.578 | 83.9 | 70.6 | 1.52 | 78.7 | 78.6 | 84201.7465 | 0.604 | 83.9 | 71 | 0.74 | 78.7 | 78.2 | 40044.3287 | 0.562 | 84.1 | 65 | 0.96 | 78.7 | 78.7 | 77063.7468 | 0.732 | 84.1 | 64.7049 | 1.87 | 78.7 | 78.8 | 151529.0782 | 0.743 | 84.1 | 64.5951 | 1.76 | 78.7 | 78.6951 | 144022.1113 | 0.737
1771 | -6.2667 | 84.4 | 67.7 | 0 | 816.3849 | 84 | 71.9 | 0.8 | 78.6 | 78.6 | 40453.8764 | 0.558 | 0.075955 | 83.6 | 70.305 | 1.02 | 78.6 | 78.4 | 56756.6877 | 0.612 | 83.8 | 71 | 1.25 | 78.6 | 78.4 | 66553.0531 | 0.57905 | 83.8 | 70.6 | 1.52 | 78.6 | 78.5 | 84247.5263 | 0.605 | 83.9 | 71 | 0.74 | 78.6 | 78.2 | 39938.3967 | 0.56405 | 84.1 | 64.5849 | 0.96 | 78.6 | 78.5 | 78718.8928 | 0.732 | 84.1 | 64.8 | 1.8695 | 78.6 | 78.8 | 150204.6936 | 0.742 | 84.1 | 64.295 | 1.76 | 78.6 | 78.5 | 145882.7756 | 0.738
1772 | -6.2333 | 84.3 | 67.5 | 0 | 820.572 | 84 | 71.7949 | 0.8 | 78.5949 | 78.6 | 40850.3031 | 0.55905 | 0.10954 | 83.5949 | 70.2 | 1.03 | 78.5949 | 78.3949 | 57236.3992 | 0.61405 | 83.7 | 70.9949 | 1.25 | 78.5949 | 78.3949 | 66782.7039 | 0.581 | 83.8 | 70.6 | 1.52 | 78.5949 | 78.5 | 83818.0203 | 0.60505 | 83.8 | 71 | 0.75 | 78.5949 | 78.3 | 39992.1402 | 0.56705 | 84 | 63.7949 | 0.97 | 78.5949 | 78.3 | 81739.6507 | 0.73305 | 84 | 64.5949 | 1.86 | 78.5949 | 78.6949 | 151653.2303 | 0.742 | 84 | 64 | 1.77 | 78.5949 | 78.4 | 147598.0305 | 0.73805
1773 | -6.2 | 84.3 | 67.3 | 0 | 829.3946 | 83.9 | 71.5947 | 0.81 | 78.5 | 78.5 | 41594.9545 | 0.56105 | 0.069685 | 83.5 | 70 | 1.03 | 78.5 | 78.3 | 58260.5326 | 0.61705 | 83.7 | 70.8 | 1.2505 | 78.5 | 78.3 | 67356.3709 | 0.583 | 83.7 | 70.7 | 1.52 | 78.5 | 78.6 | 82894.1356 | 0.606 | 83.8 | 71 | 0.75 | 78.5 | 78.3 | 39885.9737 | 0.56905 | 84 | 63.2947 | 0.97 | 78.5 | 78.1947 | 83619.0341 | 0.73505 | 84 | 63.9895 | 1.86 | 78.5 | 78.4947 | 156104.489 | 0.742 | 84 | 64 | 1.77 | 78.5 | 78.4 | 147384.5435 | 0.739
1774 | -6.1667 | 84.2 | 67.1 | 0 | 837.3913 | 83.9 | 71.4946 | 0.81 | 78.4 | 78.4 | 41961.441 | 0.56305 | 0.029463 | 83.5 | 70.2054 | 1.04 | 78.4 | 78.4 | 57504.3412 | 0.62 | 83.6 | 70.9054 | 1.26 | 78.4 | 78.3 | 66867.9399 | 0.58405 | 83.7 | 70.8 | 1.52 | 78.4 | 78.5946 | 82283.1078 | 0.606 | 83.7 | 71 | 0.75 | 78.4 | 78.3 | 39942.7639 | 0.572 | 83.9 | 62.7946 | 0.97 | 78.4 | 78 | 85940.6909 | 0.738 | 83.9 | 63.6 | 1.86 | 78.4 | 78.3 | 158649.2017 | 0.742 | 83.9 | 64 | 1.77 | 78.4 | 78.4 | 147060.33 | 0.74
1775 | -6.1333 | 84.2 | 67.1 | 0 | 839.7671 | 83.8 | 71.1945 | 0.81 | 78.4 | 78.2945 | 42921.4503 | 0.56505 | -0.031823 | 83.4 | 70.0945 | 1.04 | 78.4 | 78.3 | 57825.929 | 0.622 | 83.6 | 70.689 | 1.26 | 78.4 | 78.1945 | 68112.8288 | 0.586 | 83.6 | 70.189 | 1.52 | 78.4 | 78.2945 | 85355.5925 | 0.606 | 83.7 | 71.1055 | 0.75055 | 78.4 | 78.3 | 39565.6301 | 0.574 | 83.9 | 62.2945 | 0.97055 | 78.4 | 77.9 | 87922.1908 | 0.741 | 83.9 | 62.9835 | 1.87 | 78.4 | 78.1 | 163418.6564 | 0.743 | 83.9 | 64.1055 | 1.77 | 78.4 | 78.4 | 146038.0793 | 0.74
1776 | -6.1 | 84 | 66.5944 | 0 | 854.2858 | 83.8 | 70.7944 | 0.81056 | 78.1944 | 78.1 | 44304.2921 | 0.568 | -0.17775 | 83.4 | 69.7 | 1.05 | 78.1944 | 78.2 | 59710.6423 | 0.62406 | 83.5 | 70.0944 | 1.27 | 78.1944 | 77.9944 | 71232.0901 | 0.588 | 83.6 | 69.1944 | 1.53 | 78.1944 | 77.9 | 91790.1918 | 0.608 | 83.6 | 70.8944 | 0.76 | 78.1944 | 78.1944 | 40227.2158 | 0.575 | 83.8 | 62.2056 | 0.98 | 78.1944 | 77.9 | 88621.6477 | 0.74406 | 83.8 | 62.1056 | 1.87 | 78.1944 | 77.9 | 169697.9431 | 0.745 | 83.8 | 64.2 | 1.77 | 78.1944 | 78.4 | 145208.5294 | 0.74
1777 | -5.9333 | 83.7943 | 66.3 | 0 | 864.4657 | 83.6 | 70.6 | 0.82 | 77.8943 | 78 | 44298.0319 | 0.57 | -0.34971 | 83.2 | 69.3943 | 1.05 | 77.8943 | 77.9943 | 60504.1071 | 0.626 | 83.4943 | 70.1 | 1.27 | 77.8943 | 77.9 | 71000.0472 | 0.59 | 83.5 | 68.9 | 1.53 | 77.8943 | 77.7 | 93695.8877 | 0.61 | 83.5 | 70.6 | 0.76 | 77.8943 | 78 | 41006.9999 | 0.576 | 83.7 | 62.1886 | 0.98 | 77.8943 | 77.8943 | 88516.6891 | 0.746 | 83.7943 | 61.9886 | 1.87 | 77.8943 | 77.7943 | 170742.932 | 0.746 | 83.7 | 63.9943 | 1.77 | 77.8943 | 78.2943 | 145774.2858 | 0.739
1778 | -5.7667 | 83.5 | 66.0942 | 0 | 863.7642 | 83.3942 | 70.2883 | 0.82 | 77.5942 | 77.6942 | 44712.8142 | 0.571 | -0.23214 | 82.9942 | 68.9942 | 1.05 | 77.5942 | 77.6942 | 61403.574 | 0.628 | 83.2 | 70.0942 | 1.27 | 77.5942 | 77.7942 | 69591.2367 | 0.59 | 83.2942 | 68.5883 | 1.54 | 77.5942 | 77.4942 | 94376.2762 | 0.611 | 83.2942 | 70.5942 | 0.76 | 77.5942 | 77.8942 | 40198.9737 | 0.577 | 83.4942 | 61.4942 | 0.98 | 77.5942 | 77.5 | 90329.0099 | 0.748 | 83.5 | 60.8825 | 1.88 | 77.5942 | 77.3942 | 177602.5749 | 0.747 | 83.4942 | 63.1883 | 1.7694 | 77.5942 | 77.7942 | 149516.7141 | 0.738
1779 | -5.6 | 83.294 | 65.4881 | 0 | 878.7213 | 83.1 | 69.8 | 0.82 | 77.294 | 77.4 | 45601.847 | 0.57206 | -0.1003 | 82.7 | 68.894 | 1.05 | 77.294 | 77.5 | 60995.5978 | 0.629 | 82.994 | 69.6881 | 1.27 | 77.294 | 77.494 | 70594.7119 | 0.59 | 83 | 67.994 | 1.54 | 77.294 | 77.1 | 96867.2232 | 0.613 | 83 | 70.4 | 0.76 | 77.294 | 77.6 | 39899.7767 | 0.576 | 83.2 | 61.094 | 0.99 | 77.294 | 77.294 | 91261.0645 | 0.74906 | 83.294 | 59.994 | 1.88 | 77.294 | 76.994 | 183165.2247 | 0.74906 | 83.2 | 62.3 | 1.76 | 77.294 | 77.394 | 154113.6242 | 0.737
1780 | -5.4333 | 83 | 64.9939 | 0 | 893.8364 | 82.8939 | 69.5939 | 0.82 | 76.9939 | 77.1939 | 45674.4673 | 0.573 | -0.1253 | 82.4939 | 68.9 | 1.05 | 76.9939 | 77.3939 | 59905.9795 | 0.629 | 82.7 | 69.2939 | 1.27 | 76.9939 | 77.1939 | 71484.2535 | 0.59 | 82.7939 | 67.5939 | 1.54 | 76.9939 | 76.8 | 98076.2215 | 0.61406 | 82.7939 | 70.2939 | 0.76 | 76.9939 | 77.4 | 39452.5701 | 0.575 | 82.9939 | 60.6939 | 0.99 | 76.9939 | 76.9939 | 92061.8643 | 0.751 | 83 | 59.9061 | 1.89 | 76.9939 | 76.8 | 182095.2235 | 0.751 | 82.9939 | 61.9939 | 1.76 | 76.9939 | 77.0939 | 154655.7928 | 0.736
1781 | -5.2667 | 82.7938 | 64.7938 | 7.9927 | 885.8578 | 82.6 | 69.0938 | 0.82 | 76.6938 | 76.8 | 46677.2847 | 0.574 | -0.04528 | 82.2 | 68.3876 | 1.05 | 76.6938 | 76.9938 | 60757.4829 | 0.629 | 82.4938 | 68.9938 | 1.27 | 76.6938 | 76.8938 | 71446.3422 | 0.59 | 82.5 | 67.4 | 1.55 | 76.6938 | 76.6938 | 97601.726 | 0.616 | 82.5 | 69.6815 | 0.75 | 76.6938 | 76.9938 | 40576.9253 | 0.57394 | 82.7 | 59.7815 | 0.99 | 76.6938 | 76.5938 | 95102.6953 | 0.75206 | 82.7938 | 59.9938 | 1.89 | 76.6938 | 76.6938 | 180239.5514 | 0.752 | 82.7 | 61.2815 | 1.76 | 76.6938 | 76.6938 | 157835.3578 | 0.736
1782 | -5.1 | 82.2937 | 64.1937 | 27.3464 | 869.534 | 82.3937 | 68.7937 | 0.83 | 76.0874 | 76.5 | 46960.9739 | 0.575 | -0.17143 | 81.9937 | 67.5 | 1.05 | 76.0874 | 76.5 | 63518.3358 | 0.629 | 82.2 | 68.7 | 1.27 | 76.0874 | 76.6 | 71500.352 | 0.589 | 82.2937 | 67.5 | 1.55 | 76.0874 | 76.5 | 95710.5886 | 0.616 | 82.2937 | 68.9 | 0.75 | 76.0874 | 76.5 | 42007.9195 | 0.573 | 82.4937 | 58.9 | 0.99 | 76.0874 | 76.2 | 97781.3738 | 0.754 | 82.5 | 59.7 | 1.89 | 76.0874 | 76.4 | 180365.4731 | 0.753 | 82.4937 | 60.2937 | 1.76 | 76.0874 | 76.2937 | 163023.2863 | 0.73594
1783 | -4.5833 | 81.5872 | 63.8936 | 43.3732 | 829.8613 | 81.7872 | 68.0872 | 0.82 | 75.0936 | 75.8872 | 47098.1067 | 0.573 | -0.60574 | 81.3936 | 66.7872 | 1.05 | 75.0936 | 75.8872 | 63974.6622 | 0.62694 | 81.8872 | 68.4872 | 1.26 | 75.0936 | 76.2872 | 70537.1386 | 0.58494 | 81.8936 | 67.2936 | 1.54 | 75.0936 | 76.1936 | 94177.0188 | 0.61394 | 81.7936 | 68.4872 | 0.75 | 75.0936 | 76.0872 | 41735.1687 | 0.56994 | 81.9936 | 58.7936 | 0.99 | 75.0936 | 75.7936 | 96384.0751 | 0.75394 | 82.1872 | 59.3936 | 1.8894 | 75.0936 | 76.0872 | 179387.6348 | 0.75094 | 82.0936 | 59.4872 | 1.75 | 75.0936 | 75.6936 | 165707.8295 | 0.73394
1784 | -4.0667 | 80.7869 | 63.1869 | 63.3309 | 787.8581 | 80.9935 | 66.4739 | 0.82 | 74.1869 | 74.7804 | 49620.9394 | 0.57 | -0.62291 | 80.5935 | 65.6869 | 1.04 | 74.1869 | 74.9869 | 65169.5826 | 0.62393 | 81.0869 | 67.3804 | 1.25 | 74.1869 | 75.2869 | 71497.311 | 0.57987 | 81.0935 | 66.2804 | 1.53 | 74.1869 | 75.2869 | 94607.1112 | 0.60793 | 80.9935 | 67.1739 | 0.74 | 74.1869 | 74.9804 | 43134.8654 | 0.56493 | 81.1935 | 58.0869 | 0.99 | 74.1869 | 74.9935 | 95496.6005 | 0.75093 | 81.3869 | 58.3739 | 1.87 | 74.1869 | 75.0869 | 180476.6281 | 0.74593 | 81.3869 | 58.3869 | 1.7493 | 74.1869 | 74.7869 | 167518.3014 | 0.72993
1785 | -3.55 | 79.9934 | 61.9801 | 109.2442 | 747.6817 | 80.2867 | 64.6934 | 0.82 | 73.1867 | 73.4934 | 52990.5386 | 0.569 | -0.68773 | 79.8867 | 64.4934 | 1.04 | 73.1867 | 73.9867 | 66560.8486 | 0.62093 | 80.2934 | 66.0867 | 1.2393 | 73.1867 | 74.1867 | 73323.8762 | 0.57393 | 80.3867 | 65.0867 | 1.51 | 73.1867 | 74.2867 | 96588.7169 | 0.60293 | 80.2867 | 65.5867 | 0.74 | 73.1867 | 73.7867 | 45219.7957 | 0.561 | 80.4867 | 56.6734 | 0.98 | 73.1867 | 73.9867 | 97554.8742 | 0.74693 | 80.5934 | 57.0867 | 1.86 | 73.1867 | 74.0867 | 183377.6939 | 0.74093 | 80.5867 | 57.4867 | 1.7393 | 73.1867 | 73.8867 | 167642.9385 | 0.72593
1786 | -3.0333 | 79.1932 | 60.7865 | 156.0273 | 707.9524 | 79.4865 | 63.8865 | 0.81932 | 72.2865 | 72.6865 | 53221.1047 | 0.568 | -0.71893 | 79.0865 | 64 | 1.03 | 72.2865 | 73.1932 | 65156.6271 | 0.61693 | 79.4932 | 65.1932 | 1.22 | 72.2865 | 73.2865 | 73171.9539 | 0.56786 | 79.5865 | 64.2932 | 1.5 | 72.2865 | 73.3865 | 95714.356 | 0.59693 | 79.4865 | 64.6865 | 0.73 | 72.2865 | 72.8865 | 45382.8469 | 0.55793 | 79.6865 | 55.1865 | 0.98 | 72.2865 | 72.9865 | 100307.0568 | 0.74393 | 79.7932 | 55.9797 | 1.85 | 72.2865 | 73.1865 | 184379.9152 | 0.73593 | 79.7932 | 56.4865 | 1.7293 | 72.2865 | 72.9865 | 168067.1015 | 0.72093
1787 | -2.5167 | 78.4862 | 59.9862 | 189.1401 | 667.0361 | 78.6931 | 63.0862 | 0.81 | 71.2862 | 71.8862 | 53032.5073 | 0.56593 | -0.65087 | 78.2931 | 63.3794 | 1.02 | 71.2862 | 72.4794 | 63744.755 | 0.61086 | 78.7862 | 63.9725 | 1.2093 | 71.2862 | 72.2794 | 74594.4894 | 0.56086 | 78.7931 | 63.1725 | 1.48 | 71.2862 | 72.3794 | 96993.9913 | 0.58993 | 78.6931 | 63.6862 | 0.73 | 71.2862 | 71.9862 | 45647.9058 | 0.55293 | 78.8931 | 54.6 | 0.97 | 71.2862 | 72.1931 | 98803.5626 | 0.73993 | 79.0862 | 54.7862 | 1.8393 | 71.2862 | 72.1862 | 186157.1562 | 0.73093 | 78.9931 | 55.1794 | 1.71 | 71.2862 | 71.9794 | 170548.9089 | 0.71593
1788 | -2 | 77.693 | 58.786 | 229.2503 | 628.1385 | 77.893 | 62.393 | 0.81 | 70.393 | 71.093 | 52545.882 | 0.56293 | -0.48348 | 77.586 | 62.086 | 1.01 | 70.393 | 71.386 | 65346.4256 | 0.60393 | 77.986 | 62.379 | 1.19 | 70.393 | 70.986 | 77964.6048 | 0.55486 | 77.993 | 61.686 | 1.4693 | 70.393 | 71.186 | 100191.883 | 0.58386 | 77.893 | 62.586 | 0.72 | 70.393 | 70.986 | 46254.5149 | 0.54893 | 78.093 | 54.293 | 0.9693 | 70.393 | 71.393 | 96268.9334 | 0.73486 | 78.286 | 53.686 | 1.82 | 70.393 | 71.186 | 187199.9869 | 0.72493 | 78.286 | 53.786 | 1.7 | 70.393 | 70.886 | 173903.3417 | 0.71193
1789 | -1.5667 | 77.0929 | 57.6858 | 272.1402 | 595.1309 | 77.1929 | 61.6858 | 0.8 | 69.5929 | 70.2929 | 52244.2602 | 0.55893 | -0.34372 | 76.8858 | 61.0858 | 1 | 69.5929 | 70.4858 | 65935.8821 | 0.59793 | 77.1929 | 61.3929 | 1.18 | 69.5929 | 70.0929 | 78358.603 | 0.54993 | 77.2929 | 60.6858 | 1.45 | 69.5929 | 70.1929 | 100953.3308 | 0.57793 | 77.1929 | 61.7858 | 0.71929 | 69.5929 | 70.0929 | 46283.7266 | 0.54393 | 77.3929 | 52.8645 | 0.96 | 69.5929 | 70.3787 | 98433.059 | 0.72893 | 77.4929 | 52.7929 | 1.81 | 69.5929 | 70.2858 | 187214.3327 | 0.71993 | 77.4929 | 52.6858 | 1.69 | 69.5929 | 69.9858 | 175401.6934 | 0.70793
1790 | -1.1333 | 76.3928 | 56.6856 | 309.8696 | 562.3232 | 76.5928 | 60.6928 | 0.8 | 68.7928 | 69.4856 | 52757.4163 | 0.55493 | -0.37552 | 76.1928 | 60.3928 | 0.99 | 68.7928 | 69.6928 | 65606.5899 | 0.59193 | 76.5928 | 60.6856 | 1.17 | 68.7928 | 69.2856 | 77991.5211 | 0.54393 | 76.5928 | 60.1 | 1.4393 | 68.7928 | 69.4928 | 99489.8504 | 0.57193 | 76.5856 | 60.6783 | 0.71 | 68.7928 | 69.1856 | 47112.4288 | 0.539 | 76.7856 | 51.1856 | 0.95 | 68.7928 | 69.2928 | 101925.468 | 0.72393 | 76.8928 | 52.7072 | 1.79 | 68.7928 | 69.6928 | 181253.799 | 0.71393 | 76.8856 | 51.9928 | 1.68 | 68.7928 | 69.1856 | 175261.4513 | 0.70393
1791 | -0.7 | 75.7927 | 56.0927 | 332.6055 | 528.5936 | 75.8927 | 59.7927 | 0.79 | 67.9927 | 68.6853 | 53182.9682 | 0.55093 | -0.65971 | 75.5853 | 59.8927 | 0.98 | 67.9927 | 68.9927 | 64037.6832 | 0.58493 | 75.8927 | 59.7927 | 1.16 | 67.9927 | 68.4927 | 78093.5466 | 0.53893 | 75.9927 | 59.8927 | 1.42 | 67.9927 | 68.9853 | 95763.4666 | 0.56493 | 75.8927 | 59.3853 | 0.7 | 67.9927 | 68.1927 | 48762.1698 | 0.53593 | 76.0927 | 50.9 | 0.95 | 67.9927 | 68.6927 | 99958.6789 | 0.71993 | 76.1927 | 52.9927 | 1.7793 | 67.9927 | 69.0927 | 172733.4214 | 0.70685 | 76.1927 | 52.0147 | 1.67 | 67.9927 | 68.6927 | 168931.8702 | 0.69893
1792 | -0.26667 | 75.0925 | 55.8 | 340.6373 | 493.6781 | 75.2925 | 59.0851 | 0.78 | 67.1851 | 67.8925 | 53155.8803 | 0.54593 | -0.86979 | 74.8925 | 59.2925 | 0.96925 | 67.1851 | 68.2851 | 62976.3179 | 0.57693 | 75.2925 | 58.7776 | 1.15 | 67.1851 | 67.5776 | 79113.6226 | 0.53293 | 75.2925 | 58.9776 | 1.4 | 67.1851 | 68.0851 | 95403.7957 | 0.55685 | 75.2851 | 58.4925 | 0.7 | 67.1851 | 67.3925 | 48957.587 | 0.532 | 75.4851 | 50.7851 | 0.94 | 67.1851 | 68.0851 | 97046.2162 | 0.71385 | 75.5925 | 52.2776 | 1.75 | 67.1851 | 68.2851 | 170948.9801 | 0.69785 | 75.5851 | 51.9851 | 1.6593 | 67.1851 | 68.0851 | 162849.1508 | 0.69193
1793 | 0.16667 | 74.4924 | 54.9849 | 358.6906 | 459.923 | 74.5924 | 58.3849 | 0.77924 | 66.3849 | 67.0924 | 52831.3265 | 0.54092 | -0.56041 | 74.2849 | 58.4773 | 0.95 | 66.3849 | 67.3849 | 62902.9907 | 0.56885 | 74.5924 | 57.3849 | 1.14 | 66.3849 | 66.4849 | 81980.4429 | 0.52892 | 74.6924 | 57.6849 | 1.38 | 66.3849 | 66.9849 | 97871.2727 | 0.54985 | 74.5924 | 57.8924 | 0.69924 | 66.3849 | 66.6924 | 48502.8212 | 0.52892 | 74.7924 | 49.5773 | 0.93 | 66.3849 | 67.0849 | 98081.6842 | 0.70692 | 74.8924 | 50.8849 | 1.73 | 66.3849 | 67.1849 | 173983.7257 | 0.68892 | 74.8924 | 50.3697 | 1.64 | 66.3849 | 66.9773 | 167844.9023 | 0.68492
1794 | 0.6 | 73.9923 | 53.6846 | 401.1611 | 432.3925 | 73.9923 | 57.7 | 0.77 | 65.7923 | 66.3923 | 52191.7798 | 0.53492 | -0.11716 | 73.5923 | 57.5923 | 0.94 | 65.7923 | 66.4923 | 62824.6579 | 0.55992 | 73.9923 | 56.7923 | 1.13 | 65.7923 | 65.7923 | 81391.6968 | 0.52492 | 73.9923 | 57.3077 | 1.36 | 65.7923 | 66.3923 | 95102.0867 | 0.54285 | 73.9846 | 57.3923 | 0.69 | 65.7923 | 66.0846 | 47773.3122 | 0.52392 | 74.1846 | 48.2846 | 0.92 | 65.7923 | 66.0923 | 99909.4564 | 0.70092 | 74.2923 | 49.2616 | 1.71 | 65.7923 | 66.0769 | 179320.8328 | 0.68185 | 74.2846 | 48.8846 | 1.6292 | 65.7923 | 65.8923 | 172422.2219 | 0.67992
1795 | 0.78333 | 73.7 | 52.8922 | 432.3887 | 418.5815 | 73.5922 | 57.0844 | 0.76 | 65.4922 | 65.7922 | 52290.9507 | 0.52992 | 0.28865 | 73.1922 | 57.6 | 0.92922 | 65.4922 | 66.1922 | 60244.8811 | 0.55284 | 73.4 | 56.5 | 1.12 | 65.4922 | 65.3 | 79375.0801 | 0.52192 | 73.4922 | 57.2922 | 1.34 | 65.4922 | 65.9922 | 90648.6922 | 0.53492 | 73.4922 | 57.1 | 0.68922 | 65.4922 | 65.6 | 46919.9501 | 0.52092 | 73.6922 | 47.5922 | 0.92 | 65.4922 | 65.4922 | 99979.2778 | 0.697 | 73.7 | 47.8922 | 1.7 | 65.4922 | 65.1922 | 183935.8293 | 0.677 | 73.6922 | 47.9922 | 1.62 | 65.4922 | 65.1922 | 173662.0359 | 0.676
1796 | 0.96667 | 73.4 | 52.3921 | 450.5821 | 404.7783 | 73.2921 | 56.4 | 0.75921 | 65.0921 | 65.2921 | 53273.4117 | 0.52692 | 0.48664 | 72.8921 | 57.7 | 0.91 | 65.0921 | 65.9 | 57831.0243 | 0.54392 | 73.1 | 55.7842 | 1.12 | 65.0921 | 64.7842 | 80914.5076 | 0.519 | 73.1921 | 56.9921 | 1.3292 | 65.0921 | 65.5 | 89935.3004 | 0.52792 | 73.1921 | 56.7921 | 0.68 | 65.0921 | 65.2921 | 46482.4368 | 0.51692 | 73.3921 | 47.3 | 0.91 | 65.0921 | 65.1921 | 99478.2854 | 0.69392 | 73.4 | 47.8079 | 1.69 | 65.0921 | 64.9 | 181263.6943 | 0.67492 | 73.4 | 47.0842 | 1.61 | 65.0921 | 64.5921 | 177774.4529 | 0.675
1797 | 1.15 | 73.192 | 51.992 | 461.4009 | 390.7831 | 73 | 56.608 | 0.75 | 64.792 | 65.108 | 51538.7962 | 0.52292 | 0.61284 | 72.592 | 57.692 | 0.8992 | 64.792 | 65.6 | 55875.9431 | 0.53484 | 72.892 | 55.2 | 1.1192 | 64.792 | 64.3 | 82437.7204 | 0.518 | 72.9 | 56.4839 | 1.31 | 64.792 | 64.992 | 90129.615 | 0.52092 | 72.9 | 56.1839 | 0.6792 | 64.792 | 64.792 | 47245.8288 | 0.513 | 73.1 | 47.3 | 0.91 | 64.792 | 64.892 | 98029.0011 | 0.69092 | 73.192 | 47.3839 | 1.6892 | 64.792 | 64.492 | 181559.0782 | 0.671 | 73.1 | 46.292 | 1.61 | 64.792 | 64.192 | 181301.9675 | 0.674
1798 | 1.3333 | 72.8918 | 51.4918 | 474.0119 | 377.2799 | 72.7 | 56.7918 | 0.74 | 64.4 | 64.9918 | 49541.8636 | 0.51792 | 0.31932 | 72.3 | 57.6 | 0.88 | 64.4 | 65.3 | 54110.6497 | 0.52484 | 72.5918 | 55.2918 | 1.11 | 64.4 | 64.1918 | 80481.6793 | 0.516 | 72.6 | 55.6918 | 1.2992 | 64.4 | 64.3918 | 91828.0867 | 0.51592 | 72.6 | 55.4918 | 0.67 | 64.4 | 64.2918 | 48099.4759 | 0.511 | 72.8 | 47.3 | 0.9 | 64.4 | 64.5918 | 96570.6578 | 0.68692 | 72.8918 | 47.3163 | 1.68 | 64.4 | 64.2 | 179847.3188 | 0.669 | 72.8918 | 46.6326 | 1.61 | 64.4 | 64.1082 | 176645.6871 | 0.674
1799 | 1.5167 | 72.6 | 51.5 | 475.0355 | 362.952 | 72.4917 | 56.0835 | 0.73 | 64.0917 | 64.4835 | 50223.1261 | 0.51192 | 0.25249 | 72 | 56.1504 | 0.86 | 64.0917 | 64.3669 | 57122.2531 | 0.51492 | 72.3 | 55.3083 | 1.11 | 64.0917 | 64.1 | 78614.7112 | 0.51492 | 72.3917 | 55.5 | 1.28 | 64.0917 | 64.1 | 90557.0818 | 0.51092 | 72.3917 | 55.0917 | 0.67 | 64.0917 | 63.8917 | 48465.884 | 0.509 | 72.5917 | 46.5669 | 0.9 | 64.0917 | 64.0835 | 97826.4211 | 0.68292 | 72.6 | 48.1 | 1.67 | 64.0917 | 64.2 | 171599.7287 | 0.66492 | 72.5917 | 46.5587 | 1.61 | 64.0917 | 63.8752 | 175058.7035 | 0.672
1800 | 1.7 | 72.5 | 50.8916 | 486.5448 | 353.2754 | 72.1916 | 54.9916 | 0.73 | 63.9084 | 63.6916 | 52286.5771 | 0.50792 | 0.65125 | 71.7916 | 54.4084 | 0.85 | 63.9084 | 63.3 | 61893.054 | 0.51092 | 72 | 55.2916 | 1.1 | 63.9084 | 63.8832 | 76959.9902 | 0.511 | 72.0916 | 55.7084 | 1.27 | 63.9084 | 64 | 86772.3237 | 0.50592 | 72.0916 | 54.4832 | 0.67 | 63.9084 | 63.3916 | 49177.3517 | 0.508 | 72.2916 | 45.4 | 0.9 | 63.9084 | 63.4916 | 100726.4999 | 0.681 | 72.3 | 47.8916 | 1.66 | 63.9084 | 63.8916 | 169485.1037 | 0.66092 | 72.3 | 45.5084 | 1.61 | 63.9084 | 63.3 | 180335.8325 | 0.672
1801 | 1.6333 | 72.6 | 50.6 | 499.583 | 357.3595 | 72.1 | 54.4915 | 0.73 | 64.1 | 63.4 | 53708.7637 | 0.507 | 0.57988 | 71.7 | 54.0745 | 0.85 | 64.1 | 62.9915 | 62689.0985 | 0.508 | 71.8085 | 55 | 1.1 | 64.1 | 63.5085 | 77473.3871 | 0.51 | 71.9 | 55.9 | 1.26 | 64.1 | 63.9 | 83962.1522 | 0.50092 | 72 | 54.1085 | 0.67 | 64.1 | 63.2 | 49872.0629 | 0.50908 | 72.2 | 45.1915 | 0.9 | 64.1 | 63.3 | 100977.1759 | 0.681 | 72.1085 | 47.4915 | 1.65 | 64.1 | 63.5 | 170683.5875 | 0.658 | 72.1 | 46.417 | 1.61 | 64.1 | 63.5085 | 173250.6145 | 0.673
1802 | 1.5667 | 72.7 | 50.5086 | 503.6 | 361.6689 | 72.2 | 54.3 | 0.73 | 64.2 | 63.4 | 54717.5957 | 0.508 | 0.43941 | 71.8 | 53.6172 | 0.85 | 64.2 | 62.9086 | 64770.4667 | 0.50909 | 71.9086 | 55.6086 | 1.1 | 64.2 | 63.9086 | 75067.2289 | 0.50991 | 72 | 56.1086 | 1.25 | 64.2 | 64 | 82878.8206 | 0.49691 | 72.1 | 54.4086 | 0.67 | 64.2 | 63.4086 | 49538.1754 | 0.511 | 72.3 | 44.9 | 0.9 | 64.2 | 63.3 | 102595.7407 | 0.682 | 72.2086 | 47.5086 | 1.65 | 64.2 | 63.6 | 171053.737 | 0.657 | 72.2 | 46.9914 | 1.61 | 64.2 | 63.7 | 170143.545 | 0.673
1803 | 1.5 | 72.8 | 50.8087 | 494.3992 | 365.2611 | 72.3 | 54.4 | 0.73 | 64.3 | 63.5 | 54787.2322 | 0.50909 | 0.50865 | 71.9 | 54.1913 | 0.85087 | 64.3 | 63.2 | 63359.6029 | 0.511 | 72.0087 | 56 | 1.09 | 64.3 | 64.1 | 73188.1518 | 0.508 | 72.1 | 56.2 | 1.24 | 64.3 | 64 | 82073.5629 | 0.49291 | 72.2 | 54.7087 | 0.68 | 64.3 | 63.6087 | 49224.4326 | 0.513 | 72.4 | 45.1175 | 0.9 | 64.3 | 63.5087 | 102513.347 | 0.68409 | 72.3087 | 47.7 | 1.65 | 64.3 | 63.7 | 169704.7756 | 0.657 | 72.3 | 46.9 | 1.61 | 64.3 | 63.8 | 171504.766 | 0.674
1804 | 1.4333 | 72.9 | 51 | 488.0735 | 369.1796 | 72.4 | 54.8088 | 0.73 | 64.4088 | 63.8088 | 53994.3735 | 0.511 | 0.22194 | 72 | 53.8912 | 0.86 | 64.4088 | 63.1912 | 64972.2699 | 0.51209 | 72.1 | 55.8 | 1.09 | 64.4088 | 64.1 | 74421.2934 | 0.507 | 72.2 | 56.5265 | 1.23 | 64.4088 | 64.2088 | 80327.601 | 0.48991 | 72.3 | 54.9 | 0.68 | 64.4088 | 63.8 | 49059.6876 | 0.515 | 72.5 | 45.0735 | 0.9 | 64.4088 | 63.6 | 103420.1228 | 0.686 | 72.4088 | 47.7088 | 1.65 | 64.4088 | 63.8 | 170427.5668 | 0.657 | 72.4 | 47.8354 | 1.61 | 64.4088 | 64.2088 | 165781.8429 | 0.675
1805 | 1.3667 | 73 | 51.209 | 482.0222 | 373.1627 | 72.5 | 55.409 | 0.73 | 64.6 | 64.109 | 52626.8991 | 0.512 | 0.25786 | 72.1 | 54.009 | 0.86 | 64.6 | 63.309 | 65318.6345 | 0.51509 | 72.2 | 56.7538 | 1.09 | 64.6 | 64.6179 | 70380.4185 | 0.506 | 72.3 | 56.7821 | 1.22 | 64.6 | 64.291 | 79050.3752 | 0.48591 | 72.4 | 55.2179 | 0.68 | 64.6 | 64.1 | 48613.439 | 0.517 | 72.6 | 44.9179 | 0.91 | 64.6 | 63.709 | 104962.2385 | 0.68909 | 72.509 | 48 | 1.65 | 64.6 | 63.909 | 169558.0118 | 0.657 | 72.5 | 47.9552 | 1.61 | 64.6 | 64.291 | 165236.8433 | 0.674
1806 | 1.3 | 73.1 | 51.5 | 469.0637 | 376.8908 | 72.6 | 55.8091 | 0.74 | 64.7 | 64.4091 | 51563.8507 | 0.512 | 0.32739 | 72.2 | 55.1272 | 0.87 | 64.7 | 63.9182 | 62109.6579 | 0.518 | 72.3 | 58.2 | 1.08 | 64.7 | 65.3 | 63606.7418 | 0.50191 | 72.4 | 55.7818 | 1.22 | 64.7 | 63.7909 | 84392.3 | 0.484 | 72.4091 | 55.6 | 0.68 | 64.7 | 64.3 | 47926.7534 | 0.518 | 72.7 | 47.0726 | 0.91 | 64.7 | 64.5272 | 97225.4211 | 0.692 | 72.6091 | 49.0454 | 1.65 | 64.7 | 64.4182 | 162686.32 | 0.65791 | 72.6 | 47.8635 | 1.61 | 64.7 | 64.3272 | 166750.2674 | 0.675
1807 | 1.2167 | 73.2092 | 52.5184 | 444.19 | 380.2276 | 72.7092 | 56.3092 | 0.73 | 64.8092 | 64.7092 | 50397.4382 | 0.512 | -0.14724 | 72.3 | 56.2092 | 0.87 | 64.8092 | 64.5092 | 58412.2907 | 0.518 | 72.4 | 58.4092 | 1.07 | 64.8092 | 65.4 | 62755.0778 | 0.49691 | 72.5 | 55.6184 | 1.22 | 64.8092 | 63.8092 | 85795.8246 | 0.485 | 72.6 | 55.7092 | 0.68 | 64.8092 | 64.5 | 48031.0387 | 0.51909 | 72.8 | 49.4 | 0.91 | 64.8092 | 65.3 | 88787.2279 | 0.68991 | 72.7092 | 49.7816 | 1.65 | 64.8092 | 64.6908 | 157842.8892 | 0.65591 | 72.7 | 49.6 | 1.61 | 64.8092 | 65 | 155451.3817 | 0.67391
1808 | 1.1333 | 73.4 | 53 | 416.9069 | 383.0745 | 72.9 | 56.7093 | 0.73 | 65 | 65 | 49400.2824 | 0.511 | -0.25619 | 72.4093 | 56.4907 | 0.87 | 65 | 64.7 | 57831.947 | 0.517 | 72.5093 | 58.2814 | 1.06 | 65 | 65.2907 | 63079.2875 | 0.49191 | 72.6 | 56.5186 | 1.22 | 65 | 64.3093 | 82025.5554 | 0.486 | 72.7 | 56.0093 | 0.69 | 65 | 64.7 | 47712.0802 | 0.521 | 72.9 | 48.8721 | 0.9 | 65 | 65.1814 | 90771.1934 | 0.68691 | 72.9 | 50.3465 | 1.64 | 65 | 64.9186 | 155190.5745 | 0.655 | 72.8093 | 50.3279 | 1.61 | 65 | 65.2186 | 151526.9287 | 0.672
1809 | 1.05 | 73.5 | 53.3188 | 406.7382 | 386.7565 | 73 | 56.8906 | 0.73 | 65.2 | 65.1 | 49350.4615 | 0.51 | -0.38572 | 72.6 | 56.0906 | 0.87 | 65.2 | 64.6 | 59501.57 | 0.517 | 72.7 | 57.0717 | 1.05 | 65.2 | 64.6906 | 68497.327 | 0.48891 | 72.7 | 56.8 | 1.22 | 65.2 | 64.5 | 80969.6843 | 0.486 | 72.8 | 56.3094 | 0.69 | 65.2 | 64.9094 | 47282.0864 | 0.522 | 73.0094 | 47.3812 | 0.9 | 65.2 | 64.7 | 96693.5051 | 0.686 | 73 | 51.4812 | 1.64 | 65.2 | 65.3906 | 147352.8169 | 0.65191 | 73 | 51.0906 | 1.6 | 65.2 | 65.5 | 146318.1866 | 0.66891
1810 | 0.96667 | 73.6 | 53.1905 | 402.6197 | 391.524 | 73.1 | 56.8 | 0.73 | 65.3 | 65.1 | 49825.8652 | 0.509 | 0.14412 | 72.7 | 56.5286 | 0.87 | 65.3 | 64.9095 | 58568.8801 | 0.518 | 72.8 | 56.7191 | 1.05 | 65.3 | 64.6095 | 70735.6341 | 0.4891 | 72.8095 | 57.2191 | 1.22 | 65.3 | 64.8095 | 79813.381 | 0.486 | 72.9095 | 56.4905 | 0.69 | 65.3 | 65.0905 | 47351.9442 | 0.523 | 73.2 | 46.8095 | 0.91 | 65.3 | 64.7 | 99623.4623 | 0.688 | 73.1 | 51 | 1.63 | 65.3 | 65.2 | 150981.6678 | 0.649 | 73.1 | 49.8618 | 1.59 | 65.3 | 65.1809 | 154404.0807 | 0.666
1811 | 0.88333 | 73.7097 | 53.1097 | 409.7228 | 397.2966 | 73.2097 | 57.629 | 0.73 | 65.5 | 65.5193 | 47723.9044 | 0.509 | 0.60642 | 72.8 | 57.2903 | 0.87 | 65.5 | 65.3 | 56289.7822 | 0.517 | 72.9 | 58.1386 | 1.05 | 65.5 | 65.4193 | 65050.832 | 0.4899 | 73 | 58.0097 | 1.22 | 65.5 | 65.3 | 76126.0845 | 0.485 | 73.1 | 56.2 | 0.69 | 65.5 | 65 | 48640.4855 | 0.5241 | 73.3 | 48.1579 | 0.91 | 65.5 | 65.2193 | 95259.347 | 0.69 | 73.2097 | 51.3097 | 1.63 | 65.5 | 65.4 | 149170.1873 | 0.6479 | 73.2 | 48.7097 | 1.6 | 65.5 | 64.9 | 163306.2091 | 0.667
1812 | 0.8 | 73.8098 | 53.7098 | 394.7919 | 401.0293 | 73.4 | 58.3902 | 0.73 | 65.6 | 65.9902 | 45497.6259 | 0.506 | 0.32847 | 72.9098 | 56.7805 | 0.87 | 65.6 | 65.1 | 58597.2598 | 0.5171 | 73.0098 | 59.1902 | 1.05 | 65.6 | 65.9 | 60765.7267 | 0.486 | 73.1 | 58.7195 | 1.21 | 65.6 | 65.6195 | 72995.6115 | 0.483 | 73.2 | 56.0902 | 0.69 | 65.6 | 65.1 | 49661.1877 | 0.5271 | 73.4 | 50.3293 | 0.91 | 65.6 | 66.0098 | 87331.8868 | 0.689 | 73.4 | 51.3 | 1.62 | 65.6 | 65.4 | 149526.4301 | 0.646 | 73.3098 | 49.6293 | 1.6 | 65.6 | 65.3098 | 158616.7564 | 0.6681
1813 | 0.73333 | 73.9099 | 54.1099 | 377.3034 | 403.3494 | 73.5 | 58.5297 | 0.72 | 65.7099 | 66.0198 | 45060.9269 | 0.5039 | 0.12603 | 73.0099 | 56.7099 | 0.87 | 65.7099 | 65.2 | 59473.3064 | 0.519 | 73.2 | 59.5198 | 1.04 | 65.7099 | 66.1099 | 59223.5734 | 0.4829 | 73.2 | 59.0802 | 1.209 | 65.7099 | 65.8901 | 71243.8562 | 0.4799 | 73.3 | 56.3198 | 0.7 | 65.7099 | 65.3099 | 49407.6307 | 0.5301 | 73.5 | 50.5901 | 0.9 | 65.7099 | 66.1 | 86413.9699 | 0.686 | 73.5 | 51.5198 | 1.62 | 65.7099 | 65.6 | 148502.4335 | 0.645 | 73.5 | 50.3802 | 1.6 | 65.7099 | 65.6 | 154359.7785 | 0.668
1814 | 0.66667 | 74.01 | 54.5 | 362.55 | 405.66 | 73.6 | 58.68 | 0.72 | 65.9 | 66.09 | 44696.0791 | 0.5 | 0.3817 | 73.11 | 57.31 | 0.87 | 65.9 | 65.51 | 57641.1501 | 0.52 | 73.3 | 58.95 | 1.03 | 65.9 | 65.77 | 61521.7038 | 0.478 | 73.3 | 58.7 | 1.2 | 65.9 | 65.7 | 73242.8327 | 0.4779 | 73.4 | 57.54 | 0.7 | 65.9 | 66.01 | 46285.5574 | 0.532 | 73.6 | 50.1 | 0.9 | 65.9 | 66 | 88613.0615 | 0.684 | 73.6 | 52.63 | 1.619 | 65.9 | 66.01 | 141426.4593 | 0.643 | 73.6 | 49.79 | 1.6 | 65.9 | 65.5 | 159086.7639 | 0.6681
1815 | 0.6 | 74.1101 | 54.5 | 360.7304 | 409.0809 | 73.7 | 57.6899 | 0.72 | 66 | 65.6 | 47829.9511 | 0.499 | 0.20625 | 73.2101 | 58.0101 | 0.87 | 66 | 65.9101 | 55532.8867 | 0.5209 | 73.3101 | 58.0304 | 1.03 | 66 | 65.3202 | 65954.7509 | 0.478 | 73.4 | 58.5899 | 1.2 | 66 | 65.6 | 74105.9538 | 0.476 | 73.5 | 58.9101 | 0.7 | 66 | 66.6101 | 42675.1746 | 0.531 | 73.7 | 50 | 0.9 | 66 | 66 | 89002.8114 | 0.683 | 73.7 | 52.8696 | 1.61 | 66 | 66.0899 | 140131.4947 | 0.6399 | 73.7 | 50.3405 | 1.6 | 66 | 65.8101 | 156014.5206 | 0.67
1816 | 0.53333 | 74.2102 | 54.6102 | 356.3646 | 412.5614 | 73.8 | 57.7102 | 0.72 | 66.1 | 65.7102 | 48192.0654 | 0.4991 | 0.026187 | 73.3102 | 58.6 | 0.87 | 66.1 | 66.2102 | 53714.4806 | 0.5199 | 73.4102 | 59 | 1.03 | 66.1 | 65.9 | 62202.9344 | 0.478 | 73.5 | 57.7795 | 1.2 | 66.1 | 65.2898 | 78545.389 | 0.4761 | 73.6 | 58.9795 | 0.69 | 66.1 | 66.6898 | 42515.101 | 0.528 | 73.8 | 50 | 0.9 | 66.1 | 66 | 89450.2809 | 0.682 | 73.8 | 52.9307 | 1.6 | 66.1 | 66.1102 | 139880.6951 | 0.638 | 73.8 | 51.0795 | 1.6 | 66.1 | 66.0898 | 151611.9517 | 0.669
1817 | 0.46667 | 74.3103 | 54.8 | 348.3483 | 415.8724 | 73.9 | 58.5207 | 0.72 | 66.2 | 66.2103 | 45908.2644 | 0.499 | -0.34084 | 73.4103 | 59.331 | 0.87 | 66.2 | 66.6103 | 51130.1259 | 0.5179 | 73.5103 | 60.0414 | 1.029 | 66.2 | 66.4207 | 58033.2038 | 0.476 | 73.6 | 57.6207 | 1.201 | 66.2 | 65.3103 | 80342.3391 | 0.4791 | 73.7 | 59.4517 | 0.69 | 66.2 | 66.9207 | 41156.6861 | 0.5259 | 73.9 | 50.531 | 0.9 | 66.2 | 66.3103 | 87496.4774 | 0.682 | 73.9 | 54.631 | 1.599 | 66.2 | 66.7103 | 128501.4177 | 0.6349 | 73.8103 | 52.3828 | 1.6 | 66.2 | 66.531 | 143799.2821 | 0.669
1818 | 0.4 | 74.5105 | 56.2419 | 312.2244 | 417.4733 | 74 | 59.3105 | 0.71 | 66.4105 | 66.6105 | 43793.328 | 0.4979 | -0.63129 | 73.5105 | 60.2105 | 0.86 | 66.4105 | 67.1 | 47874.0909 | 0.5139 | 73.6105 | 60.3477 | 1.019 | 66.4105 | 66.5791 | 56602.4155 | 0.4719 | 73.7 | 58.3 | 1.21 | 66.4105 | 65.7 | 77766.0236 | 0.482 | 73.8 | 60.1686 | 0.68895 | 66.4105 | 67.1895 | 39067.1768 | 0.5209 | 74 | 50.9791 | 0.89 | 66.4105 | 66.4 | 86238.6256 | 0.68 | 74 | 55.3895 | 1.58 | 66.4105 | 67 | 122930.1181 | 0.62979 | 73.9105 | 53.8581 | 1.59 | 66.4105 | 67.0791 | 133542.8829 | 0.6649
1819 | 0.23333 | 74.8 | 56.2788 | 289.482 | 424.9539 | 74.1106 | 59.4894 | 0.71 | 66.7106 | 66.7894 | 43581.7827 | 0.49589 | -0.064703 | 73.7106 | 59.6683 | 0.85 | 66.7106 | 66.7894 | 50071.0469 | 0.51 | 73.8 | 59.5317 | 1.01 | 66.7106 | 66.2212 | 60185.6091 | 0.471 | 73.8106 | 58.9317 | 1.22 | 66.7106 | 66.1212 | 75562.4143 | 0.48411 | 73.9106 | 58.6788 | 0.68 | 66.7106 | 66.5894 | 43387.2938 | 0.518 | 74.2 | 51.5635 | 0.89 | 66.7106 | 66.7212 | 84420.1757 | 0.68 | 74.1106 | 54.1471 | 1.57 | 66.7106 | 66.5788 | 130917.4411 | 0.625 | 74.1 | 53.0212 | 1.58 | 66.7106 | 66.8106 | 139692.1202 | 0.662
1820 | 0.066667 | 75.0107 | 56 | 306.1358 | 436.2246 | 74.4 | 58.5786 | 0.71 | 67.0107 | 66.3893 | 46960.2423 | 0.49511 | -0.10722 | 74 | 59.4321 | 0.85 | 67.0107 | 66.8214 | 51820.3619 | 0.51 | 74.0107 | 60.3 | 1.01 | 67.0107 | 66.7107 | 58283.3203 | 0.47 | 74.1 | 60 | 1.22 | 67.0107 | 66.8107 | 71884.5471 | 0.485 | 74.2 | 58.7321 | 0.68 | 67.0107 | 66.7214 | 44233.6899 | 0.52 | 74.4107 | 53.5214 | 0.89 | 67.0107 | 67.5107 | 77781.2872 | 0.67789 | 74.4 | 52.0679 | 1.57 | 67.0107 | 65.8893 | 146164.1754 | 0.62511 | 74.3107 | 53.6107 | 1.58 | 67.0107 | 67.1107 | 136750.0808 | 0.66089
1821 | -0.1 | 75.3 | 56.1 | 300.2784 | 446.6271 | 74.6108 | 57.8 | 0.72 | 67.3108 | 66.2 | 50341.6742 | 0.49911 | 0.056541 | 74.2108 | 59.7567 | 0.85 | 67.3108 | 67.0892 | 51569.4429 | 0.509 | 74.3 | 60.4108 | 1.01 | 67.3108 | 66.9108 | 58466.7938 | 0.47 | 74.3108 | 59.9784 | 1.22 | 67.3108 | 66.9 | 73383.9522 | 0.486 | 74.4108 | 59.7108 | 0.68 | 67.3108 | 67.3108 | 42038.963 | 0.52 | 74.7 | 54.0108 | 0.89 | 67.3108 | 67.8 | 76548.5734 | 0.674 | 74.6108 | 52.7757 | 1.58 | 67.3108 | 66.4324 | 144433.6486 | 0.63 | 74.6 | 53.6892 | 1.58 | 67.3108 | 67.3 | 137915.9724 | 0.659
1822 | -0.26667 | 75.5109 | 56.3219 | 296.7284 | 457.5186 | 74.9 | 58.4328 | 0.72 | 67.7 | 66.7219 | 49707.5184 | 0.50411 | 0.16456 | 74.5 | 59.0219 | 0.85109 | 67.7 | 66.9109 | 54998.9416 | 0.51011 | 74.5109 | 61.3328 | 1.01 | 67.7 | 67.5219 | 55873.7403 | 0.47 | 74.6 | 59.6 | 1.23 | 67.7 | 66.9109 | 76514.8467 | 0.48811 | 74.7 | 60.4219 | 0.68 | 67.7 | 67.8109 | 40847.5 | 0.519 | 74.9109 | 53.5563 | 0.88 | 67.7 | 67.6891 | 79009.0173 | 0.671 | 74.9 | 55.8546 | 1.58 | 67.7 | 67.7219 | 125534.8254 | 0.63 | 74.8109 | 53.8109 | 1.58 | 67.7 | 67.5109 | 138530.2234 | 0.659
1823 | -0.43333 | 75.8 | 57.211 | 270.4594 | 466.6878 | 75.111 | 58.9779 | 0.73 | 68 | 67.189 | 49327.8765 | 0.508 | -0.12192 | 74.711 | 60.1442 | 0.86 | 68 | 67.6221 | 52121.0608 | 0.513 | 74.8 | 61.3558 | 1.01 | 68 | 67.5779 | 56616.2424 | 0.469 | 74.811 | 60.1331 | 1.24 | 68 | 67.3221 | 75765.9294 | 0.492 | 74.911 | 60.3558 | 0.68 | 68 | 67.889 | 41527.629 | 0.518 | 75.2 | 53.2221 | 0.88 | 68 | 67.7221 | 81092.693 | 0.671 | 75.111 | 55.9337 | 1.58 | 68 | 67.8779 | 126159.2099 | 0.62789 | 75.1 | 55.0552 | 1.57 | 68 | 68.1221 | 131734.1949 | 0.658
1824 | -0.6 | 75.9 | 57.4 | 256.8893 | 474.8558 | 75.4 | 58.8335 | 0.74 | 68.2 | 67.3223 | 50850.7354 | 0.51311 | -0.25995 | 75 | 60.0442 | 0.86 | 68.2 | 67.6777 | 53515.4505 | 0.513 | 75.0112 | 60.2 | 1.0111 | 68.2 | 67.2 | 62694.529 | 0.47111 | 75.1 | 61.4335 | 1.24 | 68.2 | 68.2112 | 70593.8287 | 0.494 | 75.2 | 59.5112 | 0.68 | 68.2 | 67.6112 | 44611.1094 | 0.51911 | 75.4112 | 53.9 | 0.88 | 68.2 | 68.1112 | 79165.6387 | 0.67 | 75.3112 | 54.3 | 1.58 | 68.2 | 67.4112 | 138947.2154 | 0.629 | 75.3112 | 55.6665 | 1.57 | 68.2 | 68.3888 | 128780.9969 | 0.65589
1825 | -0.61667 | 75.9 | 57.2 | 265.3804 | 477.4451 | 75.5 | 59.3 | 0.74 | 68.2 | 67.7 | 50173.1839 | 0.517 | -0.23894 | 75.1 | 59.0338 | 0.87 | 68.2 | 67.3113 | 57998.6775 | 0.51711 | 75.2 | 61.1451 | 1.02 | 68.2 | 67.8226 | 59921.276 | 0.474 | 75.3 | 62.6226 | 1.24 | 68.2 | 68.9 | 65262.291 | 0.49289 | 75.3 | 59.6887 | 0.69 | 68.2 | 67.8 | 44867.4993 | 0.521 | 75.6 | 53.7887 | 0.88 | 68.2 | 68.2 | 80201.2364 | 0.669 | 75.6 | 53.8774 | 1.5811 | 68.2 | 67.4887 | 143328.864 | 0.631 | 75.5 | 55.4338 | 1.56 | 68.2 | 68.4113 | 131298.7242 | 0.65389
1826 | -0.63333 | 76 | 57.5114 | 258.9696 | 478.3114 | 75.5 | 59.8456 | 0.75 | 68.2 | 68.0228 | 48890.1817 | 0.52011 | -0.060533 | 75.1 | 60.0114 | 0.87 | 68.2 | 67.8114 | 55028.6798 | 0.52 | 75.2 | 62.0886 | 1.02 | 68.2 | 68.3 | 56087.9602 | 0.473 | 75.3 | 62.4658 | 1.23 | 68.2 | 68.7772 | 65813.7934 | 0.48889 | 75.4 | 59.6 | 0.69 | 68.2 | 67.8 | 45346.0144 | 0.523 | 75.6 | 53.4 | 0.88 | 68.2 | 68.0886 | 81399.1866 | 0.668 | 75.6 | 53.3114 | 1.59 | 68.2 | 67.3114 | 148043.228 | 0.63411 | 75.5114 | 55.1317 | 1.56 | 68.2 | 68.2772 | 132797.9061 | 0.65089
1827 | -0.65 | 76 | 57.377 | 257.2258 | 479.669 | 75.6 | 60.377 | 0.75 | 68.3 | 68.2885 | 47575.3741 | 0.52112 | 0.72793 | 75.1 | 60.4115 | 0.87 | 68.3 | 68.1 | 53715.0656 | 0.522 | 75.3 | 61.7 | 1.02 | 68.3 | 68.1 | 57510.2981 | 0.473 | 75.3 | 61.8 | 1.22 | 68.3 | 68.4 | 69156.3925 | 0.487 | 75.4 | 60.2345 | 0.69 | 68.3 | 68.2115 | 43727.0728 | 0.525 | 75.6 | 52.977 | 0.88 | 68.3 | 67.9 | 83244.7358 | 0.668 | 75.6 | 54.146 | 1.6 | 68.3 | 67.7115 | 143582.4524 | 0.638 | 75.6 | 52.9655 | 1.56 | 68.3 | 67.4885 | 147223.2011 | 0.651
1828 | -0.66667 | 76 | 57.1 | 270.7 | 482.3465 | 75.6 | 59.9116 | 0.75 | 68.3 | 68.1116 | 49124.2969 | 0.52312 | 0.52248 | 75.2 | 60.0651 | 0.88 | 68.3 | 67.8884 | 55219.7195 | 0.523 | 75.3 | 61.6 | 1.02 | 68.3 | 68.1 | 58145.9985 | 0.473 | 75.3 | 61.2651 | 1.22 | 68.3 | 68.0884 | 71743.2 | 0.486 | 75.4 | 61.3116 | 0.69 | 68.3 | 68.7 | 40761.4213 | 0.524 | 75.6 | 52.8232 | 0.88 | 68.3 | 67.9116 | 83822.905 | 0.669 | 75.6 | 55.1 | 1.61 | 68.3 | 68.1 | 137935.1566 | 0.639 | 75.6 | 53.3697 | 1.5612 | 68.3 | 67.7349 | 145179.9311 | 0.654
1829 | -0.68333 | 76 | 57.3117 | 265.33 | 483.8352 | 75.6 | 60.5117 | 0.75 | 68.3 | 68.4117 | 47707.9439 | 0.525 | 0.38171 | 75.2 | 60.0352 | 0.88 | 68.3 | 68.0117 | 55722.176 | 0.526 | 75.3 | 60.3178 | 1.02 | 68.3 | 67.3648 | 64001.9392 | 0.47312 | 75.4 | 60.6 | 1.23 | 68.3 | 67.8 | 75877.2487 | 0.488 | 75.4 | 60.9648 | 0.69 | 68.3 | 68.4883 | 41421.7245 | 0.522 | 75.7 | 52.7883 | 0.88 | 68.3 | 67.9 | 84141.2467 | 0.67 | 75.7 | 53.9296 | 1.61 | 68.3 | 67.6883 | 146176.3449 | 0.64012 | 75.6 | 53.8296 | 1.5612 | 68.3 | 67.9765 | 142654.9253 | 0.654
1830 | -0.7 | 76 | 56.6644 | 277.7499 | 487.4423 | 75.6 | 61.1237 | 0.75 | 68.3 | 68.7119 | 45624.253 | 0.525 | 0.99573 | 75.2 | 60.9119 | 0.88 | 68.3 | 68.4119 | 52574.4592 | 0.527 | 75.3 | 59.0237 | 1.0312 | 68.3 | 66.8237 | 70457.5797 | 0.48024 | 75.4 | 60.4881 | 1.23 | 68.3 | 67.8 | 76817.0952 | 0.49012 | 75.5 | 59.5763 | 0.69 | 68.3 | 67.8881 | 45609.0944 | 0.52212 | 75.7 | 52.5119 | 0.88 | 68.3 | 67.9 | 85531.6265 | 0.67112 | 75.7 | 51.9763 | 1.62 | 68.3 | 67.1 | 160654.5169 | 0.64512 | 75.6119 | 51.8881 | 1.57 | 68.3 | 67.3 | 156125.1608 | 0.65712
1831 | -0.7 | 76 | 55.988 | 310.1155 | 492.4718 | 75.6 | 61.1761 | 0.75 | 68.3 | 68.7 | 45508.1535 | 0.524 | 0.45392 | 75.2 | 61.412 | 0.88 | 68.3 | 68.612 | 51022.781 | 0.52688 | 75.4 | 60.1239 | 1.05 | 68.3 | 67.512 | 66835.1566 | 0.48612 | 75.4 | 60.6239 | 1.24 | 68.3 | 67.912 | 76729.7784 | 0.49312 | 75.5 | 59.5359 | 0.69 | 68.3 | 67.912 | 46021.2577 | 0.52512 | 75.7 | 52.0521 | 0.89 | 68.3 | 67.788 | 87632.6563 | 0.673 | 75.7 | 52.3479 | 1.64 | 68.3 | 67.4239 | 160212.3505 | 0.65212 | 75.7 | 53.0958 | 1.58 | 68.3 | 67.8359 | 149187.7306 | 0.662
1832 | -0.7 | 76 | 56.6363 | 297.6848 | 493.4637 | 75.6 | 60.3879 | 0.75 | 68.3 | 68.3879 | 47845.9231 | 0.52312 | -0.19032 | 75.2 | 61.4758 | 0.88 | 68.3 | 68.6879 | 50382.2776 | 0.525 | 75.4 | 60.7121 | 1.06 | 68.3 | 67.9 | 64662.2978 | 0.49012 | 75.4 | 61.2121 | 1.24 | 68.3 | 68.3 | 73639.1846 | 0.495 | 75.5 | 60.2879 | 0.69 | 68.3 | 68.3 | 44076.4393 | 0.527 | 75.7 | 51.6363 | 0.89 | 68.3 | 67.7121 | 89409.1395 | 0.67612 | 75.7 | 54.2363 | 1.65 | 68.3 | 68.2121 | 148042.2308 | 0.65612 | 75.7 | 54.9879 | 1.58 | 68.3 | 68.5 | 137004.2821 | 0.662
1833 | -0.7 | 76 | 57.3122 | 270.056 | 492.6 | 75.6 | 59.9 | 0.75 | 68.3 | 68.1878 | 49479.0851 | 0.525 | 0.039369 | 75.2 | 61.1 | 0.88 | 68.3 | 68.5 | 51809.8099 | 0.524 | 75.4 | 61.3244 | 1.06 | 68.3 | 68.2122 | 62441.4618 | 0.49312 | 75.4 | 61.3878 | 1.24 | 68.3 | 68.3 | 73116.645 | 0.496 | 75.5 | 60.2122 | 0.69 | 68.3 | 68.3 | 44246.3832 | 0.528 | 75.7 | 51.8634 | 0.89 | 68.3 | 67.8 | 89098.8013 | 0.679 | 75.7 | 54.8878 | 1.65 | 68.3 | 68.4 | 143581.7572 | 0.658 | 75.7 | 54.3756 | 1.58 | 68.3 | 68.3 | 141170.9905 | 0.662
1834 | -0.7 | 76 | 57.1877 | 269.5956 | 493.337 | 75.6 | 59.8 | 0.76 | 68.3 | 68.1 | 50101.6841 | 0.527 | 0.098428 | 75.2 | 60.9754 | 0.88 | 68.3 | 68.4 | 52259.4694 | 0.52388 | 75.4 | 61.7 | 1.06 | 68.3 | 68.4877 | 60696.6143 | 0.494 | 75.4 | 61.0877 | 1.25 | 68.3 | 68.1877 | 74924.2773 | 0.496 | 75.5 | 60.3123 | 0.7 | 68.3 | 68.3 | 43984.0312 | 0.528 | 75.7 | 51.3246 | 0.9 | 68.3 | 67.7123 | 91352.8135 | 0.68212 | 75.7 | 53.2384 | 1.66 | 68.3 | 67.8754 | 155304.4074 | 0.65912 | 75.7 | 54.1123 | 1.58 | 68.3 | 68.2123 | 142682.7055 | 0.662
1835 | -0.7 | 76 | 56.7876 | 283.4849 | 495.5622 | 75.7 | 59.8 | 0.76 | 68.3 | 68.1876 | 50209.4151 | 0.52812 | -0.020114 | 75.2 | 60.1751 | 0.88 | 68.3 | 68.0876 | 55142.097 | 0.524 | 75.4 | 61.5 | 1.07 | 68.3 | 68.4 | 61608.7078 | 0.495 | 75.4 | 60.8 | 1.25 | 68.3 | 68.1 | 76657.6121 | 0.498 | 75.5 | 59.9876 | 0.7 | 68.3 | 68.1876 | 44962.4756 | 0.529 | 75.7 | 52.0124 | 0.9 | 68.3 | 68.0124 | 89329.3086 | 0.68512 | 75.7 | 52.8622 | 1.67 | 68.3 | 67.8249 | 159476.5553 | 0.66412 | 75.7 | 54.4124 | 1.59 | 68.3 | 68.4 | 140619.367 | 0.663
1836 | -0.7 | 76 | 56.8125 | 290.4486 | 497.4125 | 75.7 | 59.2749 | 0.76 | 68.3 | 67.9 | 52199.7582 | 0.531 | -0.025616 | 75.2 | 59.5 | 0.88 | 68.3 | 67.7875 | 57875.4002 | 0.52613 | 75.4 | 60.7498 | 1.07 | 68.3 | 67.9749 | 65342.0646 | 0.496 | 75.4 | 61.3251 | 1.26 | 68.3 | 68.3251 | 74080.7557 | 0.5 | 75.5 | 59.6125 | 0.7 | 68.3 | 68.0125 | 46267.0952 | 0.531 | 75.7 | 52.4125 | 0.9 | 68.3 | 68.2 | 88137.7717 | 0.68713 | 75.7 | 53.7624 | 1.6713 | 68.3 | 68.1875 | 153822.0401 | 0.667 | 75.7 | 54.4875 | 1.58 | 68.3 | 68.3875 | 140479.3361 | 0.662
1837 | -0.7 | 76 | 56.7 | 288.9053 | 498.976 | 75.7 | 59.0127 | 0.77 | 68.3 | 67.9 | 53426.4903 | 0.53413 | -0.038673 | 75.2 | 59.5127 | 0.89 | 68.3 | 67.8127 | 58323.3448 | 0.53 | 75.4 | 60.0127 | 1.08 | 68.3 | 67.7127 | 69200.2827 | 0.50013 | 75.4 | 61.462 | 1.25 | 68.3 | 68.3873 | 73295.4424 | 0.499 | 75.5 | 59.3747 | 0.7 | 68.3 | 67.9873 | 47143.8711 | 0.533 | 75.7 | 52.3747 | 0.91 | 68.3 | 68.2 | 88564.4186 | 0.689 | 75.7 | 53.0127 | 1.68 | 68.3 | 68.0127 | 159745.0246 | 0.67013 | 75.7 | 54.5127 | 1.59 | 68.3 | 68.4 | 140301.076 | 0.663
1838 | -0.7 | 76 | 56.6 | 297.3383 | 501.4511 | 75.7 | 59.2872 | 0.77 | 68.3 | 68.1 | 52850.1106 | 0.538 | -0.3747 | 75.2 | 60.1128 | 0.89 | 68.3 | 68.1128 | 56481.9002 | 0.533 | 75.4 | 59.8744 | 1.09 | 68.3 | 67.6872 | 70417.8305 | 0.50413 | 75.4 | 60.5 | 1.26 | 68.3 | 68 | 78422.1548 | 0.501 | 75.5 | 58.9128 | 0.70128 | 68.3 | 67.8 | 48786.6827 | 0.53613 | 75.7 | 51.5744 | 0.91 | 68.3 | 68 | 91679.7814 | 0.691 | 75.7 | 53.1 | 1.69 | 68.3 | 68.1 | 159661.7788 | 0.67313 | 75.7 | 55.5383 | 1.58 | 68.3 | 68.7128 | 133589.4094 | 0.662
1839 | -0.7 | 76 | 56.6 | 297.3742 | 503.4516 | 75.7 | 59.1 | 0.78 | 68.3 | 68 | 53719.6323 | 0.541 | -0.011021 | 75.2 | 60.0613 | 0.89 | 68.3 | 68.0871 | 56845.9945 | 0.534 | 75.4 | 59.5129 | 1.1 | 68.3 | 67.6129 | 72904.7082 | 0.51013 | 75.4 | 60.3 | 1.2613 | 68.3 | 67.9 | 79954.0321 | 0.50313 | 75.5 | 59.5387 | 0.71 | 68.3 | 68.1129 | 47329.6854 | 0.53913 | 75.7 | 51.4129 | 0.91 | 68.3 | 68 | 92914.728 | 0.694 | 75.7 | 53.2129 | 1.7 | 68.3 | 68.2129 | 160050.6287 | 0.67613 | 75.7 | 54.5839 | 1.58 | 68.3 | 68.3613 | 139129.4142 | 0.65987
1840 | -0.7 | 76 | 56.287 | 307.6856 | 506.4041 | 75.7 | 59.526 | 0.78 | 68.3 | 68.313 | 52704.5116 | 0.544 | 0.89021 | 75.2 | 59.626 | 0.9 | 68.3 | 68.013 | 58637.57 | 0.537 | 75.4 | 60.526 | 1.11 | 68.3 | 68.126 | 69053.9608 | 0.51513 | 75.4 | 59.874 | 1.27 | 68.3 | 67.7 | 82952.5537 | 0.50613 | 75.5 | 60.313 | 0.71 | 68.3 | 68.5 | 45060.0338 | 0.54013 | 75.7 | 51.5 | 0.92 | 68.3 | 68.1 | 92710.099 | 0.69613 | 75.7 | 53.613 | 1.7013 | 68.3 | 68.413 | 157145.93 | 0.679 | 75.7 | 51.787 | 1.5813 | 68.3 | 67.4 | 157844.3262 | 0.66213
1841 | -0.7 | 76 | 56.2 | 315.2687 | 509.1525 | 75.7 | 60.1 | 0.78 | 68.3 | 68.6 | 50862.6282 | 0.545 | 0.7224 | 75.2 | 60.4263 | 0.9 | 68.3 | 68.4131 | 55832.7338 | 0.539 | 75.4 | 60.9737 | 1.11 | 68.3 | 68.4 | 67237.2431 | 0.51713 | 75.4 | 59.8394 | 1.2813 | 68.3 | 67.8131 | 83685.9425 | 0.51113 | 75.5 | 60.1737 | 0.71 | 68.3 | 68.4 | 45647.7286 | 0.541 | 75.7 | 50.4475 | 0.92 | 68.3 | 67.8869 | 97083.1632 | 0.69913 | 75.7 | 53.6869 | 1.71 | 68.3 | 68.4869 | 157354.6555 | 0.68 | 75.7 | 52.0263 | 1.5913 | 68.3 | 67.6131 | 157728.283 | 0.667
1842 | -0.7 | 76 | 56.2 | 315.5265 | 511.053 | 75.7 | 59.8868 | 0.78 | 68.3 | 68.4868 | 51772.0156 | 0.546 | 0.76288 | 75.2 | 60.8 | 0.9 | 68.3 | 68.6 | 54397.4289 | 0.539 | 75.4 | 60.8132 | 1.12 | 68.3 | 68.4 | 68371.3364 | 0.52 | 75.4 | 60.3 | 1.29 | 68.3 | 68.1 | 81622.7192 | 0.51413 | 75.5 | 59.8132 | 0.71 | 68.3 | 68.3 | 46700.0796 | 0.542 | 75.7 | 49.6 | 0.93 | 68.3 | 67.7 | 101312.1792 | 0.70413 | 75.7 | 53.0868 | 1.71 | 68.3 | 68.3 | 161911.8941 | 0.682 | 75.7 | 51.647 | 1.6013 | 68.3 | 67.5868 | 160968.7346 | 0.67013
1843 | -0.7 | 76 | 55.8866 | 325.3611 | 513.8935 | 75.7 | 59.7 | 0.79 | 68.3 | 68.4 | 52411.3183 | 0.547 | 0.89497 | 75.2 | 59.9733 | 0.9 | 68.3 | 68.1866 | 57570.8828 | 0.53913 | 75.4 | 61.4267 | 1.12 | 68.3 | 68.7134 | 65548.3961 | 0.521 | 75.5 | 60.1 | 1.3 | 68.3 | 68 | 83552.7698 | 0.51713 | 75.5 | 59.5866 | 0.71 | 68.3 | 68.2 | 47420.9776 | 0.543 | 75.7 | 49.7 | 0.93 | 68.3 | 67.8 | 101426.364 | 0.70913 | 75.7 | 52.4733 | 1.72 | 68.3 | 68.1866 | 167264.9008 | 0.68413 | 75.7 | 50.9267 | 1.62 | 68.3 | 67.4134 | 167622.4353 | 0.67613
1844 | -0.7 | 76 | 55.6 | 340.0674 | 517.1674 | 75.7 | 59.8135 | 0.79 | 68.3 | 68.5 | 52041.6074 | 0.548 | 0.48032 | 75.2 | 59.3 | 0.91 | 68.3 | 67.9135 | 60518.2837 | 0.54213 | 75.4 | 62.327 | 1.12 | 68.3 | 69.1135 | 61335.226 | 0.521 | 75.5 | 60.327 | 1.31 | 68.3 | 68.2135 | 82566.2799 | 0.521 | 75.5 | 59.3 | 0.72 | 68.3 | 68.1 | 48631.4538 | 0.545 | 75.7 | 49.373 | 0.94 | 68.3 | 67.8 | 103551.2955 | 0.714 | 75.7 | 52.327 | 1.73 | 68.3 | 68.2 | 168782.7653 | 0.688 | 75.7 | 51.8135 | 1.63 | 68.3 | 67.8135 | 162584.724 | 0.68113
1845 | -0.7 | 76 | 55.9136 | 333.0059 | 518.5136 | 75.7 | 59.7864 | 0.79 | 68.3 | 68.5 | 52349.2471 | 0.549 | 0.6473 | 75.3 | 59.0728 | 0.91 | 68.3 | 67.8864 | 61705.3646 | 0.54514 | 75.4 | 62.3728 | 1.1186 | 68.3 | 69.0864 | 60685.0352 | 0.518 | 75.5 | 60.6 | 1.31 | 68.3 | 68.4 | 81345.94 | 0.523 | 75.5 | 59.0864 | 0.72 | 68.3 | 68.0864 | 49440.2161 | 0.54714 | 75.7 | 49.1136 | 0.95 | 68.3 | 67.9 | 105245.131 | 0.71914 | 75.7 | 53.3408 | 1.73 | 68.3 | 68.6 | 161943.5476 | 0.69 | 75.7 | 51.032 | 1.64 | 68.3 | 67.6864 | 168799.2497 | 0.68514
1846 | -0.7 | 76 | 55.7 | 334.7209 | 520.4822 | 75.7 | 59.6 | 0.79 | 68.3 | 68.4 | 52950.8838 | 0.55 | 0.67107 | 75.3 | 58.7137 | 0.92 | 68.3 | 67.8 | 63490.0408 | 0.55 | 75.4 | 61.3589 | 1.11 | 68.3 | 68.5863 | 65496.9325 | 0.517 | 75.5 | 60.7137 | 1.32 | 68.3 | 68.4137 | 81069.9108 | 0.52414 | 75.5 | 58.7 | 0.72137 | 68.3 | 67.9 | 50910.9431 | 0.55014 | 75.7 | 49.7137 | 0.95 | 68.3 | 68.1137 | 103617.5936 | 0.72314 | 75.7 | 54.8411 | 1.73 | 68.3 | 69.0137 | 151387.9567 | 0.69 | 75.7 | 50.5548 | 1.6514 | 68.3 | 67.6274 | 173826.7668 | 0.69114
1847 | -0.7 | 76 | 56.1138 | 331.4674 | 521.7862 | 75.7 | 59.3862 | 0.79 | 68.3 | 68.3 | 53820.0626 | 0.551 | 0.46751 | 75.3 | 59.4415 | 0.93 | 68.3 | 68.2138 | 61193.2876 | 0.55314 | 75.4 | 60.9138 | 1.11 | 68.3 | 68.4138 | 67457.5635 | 0.518 | 75.5 | 60.1447 | 1.32 | 68.3 | 68.1724 | 84422.7721 | 0.52514 | 75.5 | 59.2415 | 0.73 | 68.3 | 68.2276 | 49526.8724 | 0.554 | 75.7 | 49.8862 | 0.96 | 68.3 | 68.3 | 103120.5266 | 0.72614 | 75.7 | 55.4724 | 1.73 | 68.3 | 69.1862 | 146588.5831 | 0.68786 | 75.7 | 50.8447 | 1.6614 | 68.3 | 67.8862 | 172729.9927 | 0.696
1848 | -0.7 | 76.1 | 55.9861 | 326.0551 | 523.2254 | 75.7 | 59.2 | 0.79 | 68.3139 | 68.3 | 54781.2671 | 0.553 | 0.25861 | 75.3 | 60.0861 | 0.93 | 68.3139 | 68.4861 | 59153.0735 | 0.555 | 75.4 | 61.1861 | 1.12 | 68.3139 | 68.5 | 66321.5254 | 0.518 | 75.5 | 59.4279 | 1.33 | 68.3139 | 67.9139 | 88944.2332 | 0.52914 | 75.5 | 59.6861 | 0.73 | 68.3139 | 68.4861 | 48238.648 | 0.555 | 75.7 | 49.9139 | 0.96 | 68.3139 | 68.3139 | 103803.4143 | 0.73 | 75.7 | 55.0139 | 1.72 | 68.3139 | 69 | 148882.118 | 0.68586 | 75.7 | 51.1976 | 1.68 | 68.3139 | 68.1279 | 171821.9142 | 0.70114
1849 | -0.71667 | 76.1 | 56.2281 | 329.327 | 525.8141 | 75.7 | 59.2141 | 0.8 | 68.4 | 68.3141 | 54718.1345 | 0.555 | -0.15448 | 75.3 | 60.4281 | 0.93 | 68.4 | 68.6281 | 57980.0885 | 0.557 | 75.4 | 61.2 | 1.12 | 68.4 | 68.5141 | 66449.6986 | 0.518 | 75.5 | 60.3281 | 1.34 | 68.4 | 68.4141 | 84558.4425 | 0.533 | 75.5 | 59.3 | 0.73 | 68.4 | 68.3 | 49728.2097 | 0.557 | 75.7 | 49.6719 | 0.96 | 68.4 | 68.3859 | 104867.786 | 0.73214 | 75.7 | 55.0859 | 1.72 | 68.4 | 69 | 148333.1776 | 0.683 | 75.7 | 52.4578 | 1.68 | 68.4 | 68.5 | 163575.704 | 0.70314
1850 | -0.73333 | 76.1 | 56.4 | 315.6984 | 526.8708 | 75.7 | 59.6142 | 0.8 | 68.4 | 68.5142 | 53838.1103 | 0.556 | 0.035733 | 75.3 | 61.1 | 0.93 | 68.4 | 69 | 55407.7215 | 0.556 | 75.4 | 60.7717 | 1.12 | 68.4 | 68.3858 | 68328.6502 | 0.51814 | 75.5 | 60.8 | 1.34 | 68.4 | 68.6 | 82559.304 | 0.534 | 75.6 | 59.5142 | 0.73142 | 68.4 | 68.4142 | 49269.1257 | 0.559 | 75.8 | 49.3283 | 0.97 | 68.4 | 68.3142 | 107057.6791 | 0.736 | 75.8 | 53.8292 | 1.71 | 68.4 | 68.5717 | 157058.9857 | 0.682 | 75.7 | 51.7 | 1.69 | 68.4 | 68.4 | 169662.8205 | 0.70614
1851 | -0.75 | 76.1 | 56.0857 | 326.1571 | 529.7 | 75.7 | 59.6857 | 0.8 | 68.4 | 68.6 | 53475.1834 | 0.557 | -0.097571 | 75.3 | 61.1 | 0.93 | 68.4 | 69 | 55349.223 | 0.555 | 75.5 | 60.4143 | 1.12 | 68.4 | 68.2143 | 70490.9361 | 0.52014 | 75.5 | 60.7143 | 1.3414 | 68.4 | 68.6 | 83111.8718 | 0.53514 | 75.6 | 60.0286 | 0.74 | 68.4 | 68.7143 | 47730.5837 | 0.56 | 75.8 | 49.3857 | 0.97 | 68.4 | 68.4857 | 107134.6182 | 0.739 | 75.8 | 52.4 | 1.72 | 68.4 | 68.2 | 167426.3154 | 0.683 | 75.7143 | 52.0143 | 1.7 | 68.4 | 68.5143 | 168423.0545 | 0.709
1852 | -0.76667 | 76.2 | 55.9144 | 335.9136 | 532.5432 | 75.8 | 59.4 | 0.8 | 68.5 | 68.5 | 54689.0969 | 0.558 | -0.16441 | 75.4 | 60.9856 | 0.93 | 68.5 | 68.9 | 55761.6871 | 0.55386 | 75.5 | 60.4856 | 1.12 | 68.5 | 68.3 | 70423.6832 | 0.522 | 75.5144 | 60.7 | 1.35 | 68.5 | 68.6856 | 83419.0081 | 0.536 | 75.6 | 60.6 | 0.74 | 68.5 | 69 | 46060.2997 | 0.559 | 75.8 | 49.4288 | 0.98 | 68.5 | 68.5144 | 107822.9311 | 0.742 | 75.8 | 53.372 | 1.72 | 68.5 | 68.5288 | 161413.1911 | 0.685 | 75.8 | 52.1 | 1.7 | 68.5 | 68.6 | 168093.7186 | 0.711
1853 | -0.78333 | 76.2 | 56.2145 | 327.9371 | 533.9145 | 75.8 | 60.1581 | 0.8 | 68.5 | 68.829 | 52327.637 | 0.559 | -0.392 | 75.4 | 60.9 | 0.93 | 68.5 | 68.9 | 56000.1 | 0.55285 | 75.5 | 60.529 | 1.13 | 68.5 | 68.4145 | 70790.8946 | 0.52415 | 75.6 | 61.0145 | 1.35 | 68.5 | 68.8145 | 82258.864 | 0.537 | 75.6 | 61.029 | 0.73 | 68.5 | 69.2 | 44657.5329 | 0.55785 | 75.8145 | 50.1145 | 0.98 | 68.5 | 68.8 | 105106.5703 | 0.744 | 75.8 | 55.9871 | 1.72 | 68.5 | 69.4145 | 142222.339 | 0.68385 | 75.8 | 52.7726 | 1.7 | 68.5 | 68.9145 | 163858.9953 | 0.713
1854 | -0.8 | 76.2 | 57.3439 | 293.505 | 531.8537 | 75.8 | 61.6146 | 0.8 | 68.5 | 69.5 | 47436.6143 | 0.55685 | -0.58834 | 75.4 | 60.5707 | 0.92 | 68.5 | 68.6854 | 57264.0024 | 0.551 | 75.5 | 61.8585 | 1.13 | 68.5 | 69.0293 | 64495.6417 | 0.525 | 75.6 | 61.3854 | 1.35 | 68.5 | 69 | 80307.5568 | 0.537 | 75.7 | 61.7146 | 0.73 | 68.5 | 69.4146 | 42430.5757 | 0.55485 | 75.9 | 50.5146 | 0.98 | 68.5 | 68.9146 | 103746.6518 | 0.745 | 75.9 | 57.4854 | 1.7 | 68.5 | 69.7854 | 131100.6347 | 0.67871 | 75.8 | 53.4707 | 1.7 | 68.5 | 69.1 | 159051.5671 | 0.712
1855 | -0.8 | 76.2 | 57.7 | 267.359 | 528.341 | 75.8 | 61.7853 | 0.79 | 68.5 | 69.5 | 46379.1028 | 0.55185 | -0.79352 | 75.4 | 59.6705 | 0.92 | 68.5 | 68.3 | 60954.3188 | 0.552 | 75.6 | 62.2558 | 1.12 | 68.5 | 69.1705 | 62570.3608 | 0.522 | 75.6 | 61.5 | 1.35 | 68.5 | 69.0147 | 79649.1763 | 0.536 | 75.7 | 61.6853 | 0.72 | 68.5 | 69.3853 | 42195.4956 | 0.55085 | 75.9 | 52.518 | 0.98 | 68.5 | 69.5295 | 95846.6835 | 0.74485 | 75.9 | 57.2 | 1.69 | 68.5 | 69.6 | 131851.9587 | 0.67271 | 75.8 | 54.1885 | 1.7 | 68.5 | 69.3295 | 154326.9148 | 0.71185
1856 | -0.8 | 76.2 | 58.2297 | 255.3973 | 525.2662 | 75.8 | 61.5 | 0.79 | 68.5 | 69.3 | 47123.8954 | 0.54785 | -1.3629 | 75.4 | 59.8446 | 0.93 | 68.5 | 68.4297 | 60257.2135 | 0.554 | 75.6 | 61.2 | 1.12 | 68.5 | 68.7 | 67373.422 | 0.521 | 75.6 | 61.7 | 1.34 | 68.5 | 69.1 | 78213.7634 | 0.534 | 75.7 | 61.5 | 0.72 | 68.5 | 69.2 | 42689.9592 | 0.54685 | 75.9 | 54.1554 | 0.97 | 68.5 | 69.8851 | 88500.7839 | 0.73985 | 75.9 | 57.6149 | 1.67 | 68.5 | 69.6 | 128071.356 | 0.6667 | 75.8 | 56.2297 | 1.69 | 68.5 | 69.9 | 138648.829 | 0.70785
1857 | -0.8 | 76.2 | 58.6 | 235.8004 | 521.1951 | 75.8 | 61.4 | 0.78 | 68.5 | 69.2 | 47023.8255 | 0.54385 | -1.3162 | 75.4 | 60.485 | 0.93 | 68.5 | 68.7 | 57919.3225 | 0.554 | 75.6 | 61 | 1.12 | 68.5 | 68.6 | 68085.2147 | 0.521 | 75.6 | 62.2449 | 1.34 | 68.5 | 69.33 | 74618.6478 | 0.532 | 75.7 | 61.385 | 0.71 | 68.5 | 69.1 | 42738.702 | 0.543 | 75.9 | 53.285 | 0.97 | 68.5 | 69.5 | 91586.3972 | 0.73585 | 75.9 | 57.57 | 1.6585 | 68.5 | 69.485 | 126753.1175 | 0.6597 | 75.8 | 56.47 | 1.68 | 68.5 | 69.8 | 136211.2035 | 0.70185
1858 | -0.8 | 76.2 | 58.5 | 234.4661 | 518.2094 | 75.8 | 61.6151 | 0.77849 | 68.5 | 69.2151 | 46064.4438 | 0.53985 | -1.231 | 75.4 | 61.0604 | 0.93 | 68.5 | 69.0151 | 55638.4661 | 0.554 | 75.6 | 61.8604 | 1.12 | 68.5 | 69.0302 | 64071.7265 | 0.521 | 75.6 | 63.1151 | 1.3285 | 68.5 | 69.7 | 69035.1985 | 0.52785 | 75.7 | 61.9604 | 0.71 | 68.5 | 69.3302 | 40611.6671 | 0.53985 | 75.9 | 54.0604 | 0.96 | 68.5 | 69.7151 | 87860.6409 | 0.73185 | 75.9 | 55.9245 | 1.64 | 68.5 | 68.8698 | 136816.1887 | 0.65385 | 75.8 | 56.4453 | 1.6685 | 68.5 | 69.7151 | 134896.8501 | 0.69685
1859 | -0.8 | 76.2 | 59.0152 | 220.2003 | 513.5175 | 75.8 | 62.1152 | 0.77 | 68.5 | 69.4152 | 43849.3088 | 0.53485 | -1.2629 | 75.4 | 63.0608 | 0.92 | 68.5 | 69.8304 | 47539.5272 | 0.5507 | 75.6 | 63.8608 | 1.11 | 68.5 | 69.9152 | 54419.9266 | 0.5177 | 75.6 | 63.1 | 1.31 | 68.5 | 69.6 | 68331.1168 | 0.52185 | 75.7 | 62.7696 | 0.7 | 68.5 | 69.5848 | 37906.5485 | 0.5337 | 75.9 | 55.1848 | 0.95848 | 68.5 | 69.9 | 82726.459 | 0.72585 | 75.9 | 54.9304 | 1.64 | 68.5 | 68.4152 | 143450.7871 | 0.652 | 75.8 | 56.9 | 1.65 | 68.5 | 69.7848 | 130399.101 | 0.68985
1860 | -0.8 | 76.2 | 59.4153 | 201.4022 | 507.3007 | 75.8 | 62.7307 | 0.76 | 68.5 | 69.6153 | 41437.145 | 0.52885 | -1.0797 | 75.4 | 64.7153 | 0.90847 | 68.5 | 70.5 | 40642.285 | 0.54169 | 75.5 | 64.9 | 1.0985 | 68.5 | 70.3 | 48645.3643 | 0.50869 | 75.6 | 62.9847 | 1.2985 | 68.5 | 69.4847 | 68481.343 | 0.51585 | 75.7 | 62.1 | 0.69 | 68.5 | 69.2847 | 39209.2445 | 0.52685 | 75.9 | 55.4307 | 0.94847 | 68.5 | 69.8153 | 80733.8365 | 0.71885 | 75.9 | 55.7 | 1.63 | 68.5 | 68.7 | 137668.1314 | 0.64985 | 75.8 | 56.7 | 1.6385 | 68.5 | 69.6 | 130625.6475 | 0.68369
1861 | -0.8 | 76.2 | 59.7846 | 186.1602 | 500.6992 | 75.8 | 63.2 | 0.75 | 68.5 | 69.7 | 39515.0569 | 0.52085 | -1.5145 | 75.4 | 64.2382 | 0.89 | 68.5 | 70.1691 | 41389.3741 | 0.53069 | 75.5 | 64.9 | 1.07 | 68.5 | 70.2 | 47801.0658 | 0.49869 | 75.6 | 62.2537 | 1.28 | 68.5 | 69.0691 | 71648.081 | 0.51085 | 75.6 | 62.2309 | 0.69 | 68.5 | 69.2154 | 38437.7038 | 0.52185 | 75.9 | 55.5691 | 0.93846 | 68.5 | 69.7846 | 79361.6206 | 0.71085 | 75.9 | 56.1309 | 1.62 | 68.5 | 68.8 | 133711.1987 | 0.64685 | 75.8 | 58.4081 | 1.6185 | 68.5 | 70.0309 | 118005.7129 | 0.67669
1862 | -0.8 | 76.2 | 59.9156 | 179.7799 | 494.3822 | 75.8 | 63.4 | 0.73844 | 68.5 | 69.7 | 38230.5245 | 0.51269 | -1.7013 | 75.4 | 63 | 0.87844 | 68.5 | 69.4844 | 45266.4732 | 0.52284 | 75.5 | 64.8 | 1.05 | 68.5 | 70 | 47181.0877 | 0.48869 | 75.6 | 61.7311 | 1.2784 | 68.5 | 68.7156 | 73817.6925 | 0.50784 | 75.6 | 63.4467 | 0.68 | 68.5 | 69.7156 | 34556.0819 | 0.51569 | 75.9 | 55.5311 | 0.92844 | 68.5 | 69.6 | 78790.7542 | 0.70384 | 75.9 | 57.3467 | 1.61 | 68.5 | 69.1156 | 125158.7573 | 0.64284 | 75.8 | 59.4378 | 1.59 | 68.5 | 70.2689 | 108894.1213 | 0.66553
1863 | -0.8 | 76.2 | 60.3 | 162.1708 | 486.8806 | 75.8 | 63.2687 | 0.72 | 68.5 | 69.5843 | 37876.6233 | 0.50369 | -0.90291 | 75.4 | 62.5687 | 0.86843 | 68.5 | 69.1843 | 46170.2549 | 0.51669 | 75.5 | 65.0157 | 1.03 | 68.5 | 70.0157 | 45408.4372 | 0.47869 | 75.6 | 62.3 | 1.27 | 68.5 | 69 | 70397.4116 | 0.50484 | 75.6 | 64.0843 | 0.66843 | 68.5 | 69.8843 | 32173.7869 | 0.50569 | 75.9 | 57.394 | 0.91843 | 68.5 | 70.0313 | 70648.2574 | 0.69569 | 75.9 | 57.1216 | 1.6 | 68.5 | 68.9687 | 125225.1656 | 0.63684 | 75.8 | 57.5687 | 1.57 | 68.5 | 69.3843 | 119500.4219 | 0.65569
1864 | -0.8 | 76.2 | 60 | 165.8053 | 481.1421 | 75.8 | 62.5842 | 0.71 | 68.5 | 69.1 | 39272.8539 | 0.49568 | -0.62937 | 75.3 | 62.5316 | 0.85842 | 68.5 | 69.1158 | 45815.4648 | 0.51084 | 75.5 | 65.4 | 1.0084 | 68.5 | 70.1 | 42698.3112 | 0.46753 | 75.6 | 62.4 | 1.26 | 68.5 | 69 | 69061.6937 | 0.50084 | 75.6 | 64.0158 | 0.65 | 68.5 | 69.7158 | 31786.7259 | 0.49568 | 75.9 | 59.2158 | 0.9 | 68.5 | 70.4 | 62692.3423 | 0.68453 | 75.8842 | 56.7947 | 1.59 | 68.5 | 68.7316 | 126562.6371 | 0.63384 | 75.8 | 57.1316 | 1.55 | 68.5 | 69.1158 | 120989.0605 | 0.64884
1865 | -0.8 | 76.2 | 60.3318 | 160.3092 | 474.3978 | 75.8 | 62.1 | 0.7 | 68.5 | 68.8 | 40114.6018 | 0.48984 | -1.2769 | 75.3 | 64.0636 | 0.84841 | 68.5 | 69.7318 | 39712.6927 | 0.50468 | 75.5 | 65.7159 | 0.98 | 68.5 | 70.2 | 40109.2773 | 0.45552 | 75.6 | 63.7954 | 1.2484 | 68.5 | 69.6318 | 61462.2589 | 0.49584 | 75.6 | 65.2636 | 0.64 | 68.5 | 70.3318 | 27597.0758 | 0.48552 | 75.9 | 59.9318 | 0.88 | 68.5 | 70.5 | 58665.0034 | 0.67052 | 75.8 | 61.5386 | 1.5784 | 68.5 | 70.4795 | 94079.4067 | 0.62668 | 75.8 | 59.3273 | 1.5384 | 68.5 | 69.8318 | 105904.65 | 0.64168
1866 | -0.8 | 76.2 | 62.6961 | 95.8674 | 461.1033 | 75.8 | 61.8 | 0.6984 | 68.6 | 68.584 | 40565.6468 | 0.48484 | -2.3154 | 75.3 | 65.3 | 0.8284 | 68.6 | 70.2 | 34625.9428 | 0.49268 | 75.5 | 66.1 | 0.95 | 68.6 | 70.2 | 37290.3427 | 0.44152 | 75.5 | 65.6 | 1.2184 | 68.6 | 70.4 | 50862.3924 | 0.48568 | 75.6 | 67.2641 | 0.6184 | 68.6 | 71.216 | 21485.6488 | 0.46936 | 75.8 | 60.816 | 0.86 | 68.6 | 70.6 | 54275.7669 | 0.65636 | 75.8 | 65.384 | 1.5284 | 68.6 | 71.684 | 66755.0442 | 0.60936 | 75.8 | 62.6801 | 1.5 | 68.6 | 70.916 | 82243.2363 | 0.62836
1867 | -0.85 | 76.3 | 64.0161 | 33.7836 | 447.7611 | 75.8 | 61.9161 | 0.69 | 68.6161 | 68.6 | 40117.9316 | 0.48084 | -2.4545 | 75.3161 | 65.1 | 0.80839 | 68.6161 | 70 | 34391.3545 | 0.48068 | 75.5 | 65.4516 | 0.92 | 68.6161 | 69.7677 | 38669.4272 | 0.42852 | 75.5161 | 65.8161 | 1.1884 | 68.6161 | 70.4 | 48424.7446 | 0.47352 | 75.6 | 67.6677 | 0.59 | 68.6161 | 71.2677 | 19545.3517 | 0.44935 | 75.9 | 62.613 | 0.84 | 68.6161 | 71.0323 | 46594.0565 | 0.64035 | 75.8161 | 64.3677 | 1.4784 | 68.6161 | 71.0839 | 70862.2561 | 0.58952 | 75.8 | 63.8839 | 1.4584 | 68.6161 | 71.0839 | 72989.8261 | 0.61035
1868 | -0.9 | 76.4 | 64.1 | 26.8788 | 438.0237 | 75.9 | 63.0488 | 0.68 | 68.7163 | 69.1325 | 36755.2591 | 0.47667 | -1.8151 | 75.4 | 65.3325 | 0.78837 | 68.7163 | 70.0163 | 33088.588 | 0.46951 | 75.5 | 64.9 | 0.9 | 68.7163 | 69.3 | 40104.3671 | 0.41767 | 75.6 | 66.1 | 1.1584 | 68.7163 | 70.5 | 45897.015 | 0.46051 | 75.7 | 66.1512 | 0.56837 | 68.7163 | 70.2675 | 22455.074 | 0.43051 | 75.9 | 64.2675 | 0.81837 | 68.7163 | 71.4 | 39897.9295 | 0.61935 | 75.9 | 64.1325 | 1.4384 | 68.7163 | 70.8163 | 70979.4108 | 0.57251 | 75.9 | 62.9512 | 1.4184 | 68.7163 | 70.5675 | 76726.1514 | 0.59251
1869 | -0.95 | 76.5 | 63.3509 | 41.9113 | 429.9363 | 75.9164 | 64.3327 | 0.67 | 68.8164 | 69.8 | 32545.3892 | 0.46867 | -0.97495 | 75.4164 | 65.6836 | 0.76836 | 68.8164 | 70.1836 | 31151.7517 | 0.45651 | 73.3708 | 62.7872 | 0.88 | 68.8164 | 67.0872 | 38872.725 | 0.409 | 73.3872 | 63.7545 | 1.1284 | 68.8164 | 68.0708 | 45533.7342 | 0.448 | 72.1872 | 61.2708 | 0.55 | 68.8164 | 65.7872 | 25236.4549 | 0.42016 | 76 | 63.2673 | 0.78836 | 68.8164 | 70.8836 | 41843.2605 | 0.59935 | 76 | 64.6836 | 1.3884 | 68.8164 | 70.9 | 65837.242 | 0.55435 | 75.9 | 61.5509 | 1.38 | 68.8164 | 69.7836 | 83287.9539 | 0.57751
1870 | -1 | 76.5 | 61.8835 | 85.6551 | 430.1989 | 76 | 64.9165 | 0.66 | 68.9 | 70 | 30587.7508 | 0.45867 | -0.42959 | 75.5 | 64.8505 | 0.74835 | 68.9 | 69.567 | 33259.7968 | 0.44467 | 71.3473 | 61.1638 | 0.91 | 68.9 | 65.4638 | 38623.7452 | 0.42049 | 71.4473 | 61.6308 | 1.15 | 68.9 | 66.0473 | 47208.4274 | 0.45733 | 72.9967 | 61.6803 | 0.57 | 68.9 | 66.5967 | 27006.8325 | 0.43333 | 76.1 | 62.367 | 0.76835 | 68.9 | 70.2835 | 43830.8427 | 0.58151 | 76 | 63.967 | 1.3484 | 68.9 | 70.467 | 67786.6444 | 0.53634 | 76 | 60.8 | 1.3584 | 68.9 | 69.3835 | 86216.5215 | 0.56567
1871 | -1.05 | 76.6 | 62.5664 | 84.6249 | 427.0846 | 76.1 | 65.1166 | 0.64 | 69 | 70 | 29399.9752 | 0.44867 | 0.18969 | 75.6 | 63.5668 | 0.73 | 69 | 68.7834 | 36522.3918 | 0.43683 | 75.7 | 65.5 | 0.9 | 69 | 69.8 | 38521.1661 | 0.41967 | 75.8 | 65.1502 | 1.14 | 69 | 69.9668 | 50815.7237 | 0.45467 | 75.9 | 63.8668 | 0.56834 | 69 | 68.9834 | 28475.0863 | 0.42983 | 76.1 | 61.2502 | 0.74 | 69 | 69.6668 | 46280.7193 | 0.5655 | 76.1 | 62.317 | 1.3083 | 69 | 69.4668 | 75621.4561 | 0.52067 | 76.1 | 59.8336 | 1.33 | 69 | 68.8668 | 90330.5908 | 0.55667
1872 | -1.1 | 76.7 | 61.6164 | 85.2401 | 422.7003 | 76.1 | 65.1 | 0.63 | 69.1 | 69.9 | 28957.4246 | 0.43767 | 0.91553 | 75.6 | 62.6666 | 0.72 | 69.1 | 68.2833 | 39118.8673 | 0.432 | 73.483 | 62.8495 | 0.89 | 69.1 | 67.2663 | 39823.1792 | 0.414 | 73.583 | 62.083 | 1.13 | 69.1 | 67.283 | 54303.02 | 0.44917 | 72.9498 | 60.9666 | 0.56167 | 69.1 | 66.0666 | 28404.4574 | 0.42933 | 76.2 | 59.7498 | 0.73 | 69.1 | 68.8666 | 50156.6087 | 0.55367 | 76.2 | 59.4997 | 1.2883 | 69.1 | 68.0498 | 89449.9178 | 0.51183 | 76.1 | 58.4833 | 1.32 | 69.1 | 68.1833 | 97094.9689 | 0.55083
1873 | -1.1333 | 76.7 | 60.0832 | 135.9921 | 427.6515 | 76.0337 | 64.8168 | 0.61832 | 69.2 | 69.6168 | 28853.3126 | 0.42866 | 1.1974 | 75.5337 | 61.9 | 0.72 | 69.2 | 67.8168 | 41249.5574 | 0.431 | 74.3683 | 63.0347 | 0.91 | 69.2 | 67.7515 | 43101.2495 | 0.422 | 74.4683 | 63.0683 | 1.15 | 69.2 | 68.2683 | 54486.6184 | 0.45717 | 75.401 | 64.3178 | 0.57 | 69.2 | 69.201 | 26579.3979 | 0.436 | 76.1 | 58.1663 | 0.72 | 69.2 | 67.9 | 53775.6401 | 0.54683 | 76.1663 | 56.9327 | 1.28 | 69.2 | 66.7495 | 102904.4394 | 0.51117 | 76.0832 | 58.1832 | 1.31 | 69.2 | 67.9832 | 98275.8991 | 0.548
1874 | -1.1667 | 76.8 | 60.2 | 139.1271 | 428.6831 | 76.2 | 64.8831 | 0.6 | 69.2 | 69.6661 | 28550.0405 | 0.41966 | 1.3988 | 75.6831 | 61.5831 | 0.72 | 69.2 | 67.6831 | 42625.3216 | 0.43217 | 75.9 | 63.7831 | 0.91 | 69.2 | 68.9 | 45912.359 | 0.421 | 76 | 64.1831 | 1.14 | 69.2 | 69.5831 | 56096.373 | 0.45383 | 76.0831 | 64.9831 | 0.56831 | 69.2 | 69.7661 | 26111.482 | 0.42966 | 76.3 | 56.8492 | 0.72 | 69.2 | 67.3831 | 58140.4289 | 0.544 | 76.3 | 56.1 | 1.3 | 69.2 | 66.5 | 109250.0193 | 0.51617 | 76.2169 | 57.7492 | 1.31 | 69.2 | 67.7831 | 101202.9451 | 0.547
1875 | -1.2 | 76.8 | 59.5659 | 153.6631 | 431.3218 | 75.6 | 63.9829 | 0.59 | 69.3 | 68.7829 | 28767.9408 | 0.41283 | 2.3272 | 75.1 | 61.2512 | 0.73 | 69.3 | 67.3171 | 42168.5627 | 0.43617 | 74.0317 | 61.7317 | 0.91 | 69.3 | 66.9317 | 46893.76 | 0.42217 | 74.1317 | 62.0488 | 1.14 | 69.3 | 67.5317 | 57283.2275 | 0.45217 | 73.9 | 62.2 | 0.56 | 69.3 | 67.2 | 27278.6947 | 0.42717 | 75.7 | 55.2829 | 0.72 | 69.3 | 66.4 | 61473.8354 | 0.54617 | 75.8659 | 55.6829 | 1.3117 | 69.3 | 66.1829 | 110797.5492 | 0.52334 | 75.7829 | 56.2659 | 1.31 | 69.3 | 66.9659 | 106889.1449 | 0.54817
1876 | -1.2333 | 76.9 | 58.8172 | 179.089 | 439.5546 | 76.3 | 64.1828 | 0.58828 | 69.3172 | 69.1 | 29794.8669 | 0.40783 | 1.7379 | 75.8 | 62.5 | 0.74 | 69.3172 | 68.4 | 40892.2259 | 0.44 | 76 | 64.0172 | 0.93 | 69.3172 | 69.2 | 46407.4819 | 0.43 | 76.1 | 64 | 1.15 | 69.3172 | 69.5 | 57804.4764 | 0.45783 | 76.2 | 64.7344 | 0.56 | 69.3172 | 69.6172 | 26912.6569 | 0.42883 | 76.4 | 55.9 | 0.73 | 69.3172 | 67.2 | 62301.6145 | 0.552 | 76.4 | 57.0515 | 1.34 | 69.3172 | 67.3344 | 107897.699 | 0.53234 | 76.3172 | 56.8172 | 1.33 | 69.3172 | 67.6172 | 108282.3361 | 0.555
1877 | -1.2667 | 76.9 | 60.2173 | 143.2503 | 439.7346 | 76.4 | 63.6827 | 0.58 | 69.4 | 68.8 | 30667.4975 | 0.403 | 1.4621 | 75.9 | 62.9173 | 0.74 | 69.4 | 68.6173 | 40084.4612 | 0.441 | 76.1 | 64.3173 | 0.92 | 69.4 | 69.4 | 45331.3434 | 0.42883 | 76.1 | 64.0173 | 1.14 | 69.4 | 69.5173 | 57852.4511 | 0.45483 | 76.2 | 64.7827 | 0.56 | 69.4 | 69.6654 | 26549.8173 | 0.42383 | 76.5 | 56.6519 | 0.73 | 69.4 | 67.6173 | 60694.6187 | 0.556 | 76.4173 | 57.9173 | 1.35 | 69.4 | 67.9 | 104361.8894 | 0.53717 | 76.4 | 57.3173 | 1.34 | 69.4 | 67.9173 | 106417.6592 | 0.55817
1878 | -1.3 | 77 | 60.4 | 133.1 | 441.2045 | 76.4 | 63.3826 | 0.57826 | 69.5 | 68.6 | 31351.1025 | 0.40083 | 1.4289 | 75.9 | 63.5 | 0.74 | 69.5 | 69 | 38428.2717 | 0.441 | 75.9478 | 64.2478 | 0.92 | 69.5 | 69.2478 | 44834.7335 | 0.427 | 76.0478 | 64.0478 | 1.1383 | 69.5 | 69.4478 | 56613.0074 | 0.452 | 75.7478 | 64.1826 | 0.55 | 69.5 | 69.0652 | 26725.1184 | 0.41983 | 76.5 | 57.6174 | 0.73 | 69.5 | 68.1174 | 57958.3807 | 0.558 | 76.5 | 57.7826 | 1.36 | 69.5 | 67.9 | 106591.8335 | 0.54117 | 76.5 | 57.3826 | 1.34 | 69.5 | 68.0826 | 107027.9036 | 0.56117
1879 | -1.35 | 77.1 | 60.2 | 138.4732 | 445.6103 | 76.5 | 63.3175 | 0.57 | 69.6 | 68.6 | 31573.1069 | 0.4 | 1.3151 | 76 | 63.6825 | 0.74 | 69.6 | 69.1 | 38049.59 | 0.441 | 75.0175 | 63.3175 | 0.92175 | 69.6 | 68.3175 | 45045.8949 | 0.42918 | 75.0351 | 63.1351 | 1.14 | 69.6 | 68.5351 | 56390.2302 | 0.453 | 75.2526 | 64.2526 | 0.55 | 69.6 | 68.8526 | 25495.2031 | 0.41918 | 76.6 | 58 | 0.74 | 69.6 | 68.3175 | 57274.7959 | 0.55918 | 76.6 | 57.5 | 1.3718 | 69.6 | 67.9 | 109540.899 | 0.54718 | 76.5 | 57.6351 | 1.35 | 69.6 | 68.2351 | 106858.5571 | 0.56518
1880 | -1.4 | 77.1 | 60.4353 | 138.3001 | 450.4882 | 76.6 | 63.5 | 0.57 | 69.7 | 68.7 | 31332.7191 | 0.399 | 1.1145 | 76.1 | 63.7 | 0.74 | 69.7 | 69.1176 | 38161.1171 | 0.441 | 76.2176 | 64.3824 | 0.93 | 69.7 | 69.5 | 46139.0691 | 0.432 | 76.3 | 64.4824 | 1.14 | 69.7 | 69.8 | 56451.5515 | 0.45382 | 76.4 | 65.1824 | 0.55 | 69.7 | 69.8824 | 25683.6282 | 0.41682 | 76.6176 | 58.4353 | 0.74 | 69.7 | 68.6176 | 56123.6539 | 0.561 | 76.6 | 57.5176 | 1.39 | 69.7 | 68.1 | 110964.6374 | 0.55418 | 76.6 | 58.0824 | 1.36 | 69.7 | 68.6 | 105460.1169 | 0.569
1881 | -1.45 | 77.2 | 60.7 | 125.4309 | 453.4776 | 76.6178 | 63.6178 | 0.57 | 69.8 | 68.8178 | 31137.6932 | 0.399 | 1.0617 | 76.1 | 63.8178 | 0.74 | 69.8 | 69.3 | 37904.1673 | 0.441 | 75.8645 | 63.6645 | 0.93 | 69.8 | 68.9645 | 47432.1014 | 0.43218 | 75.9645 | 63.6467 | 1.1318 | 69.8 | 69.2467 | 58188.5616 | 0.452 | 75.8822 | 64.2822 | 0.54 | 69.8 | 69.0822 | 26242.8922 | 0.414 | 76.7 | 58.7822 | 0.74 | 69.8 | 68.8 | 55591.1166 | 0.562 | 76.7 | 57.7 | 1.41 | 69.8 | 68.3178 | 112034.7982 | 0.56036 | 76.7 | 58.1178 | 1.37 | 69.8 | 68.7178 | 106148.2931 | 0.57218
1882 | -1.5 | 77.3 | 60.6 | 131.0821 | 459.0966 | 76.7 | 63.8 | 0.57 | 69.9 | 68.9179 | 31053.6897 | 0.4 | 0.92411 | 76.2 | 63.6821 | 0.74 | 69.9 | 69.2 | 38751.6058 | 0.44118 | 76.1536 | 63.9536 | 0.94 | 69.9 | 69.2536 | 48028.2668 | 0.43618 | 76.2536 | 63.4357 | 1.14 | 69.9 | 69.2536 | 60975.7292 | 0.45418 | 76.5179 | 64.7821 | 0.54 | 69.9 | 69.6 | 26777.8866 | 0.41382 | 76.8 | 58.4 | 0.74 | 69.9 | 68.8 | 57011.1935 | 0.564 | 76.8 | 58.0179 | 1.4218 | 69.9 | 68.6179 | 111816.7743 | 0.56718 | 76.7179 | 58.4 | 1.38 | 69.9 | 68.9179 | 105574.6742 | 0.57618
1883 | -1.55 | 77.4 | 60.8 | 128.3582 | 464.0619 | 76.8 | 63.818 | 0.57 | 69.918 | 69.018 | 31104.6775 | 0.40018 | 0.89256 | 76.3 | 63.4 | 0.74 | 69.918 | 69.1 | 40110.1096 | 0.444 | 76.5 | 64.218 | 0.94 | 69.918 | 69.6 | 48265.7421 | 0.438 | 76.518 | 63.718 | 1.1418 | 69.918 | 69.6 | 61259.962 | 0.456 | 76.6 | 64.6 | 0.54 | 69.918 | 69.6 | 27227.4699 | 0.412 | 76.9 | 58.318 | 0.75 | 69.918 | 68.8 | 57807.4817 | 0.567 | 76.9 | 58.736 | 1.44 | 69.918 | 69.118 | 109241.5017 | 0.57318 | 76.8 | 58.5 | 1.39 | 69.918 | 69.1 | 106493.4659 | 0.58
1884 | -1.6 | 77.4 | 61 | 122.456 | 468.563 | 76.9 | 63.9 | 0.58 | 70.0181 | 69.1 | 31170.6062 | 0.40118 | 0.85373 | 76.4 | 63.5 | 0.75 | 70.0181 | 69.2181 | 40196.0021 | 0.44618 | 76.6 | 64.2 | 0.95 | 70.0181 | 69.6 | 48884.4251 | 0.44 | 76.6 | 64.1 | 1.15 | 70.0181 | 69.8 | 60016.9473 | 0.456 | 76.7 | 64.6181 | 0.54 | 70.0181 | 69.6 | 27258.5555 | 0.41182 | 77 | 58.4 | 0.75 | 70.0181 | 68.9181 | 58211.112 | 0.57018 | 76.9181 | 59.3 | 1.45 | 70.0181 | 69.5 | 106865.5514 | 0.57818 | 76.9 | 58.5 | 1.4 | 70.0181 | 69.2 | 107421.5471 | 0.58318
1885 | -1.65 | 77.5 | 61.1 | 117.2 | 473.3822 | 76.9182 | 64.0182 | 0.58 | 70.1 | 69.2182 | 31202.1303 | 0.403 | 0.79154 | 76.4182 | 63.7 | 0.75 | 70.1 | 69.4 | 40148.589 | 0.44918 | 76.6 | 64.2182 | 0.95 | 70.1 | 69.7 | 49402.4738 | 0.44218 | 76.7 | 64.2 | 1.15 | 70.1 | 69.9 | 59986.2355 | 0.457 | 76.8 | 64.8 | 0.54 | 70.1 | 69.7 | 27097.1946 | 0.411 | 77 | 58.5182 | 0.76 | 70.1 | 69.1182 | 58405.9173 | 0.57418 | 77 | 59.2 | 1.46 | 70.1 | 69.5 | 108633.9295 | 0.58218 | 77 | 58.6 | 1.41 | 70.1 | 69.3182 | 108120.0027 | 0.588
1886 | -1.7 | 77.6 | 61.2 | 115.4266 | 478.4834 | 77 | 64.3 | 0.58 | 70.2 | 69.4183 | 31017.5432 | 0.405 | 0.6997 | 76.5 | 63.9183 | 0.76 | 70.2 | 69.6183 | 39851.6389 | 0.45218 | 76.7 | 64.6367 | 0.96 | 70.2 | 70.0183 | 48152.182 | 0.44418 | 76.8 | 64.3 | 1.15 | 70.2 | 70 | 59946.4163 | 0.457 | 76.8183 | 64.8817 | 0.54 | 70.2 | 69.8 | 27089.9736 | 0.411 | 77.1 | 58.8 | 0.76 | 70.2 | 69.3183 | 58323.7605 | 0.578 | 77.1 | 59.1 | 1.4718 | 70.2 | 69.6 | 110890.5214 | 0.58618 | 77.1 | 58.7183 | 1.42 | 70.2 | 69.5183 | 108399.7935 | 0.59218
1887 | -1.75 | 77.7 | 61.3185 | 112.197 | 483.3845 | 77.1 | 64.3 | 0.58 | 70.3 | 69.5 | 31269.022 | 0.407 | 0.6206 | 76.6 | 64.1 | 0.76 | 70.3 | 69.8 | 39747.817 | 0.455 | 76.8 | 65.1 | 0.96 | 70.3 | 70.3 | 46984.2292 | 0.445 | 76.8185 | 64.4 | 1.15 | 70.3 | 70.1 | 59999.695 | 0.458 | 76.9 | 64.8 | 0.54 | 70.3 | 69.8 | 27404.1498 | 0.411 | 77.2 | 58.9185 | 0.77 | 70.3 | 69.5 | 58352.3315 | 0.58118 | 77.2 | 59.2 | 1.49 | 70.3 | 69.8 | 111667.9782 | 0.59118 | 77.1 | 58.9 | 1.43 | 70.3 | 69.7 | 108799.1963 | 0.59618
1888 | -1.8 | 77.7 | 61.4186 | 109.0257 | 488.4857 | 77.2 | 63.9814 | 0.59 | 70.4 | 69.3814 | 32508.9966 | 0.40919 | 0.55559 | 76.7 | 64.2 | 0.77 | 70.4 | 69.9 | 40037.0902 | 0.45719 | 76.9 | 65.1 | 0.96 | 70.4 | 70.3186 | 47171.1897 | 0.446 | 76.9 | 64.3 | 1.15 | 70.4 | 70.1 | 60602.1612 | 0.459 | 77 | 64.8 | 0.54 | 70.4 | 69.8 | 27578.3269 | 0.412 | 77.3 | 59.1 | 0.77 | 70.4 | 69.7 | 58457.146 | 0.58519 | 77.2186 | 59.3186 | 1.5 | 70.4 | 69.9186 | 112187.8379 | 0.59619 | 77.2 | 59 | 1.4319 | 70.4 | 69.8186 | 109369.1214 | 0.60019
1889 | -1.85 | 77.8 | 61.5 | 108.8187 | 494.0242 | 77.3 | 63.8 | 0.59187 | 70.5 | 69.3187 | 33533.6118 | 0.41419 | 0.46989 | 76.8 | 64.3187 | 0.77 | 70.5 | 70.1 | 39963.536 | 0.46019 | 76.9187 | 65.1 | 0.96 | 70.5 | 70.4 | 47480.1469 | 0.447 | 77 | 64.2 | 1.16 | 70.5 | 70.1 | 61789.6838 | 0.46 | 77.1 | 64.6813 | 0.54 | 70.5 | 69.8 | 28186.5364 | 0.41319 | 77.3187 | 59.3 | 0.77187 | 70.5 | 69.9 | 58483.5639 | 0.589 | 77.3 | 59.5187 | 1.51 | 70.5 | 70.1187 | 112234.0416 | 0.60019 | 77.3 | 59.1187 | 1.4419 | 70.5 | 70.0187 | 109610.1595 | 0.60419
1890 | -1.9 | 77.9 | 61.6 | 106.3684 | 499.3692 | 77.3188 | 64.5376 | 0.6 | 70.6 | 69.9188 | 32210.8869 | 0.419 | 0.35111 | 76.8188 | 64.5 | 0.77188 | 70.6 | 70.2 | 39868.0081 | 0.46219 | 77 | 65.1 | 0.96 | 70.6 | 70.4188 | 47905.8295 | 0.448 | 77.1 | 64.2188 | 1.16 | 70.6 | 70.2 | 62312.2693 | 0.46219 | 77.1188 | 64.7188 | 0.55 | 70.6 | 69.9 | 28502.6095 | 0.416 | 77.4 | 59.5 | 0.78 | 70.6 | 70.0188 | 58518.3523 | 0.59219 | 77.4 | 59.7 | 1.52 | 70.6 | 70.3 | 112683.3552 | 0.605 | 77.4 | 59.4 | 1.4519 | 70.6 | 70.2188 | 109403.2451 | 0.608
1891 | -1.9333 | 77.9 | 61.8 | 101.1919 | 503.5513 | 77.4 | 65.3189 | 0.6 | 70.6189 | 70.4 | 30480.6055 | 0.421 | 0.25968 | 76.9 | 64.6 | 0.78 | 70.6189 | 70.3 | 40128.7243 | 0.465 | 77.1 | 65.2 | 0.97 | 70.6189 | 70.5 | 48083.6905 | 0.449 | 77.1189 | 64.4 | 1.17 | 70.6189 | 70.3 | 62067.1184 | 0.464 | 77.2 | 65.1 | 0.55 | 70.6189 | 70.1189 | 27928.2803 | 0.418 | 77.5 | 59.5 | 0.78 | 70.6189 | 70.1189 | 59006.023 | 0.596 | 77.5 | 59.3622 | 1.53 | 70.6189 | 70.3 | 115876.3459 | 0.609 | 77.4 | 59.5 | 1.46 | 70.6189 | 70.4 | 109588.4715 | 0.611
1892 | -1.9667 | 78 | 61.8 | 99.6761 | 507.8713 | 77.5 | 65.5 | 0.61 | 70.7 | 70.5 | 30307.8293 | 0.422 | 0.20057 | 77 | 64.8 | 0.78 | 70.7 | 70.5 | 39905.6158 | 0.46719 | 77.1 | 65.2 | 0.97 | 70.7 | 70.6 | 48212.0204 | 0.45 | 77.2 | 64.5 | 1.17 | 70.7 | 70.4 | 61977.6699 | 0.466 | 77.3 | 65.3 | 0.55 | 70.7 | 70.3 | 27649.2747 | 0.41919 | 77.5 | 59.5 | 0.79 | 70.7 | 70.219 | 59510.8352 | 0.59919 | 77.5 | 59 | 1.54 | 70.7 | 70.3 | 119258.4938 | 0.61319 | 77.5 | 59.6 | 1.47 | 70.7 | 70.5 | 109896.1669 | 0.61419
1893 | -2 | 78 | 61.8191 | 99.7043 | 512.2532 | 77.5 | 65.5 | 0.61 | 70.8 | 70.6 | 30511.1956 | 0.423 | 0.12789 | 77 | 64.8 | 0.79 | 70.8 | 70.5 | 40101.3354 | 0.46919 | 77.2 | 65.2 | 0.97 | 70.8 | 70.6 | 48647.5303 | 0.452 | 77.3 | 64.6 | 1.1719 | 70.8 | 70.5 | 62100.5067 | 0.468 | 77.3 | 65.4 | 0.55 | 70.8 | 70.4 | 27694.0477 | 0.421 | 77.6 | 59.6191 | 0.79 | 70.8 | 70.4 | 59588.603 | 0.603 | 77.6 | 59.1191 | 1.5519 | 70.8 | 70.5 | 119660.7788 | 0.61819 | 77.5 | 59.7 | 1.48 | 70.8 | 70.6191 | 109862.549 | 0.617
1894 | -2.0333 | 78.1 | 61.9 | 97.9422 | 516.4734 | 77.6 | 65.4 | 0.61 | 70.8 | 70.5 | 30961.7375 | 0.424 | 0.16001 | 77.1 | 64.9193 | 0.79 | 70.8 | 70.6193 | 40115.785 | 0.472 | 77.2193 | 65.2 | 0.98 | 70.8 | 70.7 | 49134.8677 | 0.453 | 77.3 | 64.7 | 1.18 | 70.8 | 70.6 | 62253.922 | 0.46919 | 77.4 | 65.4193 | 0.56 | 70.8 | 70.5 | 27720.6087 | 0.42219 | 77.6 | 59.8 | 0.8 | 70.8 | 70.5193 | 59398.92 | 0.606 | 77.6 | 59.3 | 1.5619 | 70.8 | 70.6193 | 119914.8722 | 0.62319 | 77.6 | 59.5807 | 1.48 | 70.8 | 70.7 | 111419.7436 | 0.61919
1895 | -2.0667 | 78.1 | 62 | 96.5 | 520.7744 | 77.6 | 65.2 | 0.61 | 70.9 | 70.5 | 31702.9744 | 0.426 | 0.22103 | 77.1 | 65.2194 | 0.79 | 70.9 | 70.9 | 39392.0704 | 0.47319 | 77.3 | 65.3 | 0.98 | 70.9 | 70.8 | 49085.9576 | 0.455 | 77.4 | 64.7 | 1.18 | 70.9 | 70.7 | 62535.1678 | 0.47119 | 77.4 | 65.3806 | 0.56 | 70.9 | 70.4806 | 28176.3497 | 0.424 | 77.7 | 59.9194 | 0.8 | 70.9 | 70.7 | 59423.6183 | 0.609 | 77.7 | 59.6194 | 1.5719 | 70.9 | 70.8194 | 119123.2879 | 0.62719 | 77.6194 | 59.4 | 1.49 | 70.9 | 70.7 | 113696.9209 | 0.623
1896 | -2.1 | 78.2 | 62 | 95.7025 | 525.3144 | 77.7 | 65.1195 | 0.62 | 71 | 70.5 | 32211.7999 | 0.429 | 0.19583 | 77.2 | 65.3 | 0.8 | 71 | 70.9195 | 39392.6622 | 0.475 | 77.3195 | 65.4 | 0.98 | 71 | 70.9 | 48975.6128 | 0.45619 | 77.4 | 64.8 | 1.19 | 71 | 70.7195 | 62823.383 | 0.473 | 77.5 | 65.1805 | 0.56 | 71 | 70.4 | 28922.9616 | 0.427 | 77.7195 | 60.1 | 0.8 | 71 | 70.8 | 59429.5938 | 0.61119 | 77.7 | 59.9 | 1.58 | 71 | 71.0195 | 118074.7414 | 0.63019 | 77.7 | 59.4 | 1.5 | 71 | 70.8 | 114434.5404 | 0.62619
1897 | -2.15 | 78.3 | 62.1 | 93.0216 | 530.5961 | 77.7 | 65.3196 | 0.62 | 71.1 | 70.7 | 32056.4964 | 0.432 | 0.1249 | 77.2196 | 65.4 | 0.8 | 71.1 | 71 | 39484.9611 | 0.476 | 77.4 | 65.5 | 0.99 | 71.1 | 70.9 | 49247.9367 | 0.458 | 77.5 | 64.8 | 1.19 | 71.1 | 70.8 | 63165.5906 | 0.4752 | 77.5196 | 65.3 | 0.57 | 71.1 | 70.5196 | 29008.4729 | 0.43 | 77.8 | 60.0804 | 0.81 | 71.1 | 70.9 | 59908.1489 | 0.614 | 77.8 | 59.9 | 1.59 | 71.1 | 71.1196 | 118656.2132 | 0.6332 | 77.7196 | 59.6196 | 1.51 | 71.1 | 70.9196 | 114193.2772 | 0.6292
1898 | -2.2 | 78.3 | 62.2 | 90.2619 | 535.7973 | 77.8 | 65.6197 | 0.62 | 71.1197 | 70.9 | 31717.7238 | 0.434 | 0.038619 | 77.3 | 65.4197 | 0.8 | 71.1197 | 71.1 | 39687.4413 | 0.478 | 77.5 | 65.5197 | 0.99 | 71.1197 | 71 | 49389.4287 | 0.46 | 77.5197 | 64.9 | 1.2 | 71.1197 | 70.9 | 63546.9348 | 0.4772 | 77.6 | 65.6 | 0.57 | 71.1197 | 70.8 | 28613.122 | 0.433 | 77.9 | 60.1197 | 0.81 | 71.1197 | 71 | 60210.5628 | 0.617 | 77.9 | 60 | 1.6 | 71.1197 | 71.2197 | 119569.326 | 0.6362 | 77.8 | 59.8 | 1.51 | 71.1197 | 71.1 | 113781.2775 | 0.6322
1899 | -2.25 | 78.4 | 62.3198 | 86.6413 | 540.7984 | 77.9 | 65.7 | 0.63 | 71.2198 | 71 | 31821.7627 | 0.4362 | -0.053151 | 77.4 | 65.5198 | 0.8 | 71.2198 | 71.2 | 39785.789 | 0.479 | 77.6 | 65.7198 | 0.99 | 71.2198 | 71.2 | 49178.4925 | 0.461 | 77.6 | 65.0198 | 1.202 | 71.2198 | 71.1 | 63433.4135 | 0.48 | 77.7 | 65.9198 | 0.57 | 71.2198 | 71.0198 | 28193.5043 | 0.435 | 78 | 60.3 | 0.81198 | 71.2198 | 71.2 | 60173.4285 | 0.6192 | 77.9198 | 60 | 1.602 | 71.2198 | 71.4 | 120445.83 | 0.639 | 77.9 | 60.1 | 1.52 | 71.2198 | 71.3 | 113132.7879 | 0.635
1900 | -2.3 | 78.5 | 62.5 | 82.3805 | 545.5996 | 78 | 65.8 | 0.63 | 71.32 | 71.1 | 32047.1154 | 0.4382 | -0.1556 | 77.5 | 65.6 | 0.8 | 71.32 | 71.3 | 39843.114 | 0.4802 | 77.62 | 65.8 | 1 | 71.32 | 71.3 | 49095.5233 | 0.463 | 77.7 | 65.2 | 1.21 | 71.32 | 71.2 | 63253.257 | 0.482 | 77.8 | 66.12 | 0.572 | 71.32 | 71.2 | 27960.1596 | 0.437 | 78 | 60.08 | 0.82 | 71.32 | 71.18 | 61449.6106 | 0.622 | 78 | 60.02 | 1.61 | 71.32 | 71.5 | 121118.6484 | 0.6412 | 78 | 60.4 | 1.52 | 71.32 | 71.5 | 111959.3665 | 0.6362
1901 | -2.35 | 78.6 | 62.6 | 79.3398 | 550.4007 | 78 | 66 | 0.63 | 71.4 | 71.3 | 31920.924 | 0.441 | -0.1882 | 77.6 | 65.4799 | 0.81 | 71.4 | 71.3 | 40824.8675 | 0.482 | 77.7 | 65.9 | 1 | 71.4 | 71.4 | 49402.332 | 0.464 | 77.8 | 65.3 | 1.212 | 71.4 | 71.3201 | 63235.8871 | 0.4832 | 77.8201 | 66.2 | 0.58 | 71.4 | 71.3 | 28138.1619 | 0.4382 | 78.1 | 60.0201 | 0.82 | 71.4 | 71.2201 | 62178.9219 | 0.6252 | 78.1 | 60.1 | 1.62 | 71.4 | 71.6 | 121484.9694 | 0.644 | 78.1 | 60.5201 | 1.53 | 71.4 | 71.6 | 111802.5706 | 0.638
1902 | -2.4 | 78.6 | 62.6202 | 77.2991 | 555.2817 | 78.1 | 66.1202 | 0.64 | 71.5 | 71.4202 | 31767.6772 | 0.443 | -0.19419 | 77.6 | 65.3 | 0.81 | 71.5 | 71.3 | 41869.6734 | 0.4842 | 77.8 | 66 | 1 | 71.5 | 71.5 | 49513.7633 | 0.4652 | 77.9 | 65.4202 | 1.22 | 71.5 | 71.5 | 63234.7315 | 0.4852 | 77.9 | 66.2 | 0.58 | 71.5 | 71.4 | 28364.7621 | 0.4402 | 78.2 | 60.6202 | 0.83 | 71.5 | 71.5202 | 60745.2526 | 0.628 | 78.2 | 60.1 | 1.62 | 71.5 | 71.7 | 122439.3051 | 0.646 | 78.1 | 60.6 | 1.53 | 71.5 | 71.7 | 112009.7041 | 0.6392
1903 | -2.45 | 78.7 | 62.8 | 73.4579 | 559.9828 | 78.2 | 66.2 | 0.64 | 71.6 | 71.5 | 31924.7832 | 0.4442 | -0.16778 | 77.7 | 65.5203 | 0.82 | 71.6 | 71.5 | 41437.8738 | 0.487 | 77.9 | 66 | 1.01 | 71.6 | 71.5203 | 49807.8542 | 0.467 | 77.9 | 65.5 | 1.22 | 71.6 | 71.5203 | 63594.8791 | 0.487 | 78 | 66.0797 | 0.58 | 71.6 | 71.3 | 29083.347 | 0.4422 | 78.3 | 61.0203 | 0.83 | 71.6 | 71.8 | 59659.534 | 0.6292 | 78.2203 | 60.2 | 1.63 | 71.6 | 71.8 | 123062.1615 | 0.6482 | 78.2 | 60.6 | 1.53 | 71.6 | 71.8 | 112754.3521 | 0.641
1904 | -2.5 | 78.8 | 62.8 | 71.1592 | 564.7838 | 78.3 | 66.1 | 0.64 | 71.7 | 71.5 | 32513.82 | 0.4462 | -0.14559 | 77.8 | 65.9204 | 0.82 | 71.7 | 71.7204 | 40566.3118 | 0.489 | 77.9204 | 66.1 | 1.01 | 71.7 | 71.6204 | 49984.0221 | 0.469 | 78 | 65.5 | 1.23 | 71.7 | 71.6 | 64137.2897 | 0.489 | 78.1 | 65.9 | 0.59 | 71.7 | 71.3 | 29883.9271 | 0.4452 | 78.3204 | 61.1 | 0.83 | 71.7 | 71.9 | 59826.3476 | 0.631 | 78.3 | 60.3 | 1.63 | 71.7 | 71.9 | 123090.5704 | 0.6502 | 78.3 | 60.6 | 1.54 | 71.7 | 71.8204 | 113468.5449 | 0.642
1905 | -2.55 | 78.9 | 62.9 | 69.4973 | 569.6054 | 78.3205 | 66.0205 | 0.64205 | 71.8 | 71.6 | 33134.0389 | 0.449 | -0.14 | 77.9 | 65.7795 | 0.82 | 71.8 | 71.7 | 41384.8981 | 0.49021 | 78 | 66.2 | 1.01 | 71.8 | 71.7205 | 50047.6054 | 0.47 | 78.1 | 65.6 | 1.23 | 71.8 | 71.7 | 64537.1259 | 0.491 | 78.2 | 66.0205 | 0.59 | 71.8 | 71.5 | 29876.2555 | 0.449 | 78.4 | 60.8795 | 0.83 | 71.8 | 71.9 | 60953.1986 | 0.632 | 78.4 | 60.5205 | 1.64 | 71.8 | 72.1 | 122445.9893 | 0.652 | 78.4 | 60.7 | 1.54 | 71.8 | 71.9205 | 113878.3712 | 0.643
1906 | -2.6 | 78.9 | 62.9 | 69.4 | 574.7065 | 78.4 | 66.1 | 0.65 | 71.9 | 71.7 | 33382.2899 | 0.452 | -0.16186 | 77.9207 | 65.5 | 0.83 | 71.9 | 71.6 | 43042.5171 | 0.49321 | 78.1 | 66.1 | 1.02 | 71.9 | 71.8 | 50834.2195 | 0.472 | 78.2 | 65.6207 | 1.24 | 71.9 | 71.8 | 64763.5018 | 0.493 | 78.2 | 66.1207 | 0.59207 | 71.9 | 71.6 | 30038.7395 | 0.452 | 78.5 | 60.8207 | 0.83 | 71.9 | 71.9207 | 61459.8984 | 0.634 | 78.5 | 60.8 | 1.64 | 71.9 | 72.2207 | 121272.9842 | 0.653 | 78.4 | 60.8 | 1.54 | 71.9 | 72.0207 | 113767.1789 | 0.64421
1907 | -2.65 | 79 | 63.0208 | 66.0131 | 579.5869 | 78.5 | 66.2 | 0.65 | 72 | 71.8 | 33518.1799 | 0.455 | -0.17155 | 78 | 65.6 | 0.83 | 72 | 71.7208 | 43267.8197 | 0.49621 | 78.2 | 66.2 | 1.02 | 72 | 71.8208 | 51206.6835 | 0.474 | 78.2208 | 65.8 | 1.24 | 72 | 71.9208 | 64542.9854 | 0.495 | 78.3 | 66.7415 | 0.6 | 72 | 72.0208 | 29003.0712 | 0.455 | 78.6 | 61.0208 | 0.84 | 72 | 72.1 | 61190.4157 | 0.63521 | 78.5208 | 61 | 1.64 | 72 | 72.4 | 120578.1174 | 0.654 | 78.5 | 60.9 | 1.54 | 72 | 72.2 | 113749.5827 | 0.64521
1908 | -2.7 | 79.1 | 63.2209 | 60.1285 | 583.7253 | 78.6 | 66.3 | 0.66 | 72.1 | 71.9 | 33651.0086 | 0.45721 | -0.15721 | 78.1 | 65.6 | 0.84 | 72.1 | 71.8 | 43772.3735 | 0.49921 | 78.3 | 66.4 | 1.02 | 72.1 | 72 | 50914.7279 | 0.476 | 78.3 | 65.9 | 1.25 | 72.1 | 72 | 64809.4811 | 0.49621 | 78.4 | 67.4 | 0.6 | 72.1 | 72.4 | 27592.3798 | 0.456 | 78.6209 | 61.1 | 0.84 | 72.1 | 72.2 | 61308.91 | 0.637 | 78.6 | 61 | 1.64 | 72.1 | 72.4 | 121198.0519 | 0.655 | 78.6 | 60.9 | 1.55 | 72.1 | 72.2 | 114418.3797 | 0.64621
1909 | -2.7333 | 79.1 | 63.3 | 57.742 | 587.168 | 78.6 | 66.4 | 0.66 | 72.1 | 72 | 33874.4345 | 0.46 | -0.15916 | 78.2 | 65.821 | 0.84 | 72.1 | 72 | 43498.3769 | 0.50221 | 78.3 | 66.4 | 1.03 | 72.1 | 72.1 | 51203.1776 | 0.47721 | 78.4 | 65.9 | 1.25 | 72.1 | 72.1 | 65235.6795 | 0.498 | 78.421 | 67.279 | 0.6 | 72.1 | 72.4 | 27977.3043 | 0.456 | 78.7 | 61.2 | 0.84 | 72.1 | 72.3 | 61586.3302 | 0.638 | 78.7 | 60.779 | 1.65 | 72.1 | 72.4 | 123190.9222 | 0.655 | 78.7 | 60.9 | 1.55 | 72.1 | 72.3 | 114947.2941 | 0.64721
1910 | -2.7667 | 79.2 | 63.3 | 57.3789 | 590.7689 | 78.7 | 66.5 | 0.66 | 72.2 | 72.1 | 33844.0386 | 0.46221 | -0.15442 | 78.2 | 65.8789 | 0.84211 | 72.2 | 72.0789 | 43725.8572 | 0.505 | 78.4 | 66.5 | 1.03 | 72.2 | 72.2 | 51392.2272 | 0.479 | 78.4 | 65.7578 | 1.2521 | 72.2 | 72.0789 | 66637.9762 | 0.5 | 78.5 | 66.4155 | 0.6 | 72.2 | 71.9578 | 30432.8195 | 0.457 | 78.8 | 60.9789 | 0.84 | 72.2 | 72.2 | 62458.3709 | 0.639 | 78.7211 | 60.2789 | 1.65 | 72.2 | 72.2789 | 127112.5604 | 0.656 | 78.7 | 60.9 | 1.55 | 72.2 | 72.3211 | 115236.8063 | 0.648
1911 | -2.8 | 79.2 | 62.9788 | 65.5733 | 595.5335 | 78.7 | 66.7212 | 0.67 | 72.2212 | 72.3 | 33552.9639 | 0.465 | -0.17891 | 78.3 | 65.6 | 0.85 | 72.2212 | 72 | 45009.903 | 0.508 | 78.4 | 66.6 | 1.0321 | 72.2212 | 72.3 | 51320.9398 | 0.481 | 78.5 | 65.5 | 1.26 | 72.2212 | 72 | 68648.1019 | 0.50221 | 78.6 | 65.5 | 0.61 | 72.2212 | 71.5212 | 33029.4638 | 0.46121 | 78.8 | 60.8212 | 0.84 | 72.2212 | 72.2212 | 63297.1288 | 0.641 | 78.8 | 59.9 | 1.65 | 72.2212 | 72.2 | 130480.2648 | 0.658 | 78.8 | 61.0212 | 1.55 | 72.2212 | 72.4 | 114940.8845 | 0.649
1912 | -2.8333 | 79.3 | 63 | 68.7865 | 600.1708 | 78.8 | 66.9 | 0.67 | 72.3 | 72.4213 | 33182.1202 | 0.46621 | -0.14688 | 78.3 | 65.8 | 0.86 | 72.3 | 72.2 | 44845.3285 | 0.511 | 78.5 | 66.6 | 1.04 | 72.3 | 72.3 | 51561.065 | 0.482 | 78.5213 | 65.5 | 1.27 | 72.3 | 72.1 | 69175.2955 | 0.50521 | 78.6 | 65.6213 | 0.61 | 72.3 | 71.7 | 33270.5074 | 0.46621 | 78.9 | 61.0213 | 0.85 | 72.3 | 72.4 | 62981.097 | 0.64221 | 78.8213 | 59.7787 | 1.66 | 72.3 | 72.2 | 132072.7899 | 0.66021 | 78.8 | 61 | 1.55 | 72.3 | 72.4787 | 115588.3079 | 0.65
1913 | -2.8667 | 79.3 | 62.9785 | 67.4502 | 604.6146 | 78.8 | 66.4571 | 0.67 | 72.4 | 72.2785 | 34702.8044 | 0.468 | -0.091073 | 78.4 | 65.6785 | 0.86 | 72.4 | 72.2 | 45526.6355 | 0.514 | 78.5 | 66.6 | 1.04 | 72.4 | 72.4 | 51848.766 | 0.48321 | 78.6 | 65.1785 | 1.28 | 72.4 | 72 | 71502.4467 | 0.50821 | 78.7 | 65.6785 | 0.62 | 72.4 | 71.8 | 33743.4072 | 0.47143 | 78.9 | 61.0785 | 0.85 | 72.4 | 72.4 | 63195.4435 | 0.644 | 78.9 | 59.8215 | 1.6621 | 72.4 | 72.3215 | 132805.143 | 0.663 | 78.9 | 60.9 | 1.56 | 72.4 | 72.5 | 116808.4662 | 0.65021
1914 | -2.9 | 79.4 | 62.8 | 73.5726 | 610.1805 | 78.9 | 65.9 | 0.68 | 72.4216 | 72 | 36752.5162 | 0.47122 | -0.086489 | 78.4 | 65.7216 | 0.87 | 72.4216 | 72.3 | 45964.0651 | 0.51722 | 78.6 | 66.6 | 1.04 | 72.4216 | 72.4 | 52264.7766 | 0.485 | 78.6216 | 65 | 1.29 | 72.4216 | 72 | 73565.1687 | 0.513 | 78.7 | 65.7 | 0.63 | 72.4216 | 71.9 | 34192.1526 | 0.47722 | 79 | 61 | 0.85 | 72.4216 | 72.5 | 63791.4474 | 0.645 | 78.9216 | 59.8784 | 1.67 | 72.4216 | 72.4 | 133184.5346 | 0.665 | 78.9 | 61 | 1.56 | 72.4216 | 72.5 | 116863.6143 | 0.651
1915 | -2.95 | 79.5 | 62.9 | 72.6 | 616.3603 | 79 | 66.1217 | 0.68 | 72.5217 | 72.2217 | 36602.5849 | 0.47522 | -0.029963 | 78.5 | 66.0783 | 0.87 | 72.5217 | 72.5 | 45332.0223 | 0.52 | 78.6217 | 66.7217 | 1.05 | 72.5217 | 72.5217 | 52260.357 | 0.487 | 78.7 | 65.1217 | 1.3 | 72.5217 | 72.1217 | 73761.6646 | 0.51722 | 78.8 | 65.9217 | 0.63217 | 72.5217 | 72.1217 | 34142.047 | 0.48222 | 79 | 61.2217 | 0.85 | 72.5217 | 72.6217 | 63311.7308 | 0.647 | 79 | 59.3783 | 1.68 | 72.5217 | 72.3 | 137576.5352 | 0.66722 | 79 | 60.9 | 1.56 | 72.5217 | 72.6 | 117710.7985 | 0.652
1916 | -3 | 79.5 | 62.9 | 72.3564 | 622.5835 | 79 | 66.4 | 0.69 | 72.6 | 72.4218 | 36398.1643 | 0.47922 | 0.11403 | 78.6 | 65.5564 | 0.88 | 72.6 | 72.3782 | 47535.9136 | 0.523 | 78.7 | 66.9 | 1.05 | 72.6 | 72.6218 | 52098.5073 | 0.488 | 78.8 | 65.4218 | 1.31 | 72.6 | 72.4 | 73301.3338 | 0.52122 | 78.9 | 66.2218 | 0.64 | 72.6 | 72.4 | 33866.1755 | 0.48722 | 79.1 | 60.9564 | 0.85 | 72.6 | 72.6 | 64483.3841 | 0.648 | 79.1 | 58.6564 | 1.69 | 72.6 | 72.2 | 143926.9567 | 0.67122 | 79.0218 | 60.5782 | 1.56 | 72.6 | 72.5 | 120708.4009 | 0.65322
1917 | -3.05 | 79.6 | 62.5781 | 80.8578 | 629.9508 | 79.1 | 66.5 | 0.69 | 72.7 | 72.6 | 36641.6434 | 0.48222 | 0.18052 | 78.7 | 65.2219 | 0.88 | 72.7 | 72.3 | 49529.6192 | 0.52722 | 78.8 | 66.5781 | 1.0522 | 72.7 | 72.5781 | 53965.2908 | 0.49 | 78.9 | 65.8219 | 1.32 | 72.7 | 72.6219 | 72061.2253 | 0.52522 | 78.9 | 66.7219 | 0.65 | 72.7 | 72.7219 | 33078.3584 | 0.49122 | 79.2 | 60.1561 | 0.86 | 72.7 | 72.4 | 68075.4657 | 0.65022 | 79.2 | 58.1219 | 1.7 | 72.7 | 72.2 | 149151.7865 | 0.67622 | 79.1 | 60.4219 | 1.57 | 72.7 | 72.5219 | 122758.9422 | 0.656
1918 | -3.1 | 79.7 | 62.6 | 85.5457 | 637.2865 | 79.2 | 66.278 | 0.7 | 72.8 | 72.578 | 37558.6059 | 0.48622 | 0.15053 | 78.722 | 65.278 | 0.89 | 72.8 | 72.4 | 50217.7552 | 0.53222 | 78.9 | 66.322 | 1.06 | 72.8 | 72.5 | 55699.3831 | 0.493 | 78.922 | 66.078 | 1.33 | 72.8 | 72.822 | 71449.0007 | 0.528 | 79 | 67.122 | 0.65 | 72.8 | 73 | 32297.6517 | 0.49422 | 79.222 | 59.9 | 0.86 | 72.8 | 72.422 | 69641.8091 | 0.65422 | 79.2 | 58.422 | 1.71 | 72.8 | 72.422 | 148698.8261 | 0.68122 | 79.2 | 60.5 | 1.57 | 72.8 | 72.7 | 122977.2394 | 0.658
1919 | -3.15 | 79.8 | 62.6 | 84.1335 | 644.2324 | 79.3 | 65.8778 | 0.70222 | 72.9 | 72.4 | 39366.8706 | 0.49022 | 0.10436 | 78.8 | 64.2114 | 0.9 | 72.9 | 72.0557 | 54992.531 | 0.53722 | 79 | 65.9335 | 1.07 | 72.9 | 72.3778 | 58181.2086 | 0.49622 | 79 | 65.7778 | 1.33 | 72.9 | 72.8 | 73744.6886 | 0.53022 | 79.1 | 67.3 | 0.65 | 72.9 | 73.1 | 32302.9113 | 0.49622 | 79.3 | 59.1114 | 0.87 | 72.9 | 72.2778 | 73235.921 | 0.65822 | 79.3 | 58.3557 | 1.72 | 72.9 | 72.5 | 151107.3683 | 0.68622 | 79.3 | 60.6222 | 1.58 | 72.9 | 72.8222 | 122972.6713 | 0.66
1920 | -3.2 | 79.7 | 62.0777 | 98.7137 | 650.7777 | 79.3223 | 65.9445 | 0.71 | 72.8777 | 72.6223 | 39808.9001 | 0.496 | -0.070905 | 78.9 | 63.2 | 0.91223 | 72.8777 | 71.8 | 59944.0115 | 0.54645 | 79.0223 | 65.1777 | 1.08 | 72.8777 | 72.1 | 62583.3352 | 0.50122 | 79.1 | 65.5 | 1.34 | 72.8777 | 72.7223 | 76248.8398 | 0.53422 | 79.2 | 67.3 | 0.66 | 72.8777 | 73.2 | 32568.0285 | 0.49822 | 79.4 | 58.1223 | 0.87223 | 72.8777 | 72.1 | 77746.1741 | 0.66422 | 79.4 | 57.5777 | 1.74 | 72.8777 | 72.4 | 158245.373 | 0.69122 | 79.3223 | 60.7777 | 1.58 | 72.8777 | 72.9 | 122806.4586 | 0.662
1921 | -3.0833 | 79.5776 | 61.9 | 109.1911 | 648.4433 | 79.2776 | 66.3 | 0.72 | 72.6776 | 72.8 | 38887.3019 | 0.49922 | -0.1583 | 78.8 | 63.2 | 0.93 | 72.6776 | 71.8 | 60865.8972 | 0.55445 | 79.0776 | 64.8776 | 1.09 | 72.6776 | 72.0776 | 64631.3602 | 0.50722 | 79.1 | 65.4776 | 1.35 | 72.6776 | 72.8 | 76892.0543 | 0.537 | 79.1 | 67.5 | 0.66 | 72.6776 | 73.3 | 31973.0673 | 0.499 | 79.3776 | 58.4 | 0.88 | 72.6776 | 72.3 | 77386.6081 | 0.67022 | 79.4 | 57.5224 | 1.75 | 72.6776 | 72.5 | 160150.0951 | 0.69622 | 79.3776 | 60.3552 | 1.59 | 72.6776 | 72.8 | 126035.0695 | 0.663
1922 | -2.9667 | 79.3775 | 61.8 | 113.2575 | 644.52 | 79.1 | 65.8775 | 0.72 | 72.4 | 72.4775 | 39681.7318 | 0.50123 | 0.068654 | 78.7 | 63.2 | 0.94 | 72.4 | 71.9 | 60995.807 | 0.56245 | 78.9 | 64.4775 | 1.1023 | 72.4 | 71.8775 | 66535.2121 | 0.51245 | 78.9775 | 65.1775 | 1.35 | 72.4 | 72.5775 | 77914.3983 | 0.539 | 78.9775 | 67.0325 | 0.66 | 72.4 | 72.955 | 32809.4034 | 0.498 | 79.2 | 58.155 | 0.89 | 72.4 | 72.1775 | 78175.0385 | 0.67423 | 79.2 | 56.91 | 1.76 | 72.4 | 72.2775 | 164164.1401 | 0.7 | 79.2 | 59.3325 | 1.59 | 72.4 | 72.3775 | 131759.4331 | 0.664
1923 | -2.85 | 79.2 | 61.0774 | 133.3835 | 641.9321 | 78.9 | 65.1774 | 0.72226 | 72.2 | 72.1 | 41535.3689 | 0.50423 | 0.1695 | 78.5 | 63.4226 | 0.95226 | 72.2 | 72 | 60201.0452 | 0.56945 | 78.7 | 64.3 | 1.12 | 72.2 | 71.8 | 67334.3166 | 0.51823 | 78.8 | 65.1226 | 1.36 | 72.2 | 72.5 | 77378.8476 | 0.541 | 78.8 | 65.6548 | 0.66 | 72.2 | 72.1774 | 36089.5869 | 0.499 | 79 | 57.9452 | 0.89 | 72.2 | 72.1 | 78590.4774 | 0.679 | 79.0774 | 56.7905 | 1.77 | 72.2 | 72.2226 | 164687.615 | 0.70423 | 79 | 58.6 | 1.59 | 72.2 | 72 | 135864.3977 | 0.666
1924 | -2.7333 | 79 | 61.1227 | 143.5497 | 638.1272 | 78.7773 | 64.9 | 0.73 | 72 | 71.9 | 42134.0066 | 0.50823 | 0.018135 | 78.3773 | 63.7227 | 0.96 | 72 | 72.1 | 58929.3309 | 0.57523 | 78.5773 | 64.7227 | 1.13 | 72 | 71.9227 | 65167.3364 | 0.52323 | 78.6 | 65.4 | 1.36 | 72 | 72.5 | 75293.9603 | 0.541 | 78.6 | 64.9 | 0.66 | 72 | 71.8 | 37879.8466 | 0.50223 | 78.8773 | 58.6227 | 0.9 | 72 | 72.2 | 76031.0983 | 0.682 | 78.9 | 57.4318 | 1.78 | 72 | 72.3 | 159421.1921 | 0.707 | 78.8773 | 58.6773 | 1.6 | 72 | 72 | 134895.5836 | 0.668
1925 | -2.6167 | 78.8771 | 61.3 | 134.7371 | 631.9486 | 78.6 | 65.1 | 0.73 | 71.8 | 72 | 41399.3531 | 0.511 | 0.32328 | 78.2 | 63.6771 | 0.97 | 71.8 | 72 | 58703.0627 | 0.579 | 78.4 | 65.2229 | 1.13 | 71.8 | 72.1229 | 62103.8425 | 0.526 | 78.4 | 64.9543 | 1.36 | 71.8 | 72.1771 | 76735.7373 | 0.541 | 78.4771 | 64.5771 | 0.66229 | 71.8 | 71.5771 | 38577.7786 | 0.50523 | 78.7 | 58.4314 | 0.9 | 71.8 | 72.0771 | 76206.6785 | 0.68323 | 78.7 | 57.4686 | 1.78 | 71.8 | 72.2229 | 157998.1201 | 0.709 | 78.6771 | 57.3629 | 1.6 | 71.8 | 71.4543 | 142784.1408 | 0.67
1926 | -2.5 | 78.8 | 60.877 | 145.858 | 628.9067 | 78.4 | 65.077 | 0.74 | 71.7 | 71.9 | 40977.0117 | 0.513 | 0.69101 | 78 | 63.4 | 0.9723 | 71.7 | 71.9 | 59438.3936 | 0.58223 | 78.2 | 65.423 | 1.13 | 71.7 | 72.177 | 60492.1453 | 0.527 | 78.277 | 64.4 | 1.36 | 71.7 | 71.9 | 78806.9201 | 0.542 | 78.3 | 64.077 | 0.67 | 71.7 | 71.3 | 39831.0421 | 0.50923 | 78.5 | 57.0311 | 0.9 | 71.7 | 71.577 | 80975.4673 | 0.68523 | 78.5 | 57.5081 | 1.78 | 71.7 | 72.1541 | 156409.7154 | 0.709 | 78.5 | 56.023 | 1.6123 | 71.7 | 71 | 151576.6614 | 0.67423
1927 | -2.5167 | 78.8 | 60.3769 | 164.7541 | 633.9539 | 78.4 | 64.9 | 0.74 | 71.7 | 71.8 | 41673.7463 | 0.515 | 0.74016 | 78 | 63.7231 | 0.98 | 71.7 | 72.0231 | 58583.6533 | 0.586 | 78.1 | 65.4 | 1.14 | 71.7 | 72.1 | 60075.6618 | 0.527 | 78.1 | 64.5231 | 1.36 | 71.7 | 71.9 | 77427.2497 | 0.543 | 78.2 | 63.7769 | 0.68 | 71.7 | 71.2 | 40876.9772 | 0.51423 | 78.4 | 55.7538 | 0.91 | 71.7 | 71.1769 | 86187.7861 | 0.69023 | 78.4 | 56.3769 | 1.7823 | 71.7 | 71.7 | 164619.1104 | 0.71023 | 78.4 | 55.8769 | 1.63 | 71.7 | 71 | 152890.1366 | 0.67946
1928 | -2.5333 | 78.8 | 60.1 | 177.3016 | 639.1088 | 78.4 | 64.9232 | 0.74 | 71.7 | 71.9 | 41747.4901 | 0.51723 | 0.51086 | 78 | 64.3464 | 0.98232 | 71.7 | 72.3232 | 56149.5572 | 0.588 | 78.1 | 64.9768 | 1.14 | 71.7 | 71.9 | 62310.665 | 0.528 | 78.2 | 64.5768 | 1.3623 | 71.7 | 71.9 | 77666.7185 | 0.543 | 78.2 | 63.8232 | 0.68232 | 71.7 | 71.3 | 41129.3932 | 0.52023 | 78.5 | 55.2 | 0.92 | 71.7 | 71.1 | 89181.9425 | 0.69623 | 78.4 | 56.3232 | 1.79 | 71.7 | 71.8 | 165430.4918 | 0.713 | 78.4 | 56.2696 | 1.64 | 71.7 | 71.2232 | 151862.8954 | 0.68546
1929 | -2.55 | 78.8 | 60.3 | 175.257 | 643.0632 | 78.4 | 64.1301 | 0.75 | 71.8 | 71.5534 | 44445.5977 | 0.51923 | 0.18013 | 78 | 64.9233 | 0.99 | 71.8 | 72.6 | 53957.8602 | 0.589 | 78.1 | 64.4767 | 1.14 | 71.8 | 71.7 | 65437.9353 | 0.53023 | 78.2 | 64.5233 | 1.37 | 71.8 | 72 | 77937.5764 | 0.544 | 78.3 | 63.9 | 0.69 | 71.8 | 71.4 | 41427.2289 | 0.52523 | 78.5 | 54.7534 | 0.92233 | 71.8 | 71.1 | 91870.0707 | 0.70247 | 78.5 | 57.0466 | 1.8 | 71.8 | 72.1 | 160805.4439 | 0.715 | 78.4 | 57.1 | 1.65 | 71.8 | 71.6 | 147381.2385 | 0.69
1930 | -2.5667 | 78.9 | 60.3234 | 173.9766 | 646.8875 | 78.4 | 63.6703 | 0.75 | 71.8 | 71.4234 | 46449.2403 | 0.52423 | 0.067862 | 78.1 | 65.3 | 0.98 | 71.8 | 72.7234 | 52598.951 | 0.588 | 78.2 | 63.9531 | 1.15 | 71.8 | 71.5 | 68359.6554 | 0.534 | 78.2 | 64.9 | 1.37 | 71.8 | 72.1 | 76363.3499 | 0.545 | 78.3 | 64.1469 | 0.7 | 71.8 | 71.6234 | 41235.855 | 0.53023 | 78.5 | 54.5234 | 0.93234 | 71.8 | 71.2234 | 93624.421 | 0.71023 | 78.5 | 57.1297 | 1.8 | 71.8 | 72.1 | 160623.7813 | 0.716 | 78.5 | 57.2234 | 1.66 | 71.8 | 71.7234 | 147052.4196 | 0.69323
1931 | -2.5833 | 78.9 | 60.4765 | 168.1 | 650.1884 | 78.5 | 64.2 | 0.76 | 71.8 | 71.7 | 45220.3151 | 0.52824 | 0.11631 | 78.1 | 65.1765 | 0.98 | 71.8 | 72.7 | 52889.7968 | 0.586 | 78.2 | 63.9235 | 1.16 | 71.8 | 71.6235 | 69242.5456 | 0.53824 | 78.2235 | 64.7765 | 1.37 | 71.8 | 72.1 | 76945.1016 | 0.545 | 78.3 | 64.0294 | 0.7 | 71.8 | 71.6529 | 41962.2871 | 0.534 | 78.5 | 55.1471 | 0.94 | 71.8 | 71.6 | 91990.2097 | 0.71624 | 78.5 | 56.3 | 1.8 | 71.8 | 71.9 | 167089.6932 | 0.717 | 78.5 | 56.9529 | 1.67 | 71.8 | 71.7 | 149857.9336 | 0.69624
1932 | -2.6 | 78.9 | 60.1763 | 178.2916 | 653.7473 | 78.5 | 64.2 | 0.76 | 71.8 | 71.8 | 45678.1271 | 0.53224 | 0.289 | 78.1 | 64.8 | 0.98 | 71.8 | 72.5763 | 54485.2729 | 0.585 | 78.2 | 64.4 | 1.17 | 71.8 | 71.9 | 67260.0626 | 0.54124 | 78.3 | 64.9237 | 1.37 | 71.8 | 72.2 | 76411.7262 | 0.545 | 78.3 | 63.3 | 0.71 | 71.8 | 71.4 | 44517.364 | 0.53924 | 78.6 | 55.4 | 0.95 | 71.8 | 71.8 | 91740.4475 | 0.72124 | 78.5237 | 56.7473 | 1.81 | 71.8 | 72.1237 | 164937.5321 | 0.719 | 78.5 | 56.0763 | 1.68 | 71.8 | 71.5 | 157122.9573 | 0.70024
1933 | -2.5667 | 78.8 | 60.2 | 179.9909 | 653.6524 | 78.5 | 64.5238 | 0.77 | 71.8 | 72 | 44729.7692 | 0.535 | 0.076026 | 78.1 | 64.2287 | 0.98 | 71.8 | 72.2762 | 56783.1358 | 0.584 | 78.2 | 64.4 | 1.17 | 71.8 | 71.9 | 67526.737 | 0.544 | 78.3 | 64.6524 | 1.37 | 71.8 | 72.0762 | 77750.9168 | 0.544 | 78.3 | 63.7476 | 0.72 | 71.8 | 71.6238 | 43709.1907 | 0.54424 | 78.5762 | 55.5 | 0.95238 | 71.8 | 71.9 | 92016.6982 | 0.72524 | 78.5762 | 56.9762 | 1.81 | 71.8 | 72.2 | 162848.3816 | 0.719 | 78.5 | 56.2476 | 1.69 | 71.8 | 71.7 | 156721.2318 | 0.70424
1934 | -2.5333 | 78.8 | 60.2 | 179.0389 | 652.9 | 78.4 | 64.4761 | 0.77 | 71.7 | 71.9761 | 44863.6183 | 0.537 | 0.063505 | 78 | 63.6239 | 0.98 | 71.7 | 72 | 58828.5559 | 0.585 | 78.2 | 63.9761 | 1.18 | 71.7 | 71.7 | 69744.7223 | 0.546 | 78.2 | 63.6761 | 1.37 | 71.7 | 71.6 | 83110.9885 | 0.54424 | 78.3 | 63.9761 | 0.72 | 71.7 | 71.8 | 43075.656 | 0.54824 | 78.5 | 55.8239 | 0.96 | 71.7 | 72 | 90779.8811 | 0.72824 | 78.5 | 56.3761 | 1.81 | 71.7 | 72 | 167170.2818 | 0.71924 | 78.5 | 56.0283 | 1.69 | 71.7 | 71.6761 | 158693.4336 | 0.70724
1935 | -2.5 | 78.7 | 59.776 | 192.6765 | 653.596 | 78.4 | 64.2 | 0.77 | 71.6 | 71.8 | 45927.5097 | 0.53824 | 0.246 | 78 | 63.576 | 0.98 | 71.6 | 71.976 | 58863.6015 | 0.585 | 78.1 | 63.376 | 1.18 | 71.6 | 71.476 | 72967.2206 | 0.54924 | 78.2 | 63.176 | 1.37 | 71.6 | 71.376 | 86023.4059 | 0.54624 | 78.2 | 63.8 | 0.73 | 71.6 | 71.7 | 43849.6323 | 0.55124 | 78.476 | 55.652 | 0.96 | 71.6 | 71.976 | 91749.424 | 0.731 | 78.5 | 54.8799 | 1.81 | 71.6 | 71.552 | 178320.2313 | 0.72024 | 78.4 | 55.1 | 1.7 | 71.6 | 71.4 | 166096.8752 | 0.71124
1936 | -2.4667 | 78.7 | 59.0759 | 220.0511 | 655.9206 | 78.3 | 64.3 | 0.78 | 71.6 | 71.8241 | 45578.1069 | 0.54024 | 0.24351 | 77.9 | 63.3 | 0.98 | 71.6 | 71.8 | 59757.9498 | 0.585 | 78.1 | 63.6724 | 1.19 | 71.6 | 71.6241 | 71611.3109 | 0.553 | 78.1 | 63.1241 | 1.38 | 71.6 | 71.3241 | 86615.5658 | 0.549 | 78.2 | 63.5759 | 0.73 | 71.6 | 71.6759 | 44676.6702 | 0.555 | 78.4 | 55.2 | 0.96241 | 71.6 | 71.8241 | 93555.0951 | 0.73324 | 78.4 | 54.1724 | 1.82 | 71.6 | 71.3241 | 184216.0196 | 0.724 | 78.4 | 54.6759 | 1.71 | 71.6 | 71.3 | 169436.3699 | 0.71624
1937 | -2.4333 | 78.6 | 59.0242 | 229.0424 | 656.6515 | 78.3 | 63.9515 | 0.78 | 71.5 | 71.6758 | 46608.0493 | 0.542 | 0.43536 | 77.9 | 63.7485 | 0.98 | 71.5 | 72.0242 | 57740.5961 | 0.585 | 78.0758 | 63.9758 | 1.19 | 71.5 | 71.7758 | 70210.7289 | 0.55424 | 78.1 | 63.3 | 1.3824 | 71.5 | 71.4 | 85633.4691 | 0.551 | 78.1 | 63.0758 | 0.73242 | 71.5 | 71.4758 | 46394.9647 | 0.55824 | 78.3758 | 54.503 | 0.97 | 71.5 | 71.6758 | 96606.6551 | 0.736 | 78.4 | 55.3242 | 1.82 | 71.5 | 71.7 | 175865.7235 | 0.726 | 78.3 | 53.6273 | 1.7224 | 71.5 | 71.0758 | 178023.6374 | 0.72048
1938 | -2.4 | 78.6 | 58.8756 | 231.9038 | 656.8487 | 78.2 | 62.9756 | 0.78 | 71.4756 | 71.2756 | 49779.2795 | 0.54424 | 0.35259 | 77.8 | 64.3 | 0.98 | 71.4756 | 72.1756 | 55410.0358 | 0.58376 | 78 | 63.2756 | 1.2 | 71.4756 | 71.4756 | 73698.3799 | 0.55624 | 78.0756 | 63.3 | 1.39 | 71.4756 | 71.4 | 85814.3649 | 0.553 | 78.1 | 62.9244 | 0.74 | 71.4756 | 71.4244 | 46922.3659 | 0.56224 | 78.3 | 53.4756 | 0.97 | 71.4756 | 71.4 | 101056.245 | 0.73924 | 78.3 | 55.8244 | 1.83 | 71.4756 | 71.8 | 171589.9394 | 0.727 | 78.3 | 53.3487 | 1.74 | 71.4756 | 71.1244 | 180899.7759 | 0.72624
1939 | -2.3667 | 78.5 | 58.8 | 239.3287 | 657.1755 | 78.2 | 62.6245 | 0.79 | 71.4 | 71.1245 | 51122.6221 | 0.54824 | 0.17112 | 77.8 | 64.3245 | 0.97 | 71.4 | 72.1 | 54696.937 | 0.58176 | 77.9755 | 62.9 | 1.2024 | 71.4 | 71.3 | 75746.7273 | 0.55924 | 78 | 63.5245 | 1.39 | 71.4 | 71.5245 | 84032.6083 | 0.554 | 78 | 63 | 0.74245 | 71.4 | 71.5 | 46904.2699 | 0.56624 | 78.3 | 53.5245 | 0.98 | 71.4 | 71.5 | 101140.294 | 0.74324 | 78.3 | 55.6511 | 1.82 | 71.4 | 71.7 | 172571.5576 | 0.726 | 78.2 | 53.5511 | 1.75 | 71.4 | 71.2 | 180334.895 | 0.73124
1940 | -2.3333 | 78.5 | 58.7754 | 238.5688 | 656.6 | 78.1 | 62.6754 | 0.79 | 71.3 | 71.2 | 51302.8637 | 0.552 | 0.28143 | 77.7 | 64.9492 | 0.97 | 71.3 | 72.3246 | 51687.3503 | 0.578 | 77.9 | 62.7754 | 1.21 | 71.3 | 71.2754 | 76732.7099 | 0.56225 | 77.9754 | 63.5754 | 1.39 | 71.3 | 71.5754 | 83457.3147 | 0.554 | 78 | 63 | 0.75 | 71.3 | 71.5 | 47027.7045 | 0.56925 | 78.2 | 53.4754 | 0.98 | 71.3 | 71.5 | 101452.3839 | 0.74625 | 78.2 | 53.7771 | 1.83 | 71.3 | 71.1754 | 186349.5702 | 0.727 | 78.2 | 52.7508 | 1.76 | 71.3 | 71.0754 | 187448.4647 | 0.73625
1941 | -2.3 | 78.4 | 58.1506 | 257.1811 | 657.5741 | 78.1 | 62.5 | 0.8 | 71.3 | 71.1 | 52015.6112 | 0.55525 | 0.061084 | 77.7 | 65.0506 | 0.96 | 71.3 | 72.2753 | 50751.6095 | 0.57275 | 77.9 | 62.4 | 1.22 | 71.3 | 71.1 | 78797.534 | 0.566 | 77.9 | 63.1753 | 1.39 | 71.3 | 71.3 | 85982.3334 | 0.555 | 77.9753 | 63.1 | 0.75 | 71.3 | 71.5 | 46843.972 | 0.572 | 78.2 | 53.4 | 0.99 | 71.3 | 71.5 | 102144.8748 | 0.749 | 78.2 | 53.0741 | 1.8325 | 71.3 | 71.0247 | 192646.0032 | 0.73025 | 78.1 | 52.9988 | 1.7725 | 71.3 | 71.2247 | 186251.0186 | 0.74125
1942 | -2.2667 | 78.4 | 58.1248 | 268.8313 | 657.8007 | 78 | 62.5 | 0.8 | 71.2 | 71.2 | 52122.9428 | 0.55925 | -0.21102 | 77.6 | 63.9504 | 0.95 | 71.2 | 71.6752 | 54427.8702 | 0.569 | 77.8 | 62.7496 | 1.23 | 71.2 | 71.3248 | 77145.634 | 0.56925 | 77.9 | 62.7752 | 1.4 | 71.2 | 71.1 | 88095.4911 | 0.556 | 77.9 | 63.1 | 0.75248 | 71.2 | 71.6 | 46775.7119 | 0.574 | 78.1 | 53.5 | 0.99 | 71.2 | 71.5 | 101606.0743 | 0.75125 | 78.1 | 54 | 1.84 | 71.2 | 71.3 | 185419.6037 | 0.73225 | 78.1 | 53.6752 | 1.78 | 71.2 | 71.4 | 181973.9475 | 0.745
1943 | -2.2333 | 78.3 | 58.2 | 261.6743 | 656.4751 | 78 | 62.6249 | 0.81 | 71.1 | 71.2249 | 51780.3177 | 0.56225 | -0.22499 | 77.6 | 63.1751 | 0.95 | 71.1 | 71.3 | 57217.0852 | 0.567 | 77.8 | 63.0501 | 1.23 | 71.1 | 71.4 | 75720.05 | 0.571 | 77.8 | 61.9252 | 1.4 | 71.1 | 70.7751 | 93070.8819 | 0.55825 | 77.8751 | 62.8501 | 0.76 | 71.1 | 71.4751 | 47537.6999 | 0.57525 | 78.1 | 54.1499 | 0.99 | 71.1 | 71.7 | 99129.8198 | 0.753 | 78.1 | 54.2249 | 1.84 | 71.1 | 71.3 | 183864.6039 | 0.734 | 78 | 53.4 | 1.79 | 71.1 | 71.4 | 184270.2591 | 0.748
1944 | -2.2 | 78.2749 | 58.1749 | 265.3756 | 655.3497 | 77.9 | 63.0501 | 0.81 | 71.0749 | 71.4251 | 50317.4227 | 0.564 | -0.32851 | 77.5 | 62.1248 | 0.95 | 71.0749 | 70.8499 | 60837.8799 | 0.566 | 77.7 | 62.5 | 1.23 | 71.0749 | 71.2 | 78347.4686 | 0.573 | 77.8 | 61.4251 | 1.41 | 71.0749 | 70.6 | 96437.97 | 0.56225 | 77.8 | 62.5 | 0.76 | 71.0749 | 71.3 | 48613.3828 | 0.57725 | 78 | 54.5499 | 0.99 | 71.0749 | 71.7749 | 97197.3167 | 0.753 | 78 | 54.3749 | 1.84 | 71.0749 | 71.3749 | 182322.301 | 0.734 | 78 | 53.4 | 1.7925 | 71.0749 | 71.4 | 184512.1165 | 0.75025
1945 | -2.1333 | 78.1748 | 57.9 | 273.6775 | 652.5238 | 77.8748 | 63.0497 | 0.81 | 70.9 | 71.3748 | 50222.4131 | 0.565 | -0.63792 | 77.4748 | 60.9497 | 0.95 | 70.9 | 70.2748 | 65504.391 | 0.568 | 77.6748 | 62.0748 | 1.24 | 70.9 | 71 | 80535.4006 | 0.575 | 77.7 | 62.1503 | 1.42 | 70.9 | 70.9252 | 92420.6616 | 0.56525 | 77.7 | 62.5 | 0.76 | 70.9 | 71.3 | 48613.8624 | 0.579 | 77.9 | 54.1 | 0.99 | 70.9 | 71.6 | 98536.0527 | 0.752 | 77.9748 | 54.1 | 1.84 | 70.9 | 71.2 | 183857.2715 | 0.734 | 77.9 | 54.1755 | 1.8 | 70.9 | 71.6 | 178892.054 | 0.752
1946 | -2.0667 | 78.0747 | 58 | 275.3219 | 648.7724 | 77.7747 | 62.3494 | 0.81 | 70.8 | 71 | 52356.6037 | 0.56525 | -0.76732 | 77.3747 | 60.9253 | 0.96 | 70.8 | 70.2253 | 65671.5371 | 0.571 | 77.5747 | 62.0253 | 1.24 | 70.8 | 70.9253 | 80634.6195 | 0.577 | 77.6 | 62.1494 | 1.42 | 70.8 | 70.8747 | 91783.8038 | 0.56625 | 77.6 | 62.5 | 0.76 | 70.8 | 71.2 | 48279.206 | 0.58 | 77.8747 | 53.8747 | 0.99 | 70.8 | 71.4 | 99020.5117 | 0.751 | 77.8747 | 54.0253 | 1.84 | 70.8 | 71.1 | 183757.0133 | 0.734 | 77.8 | 54.4494 | 1.8 | 70.8 | 71.5747 | 175487.2843 | 0.751
1947 | -2 | 77.9746 | 57.9 | 274.208 | 644.4968 | 77.6746 | 61.8746 | 0.81 | 70.7 | 70.7746 | 53830.1257 | 0.567 | -0.48855 | 77.2746 | 61.4 | 0.96 | 70.7 | 70.4 | 63654.4637 | 0.573 | 77.4746 | 62.3 | 1.2425 | 70.7 | 71 | 78870.1388 | 0.578 | 77.5 | 61.5746 | 1.43 | 70.7 | 70.6 | 95126.9796 | 0.56825 | 77.5 | 62.6 | 0.76 | 70.7 | 71.2 | 47689.1947 | 0.58 | 77.7746 | 53.6 | 0.99 | 70.7 | 71.2746 | 99569.8513 | 0.75075 | 77.7746 | 54.0746 | 1.84 | 70.7 | 71.0746 | 182625.3573 | 0.734 | 77.7 | 53.2492 | 1.8 | 70.7 | 71.1746 | 183773.962 | 0.751
1948 | -1.9333 | 77.8745 | 57.6 | 286.1379 | 640.9959 | 77.5745 | 61.5745 | 0.82 | 70.5745 | 70.6 | 54684.3655 | 0.56926 | -0.47425 | 77.1745 | 61.751 | 0.96 | 70.5745 | 70.6 | 61803.3571 | 0.574 | 77.4 | 62.5255 | 1.25 | 70.5745 | 71.1 | 77446.2476 | 0.579 | 77.4 | 61.4745 | 1.43 | 70.5745 | 70.5 | 95519.1495 | 0.57026 | 77.4 | 62.349 | 0.76 | 70.5745 | 71.0745 | 48211.0727 | 0.58 | 77.6745 | 53.5 | 0.99 | 70.5745 | 71.1745 | 99426.3157 | 0.749 | 77.6745 | 53.7745 | 1.84 | 70.5745 | 70.9 | 183739.0891 | 0.733 | 77.6 | 52.951 | 1.8 | 70.5745 | 71.0255 | 185320.8233 | 0.752
1949 | -1.8667 | 77.7744 | 57.6 | 289.2181 | 636.4181 | 77.4744 | 61.3744 | 0.82 | 70.4 | 70.5 | 55215.534 | 0.571 | -0.695 | 77.0744 | 62.4256 | 0.96 | 70.4 | 70.8 | 58731.9028 | 0.57374 | 77.3 | 62.6744 | 1.24 | 70.4 | 71.0744 | 75905.7614 | 0.578 | 77.3 | 61.5256 | 1.44 | 70.4 | 70.5 | 94817.0123 | 0.572 | 77.3 | 62.3513 | 0.76 | 70.4 | 71.0256 | 47768.0883 | 0.58 | 77.5744 | 53.7256 | 0.98 | 70.4 | 71.1 | 97996.5351 | 0.748 | 77.5744 | 54.0513 | 1.84 | 70.4 | 70.9 | 180923.022 | 0.732 | 77.5 | 53.6256 | 1.8 | 70.4 | 71.1 | 179491.0614 | 0.751
1950 | -1.8 | 77.7 | 58 | 277.6989 | 631.297 | 77.3743 | 61.2 | 0.82 | 70.4 | 70.4 | 55696.4715 | 0.573 | -0.99588 | 76.9743 | 62.3743 | 0.96 | 70.4 | 70.6743 | 58311.6046 | 0.57174 | 77.2 | 62.3743 | 1.24 | 70.4 | 70.8743 | 76645.1547 | 0.57674 | 77.2 | 61.4743 | 1.44 | 70.4 | 70.4743 | 94919.7384 | 0.573 | 77.2743 | 62.9 | 0.76 | 70.4 | 71.1743 | 45653.5597 | 0.578 | 77.4743 | 53.097 | 0.98 | 70.4 | 70.7743 | 100052.649 | 0.746 | 77.4743 | 54.6257 | 1.83 | 70.4 | 70.9 | 174958.0551 | 0.73 | 77.4 | 54.903 | 1.79 | 70.4 | 71.3257 | 168830.731 | 0.74974
1951 | -1.8 | 77.7 | 58.1 | 271.0448 | 629.9741 | 77.3 | 61.5517 | 0.83 | 70.4 | 70.6259 | 54311.5452 | 0.575 | -1.0286 | 76.9 | 61.8 | 0.96 | 70.4 | 70.4 | 60307.6378 | 0.57074 | 77.1 | 61.8741 | 1.24 | 70.4 | 70.6 | 78712.5251 | 0.576 | 77.1 | 61.0741 | 1.44 | 70.4 | 70.3 | 97108.9625 | 0.575 | 77.2 | 62.5483 | 0.76 | 70.4 | 70.9741 | 46525.0123 | 0.576 | 77.4 | 52.1259 | 0.98 | 70.4 | 70.5 | 103548.4928 | 0.746 | 77.4 | 54.3483 | 1.83 | 70.4 | 70.7741 | 175956.467 | 0.728 | 77.4 | 55.4483 | 1.78 | 70.4 | 71.3741 | 163044.046 | 0.74574
1952 | -1.8 | 77.7 | 57.8 | 275.8612 | 629.852 | 77.3 | 62.352 | 0.83 | 70.4 | 70.926 | 51649.1801 | 0.575 | -0.58624 | 76.9 | 61.474 | 0.96 | 70.4 | 70.274 | 61684.3931 | 0.571 | 77.1 | 62.026 | 1.24 | 70.4 | 70.626 | 78339.7249 | 0.577 | 77.1 | 61.352 | 1.45 | 70.4 | 70.426 | 95604.5787 | 0.577 | 77.2 | 62.452 | 0.76 | 70.4 | 70.926 | 46626.9502 | 0.575 | 77.4 | 53.0779 | 0.98 | 70.4 | 70.726 | 99624.3721 | 0.74574 | 77.4 | 53.674 | 1.8274 | 70.4 | 70.574 | 180708.0435 | 0.72674 | 77.4 | 54.0961 | 1.78 | 70.4 | 70.974 | 172702.2669 | 0.74274
1953 | -1.8 | 77.7 | 57.8 | 280.913 | 629.6217 | 77.3 | 62.8 | 0.82 | 70.4 | 71.1 | 50126.1733 | 0.574 | -0.472 | 76.9 | 61.5261 | 0.96 | 70.4 | 70.3 | 61496.4852 | 0.571 | 77.1 | 62.5 | 1.24 | 70.4 | 70.9 | 75577.4546 | 0.576 | 77.1 | 61.8 | 1.45 | 70.4 | 70.6 | 92793.6626 | 0.578 | 77.2 | 62.9 | 0.75 | 70.4 | 71.0739 | 44971.5064 | 0.57274 | 77.4 | 54.0261 | 0.98 | 70.4 | 71 | 95516.3117 | 0.74374 | 77.4 | 54.3783 | 1.82 | 70.4 | 70.7261 | 175534.3227 | 0.72574 | 77.4 | 53.7783 | 1.77 | 70.4 | 70.8261 | 174726.0938 | 0.741
1954 | -1.8 | 77.7 | 58.2262 | 267.6371 | 627.3427 | 77.3 | 62.4738 | 0.82 | 70.4 | 70.9738 | 50873.1422 | 0.572 | -0.62459 | 76.9 | 61.8262 | 0.96 | 70.4 | 70.4 | 60279.7753 | 0.571 | 77.1 | 62.3738 | 1.24 | 70.4 | 70.8 | 76119.0234 | 0.574 | 77.1 | 61.9262 | 1.45 | 70.4 | 70.7 | 92184.206 | 0.578 | 77.2 | 62.5738 | 0.75 | 70.4 | 70.8738 | 45863.6246 | 0.57 | 77.4 | 54.5524 | 0.97738 | 70.4 | 71.1 | 93171.6692 | 0.74074 | 77.4 | 54.7476 | 1.82 | 70.4 | 70.7738 | 171681.3169 | 0.723 | 77.4 | 54.5 | 1.77 | 70.4 | 71 | 168886.4018 | 0.73874
1955 | -1.8 | 77.7 | 58.3 | 258.7739 | 625.3473 | 77.3 | 61.9737 | 0.82 | 70.4 | 70.7 | 52580.3566 | 0.571 | -0.91712 | 76.9 | 62.8053 | 0.95737 | 70.4 | 70.8527 | 56223.9707 | 0.57074 | 77.1 | 62.4263 | 1.23 | 70.4 | 70.8 | 75743.5556 | 0.573 | 77.1 | 62.1 | 1.45 | 70.4 | 70.7 | 91355.6188 | 0.577 | 77.2 | 62.2737 | 0.75 | 70.4 | 70.7 | 46711.1591 | 0.56874 | 77.4 | 55.1 | 0.97 | 70.4 | 71.1737 | 90433.7932 | 0.737 | 77.4 | 53.9 | 1.81 | 70.4 | 70.5 | 177661.272 | 0.72174 | 77.4 | 55.758 | 1.76 | 70.4 | 71.3263 | 159030.9913 | 0.73574
1956 | -1.8 | 77.7 | 58.7264 | 248.1457 | 622.562 | 77.3 | 61.9 | 0.82 | 70.4 | 70.7 | 52776.1838 | 0.571 | -1.3131 | 76.9 | 63.5736 | 0.95 | 70.4 | 71.1 | 52757.6146 | 0.56674 | 77.1 | 62.6 | 1.23 | 70.4 | 70.8736 | 74414.4621 | 0.571 | 77.1 | 62.2 | 1.45 | 70.4 | 70.8 | 90620.2984 | 0.577 | 77.2 | 61.9736 | 0.75 | 70.4 | 70.5736 | 47581.8752 | 0.567 | 77.4 | 55.1 | 0.96 | 70.4 | 71.1 | 89809.3139 | 0.73274 | 77.4 | 54.1264 | 1.81 | 70.4 | 70.5264 | 175942.7167 | 0.72074 | 77.4 | 57.5264 | 1.7474 | 70.4 | 71.7 | 144855.6644 | 0.72974
1957 | -1.8 | 77.7 | 58.9266 | 233.7282 | 619.0407 | 77.3 | 61.8734 | 0.82 | 70.4 | 70.6734 | 52856.1296 | 0.57 | -0.99623 | 76.9 | 63.2 | 0.94 | 70.4 | 70.9 | 54088.2564 | 0.56273 | 77.1 | 62.8531 | 1.23 | 70.4 | 70.9266 | 72894.6925 | 0.56973 | 77.1 | 62.2734 | 1.45 | 70.4 | 70.8 | 89932.2452 | 0.576 | 77.2 | 61.7 | 0.75 | 70.4 | 70.4 | 48306.8796 | 0.567 | 77.4 | 55.1266 | 0.96 | 70.4 | 71 | 89170.3984 | 0.72873 | 77.4 | 54.4734 | 1.8073 | 70.4 | 70.6 | 172959.7822 | 0.71873 | 77.3 | 56.7938 | 1.73 | 70.4 | 71.3734 | 148262.2749 | 0.72273
1958 | -1.8 | 77.7 | 58.7733 | 234.9401 | 616.72 | 77.3 | 61.8 | 0.82 | 70.4 | 70.6 | 53202.8858 | 0.57 | -0.49773 | 76.9 | 62.7733 | 0.94 | 70.4 | 70.6733 | 55203.1433 | 0.55973 | 77.1 | 63.7267 | 1.22 | 70.4 | 71.2267 | 68233.3525 | 0.56573 | 77.1 | 62.6533 | 1.44 | 70.4 | 70.9267 | 87399.7264 | 0.57473 | 77.2 | 61.7 | 0.75 | 70.4 | 70.5 | 48093.9984 | 0.566 | 77.4 | 54.2933 | 0.95 | 70.4 | 70.6733 | 91969.8931 | 0.725 | 77.4 | 55.3067 | 1.8 | 70.4 | 70.8267 | 166449.0702 | 0.717 | 77.3 | 55.4733 | 1.72 | 70.4 | 70.8733 | 157154.8411 | 0.71773
1959 | -1.8 | 77.7 | 58.8268 | 237.8839 | 614.2125 | 77.3 | 61.8 | 0.82 | 70.4 | 70.6 | 53080.5318 | 0.569 | -0.031353 | 76.9 | 62.8268 | 0.93 | 70.4 | 70.6268 | 55121.5295 | 0.55773 | 77.1 | 64.2 | 1.21 | 70.4 | 71.4 | 65099.0016 | 0.56073 | 77.1 | 62.8732 | 1.4373 | 70.4 | 70.9732 | 85519.3844 | 0.57173 | 77.2 | 61.8268 | 0.74 | 70.4 | 70.5 | 47706.8958 | 0.566 | 77.4 | 53.2 | 0.95 | 70.4 | 70.3 | 96217.2919 | 0.723 | 77.4 | 55.9732 | 1.79 | 70.4 | 70.9732 | 160120.6967 | 0.71273 | 77.3 | 54.0928 | 1.71 | 70.4 | 70.3732 | 165937.1637 | 0.714
1960 | -1.8 | 77.7 | 58.5731 | 238.23 | 611.8462 | 77.3 | 61.9269 | 0.82 | 70.4 | 70.6269 | 52448.3618 | 0.569 | 0.34439 | 76.9 | 63.4538 | 0.93 | 70.4 | 70.9269 | 52058.4195 | 0.55473 | 77.1 | 64.0731 | 1.1973 | 70.4 | 71.2731 | 64761.7363 | 0.55473 | 77.1 | 62.7 | 1.43 | 70.4 | 70.9 | 86440.3378 | 0.569 | 77.2 | 62.1 | 0.74 | 70.4 | 70.6 | 46879.5983 | 0.565 | 77.4 | 53.1 | 0.95 | 70.4 | 70.3 | 96401.255 | 0.722 | 77.4 | 54.8193 | 1.78 | 70.4 | 70.5731 | 167865.1123 | 0.70973 | 77.3 | 52.9 | 1.71 | 70.4 | 70 | 174405.8632 | 0.714
1961 | -1.8 | 77.7 | 58.3 | 250.9702 | 610.4919 | 77.3 | 62.654 | 0.81 | 70.4 | 70.927 | 50066.9052 | 0.567 | 0.11695 | 76.9 | 64.6811 | 0.92 | 70.4 | 71.427 | 46912.4434 | 0.54973 | 77.1 | 63.446 | 1.18 | 70.4 | 70.873 | 67602.4911 | 0.54973 | 77.1 | 63.4811 | 1.42 | 70.4 | 71.227 | 80881.3369 | 0.56673 | 77.2 | 63.1081 | 0.74 | 70.4 | 71.027 | 43617.3169 | 0.563 | 77.4 | 53.1 | 0.95 | 70.4 | 70.3 | 96346.4779 | 0.72173 | 77.4 | 55.4621 | 1.78 | 70.4 | 70.727 | 162700.0659 | 0.708 | 77.3 | 53.6811 | 1.71 | 70.4 | 70.227 | 168974.6469 | 0.714
1962 | -1.8 | 77.7 | 59.2543 | 226.7779 | 605.7744 | 77.3 | 63.3271 | 0.81 | 70.4 | 71.2 | 47380.0562 | 0.56373 | -0.284 | 76.9 | 65.6 | 0.91 | 70.4 | 71.7 | 42859.9986 | 0.54146 | 77.1 | 62.7729 | 1.18 | 70.4 | 70.5729 | 70324.9451 | 0.54673 | 77.1 | 64.0457 | 1.41 | 70.4 | 71.3729 | 77195.5437 | 0.56073 | 77.2 | 63.9729 | 0.73729 | 70.4 | 71.3 | 40616.4911 | 0.55873 | 77.4 | 52.8729 | 0.95 | 70.4 | 70.2 | 97169.365 | 0.721 | 77.4 | 56.8457 | 1.77 | 70.4 | 71.0729 | 151900.1746 | 0.70373 | 77.3 | 55.1814 | 1.7 | 70.4 | 70.6271 | 157904.1102 | 0.712
1963 | -1.8167 | 77.7 | 59.5 | 204.6363 | 601.5365 | 77.3 | 63.7273 | 0.8 | 70.4 | 71.3 | 45762.5208 | 0.55973 | -0.65707 | 76.9 | 65.5727 | 0.89 | 70.4 | 71.6 | 42308.276 | 0.53273 | 77.1 | 63.0545 | 1.17 | 70.4 | 70.6273 | 68696.9617 | 0.544 | 77.1 | 63.9273 | 1.3973 | 70.4 | 71.2273 | 77236.102 | 0.55573 | 77.2 | 63.1182 | 0.73 | 70.4 | 70.8727 | 42867.8511 | 0.55373 | 77.4 | 52.4727 | 0.95 | 70.4 | 70.1 | 98846.8234 | 0.721 | 77.4 | 56.5273 | 1.76 | 70.4 | 70.9 | 153149.4415 | 0.69973 | 77.3273 | 56.709 | 1.6973 | 70.4 | 71.0273 | 146151.0833 | 0.70873
1964 | -1.8333 | 77.8 | 59.7274 | 198.2874 | 597.9811 | 77.3274 | 63.9 | 0.79726 | 70.4274 | 71.3726 | 44610.3404 | 0.55473 | -0.877 | 76.9 | 64.9453 | 0.88 | 70.4274 | 71.1726 | 43854.899 | 0.52445 | 77.1 | 63.8274 | 1.16 | 70.4274 | 71 | 64484.2908 | 0.54073 | 77.1 | 62.9632 | 1.38 | 70.4274 | 70.7453 | 81888.5596 | 0.55073 | 77.2 | 62.7547 | 0.72726 | 70.4274 | 70.7274 | 43762.3972 | 0.551 | 77.4 | 52.4 | 0.95 | 70.4274 | 70.1 | 99315.705 | 0.722 | 77.4 | 56.5726 | 1.7473 | 70.4274 | 70.8 | 152271.8251 | 0.695 | 77.4 | 57.8274 | 1.68 | 70.4274 | 71.3 | 137401.4925 | 0.70273
1965 | -1.85 | 77.8 | 59.6725 | 194.0596 | 595.0176 | 77.4 | 63.8 | 0.79 | 70.5 | 71.2725 | 44576.1526 | 0.54873 | -0.5568 | 76.9 | 64.3 | 0.87 | 70.5 | 70.8 | 45802.2153 | 0.51845 | 77.1 | 63.745 | 1.15 | 70.5 | 70.8725 | 64459.2472 | 0.53573 | 77.2 | 61.5275 | 1.38 | 70.5 | 70.1 | 90176.2361 | 0.55 | 77.2 | 63.1 | 0.72 | 70.5 | 70.8 | 42516.8243 | 0.548 | 77.4 | 52.5 | 0.95 | 70.5 | 70.2 | 99069.368 | 0.723 | 77.4 | 56.4275 | 1.74 | 70.5 | 70.7 | 152352.3687 | 0.69173 | 77.4 | 57.1901 | 1.6673 | 70.5 | 71.045 | 140596.8601 | 0.69573
1966 | -1.8667 | 77.8 | 59.2724 | 207.2556 | 594.0724 | 77.4 | 63.9 | 0.78 | 70.5 | 71.2 | 44101.7229 | 0.54372 | 0.0010792 | 76.9 | 63.9724 | 0.86 | 70.5 | 70.6 | 46502.2639 | 0.51272 | 77.1 | 63.0724 | 1.1472 | 70.5 | 70.5724 | 67206.2163 | 0.532 | 77.2 | 61.9552 | 1.38 | 70.5 | 70.3276 | 87967.5312 | 0.55 | 77.2 | 62.4724 | 0.72 | 70.5 | 70.5 | 44254.4085 | 0.54572 | 77.5 | 53.5104 | 0.95 | 70.5 | 70.5276 | 95253.8486 | 0.724 | 77.4276 | 56.6 | 1.73 | 70.5 | 70.7 | 150823.1462 | 0.688 | 77.4 | 55.7448 | 1.6572 | 70.5 | 70.5 | 150145.3773 | 0.692
1967 | -1.8833 | 77.8 | 59.1 | 213.6169 | 593.2169 | 77.4 | 62.8891 | 0.77 | 70.5 | 70.7169 | 46939.7125 | 0.539 | -0.045486 | 77 | 63.4723 | 0.85 | 70.5 | 70.3 | 48076.7701 | 0.509 | 77.2 | 62.4723 | 1.14 | 70.5 | 70.2723 | 69929.2178 | 0.53 | 77.2 | 62.4 | 1.38 | 70.5 | 70.5 | 85426.7888 | 0.549 | 77.3 | 62 | 0.72 | 70.5 | 70.3 | 45669.9305 | 0.545 | 77.5 | 55.9663 | 0.95 | 70.5 | 71.2277 | 85325.5442 | 0.72172 | 77.5 | 55.6891 | 1.72 | 70.5 | 70.3723 | 156459.7956 | 0.685 | 77.4 | 56.0109 | 1.65 | 70.5 | 70.6277 | 147617.3654 | 0.69
1968 | -1.9 | 77.9 | 59.1 | 216.1835 | 593.3113 | 77.4 | 61.6 | 0.77 | 70.6 | 70.1 | 51100.7604 | 0.538 | -0.24615 | 77 | 63.0722 | 0.85 | 70.6 | 70.1 | 49446.4913 | 0.507 | 77.2 | 62.1 | 1.14 | 70.6 | 70.1 | 72025.5808 | 0.53 | 77.2 | 62.5 | 1.38 | 70.6 | 70.6 | 84743.206 | 0.548 | 77.3 | 61.8722 | 0.72 | 70.6 | 70.2722 | 46167.7113 | 0.54428 | 77.5 | 57.5 | 0.94 | 70.6 | 71.6 | 78703.2978 | 0.71672 | 77.5 | 54.6 | 1.72 | 70.6 | 70.1 | 164259.4902 | 0.684 | 77.5 | 57 | 1.64 | 70.6 | 70.8 | 140323.5577 | 0.686
1969 | -1.95 | 78 | 59 | 216.7838 | 595.7397 | 77.5 | 61.4721 | 0.77 | 70.7 | 70.1 | 51855.6486 | 0.539 | -0.070455 | 77 | 63 | 0.85 | 70.7 | 70.1 | 49716.7531 | 0.506 | 77.2 | 62 | 1.14 | 70.7 | 70.1 | 72743.5798 | 0.531 | 77.3 | 63.0279 | 1.37 | 70.7 | 70.8 | 81965.4562 | 0.547 | 77.3279 | 61.6 | 0.72 | 70.7 | 70.2 | 47203.0192 | 0.54528 | 77.5279 | 57.1721 | 0.93721 | 70.7 | 71.4 | 79743.5156 | 0.71072 | 77.5 | 55.7118 | 1.72 | 70.7 | 70.4559 | 157024.7022 | 0.685 | 77.5 | 56.9 | 1.63 | 70.7 | 70.8 | 140717.0825 | 0.68272
1970 | -2 | 78 | 59.2281 | 211.102 | 597.8122 | 77.6 | 61.4 | 0.78 | 70.8 | 70.1 | 52495.4596 | 0.541 | 0.35253 | 77.1 | 62.4439 | 0.85 | 70.8 | 69.8719 | 51850.0046 | 0.50628 | 77.3 | 62 | 1.15 | 70.8 | 70.1 | 73283.3653 | 0.53228 | 77.3281 | 63.0439 | 1.37 | 70.8 | 70.8 | 81811.5553 | 0.545 | 77.4 | 61.7561 | 0.72 | 70.8 | 70.3281 | 47100.497 | 0.547 | 77.6 | 56.8 | 0.93 | 70.8 | 71.3 | 80796.5794 | 0.70672 | 77.6 | 56.9 | 1.7172 | 70.8 | 70.8 | 148520.8469 | 0.683 | 77.6 | 55.8878 | 1.63 | 70.8 | 70.4439 | 147479.9992 | 0.68
1971 | -2.05 | 78.1 | 59.0718 | 211.3989 | 601.0818 | 77.6282 | 61.8564 | 0.78 | 70.9 | 70.4282 | 51350.0331 | 0.543 | 0.62919 | 77.2 | 61.9 | 0.85 | 70.9 | 69.7 | 54406.1544 | 0.50928 | 77.4 | 62.4564 | 1.15 | 70.9 | 70.4282 | 71724.7174 | 0.534 | 77.4 | 62.9564 | 1.37 | 70.9 | 70.8282 | 82427.6195 | 0.544 | 77.5 | 62.2282 | 0.72 | 70.9 | 70.6 | 45903.7681 | 0.548 | 77.7 | 56.6718 | 0.92 | 70.9 | 71.2 | 81111.2706 | 0.702 | 77.7 | 56.0155 | 1.71 | 70.9 | 70.5718 | 154836.0686 | 0.681 | 77.6282 | 55.1564 | 1.63 | 70.9 | 70.2282 | 152957.8925 | 0.68
1972 | -2.1 | 78.2 | 59.0283 | 217.7171 | 605.0981 | 77.7 | 62.4283 | 0.78 | 71 | 70.7283 | 49850.7794 | 0.544 | 0.52611 | 77.3 | 62.3566 | 0.86 | 71 | 70.0283 | 53390.2126 | 0.51228 | 77.4283 | 62.7717 | 1.15 | 71 | 70.6 | 70681.0469 | 0.535 | 77.5 | 63.0434 | 1.36 | 71 | 70.8717 | 82512.01 | 0.543 | 77.6 | 62.6 | 0.72 | 71 | 70.8 | 45205.2747 | 0.549 | 77.8 | 55.4585 | 0.92 | 71 | 70.7717 | 85931.6145 | 0.699 | 77.7283 | 54.7434 | 1.71 | 71 | 70.2 | 164553.2443 | 0.682 | 77.7 | 55.6 | 1.63 | 71 | 70.4 | 150704.0337 | 0.681
1973 | -2.15 | 78.3 | 58.7432 | 223.7375 | 609.7409 | 77.8 | 63.0284 | 0.78 | 71.1 | 71.0284 | 48200.7713 | 0.544 | 1.0612 | 77.3284 | 61.6864 | 0.86 | 71.1 | 69.7432 | 56395.1808 | 0.51528 | 77.5 | 62.8284 | 1.15 | 71.1 | 70.7 | 70996.9249 | 0.536 | 77.6 | 62.3 | 1.36 | 71.1 | 70.6 | 86949.5411 | 0.543 | 77.6 | 62.9284 | 0.72 | 71.1 | 71 | 44409.7396 | 0.549 | 77.8284 | 53.7432 | 0.92 | 71.1 | 70.3 | 92629.8817 | 0.69928 | 77.8 | 55.3136 | 1.72 | 71.1 | 70.5284 | 161700.3727 | 0.68428 | 77.8 | 54.0011 | 1.63 | 71.1 | 70.0432 | 162074.4915 | 0.68128
1974 | -2.2 | 78.3 | 58.3 | 242.5128 | 616.0138 | 77.9 | 63.7285 | 0.78 | 71.1 | 71.4 | 46053.5146 | 0.54271 | 1.3238 | 77.4 | 60.6285 | 0.87285 | 71.1 | 69.4 | 61429.043 | 0.52257 | 77.6 | 62.7715 | 1.16 | 71.1 | 70.7 | 71798.71 | 0.537 | 77.6285 | 62.2 | 1.37 | 71.1 | 70.6 | 88350.2475 | 0.545 | 77.7 | 62.9715 | 0.72 | 71.1 | 71.0715 | 44480.9915 | 0.549 | 77.9 | 53.2 | 0.92 | 71.1 | 70.3 | 95500.3482 | 0.70129 | 77.9 | 57.1571 | 1.72 | 71.1 | 71.1285 | 149247.2454 | 0.68471 | 77.9 | 52.9856 | 1.64 | 71.1 | 69.8285 | 171153.5832 | 0.68629
1975 | -2.2333 | 78.4 | 58.5286 | 239.0689 | 620.1005 | 77.9 | 63.6714 | 0.78 | 71.2 | 71.3714 | 46247.7361 | 0.54 | 1.2461 | 77.5 | 60.6 | 0.89 | 71.2 | 69.6 | 62642.932 | 0.53057 | 77.7 | 61.9141 | 1.16 | 71.2 | 70.3714 | 76568.0556 | 0.53929 | 77.7 | 62.1714 | 1.37 | 71.2 | 70.6 | 89275.8532 | 0.547 | 77.8 | 62.7714 | 0.72 | 71.2 | 71 | 45419.7239 | 0.549 | 78 | 53.1 | 0.93 | 71.2 | 70.3286 | 96382.9839 | 0.705 | 78 | 58.2573 | 1.71 | 71.2 | 71.5286 | 141029.0032 | 0.68271 | 77.9 | 52.8854 | 1.6529 | 71.2 | 69.9714 | 173182.1503 | 0.69129
1976 | -2.2667 | 78.4 | 58.4 | 240.064 | 625.0738 | 78 | 62.9712 | 0.77 | 71.3 | 71.0712 | 48646.0307 | 0.539 | 1.1735 | 77.5288 | 61.415 | 0.9 | 71.3 | 70.0863 | 60858.8145 | 0.53929 | 77.7 | 62.3438 | 1.17 | 71.3 | 70.6863 | 75205.057 | 0.544 | 77.8 | 62 | 1.38 | 71.3 | 70.6 | 91141.4309 | 0.54929 | 77.8 | 62.9288 | 0.72 | 71.3 | 71.1288 | 45007.7103 | 0.55 | 78 | 52.8712 | 0.93 | 71.3 | 70.4 | 97985.8569 | 0.70829 | 78 | 57.685 | 1.71 | 71.3 | 71.3425 | 145079.5252 | 0.67971 | 78 | 52.7863 | 1.67 | 71.3 | 70.0575 | 176087.7167 | 0.69829
1977 | -2.3 | 78.5 | 58.5289 | 241.2648 | 630.031 | 78 | 62.9289 | 0.78 | 71.3 | 71.0289 | 49054.9276 | 0.54 | 0.82042 | 77.6 | 62.8289 | 0.91 | 71.3 | 70.8289 | 56325.2429 | 0.54429 | 77.8 | 63.6 | 1.17 | 71.3 | 71.3 | 69353.3897 | 0.545 | 77.8 | 62.1 | 1.39 | 71.3 | 70.7289 | 91140.1397 | 0.55229 | 77.9 | 63.1711 | 0.72 | 71.3 | 71.2 | 44582.7991 | 0.55 | 78.1 | 52.6289 | 0.94 | 71.3 | 70.4289 | 99744.3573 | 0.71229 | 78.1 | 56.1711 | 1.71 | 71.3 | 70.8711 | 156067.2947 | 0.679 | 78 | 53.6 | 1.68 | 71.3 | 70.5 | 171607.6381 | 0.70329
1978 | -2.3333 | 78.5 | 58.6 | 235.929 | 634.2899 | 78.1 | 63.2 | 0.78 | 71.4 | 71.2 | 48282.3268 | 0.54 | 0.70925 | 77.7 | 63.329 | 0.92 | 71.4 | 71.129 | 54870.521 | 0.54729 | 77.8 | 63.113 | 1.1729 | 71.4 | 71.071 | 72387.5646 | 0.546 | 77.9 | 62.2 | 1.3929 | 71.4 | 70.9 | 91273.0602 | 0.55529 | 77.9 | 63 | 0.72 | 71.4 | 71.2 | 45147.1054 | 0.551 | 78.129 | 53.158 | 0.94 | 71.4 | 70.729 | 98534.2168 | 0.71629 | 78.1 | 55.642 | 1.71 | 71.4 | 70.7 | 160804.8868 | 0.681 | 78.1 | 53.729 | 1.69 | 71.4 | 70.7 | 172248.8641 | 0.70729
1979 | -2.3667 | 78.6 | 58.6 | 238.2037 | 639.3201 | 78.1 | 63.5582 | 0.78 | 71.4291 | 71.4291 | 47312.9951 | 0.541 | 0.85414 | 77.7 | 63.5 | 0.92 | 71.4291 | 71.3 | 54680.2861 | 0.55 | 77.9 | 62.9582 | 1.18 | 71.4291 | 71.1291 | 73585.0302 | 0.54829 | 77.9 | 61.7709 | 1.4 | 71.4291 | 70.7709 | 94542.74 | 0.55829 | 78 | 63.4582 | 0.73 | 71.4291 | 71.4291 | 43936.6112 | 0.551 | 78.2 | 53.9291 | 0.95 | 71.4291 | 71.0291 | 96097.2373 | 0.71929 | 78.2 | 54.7418 | 1.72 | 71.4291 | 70.5709 | 168114.2841 | 0.68329 | 78.1291 | 53.0836 | 1.7029 | 71.4291 | 70.5709 | 178721.7712 | 0.71229
1980 | -2.4 | 78.6 | 58.3416 | 246.4058 | 645.1799 | 78.2 | 63.7708 | 0.77 | 71.5 | 71.5 | 46700.4249 | 0.54 | 0.88878 | 77.8 | 63.3 | 0.93 | 71.5 | 71.3 | 55891.1323 | 0.55229 | 77.9 | 63.6 | 1.18 | 71.5 | 71.5 | 70710.7763 | 0.55 | 78 | 61.8584 | 1.4129 | 71.5 | 70.8584 | 95387.6224 | 0.563 | 78 | 64.1 | 0.72 | 71.5 | 71.8 | 42166.5219 | 0.55071 | 78.2292 | 54.5292 | 0.95 | 71.5 | 71.3 | 94118.5522 | 0.722 | 78.2 | 54 | 1.73 | 71.5 | 70.4292 | 174796.7955 | 0.68829 | 78.2 | 52.5584 | 1.72 | 71.5 | 70.6292 | 184298.8312 | 0.71829
1981 | -2.4333 | 78.7 | 58.4 | 251.1666 | 650.6347 | 78.2 | 63.4293 | 0.77 | 71.6 | 71.4 | 47881.9315 | 0.54 | 0.48799 | 77.8 | 63.1 | 0.93 | 71.6 | 71.3 | 57235.2887 | 0.556 | 78 | 63.8293 | 1.19 | 71.6 | 71.6 | 70115.985 | 0.55029 | 78 | 62.0707 | 1.42 | 71.6 | 71.0707 | 94876.1773 | 0.56629 | 78.1 | 63.7413 | 0.72 | 71.6 | 71.5707 | 43338.2098 | 0.549 | 78.3 | 55.2293 | 0.95 | 71.6 | 71.6 | 91803.1777 | 0.723 | 78.3 | 54.1293 | 1.74 | 71.6 | 70.6293 | 175573.9077 | 0.69329 | 78.2293 | 53.6293 | 1.73 | 71.6 | 71.1 | 178452.8067 | 0.72429
1982 | -2.4667 | 78.7 | 58.6 | 242.1644 | 655.1945 | 78.3 | 63.3 | 0.77295 | 71.6 | 71.4 | 48526.378 | 0.54 | 0.10273 | 77.9 | 63.1295 | 0.94 | 71.6 | 71.3295 | 57741.9984 | 0.55929 | 78 | 63.4411 | 1.19 | 71.6 | 71.4705 | 72129.2965 | 0.551 | 78.1 | 62.6178 | 1.43 | 71.6 | 71.4295 | 92431.4385 | 0.57029 | 78.1 | 62.4822 | 0.72 | 71.6 | 71.0705 | 47426.3453 | 0.55 | 78.3295 | 55.0116 | 0.95 | 71.6 | 71.5705 | 92859.0719 | 0.72329 | 78.3 | 54.4 | 1.7529 | 71.6 | 70.8295 | 175580.1943 | 0.69829 | 78.3 | 54.7178 | 1.74 | 71.6 | 71.5295 | 171535.2759 | 0.728
1983 | -2.5 | 78.8 | 58.7296 | 238.6452 | 659.9661 | 78.3 | 63.6591 | 0.78 | 71.7 | 71.5296 | 47787.7887 | 0.541 | 0.0052186 | 77.9 | 62.8409 | 0.94 | 71.7 | 71.2704 | 59491.5652 | 0.563 | 78.1 | 63.1 | 1.19 | 71.7 | 71.3296 | 74670.4164 | 0.553 | 78.1 | 63.3409 | 1.44 | 71.7 | 71.7704 | 88640.4618 | 0.5713 | 78.2 | 61.7296 | 0.73 | 71.7 | 70.8 | 50151.6786 | 0.5543 | 78.4 | 54.8591 | 0.95 | 71.7 | 71.5296 | 94009.8554 | 0.725 | 78.4 | 54.8591 | 1.77 | 71.7 | 71.1296 | 173972.7992 | 0.7033 | 78.3296 | 55.0113 | 1.75 | 71.7 | 71.7 | 170350.9419 | 0.73
1984 | -2.5333 | 78.8 | 58.9 | 232.7 | 664.6968 | 78.4 | 64.0703 | 0.78 | 71.8 | 71.8 | 46495.8613 | 0.541 | 0.15922 | 78 | 61.711 | 0.95 | 71.8 | 70.9 | 64632.3763 | 0.5683 | 78.1 | 62.8406 | 1.2 | 71.8 | 71.3 | 76340.625 | 0.5553 | 78.2 | 63.0297 | 1.44 | 71.8 | 71.7 | 91141.6354 | 0.573 | 78.2 | 62 | 0.73297 | 71.8 | 71.0297 | 49917.3781 | 0.5583 | 78.4297 | 55.0703 | 0.96 | 71.8 | 71.7 | 93329.6863 | 0.726 | 78.4 | 55.6297 | 1.773 | 71.8 | 71.5 | 169090.0834 | 0.7063 | 78.4 | 54.4 | 1.75 | 71.8 | 71.6 | 176160.5556 | 0.733
1985 | -2.5667 | 78.9 | 58.7 | 239.647 | 670.4874 | 78.4 | 63.4106 | 0.78 | 71.8 | 71.4702 | 48822.746 | 0.541 | 0.057273 | 78 | 61.7894 | 0.96 | 71.8 | 71.1298 | 65356.2512 | 0.5753 | 78.2 | 62.5 | 1.203 | 71.8 | 71.2298 | 78949.8859 | 0.5593 | 78.2 | 63.5298 | 1.44 | 71.8 | 71.9298 | 88713.7397 | 0.575 | 78.3 | 62.3 | 0.74 | 71.8 | 71.3 | 49459.8317 | 0.5623 | 78.5 | 54.3404 | 0.96 | 71.8 | 71.5702 | 96764.8715 | 0.728 | 78.5 | 54.0616 | 1.78 | 71.8 | 71.0404 | 182128.9627 | 0.7093 | 78.5 | 54.6298 | 1.76 | 71.8 | 71.7298 | 175545.0157 | 0.736
1986 | -2.6 | 78.9 | 58.3701 | 249.9265 | 677.1188 | 78.5 | 62.9299 | 0.78 | 71.9 | 71.4 | 50612.4853 | 0.543 | 0.13064 | 78.1 | 62.6 | 0.97 | 71.9 | 71.6 | 62929.0634 | 0.5803 | 78.2 | 62.7 | 1.21 | 71.9 | 71.4 | 78898.2089 | 0.5633 | 78.3 | 64.1299 | 1.44 | 71.9 | 72.2299 | 85548.1796 | 0.575 | 78.3299 | 62.7299 | 0.74299 | 71.9 | 71.5299 | 48718.895 | 0.566 | 78.5299 | 53.3402 | 0.96 | 71.9 | 71.3701 | 101188.5761 | 0.7303 | 78.5 | 52.8197 | 1.8 | 71.9 | 70.8598 | 193605.2515 | 0.7166 | 78.5 | 54.2402 | 1.77 | 71.9 | 71.7701 | 179146.1371 | 0.7383
1987 | -2.6333 | 79 | 58.3 | 260.2898 | 683.6303 | 78.53 | 62.6399 | 0.78 | 71.93 | 71.27 | 52016.0179 | 0.5453 | 0.11368 | 78.13 | 62.83 | 0.98 | 71.93 | 71.73 | 62954.4686 | 0.5853 | 78.3 | 63.13 | 1.22 | 71.93 | 71.7 | 77481.4336 | 0.567 | 78.3 | 64.53 | 1.44 | 71.93 | 72.4 | 83500.3048 | 0.574 | 78.4 | 63.33 | 0.75 | 71.93 | 71.83 | 47113.133 | 0.5683 | 78.6 | 52.83 | 0.97 | 71.93 | 71.33 | 104004.6175 | 0.7343 | 78.6 | 54.2601 | 1.813 | 71.93 | 71.53 | 184274.9065 | 0.7223 | 78.6 | 54.1601 | 1.773 | 71.93 | 71.83 | 181194.7034 | 0.742
1988 | -2.6667 | 79 | 58.7301 | 247.2133 | 687.9809 | 78.6 | 61.9699 | 0.79 | 72 | 71.1 | 54862.1756 | 0.5493 | -0.18485 | 78.2 | 62.9699 | 0.99 | 72 | 71.9 | 62900.9529 | 0.5893 | 78.3 | 63.4 | 1.23 | 72 | 71.9 | 76384.321 | 0.5693 | 78.4 | 64.5699 | 1.44 | 72 | 72.4699 | 83224.0166 | 0.573 | 78.4301 | 63.4699 | 0.75 | 72 | 72 | 46821.9351 | 0.57 | 78.7 | 53.1 | 0.97 | 72 | 71.5301 | 103966.1299 | 0.7383 | 78.6 | 55.0301 | 1.823 | 72 | 71.8301 | 180365.045 | 0.7263 | 78.6 | 55.1301 | 1.78 | 72 | 72.2 | 174659.3703 | 0.7443
1989 | -2.7 | 79.1 | 59 | 235.2092 | 692.1026 | 78.6303 | 61.8 | 0.8 | 72.1 | 71.1 | 56193.6482 | 0.5553 | -0.39683 | 78.3 | 62.8 | 0.99 | 72.1 | 71.9303 | 64057.987 | 0.5933 | 78.4 | 63.1697 | 1.23 | 72.1 | 71.8697 | 78232.042 | 0.572 | 78.4 | 64.0697 | 1.44 | 72.1 | 72.2697 | 86105.1679 | 0.572 | 78.5 | 63.1 | 0.75 | 72.1 | 71.9 | 48382.5938 | 0.572 | 78.7 | 53.2 | 0.98 | 72.1 | 71.7 | 104239.0497 | 0.7423 | 78.7 | 54.7092 | 1.83 | 72.1 | 71.8697 | 183867.0522 | 0.73 | 78.7 | 55.9605 | 1.78 | 72.1 | 72.4303 | 169461.7152 | 0.745
1990 | -2.7333 | 79.1 | 58.9 | 237.7164 | 697.4645 | 78.7 | 62.0304 | 0.80304 | 72.1 | 71.3304 | 56098.9135 | 0.5613 | -0.38177 | 78.3 | 63.3911 | 1 | 72.1 | 72.2304 | 62351.2893 | 0.5973 | 78.4 | 63.4304 | 1.24 | 72.1 | 72.0304 | 77774.53 | 0.575 | 78.5 | 63.4696 | 1.44 | 72.1 | 72 | 90256.7356 | 0.572 | 78.5304 | 63 | 0.76 | 72.1 | 71.9 | 49202.0176 | 0.5743 | 78.8 | 53.3 | 0.98 | 72.1 | 71.8304 | 104466.4462 | 0.7463 | 78.7 | 54.4304 | 1.843 | 72.1 | 71.9 | 187612.7222 | 0.7343 | 78.7 | 55.9392 | 1.78 | 72.1 | 72.5 | 169565.6619 | 0.745
1991 | -2.7667 | 79.2 | 59 | 236.7256 | 702.4744 | 78.8 | 62.761 | 0.81 | 72.2 | 71.8 | 54218.8651 | 0.566 | -0.39235 | 78.4 | 63.9695 | 1 | 72.2 | 72.5 | 60516.4464 | 0.5993 | 78.5 | 64.361 | 1.24 | 72.2 | 72.5 | 73270.8467 | 0.577 | 78.5 | 63.1 | 1.44 | 72.2 | 71.9 | 92964.435 | 0.574 | 78.6 | 63.1305 | 0.76 | 72.2 | 72 | 49089.7027 | 0.577 | 78.8 | 53.4 | 0.99 | 72.2 | 72 | 104894.5309 | 0.7493 | 78.8 | 55.4915 | 1.85 | 72.2 | 72.3305 | 180473.8947 | 0.738 | 78.8 | 56.061 | 1.78 | 72.2 | 72.6 | 169376.9221 | 0.746
1992 | -2.8 | 79.2 | 59.4612 | 222.6553 | 705.7918 | 78.8 | 63.3 | 0.82 | 72.2306 | 72.1 | 52897.9895 | 0.569 | -0.44647 | 78.4 | 63.7 | 1.01 | 72.2306 | 72.5 | 61844.8138 | 0.601 | 78.5306 | 65.3612 | 1.24 | 72.2306 | 72.9306 | 68331.3178 | 0.576 | 78.6 | 63.3306 | 1.45 | 72.2306 | 72.1 | 92298.48 | 0.576 | 78.7 | 63.4306 | 0.76 | 72.2306 | 72.2 | 48438.5856 | 0.579 | 78.9 | 53.2 | 0.99 | 72.2306 | 72 | 106258.8616 | 0.753 | 78.8306 | 56.4 | 1.86 | 72.2306 | 72.6 | 174152.7902 | 0.739 | 78.8 | 56.3694 | 1.78 | 72.2306 | 72.7 | 167170.432 | 0.745
1993 | -2.8333 | 79.3 | 59.7307 | 207.7386 | 708.3151 | 78.9 | 63.2693 | 0.82 | 72.3 | 72.1 | 53506.2194 | 0.57131 | -0.1731 | 78.5 | 64.1922 | 1.01 | 72.3 | 72.7307 | 60149.892 | 0.603 | 78.6 | 65.5693 | 1.2369 | 72.3 | 73 | 67082.1441 | 0.574 | 78.6 | 63.5 | 1.45 | 72.3 | 72.2 | 91770.5475 | 0.57731 | 78.7 | 63.2693 | 0.76 | 72.3 | 72.2 | 49293.731 | 0.581 | 78.9 | 53.4922 | 0.99307 | 72.3 | 72.2307 | 105646.8418 | 0.75631 | 78.9 | 55.8078 | 1.86 | 72.3 | 72.5 | 179238.1641 | 0.74 | 78.9 | 55.4386 | 1.78 | 72.3 | 72.5 | 174323.1223 | 0.745
1994 | -2.8667 | 79.3 | 59.5692 | 212.0252 | 712.3084 | 78.9 | 62.9692 | 0.82308 | 72.4 | 72.1 | 55093.2222 | 0.575 | 0.023785 | 78.5 | 64.6383 | 1.01 | 72.4 | 72.9692 | 58678.8105 | 0.603 | 78.6308 | 64.6383 | 1.23 | 72.4 | 72.6383 | 72076.9566 | 0.572 | 78.7 | 62.9075 | 1.4531 | 72.4 | 71.9692 | 95955.846 | 0.57931 | 78.8 | 62.9 | 0.77 | 72.4 | 72.1 | 50794.6837 | 0.58331 | 79 | 54.3308 | 1 | 72.4 | 72.5 | 102906.3285 | 0.759 | 78.9308 | 55.9234 | 1.8631 | 72.4 | 72.6308 | 179205.9439 | 0.74231 | 78.9 | 54.7692 | 1.79 | 72.4 | 72.3692 | 180307.5014 | 0.74631
1995 | -2.9 | 79.4 | 59.3 | 225.2786 | 717.5096 | 79 | 62.9 | 0.83 | 72.4 | 72.131 | 55720.3122 | 0.57831 | 0.016951 | 78.6 | 64.1 | 1.01 | 72.4 | 72.8 | 61110.7497 | 0.603 | 78.7 | 63.3071 | 1.23 | 72.4 | 72.069 | 79376.214 | 0.573 | 78.731 | 62.7619 | 1.4631 | 72.4 | 72.031 | 98053.4061 | 0.583 | 78.8 | 63.031 | 0.77 | 72.4 | 72.231 | 50809.1117 | 0.58631 | 79 | 53.9381 | 1 | 72.4 | 72.469 | 104745.1377 | 0.76 | 79 | 57.231 | 1.87 | 72.4 | 73 | 169969.0998 | 0.743 | 79 | 54.731 | 1.79 | 72.4 | 72.4 | 181228.0187 | 0.74831
1996 | -2.9333 | 79.4 | 59.3 | 227.4379 | 722.1796 | 79 | 63.2 | 0.84 | 72.5 | 72.3311 | 55294.5185 | 0.58231 | -0.26796 | 78.6 | 64.1311 | 1.01 | 72.5 | 72.8311 | 61185.7695 | 0.604 | 78.7311 | 62.9311 | 1.24 | 72.5 | 72.0311 | 82021.1798 | 0.577 | 78.8 | 63.4 | 1.47 | 72.5 | 72.4 | 94665.4473 | 0.58531 | 78.9 | 63.2 | 0.78 | 72.5 | 72.4 | 50807.1427 | 0.58931 | 79.1 | 53.7621 | 1 | 72.5 | 72.5311 | 106121.2002 | 0.763 | 79.0311 | 56.7068 | 1.86 | 72.5 | 72.8689 | 173717.7725 | 0.742 | 79 | 55.7932 | 1.79 | 72.5 | 72.7311 | 173971.4554 | 0.75
1997 | -2.9667 | 79.5 | 59.6312 | 217.4891 | 725.6871 | 79.1 | 63.4312 | 0.84 | 72.6 | 72.5312 | 54748.455 | 0.585 | -0.95094 | 78.7 | 64.7624 | 1.01 | 72.6 | 73.1312 | 58740.6364 | 0.604 | 78.8 | 63.2688 | 1.25 | 72.6 | 72.2 | 81083.2069 | 0.58 | 78.8312 | 64.0624 | 1.4731 | 72.6 | 72.7312 | 91324.992 | 0.587 | 78.9 | 63.5312 | 0.78 | 72.6 | 72.6 | 50155.6637 | 0.592 | 79.1 | 54.9936 | 1.01 | 72.6 | 72.9312 | 101417.532 | 0.764 | 79.1 | 57.1559 | 1.87 | 72.6 | 73.0624 | 170913.7669 | 0.74269 | 79.1 | 58.5183 | 1.79 | 72.6 | 73.4624 | 154011.0431 | 0.74869
1998 | -3 | 79.5 | 60.7939 | 179.4245 | 725.6435 | 79.1 | 63.6313 | 0.84 | 72.6 | 72.7 | 54514.6219 | 0.58731 | -1.5865 | 78.7 | 64.8687 | 1.01 | 72.6 | 73.1687 | 58508.9241 | 0.603 | 78.8313 | 63.2 | 1.26 | 72.6 | 72.3 | 82242.553 | 0.58331 | 78.9 | 65.0313 | 1.4769 | 72.6 | 73.1313 | 85587.0647 | 0.587 | 79 | 63.8 | 0.78 | 72.6 | 72.8 | 49353.1938 | 0.59331 | 79.2 | 55.5687 | 1.01 | 72.6 | 73.1 | 99256.1608 | 0.764 | 79.1313 | 59.3939 | 1.86 | 72.6 | 73.6313 | 153733.5303 | 0.74069 | 79.1 | 61.1939 | 1.78 | 72.6 | 74.2313 | 132915.0063 | 0.74337
1999 | -3.0333 | 79.6 | 61.6314 | 138.3605 | 723.9372 | 79.2 | 64.0628 | 0.85 | 72.7 | 72.9314 | 53337.252 | 0.589 | -1.4273 | 78.8 | 64.2686 | 1.01 | 72.7 | 72.9686 | 61160.6991 | 0.603 | 78.9 | 63.8943 | 1.26 | 72.7 | 72.6628 | 79090.9604 | 0.58631 | 78.9314 | 65.4686 | 1.47 | 72.7 | 73.3 | 83000.7037 | 0.585 | 79 | 63.8 | 0.78 | 72.7 | 72.8 | 49601.855 | 0.59431 | 79.2 | 55.2686 | 1.01 | 72.7 | 73 | 100662.8141 | 0.764 | 79.2 | 60.1 | 1.85 | 72.7 | 73.8 | 147553.1865 | 0.73569 | 79.2 | 61.1743 | 1.76 | 72.7 | 74.0686 | 132240.4787 | 0.73537
2000 | -3.0667 | 79.6 | 61.7685 | 127.273 | 723.7631 | 79.2 | 64.8315 | 0.85 | 72.7315 | 73.3 | 50897.7305 | 0.59 | -0.97339 | 78.8 | 64.3631 | 1.01 | 72.7315 | 73.0315 | 61014.1537 | 0.603 | 78.9315 | 64.7 | 1.26 | 72.7315 | 73 | 75143.3968 | 0.587 | 79 | 64.9685 | 1.47 | 72.7315 | 73.1 | 85871.8009 | 0.583 | 79.1 | 63.8 | 0.78 | 72.7315 | 72.8 | 50043.077 | 0.596 | 79.3 | 55.1685 | 1.01 | 72.7315 | 73.1 | 101304.8071 | 0.764 | 79.2 | 59.5369 | 1.84 | 72.7315 | 73.6685 | 151185.1891 | 0.73168 | 79.2 | 60 | 1.7468 | 72.7315 | 73.7 | 139843.7969 | 0.72868
2001 | -3.1 | 79.7 | 61.5683 | 133.5064 | 724.895 | 79.3 | 65.3317 | 0.85 | 72.8 | 73.5 | 49250.7838 | 0.589 | -0.58302 | 78.9 | 64.8 | 1.01 | 72.8 | 73.2 | 59443.3725 | 0.603 | 79 | 65.295 | 1.26 | 72.8 | 73.3317 | 72266.6826 | 0.587 | 79.0317 | 64.6 | 1.46 | 72.8 | 73 | 88479.8329 | 0.583 | 79.1 | 63.9317 | 0.79 | 72.8 | 72.9317 | 49725.7186 | 0.597 | 79.3 | 55.4317 | 1.01 | 72.8 | 73.1317 | 100399.3448 | 0.764 | 79.3 | 58.505 | 1.83 | 72.8 | 73.2683 | 159176.2387 | 0.72768 | 79.3 | 59.0734 | 1.73 | 72.8 | 73.3683 | 146059.2123 | 0.72368
2002 | -3.1333 | 79.7 | 61.3682 | 142.4718 | 726.3953 | 79.3 | 65.6318 | 0.84 | 72.9 | 73.6318 | 48088.7341 | 0.587 | -0.21733 | 78.9 | 64.9318 | 1.01 | 72.9 | 73.3 | 58821.7661 | 0.602 | 79.0318 | 65.8682 | 1.26 | 72.9 | 73.5 | 69596.243 | 0.585 | 79.1 | 64.2365 | 1.46 | 72.9 | 72.8682 | 90747.903 | 0.583 | 79.2 | 64.1 | 0.79 | 72.9 | 73.1 | 49435.7085 | 0.598 | 79.4 | 55.5682 | 1 | 72.9 | 73.2 | 99994.431 | 0.764 | 79.3 | 57.9318 | 1.82 | 72.9 | 73.1318 | 163418.1538 | 0.726 | 79.3 | 58.1 | 1.72 | 72.9 | 73.1 | 152724.3337 | 0.72068
2003 | -3.1667 | 79.8 | 61.1681 | 150.2551 | 728.0638 | 79.4 | 65.8 | 0.84 | 72.9 | 73.7 | 47398.2606 | 0.58468 | -0.25512 | 79 | 65.4638 | 1.01 | 72.9 | 73.5319 | 56692.3126 | 0.60068 | 79.1 | 66.6594 | 1.2568 | 72.9 | 73.8638 | 65204.4495 | 0.583 | 79.1319 | 64.7275 | 1.47 | 72.9 | 73.0638 | 88351.7934 | 0.584 | 79.2 | 64.2 | 0.79 | 72.9 | 73.1 | 49499.622 | 0.599 | 79.4 | 55.5319 | 1 | 72.9 | 73.2319 | 100281.7924 | 0.763 | 79.4 | 59.9551 | 1.82 | 72.9 | 73.7638 | 147757.362 | 0.72368 | 79.4 | 58.4638 | 1.72 | 72.9 | 73.2 | 149928.4956 | 0.718
2004 | -3.2 | 79.8 | 62.196 | 121.6002 | 725.648 | 79.4 | 65.9 | 0.8368 | 73 | 73.7 | 47106.1343 | 0.58168 | -0.43488 | 79 | 66 | 1 | 73 | 73.7 | 54621.7944 | 0.598 | 79.132 | 67.304 | 1.24 | 73 | 74.068 | 61721.6479 | 0.57768 | 79.2 | 65.8 | 1.46 | 73 | 73.5 | 82027.3494 | 0.582 | 79.3 | 64.4 | 0.79 | 73 | 73.232 | 49013.6463 | 0.599 | 79.5 | 55.8 | 1 | 73 | 73.332 | 99096.1661 | 0.763 | 79.4 | 62.232 | 1.8 | 73 | 74.3 | 129869.464 | 0.71768 | 79.4 | 59.364 | 1.71 | 73 | 73.432 | 143256.9063 | 0.71468
2005 | -3.2333 | 79.9 | 62.8 | 87.4789 | 721.8715 | 79.5 | 65.7679 | 0.83 | 73.0321 | 73.6679 | 47413.3218 | 0.57868 | -0.71665 | 79.1 | 66.4963 | 0.99679 | 73.0321 | 73.9321 | 52209.9838 | 0.59468 | 79.2 | 66.6 | 1.23 | 73.0321 | 73.8 | 64805.7938 | 0.57368 | 79.2 | 65.8321 | 1.4568 | 73.0321 | 73.6 | 81411.7349 | 0.57968 | 79.3 | 64.5 | 0.79 | 73.0321 | 73.3 | 48755.8134 | 0.599 | 79.5 | 55.7679 | 1 | 73.0321 | 73.3 | 99601.1583 | 0.762 | 79.5 | 61.7037 | 1.78 | 73.0321 | 74.0679 | 132503.6598 | 0.70968 | 79.4321 | 60.6285 | 1.7 | 73.0321 | 73.7321 | 133669.4461 | 0.71068
2006 | -3.2667 | 79.9 | 62.9 | 82.5099 | 719.7389 | 79.5 | 66.0967 | 0.83 | 73.1 | 73.8322 | 46312.4997 | 0.57668 | -1.1453 | 79.1 | 66.6678 | 0.99 | 73.1 | 73.9678 | 51303.0701 | 0.58968 | 79.2 | 66.8322 | 1.2268 | 73.1 | 73.9 | 63495.7207 | 0.56968 | 79.3 | 66.8289 | 1.45 | 73.1 | 73.9645 | 75277.0803 | 0.57668 | 79.3322 | 64.9645 | 0.79 | 73.1 | 73.5322 | 47332.4102 | 0.599 | 79.5322 | 55.9645 | 1 | 73.1 | 73.4322 | 98607.8208 | 0.761 | 79.5 | 63.1223 | 1.7668 | 73.1 | 74.4967 | 121177.432 | 0.70336 | 79.5 | 62.4967 | 1.6868 | 73.1 | 74.2322 | 119880.0024 | 0.70436
2007 | -3.3 | 80 | 64.097 | 48.6627 | 713.7854 | 79.5323 | 67.1647 | 0.82 | 73.2 | 74.2323 | 42609.4043 | 0.57168 | -1.3458 | 79.1 | 65.9677 | 0.98 | 73.2 | 73.6677 | 53941.933 | 0.58568 | 79.3 | 67.3647 | 1.2168 | 73.2 | 74.1 | 60510.0536 | 0.56468 | 79.3 | 67.9 | 1.43 | 73.2 | 74.4 | 68484.7315 | 0.57068 | 79.4 | 65.8647 | 0.79 | 73.2 | 73.9323 | 44398.3614 | 0.59768 | 79.6 | 58.9235 | 1 | 73.2 | 74.197 | 86422.0203 | 0.75968 | 79.6 | 65.3677 | 1.7368 | 73.2 | 75.0677 | 103076.9654 | 0.69235 | 79.5323 | 63.6323 | 1.66 | 73.2 | 74.5 | 110612.8728 | 0.69535
2008 | -3.3333 | 80 | 65.1649 | 0.13508 | 703.1628 | 79.6 | 67.5 | 0.81 | 73.2 | 74.3 | 41144.7833 | 0.56635 | -1.0964 | 79.2 | 65.8 | 0.98 | 73.2 | 73.6 | 54658.2019 | 0.583 | 79.3 | 67.9325 | 1.2 | 73.2 | 74.3 | 57135.8222 | 0.55868 | 79.4 | 68.3649 | 1.4168 | 73.2 | 74.5325 | 65202.8196 | 0.56335 | 79.4 | 66.6325 | 0.78 | 73.2 | 74.2 | 41949.5332 | 0.59368 | 79.6325 | 61.9649 | 0.99 | 73.2 | 74.9 | 73089.209 | 0.75235 | 79.6 | 65.2 | 1.7068 | 73.2 | 74.9 | 103174.5913 | 0.68035 | 79.6 | 63.3675 | 1.64 | 73.2 | 74.3675 | 111090.9582 | 0.68535
2009 | -3.3667 | 80.1 | 65.4326 | 0 | 681.8227 | 79.6 | 67.5326 | 0.8 | 73.3 | 74.3 | 40712.6796 | 0.55967 | -0.89656 | 79.2 | 66.8303 | 0.97 | 73.3 | 73.9652 | 50296.6143 | 0.58067 | 79.4 | 68.8977 | 1.1867 | 73.3 | 74.6326 | 51886.2899 | 0.55135 | 79.4 | 68.8 | 1.3967 | 73.3 | 74.7 | 61922.4184 | 0.55535 | 79.5 | 67.9629 | 0.77674 | 73.3 | 74.7652 | 37201.1905 | 0.58935 | 79.7 | 62.4 | 0.98 | 73.3 | 74.9674 | 70726.65 | 0.74335 | 79.7 | 67.028 | 1.6767 | 73.3 | 75.3652 | 88699.1878 | 0.66802 | 79.6 | 63.2326 | 1.62 | 73.3 | 74.2 | 110873.3595 | 0.67667
2010 | -3.4 | 80.1 | 66.4981 | 0 | 633.7922 | 79.7 | 68.4981 | 0.79 | 73.4 | 74.6654 | 37196.8435 | 0.55335 | -0.77144 | 79.3 | 68.2327 | 0.96 | 73.4 | 74.5 | 44564.0833 | 0.57435 | 79.4 | 69.2673 | 1.1667 | 73.4 | 74.7673 | 49442.7777 | 0.54135 | 79.5 | 69.0327 | 1.37 | 73.4 | 74.7 | 59842.0729 | 0.54635 | 79.5 | 69.8981 | 0.76 | 73.4 | 75.4327 | 30774.6288 | 0.58002 | 79.7 | 62.1673 | 0.96673 | 73.4 | 74.8 | 70775.0107 | 0.73435 | 79.7 | 68.4019 | 1.6367 | 73.4 | 75.6673 | 77579.8693 | 0.65069 | 79.7 | 63.3673 | 1.6 | 73.4 | 74.1673 | 108988.8884 | 0.66835
2011 | -3.4333 | 80.2 | 66.8 | 0 | 597.5344 | 79.7 | 69.5328 | 0.78 | 73.4 | 75.1 | 33221.4589 | 0.54334 | -0.76428 | 79.3 | 68.4 | 0.95 | 73.4 | 74.5672 | 43273.103 | 0.56667 | 79.4328 | 68.8 | 1.1467 | 73.4 | 74.4672 | 51108.8387 | 0.53234 | 79.5 | 69.5328 | 1.3467 | 73.4 | 74.9 | 55833.4739 | 0.53634 | 79.6 | 70.4 | 0.74672 | 73.4 | 75.6 | 28592.4591 | 0.56734 | 79.8 | 61.9 | 0.95672 | 73.4 | 74.6 | 71450.2159 | 0.72534 | 79.8 | 67.0344 | 1.5967 | 73.4 | 75.0672 | 84778.021 | 0.63402 | 79.7 | 63.7984 | 1.58 | 73.4 | 74.2 | 105166.2916 | 0.65967
2012 | -3.4667 | 80.2 | 66.8 | 0 | 594.211 | 79.8 | 69.5671 | 0.76671 | 73.5 | 75 | 32608.5558 | 0.53234 | -0.9021 | 79.3329 | 68.5 | 0.93671 | 73.5 | 74.5 | 42528.2416 | 0.55867 | 79.5 | 68.8329 | 1.13 | 73.5 | 74.4 | 50183.4936 | 0.52434 | 79.5 | 69.9 | 1.3167 | 73.5 | 74.9 | 53265.4817 | 0.52501 | 79.6 | 69.7671 | 0.73 | 73.5 | 75.2671 | 29978.5478 | 0.55534 | 79.8 | 62.1658 | 0.94 | 73.5 | 74.6 | 69615.6409 | 0.71667 | 79.8 | 65.9012 | 1.5567 | 73.5 | 74.4671 | 90714.1674 | 0.62034 | 79.8 | 64.6329 | 1.5567 | 73.5 | 74.4 | 98259.7634 | 0.65034
2013 | -3.5 | 80.3 | 66.667 | 0 | 587.4 | 79.8 | 68.9339 | 0.75 | 73.533 | 74.567 | 34207.1434 | 0.52234 | -0.67087 | 79.4 | 68.833 | 0.92 | 73.533 | 74.633 | 40513.5437 | 0.55067 | 79.5 | 69.333 | 1.11 | 73.533 | 74.533 | 47437.3071 | 0.51534 | 79.6 | 69.767 | 1.29 | 73.533 | 74.8 | 52965.3996 | 0.51334 | 79.6 | 69.2 | 0.7167 | 73.533 | 74.9 | 31139.8874 | 0.54434 | 79.9 | 62.1339 | 0.93 | 73.533 | 74.467 | 69132.7726 | 0.70834 | 79.833 | 64.6339 | 1.53 | 73.533 | 73.867 | 97362.2858 | 0.60934 | 79.8 | 64.467 | 1.53 | 73.533 | 74.2 | 98132.0751 | 0.64034
2014 | -3.5333 | 80.3 | 66.2668 | 0 | 593.3294 | 79.9 | 68.0668 | 0.74 | 73.6 | 74.1 | 36391.9614 | 0.51367 | -0.21653 | 79.4 | 68.9668 | 0.91 | 73.6 | 74.6 | 39537.608 | 0.54134 | 79.6 | 69.7 | 1.09 | 73.6 | 74.7 | 44977.8919 | 0.50534 | 79.6 | 69.2337 | 1.26 | 73.6 | 74.4668 | 54977.9793 | 0.50334 | 79.7 | 68.5005 | 0.7 | 73.6 | 74.4668 | 32786.6923 | 0.53434 | 79.9 | 61.5668 | 0.92 | 73.6 | 74.2 | 70644.991 | 0.70034 | 79.9 | 62.9674 | 1.51 | 73.6 | 73.1337 | 106729.6664 | 0.60167 | 79.8332 | 63.7005 | 1.51 | 73.6 | 73.8668 | 102176.612 | 0.63234
2015 | -3.5667 | 80.4 | 65.5335 | 0 | 616.4959 | 79.9 | 67.6 | 0.73 | 73.7 | 73.8667 | 37379.5199 | 0.50767 | 0.42025 | 79.5 | 68.6667 | 0.89 | 73.7 | 74.4 | 40283.6138 | 0.53333 | 79.6 | 69.6 | 1.0667 | 73.7 | 74.5667 | 44395.5401 | 0.49533 | 79.6333 | 68.4335 | 1.24 | 73.7 | 73.9667 | 58225.9506 | 0.49433 | 79.7 | 68.3665 | 0.69 | 73.7 | 74.3333 | 32973.8714 | 0.52633 | 80 | 61.7333 | 0.91 | 73.7 | 74.2 | 69614.3761 | 0.69367 | 79.9 | 61.8 | 1.5 | 73.7 | 72.6 | 113627.4383 | 0.59767 | 79.9 | 62.3002 | 1.5 | 73.7 | 73.2667 | 109977.5183 | 0.62667
2016 | -3.6 | 80.4 | 65.0666 | 0 | 635.6679 | 79.9334 | 67.8334 | 0.72 | 73.7334 | 73.9 | 36495.3494 | 0.50167 | 0.92336 | 79.5 | 68.3666 | 0.88 | 73.7334 | 74.2 | 40959.7209 | 0.52567 | 79.6 | 69.1332 | 1.0467 | 73.7334 | 74.2332 | 46023.4755 | 0.48633 | 79.7 | 67.4998 | 1.2267 | 73.7334 | 73.4332 | 62587.7432 | 0.488 | 79.8 | 68.9666 | 0.68 | 73.7334 | 74.5 | 30780.2382 | 0.51733 | 80 | 61.9 | 0.9 | 73.7334 | 74.1666 | 68428.6909 | 0.68667 | 80 | 61.3666 | 1.5 | 73.7334 | 72.4 | 116330.5354 | 0.596 | 79.9 | 61.2666 | 1.49 | 73.7334 | 72.8 | 116581.9749 | 0.624
2017 | -3.65 | 80.5 | 64.5665 | 10.0726 | 640.6 | 80 | 68.3 | 0.71 | 73.8335 | 74.1 | 34861.7666 | 0.49633 | 1.0793 | 79.5335 | 68.4335 | 0.87 | 73.8335 | 74.2 | 40394.231 | 0.51933 | 79.7 | 68.133 | 1.03 | 73.8335 | 73.6665 | 49848.2745 | 0.47966 | 79.7 | 66.5665 | 1.22 | 73.8335 | 72.9665 | 67123.1616 | 0.485 | 79.8 | 69 | 0.67 | 73.8335 | 74.5 | 30273.2315 | 0.50866 | 80.1 | 62.0335 | 0.89665 | 73.8335 | 74.1 | 67511.9371 | 0.68066 | 80 | 60.9 | 1.5 | 73.8335 | 72.3 | 119769.2549 | 0.597 | 80 | 61 | 1.49 | 73.8335 | 72.8 | 118302.3225 | 0.623
2018 | -3.7 | 80.6 | 64.4 | 19.6017 | 640.8336 | 80.1 | 68.6336 | 0.7 | 73.9 | 74.2336 | 33572.8794 | 0.48966 | 1.2192 | 79.6 | 68.7 | 0.86 | 73.9 | 74.3 | 39265.0289 | 0.51266 | 79.7336 | 67.5 | 1.02 | 73.9 | 73.3 | 52367.9741 | 0.47566 | 79.8 | 66.3 | 1.22 | 73.9 | 72.8 | 69009.6328 | 0.485 | 79.9 | 69 | 0.66 | 73.9 | 74.4664 | 29906.8343 | 0.50033 | 80.1 | 62.6672 | 0.89 | 73.9 | 74.3 | 64713.0828 | 0.67366 | 80.1 | 60.9 | 1.5034 | 73.9 | 72.3 | 121071.6291 | 0.599 | 80.1 | 60.7664 | 1.49 | 73.9 | 72.7 | 120552.7575 | 0.624
2019 | -3.75 | 80.7 | 64.3 | 22.7012 | 641.6675 | 80.1337 | 68.8 | 0.69 | 74 | 74.3 | 32911.4317 | 0.48333 | 1.2909 | 79.7 | 68.0325 | 0.85 | 74 | 73.9325 | 41272.4698 | 0.50666 | 79.8 | 67.4 | 1.02 | 74 | 73.3 | 53030.1039 | 0.47366 | 79.9 | 66.6675 | 1.22 | 74 | 73.0337 | 67486.2407 | 0.486 | 80 | 69.1 | 0.65 | 74 | 74.4 | 29450.0314 | 0.49233 | 80.2 | 63.3337 | 0.88 | 74 | 74.5 | 61908.5851 | 0.66666 | 80.2 | 61.0337 | 1.51 | 74 | 72.5 | 120862.5716 | 0.602 | 80.1337 | 60.6 | 1.5 | 74 | 72.7337 | 122469.3426 | 0.626
2020 | -3.8 | 80.7 | 64.3339 | 23.1276 | 642.9016 | 80.2 | 68.5661 | 0.68661 | 74.1 | 74.1 | 33395.2544 | 0.47766 | 1.2003 | 79.7339 | 67.0661 | 0.84 | 74.1 | 73.4661 | 44733.7072 | 0.50366 | 79.9 | 67.4 | 1.02 | 74.1 | 73.3 | 53237.4095 | 0.472 | 79.9339 | 67.2339 | 1.22 | 74.1 | 73.4 | 64771.3371 | 0.486 | 80 | 69 | 0.64 | 74.1 | 74.3661 | 29328.5511 | 0.48432 | 80.3 | 63.5661 | 0.87 | 74.1 | 74.5 | 60687.8141 | 0.65966 | 80.3 | 61.4 | 1.52 | 74.1 | 72.7339 | 119890.7151 | 0.605 | 80.2 | 60.8 | 1.5 | 74.1 | 72.9 | 121910.059 | 0.62834
2021 | -3.85 | 80.8 | 64.4 | 20.934 | 644.6698 | 80.3 | 68.166 | 0.68 | 74.2 | 73.9 | 34315.5488 | 0.47266 | 1.1419 | 79.8 | 66.934 | 0.84 | 74.2 | 73.4 | 45274.5382 | 0.503 | 80 | 67.434 | 1.02 | 74.2 | 73.334 | 53162.2146 | 0.472 | 80 | 67.4 | 1.22 | 74.2 | 73.5 | 64295.1196 | 0.485 | 80.1 | 68.3321 | 0.63 | 74.2 | 73.966 | 30917.0875 | 0.47766 | 80.4 | 63.0321 | 0.86 | 74.2 | 74.266 | 62125.7198 | 0.65266 | 80.3 | 61.5 | 1.53 | 74.2 | 72.9 | 120387.8374 | 0.60834 | 80.3 | 61 | 1.51 | 74.2 | 73.1 | 122016.6068 | 0.63134
2022 | -3.9 | 80.9 | 64.3 | 22.8067 | 647.6727 | 80.4 | 67.9 | 0.67 | 74.3 | 73.7659 | 35049.8815 | 0.46966 | 1.0659 | 79.9 | 67.3 | 0.84 | 74.3 | 73.6 | 44261.4297 | 0.502 | 80 | 67.5 | 1.02 | 74.3 | 73.4 | 53214.1752 | 0.472 | 80.1 | 67.3 | 1.22 | 74.3 | 73.5 | 65031.4903 | 0.485 | 80.2 | 67.6 | 0.62 | 74.3 | 73.5659 | 32727.8812 | 0.474 | 80.4 | 62.2318 | 0.85 | 74.3 | 73.9 | 64952.6716 | 0.64866 | 80.4 | 61.3 | 1.54 | 74.3 | 72.9 | 122788.8956 | 0.61234 | 80.4 | 61.1341 | 1.52 | 74.3 | 73.2341 | 121937.2027 | 0.63434
2023 | -3.95 | 81 | 64.1658 | 27.3078 | 652.0078 | 80.4 | 67.9 | 0.67 | 74.4 | 73.7342 | 35273.3218 | 0.468 | 0.97348 | 80 | 67.5 | 0.84 | 74.4 | 73.7342 | 43733.3365 | 0.502 | 80.1 | 67.7342 | 1.02 | 74.4 | 73.6 | 52534.7902 | 0.473 | 80.2 | 67.2 | 1.22 | 74.4 | 73.5 | 66055.4297 | 0.48634 | 80.2342 | 67.3658 | 0.62 | 74.4 | 73.4 | 33511.0453 | 0.47266 | 80.5 | 61.8 | 0.85 | 74.4 | 73.8 | 66393.2418 | 0.64566 | 80.5 | 61.2 | 1.55 | 74.4 | 73 | 124928.2025 | 0.61734 | 80.4342 | 61.3342 | 1.5234 | 74.4 | 73.4 | 121633.923 | 0.63734
2024 | -4 | 81 | 64.2 | 26.7598 | 656.5431 | 80.5 | 68 | 0.67 | 74.5 | 73.8 | 35120.5564 | 0.46666 | 0.88823 | 80 | 67.8343 | 0.84 | 74.5 | 73.9343 | 42754.3445 | 0.501 | 80.2 | 68 | 1.02 | 74.5 | 73.8 | 51692.8077 | 0.473 | 80.2343 | 67.0657 | 1.23 | 74.5 | 73.5 | 67566.5109 | 0.48834 | 80.3 | 67.4 | 0.62 | 74.5 | 73.5 | 33603.0642 | 0.472 | 80.6 | 61.8 | 0.85 | 74.5 | 73.8 | 66666.7695 | 0.644 | 80.6 | 61.2 | 1.56 | 74.5 | 73.2 | 126359.4623 | 0.62234 | 80.5 | 61.6 | 1.53 | 74.5 | 73.6 | 121443.5879 | 0.64034
2025 | -4.05 | 81.1 | 64.3 | 23.8623 | 661.4787 | 80.6 | 68.1 | 0.67 | 74.6 | 73.9 | 34950.2155 | 0.466 | 0.83456 | 80.1 | 68.2 | 0.84 | 74.6 | 74.1344 | 41696.4015 | 0.5 | 80.3 | 68.1 | 1.02 | 74.6 | 73.8 | 52001.404 | 0.47334 | 80.3 | 67 | 1.23 | 74.6 | 73.5 | 68726.8175 | 0.49134 | 80.4 | 67.6344 | 0.62 | 74.6 | 73.6344 | 33180.5008 | 0.472 | 80.7 | 61.8 | 0.85 | 74.6 | 73.8 | 66613.495 | 0.643 | 80.6 | 61.1656 | 1.58 | 74.6 | 73.3 | 128409.7247 | 0.62769 | 80.6 | 61.7 | 1.54 | 74.6 | 73.7344 | 121840.8204 | 0.644
2026 | -4.1 | 81.2 | 64.4 | 21.6273 | 666.9145 | 80.7 | 68.1655 | 0.67 | 74.7 | 74 | 34927.5113 | 0.465 | 0.79996 | 80.2 | 68.3 | 0.84 | 74.7 | 74.2 | 41509.1988 | 0.499 | 80.3 | 68.1 | 1.02 | 74.7 | 73.9 | 52345.2475 | 0.47435 | 80.4 | 67.1 | 1.24 | 74.7 | 73.7 | 69161.4254 | 0.49435 | 80.5 | 68.0345 | 0.62 | 74.7 | 73.9 | 32293.2256 | 0.472 | 80.7 | 61.9345 | 0.85 | 74.7 | 73.9 | 66412.3845 | 0.643 | 80.7 | 61.2345 | 1.59 | 74.7 | 73.5 | 129681.3984 | 0.63435 | 80.7 | 61.7 | 1.55 | 74.7 | 73.9 | 122679.4173 | 0.64735
2027 | -4.15 | 81.3 | 64.4347 | 19.3574 | 672.7159 | 80.7 | 68.2347 | 0.67 | 74.8 | 74.0347 | 34927.247 | 0.465 | 0.74172 | 80.2347 | 68 | 0.84 | 74.8 | 74.1 | 42752.5475 | 0.499 | 80.4 | 68.1 | 1.03 | 74.8 | 73.9347 | 52847.5483 | 0.476 | 80.5 | 67.2347 | 1.25 | 74.8 | 73.8347 | 69248.0133 | 0.49835 | 80.5347 | 68.4347 | 0.62 | 74.8 | 74.1347 | 31403.806 | 0.472 | 80.8 | 62.1 | 0.85 | 74.8 | 74 | 66180.2675 | 0.643 | 80.8 | 61.4347 | 1.61 | 74.8 | 73.7 | 129946.0363 | 0.64035 | 80.7347 | 61.8347 | 1.56 | 74.8 | 74 | 123214.1908 | 0.65135
2028 | -4.2 | 81.3 | 64.5 | 16.2566 | 678.7521 | 80.8 | 68.3 | 0.67 | 74.9 | 74.1 | 34922.9705 | 0.466 | 0.68196 | 80.3 | 67.6652 | 0.84 | 74.9 | 74 | 44414.5785 | 0.50035 | 80.5 | 68 | 1.03 | 74.9 | 74 | 53843.2543 | 0.47835 | 80.5348 | 67.4 | 1.26 | 74.9 | 74 | 69186.5721 | 0.50235 | 80.6 | 68.6 | 0.62 | 74.9 | 74.3 | 31096.3424 | 0.471 | 80.9 | 62.2 | 0.85 | 74.9 | 74.1 | 66229.3278 | 0.643 | 80.9 | 61.6348 | 1.62 | 74.9 | 73.9348 | 130452.7069 | 0.64635 | 80.8 | 61.9 | 1.57 | 74.9 | 74.2 | 123713.9696 | 0.655
2029 | -4.25 | 81.4 | 64.6 | 14.5651 | 685.3885 | 80.9 | 68.4 | 0.67 | 74.9349 | 74.2 | 34953.3896 | 0.467 | 0.64346 | 80.4 | 67.5349 | 0.84 | 74.9349 | 74 | 45252.436 | 0.503 | 80.6 | 68 | 1.04 | 74.9349 | 74.0349 | 54548.4112 | 0.48135 | 80.6 | 67.6 | 1.27 | 74.9349 | 74.2 | 69333.5142 | 0.50635 | 80.7 | 68.6 | 0.62 | 74.9349 | 74.3 | 31235.6628 | 0.471 | 81 | 62.2 | 0.85 | 74.9349 | 74.2 | 66422.7573 | 0.644 | 80.9349 | 61.9 | 1.64 | 74.9349 | 74.2 | 130274.3772 | 0.65135 | 80.9 | 62 | 1.58 | 74.9349 | 74.3 | 124669.6642 | 0.65835
2030 | -4.3 | 81.5 | 64.7 | 10.9499 | 692.1901 | 81 | 68.6 | 0.67 | 75.035 | 74.4 | 34812.1755 | 0.468 | 0.5771 | 80.5 | 67.735 | 0.85 | 75.035 | 74.2 | 45011.2537 | 0.506 | 80.635 | 68.135 | 1.0435 | 75.035 | 74.2 | 54601.5319 | 0.48535 | 80.7 | 67.735 | 1.28 | 75.035 | 74.335 | 69362.5514 | 0.51 | 80.8 | 68.6 | 0.62 | 75.035 | 74.3 | 31573.34 | 0.471 | 81 | 62.3 | 0.85 | 75.035 | 74.3 | 66581.7359 | 0.645 | 81 | 62.135 | 1.65 | 75.035 | 74.4 | 130292.5829 | 0.65735 | 81 | 62.1 | 1.5835 | 75.035 | 74.5 | 125146.2122 | 0.66235
2031 | -4.35 | 81.6 | 64.8351 | 5.8488 | 698.9917 | 81.0351 | 68.7 | 0.67 | 75.1 | 74.5 | 34841.6806 | 0.469 | 0.51279 | 80.6 | 68.0351 | 0.85 | 75.1 | 74.4 | 44605.6057 | 0.50835 | 80.7 | 68.3 | 1.05 | 75.1 | 74.4 | 54565.6541 | 0.48835 | 80.8 | 67.9351 | 1.29 | 75.1 | 74.5 | 69335.873 | 0.51335 | 80.9 | 68.5 | 0.62 | 75.1 | 74.3 | 32030.883 | 0.472 | 81.1 | 62.3 | 0.85 | 75.1 | 74.3351 | 66869.3488 | 0.64635 | 81.1 | 62.2351 | 1.6635 | 75.1 | 74.6 | 131037.429 | 0.66235 | 81.1 | 62.2 | 1.5935 | 75.1 | 74.6 | 125628.3212 | 0.66635
2032 | -4.4 | 81.6 | 65 | 1.7533 | 706.0286 | 81.1 | 68.8352 | 0.68 | 75.2 | 74.6 | 34689.2727 | 0.471 | 0.45277 | 80.6352 | 68.2 | 0.86 | 75.2 | 74.5352 | 44607.3918 | 0.51135 | 80.8 | 68.5 | 1.06 | 75.2 | 74.5352 | 54426.2032 | 0.492 | 80.9 | 68.1 | 1.3 | 75.2 | 74.7 | 69526.3891 | 0.51735 | 80.9 | 68.5 | 0.62 | 75.2 | 74.4 | 32352.7462 | 0.474 | 81.2 | 62.4 | 0.85 | 75.2 | 74.5 | 67091.2412 | 0.64835 | 81.2 | 62.3 | 1.68 | 75.2 | 74.7352 | 132055.9205 | 0.66735 | 81.1 | 62.3 | 1.6 | 75.2 | 74.8 | 126139.8527 | 0.67035
2033 | -4.45 | 81.7 | 65.1 | 0 | 710.3414 | 81.2 | 69.1 | 0.68 | 75.3 | 74.8 | 34315.596 | 0.472 | 0.37664 | 80.7 | 68.3354 | 0.86 | 75.3 | 74.7 | 44513.0153 | 0.514 | 80.9 | 68.7 | 1.07 | 75.3 | 74.7 | 54315.4309 | 0.49535 | 80.9354 | 68.1 | 1.31 | 75.3 | 74.8 | 70150.9682 | 0.52135 | 81 | 68.6354 | 0.63 | 75.3 | 74.5354 | 32411.9398 | 0.476 | 81.3 | 62.5354 | 0.86 | 75.3 | 74.6 | 66987.5426 | 0.651 | 81.2354 | 62.6354 | 1.69 | 75.3 | 75 | 131392.1048 | 0.67235 | 81.2 | 62.5 | 1.61 | 75.3 | 74.9354 | 126283.1372 | 0.674
2034 | -4.5 | 81.8 | 65.3 | 0 | 708.9808 | 81.3 | 69.2 | 0.68 | 75.4 | 74.9 | 34278.361 | 0.47335 | 0.27384 | 80.8 | 68.5 | 0.87 | 75.4 | 74.8355 | 44488.6629 | 0.517 | 81 | 68.8 | 1.07 | 75.4 | 74.9 | 54466.567 | 0.49835 | 81 | 68.2355 | 1.32 | 75.4 | 74.9355 | 70503.7821 | 0.52535 | 81.1 | 68.8 | 0.63 | 75.4 | 74.7 | 32366.3556 | 0.47835 | 81.3355 | 62.7 | 0.86 | 75.4 | 74.7355 | 66933.6649 | 0.653 | 81.3 | 63 | 1.7 | 75.4 | 75.2355 | 130061.4007 | 0.67635 | 81.3 | 62.7 | 1.62 | 75.4 | 75.1 | 126035.0971 | 0.67735
2035 | -4.5333 | 81.8 | 65.5 | 0 | 707.2 | 81.3 | 69.2 | 0.68 | 75.5 | 74.9356 | 34614.2282 | 0.475 | 0.19551 | 80.9 | 68.6 | 0.87 | 75.5 | 74.9356 | 44623.2601 | 0.51936 | 81 | 68.9356 | 1.08 | 75.5 | 75 | 54587.0125 | 0.502 | 81.1 | 68.4 | 1.33 | 75.5 | 75.1 | 70435.4564 | 0.52836 | 81.2 | 68.9 | 0.63 | 75.5 | 74.8 | 32387.7471 | 0.481 | 81.4 | 62.7 | 0.86 | 75.5 | 74.8 | 67416.617 | 0.65536 | 81.4 | 63.2 | 1.71 | 75.5 | 75.4 | 130124.1692 | 0.68 | 81.4 | 62.8 | 1.63 | 75.5 | 75.3 | 126245.5541 | 0.68036
2036 | -4.5667 | 81.9 | 65.6 | 0 | 708.0428 | 81.4 | 69.2 | 0.68357 | 75.5 | 75 | 34878.4065 | 0.477 | 0.14364 | 80.9 | 68.7 | 0.87357 | 75.5 | 75.1 | 44688.6817 | 0.52236 | 81.1 | 69 | 1.09 | 75.5 | 75.1 | 54802.7535 | 0.505 | 81.1357 | 68.5 | 1.34 | 75.5 | 75.2 | 70526.5753 | 0.53236 | 81.2 | 69 | 0.64 | 75.5 | 74.9 | 32416.3181 | 0.48336 | 81.5 | 62.7 | 0.87 | 75.5 | 74.9 | 67961.5657 | 0.658 | 81.4357 | 63.2 | 1.72 | 75.5 | 75.5 | 130999.8564 | 0.68336 | 81.4 | 62.9 | 1.64 | 75.5 | 75.4 | 126534.996 | 0.68336
2037 | -4.6 | 81.9 | 65.6 | 0 | 710.8507 | 81.4 | 69.3 | 0.69 | 75.6 | 75.1 | 34920.8373 | 0.479 | 0.091851 | 81 | 68.7 | 0.88 | 75.6 | 75.1 | 45028.4035 | 0.52536 | 81.1358 | 69.1 | 1.0936 | 75.6 | 75.2 | 55280.2856 | 0.50836 | 81.2 | 68.6 | 1.3436 | 75.6 | 75.3 | 70793.2379 | 0.53536 | 81.3 | 69.1 | 0.64 | 75.6 | 75 | 32504.0839 | 0.486 | 81.5 | 62.8 | 0.87 | 75.6 | 75 | 68069.4959 | 0.661 | 81.5 | 63.1 | 1.7236 | 75.6 | 75.5358 | 132661.2046 | 0.68636 | 81.5 | 63 | 1.64 | 75.6 | 75.5 | 126680.3958 | 0.68636
2038 | -4.6333 | 82 | 65.7 | 0 | 714.4515 | 81.5 | 69.4 | 0.69 | 75.6359 | 75.2 | 34903.3652 | 0.48136 | 0.061844 | 81 | 68.8 | 0.88359 | 75.6359 | 75.2 | 45328.3724 | 0.52836 | 81.2 | 69.1 | 1.1 | 75.6359 | 75.3 | 55699.8476 | 0.51136 | 81.3 | 68.7 | 1.35 | 75.6359 | 75.4359 | 71008.9436 | 0.53836 | 81.3 | 69.2359 | 0.64 | 75.6359 | 75.1359 | 32438.1865 | 0.48836 | 81.6 | 62.9 | 0.87 | 75.6359 | 75.1359 | 67956.4491 | 0.66336 | 81.5359 | 63.1359 | 1.73 | 75.6359 | 75.6359 | 133150.4189 | 0.68936 | 81.5 | 63.0359 | 1.65 | 75.6359 | 75.6 | 127209.451 | 0.689
2039 | -4.6667 | 82 | 65.8 | 0 | 716.3 | 81.5 | 69.5 | 0.69 | 75.7 | 75.3 | 35023.9265 | 0.48336 | 0.044639 | 81.1 | 68.9 | 0.89 | 75.7 | 75.4 | 45241.3795 | 0.53136 | 81.2361 | 69.2361 | 1.11 | 75.7 | 75.4 | 55614.1092 | 0.515 | 81.3 | 68.8 | 1.36 | 75.7 | 75.5361 | 71262.1884 | 0.54136 | 81.4 | 69.4 | 0.65 | 75.7 | 75.3 | 32301.7335 | 0.491 | 81.6 | 63.1 | 0.88 | 75.7 | 75.3 | 67956.9146 | 0.666 | 81.6 | 63.3 | 1.74 | 75.7 | 75.8 | 133003.8226 | 0.69236 | 81.6 | 63.1 | 1.65 | 75.7 | 75.7 | 127960.6206 | 0.69136
2040 | -4.7 | 82.1 | 65.9 | 0 | 717.2808 | 81.6 | 69.5 | 0.7 | 75.8 | 75.4 | 35162.6325 | 0.486 | 0.040638 | 81.1 | 69.0362 | 0.89 | 75.8 | 75.5 | 45201.4213 | 0.534 | 81.3 | 69.4 | 1.1136 | 75.8 | 75.5362 | 55490.2998 | 0.518 | 81.4 | 68.9 | 1.37 | 75.8 | 75.7 | 71299.6494 | 0.54436 | 81.4 | 69.4 | 0.65 | 75.8 | 75.3 | 32647.5727 | 0.49336 | 81.7 | 63.2 | 0.88 | 75.8 | 75.4 | 67945.8293 | 0.669 | 81.6362 | 63.3 | 1.75 | 75.8 | 75.9 | 133616.36 | 0.695 | 81.6 | 63.1 | 1.66 | 75.8 | 75.7362 | 128679.0034 | 0.694
2041 | -4.75 | 82.2 | 65.9363 | 0 | 720.754 | 81.7 | 69.7 | 0.7 | 75.9 | 75.5363 | 34992.8967 | 0.48836 | 0.0028321 | 81.2 | 69.1 | 0.9 | 75.9 | 75.6 | 45366.6843 | 0.537 | 81.4 | 69.5 | 1.12 | 75.9 | 75.6363 | 55720.0609 | 0.521 | 81.4 | 69 | 1.3736 | 75.9 | 75.8 | 71430.9266 | 0.54736 | 81.5 | 69.4 | 0.65 | 75.9 | 75.4 | 33063.4123 | 0.49636 | 81.7 | 62.7637 | 0.88 | 75.9 | 75.3637 | 70002.9045 | 0.67136 | 81.7 | 63.3 | 1.75 | 75.9 | 75.9363 | 134766.0517 | 0.69736 | 81.7 | 63.2363 | 1.67 | 75.9 | 75.9 | 128412.3495 | 0.69636
2042 | -4.8 | 82.2 | 66 | 0 | 726.4732 | 81.7 | 69.9 | 0.7 | 76 | 75.7 | 34866.9517 | 0.49036 | -0.048456 | 81.3 | 69.2 | 0.9 | 76 | 75.7 | 45603.1601 | 0.53936 | 81.4364 | 69.6 | 1.13 | 76 | 75.8 | 55945.7532 | 0.524 | 81.5 | 69.1 | 1.38 | 76 | 75.9 | 71840.6325 | 0.55036 | 81.6 | 69.5 | 0.66 | 76 | 75.5 | 33198.0071 | 0.49936 | 81.8 | 62.4364 | 0.89 | 76 | 75.3364 | 72016.141 | 0.67536 | 81.8 | 63.4 | 1.76 | 76 | 76.0364 | 135225.2364 | 0.70036 | 81.7364 | 63.4 | 1.67 | 76 | 76 | 128078.507 | 0.69836
2043 | -4.85 | 82.3 | 66.1 | 0 | 729.3 | 81.8 | 69.9 | 0.71 | 76.1 | 75.8 | 35183.1219 | 0.49237 | -0.060365 | 81.4 | 69.3 | 0.91 | 76.1 | 75.8365 | 45706.8978 | 0.54237 | 81.5 | 69.7365 | 1.13 | 76.1 | 75.9365 | 55845.8437 | 0.527 | 81.6 | 69.2 | 1.39 | 76.1 | 76 | 71824.832 | 0.553 | 81.6365 | 69.6 | 0.66 | 76.1 | 75.6365 | 33349.4077 | 0.503 | 81.9 | 62.6 | 0.89365 | 76.1 | 75.5365 | 72052.3157 | 0.67937 | 81.9 | 63.5 | 1.7637 | 76.1 | 76.2 | 135303.2258 | 0.70237 | 81.8 | 63.5 | 1.68 | 76.1 | 76.1 | 128532.0543 | 0.70037
2044 | -4.9 | 82.4 | 66.2 | 0 | 730.5465 | 81.9 | 69.9366 | 0.71 | 76.1366 | 75.8366 | 35458.6036 | 0.495 | -0.060267 | 81.4366 | 69.4366 | 0.91 | 76.1366 | 76 | 45780.6149 | 0.54537 | 81.6 | 69.9 | 1.14 | 76.1366 | 76.1 | 55811.8066 | 0.52937 | 81.6366 | 69.3366 | 1.3937 | 76.1366 | 76.2 | 71747.2098 | 0.55537 | 81.7 | 69.8 | 0.67 | 76.1366 | 75.8 | 33199.2464 | 0.506 | 82 | 62.7 | 0.9 | 76.1366 | 75.7 | 72412.6732 | 0.684 | 81.9 | 63.7 | 1.77 | 76.1366 | 76.3366 | 134980.0506 | 0.705 | 81.9 | 63.5 | 1.68 | 76.1366 | 76.2 | 129207.3833 | 0.70237
2045 | -4.95 | 82.5 | 66.3 | 0 | 731.2633 | 82 | 70.1367 | 0.71 | 76.2367 | 76.0367 | 35254.6184 | 0.49737 | -0.070837 | 81.5 | 69.6 | 0.92 | 76.2367 | 76.1 | 45813.3236 | 0.548 | 81.7 | 70 | 1.1437 | 76.2367 | 76.2 | 56086.2331 | 0.532 | 81.7 | 69.5 | 1.4 | 76.2367 | 76.3 | 71780.9474 | 0.558 | 81.8 | 69.8 | 0.67 | 76.2367 | 75.9 | 33594.929 | 0.509 | 82 | 63.4102 | 0.90367 | 76.2367 | 76.0367 | 70339.7141 | 0.688 | 82 | 63.9 | 1.77 | 76.2367 | 76.5 | 134223.4658 | 0.70637 | 82 | 63.6 | 1.6837 | 76.2367 | 76.3 | 129641.7743 | 0.70437
2046 | -5 | 82.5 | 66.5369 | 0 | 727.6683 | 82.0369 | 70.3 | 0.72 | 76.3369 | 76.2 | 35090.7617 | 0.5 | -0.099212 | 81.6 | 69.8 | 0.92 | 76.3369 | 76.3 | 45521.1836 | 0.55037 | 81.7369 | 70.1 | 1.15 | 76.3369 | 76.3 | 56195.2153 | 0.53437 | 81.8 | 69.6 | 1.41 | 76.3369 | 76.4 | 71805.2686 | 0.56 | 81.9 | 69.8369 | 0.67 | 76.3369 | 76 | 33904.8648 | 0.51237 | 82.1 | 64.5369 | 0.91 | 76.3369 | 76.5 | 66717.4663 | 0.69 | 82.1 | 63.9 | 1.78 | 76.3369 | 76.5369 | 135193.2392 | 0.708 | 82.0369 | 63.7 | 1.69 | 76.3369 | 76.4369 | 129567.3637 | 0.706
2047 | -5.05 | 82.6 | 66.7 | 0 | 724.7151 | 82.1 | 70.4 | 0.72 | 76.4 | 76.3 | 35329.9491 | 0.502 | -0.10789 | 81.7 | 69.8 | 0.93 | 76.4 | 76.4 | 45879.4028 | 0.553 | 81.8 | 70.2 | 1.16 | 76.4 | 76.4 | 56273.5395 | 0.537 | 81.9 | 69.7 | 1.41 | 76.4 | 76.5 | 72143.2393 | 0.562 | 81.937 | 70 | 0.68 | 76.4 | 76.2 | 33841.4729 | 0.516 | 82.2 | 64.8 | 0.91 | 76.4 | 76.6 | 65932.0594 | 0.691 | 82.2 | 63.9 | 1.78 | 76.4 | 76.6 | 136095.6527 | 0.70937 | 82.1 | 63.8 | 1.69 | 76.4 | 76.537 | 129861.8982 | 0.708
2048 | -5.1 | 82.7 | 66.7 | 0 | 728.2451 | 82.2 | 70.2629 | 0.72 | 76.5 | 76.2629 | 36170.2935 | 0.50437 | -0.099629 | 81.7371 | 69.7 | 0.93 | 76.5 | 76.4 | 46684.3293 | 0.55537 | 81.9 | 70.3 | 1.16 | 76.5 | 76.5371 | 56349.1304 | 0.539 | 82 | 69.6 | 1.42 | 76.5 | 76.6 | 73021.1547 | 0.564 | 82 | 70.1 | 0.68 | 76.5 | 76.3 | 33965.7917 | 0.519 | 82.3 | 64.5629 | 0.91 | 76.5 | 76.6 | 67347.7708 | 0.692 | 82.2371 | 63.9 | 1.79 | 76.5 | 76.7 | 136666.2665 | 0.711 | 82.2 | 63.8 | 1.7 | 76.5 | 76.6 | 130519.9779 | 0.709
2049 | -5.15 | 82.8 | 66.7 | 0 | 734.8209 | 82.3 | 70.1 | 0.73 | 76.6 | 76.3 | 36975.2706 | 0.50737 | -0.13021 | 81.8 | 69.7 | 0.93372 | 76.6 | 76.5 | 47246.0558 | 0.558 | 82 | 70.2628 | 1.1637 | 76.6 | 76.6 | 57128.0277 | 0.54137 | 82 | 69.6372 | 1.42 | 76.6 | 76.6 | 73694.265 | 0.566 | 82.1 | 70.2372 | 0.69 | 76.6 | 76.4 | 34064.2435 | 0.522 | 82.3 | 64.2628 | 0.91 | 76.6 | 76.6 | 68880.6203 | 0.69337 | 82.3 | 64 | 1.79 | 76.6 | 76.8 | 136859.1995 | 0.712 | 82.3 | 63.9372 | 1.7 | 76.6 | 76.7372 | 130234.7519 | 0.711
2050 | -5.2 | 82.8 | 66.8 | 0 | 739.6613 | 82.3373 | 70.2 | 0.73 | 76.7 | 76.4 | 37197.4387 | 0.51037 | -0.18024 | 81.9 | 69.7373 | 0.94 | 76.7 | 76.5373 | 47775.9962 | 0.561 | 82.1 | 70.2 | 1.17 | 76.7 | 76.6 | 58046.4328 | 0.544 | 82.1 | 69.7 | 1.43 | 76.7 | 76.7373 | 73918.7382 | 0.56837 | 82.2 | 70.3 | 0.69 | 76.7 | 76.5 | 34276.2073 | 0.525 | 82.4 | 64.3 | 0.91373 | 76.7 | 76.7 | 69310.6933 | 0.695 | 82.4 | 64.1 | 1.79 | 76.7 | 76.9 | 136979.7521 | 0.71337 | 82.4 | 64.2 | 1.7 | 76.7 | 76.9 | 129320.3233 | 0.712
2051 | -5.25 | 82.9 | 66.9 | 0 | 741.0374 | 82.4 | 69.9626 | 0.74 | 76.8 | 76.3626 | 38461.8345 | 0.51437 | -0.16413 | 82 | 69.8 | 0.94374 | 76.8 | 76.6374 | 48147.8373 | 0.564 | 82.1 | 70.1626 | 1.18 | 76.8 | 76.7 | 58925.3777 | 0.54637 | 82.2 | 69.9 | 1.43 | 76.8 | 76.9 | 73803.6003 | 0.57037 | 82.3 | 70.4374 | 0.69374 | 76.8 | 76.7 | 34342.8661 | 0.528 | 82.5 | 64.5 | 0.92 | 76.8 | 76.8374 | 68933.0946 | 0.697 | 82.5 | 64.1 | 1.7937 | 76.8 | 77 | 137630.1433 | 0.715 | 82.4 | 64.2 | 1.71 | 76.8 | 77 | 129815.9125 | 0.713
2052 | -5.3 | 83 | 66.9 | 0 | 746.1258 | 82.5 | 69.7 | 0.74376 | 76.9 | 76.3 | 39943.8949 | 0.51838 | -0.11675 | 82.1 | 69.6624 | 0.95 | 76.9 | 76.7 | 49179.7725 | 0.56738 | 82.2 | 70.1 | 1.18 | 76.9 | 76.7376 | 59930.2627 | 0.54938 | 82.3 | 70 | 1.44 | 76.9 | 77 | 73507.2625 | 0.572 | 82.3 | 70.6 | 0.7 | 76.9 | 76.8 | 34250.9996 | 0.531 | 82.6 | 64.5 | 0.92 | 76.9 | 76.9 | 69280.6681 | 0.69838 | 82.5376 | 64.2 | 1.8 | 76.9 | 77.1 | 138102.6879 | 0.716 | 82.5 | 64.1 | 1.71 | 76.9 | 77 | 131145.7015 | 0.714
2053 | -5.35 | 83.1 | 66.9 | 0 | 752.2767 | 82.6 | 69.8377 | 0.75 | 77 | 76.5 | 40120.2093 | 0.52438 | -0.11051 | 82.1377 | 69.9753 | 0.96 | 77 | 76.9377 | 48643.1687 | 0.57038 | 82.3 | 70.2377 | 1.19 | 77 | 76.9 | 59813.0405 | 0.55238 | 82.3377 | 70.1 | 1.44 | 77 | 77.1 | 73619.0242 | 0.574 | 82.4 | 70.8 | 0.7 | 77 | 77 | 34032.3425 | 0.53338 | 82.6 | 64.5 | 0.92 | 77 | 77 | 69905.9201 | 0.7 | 82.6 | 64.1 | 1.8 | 77 | 77.1 | 139252.2493 | 0.717 | 82.6 | 64.2 | 1.71 | 77 | 77.1 | 131549.4702 | 0.715
2054 | -5.4 | 83.1 | 67.1 | 0 | 751.4866 | 82.7 | 70.2378 | 0.76 | 77.1 | 76.8378 | 39309.7386 | 0.52838 | -0.03653 | 82.2 | 70.6378 | 0.96 | 77.1 | 77.2378 | 46507.27 | 0.573 | 82.4 | 70.3622 | 1.2 | 77.1 | 77 | 60087.2725 | 0.55538 | 82.4 | 70.2 | 1.4438 | 77.1 | 77.2 | 73990.5755 | 0.57538 | 82.5 | 70.8 | 0.70378 | 77.1 | 77.0622 | 34431.7901 | 0.536 | 82.7 | 64.4 | 0.92 | 77.1 | 77.0378 | 70599.1392 | 0.702 | 82.7 | 64.1378 | 1.8 | 77.1 | 77.2 | 139729.52 | 0.718 | 82.7 | 64.0244 | 1.71 | 77.1 | 77.1 | 133575.2343 | 0.716
2055 | -5.45 | 83.2 | 67.1 | 0 | 753.8169 | 82.7 | 70.8 | 0.76 | 77.2 | 77.1379 | 38148.5807 | 0.53238 | 0.039484 | 82.3 | 70.8 | 0.96 | 77.2 | 77.4 | 46111.0561 | 0.57438 | 82.4379 | 70.1621 | 1.2 | 77.2 | 77 | 61727.0547 | 0.55838 | 82.5 | 70.0621 | 1.45 | 77.2 | 77.2 | 75474.4319 | 0.577 | 82.6 | 70.6 | 0.71 | 77.2 | 77 | 35441.9673 | 0.53838 | 82.8 | 64.4379 | 0.93 | 77.2 | 77.1379 | 71043.5329 | 0.704 | 82.8 | 64.4 | 1.81 | 77.2 | 77.3379 | 138783.6273 | 0.719 | 82.7 | 63.8 | 1.72 | 77.2 | 77.1 | 135990.1831 | 0.718
2056 | -5.5 | 83.3 | 67.1 | 0 | 760.0562 | 82.8 | 71 | 0.77 | 77.3 | 77.3 | 37818.2176 | 0.535 | 0.15301 | 82.4 | 70.7 | 0.96 | 77.3 | 77.4 | 46943.883 | 0.576 | 82.5 | 70 | 1.21 | 77.3 | 77 | 63163.7564 | 0.56238 | 82.6 | 70 | 1.4538 | 77.3 | 77.238 | 76631.1034 | 0.579 | 82.638 | 70.538 | 0.71 | 77.3 | 77.1 | 36043.7201 | 0.542 | 82.9 | 64.5 | 0.93 | 77.3 | 77.2 | 71397.9952 | 0.706 | 82.838 | 64.538 | 1.81 | 77.3 | 77.5 | 138234.8062 | 0.72 | 82.8 | 63.424 | 1.72 | 77.3 | 77.1 | 139478.462 | 0.72
2057 | -5.55 | 83.4 | 67 | 0 | 769.4771 | 82.9 | 71.2 | 0.77 | 77.4 | 77.4381 | 37762.5118 | 0.53738 | 0.4958 | 82.4381 | 70.4619 | 0.97 | 77.4 | 77.3619 | 48589.6627 | 0.57738 | 82.6 | 70.1381 | 1.22 | 77.4 | 77.2 | 63377.1334 | 0.566 | 82.6381 | 69.6237 | 1.46 | 77.4 | 77.1619 | 79708.3967 | 0.58138 | 82.7 | 69.5475 | 0.72 | 77.4 | 76.7237 | 39443.4084 | 0.54538 | 82.9 | 64.1619 | 0.93 | 77.4 | 77.2 | 73220.5313 | 0.708 | 82.9 | 63.6475 | 1.81 | 77.4 | 77.2619 | 145942.0316 | 0.721 | 82.9 | 62.1856 | 1.73 | 77.4 | 76.8619 | 149403.9783 | 0.723
2058 | -5.6 | 83.4 | 66.2235 | 0 | 805.5987 | 83 | 71.2 | 0.77382 | 77.4382 | 77.5 | 38071.7202 | 0.54 | 0.76365 | 82.5 | 70.1 | 0.97 | 77.4382 | 77.3 | 50383.1653 | 0.58 | 82.7 | 70.0618 | 1.23 | 77.4382 | 77.2 | 64601.1662 | 0.56938 | 82.7 | 69 | 1.47 | 77.4382 | 77 | 84323.4926 | 0.58538 | 82.8 | 68.3618 | 0.73 | 77.4382 | 76.3 | 43826.9862 | 0.55276 | 83 | 63.2853 | 0.93382 | 77.4382 | 77.0618 | 77149.8968 | 0.711 | 83 | 62.6 | 1.82 | 77.4382 | 77.0382 | 155353.8387 | 0.724 | 83 | 61.1235 | 1.74 | 77.4382 | 76.7 | 159130.3071 | 0.72838
2059 | -5.65 | 83.5 | 65.6616 | 0 | 847.795 | 83 | 70.8616 | 0.78 | 77.5384 | 77.4616 | 39512.8075 | 0.54238 | 0.77763 | 82.6 | 69.7616 | 0.98 | 77.5384 | 77.2 | 52300.552 | 0.58338 | 82.8 | 70.1384 | 1.2338 | 77.5384 | 77.3384 | 65406.2712 | 0.57338 | 82.8 | 68.8616 | 1.48 | 77.5384 | 77.0384 | 86442.3567 | 0.59038 | 82.9 | 68.4 | 0.74 | 77.5384 | 76.5 | 44797.4701 | 0.56177 | 83.1 | 62.8384 | 0.94 | 77.5384 | 77.0384 | 79666.8104 | 0.71538 | 83.1 | 62.7384 | 1.83 | 77.5384 | 77.2 | 155488.0537 | 0.72738 | 83.0384 | 60.8 | 1.76 | 77.5384 | 76.8 | 163431.3364 | 0.73438
2060 | -5.7 | 83.6 | 65.6385 | 0 | 863.9387 | 83.1 | 70.5 | 0.78 | 77.6 | 77.4 | 41235.7135 | 0.54538 | 0.57083 | 82.7 | 69.6 | 0.98 | 77.6 | 77.3 | 53771.0817 | 0.58738 | 82.8 | 70.5385 | 1.24 | 77.6 | 77.6 | 64019.3283 | 0.57738 | 82.9 | 68.8385 | 1.4938 | 77.6 | 77.1385 | 87721.8356 | 0.59538 | 83 | 68.6 | 0.75 | 77.6 | 76.8 | 44964.8833 | 0.57038 | 83.2 | 62.7615 | 0.95 | 77.6 | 77.2 | 80939.0398 | 0.71938 | 83.1385 | 61.6076 | 1.84 | 77.6 | 77.0615 | 165148.7252 | 0.73138 | 83.1 | 61.277 | 1.77 | 77.6 | 77.0385 | 162050.2371 | 0.74038
2061 | -5.75 | 83.7 | 65.4614 | 0 | 879.0527 | 83.2 | 70.4 | 0.79 | 77.7 | 77.4 | 42139.4897 | 0.55039 | 0.4177 | 82.8 | 69.5 | 0.99 | 77.7 | 77.3 | 55007.742 | 0.59239 | 82.9 | 70.8386 | 1.25 | 77.7 | 77.8 | 63017.5008 | 0.58039 | 83 | 68.8 | 1.51 | 77.7 | 77.3 | 89253.403 | 0.60039 | 83 | 69.1386 | 0.76 | 77.7 | 77.1386 | 44243.8481 | 0.57877 | 83.2386 | 62.2614 | 0.95 | 77.7 | 77.2 | 83687.6692 | 0.72477 | 83.2 | 60.5 | 1.85 | 77.7 | 76.9 | 175975.5617 | 0.73739 | 83.2 | 61.5614 | 1.7839 | 77.7 | 77.3 | 161220.3391 | 0.74639
2062 | -5.8 | 83.7 | 65.4 | 0 | 896.0743 | 83.3 | 70.6 | 0.8 | 77.8 | 77.6 | 42248.3835 | 0.55439 | 0.3761 | 82.8387 | 69.4 | 1 | 77.8 | 77.4 | 56146.0981 | 0.59739 | 83 | 71.1387 | 1.2539 | 77.8 | 78.0387 | 62053.5277 | 0.583 | 83.0387 | 68.9387 | 1.52 | 77.8 | 77.4387 | 89887.9455 | 0.60539 | 83.1 | 69.9387 | 0.77 | 77.8 | 77.6387 | 42480.6049 | 0.58539 | 83.3 | 62.3387 | 0.96 | 77.8 | 77.3387 | 84413.6951 | 0.73039 | 83.3 | 61.1774 | 1.87 | 77.8 | 77.2387 | 172965.0962 | 0.74377 | 83.3 | 61.5 | 1.8 | 77.8 | 77.4387 | 163431.152 | 0.75139
2063 | -5.85 | 83.8 | 65.7388 | 0 | 892.5516 | 83.3388 | 70.4612 | 0.8 | 77.9 | 77.6 | 43146.13 | 0.55839 | 0.318 | 82.9 | 68.6835 | 1.01 | 77.9 | 77.2612 | 60033.8561 | 0.60239 | 83.1 | 71.2 | 1.26 | 77.9 | 78.1 | 62351.1562 | 0.58439 | 83.1 | 68.9612 | 1.5339 | 77.9 | 77.6 | 90767.4378 | 0.61039 | 83.2 | 70.6388 | 0.78 | 77.9 | 78.0388 | 40743.3786 | 0.59039 | 83.4 | 61.6447 | 0.97 | 77.9 | 77.2612 | 88132.3524 | 0.73578 | 83.4 | 61.7388 | 1.88 | 77.9 | 77.5388 | 170088.2281 | 0.74939 | 83.3388 | 61.5 | 1.81 | 77.9 | 77.6 | 165015.6424 | 0.75639
2064 | -5.9 | 83.8 | 65.5 | 0 | 904.9967 | 83.4 | 70.5 | 0.81 | 77.9 | 77.7389 | 43740.3286 | 0.56339 | 0.16285 | 83 | 67.8 | 1.02 | 77.9 | 77 | 65081.3303 | 0.60978 | 83.1389 | 70.9611 | 1.26 | 77.9 | 78.1 | 64386.8724 | 0.58639 | 83.2 | 69.1389 | 1.55 | 77.9 | 77.7389 | 91027.7826 | 0.61539 | 83.3 | 71.1389 | 0.78 | 77.9 | 78.3 | 39583.7179 | 0.594 | 83.5 | 60.4611 | 0.98 | 77.9 | 77.1389 | 94147.2232 | 0.74278 | 83.5 | 62.3779 | 1.89 | 77.9 | 77.8389 | 166720.9992 | 0.754 | 83.4 | 61.5 | 1.82 | 77.9 | 77.7 | 167181.1031 | 0.76139
2065 | -5.8167 | 83.6609 | 65.7 | 0 | 902.0673 | 83.4 | 70.5609 | 0.81 | 77.7 | 77.8 | 43598.266 | 0.56639 | -0.39425 | 83 | 67.7391 | 1.0339 | 77.7 | 77.1 | 65803.5591 | 0.61778 | 83.2 | 70.6609 | 1.27 | 77.7 | 78 | 66105.0269 | 0.588 | 83.2 | 69.7391 | 1.5539 | 77.7 | 78 | 87858.9299 | 0.619 | 83.2609 | 71.0609 | 0.78 | 77.7 | 78.3 | 40006.9084 | 0.596 | 83.4609 | 60.2 | 0.99 | 77.7 | 77.2 | 95896.7724 | 0.74978 | 83.5 | 62.6609 | 1.9 | 77.7 | 78 | 165141.9758 | 0.756 | 83.4609 | 62.6953 | 1.83 | 77.7 | 78.1391 | 158537.8636 | 0.765
2066 | -5.7333 | 83.5 | 66 | 0 | 884.8288 | 83.2608 | 70.4 | 0.82 | 77.6 | 77.7 | 43913.6137 | 0.56939 | -0.73369 | 82.8608 | 68 | 1.05 | 77.6 | 77.2 | 65005.6852 | 0.62439 | 83.0608 | 70.3608 | 1.27 | 77.6 | 77.8 | 67476.2439 | 0.58939 | 83.1 | 69.4608 | 1.56 | 77.6 | 77.8608 | 88928.4819 | 0.621 | 83.1 | 70.6608 | 0.79 | 77.6 | 78.1 | 41015.6214 | 0.59739 | 83.3 | 59.9608 | 0.99392 | 77.6 | 77.1608 | 97393.2785 | 0.75639 | 83.3608 | 62.2 | 1.9039 | 77.6 | 77.8 | 168279.3698 | 0.758 | 83.3 | 63.7608 | 1.83 | 77.6 | 78.3 | 149652.1977 | 0.765
2067 | -5.65 | 83.4 | 65.8607 | 0 | 882.4395 | 83.1 | 70.1607 | 0.82 | 77.4 | 77.5607 | 44505.7683 | 0.57239 | -0.68246 | 82.7 | 68.4393 | 1.0539 | 77.4 | 77.4 | 63003.6257 | 0.63039 | 82.9 | 70.1 | 1.27 | 77.4 | 77.6607 | 68195.5608 | 0.591 | 83 | 68.9 | 1.5639 | 77.4 | 77.6 | 92097.447 | 0.623 | 83 | 70.2607 | 0.79 | 77.4 | 77.8607 | 42082.3781 | 0.599 | 83.2 | 59.7 | 1 | 77.4 | 77.1 | 98726.148 | 0.76239 | 83.2 | 61.7607 | 1.91 | 77.4 | 77.6607 | 171292.2071 | 0.76 | 83.2 | 63.3607 | 1.83 | 77.4 | 78.1 | 151844.2537 | 0.765
2068 | -5.5667 | 83.3 | 65.5606 | 0 | 893.6699 | 83 | 69.8606 | 0.82394 | 77.3 | 77.4 | 45348.2837 | 0.575 | -0.59715 | 82.6 | 68.6 | 1.06 | 77.3 | 77.4 | 62183.3519 | 0.63439 | 82.8 | 70.1 | 1.27 | 77.3 | 77.6 | 67792.3313 | 0.592 | 82.8606 | 68.8 | 1.57 | 77.3 | 77.5 | 92038.2602 | 0.625 | 82.9 | 70.0394 | 0.79 | 77.3 | 77.7 | 42417.7479 | 0.601 | 83.1 | 59.8394 | 1.01 | 77.3 | 77.2 | 98070.7697 | 0.76739 | 83.1 | 61.5 | 1.91 | 77.3 | 77.5 | 173188.7842 | 0.762 | 83.1 | 62.8212 | 1.83 | 77.3 | 77.8606 | 155001.3787 | 0.765
2069 | -5.4833 | 83.2 | 65.4 | 0 | 898.679 | 82.9 | 69.221 | 0.83 | 77.1 | 77.0605 | 47411.3745 | 0.5774 | -0.35994 | 82.5 | 68.5395 | 1.07 | 77.1 | 77.4 | 62261.6888 | 0.6374 | 82.7 | 69.721 | 1.28 | 77.1 | 77.3605 | 69238.0831 | 0.5924 | 82.7605 | 68.321 | 1.574 | 77.1 | 77.2605 | 94964.3272 | 0.627 | 82.8 | 69.9605 | 0.79 | 77.1 | 77.6 | 42447.3104 | 0.602 | 83 | 59.421 | 1.02 | 77.1 | 77.0605 | 99918.6744 | 0.7724 | 83 | 60.921 | 1.92 | 77.1 | 77.2605 | 176941.9305 | 0.7634 | 82.9605 | 61.6419 | 1.83 | 77.1 | 77.4605 | 162889.3154 | 0.7644
2070 | -5.4 | 83 | 64.6207 | 6.19 | 917.7414 | 82.7604 | 68.7 | 0.83396 | 76.9604 | 76.8 | 49170.4328 | 0.5814 | -0.21076 | 82.4 | 68.4604 | 1.07 | 76.9604 | 77.3 | 62248.9539 | 0.6404 | 82.6 | 69.0207 | 1.28 | 76.9604 | 77 | 72464.1318 | 0.594 | 82.6 | 67.7 | 1.58 | 76.9604 | 77 | 98754.3357 | 0.6294 | 82.6604 | 69.6 | 0.79 | 76.9604 | 77.4 | 43256.5456 | 0.603 | 82.8604 | 58.8 | 1.02 | 76.9604 | 76.9 | 102858.2088 | 0.7774 | 82.8604 | 60.4 | 1.92 | 76.9604 | 77.1 | 180674.1681 | 0.7654 | 82.8 | 60.7 | 1.83 | 76.9604 | 77.1604 | 169460.2396 | 0.7654
2071 | -5.3 | 82.9 | 64.3 | 28.4771 | 914.4422 | 82.6 | 68.6 | 0.84 | 76.7602 | 76.7602 | 49249.9854 | 0.585 | -0.11733 | 82.2 | 68.4 | 1.08 | 76.7602 | 77.2 | 62192.4528 | 0.6424 | 82.4 | 68.1205 | 1.28 | 76.7602 | 76.5602 | 76765.4251 | 0.596 | 82.5 | 67.2602 | 1.59 | 76.7602 | 76.8 | 101050.1446 | 0.632 | 82.5 | 69.6 | 0.79 | 76.7602 | 77.3 | 42898.5272 | 0.604 | 82.7 | 58.8398 | 1.03 | 76.7602 | 76.9 | 102613.5244 | 0.7814 | 82.7 | 60.5 | 1.93 | 76.7602 | 77.1 | 179015.2271 | 0.767 | 82.7 | 59.8807 | 1.83 | 76.7602 | 76.8602 | 174771.9078 | 0.767
2072 | -5.2 | 82.7 | 63.9601 | 39.9549 | 910.281 | 82.5 | 68.5 | 0.84 | 76.6 | 76.7 | 49452.6982 | 0.588 | -0.021582 | 82.1 | 68.4 | 1.08 | 76.6 | 77.1 | 61757.8412 | 0.644 | 82.3 | 67.5 | 1.29 | 76.6 | 76.3 | 79918.9917 | 0.5994 | 82.3601 | 66.8 | 1.594 | 76.6 | 76.6 | 103402.9546 | 0.635 | 82.3601 | 69.5601 | 0.79 | 76.6 | 77.2 | 42534.3486 | 0.603 | 82.5601 | 58.9 | 1.03 | 76.6 | 76.8601 | 102158.2725 | 0.785 | 82.6 | 60.2601 | 1.93 | 76.6 | 76.9 | 180163.1343 | 0.768 | 82.5601 | 59.1 | 1.84 | 76.6 | 76.6 | 180294.6783 | 0.7684
2073 | -5.1 | 82.6 | 63.6 | 55.1798 | 906.0401 | 82.3 | 68.26 | 0.85 | 76.4 | 76.5 | 49778.4976 | 0.5904 | -0.058 | 81.96 | 68.2 | 1.08 | 76.4 | 77 | 61886.4913 | 0.645 | 82.16 | 67.4 | 1.3 | 76.4 | 76.2 | 79954.8376 | 0.6024 | 82.2 | 66.94 | 1.6 | 76.4 | 76.6 | 101840.4486 | 0.6374 | 82.2 | 69.3 | 0.79 | 76.4 | 77.06 | 42737.0398 | 0.6026 | 82.4 | 58.8 | 1.04 | 76.4 | 76.8 | 102342.1429 | 0.7874 | 82.4 | 59.42 | 1.93 | 76.4 | 76.56 | 185862.3345 | 0.769 | 82.4 | 58.8 | 1.84 | 76.4 | 76.46 | 181846.3143 | 0.7704
2074 | -5 | 82.4 | 63.4 | 65.8025 | 901.0589 | 82.2 | 68.1 | 0.85 | 76.2 | 76.4 | 50138.2433 | 0.593 | -0.094015 | 81.8 | 68.6802 | 1.08 | 76.2 | 77.0401 | 59275.5004 | 0.645 | 82 | 67.6401 | 1.3 | 76.2 | 76.3 | 78388.2487 | 0.6054 | 82.0599 | 67.2 | 1.6 | 76.2 | 76.6 | 99366.6635 | 0.639 | 82.0599 | 69.3 | 0.79 | 76.2 | 76.9 | 42124.9549 | 0.601 | 82.2599 | 58.6599 | 1.04 | 76.2 | 76.6599 | 102543.0761 | 0.79 | 82.3 | 58.9 | 1.93 | 76.2 | 76.4 | 189385.8735 | 0.77 | 82.2599 | 58.5 | 1.85 | 76.2 | 76.3 | 183299.2672 | 0.7724
2075 | -4.9 | 82.3 | 63.4 | 66.2772 | 894.3565 | 82 | 68.1 | 0.85 | 76 | 76.3 | 49712.5396 | 0.595 | -0.20366 | 81.6598 | 68.8598 | 1.08 | 76 | 77 | 57552.8827 | 0.6426 | 81.8598 | 67.8 | 1.31 | 76 | 76.3 | 76532.718 | 0.607 | 81.9 | 67.0598 | 1.61 | 76 | 76.4598 | 99478.9782 | 0.639 | 81.9 | 69.0598 | 0.79 | 76 | 76.7598 | 42408.4624 | 0.599 | 82.1 | 59.2804 | 1.04 | 76 | 76.7 | 99422.0861 | 0.791 | 82.1598 | 59.7609 | 1.94 | 76 | 76.5402 | 180904.0366 | 0.771 | 82.1 | 58.5402 | 1.85 | 76 | 76.2 | 182202.674 | 0.774
2076 | -4.8 | 82.1 | 63.6403 | 58.411 | 886.2547 | 81.9 | 68.2 | 0.86 | 75.8597 | 76.3 | 49033.9297 | 0.596 | -0.30684 | 81.5 | 68.4 | 1.07 | 75.8597 | 76.7 | 58665.5455 | 0.6406 | 81.7 | 67.8 | 1.31 | 75.8597 | 76.2 | 75873.5652 | 0.608 | 81.7597 | 66.9 | 1.61 | 75.8597 | 76.3 | 99663.5103 | 0.639 | 81.8 | 68.9 | 0.79 | 75.8597 | 76.5 | 42334.8058 | 0.5976 | 81.9597 | 60.1 | 1.04 | 75.8597 | 76.8 | 95141.5594 | 0.7906 | 82 | 60.9403 | 1.93 | 75.8597 | 76.7 | 170141.3253 | 0.7696 | 81.9597 | 58.7 | 1.85 | 75.8597 | 76.1597 | 180212.1647 | 0.774
2077 | -4.7167 | 82 | 63.9 | 47.9146 | 878.0124 | 81.7596 | 68.0596 | 0.86 | 75.7 | 76.2 | 48901.3367 | 0.596 | -0.37288 | 81.3596 | 67.9596 | 1.07 | 75.7 | 76.4596 | 59831.268 | 0.638 | 81.5596 | 67.8 | 1.31 | 75.7 | 76.1 | 75381.7008 | 0.608 | 81.6 | 67.1404 | 1.61 | 75.7 | 76.3 | 97105.8619 | 0.639 | 81.6 | 68.8596 | 0.78 | 75.7 | 76.4 | 41719.7427 | 0.595 | 81.8 | 60.1 | 1.04 | 75.7 | 76.6596 | 94162.3505 | 0.789 | 81.8596 | 61.2404 | 1.93 | 75.7 | 76.6 | 165828.277 | 0.767 | 81.8 | 58.7404 | 1.85 | 75.7 | 76.1 | 178665.525 | 0.775
2078 | -4.6333 | 81.9 | 63.8 | 48.0217 | 869.8104 | 81.6 | 67.8 | 0.86 | 75.5594 | 76 | 49460.1288 | 0.596 | -0.46411 | 81.2 | 67.2594 | 1.07 | 75.5594 | 76.0594 | 62316.2681 | 0.63659 | 81.4 | 67.4594 | 1.31 | 75.5594 | 75.9 | 76290.7924 | 0.607 | 81.5 | 67.5406 | 1.6 | 75.5594 | 76.4 | 93313.8019 | 0.63759 | 81.5 | 68.3189 | 0.78 | 75.5594 | 76.0594 | 42929.4853 | 0.592 | 81.7 | 59.6189 | 1.0359 | 75.5594 | 76.4 | 95515.6556 | 0.787 | 81.7 | 60.5783 | 1.92 | 75.5594 | 76.2594 | 169674.6911 | 0.76359 | 81.7 | 58.9 | 1.85 | 75.5594 | 76 | 176425.8116 | 0.774
2079 | -4.55 | 81.8 | 63.4593 | 59.3679 | 862.2305 | 81.5 | 67.7 | 0.86 | 75.4 | 75.9 | 49370.9527 | 0.596 | -0.48653 | 81.1 | 66.6593 | 1.06 | 75.4 | 75.7593 | 64404.3315 | 0.63559 | 81.3 | 67.2 | 1.31 | 75.4 | 75.7 | 76868.9163 | 0.607 | 81.3593 | 67.7 | 1.5959 | 75.4 | 76.3 | 90806.963 | 0.63459 | 81.4 | 68 | 0.78 | 75.4 | 75.8593 | 43539.3583 | 0.59 | 81.6 | 59.1 | 1.03 | 75.4 | 76.2 | 96870.6392 | 0.785 | 81.6 | 58.978 | 1.91 | 75.4 | 75.7593 | 181040.2008 | 0.76159 | 81.6 | 58.8593 | 1.85 | 75.4 | 75.8593 | 175826.6976 | 0.773
2080 | -4.4667 | 81.6 | 63.0592 | 76.2871 | 855.1288 | 81.4 | 67.7 | 0.85592 | 75.2 | 75.8 | 48912.8782 | 0.596 | -0.54769 | 81 | 66.7408 | 1.06 | 75.2 | 75.7 | 63451.8958 | 0.635 | 81.2 | 66.9592 | 1.31 | 75.2 | 75.5592 | 77719.6446 | 0.607 | 81.2 | 67.2184 | 1.5859 | 75.2 | 76 | 92687.3129 | 0.63159 | 81.2592 | 67.8592 | 0.77 | 75.2 | 75.7 | 43345.1456 | 0.588 | 81.4592 | 58.5776 | 1.03 | 75.2 | 75.9 | 98546.0688 | 0.783 | 81.5 | 57.7184 | 1.91 | 75.2 | 75.3 | 189905.1631 | 0.761 | 81.4592 | 58.9408 | 1.85 | 75.2 | 75.8 | 173892.3343 | 0.772
2081 | -4.3833 | 81.5 | 62.6591 | 91.0865 | 848.0272 | 81.2591 | 67.6 | 0.85 | 75.1 | 75.6591 | 48722.8053 | 0.59459 | -0.52377 | 80.8591 | 66.6182 | 1.06 | 75.1 | 75.5591 | 63012.8 | 0.633 | 81.0591 | 66.8 | 1.31 | 75.1 | 75.4 | 78074.3855 | 0.607 | 81.1 | 66.7 | 1.58 | 75.1 | 75.7 | 95074.4738 | 0.62859 | 81.1 | 67.2182 | 0.77 | 75.1 | 75.3591 | 44727.1593 | 0.586 | 81.3 | 58.3409 | 1.03 | 75.1 | 75.7 | 98811.4943 | 0.781 | 81.3591 | 57.5818 | 1.91 | 75.1 | 75.2 | 189985.6402 | 0.761 | 81.3 | 58.7182 | 1.84 | 75.1 | 75.6 | 173958.1894 | 0.77
2082 | -4.3 | 81.4 | 62.5 | 102.8513 | 842.4769 | 81.1 | 67.4 | 0.85 | 75 | 75.5 | 48846.0412 | 0.593 | -0.38331 | 80.7 | 66.3 | 1.06 | 75 | 75.3 | 63805.9519 | 0.63159 | 80.9 | 67.041 | 1.31 | 75 | 75.4 | 75896.95 | 0.606 | 81 | 66.4 | 1.57 | 75 | 75.459 | 95771.1086 | 0.626 | 81 | 66.459 | 0.77 | 75 | 74.959 | 46787.0669 | 0.585 | 81.2 | 58.6 | 1.0259 | 75 | 75.659 | 96840.8257 | 0.779 | 81.2 | 58.6821 | 1.91 | 75 | 75.341 | 180183.0432 | 0.761 | 81.2 | 58.341 | 1.84 | 75 | 75.4 | 175617.5466 | 0.768
2083 | -4.3 | 81.4 | 62.6411 | 99.836 | 840.5943 | 81.1 | 67.4 | 0.85 | 75 | 75.4411 | 48662.9304 | 0.592 | -0.31471 | 80.7 | 66.7823 | 1.06 | 75 | 75.5 | 61245.3805 | 0.63 | 80.8 | 67.2 | 1.3 | 75 | 75.4 | 74346.256 | 0.605 | 80.9 | 66.4411 | 1.57 | 75 | 75.4 | 94652.7089 | 0.624 | 80.9 | 66.2 | 0.77 | 75 | 74.8 | 47561.8043 | 0.586 | 81.1 | 58.8823 | 1.02 | 75 | 75.6411 | 95020.3503 | 0.777 | 81.1 | 59.5411 | 1.91 | 75 | 75.5 | 172114.5651 | 0.759 | 81.1 | 58.4 | 1.8359 | 75 | 75.3 | 173913.4197 | 0.767
2084 | -4.3 | 81.4 | 62.9413 | 86.486 | 837.7112 | 81.1 | 67.1587 | 0.85 | 75 | 75.3587 | 49419.47 | 0.591 | -0.17661 | 80.7 | 67.4413 | 1.05 | 75 | 75.7 | 58083.9138 | 0.62759 | 80.8 | 67.0587 | 1.3 | 75 | 75.3 | 74953.407 | 0.604 | 80.9 | 66.8413 | 1.56 | 75 | 75.5 | 91619.2448 | 0.62159 | 80.9 | 66.2 | 0.77 | 75 | 74.8 | 47548.4501 | 0.587 | 81.1 | 59.1587 | 1.02 | 75 | 75.6587 | 93613.3927 | 0.774 | 81.1 | 59.3175 | 1.9 | 75 | 75.4 | 173071.6918 | 0.75659 | 81.1 | 57.9587 | 1.83 | 75 | 75.1587 | 177152.6646 | 0.766
2085 | -4.3 | 81.4 | 62.7586 | 88.6585 | 835.8172 | 81.1 | 66.8 | 0.85 | 75 | 75.2 | 50503.3302 | 0.59 | -0.053172 | 80.7 | 67.4586 | 1.0459 | 75 | 75.6586 | 57903.7874 | 0.62359 | 80.8 | 66.9 | 1.3 | 75 | 75.3 | 75668.6374 | 0.603 | 80.9 | 66.9 | 1.55 | 75 | 75.5 | 90674.0158 | 0.61859 | 80.9 | 66.1586 | 0.77 | 75 | 74.8 | 47753.3737 | 0.588 | 81.1 | 58.7172 | 1.01 | 75 | 75.5 | 95152.1044 | 0.771 | 81.1 | 59.0414 | 1.9 | 75 | 75.3 | 175040.5359 | 0.755 | 81.1 | 57.5 | 1.83 | 75 | 75.1 | 180537.1198 | 0.765
2086 | -4.3 | 81.4 | 62.5585 | 98.8904 | 834.6755 | 81.1 | 66.9415 | 0.85 | 75 | 75.2415 | 49948.6123 | 0.59 | -0.050415 | 80.7 | 66.7585 | 1.04 | 75 | 75.3585 | 60371.8848 | 0.62059 | 80.8 | 67.1415 | 1.3 | 75 | 75.3415 | 74342.9563 | 0.602 | 80.9 | 67.283 | 1.55 | 75 | 75.6 | 87935.1026 | 0.61559 | 80.9 | 66.1 | 0.77415 | 75 | 74.8 | 47987.5142 | 0.589 | 81.1 | 58.017 | 1.01 | 75 | 75.3 | 97720.5597 | 0.769 | 81.1 | 58.9585 | 1.89 | 75 | 75.2 | 175683.7735 | 0.753 | 81.1 | 57.5 | 1.83 | 75 | 75.0415 | 180516.5522 | 0.765
2087 | -4.3 | 81.4 | 62.5 | 101.1832 | 833.0752 | 81.1 | 66.7168 | 0.85 | 75 | 75.1 | 50886.1989 | 0.589 | -0.13473 | 80.7 | 66.5 | 1.04 | 75 | 75.2 | 61308.8144 | 0.61858 | 80.8 | 66.9168 | 1.29 | 75 | 75.2584 | 75382.5826 | 0.601 | 80.9 | 67.3584 | 1.5358 | 75 | 75.5584 | 86885.7737 | 0.61158 | 80.9 | 66.2 | 0.78 | 75 | 74.8 | 47881.7698 | 0.59 | 81.1 | 57.2168 | 1.01 | 75 | 75.0584 | 101147.405 | 0.768 | 81.1 | 57.7752 | 1.89 | 75 | 74.8584 | 184174.5887 | 0.752 | 81.1 | 57.8416 | 1.83 | 75 | 75.1416 | 177795.7235 | 0.765
2088 | -4.3 | 81.5 | 62.0583 | 113.4192 | 834.5841 | 81.1 | 66.3 | 0.85 | 75.1 | 75 | 52222.4129 | 0.59 | 0.016219 | 80.7 | 66.2583 | 1.03 | 75.1 | 75.1 | 62270.5208 | 0.617 | 80.8 | 66.5417 | 1.29 | 75.1 | 75.1 | 77156.52 | 0.6 | 80.9 | 66.9 | 1.53 | 75.1 | 75.3583 | 89377.4586 | 0.608 | 80.9 | 65.7583 | 0.78 | 75.1 | 74.7 | 49281.2419 | 0.591 | 81.1 | 56.8 | 1.01 | 75.1 | 74.9 | 102882.4232 | 0.768 | 81.1 | 57 | 1.89 | 75.1 | 74.7 | 190992.1384 | 0.753 | 81.1 | 57.6166 | 1.83 | 75.1 | 75.0583 | 179510.2428 | 0.764
2089 | -4.3833 | 81.6 | 61.7 | 130.9623 | 842.3113 | 81.1418 | 66.5418 | 0.85 | 75.2 | 75.1418 | 51779.8053 | 0.591 | 0.29109 | 80.8 | 65.9 | 1.03 | 75.2 | 75 | 63999.6551 | 0.617 | 80.9 | 66.4582 | 1.29 | 75.2 | 75.1 | 77837.3402 | 0.601 | 80.9 | 66.4582 | 1.52 | 75.2 | 75.2 | 91946.0541 | 0.606 | 81 | 65.4418 | 0.78 | 75.2 | 74.6418 | 50758.4532 | 0.59442 | 81.2 | 56.8 | 1.01 | 75.2 | 75 | 103051.9078 | 0.76842 | 81.2 | 57 | 1.9 | 75.2 | 74.8 | 191447.4041 | 0.755 | 81.1 | 57 | 1.83 | 75.2 | 74.9418 | 184870.7059 | 0.76542
2090 | -4.4667 | 81.8 | 61.6 | 138.2356 | 850.5132 | 81.3 | 66.7 | 0.85 | 75.4 | 75.3 | 51641.1601 | 0.59142 | 0.5003 | 80.9 | 66.142 | 1.03 | 75.4 | 75.2 | 63495.0074 | 0.617 | 81 | 66.3 | 1.3 | 75.4 | 75.1 | 79760.4044 | 0.602 | 81.042 | 66.2 | 1.52 | 75.4 | 75.1 | 94561.6513 | 0.605 | 81.1 | 65.7 | 0.79 | 75.4 | 74.9 | 50669.6752 | 0.598 | 81.3 | 56.8 | 1.01 | 75.4 | 75.1 | 103713.9385 | 0.76942 | 81.3 | 57.2839 | 1.9 | 75.4 | 74.942 | 190804.4578 | 0.757 | 81.242 | 56.2741 | 1.8342 | 75.4 | 74.9 | 191768.3014 | 0.767
2091 | -4.55 | 81.9 | 61.5 | 141.4945 | 859.1152 | 81.4 | 66.7 | 0.85 | 75.5421 | 75.4 | 52381.541 | 0.593 | 0.52765 | 81 | 66.3579 | 1.03 | 75.5421 | 75.3 | 63331.1964 | 0.617 | 81.1 | 66.3421 | 1.3 | 75.5421 | 75.2 | 80196.4627 | 0.604 | 81.2 | 66.0579 | 1.52 | 75.5421 | 75.1 | 96292.9413 | 0.606 | 81.2421 | 66.1841 | 0.79 | 75.5421 | 75.2 | 49800.8075 | 0.601 | 81.4421 | 56.9 | 1.01 | 75.5421 | 75.3 | 103914.6074 | 0.771 | 81.4 | 57.0159 | 1.91 | 75.5421 | 75 | 194556.0295 | 0.759 | 81.4 | 56.1262 | 1.84 | 75.5421 | 75.0421 | 194601.2464 | 0.77042
2092 | -4.6333 | 82 | 61.5 | 144.1156 | 868.1593 | 81.5 | 66.6 | 0.85 | 75.7 | 75.4 | 53351.852 | 0.59442 | 0.34763 | 81.1422 | 66.3422 | 1.03 | 75.7 | 75.4 | 64001.2464 | 0.618 | 81.2422 | 66.5 | 1.3042 | 75.7 | 75.4 | 80248.4515 | 0.606 | 81.3 | 66.1422 | 1.52 | 75.7 | 75.3 | 96595.8501 | 0.607 | 81.4 | 66.6 | 0.79 | 75.7 | 75.5 | 48979.3711 | 0.604 | 81.6 | 57.0422 | 1.02 | 75.7 | 75.4 | 104115.515 | 0.77242 | 81.5422 | 55.9156 | 1.9142 | 75.7 | 74.9 | 205218.6128 | 0.76242 | 81.5 | 56.9 | 1.85 | 75.7 | 75.3422 | 190535.1331 | 0.77342
2093 | -4.7167 | 82.1 | 61.5 | 144.1692 | 877.4037 | 81.6423 | 66.5577 | 0.86 | 75.8423 | 75.5 | 54081.7086 | 0.59642 | 0.19216 | 81.3 | 66.5 | 1.04 | 75.8423 | 75.6 | 64010.0272 | 0.619 | 81.4 | 66.6 | 1.31 | 75.8423 | 75.5 | 80956.7443 | 0.608 | 81.4 | 66.7423 | 1.53 | 75.8423 | 75.6 | 93835.9349 | 0.608 | 81.5 | 66.9423 | 0.8 | 75.8423 | 75.7 | 48455.1399 | 0.606 | 81.7 | 57.2423 | 1.02 | 75.8423 | 75.6 | 104127.4203 | 0.774 | 81.7 | 55.9269 | 1.93 | 75.8423 | 75.1423 | 207349.4144 | 0.76742 | 81.6 | 57.5269 | 1.86 | 75.8423 | 75.6423 | 186840.4141 | 0.77542
2094 | -4.8 | 82.2 | 61.8848 | 133.264 | 883.1727 | 81.8 | 66.9848 | 0.86 | 75.9 | 75.8424 | 53047.3046 | 0.599 | -0.13666 | 81.4 | 66.7424 | 1.04 | 75.9 | 75.7424 | 63445.6279 | 0.62 | 81.5 | 66.5576 | 1.3142 | 75.9 | 75.6 | 82093.8851 | 0.61042 | 81.5424 | 66.5152 | 1.53 | 75.9 | 75.6 | 95853.4365 | 0.608 | 81.6 | 67.4424 | 0.8 | 75.9 | 76 | 47446.7939 | 0.608 | 81.8 | 57.4424 | 1.02 | 75.9 | 75.8 | 103962.7305 | 0.77542 | 81.8 | 56.5424 | 1.94 | 75.9 | 75.4424 | 204595.4753 | 0.77142 | 81.7424 | 58.5848 | 1.86 | 75.9 | 76.0424 | 180007.3688 | 0.777
2095 | -4.7667 | 82.1 | 62.2 | 115.6896 | 881.1299 | 81.8 | 67.6425 | 0.86 | 75.8 | 76.1 | 50786.7102 | 0.6 | -0.40095 | 81.4 | 67 | 1.04 | 75.8 | 75.9 | 62386.2097 | 0.62 | 81.6 | 66.6 | 1.32 | 75.8 | 75.7 | 82817.5874 | 0.61243 | 81.6 | 65.9 | 1.53 | 75.8 | 75.4 | 100649.1373 | 0.60943 | 81.7 | 67.5575 | 0.8 | 75.8 | 76.1 | 47227.8026 | 0.608 | 81.9 | 57.5 | 1.02 | 75.8 | 75.8 | 104065.9479 | 0.776 | 81.9 | 57.5276 | 1.95 | 75.8 | 75.8425 | 198134.6194 | 0.775 | 81.8 | 59.2 | 1.86 | 75.8 | 76.2 | 175668.4009 | 0.77657
2096 | -4.7333 | 82.1 | 62.5 | 105.7205 | 878.6015 | 81.7 | 67.6574 | 0.86 | 75.8 | 76.0574 | 50716.0208 | 0.599 | -0.29084 | 81.3 | 67.0574 | 1.04 | 75.8 | 75.8 | 61969.2647 | 0.619 | 81.5 | 66.6 | 1.32 | 75.8 | 75.7 | 82488.2208 | 0.614 | 81.6 | 66.0426 | 1.5343 | 75.8 | 75.5 | 99466.0664 | 0.611 | 81.6 | 67.2574 | 0.8 | 75.8 | 75.9574 | 47962.6235 | 0.608 | 81.8 | 57.4 | 1.02 | 75.8 | 75.8 | 104190.3907 | 0.777 | 81.8 | 58.6426 | 1.95 | 75.8 | 76.1 | 188724.4796 | 0.776 | 81.8 | 58.7721 | 1.85 | 75.8 | 76.0574 | 178494.3879 | 0.775
2097 | -4.7 | 82 | 62.5 | 101.4421 | 876.0289 | 81.7 | 67.5 | 0.86 | 75.7 | 75.9 | 51028.5414 | 0.599 | -0.084737 | 81.3 | 67 | 1.04 | 75.7 | 75.8 | 61930.2504 | 0.619 | 81.5 | 66.3572 | 1.3243 | 75.7 | 75.6 | 83683.8818 | 0.61543 | 81.5 | 66.6428 | 1.54 | 75.7 | 75.7 | 95426.4724 | 0.612 | 81.6 | 67.1 | 0.8 | 75.7 | 75.8 | 48456.7528 | 0.609 | 81.8 | 57.8855 | 1.02 | 75.7 | 75.9 | 101886.8951 | 0.777 | 81.8 | 59.4855 | 1.95 | 75.7 | 76.2428 | 181539.4726 | 0.775 | 81.7 | 57.8572 | 1.85 | 75.7 | 75.8 | 185010.7986 | 0.775
2098 | -4.6667 | 82 | 62.7 | 96.5424 | 872.8998 | 81.6 | 67.3571 | 0.86 | 75.6571 | 75.8571 | 51422.4258 | 0.598 | -0.30503 | 81.2 | 67.2429 | 1.0357 | 75.6571 | 75.8429 | 60433.2313 | 0.618 | 81.4 | 66.2 | 1.33 | 75.6571 | 75.5 | 84733.9515 | 0.61743 | 81.5 | 66.8571 | 1.54 | 75.6571 | 75.7 | 93825.1983 | 0.611 | 81.5 | 67.2 | 0.8 | 75.6571 | 75.9 | 47896.1532 | 0.609 | 81.7 | 58.1571 | 1.02 | 75.6571 | 75.8571 | 100681.3344 | 0.776 | 81.7 | 60.3429 | 1.94 | 75.6571 | 76.4 | 173611.097 | 0.773 | 81.7 | 58.6715 | 1.85 | 75.6571 | 75.9429 | 178565.1799 | 0.775
2099 | -4.6333 | 81.9 | 63.043 | 83.0661 | 868.427 | 81.6 | 67 | 0.86 | 75.6 | 75.7 | 52318.0976 | 0.598 | -0.83786 | 81.2 | 67.6 | 1.03 | 75.6 | 75.9 | 58664.0228 | 0.61657 | 81.4 | 66.443 | 1.33 | 75.6 | 75.6 | 83280.7391 | 0.619 | 81.4 | 66.943 | 1.53 | 75.6 | 75.7 | 92917.2221 | 0.61057 | 81.5 | 67.3 | 0.8 | 75.6 | 75.9 | 47283.4252 | 0.609 | 81.7 | 58.043 | 1.02 | 75.6 | 75.8 | 100638.8395 | 0.776 | 81.7 | 60.6 | 1.9357 | 75.6 | 76.357 | 170415.5249 | 0.77 | 81.6 | 60.815 | 1.85 | 75.6 | 76.443 | 160750.3643 | 0.77257
2100 | -4.6 | 81.9 | 63.5862 | 62.1031 | 863.1982 | 81.5 | 67.2431 | 0.86 | 75.6 | 75.7 | 51451.3752 | 0.598 | -0.93784 | 81.1 | 67.5569 | 1.03 | 75.6 | 75.8569 | 58441.8286 | 0.614 | 81.3 | 66.7431 | 1.33 | 75.6 | 75.7 | 81368.3495 | 0.62 | 81.4 | 67.2 | 1.53 | 75.6 | 75.8 | 90710.3921 | 0.609 | 81.4 | 66.9569 | 0.8 | 75.6 | 75.7 | 48360.5686 | 0.608 | 81.6 | 58.2 | 1.02 | 75.6 | 75.8 | 99706.0735 | 0.775 | 81.6 | 60.3569 | 1.93 | 75.6 | 76.2 | 171508.5838 | 0.767 | 81.6 | 61.5569 | 1.84 | 75.6 | 76.5 | 153720.1158 | 0.76757
2101 | -4.6 | 81.9 | 63.5568 | 56.1781 | 860.6703 | 81.5 | 67.6432 | 0.86 | 75.6 | 75.9 | 49656.7346 | 0.597 | -0.68573 | 81.1 | 67.1568 | 1.03 | 75.6 | 75.6568 | 59966.7432 | 0.612 | 81.3 | 67.2865 | 1.33 | 75.6 | 75.9 | 78129.0796 | 0.62 | 81.3 | 67.3 | 1.53 | 75.6 | 75.8 | 89777.6299 | 0.608 | 81.4 | 66.6 | 0.8 | 75.6 | 75.5 | 49574.5686 | 0.609 | 81.6 | 58.2 | 1.02 | 75.6 | 75.7432 | 99489.0938 | 0.774 | 81.6 | 60 | 1.92 | 75.6 | 76 | 173059.7216 | 0.76457 | 81.5 | 60.9568 | 1.83 | 75.6 | 76.2568 | 157036.1372 | 0.76357
2102 | -4.6 | 81.9 | 63.5 | 60.57 | 858.7833 | 81.5 | 67.6567 | 0.85567 | 75.6 | 75.9 | 49473.8952 | 0.59557 | -0.59757 | 81.1 | 66.6 | 1.02 | 75.6 | 75.4 | 62126.2987 | 0.612 | 81.3 | 67.9433 | 1.33 | 75.6 | 76.1433 | 74211.3037 | 0.618 | 81.3 | 67.0567 | 1.52 | 75.6 | 75.6567 | 91066.5726 | 0.606 | 81.4 | 66.6 | 0.8 | 75.6 | 75.5 | 49698.4839 | 0.60943 | 81.6 | 58.6433 | 1.02 | 75.6 | 75.8433 | 97405.8881 | 0.773 | 81.6 | 59.7567 | 1.91 | 75.6 | 75.9 | 174768.1344 | 0.762 | 81.5 | 60.9 | 1.82 | 75.6 | 76.2 | 156843.7343 | 0.75957
2103 | -4.6 | 81.9 | 63.5 | 61.5608 | 856.8262 | 81.5 | 67.4 | 0.85 | 75.6 | 75.7565 | 50331.2447 | 0.594 | -0.48731 | 81.1 | 66.5435 | 1.02 | 75.6 | 75.4 | 62408.1475 | 0.612 | 81.3 | 68.1 | 1.33 | 75.6 | 76.1565 | 73182.7414 | 0.616 | 81.3 | 66.6565 | 1.52 | 75.6 | 75.5 | 93598.601 | 0.606 | 81.4 | 66.6 | 0.8 | 75.6 | 75.6 | 49688.2286 | 0.61 | 81.6 | 59 | 1.01 | 75.6 | 75.9 | 95864.8308 | 0.771 | 81.6 | 59.5 | 1.91 | 75.6 | 75.8 | 176448.9563 | 0.76 | 81.5 | 60.7565 | 1.81 | 75.6 | 76.0565 | 157226.3806 | 0.75557
2104 | -4.6 | 81.9 | 63.3564 | 65.2665 | 855.2693 | 81.5 | 67.3 | 0.85 | 75.6 | 75.7 | 50658.2955 | 0.59356 | -0.37556 | 81.1 | 66.8436 | 1.02 | 75.6 | 75.5436 | 61026.694 | 0.612 | 81.3 | 67.7564 | 1.32 | 75.6 | 76 | 74637.8537 | 0.61356 | 81.3 | 66.5436 | 1.52 | 75.6 | 75.4436 | 94035.9825 | 0.606 | 81.4 | 66.6436 | 0.8 | 75.6 | 75.6 | 49519.624 | 0.611 | 81.6 | 59.3436 | 1.01 | 75.6 | 75.9436 | 94158.8554 | 0.769 | 81.6 | 58.6257 | 1.9056 | 75.6 | 75.5564 | 182849.2272 | 0.75856 | 81.5 | 60.5436 | 1.8 | 75.6 | 75.9 | 157966.4981 | 0.752
2105 | -4.6 | 81.9 | 63.2 | 71.4991 | 854.2126 | 81.5 | 67.3 | 0.85 | 75.6 | 75.7 | 50517.4149 | 0.593 | -0.23741 | 81.1 | 67.1437 | 1.02 | 75.6 | 75.6 | 59741.3023 | 0.611 | 81.3 | 67.9437 | 1.32 | 75.6 | 76.0437 | 73629.4952 | 0.61156 | 81.3 | 67.0437 | 1.52 | 75.6 | 75.6437 | 90916.7009 | 0.60556 | 81.4 | 66.7437 | 0.8 | 75.6 | 75.6 | 49235.7473 | 0.611 | 81.6 | 60.5311 | 1.01 | 75.6 | 76.2 | 88700.4897 | 0.76656 | 81.6 | 58.7748 | 1.9056 | 75.6 | 75.6437 | 181690.1286 | 0.758 | 81.5 | 60.2563 | 1.79 | 75.6 | 75.8 | 159476.1483 | 0.74856
2106 | -4.6 | 81.9 | 63.6438 | 61.6345 | 852.1248 | 81.5 | 67.6 | 0.85 | 75.6 | 75.8 | 49429.9274 | 0.592 | -0.071743 | 81.1 | 67.2 | 1.02 | 75.6 | 75.6 | 59347.3615 | 0.61 | 81.3 | 68.3 | 1.31 | 75.6 | 76.1 | 71312.4444 | 0.60856 | 81.3 | 67.2562 | 1.52 | 75.6 | 75.7 | 89306.122 | 0.604 | 81.4 | 66.9438 | 0.8 | 75.6 | 75.7 | 48579.3191 | 0.612 | 81.6 | 61.5 | 1 | 75.6 | 76.4 | 84094.3599 | 0.76156 | 81.6 | 60 | 1.9 | 75.6 | 75.9 | 171450.4025 | 0.757 | 81.5 | 59.9 | 1.7856 | 75.6 | 75.7 | 161479.5621 | 0.746
2107 | -4.6333 | 82 | 63.9 | 46.6608 | 851.2561 | 81.5439 | 68.0439 | 0.85 | 75.6439 | 76 | 47970.475 | 0.59 | 0.040737 | 81.1439 | 67.2 | 1.02 | 75.6439 | 75.7 | 59350.8179 | 0.609 | 81.3 | 68.3 | 1.3 | 75.6439 | 76.1 | 70946.6495 | 0.60556 | 81.3439 | 67.3439 | 1.52 | 75.6439 | 75.7439 | 88869.5305 | 0.603 | 81.4 | 67.1439 | 0.8 | 75.6439 | 75.8 | 47980.4169 | 0.612 | 81.6 | 61.7 | 0.99561 | 75.6439 | 76.4 | 82741.4795 | 0.75656 | 81.6 | 60.1 | 1.9 | 75.6439 | 75.9 | 170525.6373 | 0.75456 | 81.6 | 59.8 | 1.78 | 75.6439 | 75.6 | 161876.7784 | 0.744
2108 | -4.6667 | 82 | 63.9 | 43.4238 | 851.2 | 81.6 | 68.3 | 0.84 | 75.7 | 76.1 | 46992.887 | 0.588 | 0.20629 | 81.2 | 67.1 | 1.02 | 75.7 | 75.6 | 59976.6288 | 0.609 | 81.344 | 67.956 | 1.3 | 75.7 | 76 | 72707.0582 | 0.603 | 81.4 | 67.6 | 1.51 | 75.7 | 75.9 | 87202.2001 | 0.602 | 81.5 | 67.2 | 0.8 | 75.7 | 75.844 | 48008.6411 | 0.611 | 81.644 | 61.5119 | 0.99 | 75.7 | 76.256 | 83344.5119 | 0.75156 | 81.6 | 59.656 | 1.89 | 75.7 | 75.8 | 173727.3338 | 0.753 | 81.6 | 59.356 | 1.78 | 75.7 | 75.5 | 165119.9926 | 0.743
2109 | -4.7 | 82.1 | 63.6558 | 51.3805 | 852.4766 | 81.6442 | 68.4 | 0.84 | 75.8 | 76.1 | 46494.4629 | 0.58556 | 0.33074 | 81.2442 | 67 | 1.02 | 75.8 | 75.6 | 60822.4695 | 0.609 | 81.4 | 67.6 | 1.29 | 75.8 | 75.9 | 74472.989 | 0.601 | 81.4 | 67.6 | 1.51 | 75.8 | 75.9 | 87405.0784 | 0.601 | 81.5 | 67.1 | 0.8 | 75.8 | 75.9 | 48296.1951 | 0.611 | 81.7 | 60.7117 | 0.98 | 75.8 | 76 | 86322.5917 | 0.74756 | 81.7 | 59.4442 | 1.89 | 75.8 | 75.7442 | 175716.2058 | 0.752 | 81.7 | 59.0558 | 1.78 | 75.8 | 75.4 | 167916.614 | 0.743
2110 | -4.7333 | 82.1 | 63.5 | 60.3099 | 854.3328 | 81.7 | 68.6 | 0.84 | 75.8 | 76.2 | 45922.0378 | 0.583 | 0.34246 | 81.3 | 67.1443 | 1.02 | 75.8 | 75.7 | 60264.7584 | 0.609 | 81.4 | 67.8 | 1.29 | 75.8 | 75.9443 | 73645.7036 | 0.6 | 81.5 | 67.2557 | 1.51 | 75.8 | 75.7557 | 89808.4923 | 0.6 | 81.5443 | 67.1 | 0.8 | 75.8 | 75.9 | 48446.381 | 0.611 | 81.7443 | 59.9557 | 0.98 | 75.8 | 75.8 | 89174.8745 | 0.745 | 81.7 | 60.0885 | 1.89 | 75.8 | 75.9443 | 170813.0443 | 0.751 | 81.7 | 59.1 | 1.78 | 75.8 | 75.5 | 168068.8296 | 0.743
2111 | -4.7667 | 82.2 | 63.6 | 56.7898 | 855.5444 | 81.7444 | 68.6 | 0.83 | 75.9 | 76.2 | 45792.6378 | 0.58056 | 0.33911 | 81.3444 | 67.7444 | 1.02 | 75.9 | 75.9444 | 58041.9411 | 0.609 | 81.5 | 67.8 | 1.29 | 75.9 | 75.9556 | 73793.8168 | 0.59856 | 81.5 | 67.1444 | 1.51 | 75.9 | 75.7444 | 90534.4165 | 0.6 | 81.6 | 67.4444 | 0.8 | 75.9 | 76.0444 | 47744.7653 | 0.611 | 81.8 | 59.6 | 0.98 | 75.9 | 75.7 | 90731.6759 | 0.74356 | 81.8 | 60.5 | 1.88 | 75.9 | 76.0556 | 167591.1731 | 0.74956 | 81.7444 | 59.2 | 1.78 | 75.9 | 75.6 | 167889.4467 | 0.743
2112 | -4.8 | 82.2 | 63.7 | 51.3665 | 855.1885 | 81.8 | 68.5 | 0.83 | 75.9 | 76.1555 | 46144.0462 | 0.578 | 0.1514 | 81.4 | 68.489 | 1.02 | 75.9 | 76.3 | 54768.0863 | 0.607 | 81.5 | 67.4 | 1.29 | 75.9 | 75.8 | 76022.5004 | 0.598 | 81.6 | 67.0555 | 1.51 | 75.9 | 75.7555 | 91300.3557 | 0.6 | 81.6445 | 67.9445 | 0.8 | 75.9 | 76.2445 | 46149.3496 | 0.61055 | 81.8445 | 59.6445 | 0.98 | 75.9 | 75.7445 | 90603.8941 | 0.743 | 81.8 | 60.1555 | 1.88 | 75.9 | 76 | 170011.9362 | 0.748 | 81.8 | 59.689 | 1.78 | 75.9 | 75.7445 | 164413.4604 | 0.744
2113 | -4.7667 | 82.1 | 63.8 | 47.0538 | 850.9984 | 81.8 | 68.2554 | 0.83 | 75.8 | 76 | 46831.6861 | 0.57555 | 0.068539 | 81.4 | 68.8 | 1.01 | 75.8 | 76.3554 | 53071.9698 | 0.604 | 81.6 | 67.4446 | 1.29 | 75.8 | 75.8446 | 75685.1161 | 0.597 | 81.6 | 67.0446 | 1.51 | 75.8 | 75.7446 | 91568.0008 | 0.6 | 81.6554 | 68.3446 | 0.8 | 75.8 | 76.4 | 44573.7869 | 0.60855 | 81.8554 | 59.5554 | 0.98 | 75.8 | 75.7 | 90807.3646 | 0.741 | 81.9 | 59.7554 | 1.8755 | 75.8 | 75.8554 | 173347.5572 | 0.74655 | 81.8 | 59.8108 | 1.78 | 75.8 | 75.7554 | 163782.2183 | 0.743
2114 | -4.7333 | 82.1 | 63.7 | 51.0052 | 847.0421 | 81.7 | 68.1 | 0.82 | 75.8 | 75.9 | 46868.2597 | 0.57355 | 0.21034 | 81.3 | 68.3553 | 1.01 | 75.8 | 76.1 | 54429.3032 | 0.60055 | 81.5 | 67.7 | 1.28 | 75.8 | 75.9 | 74129.399 | 0.596 | 81.6 | 67.2 | 1.51 | 75.8 | 75.8 | 90250.9104 | 0.6 | 81.6 | 68.4 | 0.8 | 75.8 | 76.3553 | 44035.4156 | 0.60555 | 81.8 | 60.0342 | 0.97 | 75.8 | 75.7447 | 88732.8032 | 0.74 | 81.8 | 59.2553 | 1.87 | 75.8 | 75.7 | 176476.5608 | 0.746 | 81.8 | 59.2 | 1.78 | 75.8 | 75.6 | 167741.499 | 0.743
2115 | -4.7 | 82 | 63.6 | 56.0139 | 843.2861 | 81.7 | 68.1 | 0.82 | 75.7 | 75.8552 | 46462.5062 | 0.57155 | 0.18562 | 81.3 | 68 | 1 | 75.7 | 75.9 | 55635.6238 | 0.59855 | 81.5 | 67.6 | 1.28 | 75.7 | 75.8 | 73913.3322 | 0.59455 | 81.5 | 67.0552 | 1.51 | 75.7 | 75.7 | 91005.4749 | 0.599 | 81.5552 | 68.0103 | 0.79 | 75.7 | 76.1 | 44901.4865 | 0.60255 | 81.7552 | 60.2103 | 0.97 | 75.7 | 75.7552 | 87458.6063 | 0.738 | 81.8 | 59.1 | 1.87 | 75.7 | 75.6 | 177400.8116 | 0.745 | 81.7 | 59.2 | 1.78 | 75.7 | 75.5 | 167486.5546 | 0.743
2116 | -4.6667 | 82 | 63.4 | 62.3396 | 839.8853 | 81.6 | 67.955 | 0.82 | 75.655 | 75.7 | 46755.3537 | 0.56955 | 0.076061 | 81.2 | 67.555 | 1 | 75.655 | 75.655 | 56952.852 | 0.59655 | 81.4 | 67.655 | 1.28 | 75.655 | 75.8 | 73442.6447 | 0.593 | 81.5 | 66.755 | 1.5045 | 75.655 | 75.5 | 92725.2299 | 0.599 | 81.5 | 67.945 | 0.79 | 75.655 | 76.045 | 44613.4931 | 0.6 | 81.7 | 58.8201 | 0.97 | 75.655 | 75.255 | 92807.4482 | 0.737 | 81.7 | 59.245 | 1.87 | 75.655 | 75.6 | 175731.9562 | 0.745 | 81.7 | 59.445 | 1.78 | 75.655 | 75.6 | 164788.6951 | 0.743
2117 | -4.6333 | 81.9 | 63.2 | 69.586 | 836.8295 | 81.6 | 67.6549 | 0.82 | 75.6 | 75.5 | 47502.8754 | 0.568 | 0.069622 | 81.2 | 66.7098 | 1 | 75.6 | 75.2549 | 60401.5398 | 0.596 | 81.4 | 67.9451 | 1.27 | 75.6 | 75.8 | 71619.8675 | 0.591 | 81.4 | 66.8902 | 1.51 | 75.6 | 75.5451 | 91439.0965 | 0.6 | 81.4549 | 67.8549 | 0.79 | 75.6 | 75.9549 | 44578.6066 | 0.59755 | 81.6549 | 58.1451 | 0.97 | 75.6 | 75.1 | 95430.9117 | 0.73745 | 81.7 | 59.3 | 1.87 | 75.6 | 75.5 | 174844.9878 | 0.744 | 81.6 | 59.4549 | 1.78 | 75.6 | 75.5 | 164502.9038 | 0.742
2118 | -4.6 | 81.9 | 63.1 | 74.5712 | 833.7288 | 81.5 | 67.4 | 0.81 | 75.5 | 75.4 | 48212.7015 | 0.567 | 0.04873 | 81.1 | 66.2 | 1 | 75.5 | 75.1 | 62216.7769 | 0.597 | 81.3 | 68.2 | 1.27 | 75.5 | 75.9 | 69628.5789 | 0.58855 | 81.4 | 67.1548 | 1.5 | 75.5 | 75.6 | 89171.1838 | 0.599 | 81.4 | 67.3548 | 0.78 | 75.5 | 75.6548 | 46008.2114 | 0.595 | 81.6 | 58.4452 | 0.97 | 75.5 | 75.2 | 94029.7607 | 0.738 | 81.6 | 58.6096 | 1.87 | 75.5 | 75.3 | 179842.6043 | 0.744 | 81.6 | 59.4452 | 1.77 | 75.5 | 75.5 | 164079.6366 | 0.742
2119 | -4.5667 | 81.8 | 63 | 77.6797 | 830.8188 | 81.5 | 67.1547 | 0.81 | 75.5 | 75.2547 | 48716.7137 | 0.567 | 0.0076092 | 81.1 | 66.0547 | 1 | 75.5 | 75 | 62757.4724 | 0.598 | 81.3 | 68.3 | 1.26 | 75.5 | 75.8 | 68422.2403 | 0.58555 | 81.3 | 66.1188 | 1.5 | 75.5 | 75.1547 | 95506.8267 | 0.598 | 81.3547 | 66.8094 | 0.78 | 75.5 | 75.4 | 47498.7819 | 0.594 | 81.5547 | 58.0094 | 0.97 | 75.5 | 75 | 95640.1204 | 0.739 | 81.6 | 58 | 1.87 | 75.5 | 75.1 | 184286.6717 | 0.745 | 81.5 | 59.5547 | 1.77 | 75.5 | 75.4547 | 162765.5607 | 0.741
2120 | -4.5333 | 81.8 | 62.5546 | 94.2079 | 829.5546 | 81.4 | 67.1454 | 0.81 | 75.4 | 75.2 | 48536.3259 | 0.567 | 0.19053 | 81 | 65.7546 | 1.0045 | 75.4 | 74.9 | 64046.8825 | 0.6 | 81.2 | 68.1546 | 1.25 | 75.4 | 75.7546 | 68238.0524 | 0.582 | 81.3 | 65.4454 | 1.51 | 75.4 | 74.9 | 99627.9786 | 0.60045 | 81.3 | 66.6 | 0.78 | 75.4 | 75.3 | 47966.913 | 0.593 | 81.5 | 57.6 | 0.97 | 75.4 | 74.9 | 97499.8382 | 0.74045 | 81.5 | 58.4909 | 1.87 | 75.4 | 75.2454 | 180367.0759 | 0.746 | 81.5 | 58.8091 | 1.77 | 75.4 | 75.2 | 167677.4543 | 0.741
2121 | -4.5 | 81.7 | 62.5 | 101.0178 | 827.9723 | 81.4 | 67.4455 | 0.81 | 75.3 | 75.3 | 47320.3005 | 0.566 | 0.39475 | 81 | 65.9455 | 1.01 | 75.3 | 74.9455 | 63467.1998 | 0.602 | 81.2 | 67.6089 | 1.25 | 75.3 | 75.4545 | 70606.3801 | 0.579 | 81.2 | 65.6 | 1.51 | 75.3 | 74.9545 | 98740.4648 | 0.60246 | 81.2545 | 66.8 | 0.78 | 75.3 | 75.3 | 47134.9321 | 0.593 | 81.4545 | 57.5 | 0.98 | 75.3 | 74.9 | 97784.969 | 0.74246 | 81.5 | 58.6545 | 1.87 | 75.3 | 75.2545 | 178231.2864 | 0.746 | 81.4 | 57.9545 | 1.77 | 75.3 | 74.9545 | 174057.9955 | 0.74146
2122 | -4.4667 | 81.7 | 62.2543 | 105.3958 | 826.4087 | 81.3 | 67.3543 | 0.81 | 75.3 | 75.2 | 47486.7929 | 0.565 | 0.48957 | 80.9 | 66.1 | 1.01 | 75.3 | 75 | 62489.087 | 0.604 | 81.1 | 66.9543 | 1.24 | 75.3 | 75.1 | 73352.0122 | 0.578 | 81.2 | 65.7457 | 1.52 | 75.3 | 75 | 98023.6041 | 0.605 | 81.2 | 66.7543 | 0.78 | 75.3 | 75.2543 | 47029.9589 | 0.592 | 81.4 | 57.3543 | 0.98 | 75.3 | 74.8 | 98436.8373 | 0.744 | 81.4 | 58.1543 | 1.87 | 75.3 | 75.1 | 181906.9985 | 0.746 | 81.4 | 57.3543 | 1.78 | 75.3 | 74.8 | 178288.4785 | 0.743
2123 | -4.4333 | 81.6 | 61.9542 | 117.7239 | 825.7085 | 81.3 | 66.7085 | 0.81 | 75.2 | 74.9 | 49365.1056 | 0.565 | 0.47413 | 80.9 | 65.4627 | 1.01 | 75.2 | 74.7542 | 65344.3784 | 0.605 | 81.1 | 66.4542 | 1.24 | 75.2 | 74.8542 | 75714.9866 | 0.577 | 81.1 | 65.7542 | 1.52 | 75.2 | 75 | 97760.5527 | 0.606 | 81.1542 | 66.8 | 0.78 | 75.2 | 75.2 | 46713.1031 | 0.591 | 81.3542 | 56.3169 | 0.98 | 75.2 | 74.5542 | 102653.2488 | 0.74646 | 81.4 | 58.3458 | 1.88 | 75.2 | 75.1 | 180395.9606 | 0.747 | 81.3 | 57.2 | 1.78 | 75.2 | 74.7 | 179995.0471 | 0.74546
2124 | -4.4 | 81.6 | 61.6 | 132.7931 | 825.8 | 81.2 | 66.4459 | 0.81 | 75.1541 | 74.8 | 50081.2898 | 0.56546 | 0.42471 | 80.8 | 64.9 | 1.02 | 75.1541 | 74.5459 | 67769.9733 | 0.60846 | 81 | 66.3459 | 1.24 | 75.1541 | 74.8 | 76294.8143 | 0.578 | 81.1 | 65.4 | 1.53 | 75.1541 | 74.9 | 99847.6163 | 0.608 | 81.1 | 66.8 | 0.78 | 75.1541 | 75.2 | 46410.4425 | 0.59 | 81.3 | 55.0082 | 0.99 | 75.1541 | 74.2541 | 108488.6566 | 0.75046 | 81.3 | 58.8459 | 1.87 | 75.1541 | 75.2 | 175942.8716 | 0.746 | 81.3 | 57.1 | 1.79 | 75.1541 | 74.7 | 180758.4473 | 0.748
2125 | -4.3667 | 81.5 | 61.6 | 136.03 | 825.3 | 81.2 | 66.154 | 0.81 | 75.1 | 74.654 | 51055.7606 | 0.56646 | 0.41938 | 80.8 | 65 | 1.02 | 75.1 | 74.6 | 67439.8462 | 0.61146 | 81 | 66.546 | 1.24 | 75.1 | 74.846 | 74898.6484 | 0.578 | 81 | 65.1 | 1.53 | 75.1 | 74.754 | 101786.5634 | 0.61 | 81.054 | 66.454 | 0.77 | 75.1 | 75 | 47312.106 | 0.589 | 81.254 | 54.746 | 0.99 | 75.1 | 74.246 | 110088.5129 | 0.75546 | 81.3 | 57.47 | 1.87 | 75.1 | 74.808 | 186267.3195 | 0.746 | 81.2 | 56.854 | 1.79 | 75.1 | 74.7 | 182808.054 | 0.75
2126 | -4.3333 | 81.5 | 61.0539 | 153.4212 | 826.3845 | 81.1 | 65.9461 | 0.82 | 75 | 74.5461 | 51934.8737 | 0.56846 | 0.36785 | 80.7 | 65 | 1.03 | 75 | 74.6 | 67625.3133 | 0.61446 | 80.9 | 66.3078 | 1.24 | 75 | 74.7 | 75915.1025 | 0.578 | 81 | 65.3461 | 1.54 | 75 | 74.8461 | 100393.2224 | 0.612 | 81 | 65.8539 | 0.77 | 75 | 74.7539 | 48915.8808 | 0.589 | 81.2 | 55 | 1 | 75 | 74.4 | 109667.9457 | 0.76046 | 81.2 | 56.1461 | 1.88 | 75 | 74.4461 | 196973.3414 | 0.74846 | 81.2 | 56.8 | 1.8 | 75 | 74.7 | 183730.3844 | 0.75246
2127 | -4.3 | 81.4 | 60.9462 | 164.2839 | 827.2 | 81.1 | 66.3 | 0.82 | 75 | 74.7 | 50633.2636 | 0.57 | 0.26421 | 80.7 | 65.2 | 1.03 | 75 | 74.7 | 66962.1075 | 0.61746 | 80.9 | 65.8538 | 1.25 | 75 | 74.5 | 78242.2209 | 0.579 | 80.9 | 65.8 | 1.54 | 75 | 75 | 97493.331 | 0.613 | 80.9538 | 65.6 | 0.78 | 75 | 74.6 | 49834.8296 | 0.59 | 81.2 | 55.1 | 1.01 | 75 | 74.5 | 109440.2347 | 0.76446 | 81.2 | 55.9538 | 1.89 | 75 | 74.4 | 198711.5184 | 0.75146 | 81.1 | 56.9 | 1.81 | 75 | 74.7 | 182990.2028 | 0.755
2128 | -4.2667 | 81.4 | 60.9 | 162.7781 | 826.9536 | 81 | 66.1536 | 0.82 | 74.9 | 74.6 | 51103.1258 | 0.571 | -0.15568 | 80.6 | 65.5464 | 1.04 | 74.9 | 74.8464 | 65438.5503 | 0.61946 | 80.8 | 65.9464 | 1.25 | 74.9 | 74.5 | 77747.4352 | 0.58046 | 80.9 | 65.8464 | 1.54 | 74.9 | 75 | 96789.825 | 0.614 | 80.9 | 65.5 | 0.78 | 74.9 | 74.5536 | 50161.2918 | 0.591 | 81.1 | 55.2464 | 1.01 | 74.9 | 74.5 | 109273.4427 | 0.76846 | 81.1 | 56.2391 | 1.8946 | 74.9 | 74.5464 | 196943.8115 | 0.75446 | 81.1 | 58.2318 | 1.81 | 74.9 | 75.0464 | 172651.4991 | 0.756
2129 | -4.2333 | 81.3 | 61.3929 | 150.5583 | 825.0747 | 81 | 65.4535 | 0.82 | 74.8535 | 74.3 | 53441.7464 | 0.573 | -0.34487 | 80.6 | 65.9465 | 1.04 | 74.8535 | 75 | 63613.3144 | 0.621 | 80.8 | 66.2 | 1.25 | 74.8535 | 74.6 | 76189.6002 | 0.581 | 80.8 | 65.8535 | 1.54 | 74.8535 | 75 | 96530.6603 | 0.614 | 80.9 | 64.9535 | 0.78 | 74.8535 | 74.3535 | 51805.152 | 0.59246 | 81.1 | 55.4465 | 1.0146 | 74.8535 | 74.6 | 108736.549 | 0.77146 | 81.1 | 57.3929 | 1.9 | 74.8535 | 74.8 | 187952.2433 | 0.756 | 81 | 58.9606 | 1.81 | 74.8535 | 75.1535 | 166811.1075 | 0.75554
2130 | -4.2 | 81.3 | 61.6 | 137.6261 | 822.4671 | 80.9 | 65.1 | 0.83 | 74.8 | 74.2 | 54741.3296 | 0.57647 | -0.25204 | 80.5534 | 66.2 | 1.04 | 74.8 | 75 | 62429.6483 | 0.621 | 80.7 | 65.9534 | 1.25 | 74.8 | 74.5 | 77328.5734 | 0.582 | 80.8 | 65.4068 | 1.54 | 74.8 | 74.7534 | 99017.7181 | 0.614 | 80.8 | 64.6466 | 0.78 | 74.8 | 74.2 | 52788.7562 | 0.595 | 81 | 55.6 | 1.02 | 74.8 | 74.7 | 108194.003 | 0.77447 | 81 | 57.7534 | 1.9 | 74.8 | 74.9 | 184885.7695 | 0.756 | 81 | 58.5 | 1.81 | 74.8 | 75 | 169740.825 | 0.755
2131 | -4.15 | 81.2 | 61.4533 | 141.7071 | 819.9665 | 80.9 | 65.1 | 0.83 | 74.7 | 74.2 | 54955.8491 | 0.57947 | -0.28899 | 80.5 | 66.1 | 1.04 | 74.7 | 75 | 62304.1185 | 0.62 | 80.7 | 65.7 | 1.26 | 74.7 | 74.4 | 78479.8225 | 0.583 | 80.7 | 65.3934 | 1.5447 | 74.7 | 74.7467 | 98871.9351 | 0.615 | 80.7533 | 64.8 | 0.79 | 74.7 | 74.3 | 52373.6109 | 0.59747 | 80.9533 | 55.7 | 1.02 | 74.7 | 74.7 | 107937.212 | 0.77647 | 80.9533 | 56.7599 | 1.9 | 74.7 | 74.5533 | 192201.2475 | 0.757 | 80.9 | 58.5 | 1.8 | 74.7 | 74.9533 | 168956.2919 | 0.754
2132 | -4.1 | 81.1 | 61.2532 | 150.5363 | 817.7127 | 80.8 | 65 | 0.84 | 74.6 | 74.2 | 55201.8756 | 0.58247 | -0.21298 | 80.4 | 66 | 1.04 | 74.6 | 74.9 | 62493.6064 | 0.62 | 80.6 | 65.6532 | 1.26 | 74.6 | 74.3 | 78640.5497 | 0.584 | 80.6 | 65.6 | 1.54 | 74.6 | 74.8 | 96924.4251 | 0.615 | 80.7 | 64.6532 | 0.79 | 74.6 | 74.2 | 52805.579 | 0.59947 | 80.9 | 55.6 | 1.02 | 74.6 | 74.7 | 108023.7701 | 0.778 | 80.9 | 55.7532 | 1.9047 | 74.6 | 74.3 | 200017.514 | 0.75847 | 80.8532 | 58.1532 | 1.8 | 74.6 | 74.8 | 170879.5553 | 0.753
2133 | -4.05 | 81 | 60.9531 | 161.4794 | 815.6592 | 80.7 | 65.1 | 0.84 | 74.5 | 74.2 | 54918.4887 | 0.58547 | -0.017902 | 80.3 | 65.3061 | 1.04 | 74.5 | 74.5531 | 65061.3858 | 0.619 | 80.5 | 65.2531 | 1.26 | 74.5 | 74.1531 | 80451.3509 | 0.58547 | 80.6 | 65.5 | 1.54 | 74.5 | 74.7 | 97074.7022 | 0.614 | 80.6 | 64.4 | 0.79 | 74.5 | 74.1 | 53575.4735 | 0.602 | 80.8 | 55.5 | 1.03 | 74.5 | 74.6 | 108392.5567 | 0.78 | 80.8 | 55.8939 | 1.91 | 74.5 | 74.3 | 198948.4853 | 0.76047 | 80.8 | 57.3061 | 1.8 | 74.5 | 74.5 | 176414.7417 | 0.752
2134 | -4 | 81 | 60.653 | 174.2821 | 814.0118 | 80.653 | 65.447 | 0.84 | 74.4 | 74.347 | 53617.1133 | 0.58747 | 0.08459 | 80.3 | 64.653 | 1.04 | 74.4 | 74.253 | 67823.2584 | 0.62 | 80.4 | 64.6059 | 1.2647 | 74.4 | 73.853 | 83665.4888 | 0.58747 | 80.5 | 65.353 | 1.54 | 74.4 | 74.6 | 97726.3153 | 0.614 | 80.5 | 64.3 | 0.8 | 74.4 | 74 | 54005.548 | 0.60447 | 80.7 | 55.5 | 1.03 | 74.4 | 74.6 | 108366.5241 | 0.781 | 80.7 | 56.2 | 1.91 | 74.4 | 74.4 | 196222.7888 | 0.762 | 80.7 | 56.747 | 1.8 | 74.4 | 74.3 | 180217.5626 | 0.753
2135 | -3.95 | 80.9 | 60.5528 | 180.2716 | 812.0113 | 80.6 | 65.8472 | 0.84 | 74.3 | 74.5 | 52077.3018 | 0.589 | 0.028113 | 80.2 | 64.3528 | 1.04 | 74.3 | 74.1 | 68875.4748 | 0.622 | 80.4 | 64.3 | 1.27 | 74.3 | 73.7 | 85578.5929 | 0.591 | 80.4 | 64.7528 | 1.54 | 74.3 | 74.3 | 100919.6682 | 0.614 | 80.4528 | 64.3 | 0.8 | 74.3 | 74 | 53987.2778 | 0.607 | 80.6528 | 55.1528 | 1.03 | 74.3 | 74.4528 | 109551.7749 | 0.782 | 80.7 | 55.5057 | 1.92 | 74.3 | 74.1528 | 201304.5764 | 0.763 | 80.6 | 56.8 | 1.8 | 74.3 | 74.3 | 179512.6189 | 0.753
2136 | -3.9 | 80.8 | 60.1527 | 193.0548 | 811.0473 | 80.5 | 65.6527 | 0.85 | 74.2 | 74.3527 | 52448.6385 | 0.589 | 0.10808 | 80.1 | 64.6473 | 1.04 | 74.2 | 74.2473 | 67502.91 | 0.623 | 80.3 | 64.3 | 1.28 | 74.2 | 73.8 | 85342.9811 | 0.594 | 80.3527 | 64.2527 | 1.54 | 74.2 | 74.1 | 103687.4628 | 0.61447 | 80.4 | 64.3473 | 0.8 | 74.2 | 74.1 | 53659.592 | 0.609 | 80.6 | 54.8 | 1.03 | 74.2 | 74.3 | 110937.7422 | 0.783 | 80.6 | 55.7418 | 1.92 | 74.2 | 74.2 | 199470.8812 | 0.76447 | 80.5527 | 56.3527 | 1.8 | 74.2 | 74.1 | 182177.6736 | 0.75347
2137 | -3.8667 | 80.8 | 60.2474 | 196.1943 | 810.2104 | 80.4 | 65.3 | 0.85 | 74.2 | 74.2 | 53520.9418 | 0.58947 | 0.15642 | 80.1 | 65.3474 | 1.04 | 74.2 | 74.4474 | 64306.1724 | 0.62353 | 80.2 | 64.4 | 1.2847 | 74.2 | 73.8 | 84914.88 | 0.597 | 80.3 | 64.1 | 1.55 | 74.2 | 74 | 104279.1982 | 0.616 | 80.3 | 64.4 | 0.8 | 74.2 | 74.0526 | 53563.848 | 0.611 | 80.5 | 54.8 | 1.03 | 74.2 | 74.3 | 110723.1537 | 0.784 | 80.5 | 56.3526 | 1.92 | 74.2 | 74.3 | 194175.1958 | 0.765 | 80.5 | 56.1 | 1.8047 | 74.2 | 74 | 184253.3856 | 0.75447
2138 | -3.8333 | 80.7 | 60.3 | 192.795 | 808.6575 | 80.4 | 64.9525 | 0.85 | 74.1 | 74.0525 | 54582.4606 | 0.59048 | 0.059072 | 80 | 65.7475 | 1.04 | 74.1 | 74.5475 | 62230.1177 | 0.62252 | 80.2 | 64.5475 | 1.29 | 74.1 | 73.9 | 84363.5356 | 0.59948 | 80.2 | 64.3475 | 1.55 | 74.1 | 74.1 | 102956.9348 | 0.617 | 80.3 | 64.4 | 0.81 | 74.1 | 74.1 | 53460.1532 | 0.61248 | 80.5 | 54.8 | 1.03 | 74.1 | 74.3 | 110676.3877 | 0.785 | 80.5 | 55.9525 | 1.92 | 74.1 | 74.2 | 196988.9343 | 0.765 | 80.4 | 56.2475 | 1.81 | 74.1 | 74.0475 | 182579.3668 | 0.75548
2139 | -3.8 | 80.7 | 60.3 | 192.6571 | 806.9095 | 80.3524 | 64.8 | 0.85 | 74 | 74 | 55215.0324 | 0.592 | -0.077764 | 80 | 65.8524 | 1.04 | 74 | 74.5524 | 61241.2254 | 0.62052 | 80.1 | 64.7476 | 1.3 | 74 | 73.9476 | 83424.2551 | 0.602 | 80.2 | 64.6476 | 1.55 | 74 | 74.2 | 100724.167 | 0.617 | 80.2 | 64.5 | 0.81 | 74 | 74.1 | 52945.4723 | 0.614 | 80.4 | 54.8 | 1.03 | 74 | 74.2 | 110707.5053 | 0.785 | 80.4 | 55.9476 | 1.92 | 74 | 74.2 | 196687.3418 | 0.766 | 80.4 | 56.6476 | 1.81 | 74 | 74.1 | 179366.9897 | 0.756
2140 | -3.7667 | 80.6 | 60.5 | 186.7929 | 804.2135 | 80.3 | 64.7523 | 0.85 | 74 | 73.9 | 55454.236 | 0.59348 | -0.060335 | 79.9 | 65.5045 | 1.04 | 74 | 74.3523 | 62367.4801 | 0.61852 | 80.1 | 65.1955 | 1.3 | 74 | 74.1 | 80760.685 | 0.603 | 80.1 | 64.8 | 1.55 | 74 | 74.2 | 99604.649 | 0.617 | 80.2 | 64.6 | 0.81 | 74 | 74.1 | 52601.9044 | 0.61448 | 80.4 | 54.8 | 1.03 | 74 | 74.2 | 110613.6609 | 0.786 | 80.4 | 56.3477 | 1.92 | 74 | 74.2 | 193219.1506 | 0.766 | 80.3 | 56.5045 | 1.81 | 74 | 74.0523 | 180060.5095 | 0.756
2141 | -3.7333 | 80.6 | 60.5 | 184.8393 | 801.4129 | 80.2521 | 64.8479 | 0.85 | 73.9 | 73.9479 | 54964.79 | 0.595 | -0.21099 | 79.9 | 65.3 | 1.03 | 73.9 | 74.2 | 62914.8015 | 0.617 | 80 | 65.6479 | 1.3 | 73.9 | 74.3 | 78064.9622 | 0.603 | 80.1 | 65.1957 | 1.55 | 73.9 | 74.3 | 96418.0326 | 0.616 | 80.1 | 64.6 | 0.81 | 73.9 | 74.1 | 52336.1881 | 0.615 | 80.3 | 55.2957 | 1.03 | 73.9 | 74.3 | 108028.8266 | 0.786 | 80.3 | 58.235 | 1.92 | 73.9 | 74.6479 | 177027.3659 | 0.76452 | 80.3 | 56.9914 | 1.81 | 73.9 | 74.1479 | 176154.2365 | 0.756
2142 | -3.7 | 80.5 | 61.4439 | 156.1627 | 795.3844 | 80.2 | 65.2 | 0.85 | 73.9 | 74.1 | 53676.9809 | 0.595 | -0.47772 | 79.8 | 65.5 | 1.03 | 73.9 | 74.248 | 61545.5996 | 0.615 | 80 | 65.652 | 1.3 | 73.9 | 74.252 | 77564.8733 | 0.602 | 80 | 65.552 | 1.54 | 73.9 | 74.4 | 93387.7128 | 0.614 | 80.1 | 64.7 | 0.81 | 73.9 | 74.1 | 51946.5143 | 0.615 | 80.3 | 55.8 | 1.03 | 73.9 | 74.4 | 105405.0191 | 0.78452 | 80.3 | 60.4959 | 1.91 | 73.9 | 75.1 | 157975.1309 | 0.76004 | 80.2 | 58 | 1.8 | 73.9 | 74.3 | 167704.0659 | 0.754
2143 | -3.6667 | 80.5 | 61.9 | 126.5344 | 788.2229 | 80.1519 | 65.2 | 0.85 | 73.8 | 74.1 | 53232.2885 | 0.595 | -0.28668 | 79.7519 | 65.4519 | 1.03 | 73.8 | 74.1519 | 61518.6084 | 0.613 | 79.9 | 65.7481 | 1.29 | 73.8 | 74.2 | 76678.3687 | 0.601 | 80 | 65.3519 | 1.54 | 73.8 | 74.2519 | 93953.2498 | 0.61152 | 80 | 64.7 | 0.81 | 73.8 | 74.0519 | 51860.5719 | 0.61452 | 80.2 | 55.7 | 1.03 | 73.8 | 74.3 | 105380.5811 | 0.783 | 80.2 | 61.2962 | 1.89 | 73.8 | 75.2 | 149534.0374 | 0.75304 | 80.2 | 57.3557 | 1.8 | 73.8 | 74.0519 | 171679.7097 | 0.752
2144 | -3.6333 | 80.4 | 61.8 | 127.1713 | 782.8179 | 80.1 | 65.3 | 0.85 | 73.7 | 74 | 52898.1935 | 0.595 | -0.3009 | 79.7 | 65.5482 | 1.02 | 73.7 | 74.1482 | 60511.5104 | 0.611 | 79.9 | 65.8518 | 1.29 | 73.7 | 74.2 | 75787.8717 | 0.599 | 79.9 | 65.2 | 1.53 | 73.7 | 74.1 | 94405.9275 | 0.609 | 80 | 64.5518 | 0.81 | 73.7 | 73.9518 | 52092.1077 | 0.614 | 80.2 | 55.8482 | 1.03 | 73.7 | 74.2 | 104520.0756 | 0.781 | 80.2 | 61.1554 | 1.87 | 73.7 | 74.9518 | 148839.4873 | 0.74552 | 80.1 | 57.3928 | 1.8 | 73.7 | 74.0482 | 170763.8923 | 0.751
2145 | -3.6 | 80.4 | 61.9 | 125.4718 | 776.9718 | 80 | 65.2 | 0.85 | 73.7 | 74 | 52904.9612 | 0.594 | -0.45644 | 79.6517 | 66.0483 | 1.02 | 73.7 | 74.3 | 57851.7395 | 0.60752 | 79.8 | 65.8483 | 1.29 | 73.7 | 74.1483 | 75306.8439 | 0.59752 | 79.9 | 65.4483 | 1.52 | 73.7 | 74.1483 | 91984.6477 | 0.60652 | 79.9 | 64.4517 | 0.81 | 73.7 | 73.9 | 52175.8934 | 0.614 | 80.1 | 56 | 1.0252 | 73.7 | 74.2 | 103144.1489 | 0.779 | 80.1 | 60.1034 | 1.8552 | 73.7 | 74.5517 | 155000.2906 | 0.73852 | 80.1 | 58.0517 | 1.79 | 73.7 | 74.1 | 164930.9631 | 0.74852
2146 | -3.5667 | 80.3 | 61.8516 | 125.0875 | 771.0188 | 80 | 65.1 | 0.85 | 73.6 | 73.9 | 53094.9621 | 0.593 | -0.42581 | 79.6 | 65.9516 | 1.01 | 73.6 | 74.1516 | 57668.7573 | 0.60352 | 79.8 | 66.1 | 1.28 | 73.6 | 74.2 | 73311.0655 | 0.595 | 79.8 | 65.9484 | 1.5152 | 73.6 | 74.3 | 87672.1512 | 0.60352 | 79.9 | 64.3516 | 0.81 | 73.6 | 73.8 | 52313.2886 | 0.613 | 80.1 | 56.0516 | 1.02 | 73.6 | 74.1 | 102546.0193 | 0.77652 | 80.1 | 59.2516 | 1.84 | 73.6 | 74.1516 | 160183.0637 | 0.73252 | 80 | 58.0484 | 1.78 | 73.6 | 74 | 164164.7314 | 0.74552
2147 | -3.5333 | 80.3 | 61.8 | 128.9457 | 765.1688 | 79.9 | 64.9514 | 0.85 | 73.5514 | 73.8 | 53290.2103 | 0.592 | -0.69913 | 79.5 | 65.7 | 1.0051 | 73.5514 | 73.9514 | 58176.7153 | 0.60051 | 79.7 | 66.2486 | 1.27 | 73.5514 | 74.2 | 71759.0004 | 0.59151 | 79.8 | 66.0514 | 1.5051 | 73.5514 | 74.2514 | 86170.3702 | 0.59851 | 79.8 | 65.0457 | 0.81 | 73.5514 | 74.0486 | 49644.989 | 0.61251 | 80 | 56.1486 | 1.02 | 73.5514 | 74.1 | 101436.2109 | 0.77351 | 80 | 59.5457 | 1.83 | 73.5514 | 74.1486 | 156593.9143 | 0.72751 | 80 | 59.0942 | 1.78 | 73.5514 | 74.2486 | 154838.0432 | 0.74251
2148 | -3.5 | 80.2 | 62.2487 | 113.8232 | 757.324 | 79.9 | 64.9 | 0.85 | 73.5 | 73.7 | 53324.8944 | 0.59151 | -1.032 | 79.5 | 65.5513 | 1 | 73.5 | 73.8 | 58347.2166 | 0.597 | 79.7 | 66.2 | 1.27 | 73.5 | 74.1 | 71211.0518 | 0.58851 | 79.7 | 65.6513 | 1.49 | 73.5 | 73.9513 | 87741.5666 | 0.59451 | 79.8 | 66 | 0.8 | 73.5 | 74.3 | 46181.0158 | 0.60951 | 80 | 56.4 | 1.01 | 73.5 | 74 | 99849.1951 | 0.77051 | 80 | 60.0513 | 1.8151 | 73.5 | 74.1513 | 151019.9594 | 0.72203 | 79.9 | 60.5973 | 1.7651 | 73.5 | 74.5 | 142731.1491 | 0.73751
2149 | -3.4667 | 80.2 | 62.5 | 100.4049 | 749.1682 | 79.8 | 64.8 | 0.85 | 73.4 | 73.6 | 53262.9915 | 0.591 | -1.334 | 79.4 | 65.3 | 0.99 | 73.4 | 73.6512 | 58700.1697 | 0.594 | 79.6 | 66.6976 | 1.26 | 73.4 | 74.2 | 68050.3286 | 0.58451 | 79.7 | 64.6536 | 1.48 | 73.4 | 73.4512 | 93223.2616 | 0.591 | 79.7 | 66.1488 | 0.8 | 73.4 | 74.3 | 45093.4303 | 0.60451 | 79.9 | 56.4 | 1.01 | 73.4 | 73.9 | 99159.7444 | 0.76751 | 79.9 | 60.3976 | 1.8 | 73.4 | 74.1 | 146884.8107 | 0.71602 | 79.9 | 61.9464 | 1.7451 | 73.4 | 74.7488 | 130886.8565 | 0.73002
2150 | -3.4333 | 80.1 | 62.7489 | 92.033 | 740.9198 | 79.8 | 65.0489 | 0.85 | 73.4 | 73.7 | 52215.0794 | 0.58951 | -1.5196 | 79.4 | 66.0467 | 0.99 | 73.4 | 73.8489 | 55361.2502 | 0.59051 | 79.6 | 67.1 | 1.2451 | 73.4 | 74.3 | 64770.5906 | 0.57851 | 79.6 | 65.1934 | 1.48 | 73.4 | 73.6978 | 89223.6777 | 0.58951 | 79.7 | 66.6978 | 0.79 | 73.4 | 74.4489 | 42775.3506 | 0.59951 | 79.9 | 56.7489 | 1.0051 | 73.4 | 73.9 | 97149.8272 | 0.764 | 79.9 | 61.8956 | 1.78 | 73.4 | 74.3489 | 133985.1153 | 0.70902 | 79.8 | 63 | 1.7251 | 73.4 | 74.9 | 121318.0855 | 0.72102
2151 | -3.4 | 80.1 | 63.698 | 57.6376 | 729.2766 | 79.7 | 65.3 | 0.84 | 73.3 | 73.7 | 50949.9285 | 0.58751 | -1.235 | 79.3 | 67.347 | 0.98 | 73.3 | 74.349 | 49092.5116 | 0.58551 | 79.5 | 67.2 | 1.23 | 73.3 | 74.2 | 63361.0809 | 0.57251 | 79.6 | 67.6451 | 1.47 | 73.3 | 74.598 | 73182.6235 | 0.58402 | 79.6 | 66.851 | 0.78 | 73.3 | 74.4 | 41450.845 | 0.59302 | 79.8 | 57.498 | 1 | 73.3 | 74 | 93131.8814 | 0.75951 | 79.8 | 63.547 | 1.7551 | 73.3 | 74.749 | 119088.4099 | 0.69902 | 79.8 | 62.453 | 1.7 | 73.3 | 74.551 | 122980.5421 | 0.71002
2152 | -3.3667 | 80 | 64.4 | 26.8365 | 716.0226 | 79.7 | 65.2 | 0.84 | 73.2 | 73.6509 | 50845.8653 | 0.58551 | -0.75026 | 79.3 | 67.5509 | 0.97 | 73.2 | 74.2509 | 47352.6035 | 0.57702 | 79.4509 | 67.3 | 1.22 | 73.2 | 74.1509 | 61839.0685 | 0.56602 | 79.5 | 68.6509 | 1.4451 | 73.2 | 74.8509 | 65509.0088 | 0.57402 | 79.5509 | 67.2474 | 0.77 | 73.2 | 74.4491 | 39541.5037 | 0.58602 | 79.7509 | 58 | 0.99 | 73.2 | 74 | 90446.6214 | 0.75451 | 79.7509 | 64.6491 | 1.7251 | 73.2 | 74.9 | 108748.3397 | 0.68702 | 79.7 | 61.2017 | 1.68 | 73.2 | 73.9509 | 129650.5387 | 0.70151
2153 | -3.3333 | 80 | 64.4492 | 20.7447 | 703.8181 | 79.6 | 65.5985 | 0.84 | 73.2 | 73.7492 | 49049.0819 | 0.583 | -0.58983 | 79.2 | 67.8477 | 0.95508 | 73.2 | 74.3 | 45243.2196 | 0.56951 | 79.4 | 68.097 | 1.2 | 73.2 | 74.3492 | 56833.118 | 0.55902 | 79.4508 | 69.597 | 1.4151 | 73.2 | 75.1492 | 58183.78 | 0.56302 | 79.5 | 67.5015 | 0.76 | 73.2 | 74.3508 | 38158.907 | 0.57702 | 79.7 | 58 | 0.99 | 73.2 | 73.8508 | 89302.5323 | 0.74951 | 79.7 | 64.6508 | 1.6951 | 73.2 | 74.6508 | 106488.3991 | 0.67352 | 79.7 | 61.0492 | 1.66 | 73.2 | 73.8 | 129495.2096 | 0.69451
2154 | -3.3 | 79.9 | 64.9494 | 7.1293 | 690.3178 | 79.6 | 66.2494 | 0.83 | 73.1 | 73.9494 | 46132.5401 | 0.57851 | -0.58315 | 79.1506 | 68.5 | 0.94 | 73.1 | 74.4506 | 41540.1986 | 0.56001 | 79.3 | 68.7506 | 1.18 | 73.1 | 74.5506 | 52473.0084 | 0.54901 | 79.4 | 70.3013 | 1.3751 | 73.1 | 75.2506 | 52233.7765 | 0.54852 | 79.4 | 66.7506 | 0.75 | 73.1 | 73.9506 | 39789.6411 | 0.56951 | 79.6 | 57.8506 | 0.98 | 73.1 | 73.6506 | 89333.6893 | 0.74351 | 79.6 | 63.6519 | 1.66 | 73.1 | 74.1013 | 111038.6013 | 0.66101 | 79.6 | 61.3494 | 1.6451 | 73.1 | 73.7 | 125481.2191 | 0.68701
2155 | -3.2833 | 79.9 | 64.7505 | 7.0328 | 678.5609 | 79.5 | 66.6 | 0.82 | 73.1 | 74 | 44532.1849 | 0.57351 | -0.31991 | 79.1 | 68.3505 | 0.92 | 73.1 | 74.2505 | 41357.0854 | 0.54901 | 79.3 | 68.2505 | 1.16 | 73.1 | 74.1505 | 53641.217 | 0.53901 | 79.3 | 69.501 | 1.34 | 73.1 | 74.7505 | 55069.8423 | 0.53352 | 79.4 | 66.5 | 0.74 | 73.1 | 73.7 | 39960.6311 | 0.56251 | 79.6 | 57.3505 | 0.97 | 73.1 | 73.4 | 90413.6587 | 0.73951 | 79.6 | 62.9505 | 1.6351 | 73.1 | 73.7 | 113620.8496 | 0.65101 | 79.6 | 60.901 | 1.63 | 73.1 | 73.4505 | 126869.6394 | 0.68001
2156 | -3.2667 | 79.9 | 64.2504 | 24.0366 | 668.9073 | 79.5 | 66.7496 | 0.81504 | 73.1 | 74 | 43423.0051 | 0.5675 | 0.11812 | 79.1 | 67.8008 | 0.9 | 73.1 | 73.8504 | 42614.7091 | 0.53901 | 79.2 | 68.1496 | 1.14 | 73.1 | 74 | 52855.7895 | 0.5295 | 79.3 | 69 | 1.305 | 73.1 | 74.3504 | 56159.9 | 0.52001 | 79.3504 | 66.5 | 0.73 | 73.1 | 73.6 | 39285.7007 | 0.55601 | 79.6 | 57.6992 | 0.97 | 73.1 | 73.4 | 88593.3255 | 0.7355 | 79.6 | 62.1016 | 1.61 | 73.1 | 73.2008 | 117634.8821 | 0.6415 | 79.5 | 59.8512 | 1.61 | 73.1 | 72.9504 | 132810.8594 | 0.6745
2157 | -3.25 | 79.9 | 63.8503 | 39.3913 | 660.1549 | 79.5 | 66.9497 | 0.80503 | 73 | 73.9 | 42230.2136 | 0.56101 | 0.30006 | 79 | 66.9006 | 0.89 | 73 | 73.3503 | 45204.2789 | 0.5315 | 79.2 | 68.4 | 1.12 | 73 | 74 | 50677.8314 | 0.52001 | 79.3 | 68.2509 | 1.275 | 73 | 73.8006 | 58759.3722 | 0.50801 | 79.3 | 66.6 | 0.72 | 73 | 73.6 | 38362.0236 | 0.5495 | 79.5 | 58.5497 | 0.96 | 73 | 73.5497 | 84379.9962 | 0.7305 | 79.5 | 60.9006 | 1.595 | 73 | 72.6503 | 124185.8692 | 0.6355 | 79.5 | 59.4497 | 1.605 | 73 | 72.7 | 134563.2843 | 0.671
2158 | -3.2333 | 79.8 | 63.5 | 51.9467 | 652.4024 | 79.4 | 67.1498 | 0.79502 | 73 | 73.9 | 40833.662 | 0.554 | 0.25949 | 79 | 66.1502 | 0.88 | 73 | 72.9 | 47151.4983 | 0.5255 | 79.2 | 67.8003 | 1.1 | 73 | 73.6003 | 52266.0709 | 0.51 | 79.2 | 66.8505 | 1.25 | 73 | 73.0003 | 64682.8992 | 0.4985 | 79.3 | 66.6 | 0.71502 | 73 | 73.5 | 37751.9391 | 0.5425 | 79.5 | 58.8502 | 0.95 | 73 | 73.5 | 82357.4011 | 0.7245 | 79.5 | 59.8505 | 1.585 | 73 | 72.1502 | 130131.2702 | 0.631 | 79.5 | 59.7 | 1.6 | 73 | 72.7502 | 131991.7886 | 0.6675
2159 | -3.2167 | 79.8 | 62.9501 | 66.7476 | 646.3506 | 79.4 | 67.3 | 0.78501 | 73 | 73.9 | 39843.9775 | 0.5465 | 0.13353 | 79 | 66.3999 | 0.87 | 73 | 72.9499 | 45678.4868 | 0.521 | 79.1 | 67.0501 | 1.08 | 73 | 73.1 | 54619.4319 | 0.503 | 79.2 | 65.9001 | 1.24 | 73 | 72.4501 | 68735.3885 | 0.4925 | 79.2501 | 66.3501 | 0.70501 | 73 | 73.2501 | 38051.1004 | 0.5365 | 79.5 | 60.3496 | 0.94501 | 73 | 73.8499 | 75571.6957 | 0.7185 | 79.5 | 60.1998 | 1.58 | 73 | 72.2499 | 127198.1912 | 0.6295 | 79.4 | 60.1999 | 1.59 | 73 | 72.8499 | 127816.4343 | 0.6645
2160 | -3.2 | 79.8 | 63.4501 | 59.2969 | 638.6988 | 79.4 | 67.3501 | 0.77 | 72.9 | 73.8 | 38836.758 | 0.5385 | 0.017002 | 78.9 | 66.6499 | 0.86 | 72.9 | 72.9499 | 44308.9988 | 0.5155 | 79.1 | 66.6499 | 1.07 | 72.9 | 72.8499 | 55680.8065 | 0.4965 | 79.2 | 65.3499 | 1.23 | 72.9 | 72.1 | 70706.54 | 0.489 | 79.2 | 66.3 | 0.7 | 72.9 | 73.1 | 37755.651 | 0.5305 | 79.5 | 61.5999 | 0.93 | 72.9 | 74.0499 | 69617.1974 | 0.709 | 79.4499 | 60.8999 | 1.57 | 72.9 | 72.4499 | 121940.2806 | 0.626 | 79.4 | 60.7 | 1.58 | 72.9 | 72.9 | 123772.324 | 0.6605
2161 | -3.1667 | 79.7 | 63.3498 | 54.7035 | 630.8477 | 79.3 | 67.4 | 0.76 | 72.9 | 73.7 | 38065.6393 | 0.5305 | 0.06553 | 78.9 | 66.2 | 0.85498 | 72.9 | 72.6498 | 45272.4278 | 0.5105 | 79.1 | 66.4 | 1.06 | 72.9 | 72.6 | 56287.9525 | 0.4925 | 79.1 | 65.2 | 1.22 | 72.9 | 72 | 71162.5932 | 0.487 | 79.2 | 66.4 | 0.69 | 72.9 | 73.1 | 36826.5652 | 0.525 | 79.4 | 61.0498 | 0.92 | 72.9 | 73.7 | 70714.5728 | 0.7 | 79.4 | 60.5 | 1.565 | 72.9 | 72.2 | 123737.7005 | 0.623 | 79.4 | 60.6 | 1.57 | 72.9 | 72.8 | 123019.7884 | 0.6565
2162 | -3.1333 | 79.7 | 63.1 | 63.0035 | 624.4965 | 79.3 | 67.1497 | 0.75 | 72.8 | 73.4497 | 38129.8263 | 0.5225 | 0.17658 | 78.8 | 65.8497 | 0.85 | 72.8 | 72.4 | 45964.1485 | 0.5065 | 79 | 66.4503 | 1.05 | 72.8 | 72.6 | 55212.3673 | 0.488 | 79.1 | 65.3 | 1.22 | 72.8 | 72 | 70160.3956 | 0.485 | 79.1 | 66.2497 | 0.68 | 72.8 | 72.9 | 36821.142 | 0.5195 | 79.4 | 60.9 | 0.91 | 72.8 | 73.5 | 70271.1701 | 0.6915 | 79.4 | 60.3497 | 1.56 | 72.8 | 72.1 | 124060.478 | 0.621 | 79.3 | 60.4497 | 1.56 | 72.8 | 72.6497 | 123293.7135 | 0.6525
2163 | -3.1 | 79.6 | 63 | 66.9024 | 618.3951 | 79.2 | 66.7496 | 0.74 | 72.7496 | 73.1496 | 38708.415 | 0.51499 | 0.34767 | 78.8 | 65.7 | 0.84 | 72.7496 | 72.3 | 46002.7877 | 0.504 | 79 | 66.7504 | 1.04 | 72.7496 | 72.6504 | 53169.3327 | 0.4835 | 79 | 65.3 | 1.21 | 72.7496 | 71.9 | 69575.9068 | 0.4835 | 79.1 | 66.1 | 0.68 | 72.7496 | 72.7 | 36777.2566 | 0.5145 | 79.3 | 61.1504 | 0.9 | 72.7496 | 73.4 | 68115.452 | 0.68299 | 79.3 | 60.2496 | 1.56 | 72.7496 | 72 | 124079.0362 | 0.62 | 79.3 | 60.0496 | 1.55 | 72.7496 | 72.4 | 125000.4158 | 0.649
2164 | -3.0667 | 79.6 | 62.9 | 69.0526 | 612.6443 | 79.2 | 66.2495 | 0.73 | 72.7 | 72.8495 | 39387.9136 | 0.50849 | 0.57677 | 78.7 | 65.6 | 0.84 | 72.7 | 72.2 | 45883.4957 | 0.50149 | 78.9 | 66.9 | 1.03 | 72.7 | 72.7 | 51463.4305 | 0.47849 | 79 | 65.2 | 1.21 | 72.7 | 71.8 | 69616.537 | 0.482 | 79 | 66 | 0.67 | 72.7 | 72.6 | 36467.1097 | 0.50949 | 79.3 | 60.999 | 0.89 | 72.7 | 73.1495 | 67738.8842 | 0.67449 | 79.3 | 59.9495 | 1.56 | 72.7 | 71.8495 | 125387.4682 | 0.619 | 79.2 | 59.399 | 1.55 | 72.7 | 72.1 | 128302.4869 | 0.647
2165 | -3.0333 | 79.5 | 62.6494 | 77.3153 | 608.0949 | 79.1 | 66.5013 | 0.72 | 72.6 | 72.8506 | 38191.4941 | 0.50349 | 0.69499 | 78.6494 | 65.6 | 0.84 | 72.6 | 72.1 | 45799.5201 | 0.49949 | 78.8494 | 66.5494 | 1.02 | 72.6 | 72.3494 | 52369.5104 | 0.47349 | 78.9 | 64.9494 | 1.21 | 72.6 | 71.6494 | 70622.8179 | 0.482 | 79 | 65.8494 | 0.66494 | 72.6 | 72.4494 | 36432.5196 | 0.50549 | 79.2 | 60.2494 | 0.88 | 72.6 | 72.7494 | 69649.5128 | 0.66749 | 79.2 | 59.2987 | 1.56 | 72.6 | 71.5494 | 129606.1855 | 0.61951 | 79.2 | 59 | 1.55 | 72.6 | 71.9 | 130300.5144 | 0.647
2166 | -3 | 79.5 | 62.2492 | 88.1688 | 604.7955 | 79.1 | 66.7492 | 0.71 | 72.6 | 72.8492 | 36766.0162 | 0.49698 | 0.67997 | 78.6 | 65.5 | 0.83 | 72.6 | 72 | 45692.0071 | 0.498 | 78.8 | 65.9492 | 1.01 | 72.6 | 71.9492 | 54492.1578 | 0.47 | 78.8492 | 64.7 | 1.21 | 72.6 | 71.5 | 71901.3118 | 0.48251 | 78.9 | 65.8 | 0.66 | 72.6 | 72.3492 | 36206.1967 | 0.50149 | 79.2 | 59.9 | 0.87 | 72.6 | 72.5 | 69938.9297 | 0.66149 | 79.2 | 58.6 | 1.56 | 72.6 | 71.3 | 134200.4771 | 0.62151 | 79.1 | 59 | 1.55 | 72.6 | 71.9 | 130188.043 | 0.647
2167 | -2.9667 | 79.4 | 62 | 97.8104 | 602.1457 | 79 | 66.6 | 0.70491 | 72.5 | 72.7 | 36628.2057 | 0.49049 | 0.62034 | 78.5491 | 65.6 | 0.83 | 72.5 | 72 | 44968.3085 | 0.497 | 78.7 | 65.5491 | 1.01 | 72.5 | 71.7491 | 55558.4025 | 0.46849 | 78.8 | 64.6 | 1.22 | 72.5 | 71.5 | 71995.2166 | 0.484 | 78.9 | 65.9509 | 0.65491 | 72.5 | 72.4 | 35340.5997 | 0.49749 | 79.1 | 60.1509 | 0.86 | 72.5 | 72.5 | 68279.5957 | 0.65649 | 79.1 | 58.4 | 1.57 | 72.5 | 71.2509 | 135737.2223 | 0.62451 | 79.1 | 59.0509 | 1.55 | 72.5 | 71.9 | 129401.7615 | 0.647
2168 | -2.9333 | 79.4 | 62.1 | 97.9431 | 599.1941 | 79 | 66.4 | 0.6949 | 72.4 | 72.5 | 36453.7876 | 0.48449 | 0.37725 | 78.5 | 65.7 | 0.83 | 72.4 | 72 | 44326.6031 | 0.495 | 78.7 | 65.4 | 1.01 | 72.4 | 71.6 | 55965.9809 | 0.468 | 78.749 | 64.851 | 1.22 | 72.4 | 71.6 | 70923.4234 | 0.48551 | 78.8 | 66.2 | 0.65 | 72.4 | 72.4 | 34269.2495 | 0.49349 | 79.1 | 60.3 | 0.86 | 72.4 | 72.4 | 67187.808 | 0.65049 | 79.1 | 58.6 | 1.58 | 72.4 | 71.351 | 135097.2895 | 0.62851 | 79 | 59.702 | 1.55 | 72.4 | 72.051 | 125211.672 | 0.647
2169 | -2.9 | 79.3 | 62.2511 | 93.4335 | 595.7912 | 78.9 | 66.3 | 0.69 | 72.4 | 72.3489 | 36224.8744 | 0.47949 | 0.19049 | 78.4 | 65.5489 | 0.83 | 72.4 | 71.9 | 44533.4844 | 0.494 | 78.6 | 65.3 | 1.01 | 72.4 | 71.5489 | 56051.096 | 0.468 | 78.7 | 65.1 | 1.22 | 72.4 | 71.7 | 69525.8041 | 0.486 | 78.8 | 66.2 | 0.64 | 72.4 | 72.3 | 33835.9926 | 0.48949 | 79 | 59.9489 | 0.85 | 72.4 | 72.1489 | 67614.8761 | 0.64549 | 79 | 58.8 | 1.59 | 72.4 | 71.4511 | 134027.3223 | 0.63151 | 79 | 60.2 | 1.54 | 72.4 | 72.2 | 121383.034 | 0.645
2170 | -2.8667 | 79.3 | 62.3 | 90.2512 | 592.4927 | 78.9 | 66.1488 | 0.68 | 72.3 | 72.2 | 36142.5659 | 0.47449 | 0.20307 | 78.4 | 65.3 | 0.83 | 72.3 | 71.7488 | 45093.1693 | 0.493 | 78.6 | 65.4 | 1.01 | 72.3 | 71.5512 | 55719.4 | 0.468 | 78.6488 | 65.2 | 1.22 | 72.3 | 71.7 | 69001.619 | 0.487 | 78.7 | 65.9 | 0.64 | 72.3 | 72.1 | 34156.1745 | 0.48549 | 79 | 59.5488 | 0.84 | 72.3 | 71.9 | 68384.3451 | 0.64149 | 79 | 59 | 1.59 | 72.3 | 71.5512 | 132864.1441 | 0.634 | 78.9 | 60.1 | 1.54 | 72.3 | 72.1 | 121014.2431 | 0.64349
2171 | -2.8333 | 79.2 | 62.2 | 92.3567 | 589.8433 | 78.8 | 66.1 | 0.67487 | 72.2487 | 72.1 | 35910.6521 | 0.47 | 0.22654 | 78.3 | 65.1 | 0.83 | 72.2487 | 71.6 | 45712.0079 | 0.493 | 78.5 | 65.4 | 1.01 | 72.2487 | 71.5 | 55520.9432 | 0.468 | 78.6 | 65.2 | 1.2251 | 72.2487 | 71.7 | 68723.1513 | 0.488 | 78.6487 | 65.7 | 0.63 | 72.2487 | 71.9 | 34340.6632 | 0.482 | 78.9 | 59.4 | 0.84 | 72.2487 | 71.7487 | 68493.9664 | 0.63849 | 78.9 | 59.2 | 1.6 | 72.2487 | 71.6 | 131967.6418 | 0.63651 | 78.9 | 60 | 1.54 | 72.2487 | 72 | 120954.4502 | 0.642
2172 | -2.8 | 79.2 | 62.2 | 92.9 | 587.3428 | 78.8 | 66.1 | 0.67 | 72.2 | 72 | 35489.5694 | 0.466 | 0.27623 | 78.3 | 65 | 0.83 | 72.2 | 71.5 | 46019.5878 | 0.493 | 78.5 | 65.3 | 1.01 | 72.2 | 71.5 | 55705.933 | 0.469 | 78.5486 | 65.1 | 1.23 | 72.2 | 71.6486 | 68996.998 | 0.488 | 78.6 | 65.8 | 0.63 | 72.2 | 71.9 | 33851.1336 | 0.47949 | 78.9 | 59.3 | 0.84 | 72.2 | 71.6 | 68320.5622 | 0.636 | 78.9 | 59.2 | 1.6051 | 72.2 | 71.7 | 131749.8578 | 0.639 | 78.8 | 59.9 | 1.53 | 72.2 | 71.9 | 121480.1901 | 0.641
2173 | -2.7667 | 79.1 | 62.1 | 94.9609 | 585.1937 | 78.7 | 66 | 0.66 | 72.1 | 71.9 | 35157.0533 | 0.462 | 0.30242 | 78.2 | 64.9 | 0.83 | 72.1 | 71.5 | 46041.6152 | 0.494 | 78.4 | 65.3 | 1.01 | 72.1 | 71.4516 | 55709.5696 | 0.47 | 78.5 | 64.9 | 1.23 | 72.1 | 71.6 | 69712.8105 | 0.489 | 78.5484 | 66.0516 | 0.63 | 72.1 | 72 | 32775.8193 | 0.47648 | 78.8 | 59.3 | 0.83 | 72.1 | 71.5484 | 68135.7339 | 0.634 | 78.8 | 59.1 | 1.61 | 72.1 | 71.6 | 132666.9116 | 0.641 | 78.8 | 59.8 | 1.53 | 72.1 | 71.8 | 121784.4391 | 0.64
2174 | -2.7333 | 79.1 | 62.1 | 96.6517 | 583.1933 | 78.7 | 65.9 | 0.66 | 72.1 | 71.7483 | 35034.9662 | 0.45848 | 0.3222 | 78.2 | 65 | 0.83 | 72.1 | 71.5 | 45632.2512 | 0.495 | 78.4 | 65.3 | 1.01 | 72.1 | 71.4 | 55540.2009 | 0.471 | 78.4483 | 64.8 | 1.23 | 72.1 | 71.5 | 70385.9644 | 0.491 | 78.5 | 66.2 | 0.62 | 72.1 | 72 | 32002.9315 | 0.47248 | 78.8 | 59.2 | 0.83 | 72.1 | 71.5 | 67985.896 | 0.632 | 78.8 | 59 | 1.6152 | 72.1 | 71.6 | 133353.8028 | 0.643 | 78.7 | 59.6483 | 1.53 | 72.1 | 71.7483 | 122077.939 | 0.64
2175 | -2.7 | 79 | 62 | 98.8108 | 581.3928 | 78.6 | 65.5482 | 0.65 | 72 | 71.5 | 35719.1962 | 0.45548 | 0.35552 | 78.1 | 65.1 | 0.83 | 72 | 71.5 | 45398.489 | 0.496 | 78.3 | 65.3 | 1.02 | 72 | 71.4 | 55533.1992 | 0.472 | 78.4 | 64.8 | 1.24 | 72 | 71.5 | 70533.7063 | 0.49252 | 78.4482 | 66.0482 | 0.62 | 72 | 71.8482 | 32027.3077 | 0.46948 | 78.7 | 59.1 | 0.83 | 72 | 71.4 | 68023.8374 | 0.631 | 78.7 | 59 | 1.62 | 72 | 71.6 | 133310.5213 | 0.64552 | 78.7 | 59.5 | 1.53 | 72 | 71.6482 | 122772.7693 | 0.64
2176 | -2.6667 | 79 | 61.9 | 102.1596 | 579.9443 | 78.6 | 65.2 | 0.65 | 71.9481 | 71.3 | 36363.0235 | 0.454 | 0.39123 | 78.1 | 65 | 0.83 | 71.9481 | 71.5 | 45534.8356 | 0.497 | 78.3 | 65.3 | 1.02 | 71.9481 | 71.4 | 55414.9559 | 0.473 | 78.4 | 64.8 | 1.24 | 71.9481 | 71.5 | 70377.0529 | 0.494 | 78.4 | 65.7481 | 0.61 | 71.9481 | 71.6481 | 32375.1548 | 0.466 | 78.7 | 59 | 0.83 | 71.9481 | 71.3 | 67992.0156 | 0.63 | 78.7 | 59.0519 | 1.63 | 71.9481 | 71.6 | 133307.4411 | 0.64752 | 78.6 | 59.3 | 1.53 | 71.9481 | 71.5481 | 123665.4167 | 0.64
2177 | -2.6333 | 78.9 | 61.8 | 104.7122 | 578.5959 | 78.5 | 65.2 | 0.65 | 71.9 | 71.2 | 36236.4743 | 0.453 | 0.41092 | 78 | 65 | 0.83 | 71.9 | 71.5 | 45382.2432 | 0.49752 | 78.248 | 65.3 | 1.02 | 71.9 | 71.4 | 55205.0689 | 0.474 | 78.3 | 64.7 | 1.2452 | 71.9 | 71.5 | 70575.6295 | 0.496 | 78.4 | 65.6 | 0.61 | 71.9 | 71.5 | 32643.9441 | 0.464 | 78.6 | 59 | 0.83 | 71.9 | 71.3 | 67803.8846 | 0.63 | 78.6 | 59.1 | 1.63 | 71.9 | 71.6 | 132947.221 | 0.649 | 78.6 | 59.1 | 1.53 | 71.9 | 71.5 | 124491.4596 | 0.64
2178 | -2.6 | 78.9 | 61.8 | 105.5479 | 577.2436 | 78.5 | 65.2 | 0.65 | 71.8 | 71.2 | 35996.0547 | 0.453 | 0.3647 | 78 | 65 | 0.83 | 71.8 | 71.5 | 45198.5439 | 0.498 | 78.2 | 65.3 | 1.02 | 71.8 | 71.4 | 55161.1276 | 0.475 | 78.3 | 64.7 | 1.25 | 71.8 | 71.4 | 70776.0438 | 0.497 | 78.3 | 65.4 | 0.61 | 71.8 | 71.3479 | 32847.9032 | 0.46248 | 78.6 | 59 | 0.83 | 71.8 | 71.2 | 67730.6712 | 0.629 | 78.6 | 59.2 | 1.63 | 71.8 | 71.7 | 132200.0276 | 0.651 | 78.5 | 59.1 | 1.53 | 71.8 | 71.5 | 124244.114 | 0.641
2179 | -2.5667 | 78.8 | 61.8 | 106.0523 | 575.8432 | 78.4 | 65.2 | 0.65 | 71.8 | 71.1477 | 35957.7279 | 0.452 | 0.31586 | 77.9477 | 65 | 0.84 | 71.8 | 71.5 | 45154.7314 | 0.499 | 78.1477 | 65.3 | 1.02 | 71.8 | 71.4 | 55088.3971 | 0.47552 | 78.2 | 64.7523 | 1.25 | 71.8 | 71.5 | 70437.6722 | 0.499 | 78.3 | 65.3 | 0.61 | 71.8 | 71.3 | 32961.5316 | 0.46148 | 78.5 | 58.9 | 0.83 | 71.8 | 71.1 | 67977.7184 | 0.62952 | 78.5 | 59.3 | 1.64 | 71.8 | 71.7 | 131509.7528 | 0.652 | 78.5 | 59.2 | 1.53 | 71.8 | 71.4 | 123891.2951 | 0.64152
2180 | -2.5333 | 78.8 | 61.8 | 105.9 | 574.3429 | 78.4 | 65.1 | 0.65 | 71.7 | 71.1 | 35903.5048 | 0.452 | 0.29143 | 77.9 | 65 | 0.84 | 71.7 | 71.4 | 45039.8224 | 0.49952 | 78.1 | 65.3 | 1.03 | 71.7 | 71.4 | 54990.642 | 0.47652 | 78.2 | 64.8 | 1.26 | 71.7 | 71.4476 | 70341.0559 | 0.5 | 78.2 | 65.2 | 0.61 | 71.7 | 71.2 | 32891.61 | 0.461 | 78.5 | 58.8 | 0.83 | 71.7 | 71.1 | 68234.4759 | 0.63 | 78.5 | 59.3 | 1.64 | 71.7 | 71.7 | 131317.8446 | 0.653 | 78.4 | 59.1 | 1.54 | 71.7 | 71.4 | 123967.0375 | 0.642
2181 | -2.5 | 78.7 | 61.8 | 106.81 | 572.995 | 78.3 | 65.1 | 0.65 | 71.6 | 71.1 | 35777.2224 | 0.452 | 0.27948 | 77.8475 | 64.9 | 0.84 | 71.6 | 71.4 | 45234.2031 | 0.5 | 78.0475 | 65.2 | 1.03 | 71.6 | 71.3 | 55141.7561 | 0.477 | 78.1 | 64.7525 | 1.26 | 71.6 | 71.4 | 70322.6032 | 0.501 | 78.2 | 65.2 | 0.61 | 71.6 | 71.2 | 32756.8176 | 0.46 | 78.4 | 58.8 | 0.83 | 71.6 | 71.1 | 68039.2154 | 0.631 | 78.4 | 59.3 | 1.64 | 71.6 | 71.6 | 131408.2017 | 0.653 | 78.4 | 59.0475 | 1.54 | 71.6 | 71.4 | 124289.1051 | 0.643
2182 | -2.4667 | 78.7 | 61.8 | 108.1526 | 571.6422 | 78.3 | 65.1 | 0.65 | 71.6 | 71.0474 | 35702.6934 | 0.452 | 0.27447 | 77.8 | 64.8526 | 0.84 | 71.6 | 71.3 | 45400.9023 | 0.501 | 78 | 65.1 | 1.03 | 71.6 | 71.3 | 55438.0533 | 0.478 | 78.1 | 64.8526 | 1.26 | 71.6 | 71.5 | 69719.622 | 0.502 | 78.1 | 65.3 | 0.60474 | 71.6 | 71.2 | 32477.29 | 0.46 | 78.4 | 58.9 | 0.83 | 71.6 | 71.1 | 67699.9122 | 0.631 | 78.4 | 59.2 | 1.64 | 71.6 | 71.6 | 131689.2574 | 0.654 | 78.3 | 58.9 | 1.54 | 71.6 | 71.3 | 124779.7847 | 0.643
2183 | -2.4333 | 78.6 | 61.7 | 109.1582 | 570.1946 | 78.2 | 65.1 | 0.65 | 71.5 | 71 | 35701.5738 | 0.452 | 0.19871 | 77.7473 | 64.8 | 0.84 | 71.5 | 71.3 | 45323.1951 | 0.50153 | 78 | 65.1 | 1.03 | 71.5 | 71.3 | 55333.9816 | 0.479 | 78 | 64.8473 | 1.26 | 71.5 | 71.5 | 69503.6002 | 0.503 | 78.1 | 65.1473 | 0.6 | 71.5 | 71.1 | 32639.7318 | 0.459 | 78.3 | 58.9 | 0.83 | 71.5 | 71.1 | 67473.0119 | 0.632 | 78.3 | 59.1 | 1.64 | 71.5 | 71.5 | 132058.4068 | 0.654 | 78.3 | 59 | 1.54 | 71.5 | 71.3 | 124042.6023 | 0.644
2184 | -2.4 | 78.6 | 61.7 | 109.7472 | 568.6415 | 78.2 | 65 | 0.65 | 71.4472 | 71 | 35686.204 | 0.453 | 0.11683 | 77.7 | 64.8 | 0.84 | 71.4472 | 71.3 | 45249.9498 | 0.502 | 77.9 | 65.0472 | 1.03 | 71.4472 | 71.2 | 55533.809 | 0.48 | 78 | 64.7472 | 1.26 | 71.4472 | 71.4 | 69839.6509 | 0.503 | 78 | 64.9 | 0.6 | 71.4472 | 70.9 | 33088.8669 | 0.459 | 78.3 | 58.9 | 0.83 | 71.4472 | 71.0472 | 67264.7524 | 0.632 | 78.3 | 59.1 | 1.64 | 71.4472 | 71.5 | 132041.4064 | 0.655 | 78.2 | 59.1472 | 1.54 | 71.4472 | 71.3 | 122970.525 | 0.64453
2185 | -2.3667 | 78.5 | 61.7 | 110.5118 | 567.1411 | 78.1 | 65.1 | 0.65 | 71.4 | 71 | 35465.8251 | 0.453 | 0.072646 | 77.7 | 64.8 | 0.84 | 71.4 | 71.3 | 45204.6042 | 0.503 | 77.9 | 64.9 | 1.04 | 71.4 | 71.147 | 55971.338 | 0.481 | 77.9 | 64.647 | 1.27 | 71.4 | 71.3 | 70194.5135 | 0.504 | 78 | 64.8 | 0.61 | 71.4 | 70.847 | 33333.4355 | 0.46 | 78.2 | 58.8 | 0.83 | 71.4 | 71 | 67483.2625 | 0.633 | 78.2 | 59 | 1.65 | 71.4 | 71.5 | 131903.8449 | 0.655 | 78.2 | 59.2 | 1.54 | 71.4 | 71.3 | 122477.0601 | 0.645
2186 | -2.3333 | 78.5 | 61.6 | 112.1061 | 565.6408 | 78.1 | 65.1 | 0.65 | 71.3 | 70.9469 | 35372.9652 | 0.453 | 0.055653 | 77.6 | 64.7469 | 0.84 | 71.3 | 71.2 | 45268.9326 | 0.503 | 77.8 | 64.9 | 1.04 | 71.3 | 71.1 | 55967.6026 | 0.482 | 77.9 | 64.6 | 1.27 | 71.3 | 71.3 | 70411.1093 | 0.50453 | 77.9 | 64.7 | 0.61 | 71.3 | 70.8 | 33452.7868 | 0.461 | 78.2 | 58.8 | 0.83 | 71.3 | 71 | 67429.4309 | 0.634 | 78.2 | 59.1 | 1.65 | 71.3 | 71.5 | 131282.1895 | 0.655 | 78.1 | 59.1469 | 1.54 | 71.3 | 71.3 | 122370.825 | 0.645
2187 | -2.3 | 78.4 | 61.6 | 112.8532 | 564.0873 | 78 | 64.9468 | 0.65 | 71.3 | 70.9 | 35581.8774 | 0.454 | 0.062936 | 77.6 | 64.7 | 0.84 | 71.3 | 71.2 | 45216.8255 | 0.504 | 77.8 | 65 | 1.04 | 71.3 | 71.1532 | 55607.1181 | 0.483 | 77.8 | 64.5 | 1.27 | 71.3 | 71.2 | 70408.8803 | 0.505 | 77.9 | 64.7532 | 0.61 | 71.3 | 70.8 | 33350.1636 | 0.462 | 78.1 | 58.8 | 0.83 | 71.3 | 70.9468 | 67316.7781 | 0.634 | 78.1 | 59.0468 | 1.64 | 71.3 | 71.4 | 131104.835 | 0.655 | 78.1 | 59.0468 | 1.54 | 71.3 | 71.2 | 122721.2922 | 0.645
2188 | -2.2667 | 78.4 | 61.6 | 113.9599 | 562.4401 | 78 | 64.8467 | 0.65 | 71.2 | 70.8 | 35777.9632 | 0.45453 | 0.075665 | 77.5 | 64.7 | 0.84 | 71.2 | 71.1467 | 45179.7505 | 0.504 | 77.7 | 65 | 1.04 | 71.2 | 71.1 | 55415.9868 | 0.484 | 77.8 | 64.6 | 1.27 | 71.2 | 71.2 | 70036.7526 | 0.505 | 77.8 | 64.8 | 0.61 | 71.2 | 70.8 | 33112.4641 | 0.463 | 78.1 | 58.7 | 0.84 | 71.2 | 70.9 | 67475.6052 | 0.635 | 78.1 | 59 | 1.64 | 71.2 | 71.3 | 131315.6397 | 0.655 | 78 | 58.9 | 1.54 | 71.2 | 71.1 | 123191.4292 | 0.645
2189 | -2.2333 | 78.3 | 61.5 | 115.5602 | 560.7398 | 77.9 | 64.9 | 0.65 | 71.1 | 70.8 | 35629.8238 | 0.455 | 0.061124 | 77.5 | 64.6 | 0.84 | 71.1 | 71.1 | 45418.5715 | 0.504 | 77.7 | 64.9 | 1.04 | 71.1 | 71.1 | 55468.8841 | 0.484 | 77.7 | 64.6534 | 1.27 | 71.1 | 71.2534 | 69356.8043 | 0.506 | 77.8 | 64.8 | 0.61 | 71.1 | 70.8 | 33051.413 | 0.464 | 78 | 58.7 | 0.84 | 71.1 | 70.9 | 67490.2629 | 0.636 | 78 | 58.9 | 1.64 | 71.1 | 71.3 | 131286.403 | 0.654 | 78 | 58.9 | 1.54 | 71.1 | 71.1 | 123236.4413 | 0.645
2190 | -2.2 | 78.3 | 61.5 | 116.3535 | 559.1929 | 77.9 | 64.9 | 0.65 | 71.1 | 70.8 | 35416.954 | 0.456 | 0.038535 | 77.4 | 64.6535 | 0.84 | 71.1 | 71.1 | 44993.859 | 0.505 | 77.6 | 65 | 1.04 | 71.1 | 71.1 | 55112.9599 | 0.485 | 77.7 | 64.6 | 1.27 | 71.1 | 71.2 | 69259.3264 | 0.505 | 77.7 | 64.8 | 0.61 | 71.1 | 70.8 | 33018.2303 | 0.464 | 78 | 58.8 | 0.84 | 71.1 | 70.9 | 67033.8178 | 0.636 | 78 | 58.8 | 1.64 | 71.1 | 71.2 | 131597.387 | 0.654 | 77.9 | 58.9 | 1.54 | 71.1 | 71.1 | 122782.4093 | 0.645
2191 | -2.1833 | 78.3 | 61.5464 | 115.6464 | 558.1927 | 77.8 | 64.9 | 0.66 | 71.1 | 70.8 | 35482.0274 | 0.45654 | 0.037854 | 77.4 | 64.7464 | 0.84 | 71.1 | 71.1 | 44579.6761 | 0.504 | 77.6 | 65.2 | 1.04 | 71.1 | 71.2 | 54020.1042 | 0.485 | 77.6 | 64.5 | 1.27 | 71.1 | 71.1 | 69498.8654 | 0.505 | 77.7 | 64.8 | 0.61 | 71.1 | 70.8 | 33036.3056 | 0.465 | 77.9 | 59 | 0.84 | 71.1 | 70.9 | 66317.5646 | 0.637 | 77.9 | 58.8 | 1.64 | 71.1 | 71.2 | 131358.0592 | 0.654 | 77.9 | 58.9 | 1.54 | 71.1 | 71 | 122578.7775 | 0.645
2192 | -2.1667 | 78.2 | 61.6 | 115.3387 | 557.1387 | 77.8 | 64.7462 | 0.66 | 71 | 70.7 | 35843.0822 | 0.457 | 0.028462 | 77.4 | 64.7 | 0.84 | 71 | 71.1 | 44661.2621 | 0.504 | 77.5462 | 65.4 | 1.04 | 71 | 71.3 | 53079.3592 | 0.484 | 77.6 | 64.5 | 1.27 | 71 | 71.1 | 69337.9879 | 0.505 | 77.7 | 64.8 | 0.61 | 71 | 70.8 | 32954.3962 | 0.466 | 77.9 | 58.9462 | 0.84 | 71 | 70.9 | 66395.2715 | 0.637 | 77.9 | 58.5462 | 1.64 | 71 | 71.1 | 132532.0932 | 0.653 | 77.9 | 58.9 | 1.54 | 71 | 71 | 122519.0664 | 0.645
2193 | -2.15 | 78.2 | 61.5 | 116.731 | 556.1461 | 77.8 | 64.6 | 0.66 | 71 | 70.7 | 36207.626 | 0.45854 | 0.016845 | 77.3 | 64.6 | 0.84 | 71 | 71 | 44808.6319 | 0.504 | 77.5 | 65.2461 | 1.04 | 71 | 71.1461 | 53457.5195 | 0.483 | 77.6 | 64.5 | 1.27 | 71 | 71.1 | 69379.9853 | 0.505 | 77.6 | 64.8 | 0.61 | 71 | 70.8 | 32900.6976 | 0.467 | 77.9 | 58.7461 | 0.84 | 71 | 70.8 | 67094.1795 | 0.637 | 77.9 | 58.4 | 1.64 | 71 | 71 | 133592.8304 | 0.653 | 77.8 | 58.9 | 1.54 | 71 | 71 | 122406.473 | 0.645
2194 | -2.1333 | 78.2 | 61.4 | 120.116 | 555.446 | 77.8 | 64.346 | 0.66 | 71 | 70.5 | 37111.3211 | 0.46 | 0.047099 | 77.3 | 64.546 | 0.84 | 71 | 71 | 45001.1312 | 0.504 | 77.5 | 65 | 1.04 | 71 | 71 | 54331.9487 | 0.482 | 77.6 | 64.5 | 1.27 | 71 | 71.1 | 69353.3922 | 0.504 | 77.6 | 64.8 | 0.6154 | 71 | 70.8 | 33013.0712 | 0.467 | 77.846 | 58.754 | 0.84 | 71 | 70.8 | 67040.4505 | 0.638 | 77.9 | 58.5 | 1.64 | 71 | 71 | 132888.045 | 0.653 | 77.8 | 58.746 | 1.54 | 71 | 70.9 | 123034.1096 | 0.645
2195 | -2.1167 | 78.2 | 61.3 | 122.6705 | 554.8459 | 77.7 | 64.2541 | 0.66 | 70.9 | 70.5 | 37288.0654 | 0.46254 | 0.10533 | 77.3 | 64.5 | 0.84 | 70.9 | 70.9 | 45056.6003 | 0.504 | 77.5 | 64.6459 | 1.04 | 70.9 | 70.8459 | 55712.4368 | 0.482 | 77.5 | 64.4 | 1.27 | 70.9 | 71 | 69601.1454 | 0.504 | 77.6 | 64.8 | 0.62 | 70.9 | 70.8 | 32923.7878 | 0.468 | 77.8 | 58.8 | 0.84 | 70.9 | 70.9 | 66632.6471 | 0.638 | 77.8 | 58.5 | 1.64 | 70.9 | 71 | 132758.2709 | 0.653 | 77.8 | 58.5 | 1.54 | 70.9 | 70.8 | 124314.3755 | 0.645
2196 | -2.1 | 78.1 | 61.2458 | 124.7796 | 553.9373 | 77.7 | 64.5 | 0.67 | 70.9 | 70.6 | 36723.6938 | 0.464 | 0.099577 | 77.3 | 64.5 | 0.84 | 70.9 | 70.9 | 45114.5751 | 0.504 | 77.4458 | 64.5 | 1.04 | 70.9 | 70.7 | 56395.1145 | 0.483 | 77.5 | 64.3 | 1.27 | 70.9 | 70.9 | 70026.6541 | 0.504 | 77.6 | 64.9 | 0.62 | 70.9 | 70.8 | 32670.729 | 0.469 | 77.8 | 58.9 | 0.84 | 70.9 | 70.9 | 66315.5593 | 0.638 | 77.8 | 58.3458 | 1.64 | 70.9 | 70.9 | 133471.6018 | 0.653 | 77.8 | 58.4 | 1.54 | 70.9 | 70.8 | 124861.3692 | 0.646
2197 | -2.0667 | 78.1 | 61.2 | 126.8543 | 552.2826 | 77.7 | 64.6 | 0.67 | 70.8 | 70.7 | 36640.6414 | 0.466 | 0.066913 | 77.2 | 64.4457 | 0.84 | 70.8 | 70.9 | 45020.3496 | 0.504 | 77.4 | 64.5 | 1.04 | 70.8 | 70.7457 | 56177.9158 | 0.484 | 77.5 | 64.0457 | 1.27 | 70.8 | 70.8 | 71257.2987 | 0.504 | 77.5 | 64.8 | 0.62 | 70.8 | 70.7457 | 32805.664 | 0.469 | 77.8 | 58.7457 | 0.84 | 70.8 | 70.8 | 66826.9875 | 0.638 | 77.8 | 58.1457 | 1.64 | 70.8 | 70.8 | 134675.5663 | 0.653 | 77.7 | 58.4 | 1.55 | 70.8 | 70.8 | 125000.309 | 0.646
2198 | -2.0333 | 78 | 61.0455 | 131.0079 | 550.8366 | 77.6 | 64.5 | 0.67 | 70.8 | 70.6 | 36773.0634 | 0.467 | 0.097079 | 77.2 | 64.5545 | 0.84 | 70.8 | 70.9 | 44365.0563 | 0.50346 | 77.4 | 64.5 | 1.04 | 70.8 | 70.7 | 56290.6557 | 0.484 | 77.4 | 63.5455 | 1.27 | 70.8 | 70.5 | 73680.8711 | 0.504 | 77.5 | 64.5 | 0.62 | 70.8 | 70.6 | 33480.0976 | 0.469 | 77.7 | 58.3455 | 0.84 | 70.8 | 70.6 | 68003.422 | 0.639 | 77.7 | 58.1 | 1.64 | 70.8 | 70.8 | 134570.9913 | 0.653 | 77.7 | 58.2 | 1.55 | 70.8 | 70.7 | 125949.6739 | 0.646
2199 | -2 | 78 | 60.9 | 136.5912 | 549.6363 | 77.6 | 64.6 | 0.67 | 70.7 | 70.6546 | 36439.5826 | 0.468 | 0.10463 | 77.1 | 64.3454 | 0.84 | 70.7 | 70.7454 | 44856.843 | 0.503 | 77.3 | 64.4 | 1.04 | 70.7 | 70.7 | 56323.9734 | 0.485 | 77.4 | 63.3 | 1.27 | 70.7 | 70.4 | 74648.4408 | 0.506 | 77.4 | 64.3 | 0.62 | 70.7 | 70.5 | 33874.2945 | 0.47055 | 77.7 | 57.8909 | 0.84 | 70.7 | 70.4454 | 69603.997 | 0.64 | 77.7 | 58.1 | 1.64 | 70.7 | 70.7454 | 134153.2515 | 0.653 | 77.6 | 58.1 | 1.55 | 70.7 | 70.6 | 126636.9244 | 0.647
2200 | -1.9667 | 77.9 | 60.8 | 141.7922 | 548.4906 | 77.5 | 64.7453 | 0.67 | 70.6453 | 70.7 | 35905.4418 | 0.468 | 0.066719 | 77.1 | 64.1 | 0.84 | 70.6453 | 70.6 | 45777.9955 | 0.503 | 77.3 | 64.4 | 1.04 | 70.6453 | 70.6 | 56330.6765 | 0.485 | 77.3 | 63.6 | 1.27 | 70.6453 | 70.5547 | 73103.566 | 0.50755 | 77.4 | 64.3 | 0.62 | 70.6453 | 70.5 | 33857.6281 | 0.47155 | 77.6 | 57.0906 | 0.84 | 70.6453 | 70.1453 | 72466.6915 | 0.64155 | 77.6 | 57.7453 | 1.64 | 70.6453 | 70.6 | 136111.0367 | 0.653 | 77.6 | 58.1 | 1.55 | 70.6453 | 70.6 | 126466.5836 | 0.64755
2201 | -1.9333 | 77.9 | 60.6452 | 145.9932 | 547.3452 | 77.5 | 64.0356 | 0.67 | 70.6 | 70.3452 | 37749.4649 | 0.469 | 0.4574 | 77 | 63.3904 | 0.84 | 70.6 | 70.2452 | 48039.5667 | 0.503 | 77.2 | 64.3 | 1.05 | 70.6 | 70.6 | 56503.3287 | 0.485 | 77.3 | 63.0356 | 1.28 | 70.6 | 70.2904 | 75790.536 | 0.508 | 77.3 | 63.3808 | 0.62 | 70.6 | 69.9904 | 36220.676 | 0.473 | 77.6 | 56.8 | 0.85 | 70.6 | 70.1 | 73605.8534 | 0.64455 | 77.6 | 56.9904 | 1.64 | 70.6 | 70.3452 | 141126.6196 | 0.654 | 77.5 | 56.826 | 1.55 | 70.6 | 70.1452 | 134176.3005 | 0.648
2202 | -1.9 | 77.8 | 59.6902 | 172.3936 | 549.1844 | 77.4 | 63.3 | 0.68 | 70.5 | 69.9451 | 39978.4027 | 0.47155 | 0.91832 | 77 | 62.6451 | 0.85 | 70.5 | 69.9 | 50754.4836 | 0.50555 | 77.2 | 64 | 1.05 | 70.5 | 70.4 | 57646.2411 | 0.486 | 77.2 | 62.2451 | 1.28 | 70.5 | 69.9 | 80400.7963 | 0.511 | 77.3 | 61.9352 | 0.63 | 70.5 | 69.2451 | 40323.9217 | 0.4781 | 77.5 | 57.3549 | 0.85 | 70.5 | 70.2549 | 71905.3925 | 0.64755 | 77.5 | 56.8549 | 1.65 | 70.5 | 70.2549 | 142494.7736 | 0.65555 | 77.5 | 55.2451 | 1.56 | 70.5 | 69.6 | 145048.9129 | 0.65255
2203 | -1.8667 | 77.8 | 59.3 | 193.0806 | 551.5651 | 77.4 | 63.2 | 0.68 | 70.5 | 69.9 | 40423.689 | 0.475 | 0.93824 | 76.9 | 62.145 | 0.85 | 70.5 | 69.645 | 52644.1913 | 0.50955 | 77.1 | 63.8 | 1.05 | 70.5 | 70.3 | 58327.9289 | 0.487 | 77.2 | 61.945 | 1.29 | 70.5 | 69.8 | 82518.3292 | 0.515 | 77.2 | 61.655 | 0.64 | 70.5 | 69.2 | 41707.9125 | 0.4861 | 77.5 | 57.955 | 0.85 | 70.5 | 70.5 | 69712.4775 | 0.649 | 77.5 | 56.745 | 1.65 | 70.5 | 70.2 | 142902.9869 | 0.657 | 77.4 | 54.8 | 1.57 | 70.5 | 69.5 | 149061.3337 | 0.65755
2204 | -1.8333 | 77.7 | 59.1448 | 200.017 | 553.4206 | 77.3 | 63.1 | 0.69 | 70.4 | 69.9 | 40812.1259 | 0.47855 | 0.64447 | 76.9 | 60.9345 | 0.86 | 70.4 | 69.1448 | 57428.916 | 0.51455 | 77.1 | 63.6448 | 1.05 | 70.4 | 70.2 | 59001.5071 | 0.488 | 77.1 | 61.2897 | 1.3055 | 70.4 | 69.5448 | 86544.3329 | 0.51955 | 77.2 | 62.2552 | 0.65 | 70.4 | 69.6 | 40525.7847 | 0.4931 | 77.4 | 56.4139 | 0.85552 | 70.4 | 69.9345 | 75124.5514 | 0.64955 | 77.4 | 54.9691 | 1.6555 | 70.4 | 69.5897 | 155665.4796 | 0.65955 | 77.4 | 55.2103 | 1.59 | 70.4 | 69.7552 | 147139.9439 | 0.66355
2205 | -1.8 | 77.7 | 58.2447 | 227.0451 | 557.5527 | 77.3 | 63.1553 | 0.69 | 70.3 | 70 | 40871.3157 | 0.48255 | 0.35021 | 76.8447 | 59.9447 | 0.87553 | 70.3 | 68.8 | 61841.0895 | 0.52311 | 77 | 63.0895 | 1.0555 | 70.3 | 69.9 | 61544.191 | 0.49 | 77.1 | 61.4105 | 1.32 | 70.3 | 69.6553 | 86807.4123 | 0.52555 | 77.1 | 62.6 | 0.65553 | 70.3 | 69.8 | 39972.4255 | 0.49855 | 77.4 | 55.0105 | 0.86 | 70.3 | 69.5 | 80542.739 | 0.65455 | 77.4 | 53.0895 | 1.67 | 70.3 | 69.0447 | 169825.3779 | 0.66555 | 77.3447 | 55.7553 | 1.6 | 70.3 | 70 | 144171.6067 | 0.66755
2206 | -1.7667 | 77.6 | 58.0446 | 242.5431 | 561.3323 | 77.2 | 63.0446 | 0.7 | 70.3 | 69.9 | 41428.0711 | 0.48555 | 0.33018 | 76.8 | 59.9 | 0.89 | 70.3 | 68.9 | 63005.781 | 0.53311 | 77 | 62.8 | 1.06 | 70.3 | 69.8 | 63153.8559 | 0.493 | 77.1 | 62.0554 | 1.33 | 70.3 | 70 | 83512.8431 | 0.53055 | 77.1 | 61.7339 | 0.66 | 70.3 | 69.4446 | 42635.8714 | 0.50355 | 77.3 | 55.5554 | 0.87 | 70.3 | 69.7554 | 79124.1583 | 0.65955 | 77.3 | 52.7 | 1.69 | 70.3 | 69.0554 | 174401.3348 | 0.67311 | 77.3 | 55.5446 | 1.6055 | 70.3 | 69.9446 | 146077.6478 | 0.67055
2207 | -1.7333 | 77.6 | 57.9 | 248.5215 | 564.4885 | 77.2 | 62.1335 | 0.7 | 70.2 | 69.5445 | 44226.3061 | 0.48955 | 0.82002 | 76.8 | 59.8445 | 0.91 | 70.2 | 69 | 64278.4502 | 0.54211 | 76.9445 | 62.289 | 1.07 | 70.2 | 69.5445 | 65534.0473 | 0.49655 | 77 | 61.5335 | 1.34 | 70.2 | 69.7445 | 86811.9163 | 0.53355 | 77.1 | 59.6225 | 0.67 | 70.2 | 68.5335 | 49042.3281 | 0.51211 | 77.3 | 57.1775 | 0.87 | 70.2 | 70.3555 | 73215.8366 | 0.663 | 77.3 | 51.7335 | 1.71 | 70.2 | 68.9 | 182755.1698 | 0.68111 | 77.2445 | 53.7225 | 1.6155 | 70.2 | 69.389 | 158834.5504 | 0.67455
2208 | -1.7 | 77.5 | 56.9888 | 277.0834 | 569.0337 | 77.1444 | 61.8556 | 0.71 | 70.1 | 69.4 | 45582.7982 | 0.49556 | 0.90894 | 76.7 | 60.1112 | 0.92 | 70.1 | 69.2556 | 64239.8875 | 0.55111 | 76.9 | 61.7 | 1.08 | 70.1 | 69.3 | 68551.7329 | 0.50156 | 77 | 60.7444 | 1.3556 | 70.1 | 69.5 | 91761.9394 | 0.53911 | 77 | 59.2112 | 0.69 | 70.1 | 68.5112 | 51370.3316 | 0.52467 | 77.2 | 58.0888 | 0.87 | 70.1 | 70.6444 | 69823.2994 | 0.662 | 77.2 | 51.1556 | 1.7356 | 70.1 | 68.9 | 189240.7042 | 0.69056 | 77.2 | 52.6556 | 1.63 | 70.1 | 69.1556 | 167306.0862 | 0.68211
2209 | -1.6 | 77.3 | 56.9 | 292.264 | 569.1771 | 77.0443 | 62 | 0.72 | 69.9 | 69.5 | 45027.7706 | 0.50056 | 0.57007 | 76.6 | 60.3443 | 0.93557 | 69.9 | 69.4 | 63621.7382 | 0.55856 | 76.8443 | 61.7 | 1.09 | 69.9 | 69.4 | 68878.2519 | 0.50656 | 76.9 | 60.6 | 1.37 | 69.9 | 69.4443 | 93151.1964 | 0.54456 | 76.9 | 60.1 | 0.70557 | 69.9 | 69.0557 | 49506.7863 | 0.53511 | 77.1443 | 57.6 | 0.87 | 69.9 | 70.4 | 71195.652 | 0.661 | 77.2 | 52.0115 | 1.7556 | 69.9 | 69.3 | 184672.3049 | 0.69856 | 77.1 | 52.9 | 1.65 | 69.9 | 69.3 | 166951.6124 | 0.68856
2210 | -1.5 | 77.2 | 57.1 | 287.8091 | 566.7649 | 76.9 | 61.7442 | 0.72 | 69.7 | 69.4 | 45812.7124 | 0.50456 | -0.068186 | 76.5 | 60.4 | 0.94558 | 69.7 | 69.4558 | 63513.0918 | 0.56456 | 76.7 | 62.0558 | 1.1 | 69.7 | 69.5 | 67403.7177 | 0.51056 | 76.7442 | 61.2117 | 1.38 | 69.7 | 69.7558 | 89475.7931 | 0.549 | 76.8 | 60.8117 | 0.71558 | 69.7 | 69.4558 | 47654.2194 | 0.54312 | 77 | 56.4766 | 0.87 | 69.7 | 69.8883 | 74508.9424 | 0.66 | 77 | 52.9117 | 1.77 | 69.7 | 69.6 | 178300.421 | 0.70456 | 77 | 54.2351 | 1.66 | 69.7 | 69.8117 | 157566.2733 | 0.69356
2211 | -1.4 | 77 | 57.7119 | 271.9102 | 561.9725 | 76.744 | 61.656 | 0.73 | 69.544 | 69.3 | 46109.8975 | 0.509 | -0.55096 | 76.344 | 60.756 | 0.95 | 69.544 | 69.6 | 62210.4012 | 0.56956 | 76.544 | 62.2 | 1.1 | 69.544 | 69.5 | 66339.5118 | 0.513 | 76.6 | 61.956 | 1.38 | 69.544 | 70 | 84782.2504 | 0.551 | 76.6 | 61.044 | 0.72 | 69.544 | 69.544 | 47099.4397 | 0.54856 | 76.844 | 55.144 | 0.87 | 69.544 | 69.344 | 78909.9531 | 0.66156 | 76.9 | 52.7881 | 1.78 | 69.544 | 69.544 | 179357.1302 | 0.708 | 76.844 | 55.444 | 1.66 | 69.544 | 70.1 | 148558.2853 | 0.695
2212 | -1.3 | 76.9 | 57.7439 | 263.7019 | 556.7953 | 76.6 | 61.9 | 0.74 | 69.3439 | 69.4 | 45144.8265 | 0.51256 | -0.36067 | 76.2 | 61.5122 | 0.96 | 69.3439 | 69.8561 | 58974.4371 | 0.57256 | 76.4 | 62.5122 | 1.11 | 69.3439 | 69.6561 | 64400.8007 | 0.51456 | 76.4439 | 62 | 1.38 | 69.3439 | 70 | 83398.3854 | 0.551 | 76.5 | 60.9 | 0.73 | 69.3439 | 69.5 | 47480.0511 | 0.55356 | 76.7 | 54.8 | 0.87 | 69.3439 | 69.2 | 79844.6372 | 0.664 | 76.7 | 52.3 | 1.79 | 69.3439 | 69.4 | 182519.3032 | 0.71156 | 76.7 | 54.5878 | 1.66 | 69.3439 | 69.7439 | 153785.1464 | 0.695
2213 | -1.2 | 76.7 | 57.7 | 267.2 | 551.4695 | 76.4438 | 61.5438 | 0.74 | 69.1438 | 69.2438 | 46057.8326 | 0.51456 | -0.53912 | 76.0438 | 62.3562 | 0.96 | 69.1438 | 70.2 | 55008.9268 | 0.573 | 76.2438 | 62.7438 | 1.11 | 69.1438 | 69.7 | 62571.0607 | 0.514 | 76.3 | 62.1 | 1.38 | 69.1438 | 69.9 | 82237.2216 | 0.55 | 76.3438 | 61.4124 | 0.73 | 69.1438 | 69.7 | 45734.8781 | 0.557 | 76.5438 | 53.9752 | 0.88 | 69.1438 | 68.8438 | 82630.3806 | 0.666 | 76.6 | 53.1686 | 1.8 | 69.1438 | 69.6 | 175455.7317 | 0.715 | 76.5438 | 54.8248 | 1.67 | 69.1438 | 69.7 | 151353.6162 | 0.696
2214 | -1.1 | 76.6 | 58 | 260.6729 | 544.7554 | 76.3 | 60.8437 | 0.74 | 69 | 68.8437 | 48056.6226 | 0.51756 | -0.73217 | 75.9 | 62.1874 | 0.96 | 69 | 70 | 54850.4006 | 0.571 | 76.1 | 62.4437 | 1.11 | 69 | 69.4437 | 63367.7947 | 0.513 | 76.2 | 62.6689 | 1.38 | 69 | 70.0563 | 77559.0316 | 0.548 | 76.2 | 61.8 | 0.73 | 69 | 69.8 | 44165.9759 | 0.558 | 76.4 | 53.2 | 0.88 | 69 | 68.5 | 85395.4352 | 0.66956 | 76.4 | 54.2563 | 1.8 | 69 | 69.8 | 166320.2249 | 0.715 | 76.4 | 55.2437 | 1.66 | 69 | 69.7437 | 146848.6662 | 0.695
2215 | -1.0167 | 76.5 | 58.1 | 253 | 538.1229 | 76.2 | 60.3436 | 0.75 | 68.8436 | 68.6 | 49629.9281 | 0.52156 | -0.3864 | 75.8 | 61.7436 | 0.95 | 68.8436 | 69.7 | 55978.1648 | 0.57 | 76 | 61.7436 | 1.1 | 68.8436 | 69.0436 | 65754.8486 | 0.513 | 76 | 63.3 | 1.3644 | 68.8436 | 70.2 | 72383.5597 | 0.54344 | 76.0436 | 61.9564 | 0.73 | 68.8436 | 69.8 | 43325.669 | 0.558 | 76.2436 | 53.0436 | 0.89 | 68.8436 | 68.5 | 86064.8422 | 0.673 | 76.3 | 53.7307 | 1.79 | 68.8436 | 69.5436 | 169353.8756 | 0.714 | 76.2436 | 54.0743 | 1.66 | 68.8436 | 69.2436 | 154044.5992 | 0.694
2216 | -0.93333 | 76.3435 | 57.5435 | 267.3228 | 532.9477 | 76.0435 | 60.1 | 0.75565 | 68.7 | 68.5 | 50379.5658 | 0.52657 | -0.42911 | 75.6435 | 61.4435 | 0.95 | 68.7 | 69.5 | 56474.3344 | 0.568 | 75.8435 | 60.6869 | 1.11 | 68.7 | 68.4435 | 70101.4718 | 0.514 | 75.9 | 62.9869 | 1.35 | 68.7 | 69.9435 | 72934.4628 | 0.53743 | 75.9 | 62.4565 | 0.73 | 68.7 | 69.9 | 41320.1529 | 0.557 | 76.1435 | 52.6435 | 0.89 | 68.7 | 68.3 | 87471.7899 | 0.67657 | 76.1435 | 54.5392 | 1.79 | 68.7 | 69.7131 | 162168.4715 | 0.714 | 76.1 | 53.9696 | 1.66 | 68.7 | 69.1 | 154020.9974 | 0.695
2217 | -0.85 | 76.2 | 57.7567 | 269.6771 | 526.6935 | 75.9 | 60.1 | 0.76 | 68.5 | 68.5 | 50190.6934 | 0.53 | -0.5773 | 75.5 | 60.8433 | 0.95 | 68.5 | 69.1433 | 58311.9242 | 0.567 | 75.7 | 60.2567 | 1.11 | 68.5 | 68.2567 | 71916.488 | 0.51757 | 75.8 | 62.1867 | 1.34 | 68.5 | 69.4433 | 75973.2321 | 0.53243 | 75.8 | 62.7 | 0.73 | 68.5 | 69.9 | 39956.7019 | 0.55343 | 76 | 52.1433 | 0.89567 | 68.5 | 68.2 | 89278.1184 | 0.68057 | 76 | 55.03 | 1.78 | 68.5 | 69.6867 | 156649.589 | 0.71 | 76 | 54.2433 | 1.66 | 68.5 | 69.1 | 150657.9584 | 0.69343
2218 | -0.76667 | 76.1 | 57.3432 | 274.2954 | 520.589 | 75.8 | 60.2568 | 0.76568 | 68.4 | 68.5 | 49681.3081 | 0.533 | -0.499 | 75.4 | 60.0432 | 0.95 | 68.4 | 68.7432 | 60893.3804 | 0.566 | 75.6 | 60.7568 | 1.12 | 68.4 | 68.4568 | 69323.3504 | 0.51957 | 75.6432 | 61.4432 | 1.33 | 68.4 | 68.9432 | 78822.4135 | 0.52843 | 75.7 | 62.3432 | 0.72 | 68.4 | 69.6432 | 40391.1515 | 0.54943 | 75.9 | 51.8 | 0.9 | 68.4 | 68.0432 | 90653.5343 | 0.68457 | 75.9 | 53.6865 | 1.78 | 68.4 | 69.1432 | 165115.873 | 0.707 | 75.9 | 53.9 | 1.66 | 68.4 | 68.9 | 152201.5454 | 0.692
2219 | -0.68333 | 76 | 56.9431 | 292.3653 | 515.4742 | 75.7 | 60.8138 | 0.77 | 68.2 | 68.7569 | 47671.6291 | 0.535 | -0.25823 | 75.3 | 59.2862 | 0.95 | 68.2 | 68.3431 | 63528.0755 | 0.567 | 75.5 | 61.2 | 1.12 | 68.2 | 68.6 | 66884.6334 | 0.52 | 75.5 | 60.9431 | 1.32 | 68.2 | 68.6 | 80516.3334 | 0.526 | 75.5431 | 61.8431 | 0.72 | 68.2 | 69.3 | 41201.7336 | 0.54543 | 75.8 | 51.7 | 0.90569 | 68.2 | 68 | 90904.5607 | 0.688 | 75.8 | 52.0156 | 1.77 | 68.2 | 68.4862 | 176286.1675 | 0.705 | 75.7431 | 52.9724 | 1.65 | 68.2 | 68.4862 | 157286.0797 | 0.691
2220 | -0.6 | 75.843 | 56.286 | 312.8772 | 511.158 | 75.543 | 61.2 | 0.77 | 68.1 | 68.843 | 45993.6039 | 0.534 | -0.55745 | 75.2 | 59.257 | 0.95 | 68.1 | 68.257 | 63283.7256 | 0.568 | 75.343 | 60.686 | 1.12 | 68.1 | 68.343 | 68321.769 | 0.519 | 75.4 | 60.186 | 1.32 | 68.1 | 68.143 | 83772.4173 | 0.524 | 75.4 | 61.086 | 0.71 | 68.1 | 68.843 | 42740.6695 | 0.542 | 75.643 | 52.371 | 0.91 | 68.1 | 68.2 | 88491.7201 | 0.691 | 75.643 | 51.571 | 1.77 | 68.1 | 68.3 | 178319.7682 | 0.706 | 75.6 | 53.742 | 1.65 | 68.1 | 68.614 | 151045.4714 | 0.691
2221 | -0.53333 | 75.7429 | 56.5571 | 313.4583 | 506.1574 | 75.4429 | 61.1429 | 0.76429 | 68 | 68.7429 | 45703.666 | 0.533 | -0.79373 | 75.0429 | 60.2142 | 0.95 | 68 | 68.6571 | 58983.6866 | 0.568 | 75.2 | 60.3 | 1.12 | 68 | 68.1 | 69778.228 | 0.52 | 75.3 | 59.8571 | 1.31 | 68 | 67.9 | 84626.8812 | 0.523 | 75.3 | 60.7 | 0.71 | 68 | 68.6 | 43405.1047 | 0.54 | 75.5 | 52.6429 | 0.91 | 68 | 68.2429 | 87054.7796 | 0.692 | 75.5429 | 52.0429 | 1.77 | 68 | 68.3429 | 173820.8208 | 0.705 | 75.5 | 54.5858 | 1.6443 | 68 | 68.7429 | 144039.1773 | 0.68743
2222 | -0.46667 | 75.6428 | 56.6 | 303.8579 | 500.0704 | 75.3428 | 60.6855 | 0.76 | 67.8428 | 68.4428 | 46668.8865 | 0.531 | -0.46938 | 74.9428 | 61.0572 | 0.95 | 67.8428 | 68.9 | 54840.3679 | 0.56543 | 75.1 | 60.3 | 1.12 | 67.8428 | 68 | 69450.292 | 0.521 | 75.2 | 59.8428 | 1.31 | 67.8428 | 67.8428 | 83873.9224 | 0.52243 | 75.2 | 60.5428 | 0.71 | 67.8428 | 68.4 | 43337.8455 | 0.53743 | 75.4 | 51.4711 | 0.91 | 67.8428 | 67.8428 | 91464.1012 | 0.693 | 75.4428 | 52.4717 | 1.77 | 67.8428 | 68.3572 | 170063.1966 | 0.70443 | 75.4 | 53.5428 | 1.64 | 67.8428 | 68.3428 | 149608.0156 | 0.68443
2223 | -0.4 | 75.5426 | 56.3426 | 313.4176 | 495.0691 | 75.2426 | 60.3 | 0.76 | 67.7 | 68.2 | 47583.7261 | 0.53 | -0.48468 | 74.8426 | 61.0426 | 0.94 | 67.7 | 68.7426 | 54234.7671 | 0.56043 | 75 | 60.9721 | 1.12 | 67.7 | 68.2574 | 65807.7484 | 0.52043 | 75.1 | 59.7 | 1.31 | 67.7 | 67.7 | 84128.6717 | 0.522 | 75.1 | 60.2426 | 0.7 | 67.7 | 68.2 | 43844.9773 | 0.53543 | 75.3 | 50.5 | 0.92 | 67.7 | 67.5 | 95201.566 | 0.69657 | 75.3426 | 53.8721 | 1.76 | 67.7 | 68.6574 | 158190.9416 | 0.70143 | 75.3 | 53.5574 | 1.63 | 67.7 | 68.2 | 148508.1813 | 0.68243
2224 | -0.33333 | 75.4425 | 56.6575 | 305.7439 | 488.3805 | 75.1425 | 60.3 | 0.76 | 67.6 | 68.1425 | 47098.3696 | 0.52943 | -0.24027 | 74.7425 | 60.0276 | 0.93 | 67.6 | 68.1851 | 57391.6469 | 0.55643 | 74.9 | 61.5 | 1.1143 | 67.6 | 68.4425 | 62467.3402 | 0.51743 | 75 | 59.5425 | 1.31 | 67.6 | 67.5425 | 84588.8763 | 0.521 | 75 | 59.9425 | 0.7 | 67.6 | 67.9425 | 44288.05 | 0.53343 | 75.2 | 50.9149 | 0.92 | 67.6 | 67.6575 | 93592.2192 | 0.69957 | 75.2425 | 54.1851 | 1.75 | 67.6 | 68.6425 | 153976.7184 | 0.69643 | 75.2 | 52.7701 | 1.63 | 67.6 | 67.8425 | 152373.0653 | 0.68
2225 | -0.26667 | 75.3424 | 56.2848 | 309.5367 | 482.6393 | 75.0424 | 60.4 | 0.76 | 67.5 | 68.1 | 46425.2087 | 0.528 | -0.096005 | 74.6424 | 59.0424 | 0.93 | 67.5 | 67.6424 | 60448.2021 | 0.554 | 74.8 | 61.0424 | 1.11 | 67.5 | 68.1 | 63882.3669 | 0.514 | 74.9 | 59.3 | 1.31 | 67.5 | 67.4 | 85050.3239 | 0.521 | 74.9 | 59.8576 | 0.7 | 67.5 | 67.8 | 44068.0595 | 0.532 | 75.1 | 51.1424 | 0.92 | 67.5 | 67.7 | 92587.3871 | 0.701 | 75.1424 | 53.3424 | 1.74 | 67.5 | 68.2 | 158148.4804 | 0.69142 | 75.1 | 52.2152 | 1.6242 | 67.5 | 67.5576 | 155397.4369 | 0.679
2226 | -0.2 | 75.3 | 56 | 323.4193 | 480.1885 | 74.9423 | 60.3 | 0.75 | 67.4577 | 68 | 46058.61 | 0.52542 | -0.23096 | 74.5423 | 58.8 | 0.93 | 67.4577 | 67.5 | 60936.3563 | 0.553 | 74.7 | 60.9577 | 1.1 | 67.4577 | 68 | 63305.8216 | 0.51142 | 74.8 | 59.0423 | 1.31 | 67.4577 | 67.2 | 86111.5936 | 0.52 | 74.8 | 59.8 | 0.7 | 67.4577 | 67.7423 | 43637.9274 | 0.53 | 75 | 50.3846 | 0.92 | 67.4577 | 67.4 | 95182.1919 | 0.70258 | 75.0423 | 52.0692 | 1.73 | 67.4577 | 67.6423 | 165911.8882 | 0.688 | 75 | 52.8577 | 1.62 | 67.4577 | 67.7 | 149953.6557 | 0.678
2227 | -0.25 | 75.4 | 55.6422 | 333.061 | 483.5625 | 75 | 60.3 | 0.75 | 67.5578 | 68 | 46047.6785 | 0.524 | 0.079502 | 74.6 | 59.0578 | 0.93 | 67.5578 | 67.6 | 59904.2195 | 0.553 | 74.7 | 60.6844 | 1.1 | 67.5578 | 67.8 | 64065.2711 | 0.509 | 74.7 | 58.3422 | 1.31 | 67.5578 | 66.9 | 89646.7817 | 0.522 | 74.8 | 60.0578 | 0.69422 | 67.5578 | 67.8 | 42858.7864 | 0.528 | 75 | 50.7734 | 0.93 | 67.5578 | 67.5578 | 94025.3689 | 0.705 | 75 | 52.3313 | 1.73 | 67.5578 | 67.6578 | 163525.9935 | 0.687 | 75 | 52.4266 | 1.62 | 67.5578 | 67.4422 | 152653.8528 | 0.677
2228 | -0.3 | 75.5 | 55.8 | 333.0573 | 486.6897 | 75 | 60.6579 | 0.75 | 67.6 | 68.1579 | 45058.2666 | 0.522 | 0.078759 | 74.6 | 59.5 | 0.92 | 67.6 | 67.8579 | 58447.2873 | 0.552 | 74.7579 | 60.8159 | 1.09 | 67.6 | 67.8579 | 63541.2315 | 0.508 | 74.8 | 58.2579 | 1.32 | 67.6 | 66.9 | 91345.2436 | 0.52558 | 74.9 | 60.3 | 0.69 | 67.6 | 67.9 | 42251.7745 | 0.526 | 75.1 | 51.8579 | 0.93 | 67.6 | 68 | 90279.8099 | 0.706 | 75.1 | 53.0421 | 1.72 | 67.6 | 67.9 | 158200.1368 | 0.68442 | 75 | 52.4738 | 1.62 | 67.6 | 67.5579 | 152551.7123 | 0.677
2229 | -0.35 | 75.6 | 56.158 | 320.3264 | 488.7741 | 75.1 | 60.642 | 0.75 | 67.7 | 68.142 | 45145.7736 | 0.51942 | -0.16803 | 74.7 | 59.6 | 0.92 | 67.7 | 67.9 | 58164.7573 | 0.551 | 74.8 | 61.142 | 1.09 | 67.7 | 68.042 | 62345.5087 | 0.50542 | 74.9 | 58.7161 | 1.33 | 67.7 | 67.258 | 89675.0863 | 0.52858 | 74.958 | 59.942 | 0.69 | 67.7 | 67.8 | 43137.7967 | 0.524 | 75.2 | 51.842 | 0.93 | 67.7 | 68 | 90798.7356 | 0.707 | 75.158 | 52.9 | 1.7142 | 67.7 | 67.9 | 159459.5788 | 0.683 | 75.1 | 53.458 | 1.62 | 67.7 | 67.9 | 146706.7175 | 0.676
2230 | -0.4 | 75.6 | 56.2 | 315.7 | 491.249 | 75.2 | 60.9745 | 0.74 | 67.8 | 68.3582 | 44109.4816 | 0.518 | -0.25431 | 74.8 | 59.1837 | 0.92 | 67.8 | 67.7418 | 60071.6563 | 0.55 | 74.9 | 60.2255 | 1.09 | 67.8 | 67.6418 | 66586.6169 | 0.504 | 74.9582 | 60.0326 | 1.33 | 67.8 | 67.9163 | 83078.4616 | 0.53058 | 75 | 59.8 | 0.69 | 67.8 | 67.7 | 43954.3756 | 0.524 | 75.2 | 51.5 | 0.93 | 67.8 | 68 | 92342.1894 | 0.70758 | 75.2 | 54.2908 | 1.71 | 67.8 | 68.3582 | 149407.9419 | 0.68042 | 75.2 | 53.8582 | 1.61 | 67.8 | 68.1 | 143650.8928 | 0.675
2231 | -0.45 | 75.7 | 56.7583 | 299.5113 | 492.6166 | 75.3 | 61.3417 | 0.74 | 67.9 | 68.5 | 43007.3749 | 0.51442 | -0.25542 | 74.8583 | 58.4834 | 0.92 | 67.9 | 67.5 | 63074.1611 | 0.55058 | 75 | 58.5669 | 1.09 | 67.9 | 66.8834 | 74755.7632 | 0.50658 | 75 | 60.2252 | 1.33 | 67.9 | 68.0417 | 82125.5362 | 0.529 | 75.1 | 59.1252 | 0.69 | 67.9 | 67.4417 | 46068.1012 | 0.524 | 75.3 | 50.8252 | 0.93 | 67.9 | 67.8417 | 95492.4308 | 0.70858 | 75.3 | 53.9503 | 1.7 | 67.9 | 68.1834 | 151726.298 | 0.676 | 75.3 | 54.1 | 1.61 | 67.9 | 68.2 | 142075.5601 | 0.673
2232 | -0.5 | 75.8 | 55.9248 | 316.3225 | 496.8423 | 75.3 | 61.1 | 0.73 | 68 | 68.4 | 43831.1131 | 0.51142 | 0.059897 | 74.9 | 58.7752 | 0.93 | 68 | 67.6584 | 62531.2703 | 0.553 | 75.0584 | 57.5 | 1.1058 | 68 | 66.5 | 80886.5118 | 0.51317 | 75.1 | 59.4416 | 1.33 | 68 | 67.7 | 87240.0976 | 0.53 | 75.2 | 58.1416 | 0.69 | 68 | 67.1 | 49307.481 | 0.52658 | 75.4 | 49.7832 | 0.94 | 68 | 67.7 | 100231.4071 | 0.71158 | 75.4 | 51.3664 | 1.7 | 68 | 67.3416 | 170336.1249 | 0.675 | 75.3 | 53.3248 | 1.61 | 68 | 67.9416 | 147619.6466 | 0.671
2233 | -0.51667 | 75.8 | 55.083 | 351.252 | 501.9851 | 75.4 | 60.9415 | 0.73 | 68 | 68.3 | 44068.6199 | 0.509 | 0.25064 | 75 | 59.1 | 0.93 | 68 | 67.8415 | 61524.0532 | 0.55359 | 75.1 | 58.117 | 1.12 | 68 | 66.9585 | 79748.8039 | 0.52059 | 75.2 | 59.4 | 1.34 | 68 | 67.7585 | 88096.9701 | 0.532 | 75.2 | 58.417 | 0.7 | 68 | 67.317 | 49203.3269 | 0.531 | 75.4 | 49.6585 | 0.94 | 68 | 67.7585 | 101394.0049 | 0.715 | 75.4 | 49.6245 | 1.7 | 68 | 66.9 | 183767.6485 | 0.67859 | 75.4 | 52.7585 | 1.61 | 68 | 67.7585 | 152167.0442 | 0.67159
2234 | -0.53333 | 75.8 | 54.9 | 365.3 | 505.9517 | 75.4 | 60.0241 | 0.73 | 68 | 67.8414 | 46757.9447 | 0.50741 | 0.39328 | 75 | 58.3828 | 0.93 | 68 | 67.5414 | 64672.672 | 0.555 | 75.1 | 58.7 | 1.13 | 68 | 67.3 | 77942.2597 | 0.52559 | 75.2 | 58.9828 | 1.34 | 68 | 67.6414 | 90724.1616 | 0.53359 | 75.2586 | 59.0586 | 0.7 | 68 | 67.7 | 47547.2041 | 0.534 | 75.5 | 49.1241 | 0.94586 | 68 | 67.7 | 103908.0561 | 0.71859 | 75.4586 | 49.5759 | 1.7159 | 68 | 66.9586 | 185754.9676 | 0.68359 | 75.4 | 52.2828 | 1.61 | 68 | 67.6414 | 155337.5136 | 0.672
2235 | -0.55 | 75.8 | 54.5 | 379.4734 | 510.4874 | 75.4 | 59.4 | 0.73 | 68.1 | 67.5587 | 48945.2601 | 0.509 | 0.67302 | 75 | 58.5175 | 0.93 | 68.1 | 67.6587 | 64530.6214 | 0.558 | 75.2 | 58.9 | 1.14 | 68.1 | 67.5 | 77661.9227 | 0.53059 | 75.2 | 58.7587 | 1.35 | 68.1 | 67.5587 | 92836.1051 | 0.537 | 75.3 | 59.2 | 0.71 | 68.1 | 67.8 | 47502.0089 | 0.536 | 75.5 | 48.8587 | 0.95 | 68.1 | 67.7 | 105827.9557 | 0.72259 | 75.5 | 50.2 | 1.73 | 68.1 | 67.3 | 182475.8186 | 0.68759 | 75.4 | 51.3825 | 1.61 | 68.1 | 67.4 | 162270.7386 | 0.674
2236 | -0.56667 | 75.9 | 54.6589 | 378.5526 | 514.1531 | 75.4589 | 59.5589 | 0.73 | 68.1 | 67.7 | 48692.1152 | 0.511 | 0.49997 | 75.1 | 59.5177 | 0.94 | 68.1 | 68.1589 | 60779.7927 | 0.559 | 75.2 | 59.7766 | 1.15 | 68.1 | 67.9589 | 74353.5446 | 0.535 | 75.2589 | 58.9 | 1.36 | 68.1 | 67.7 | 92426.6015 | 0.54 | 75.3 | 58.9 | 0.71 | 68.1 | 67.7 | 48571.0095 | 0.53859 | 75.5 | 49.2 | 0.96 | 68.1 | 67.9 | 105255.5637 | 0.72659 | 75.5 | 51.4354 | 1.7359 | 68.1 | 67.8177 | 174819.1489 | 0.691 | 75.5 | 51.7177 | 1.62 | 68.1 | 67.5589 | 160912.532 | 0.67759
2237 | -0.58333 | 75.9 | 55.3179 | 361.2027 | 515.859 | 75.5 | 59.1821 | 0.74 | 68.1 | 67.541 | 50146.6697 | 0.51259 | 0.44092 | 75.1 | 60.3179 | 0.94 | 68.1 | 68.559 | 57731.5323 | 0.55841 | 75.2 | 60.5 | 1.1559 | 68.1 | 68.4 | 71077.2001 | 0.53659 | 75.3 | 59.7769 | 1.36 | 68.1 | 68.159 | 88531.0091 | 0.54259 | 75.3 | 58.9 | 0.71 | 68.1 | 67.8 | 48880.653 | 0.541 | 75.5 | 49.459 | 0.96 | 68.1 | 68.1 | 104807.0644 | 0.72959 | 75.5 | 52.3 | 1.74 | 68.1 | 68.1 | 168522.9223 | 0.692 | 75.5 | 51.7821 | 1.63 | 68.1 | 67.7 | 160965.3977 | 0.67959
2238 | -0.6 | 75.9 | 55.6 | 344.9273 | 516.9364 | 75.5 | 58.9591 | 0.74 | 68.2 | 67.5 | 51197.496 | 0.516 | 0.51646 | 75.1 | 60.0818 | 0.93 | 68.2 | 68.4409 | 58531.152 | 0.557 | 75.3 | 60.2409 | 1.16 | 68.2 | 68.3 | 72507.4262 | 0.537 | 75.3 | 61.1182 | 1.36 | 68.2 | 68.7591 | 80804.0996 | 0.54241 | 75.4 | 59.2591 | 0.72 | 68.2 | 68 | 48230.7538 | 0.54359 | 75.6 | 50.0591 | 0.96 | 68.2 | 68.3591 | 102624.0818 | 0.732 | 75.6 | 51.7818 | 1.74 | 68.2 | 68 | 172936.3342 | 0.692 | 75.5 | 51.4 | 1.63 | 68.2 | 67.6591 | 164460.4803 | 0.68259
2239 | -0.61667 | 75.9 | 55.6592 | 345.0184 | 518.9368 | 75.5 | 60.0776 | 0.74592 | 68.2 | 68.0592 | 48185.4655 | 0.519 | 0.29407 | 75.1 | 59.7592 | 0.93 | 68.2 | 68.3 | 59832.5062 | 0.556 | 75.3 | 60.8368 | 1.16 | 68.2 | 68.6184 | 70067.721 | 0.538 | 75.3 | 61.6 | 1.3541 | 68.2 | 69 | 77639.2336 | 0.53941 | 75.4 | 59.1408 | 0.72 | 68.2 | 68 | 48707.0092 | 0.54559 | 75.6 | 50.4 | 0.96592 | 68.2 | 68.5 | 101528.0438 | 0.733 | 75.6 | 52.7552 | 1.74 | 68.2 | 68.3184 | 166289.1084 | 0.694 | 75.5592 | 51.9592 | 1.64 | 68.2 | 67.9 | 161615.3856 | 0.68559
2240 | -0.63333 | 76 | 56.3593 | 323.629 | 518.4627 | 75.6 | 61 | 0.74 | 68.2 | 68.5 | 45318.1945 | 0.519 | 0.11551 | 75.2 | 60.1593 | 0.93 | 68.2 | 68.4593 | 58391.4893 | 0.55541 | 75.3 | 62.0186 | 1.16 | 68.2 | 69.1 | 64244.5595 | 0.537 | 75.3593 | 61.6593 | 1.35 | 68.2 | 69 | 77172.3278 | 0.53641 | 75.4 | 59.5186 | 0.72 | 68.2 | 68.1593 | 47992.4998 | 0.548 | 75.6 | 49.822 | 0.97 | 68.2 | 68.3407 | 104207.0355 | 0.73459 | 75.6 | 54.2 | 1.74 | 68.2 | 68.8 | 155554.3441 | 0.692 | 75.6 | 52.4593 | 1.64 | 68.2 | 68.1 | 158907.7295 | 0.687
2241 | -0.65 | 76 | 56.7594 | 303.849 | 517.3406 | 75.6 | 60.5217 | 0.74 | 68.3 | 68.3406 | 46732.8033 | 0.518 | 0.2215 | 75.2 | 61.0189 | 0.93 | 68.3 | 68.8594 | 54914.775 | 0.554 | 75.3 | 62.0406 | 1.15 | 68.3 | 69.1 | 63842.9599 | 0.53341 | 75.4 | 61.1811 | 1.34 | 68.3 | 68.7406 | 79597.1139 | 0.533 | 75.4 | 60 | 0.72 | 68.3 | 68.4594 | 46515.6516 | 0.549 | 75.6 | 49.3 | 0.97 | 68.3 | 68.3 | 106618.2898 | 0.73659 | 75.6 | 53.7217 | 1.73 | 68.3 | 68.6406 | 158573.5891 | 0.68941 | 75.6 | 52.0811 | 1.65 | 68.3 | 68.0406 | 162005.969 | 0.68859
2242 | -0.66667 | 76 | 56.4404 | 310.3416 | 518.2382 | 75.6 | 60 | 0.74 | 68.3 | 68.1 | 48446.3444 | 0.518 | -0.031776 | 75.2 | 61.6 | 0.92 | 68.3 | 69.0404 | 52473.297 | 0.5504 | 75.3 | 61.1213 | 1.14 | 68.3 | 68.6404 | 67905.6584 | 0.531 | 75.4 | 60.6 | 1.33 | 68.3 | 68.4 | 82532.0106 | 0.531 | 75.5 | 59.6404 | 0.72 | 68.3 | 68.3 | 47736.4135 | 0.549 | 75.7 | 49.7596 | 0.97 | 68.3 | 68.4596 | 105299.6463 | 0.7386 | 75.7 | 54.1382 | 1.73 | 68.3 | 68.7596 | 155570.0012 | 0.688 | 75.6 | 52.7382 | 1.65 | 68.3 | 68.3191 | 157854.7389 | 0.6906
2243 | -0.68333 | 76 | 56.6597 | 309.6747 | 518.621 | 75.6 | 60.1 | 0.75 | 68.3 | 68.2 | 48311.6922 | 0.5196 | -0.80743 | 75.2 | 61.3 | 0.91403 | 68.3 | 68.9 | 53154.8113 | 0.546 | 75.4 | 61.179 | 1.14 | 68.3 | 68.6597 | 67732.6879 | 0.53 | 75.4 | 61.7387 | 1.33 | 68.3 | 69.0193 | 75985.4415 | 0.53 | 75.5 | 59.5597 | 0.72 | 68.3 | 68.3 | 48191.2613 | 0.5506 | 75.7 | 50.979 | 0.97 | 68.3 | 68.8597 | 100438.6409 | 0.739 | 75.7 | 55.4193 | 1.72 | 68.3 | 69.1 | 145597.5612 | 0.6844 | 75.6597 | 55.258 | 1.65 | 68.3 | 69.1193 | 140586.318 | 0.69
2244 | -0.7 | 76 | 57.7793 | 271.5218 | 514.463 | 75.6598 | 60.5598 | 0.75 | 68.3 | 68.4 | 47083.4357 | 0.52 | -1.1914 | 75.2 | 61.4598 | 0.91 | 68.3 | 68.9598 | 52183.011 | 0.5424 | 75.4 | 61.8598 | 1.14 | 68.3 | 69 | 64303.1906 | 0.528 | 75.4 | 63.4793 | 1.32 | 68.3 | 69.7598 | 65833.5275 | 0.5244 | 75.5 | 59.7402 | 0.73 | 68.3 | 68.4 | 47754.9625 | 0.551 | 75.7 | 52.3196 | 0.97 | 68.3 | 69.2 | 94987.9683 | 0.738 | 75.7 | 55.1207 | 1.71 | 68.3 | 68.9402 | 147191.7106 | 0.6804 | 75.7 | 56.7 | 1.64 | 68.3 | 69.5 | 130249.8136 | 0.6854
2245 | -0.68333 | 76 | 58.3 | 242.8015 | 508.201 | 75.6 | 60.3802 | 0.75 | 68.3 | 68.2401 | 47755.2235 | 0.52 | -0.6754 | 75.2 | 61.4802 | 0.9 | 68.3 | 68.8401 | 51717.7838 | 0.5374 | 75.4 | 62 | 1.13 | 68.3 | 69 | 63344.232 | 0.5244 | 75.4401 | 63.3203 | 1.294 | 68.3 | 69.5802 | 65753.1297 | 0.5158 | 75.5 | 59.7599 | 0.73 | 68.3 | 68.4 | 47807.4962 | 0.552 | 75.7 | 51.2406 | 0.97 | 68.3 | 68.8401 | 98864.6065 | 0.735 | 75.7 | 55.0797 | 1.7 | 68.3 | 68.8599 | 146798.4115 | 0.6764 | 75.7 | 55.3005 | 1.63 | 68.3 | 68.9802 | 138751.9966 | 0.68
2246 | -0.66667 | 76 | 57.54 | 262.7009 | 505.62 | 75.6 | 59.96 | 0.75 | 68.3 | 68.1 | 48978.0851 | 0.521 | -0.46961 | 75.2 | 60.94 | 0.894 | 68.3 | 68.54 | 53348.2644 | 0.534 | 75.4 | 62 | 1.12 | 68.3 | 68.94 | 62606.617 | 0.5204 | 75.4 | 62.7 | 1.28 | 68.3 | 69.2 | 67805.537 | 0.5084 | 75.5 | 59.86 | 0.73 | 68.3 | 68.5 | 47454.4166 | 0.552 | 75.7 | 50 | 0.97 | 68.3 | 68.5 | 103896.5898 | 0.735 | 75.7 | 54.5599 | 1.69 | 68.3 | 68.58 | 149153.8028 | 0.6724 | 75.7 | 54.78 | 1.62 | 68.3 | 68.76 | 141618.3091 | 0.6774
2247 | -0.65 | 76 | 57.3 | 275.1804 | 502.9791 | 75.6 | 60.1 | 0.75 | 68.2 | 68.1601 | 48634.869 | 0.522 | -0.52652 | 75.2 | 60.9601 | 0.89 | 68.2 | 68.5 | 52807.5038 | 0.5314 | 75.3 | 61.5797 | 1.11 | 68.2 | 68.6399 | 64214.3965 | 0.517 | 75.4 | 62.4797 | 1.26 | 68.2 | 68.9399 | 68052.9748 | 0.5018 | 75.4 | 59.8399 | 0.73 | 68.2 | 68.4 | 47385.8312 | 0.552 | 75.7 | 50.5203 | 0.97 | 68.2 | 68.6 | 101729.9265 | 0.735 | 75.7 | 54.2804 | 1.68 | 68.2 | 68.4601 | 150599.3253 | 0.6704 | 75.6 | 55.0797 | 1.61 | 68.2 | 68.7399 | 138516.1476 | 0.674
2248 | -0.63333 | 75.9 | 57.3 | 273.4193 | 499.6385 | 75.6 | 60 | 0.75 | 68.2 | 68.1 | 48735.7638 | 0.523 | -0.34055 | 75.1 | 61.2 | 0.88 | 68.2 | 68.5398 | 51369.9053 | 0.528 | 75.3 | 61.2602 | 1.11 | 68.2 | 68.4602 | 65181.7702 | 0.5144 | 75.4 | 61.3193 | 1.25 | 68.2 | 68.2795 | 73280.9196 | 0.4964 | 75.4 | 59.9 | 0.73 | 68.2 | 68.4 | 47234.8845 | 0.552 | 75.6 | 50.8 | 0.97 | 68.2 | 68.6 | 100111.8234 | 0.734 | 75.6 | 54.8 | 1.68 | 68.2 | 68.5398 | 145713.9218 | 0.6674 | 75.6 | 54.6398 | 1.604 | 68.2 | 68.5 | 140587.7307 | 0.671
2249 | -0.61667 | 75.9 | 57.2 | 277.8451 | 496.9378 | 75.5 | 60.8811 | 0.75 | 68.2 | 68.5207 | 46108.4783 | 0.523 | -0.25074 | 75.1 | 61.7811 | 0.88 | 68.2 | 68.7604 | 48910.3325 | 0.524 | 75.3 | 61.5 | 1.1 | 68.2 | 68.5604 | 63368.652 | 0.512 | 75.3 | 61.1207 | 1.24 | 68.2 | 68.1604 | 73870.1533 | 0.4944 | 75.4 | 60.5207 | 0.73 | 68.2 | 68.6604 | 45011.0736 | 0.5514 | 75.6 | 50.8604 | 0.96 | 68.2 | 68.6 | 99750.8005 | 0.732 | 75.6 | 56.1018 | 1.67 | 68.2 | 68.8604 | 136061.8132 | 0.6634 | 75.6 | 54.5 | 1.6 | 68.2 | 68.4 | 140956.3475 | 0.6684
2250 | -0.6 | 75.9 | 57.821 | 258.4271 | 492.5162 | 75.5 | 61.1395 | 0.75 | 68.2 | 68.6395 | 44928.0633 | 0.521 | -0.1012 | 75.1 | 61.779 | 0.87 | 68.2 | 68.6395 | 48166.2056 | 0.5184 | 75.3 | 61.7605 | 1.094 | 68.2 | 68.6 | 61721.5106 | 0.5084 | 75.3 | 61.5 | 1.23 | 68.2 | 68.3 | 71107.7104 | 0.4914 | 75.4 | 61.0395 | 0.72 | 68.2 | 68.9 | 43240.7157 | 0.5484 | 75.6 | 50.279 | 0.96 | 68.2 | 68.3395 | 101811.9528 | 0.731 | 75.6 | 57.721 | 1.65 | 68.2 | 69.3605 | 122958.4973 | 0.65679 | 75.5 | 54.2395 | 1.59 | 68.2 | 68.3 | 142060.981 | 0.666
2251 | -0.61667 | 75.9 | 57.8 | 252.0453 | 490.2788 | 75.5 | 60.5394 | 0.75 | 68.2 | 68.3 | 46709.994 | 0.52 | -0.12508 | 75.1 | 61.3 | 0.86 | 68.2 | 68.3394 | 49675.823 | 0.51439 | 75.2 | 62.4818 | 1.09 | 68.2 | 68.9212 | 57967.3652 | 0.50439 | 75.3 | 61.6 | 1.23 | 68.2 | 68.3 | 70055.2046 | 0.488 | 75.4 | 61 | 0.72 | 68.2 | 68.8 | 43109.8203 | 0.54539 | 75.6 | 49.8 | 0.96 | 68.2 | 68.2 | 103658.6878 | 0.731 | 75.6 | 56.6364 | 1.63 | 68.2 | 68.7788 | 129120.7759 | 0.64839 | 75.5 | 54.5212 | 1.59 | 68.2 | 68.3 | 139890.3522 | 0.665
2252 | -0.63333 | 76 | 57.6 | 255.8106 | 488.9786 | 75.5 | 60.4 | 0.75 | 68.2 | 68.2607 | 47170.5357 | 0.519 | -0.41107 | 75.1 | 60.8393 | 0.86 | 68.2 | 68.1393 | 50867.2354 | 0.511 | 75.3 | 62.5786 | 1.0739 | 68.2 | 68.8393 | 57054.7005 | 0.49879 | 75.3 | 61.8607 | 1.22 | 68.2 | 68.4 | 68425.7289 | 0.48439 | 75.4 | 60.8393 | 0.71 | 68.2 | 68.7 | 43368.7199 | 0.54239 | 75.6 | 50.5821 | 0.96 | 68.2 | 68.4607 | 100560.4887 | 0.731 | 75.6 | 55.7214 | 1.62 | 68.2 | 68.4 | 134377.9076 | 0.64439 | 75.6 | 55.5214 | 1.5839 | 68.2 | 68.6607 | 132842.7773 | 0.66239
2253 | -0.65 | 76 | 57.8608 | 251.1753 | 487.2567 | 75.6 | 60.8216 | 0.75 | 68.3 | 68.4608 | 45909.1245 | 0.519 | -0.57182 | 75.1 | 62.0041 | 0.85 | 68.3 | 68.6825 | 46623.6397 | 0.50839 | 75.3 | 62.0392 | 1.0639 | 68.3 | 68.6 | 58904.9455 | 0.49439 | 75.3 | 61.0175 | 1.21 | 68.3 | 67.8784 | 72361.1038 | 0.481 | 75.4 | 60.2392 | 0.71 | 68.3 | 68.4392 | 45002.891 | 0.54 | 75.6 | 52.2433 | 0.96 | 68.3 | 68.9608 | 93768.1504 | 0.729 | 75.6 | 55.2567 | 1.61 | 68.3 | 68.1784 | 137044.4372 | 0.64039 | 75.6 | 56.2 | 1.5739 | 68.3 | 68.8 | 127465.7962 | 0.65839
2254 | -0.66667 | 76 | 57.9391 | 240.0047 | 485.3781 | 75.6 | 60.8391 | 0.74 | 68.3 | 68.4391 | 45854.9125 | 0.518 | -0.049339 | 75.1 | 63.3 | 0.84 | 68.3 | 69.2 | 41631.0184 | 0.50178 | 75.3 | 62.3609 | 1.06 | 68.3 | 68.7 | 57111.9858 | 0.49039 | 75.4 | 60.2609 | 1.21 | 68.3 | 67.5 | 76288.7129 | 0.48161 | 75.4 | 59.6391 | 0.71 | 68.3 | 68.1391 | 46738.8466 | 0.54 | 75.7 | 52.6781 | 0.95 | 68.3 | 69 | 91696.6249 | 0.72539 | 75.6 | 54.2391 | 1.61 | 68.3 | 67.8 | 143573.823 | 0.639 | 75.6 | 54.9953 | 1.5639 | 68.3 | 68.3781 | 134839.7995 | 0.65439
2255 | -0.68333 | 76 | 57.3389 | 258.4812 | 486.0221 | 75.6 | 60.6 | 0.74 | 68.3 | 68.3611 | 46504.9053 | 0.517 | 0.33451 | 75.2 | 63.0389 | 0.83 | 68.3 | 69.0389 | 42014.6291 | 0.49439 | 75.3 | 62.9611 | 1.0439 | 68.3 | 68.9611 | 54144.552 | 0.48539 | 75.4 | 60.0389 | 1.21 | 68.3 | 67.4389 | 77647.741 | 0.483 | 75.4 | 59.9221 | 0.71 | 68.3 | 68.2611 | 46006.7785 | 0.54 | 75.7 | 52.3611 | 0.95 | 68.3 | 68.9 | 92451.2435 | 0.72139 | 75.7 | 54.5611 | 1.6 | 68.3 | 67.9 | 141564.7426 | 0.639 | 75.6 | 53.9611 | 1.56 | 68.3 | 68 | 141441.9238 | 0.654
2256 | -0.7 | 76 | 57.4612 | 260.5377 | 485.4553 | 75.6 | 60.5388 | 0.74 | 68.3 | 68.3388 | 46761.8708 | 0.517 | 0.5739 | 75.2 | 62.3388 | 0.82 | 68.3 | 68.6 | 43881.2898 | 0.48839 | 75.3 | 63.3612 | 1.03 | 68.3 | 69.1 | 51765.679 | 0.47939 | 75.4 | 60.0612 | 1.22 | 68.3 | 67.5 | 78183.096 | 0.48561 | 75.5 | 60.1388 | 0.71 | 68.3 | 68.4 | 45504.1718 | 0.539 | 75.7 | 52.3388 | 0.94388 | 68.3 | 68.8 | 92376.2992 | 0.71839 | 75.7 | 54.9 | 1.6 | 68.3 | 68 | 139132.4193 | 0.638 | 75.6612 | 53.3165 | 1.56 | 68.3 | 67.7388 | 146084.3672 | 0.65361
2257 | -0.7 | 76 | 57.1387 | 265.1935 | 484.6387 | 75.6 | 60.2387 | 0.74 | 68.3 | 68.2 | 47821.428 | 0.517 | 0.74061 | 75.2 | 61.5774 | 0.81 | 68.3 | 68.1387 | 46040.0072 | 0.48439 | 75.4 | 63.0774 | 1.02 | 68.3 | 68.8387 | 52261.4655 | 0.47239 | 75.4 | 60.0387 | 1.2261 | 68.3 | 67.5387 | 78670.5589 | 0.48761 | 75.5 | 60.1613 | 0.71 | 68.3 | 68.4 | 45492.2437 | 0.539 | 75.7 | 52.3613 | 0.94 | 68.3 | 68.7613 | 92031.0139 | 0.71539 | 75.7 | 55.4226 | 1.6 | 68.3 | 68.2 | 135801.2356 | 0.63639 | 75.7 | 52.6613 | 1.57 | 68.3 | 67.6 | 150838.154 | 0.65561
2258 | -0.7 | 76 | 57.1 | 269.1772 | 484.2386 | 75.6 | 59.9386 | 0.74 | 68.3 | 68.1 | 48739.9754 | 0.518 | 1.107 | 75.2 | 61.2 | 0.81 | 68.3 | 67.9 | 47222.7854 | 0.482 | 75.4 | 62.3386 | 1.01 | 68.3 | 68.4386 | 54588.1733 | 0.46739 | 75.4 | 59.6386 | 1.23 | 68.3 | 67.3386 | 81485.9087 | 0.49061 | 75.5 | 60.3 | 0.71 | 68.3 | 68.4 | 45003.2492 | 0.538 | 75.7 | 52.2386 | 0.94 | 68.3 | 68.6386 | 92096.4817 | 0.71239 | 75.7 | 54.9158 | 1.59 | 68.3 | 68.0386 | 138280.8045 | 0.635 | 75.7 | 51.493 | 1.5761 | 68.3 | 67.2386 | 159514.777 | 0.65861
2259 | -0.7 | 76 | 56.377 | 287.5063 | 485.9306 | 75.6 | 59.9 | 0.75 | 68.3 | 68.1 | 49013.5926 | 0.51962 | 1.1879 | 75.2 | 60.2154 | 0.81 | 68.3 | 67.377 | 50363.1024 | 0.481 | 75.4 | 61.477 | 1 | 68.3 | 67.9385 | 57895.0347 | 0.464 | 75.4 | 59.723 | 1.24 | 68.3 | 67.4615 | 81565.7802 | 0.495 | 75.5 | 60.3 | 0.71 | 68.3 | 68.4 | 44845.7499 | 0.537 | 75.7 | 51.2154 | 0.93 | 68.3 | 68.3 | 95770.6514 | 0.71 | 75.7 | 54.0385 | 1.5962 | 68.3 | 67.7 | 144459.1152 | 0.635 | 75.7 | 50.823 | 1.59 | 68.3 | 67.1615 | 165034.1681 | 0.66462
2260 | -0.7 | 76 | 55.9384 | 309.8245 | 488.8082 | 75.6 | 59.8 | 0.75 | 68.3 | 68 | 49512.5672 | 0.521 | 0.74492 | 75.2 | 59.3384 | 0.81 | 68.3 | 67 | 53563.3902 | 0.484 | 75.4 | 60.5384 | 1 | 68.3 | 67.4384 | 61845.7209 | 0.464 | 75.4 | 60.3233 | 1.25 | 68.3 | 67.8616 | 79000.8224 | 0.498 | 75.5 | 60.5616 | 0.70384 | 68.3 | 68.5 | 44038.7075 | 0.536 | 75.7 | 50.4 | 0.93 | 68.3 | 68.0384 | 98842.7952 | 0.71 | 75.7 | 53.4767 | 1.6 | 68.3 | 67.5 | 148387.8803 | 0.63662 | 75.7 | 51.8233 | 1.6 | 68.3 | 67.5616 | 159811.8522 | 0.66962
2261 | -0.7 | 76 | 55.9618 | 312.247 | 490.747 | 75.6 | 59.7618 | 0.75 | 68.3 | 68 | 49858.6933 | 0.523 | 0.8516 | 75.2 | 59.6618 | 0.82 | 68.3 | 67.2618 | 52932.6742 | 0.488 | 75.4 | 60.2 | 1 | 68.3 | 67.3 | 63540.7338 | 0.466 | 75.4 | 60.0765 | 1.26 | 68.3 | 67.7382 | 80519.2991 | 0.50062 | 75.5 | 61.4853 | 0.7 | 68.3 | 68.9235 | 41165.5988 | 0.53338 | 75.7 | 50.7235 | 0.93 | 68.3 | 68.1618 | 97520.1985 | 0.71 | 75.7 | 52.4765 | 1.61 | 68.3 | 67.2 | 156142.8832 | 0.63962 | 75.7 | 51.253 | 1.61 | 68.3 | 67.4382 | 164582.3626 | 0.67362
2262 | -0.7 | 76.1 | 55.7381 | 318.5416 | 493.7568 | 75.6 | 59.9619 | 0.75 | 68.3619 | 68.2 | 49278.9451 | 0.52462 | 1.1043 | 75.2 | 59.5763 | 0.82 | 68.3619 | 67.2381 | 53726.6056 | 0.491 | 75.4 | 60.0381 | 1.01 | 68.3619 | 67.2 | 64683.7077 | 0.469 | 75.4 | 60.2237 | 1.27 | 68.3619 | 67.8619 | 80568.5453 | 0.504 | 75.5 | 62 | 0.7 | 68.3619 | 69.1 | 39232.4417 | 0.52938 | 75.7 | 51.4619 | 0.93 | 68.3619 | 68.3619 | 94599.6618 | 0.709 | 75.7 | 51.1144 | 1.62 | 68.3619 | 66.8381 | 166826.2232 | 0.64524 | 75.7 | 50.1381 | 1.6262 | 68.3619 | 67.2 | 173609.9339 | 0.67924
2263 | -0.71667 | 76.1 | 55.3 | 335.5256 | 498.6578 | 75.7 | 60.162 | 0.75 | 68.4 | 68.3 | 48929.279 | 0.526 | 0.82244 | 75.2 | 58.938 | 0.83 | 68.4 | 67 | 56492.213 | 0.49624 | 75.4 | 60.062 | 1.02 | 68.4 | 67.3 | 65137.8691 | 0.47262 | 75.4 | 61.062 | 1.27 | 68.4 | 68.362 | 76382.6958 | 0.506 | 75.5 | 60.9521 | 0.69 | 68.4 | 68.576 | 41947.8299 | 0.52438 | 75.7 | 51.7 | 0.93 | 68.4 | 68.4 | 93419.3477 | 0.708 | 75.7 | 51.6479 | 1.64 | 68.4 | 67.224 | 164809.891 | 0.65262 | 75.7 | 50.5859 | 1.64 | 68.4 | 67.562 | 172163.7486 | 0.68562
2264 | -0.73333 | 76.1 | 55.6621 | 330.3298 | 501.8484 | 75.7 | 59.6758 | 0.76 | 68.4 | 68.1379 | 50529.9969 | 0.527 | 0.12616 | 75.2 | 58.8 | 0.84 | 68.4 | 67 | 57955.8775 | 0.50262 | 75.4 | 60.2 | 1.03 | 68.4 | 67.4 | 65212.814 | 0.47662 | 75.5 | 60.4516 | 1.27 | 68.4 | 68.0379 | 79885.9816 | 0.507 | 75.5 | 60.5242 | 0.69 | 68.4 | 68.3621 | 43236.4209 | 0.52338 | 75.8 | 51.4379 | 0.93 | 68.4 | 68.3379 | 94488.6209 | 0.707 | 75.7 | 51.9137 | 1.65 | 68.4 | 67.4379 | 164708.2996 | 0.65762 | 75.7 | 52.5105 | 1.65 | 68.4 | 68.2621 | 160522.0505 | 0.69062
2265 | -0.75 | 76.1 | 55.7378 | 324.7576 | 505.1977 | 75.7 | 59.0378 | 0.76 | 68.4 | 67.9 | 52954.9698 | 0.52962 | -0.15947 | 75.3 | 58.8622 | 0.85 | 68.4 | 67.2 | 58440.6707 | 0.50924 | 75.4 | 60.5622 | 1.0362 | 68.4 | 67.7 | 64210.8398 | 0.48062 | 75.5 | 59.5 | 1.28 | 68.4 | 67.6 | 85825.56 | 0.51062 | 75.5622 | 61.1622 | 0.69 | 68.4 | 68.6622 | 41386.5969 | 0.522 | 75.8 | 51.3 | 0.93 | 68.4 | 68.3 | 95167.9819 | 0.706 | 75.8 | 52.3111 | 1.67 | 68.4 | 67.7244 | 163412.3931 | 0.66362 | 75.7 | 53.3378 | 1.66 | 68.4 | 68.6 | 155222.83 | 0.692
2266 | -0.76667 | 76.2 | 56 | 320.3171 | 508.5116 | 75.7 | 58.9 | 0.77 | 68.5 | 67.9 | 53883.9732 | 0.53362 | 0.010815 | 75.3 | 58.4753 | 0.86 | 68.5 | 67.1377 | 60898.4449 | 0.51562 | 75.5 | 60.9 | 1.04 | 68.5 | 67.9 | 63212.5525 | 0.483 | 75.5 | 59.3377 | 1.2962 | 68.5 | 67.7 | 87588.8333 | 0.51562 | 75.6 | 60.9377 | 0.68 | 68.5 | 68.5377 | 41840.1815 | 0.51938 | 75.8 | 51.987 | 0.93 | 68.5 | 68.5 | 92574.5114 | 0.706 | 75.8 | 53.9247 | 1.68 | 68.5 | 68.3623 | 153016.5345 | 0.667 | 75.8 | 52.7377 | 1.66 | 68.5 | 68.5 | 159812.0488 | 0.69362
2267 | -0.78333 | 76.2 | 56.1624 | 314.8376 | 511.6371 | 75.8 | 59.3249 | 0.77 | 68.5 | 68.1624 | 53109.751 | 0.53762 | 0.13437 | 75.3 | 58.9498 | 0.88 | 68.5 | 67.5249 | 60015.0991 | 0.52425 | 75.5 | 60.3751 | 1.05 | 68.5 | 67.7376 | 66155.1359 | 0.48562 | 75.5 | 60.3498 | 1.31 | 68.5 | 68.2249 | 82985.1425 | 0.52062 | 75.6 | 59.8751 | 0.68 | 68.5 | 68.0376 | 44797.4076 | 0.51862 | 75.8 | 51.6127 | 0.93 | 68.5 | 68.3376 | 93976.1277 | 0.705 | 75.8 | 54.6 | 1.68 | 68.5 | 68.6 | 149105.9228 | 0.66862 | 75.8 | 52.2376 | 1.6662 | 68.5 | 68.4 | 163974.3829 | 0.696
2268 | -0.8 | 76.2 | 56.3 | 310.9872 | 514.3502 | 75.8 | 59.3374 | 0.78 | 68.5 | 68.2 | 53354.1544 | 0.54063 | -0.029044 | 75.4 | 59.4749 | 0.89 | 68.5 | 67.9 | 58902.7879 | 0.52963 | 75.5 | 60.3251 | 1.06 | 68.5 | 67.7626 | 66941.7018 | 0.49063 | 75.6 | 61.1374 | 1.31 | 68.5 | 68.7 | 79038.9466 | 0.522 | 75.6 | 59.4 | 0.68 | 68.5 | 67.8 | 46413.2255 | 0.52063 | 75.9 | 51.2251 | 0.93 | 68.5 | 68.3 | 95379.3259 | 0.705 | 75.8626 | 53.2246 | 1.68 | 68.5 | 68.1749 | 159073.0705 | 0.66963 | 75.8 | 52.5251 | 1.67 | 68.5 | 68.5626 | 162377.7464 | 0.69863
2269 | -0.8 | 76.2 | 56.1 | 317.6162 | 516.9761 | 75.8 | 59.1 | 0.78 | 68.5 | 68.2 | 54465.3204 | 0.544 | -0.25816 | 75.4 | 59.2 | 0.89627 | 68.5 | 67.8627 | 60617.3174 | 0.53525 | 75.5 | 60.2746 | 1.06 | 68.5 | 67.8373 | 67806.2864 | 0.49463 | 75.6 | 61.1 | 1.31 | 68.5 | 68.7 | 79498.098 | 0.523 | 75.6 | 59.4 | 0.69 | 68.5 | 67.9 | 46559.6248 | 0.52263 | 75.9 | 52.1627 | 0.93 | 68.5 | 68.6 | 91829.4826 | 0.705 | 75.9 | 52.588 | 1.69 | 68.5 | 68.0627 | 164748.7872 | 0.67363 | 75.8 | 53.1627 | 1.67 | 68.5 | 68.8 | 158480.5313 | 0.7
2270 | -0.8 | 76.2 | 56.2628 | 316.0697 | 518.9884 | 75.8 | 59.2 | 0.79 | 68.5 | 68.3 | 54462.3644 | 0.54763 | -0.022696 | 75.4 | 59.6256 | 0.90628 | 68.5 | 68.1628 | 59696.3935 | 0.54063 | 75.5 | 59.6372 | 1.0763 | 68.5 | 67.5372 | 71554.1302 | 0.49963 | 75.6 | 60.7372 | 1.32 | 68.5 | 68.5372 | 81743.9036 | 0.524 | 75.6 | 58.6116 | 0.69 | 68.5 | 67.5372 | 49160.1495 | 0.52563 | 75.9 | 51.086 | 0.93 | 68.5 | 68.2372 | 95890.5445 | 0.703 | 75.9 | 53.5628 | 1.7 | 68.5 | 68.4628 | 158431.6944 | 0.677 | 75.8 | 52.4116 | 1.68 | 68.5 | 68.5372 | 164262.6584 | 0.7
2271 | -0.8 | 76.2 | 55.8371 | 327.6454 | 522.2662 | 75.8 | 59.6629 | 0.79 | 68.5 | 68.5 | 53371.4559 | 0.55 | 0.37974 | 75.4 | 60.0629 | 0.91 | 68.5 | 68.4 | 58533.5156 | 0.54463 | 75.5 | 60.2887 | 1.09 | 68.5 | 68.0258 | 69317.97 | 0.50563 | 75.6 | 59.9371 | 1.32 | 68.5 | 68.1371 | 86664.3269 | 0.52663 | 75.7 | 58.4258 | 0.7 | 68.5 | 67.5629 | 50355.8399 | 0.53063 | 75.9 | 49.9 | 0.93 | 68.5 | 67.9 | 100775.0226 | 0.70563 | 75.9 | 52.9484 | 1.7063 | 68.5 | 68.2742 | 163637.5047 | 0.67863 | 75.8 | 50.9113 | 1.68 | 68.5 | 68.1371 | 175285.5985 | 0.703
2272 | -0.8 | 76.2 | 55.437 | 343.9907 | 526.2672 | 75.8 | 59.7 | 0.79 | 68.5 | 68.6 | 53367.8193 | 0.552 | 0.20541 | 75.4 | 60.1 | 0.92 | 68.5 | 68.5 | 58720.6626 | 0.548 | 75.5 | 59.7849 | 1.0963 | 68.5 | 67.774 | 72409.1613 | 0.50863 | 75.6 | 59.7 | 1.33 | 68.5 | 68.1 | 88530.531 | 0.53063 | 75.7 | 58.174 | 0.7 | 68.5 | 67.537 | 51399.3161 | 0.53563 | 75.9 | 50 | 0.93 | 68.5 | 68 | 100647.445 | 0.70763 | 75.9 | 50.7849 | 1.7163 | 68.5 | 67.674 | 179910.0566 | 0.68263 | 75.8 | 51.1891 | 1.69 | 68.5 | 68.326 | 174325.2482 | 0.707
2273 | -0.8 | 76.2 | 54.9369 | 365.1519 | 531.1314 | 75.8 | 59.3369 | 0.79631 | 68.5 | 68.4369 | 54735.085 | 0.55363 | -0.064788 | 75.4 | 59.9 | 0.92 | 68.5 | 68.4 | 59855.7287 | 0.551 | 75.6 | 58.8 | 1.11 | 68.5 | 67.4631 | 77759.2461 | 0.51626 | 75.6 | 59.7369 | 1.34 | 68.5 | 68.2 | 89012.2388 | 0.534 | 75.7 | 57.6 | 0.71 | 68.5 | 67.3631 | 53825.5332 | 0.54163 | 75.9 | 50 | 0.93 | 68.5 | 68 | 101134.9072 | 0.71 | 75.9 | 50.7526 | 1.73 | 68.5 | 67.8263 | 182138.4387 | 0.68963 | 75.8 | 51.9 | 1.7 | 68.5 | 68.6 | 169768.2522 | 0.709
2274 | -0.8 | 76.2 | 55.0633 | 370.1247 | 535.406 | 75.8 | 59.2 | 0.8 | 68.5 | 68.4 | 55359.1787 | 0.556 | -0.06647 | 75.4 | 59.8 | 0.93 | 68.5 | 68.4 | 60630.3062 | 0.55463 | 75.6 | 60.4163 | 1.1263 | 68.5 | 68.3265 | 71193.6562 | 0.52263 | 75.6 | 59.6 | 1.35 | 68.5 | 68.2 | 90247.0804 | 0.53763 | 75.7 | 58.0265 | 0.72 | 68.5 | 67.6633 | 53280.8557 | 0.54863 | 75.9 | 50.6265 | 0.94 | 68.5 | 68.2633 | 98855.6212 | 0.712 | 75.9 | 51.4367 | 1.7463 | 68.5 | 68.1 | 178435.8942 | 0.69463 | 75.8 | 51.8367 | 1.7 | 68.5 | 68.6 | 170653.6171 | 0.711
2275 | -0.81667 | 76.2 | 55.5634 | 355.1721 | 538.3169 | 75.8 | 59.6634 | 0.8 | 68.6 | 68.6634 | 54254.7847 | 0.55863 | -0.2628 | 75.4 | 59.8 | 0.93 | 68.6 | 68.5 | 61021.8943 | 0.558 | 75.6 | 61.8634 | 1.13 | 68.6 | 69.0634 | 64582.3505 | 0.525 | 75.6 | 59.9634 | 1.36 | 68.6 | 68.4634 | 88936.1787 | 0.54163 | 75.7 | 58.3366 | 0.73 | 68.6 | 67.9 | 52787.8681 | 0.55363 | 75.9 | 49.9831 | 0.94 | 68.6 | 68.1366 | 101795.8411 | 0.713 | 75.9 | 52.1901 | 1.76 | 68.6 | 68.4634 | 173802.9182 | 0.69963 | 75.9 | 52.4901 | 1.7 | 68.6 | 68.8634 | 166651.2553 | 0.71263
2276 | -0.83333 | 76.3 | 55.9635 | 341.0145 | 540.4539 | 75.9 | 59.6365 | 0.8 | 68.6 | 68.7 | 54380.3479 | 0.56 | -0.32697 | 75.5 | 59.5365 | 0.94 | 68.6 | 68.4365 | 62749.7188 | 0.56163 | 75.6 | 61.3095 | 1.13 | 68.6 | 68.773 | 67587.5861 | 0.525 | 75.6635 | 60.6635 | 1.37 | 68.6 | 68.8 | 85456.816 | 0.544 | 75.7 | 58.5635 | 0.73635 | 68.6 | 68.1 | 52846.4451 | 0.55863 | 75.9 | 49.227 | 0.94 | 68.6 | 68 | 105337.2558 | 0.71663 | 75.9 | 52.6365 | 1.76 | 68.6 | 68.7 | 171675.4524 | 0.70163 | 75.9 | 52.7365 | 1.71 | 68.6 | 68.9 | 165140.2494 | 0.713
2277 | -0.85 | 76.3 | 55.8364 | 339.7809 | 543.4088 | 75.9 | 59.4 | 0.81 | 68.6 | 68.6 | 55629.7006 | 0.56164 | -0.1951 | 75.5 | 59.2 | 0.95 | 68.6 | 68.4 | 64405.6064 | 0.56564 | 75.6 | 61.0272 | 1.1364 | 68.6 | 68.7 | 69248.468 | 0.52764 | 75.7 | 60.6728 | 1.37 | 68.6 | 68.8364 | 85730.1837 | 0.545 | 75.7 | 59.2272 | 0.74 | 68.6 | 68.4636 | 51056.4267 | 0.56364 | 75.9 | 50.1908 | 0.95 | 68.6 | 68.3636 | 101912.7517 | 0.72 | 75.9 | 51.8728 | 1.77 | 68.6 | 68.5364 | 177955.4698 | 0.70464 | 75.9 | 52.3 | 1.71 | 68.6 | 68.8 | 168495.9864 | 0.713
2278 | -0.86667 | 76.3 | 55.8637 | 343.9 | 546.6823 | 75.9 | 59.6637 | 0.81 | 68.7 | 68.8 | 54892.1831 | 0.563 | 0.00023107 | 75.5 | 59.1 | 0.95637 | 68.7 | 68.4 | 65592.1068 | 0.56964 | 75.6637 | 61.0726 | 1.14 | 68.7 | 68.7363 | 69447.7615 | 0.529 | 75.7 | 60.4 | 1.37 | 68.7 | 68.7 | 87667.3471 | 0.546 | 75.8 | 59.8 | 0.74 | 68.7 | 68.8 | 49764.3914 | 0.56564 | 76 | 50.1088 | 0.95 | 68.7 | 68.4 | 102532.0099 | 0.72164 | 76 | 53.0186 | 1.78 | 68.7 | 68.9637 | 170350.8084 | 0.70764 | 75.9 | 51.5726 | 1.71 | 68.7 | 68.6363 | 173729.8048 | 0.714
2279 | -0.88333 | 76.3 | 55.9638 | 342.7978 | 549.3553 | 75.9 | 60.1638 | 0.81 | 68.7 | 69 | 53516.0595 | 0.564 | -0.091982 | 75.5638 | 59.5277 | 0.96 | 68.7 | 68.6638 | 64519.7446 | 0.57464 | 75.7 | 60.7 | 1.14 | 68.7 | 68.6 | 71562.7048 | 0.531 | 75.7 | 60.6638 | 1.38 | 68.7 | 68.9 | 86756.6694 | 0.548 | 75.8 | 59.6 | 0.75 | 68.7 | 68.7362 | 50560.8723 | 0.56764 | 76 | 49.6 | 0.95 | 68.7 | 68.3638 | 105002.6833 | 0.724 | 76 | 53.6085 | 1.78 | 68.7 | 69.1362 | 166208.3728 | 0.708 | 76 | 51.8277 | 1.71 | 68.7 | 68.7638 | 172807.9853 | 0.716
2280 | -0.9 | 76.4 | 56.1 | 335.3605 | 550.9279 | 76 | 60.3 | 0.81 | 68.7 | 69.1 | 53143.95 | 0.564 | -0.24533 | 75.6 | 59.6361 | 0.97 | 68.7 | 68.8 | 64248.5462 | 0.577 | 75.7 | 60.7639 | 1.15 | 68.7 | 68.7 | 71843.1813 | 0.53364 | 75.8 | 61.5918 | 1.38 | 68.7 | 69.3279 | 81588.6359 | 0.548 | 75.8 | 60.0918 | 0.75 | 68.7 | 69.0279 | 49197.7468 | 0.56964 | 76 | 49.6 | 0.96 | 68.7 | 68.4 | 105672.9639 | 0.727 | 76 | 52.8 | 1.78 | 68.7 | 68.9361 | 172788.9139 | 0.708 | 76 | 52.3 | 1.71 | 68.7 | 68.9361 | 169803.7129 | 0.717
2281 | -0.9 | 76.4 | 56.2 | 332.7875 | 551.4 | 76 | 60.2641 | 0.81 | 68.7 | 69.1 | 53180.0578 | 0.564 | -0.58257 | 75.6 | 59.4 | 0.97 | 68.7 | 68.8 | 65587.4664 | 0.58 | 75.7 | 61.0641 | 1.15 | 68.7 | 68.9 | 70844.5498 | 0.536 | 75.8 | 62.4 | 1.37 | 68.7 | 69.7 | 76719.4894 | 0.546 | 75.8 | 60.2719 | 0.75 | 68.7 | 69.1359 | 48675.7611 | 0.56936 | 76 | 49.8641 | 0.96 | 68.7 | 68.5641 | 105017.8177 | 0.72964 | 76 | 52.8641 | 1.78 | 68.7 | 69 | 172546.3597 | 0.70964 | 76 | 53.3563 | 1.7136 | 68.7 | 69.2641 | 162125.3225 | 0.717
2282 | -0.9 | 76.4 | 56.6642 | 318.2476 | 550.4075 | 76 | 60.1 | 0.81 | 68.7 | 69 | 53636.6262 | 0.563 | -0.61182 | 75.6 | 59.8284 | 0.98 | 68.7 | 68.9642 | 64298.0846 | 0.583 | 75.7 | 60.6075 | 1.16 | 68.7 | 68.7358 | 73081.8994 | 0.537 | 75.8 | 61.3433 | 1.36 | 68.7 | 69.1716 | 82237.8325 | 0.54236 | 75.8 | 59.7 | 0.75 | 68.7 | 68.8358 | 50624.2334 | 0.57 | 76 | 50.5284 | 0.96 | 68.7 | 68.7642 | 102673.7407 | 0.731 | 76 | 52.4716 | 1.78 | 68.7 | 68.9 | 175847.9637 | 0.71 | 76 | 53.6075 | 1.71 | 68.7 | 69.3358 | 159766.8571 | 0.71436
2283 | -0.9 | 76.4 | 56.2357 | 324.9079 | 551.3858 | 76 | 59.9 | 0.81 | 68.7 | 68.9 | 54438.6378 | 0.563 | -0.50393 | 75.6 | 60.3643 | 0.98 | 68.7 | 69.2 | 62205.3263 | 0.584 | 75.7 | 60.5286 | 1.16 | 68.7 | 68.7643 | 73680.7075 | 0.54 | 75.8 | 60.5643 | 1.36 | 68.7 | 68.8 | 86904.6137 | 0.543 | 75.8 | 59.8286 | 0.75 | 68.7 | 68.9643 | 50314.5925 | 0.57164 | 76 | 50.8 | 0.96 | 68.7 | 68.9 | 101764.2078 | 0.732 | 76 | 52.3286 | 1.79 | 68.7 | 68.9 | 176972.2137 | 0.71164 | 76 | 53.3643 | 1.71 | 68.7 | 69.2 | 161324.2203 | 0.713
2284 | -0.9 | 76.4 | 56.4288 | 329.5591 | 551.9068 | 76 | 59.8 | 0.81 | 68.7 | 68.9 | 54807.9171 | 0.563 | -0.32565 | 75.6 | 61.2288 | 0.98 | 68.7 | 69.5644 | 58716.7689 | 0.584 | 75.7 | 60.7356 | 1.17 | 68.7 | 68.8356 | 72864.5895 | 0.54164 | 75.8 | 60.2356 | 1.36 | 68.7 | 68.6356 | 88662.1738 | 0.543 | 75.8 | 60.2644 | 0.75 | 68.7 | 69.1 | 48987.755 | 0.572 | 76 | 51.5932 | 0.96 | 68.7 | 69.0644 | 98478.0528 | 0.732 | 76 | 52.9 | 1.79 | 68.7 | 69.1 | 172776.3842 | 0.712 | 76 | 52.9068 | 1.7 | 68.7 | 69.0356 | 164209.752 | 0.711
2285 | -0.9 | 76.4 | 56.5355 | 319.2517 | 551.2 | 76 | 60.0645 | 0.81 | 68.7 | 69 | 53760.4883 | 0.563 | -0.66616 | 75.6 | 60.8419 | 0.97 | 68.7 | 69.3709 | 60022.5147 | 0.58135 | 75.7 | 60.6 | 1.17 | 68.7 | 68.8 | 74058.6494 | 0.543 | 75.8 | 60.8581 | 1.37 | 68.7 | 68.9645 | 85250.4407 | 0.545 | 75.8 | 60.4 | 0.75 | 68.7 | 69.2 | 48431.682 | 0.571 | 76 | 52.2 | 0.96 | 68.7 | 69.2355 | 95718.7668 | 0.731 | 76 | 54.2226 | 1.79 | 68.7 | 69.4645 | 163124.2012 | 0.712 | 76 | 54.0517 | 1.7 | 68.7 | 69.3291 | 155608.2307 | 0.71
2286 | -0.9 | 76.4 | 57.2293 | 301.7173 | 549.3475 | 76 | 60.4646 | 0.81 | 68.7 | 69.2 | 52294.4445 | 0.562 | -1.1486 | 75.6 | 60 | 0.97 | 68.7 | 69 | 63313.4978 | 0.58165 | 75.7 | 61.2939 | 1.17 | 68.7 | 69.1646 | 70712.4761 | 0.545 | 75.8 | 61.6354 | 1.36 | 68.7 | 69.3 | 80474.3205 | 0.543 | 75.8 | 60.6646 | 0.75 | 68.7 | 69.3 | 47438.8856 | 0.57 | 76 | 52.7939 | 0.96 | 68.7 | 69.3646 | 93081.8473 | 0.729 | 76 | 54.8354 | 1.78 | 68.7 | 69.6 | 157732.1568 | 0.70835 | 76 | 55.9646 | 1.69 | 68.7 | 69.9 | 141034.1659 | 0.70535
2287 | -0.91667 | 76.4 | 57.8648 | 270.6458 | 546.541 | 76 | 60.2352 | 0.80352 | 68.7648 | 69.0352 | 53090.8592 | 0.561 | -1.6435 | 75.6 | 60.4648 | 0.97 | 68.7648 | 69.2648 | 61717.6705 | 0.582 | 75.7 | 62.2648 | 1.17 | 68.7648 | 69.5648 | 65768.2943 | 0.54335 | 75.8 | 61.8648 | 1.36 | 68.7648 | 69.3648 | 79040.739 | 0.541 | 75.8 | 61.4295 | 0.75 | 68.7648 | 69.5648 | 44920.0453 | 0.568 | 76.0648 | 52.5057 | 0.95352 | 68.7648 | 69.2352 | 94103.4091 | 0.726 | 76 | 55.0295 | 1.77 | 68.7648 | 69.6 | 155950.8177 | 0.706 | 76 | 58.0533 | 1.67 | 68.7648 | 70.4295 | 125580.9408 | 0.6987
2288 | -0.93333 | 76.4 | 58.5298 | 249.3533 | 543.3161 | 76 | 60.2649 | 0.8 | 68.8 | 69.0649 | 53023.2569 | 0.56 | -1.9144 | 75.6 | 61.5946 | 0.97 | 68.8 | 69.7298 | 56948.4236 | 0.58035 | 75.8 | 62.3351 | 1.16 | 68.8 | 69.5351 | 65487.5229 | 0.541 | 75.8 | 62.1 | 1.35 | 68.8 | 69.4 | 77501.2888 | 0.53735 | 75.9 | 62.2649 | 0.74 | 68.8 | 69.9 | 42235.3638 | 0.56435 | 76.1 | 52.0649 | 0.95 | 68.8 | 69.1 | 95703.8646 | 0.72435 | 76.1 | 56.7244 | 1.76 | 68.8 | 70.0649 | 142365.1549 | 0.70135 | 76 | 59.4351 | 1.6435 | 68.8 | 70.7 | 114106.1556 | 0.6887
2289 | -0.95 | 76.4 | 59.265 | 215.4854 | 538.2151 | 76 | 60.6 | 0.8 | 68.8 | 69.2 | 51822.6796 | 0.559 | -1.3848 | 75.7 | 62.565 | 0.9635 | 68.8 | 70.065 | 52892.202 | 0.57635 | 75.8 | 61.8 | 1.16 | 68.8 | 69.3 | 67819.559 | 0.539 | 75.8 | 61.735 | 1.34 | 68.8 | 69.235 | 79221.9603 | 0.53435 | 75.9 | 61.705 | 0.7335 | 68.8 | 69.635 | 43447.1882 | 0.55835 | 76.1 | 52.135 | 0.95 | 68.8 | 69.1 | 95140.6038 | 0.723 | 76.1 | 58.33 | 1.7435 | 68.8 | 70.5 | 129301.9667 | 0.69435 | 76.065 | 58.405 | 1.62 | 68.8 | 70.17 | 119688.4461 | 0.6777
2290 | -0.96667 | 76.5 | 59.0349 | 214.8928 | 535.4047 | 76.1 | 60.4 | 0.8 | 68.8 | 69.1 | 52421.8257 | 0.557 | -1.0931 | 75.7 | 61.9698 | 0.96 | 68.8 | 69.7349 | 54809.8648 | 0.57035 | 75.8 | 62.2302 | 1.16 | 68.8 | 69.4651 | 65667.6039 | 0.53735 | 75.8651 | 61.0698 | 1.34 | 68.8 | 68.9349 | 82729.8631 | 0.533 | 75.9 | 61 | 0.73 | 68.8 | 69.3 | 45462.786 | 0.55535 | 76.1 | 52.4302 | 0.95 | 68.8 | 69.2 | 93959.5568 | 0.72135 | 76.1 | 58.6 | 1.72 | 68.8 | 70.4349 | 125872.3846 | 0.6847 | 76.1 | 57.9651 | 1.6 | 68.8 | 69.9 | 121013.4784 | 0.6687
2291 | -0.98333 | 76.5 | 59 | 221.0087 | 533.2087 | 76.1 | 60.8957 | 0.8 | 68.9 | 69.3304 | 50687.6881 | 0.556 | -1.1923 | 75.7 | 62.0304 | 0.95 | 68.9 | 69.7652 | 54233.8877 | 0.56735 | 75.8 | 63.4304 | 1.15 | 68.9 | 70.0652 | 59375.6405 | 0.53335 | 75.9 | 63.1218 | 1.3335 | 68.9 | 69.8609 | 71083.1503 | 0.53135 | 75.9 | 61.3652 | 0.73 | 68.9 | 69.4 | 44245.9319 | 0.553 | 76.1 | 53.2304 | 0.95 | 68.9 | 69.4 | 90705.5283 | 0.719 | 76.1 | 59.2957 | 1.7 | 68.9 | 70.5 | 119583.3967 | 0.6757 | 76.1 | 58.7304 | 1.58 | 68.9 | 70.0652 | 114514.4927 | 0.6597
2292 | -1 | 76.5 | 60.296 | 180.8246 | 526.0239 | 76.1 | 61.6653 | 0.79 | 68.9 | 69.6 | 47992.226 | 0.553 | -0.84364 | 75.7 | 62.5347 | 0.94 | 68.9 | 69.9 | 51712.1847 | 0.56235 | 75.8 | 64.3653 | 1.1335 | 68.9 | 70.4 | 54304.6877 | 0.52735 | 75.9 | 65.4653 | 1.3135 | 68.9 | 70.9 | 57069.3935 | 0.52269 | 75.9653 | 61.7 | 0.72 | 68.9 | 69.5 | 42981.7752 | 0.54935 | 76.2 | 54.5614 | 0.94 | 68.9 | 69.7653 | 84919.7604 | 0.71535 | 76.1 | 59.4693 | 1.67 | 68.9 | 70.4347 | 116446.0001 | 0.66469 | 76.1 | 58.2386 | 1.5535 | 68.9 | 69.7347 | 116178.2677 | 0.65035
2293 | -1.0167 | 76.5 | 60.6 | 157.2618 | 518.98 | 76.1 | 61.8655 | 0.79 | 68.9 | 69.7 | 47010.3739 | 0.54835 | -0.90949 | 75.7 | 62.6655 | 0.93 | 68.9 | 69.9 | 50739.6365 | 0.55635 | 75.9 | 64.1691 | 1.12 | 68.9 | 70.2345 | 54658.636 | 0.51869 | 75.9 | 65.3345 | 1.2835 | 68.9 | 70.7345 | 56691.9226 | 0.51104 | 76 | 62.1655 | 0.72 | 68.9 | 69.6655 | 41411.3109 | 0.54535 | 76.2 | 55.7655 | 0.93345 | 68.9 | 70 | 79644.6309 | 0.70969 | 76.2 | 58.3691 | 1.6435 | 68.9 | 69.9345 | 122581.1488 | 0.65535 | 76.1 | 58.8273 | 1.54 | 68.9 | 69.8309 | 111149.017 | 0.64269
2294 | -1.0333 | 76.6 | 60.6 | 154.182 | 513.1132 | 76.2 | 62.1656 | 0.78 | 69 | 69.7656 | 45680.6865 | 0.54434 | -1.03 | 75.7 | 62.9 | 0.92 | 69 | 70 | 49366.7579 | 0.55034 | 75.9 | 64.3967 | 1.1 | 69 | 70.2656 | 52851.7283 | 0.51169 | 75.9 | 64.9 | 1.26 | 69 | 70.4 | 57802.1176 | 0.50069 | 76 | 62.4344 | 0.71 | 69 | 69.7344 | 40206.7393 | 0.54034 | 76.2 | 56.8967 | 0.92344 | 69 | 70.2656 | 74776.0525 | 0.70269 | 76.2 | 58.8623 | 1.6234 | 69 | 69.9656 | 117663.9605 | 0.64769 | 76.1656 | 59.6344 | 1.5134 | 69 | 70 | 104305.2095 | 0.63169
2295 | -1.05 | 76.6 | 61.1314 | 138.6784 | 505.8833 | 76.2 | 62.8314 | 0.77 | 69 | 69.9657 | 43205.5825 | 0.53869 | -0.27834 | 75.8 | 63.6314 | 0.91 | 69 | 70.1657 | 46042.2481 | 0.54334 | 75.9 | 64.9 | 1.0834 | 69 | 70.4 | 49748.913 | 0.50269 | 75.9 | 65.2657 | 1.23 | 69 | 70.4657 | 54963.238 | 0.48969 | 76 | 63.0314 | 0.7 | 69 | 69.9657 | 38171.3379 | 0.53434 | 76.2 | 58.5627 | 0.91 | 69 | 70.6657 | 67517.5835 | 0.69369 | 76.2 | 60.4314 | 1.6 | 69 | 70.4 | 105629.1768 | 0.63703 | 76.2 | 58.1373 | 1.49 | 69 | 69.2686 | 112469.3441 | 0.62269
2296 | -1.0667 | 76.6 | 61.6 | 117.2575 | 497.5472 | 76.2 | 63.9974 | 0.76 | 69 | 70.4658 | 38986.4325 | 0.53134 | -0.336 | 75.8 | 64.1342 | 0.89342 | 69 | 70.3342 | 43542.9123 | 0.53468 | 75.9 | 64.2684 | 1.0634 | 69 | 70.0342 | 51522.2355 | 0.49368 | 75.9658 | 65.4342 | 1.2034 | 69 | 70.5 | 52693.1528 | 0.47803 | 76 | 63.5 | 0.69 | 69 | 70.1 | 36368.1166 | 0.52668 | 76.2 | 59.0342 | 0.9 | 69 | 70.6342 | 64608.6087 | 0.68268 | 76.2 | 60.7342 | 1.57 | 69 | 70.3342 | 101580.0133 | 0.62503 | 76.2 | 58.5948 | 1.4734 | 69 | 69.3316 | 108714.115 | 0.61668
2297 | -1.0833 | 76.6 | 61.8659 | 108.418 | 489.5135 | 76.2 | 66.0296 | 0.75 | 69.1 | 71.3318 | 31732.9782 | 0.52068 | -0.66631 | 75.8 | 65.7955 | 0.88 | 69.1 | 70.9978 | 36674.0389 | 0.52468 | 75.9 | 64.6978 | 1.05 | 69.1 | 70.1659 | 49038.9681 | 0.48634 | 76 | 65.2 | 1.1734 | 69.1 | 70.2341 | 52719.1287 | 0.46668 | 76 | 65.5273 | 0.68 | 69.1 | 70.9637 | 29954.1903 | 0.51868 | 76.3 | 60.2955 | 0.88341 | 69.1 | 70.9318 | 58812.1084 | 0.67168 | 76.2 | 61.5637 | 1.54 | 69.1 | 70.4659 | 94644.2143 | 0.61302 | 76.2 | 59.8 | 1.4534 | 69.1 | 69.7 | 99672.2067 | 0.60768
2298 | -1.1 | 76.7 | 63.3321 | 61.6702 | 477.2831 | 76.2 | 66.834 | 0.7234 | 69.1 | 71.534 | 28425.799 | 0.50436 | -0.37678 | 75.8 | 67.3 | 0.8534 | 69.1 | 71.6 | 30221.9919 | 0.50902 | 75.9 | 65.134 | 1.0234 | 69.1 | 70.234 | 46197.994 | 0.47668 | 76 | 64.1019 | 1.15 | 69.1 | 69.5019 | 56976.3126 | 0.45668 | 76 | 67.766 | 0.66 | 69.1 | 71.9 | 22902.3675 | 0.50236 | 76.3 | 62.166 | 0.8634 | 69.1 | 71.3 | 50924.8265 | 0.65636 | 76.3 | 62.134 | 1.5034 | 69.1 | 70.534 | 88701.2463 | 0.59902 | 76.2 | 59.534 | 1.4334 | 69.1 | 69.5 | 100027.4859 | 0.59934
2299 | -1.1333 | 76.7 | 63.2339 | 54.9199 | 468.0078 | 76.3 | 66.3 | 0.7 | 69.2 | 71.1339 | 29213.7106 | 0.48835 | -0.15943 | 75.8 | 66.6016 | 0.82339 | 69.2 | 71.1339 | 31610.9645 | 0.49202 | 75.9 | 65.0661 | 1.0034 | 69.2 | 70.1 | 45711.9927 | 0.46668 | 76 | 63 | 1.13 | 69.2 | 68.8339 | 61550.7054 | 0.45034 | 76.1 | 68 | 0.63339 | 69.2 | 71.9 | 21392.994 | 0.48335 | 76.3 | 63.7646 | 0.84 | 69.2 | 71.7323 | 44107.3198 | 0.63935 | 76.3 | 61.0016 | 1.4734 | 69.2 | 69.9339 | 94190.9583 | 0.58602 | 76.2661 | 59.4 | 1.4134 | 69.2 | 69.3 | 99635.8067 | 0.59168
2300 | -1.1667 | 76.8 | 62.9 | 64.994 | 460.7723 | 76.3 | 66.3663 | 0.68 | 69.2 | 71.1 | 28078.2908 | 0.47301 | -0.0005059 | 75.8 | 65.6337 | 0.8 | 69.2 | 70.5337 | 34066.728 | 0.47767 | 76 | 65.1 | 0.98337 | 69.2 | 70.1 | 44590.3612 | 0.45767 | 76 | 62.9 | 1.12 | 69.2 | 68.8 | 61491.0991 | 0.44734 | 76.1 | 67.7337 | 0.61 | 69.2 | 71.6337 | 21370.5391 | 0.46435 | 76.3663 | 65.0663 | 0.81337 | 69.2 | 72 | 38562.534 | 0.61935 | 76.3 | 60.2663 | 1.45 | 69.2 | 69.5 | 97401.5544 | 0.57667 | 76.3 | 59.4 | 1.4 | 69.2 | 69.2337 | 98867.1604 | 0.58467
2301 | -1.2 | 76.8 | 62.7336 | 68.6 | 453.5707 | 76.3 | 66.3336 | 0.66 | 69.3 | 70.9336 | 27363.6663 | 0.45801 | 0.24052 | 75.8 | 65.0336 | 0.78 | 69.3 | 70.0336 | 35320.0382 | 0.46567 | 76 | 65.5328 | 0.96336 | 69.3 | 70.2664 | 42157.6384 | 0.44767 | 76.1 | 63.1664 | 1.1134 | 69.3 | 68.9 | 60229.2098 | 0.444 | 76.1 | 67.2336 | 0.59 | 69.3 | 71.2336 | 21782.7002 | 0.44601 | 76.4 | 64.0681 | 0.78336 | 69.3 | 71.3672 | 40506.6136 | 0.59834 | 76.4 | 60.5664 | 1.4234 | 69.3 | 69.5 | 94123.0011 | 0.56767 | 76.3 | 59.1336 | 1.3834 | 69.3 | 69.0336 | 99585.363 | 0.57934
2302 | -1.2333 | 76.9 | 62.5335 | 73.265 | 447.002 | 76.4 | 65.567 | 0.63335 | 69.3665 | 70.3335 | 28766.9022 | 0.44301 | 0.34668 | 75.9 | 64.7 | 0.76 | 69.3665 | 69.8 | 35608.3343 | 0.45567 | 76 | 65.467 | 0.94 | 69.3665 | 70.1335 | 41502.0341 | 0.43767 | 76.1 | 62.8335 | 1.11 | 69.3665 | 68.7 | 61442.2816 | 0.441 | 76.2 | 66.2005 | 0.56335 | 69.3665 | 70.467 | 23509.9487 | 0.42901 | 76.4 | 62.034 | 0.76335 | 69.3665 | 70.367 | 45920.3735 | 0.58001 | 76.4 | 60.5335 | 1.4034 | 69.3665 | 69.4 | 93302.7419 | 0.55934 | 76.4 | 59.1665 | 1.3734 | 69.3665 | 69 | 98909.3347 | 0.57434
2303 | -1.2667 | 76.9 | 61.4002 | 97.2292 | 443.4334 | 76.4 | 64.5668 | 0.62 | 69.4 | 69.6334 | 30691.882 | 0.43167 | 0.23435 | 75.9 | 63.4335 | 0.75 | 69.4 | 69.0002 | 39087.3677 | 0.44667 | 74.1337 | 62.9671 | 0.93 | 69.4 | 67.7671 | 43488.8236 | 0.43 | 74.2337 | 61.6002 | 1.11 | 69.4 | 67.1669 | 58615.7805 | 0.44167 | 73.6669 | 62.7003 | 0.55 | 69.4 | 67.3003 | 25284.9234 | 0.42 | 76.5 | 59.8669 | 0.75 | 69.4 | 69.2668 | 51978.8957 | 0.56767 | 76.5 | 60.2 | 1.39 | 69.4 | 69.1334 | 94244.3099 | 0.55233 | 76.4 | 59.6666 | 1.36 | 69.4 | 69.1666 | 95420.1951 | 0.56933
2304 | -1.3 | 77 | 60.5 | 131.002 | 445.8336 | 76.4667 | 63.7665 | 0.61 | 69.5 | 69.1333 | 32195.2769 | 0.42333 | 0.31404 | 75.9 | 62.1333 | 0.74 | 69.5 | 68.3 | 42835.4996 | 0.444 | 74.5006 | 63.2338 | 0.94 | 69.5 | 68.1338 | 44166.3929 | 0.436 | 74.5338 | 62.7338 | 1.13 | 69.5 | 68.0338 | 55633.6203 | 0.44967 | 75.5006 | 64.0671 | 0.55333 | 69.5 | 68.9338 | 26375.839 | 0.42133 | 76.5 | 57.7998 | 0.74 | 69.5 | 68.2665 | 57874.9058 | 0.561 | 76.5 | 59.8333 | 1.37 | 69.5 | 68.9333 | 95428.185 | 0.54633 | 76.5 | 59.7333 | 1.35 | 69.5 | 69.1333 | 94376.6526 | 0.565
2305 | -1.3333 | 77 | 60.9668 | 121.2241 | 444.5989 | 76.5 | 63.4 | 0.6 | 69.5 | 68.9 | 32751.1161 | 0.418 | 0.61711 | 76 | 61.7332 | 0.74 | 69.5 | 68.0332 | 44241.0625 | 0.444 | 76.2 | 64.7332 | 0.93 | 69.5 | 69.7 | 44512.9522 | 0.43233 | 76.2 | 64.2 | 1.13 | 69.5 | 69.6 | 56539.2682 | 0.44833 | 76.0326 | 64.0658 | 0.54332 | 69.5 | 69.0658 | 27210.1196 | 0.41466 | 76.6 | 56.5663 | 0.74 | 69.5 | 67.7332 | 61541.0309 | 0.559 | 76.5668 | 59.3332 | 1.36 | 69.5 | 68.6332 | 98057.8477 | 0.54233 | 76.5 | 59.3332 | 1.34 | 69.5 | 68.9332 | 96692.178 | 0.56133
2306 | -1.3667 | 77.1 | 60.2661 | 133.1471 | 445.6357 | 76.5 | 63.667 | 0.59 | 69.6 | 68.967 | 31973.5622 | 0.41333 | 0.99959 | 76 | 61.5 | 0.75 | 69.6 | 68 | 45283.2023 | 0.445 | 74.0661 | 62.4661 | 0.93 | 69.6 | 67.4661 | 44995.3429 | 0.43167 | 74.0661 | 62.0661 | 1.13 | 69.6 | 67.4661 | 56766.8915 | 0.44967 | 74.167 | 62.3339 | 0.5467 | 69.6 | 67.2339 | 27089.0567 | 0.41467 | 76.6 | 56.467 | 0.74 | 69.6 | 67.7 | 62174.857 | 0.56 | 76.6 | 58.933 | 1.36 | 69.6 | 68.5 | 100195.9175 | 0.54 | 76.6 | 58.5661 | 1.34 | 69.6 | 68.633 | 100658.7658 | 0.55933
2307 | -1.4 | 77.1 | 60.0671 | 146.4329 | 449.9354 | 76.6 | 63.9 | 0.59 | 69.7 | 69.1 | 31216.9813 | 0.40833 | 1.2838 | 76.1 | 61.6671 | 0.75 | 69.7 | 68.1671 | 45122.1029 | 0.448 | 76.2012 | 64.5342 | 0.94 | 69.7 | 69.6342 | 45583.4618 | 0.43533 | 76.2342 | 64.2342 | 1.14 | 69.7 | 69.7342 | 57218.691 | 0.45433 | 76.4 | 64.1658 | 0.55 | 69.7 | 69.2329 | 28034.4148 | 0.415 | 76.7 | 57.2342 | 0.74 | 69.7 | 68.0671 | 60021.8326 | 0.56167 | 76.6671 | 58.1988 | 1.36 | 69.7 | 68.1329 | 104675.2319 | 0.54 | 76.6 | 58 | 1.34 | 69.7 | 68.4 | 104360.9542 | 0.56
2308 | -1.4333 | 77.2 | 60.5328 | 129.6688 | 450.3688 | 76.6 | 63.7328 | 0.58 | 69.7 | 69 | 31299.483 | 0.405 | 1.4064 | 76.1 | 62 | 0.75672 | 69.7 | 68.3672 | 44708.9613 | 0.45067 | 76.2328 | 64.4328 | 0.93 | 69.7 | 69.5328 | 45974.1533 | 0.432 | 76.2656 | 64.1656 | 1.14 | 69.7 | 69.6656 | 57515.1815 | 0.45233 | 76.0984 | 62.964 | 0.54 | 69.7 | 68.3984 | 29780.9686 | 0.412 | 76.7 | 58.0672 | 0.74 | 69.7 | 68.5 | 57584.9995 | 0.562 | 76.7 | 56.8984 | 1.3667 | 69.7 | 67.6328 | 113058.2413 | 0.543 | 76.7 | 57.7 | 1.3467 | 69.7 | 68.3 | 106724.8095 | 0.562
2309 | -1.4667 | 77.2 | 59.9327 | 145.7211 | 454.5404 | 76.7 | 63.6 | 0.58 | 69.8 | 68.9 | 31579.9566 | 0.402 | 1.4807 | 76.2 | 62.9019 | 0.76 | 69.8 | 68.9346 | 42127.7214 | 0.453 | 75.3673 | 63.4673 | 0.93 | 69.8 | 68.6 | 46122.22 | 0.432 | 75.4 | 63.4673 | 1.14 | 69.8 | 68.8673 | 56900.2113 | 0.453 | 75.6346 | 62.1346 | 0.55 | 69.8 | 67.7346 | 30771.2321 | 0.41567 | 76.8 | 58.3 | 0.74 | 69.8 | 68.6 | 57129.3413 | 0.561 | 76.7673 | 56.4673 | 1.38 | 69.8 | 67.5673 | 116990.8455 | 0.54967 | 76.7 | 57.4327 | 1.35 | 69.8 | 68.3 | 109017.3557 | 0.56567
2310 | -1.5 | 77.3 | 60.1674 | 147.1818 | 458.6697 | 76.7 | 63.5 | 0.57326 | 69.8674 | 68.8 | 31782.6128 | 0.40033 | 1.4595 | 76.2 | 63.6 | 0.76 | 69.8674 | 69.3 | 40187.2879 | 0.453 | 76.4 | 64.3326 | 0.93 | 69.8674 | 69.5326 | 47169.8504 | 0.433 | 76.5 | 64.2326 | 1.14 | 69.8674 | 69.8 | 58420.3054 | 0.454 | 76.6 | 63 | 0.55 | 69.8674 | 68.7 | 31306.4724 | 0.41867 | 76.8 | 57.9326 | 0.74 | 69.8674 | 68.5 | 58294.8096 | 0.562 | 76.8 | 56.9674 | 1.4 | 69.8674 | 67.9674 | 115756.7034 | 0.55667 | 76.8 | 57.4 | 1.36 | 69.8674 | 68.4 | 110549.3747 | 0.57
2311 | -1.5333 | 77.3 | 60.3 | 139.3078 | 461.5403 | 76.8 | 63.5 | 0.57 | 69.9 | 68.8 | 31796.6937 | 0.4 | 1.2939 | 76.3 | 63.4325 | 0.76 | 69.9 | 69.3 | 40729.4825 | 0.453 | 76.5 | 64.0325 | 0.93 | 69.9 | 69.4 | 48361.0424 | 0.432 | 76.5 | 63.6325 | 1.14 | 69.9 | 69.5 | 61436.3883 | 0.453 | 76.6 | 63.1 | 0.55 | 69.9 | 68.8 | 31224.9278 | 0.42068 | 76.9 | 57.9 | 0.74 | 69.9 | 68.5675 | 58834.4554 | 0.564 | 76.9 | 57.5675 | 1.41 | 69.9 | 68.3675 | 113983.871 | 0.56268 | 76.8 | 57.6675 | 1.3768 | 69.9 | 68.6 | 110316.7322 | 0.57468
2312 | -1.5667 | 77.4 | 60.4 | 138.7941 | 465.3736 | 76.8 | 63.6 | 0.57 | 70 | 68.9 | 31846.7677 | 0.4 | 1.0987 | 76.3 | 63.3 | 0.76 | 70 | 69.2 | 41395.5192 | 0.45368 | 76.5 | 64 | 0.93 | 70 | 69.4 | 48799.0476 | 0.432 | 76.6 | 63.4 | 1.14 | 70 | 69.4 | 62835.4883 | 0.45468 | 76.7 | 64.2706 | 0.55323 | 70 | 69.5353 | 28657.214 | 0.422 | 76.9 | 58 | 0.74677 | 70 | 68.7 | 58796.2091 | 0.566 | 76.9 | 57.9677 | 1.4268 | 70 | 68.6677 | 113082.8968 | 0.56768 | 76.9 | 57.9677 | 1.3868 | 70 | 68.8677 | 109480.385 | 0.57968
2313 | -1.6 | 77.4 | 60.6 | 133.5868 | 468.8744 | 76.9 | 63.6 | 0.57678 | 70 | 68.9 | 31908.5242 | 0.401 | 0.96577 | 76.4 | 63.3 | 0.76 | 70 | 69.3 | 41618.2884 | 0.455 | 76.6 | 64 | 0.93 | 70 | 69.4678 | 48852.4847 | 0.433 | 76.6 | 63.5678 | 1.15 | 70 | 69.5 | 62708.173 | 0.45668 | 76.7 | 65.1 | 0.55 | 70 | 70 | 26757.5399 | 0.41932 | 77 | 58.1 | 0.75 | 70 | 68.8 | 59014.9905 | 0.56868 | 77 | 58.1678 | 1.44 | 70 | 68.9 | 113129.9998 | 0.57268 | 76.9 | 58.2 | 1.3968 | 70 | 69.0678 | 109325.6011 | 0.58368
2314 | -1.6333 | 77.5 | 60.7 | 129.3927 | 472.4752 | 76.9 | 63.6 | 0.58 | 70.1 | 69 | 32201.5971 | 0.402 | 0.88385 | 76.4679 | 63.5 | 0.76679 | 70.1 | 69.4 | 41349.5429 | 0.457 | 76.6 | 64 | 0.93 | 70.1 | 69.5 | 49188.4371 | 0.43368 | 76.7 | 63.7 | 1.15 | 70.1 | 69.6679 | 62435.0376 | 0.458 | 76.8 | 64.8321 | 0.55 | 70.1 | 69.8 | 27436.772 | 0.417 | 77 | 58.2 | 0.75 | 70.1 | 68.9 | 59186.1205 | 0.57168 | 77 | 58.4 | 1.45 | 70.1 | 69.1 | 112814.3307 | 0.57768 | 77 | 58.3 | 1.4068 | 70.1 | 69.2 | 109824.569 | 0.58768
2315 | -1.6667 | 77.5 | 60.8 | 127.664 | 476.512 | 77 | 63.6 | 0.58 | 70.168 | 69 | 32438.5758 | 0.404 | 0.78232 | 76.5 | 63.668 | 0.77 | 70.168 | 69.5 | 41215.0651 | 0.45868 | 76.7 | 64 | 0.94 | 70.168 | 69.5 | 49567.2858 | 0.435 | 76.7 | 63.868 | 1.15 | 70.168 | 69.8 | 62146.2524 | 0.45968 | 76.8 | 64.432 | 0.55 | 70.168 | 69.6 | 28370.962 | 0.416 | 77.1 | 58.4 | 0.76 | 70.168 | 69.1 | 59087.7748 | 0.575 | 77.1 | 58.668 | 1.46 | 70.168 | 69.3 | 112566.548 | 0.582 | 77 | 58.4 | 1.4168 | 70.168 | 69.368 | 110070.1219 | 0.59168
2316 | -1.7 | 77.6 | 60.9 | 125.0232 | 480.6131 | 77.0681 | 63.7 | 0.58 | 70.2 | 69.1 | 32507.5005 | 0.40668 | 0.69787 | 76.5681 | 64.1681 | 0.77 | 70.2 | 69.8681 | 39881.6353 | 0.46 | 76.7 | 64.1 | 0.94 | 70.2 | 69.6 | 49568.3207 | 0.43668 | 76.8 | 64 | 1.16 | 70.2 | 69.9 | 61953.8589 | 0.461 | 76.9 | 64.2 | 0.55 | 70.2 | 69.5 | 28972.7863 | 0.41668 | 77.1 | 58.5681 | 0.76 | 70.2 | 69.2681 | 59107.4243 | 0.57868 | 77.1 | 58.6319 | 1.47 | 70.2 | 69.4 | 113871.31 | 0.58668 | 77.1 | 58.5 | 1.4268 | 70.2 | 69.5 | 110476.1254 | 0.59568
2317 | -1.7333 | 77.6 | 61 | 121.6953 | 484.7141 | 77.1 | 63.9 | 0.59 | 70.3 | 69.3 | 32408.971 | 0.409 | 0.62067 | 76.6 | 64.5 | 0.77 | 70.3 | 70.1 | 39033.3101 | 0.46 | 76.8 | 64.3 | 0.94 | 70.3 | 69.7682 | 49289.994 | 0.43868 | 76.8682 | 64.0682 | 1.16 | 70.3 | 70 | 62130.3664 | 0.46268 | 76.9 | 64.3 | 0.55 | 70.3 | 69.5682 | 28984.3791 | 0.418 | 77.2 | 58.7 | 0.76682 | 70.3 | 69.4 | 59185.9577 | 0.58168 | 77.2 | 58.4 | 1.4868 | 70.3 | 69.4 | 116649.2722 | 0.59168 | 77.1 | 58.6 | 1.4368 | 70.3 | 69.6682 | 110979.4289 | 0.59968
2318 | -1.7667 | 77.7 | 61.1 | 121.2317 | 489.0468 | 77.1683 | 64.1 | 0.59 | 70.3 | 69.5 | 32151.6833 | 0.41168 | 0.52938 | 76.6683 | 64.5 | 0.77 | 70.3 | 70.1 | 39236.1581 | 0.46 | 76.8 | 64.4683 | 0.95 | 70.3 | 69.9 | 49040.1171 | 0.44 | 76.9 | 64.1 | 1.17 | 70.3 | 70.0683 | 62273.7747 | 0.464 | 77 | 64.5683 | 0.55 | 70.3 | 69.7683 | 28560.1163 | 0.419 | 77.2 | 58.8 | 0.77 | 70.3 | 69.5683 | 59269.9844 | 0.585 | 77.2 | 58.3683 | 1.5 | 70.3 | 69.5683 | 118228.8067 | 0.59668 | 77.2 | 58.7683 | 1.44 | 70.3 | 69.8 | 111207.501 | 0.60368
2319 | -1.8 | 77.7 | 61.2 | 118.8207 | 493.2477 | 77.2 | 64.2 | 0.59 | 70.4 | 69.6 | 32396.0802 | 0.414 | 0.4581 | 76.7 | 64.5 | 0.77 | 70.4 | 70.1 | 39225.0859 | 0.461 | 76.9 | 64.5 | 0.95 | 70.4 | 70 | 49157.6714 | 0.44168 | 76.9685 | 64.2 | 1.17 | 70.4 | 70.1 | 62265.3556 | 0.46568 | 77 | 64.7685 | 0.55 | 70.4 | 69.9 | 28320.9946 | 0.42 | 77.3 | 58.9 | 0.77 | 70.4 | 69.7 | 59477.6577 | 0.58868 | 77.3 | 58.5685 | 1.51 | 70.4 | 69.7685 | 118422.7045 | 0.60168 | 77.2 | 58.8685 | 1.45 | 70.4 | 69.9685 | 111658.2764 | 0.607
2320 | -1.8333 | 77.8 | 61.2686 | 116.6257 | 497.5172 | 77.2686 | 64.2 | 0.6 | 70.5 | 69.6686 | 32636.9331 | 0.417 | 0.39577 | 76.8 | 64.6 | 0.77 | 70.5 | 70.2 | 39268.4476 | 0.461 | 76.9 | 64.6 | 0.95 | 70.5 | 70.1 | 49240.7419 | 0.443 | 77 | 64.3 | 1.17 | 70.5 | 70.2 | 62473.6655 | 0.467 | 77.1 | 64.7314 | 0.55 | 70.5 | 69.9 | 28538.4579 | 0.421 | 77.3 | 59 | 0.78 | 70.5 | 69.8 | 59652.9779 | 0.59169 | 77.3 | 58.7686 | 1.5269 | 70.5 | 69.9686 | 118328.1835 | 0.60669 | 77.3 | 58.9 | 1.46 | 70.5 | 70.1 | 112190.7851 | 0.61069
2321 | -1.8667 | 77.8 | 61.3687 | 114.2565 | 501.8183 | 77.3 | 64.4 | 0.6 | 70.5 | 69.8687 | 32464.2177 | 0.42 | 0.31863 | 76.8 | 64.6 | 0.77 | 70.5 | 70.3 | 39340.8158 | 0.462 | 77 | 64.7 | 0.96 | 70.5 | 70.1687 | 49310.6724 | 0.445 | 77.0687 | 64.2 | 1.18 | 70.5 | 70.2 | 63109.7949 | 0.469 | 77.1 | 64.8 | 0.56 | 70.5 | 70 | 28671.8647 | 0.42269 | 77.4 | 59.2 | 0.78 | 70.5 | 69.9687 | 59588.9046 | 0.595 | 77.4 | 59 | 1.5369 | 70.5 | 70.1687 | 118002.7485 | 0.61169 | 77.3 | 59 | 1.47 | 70.5 | 70.2 | 112432.7579 | 0.61469
2322 | -1.9 | 77.9 | 61.5 | 111.0183 | 505.9505 | 77.4 | 64.6 | 0.61 | 70.6 | 70 | 32410.6518 | 0.423 | 0.22424 | 76.9 | 64.5312 | 0.77688 | 70.6 | 70.2312 | 39945.8685 | 0.463 | 77.0688 | 64.7688 | 0.96 | 70.6 | 70.2 | 49462.8288 | 0.447 | 77.1 | 64.3 | 1.18 | 70.6 | 70.3 | 63364.0647 | 0.471 | 77.2 | 64.8 | 0.56 | 70.6 | 70.1 | 28803.8198 | 0.424 | 77.4 | 59.2312 | 0.79 | 70.6 | 70.1 | 59854.2676 | 0.598 | 77.4 | 59.2 | 1.5469 | 70.6 | 70.3688 | 117780.4424 | 0.61569 | 77.4 | 59.2 | 1.48 | 70.6 | 70.3688 | 112253.7988 | 0.61769
2323 | -1.9333 | 77.9 | 61.5689 | 109.1243 | 510.2514 | 77.4 | 64.6689 | 0.61 | 70.6689 | 70.1 | 32594.5745 | 0.42569 | 0.16018 | 76.9 | 64.4689 | 0.78 | 70.6689 | 70.2 | 40545.4617 | 0.46469 | 77.1 | 64.8689 | 0.97 | 70.6689 | 70.3 | 49483.8478 | 0.44869 | 77.2 | 64.4 | 1.19 | 70.6689 | 70.4 | 63335.774 | 0.473 | 77.2 | 64.8 | 0.56 | 70.6689 | 70.1 | 29067.5114 | 0.426 | 77.5 | 59.2 | 0.79 | 70.6689 | 70.1689 | 60524.3101 | 0.60169 | 77.5 | 59.3 | 1.5569 | 70.6689 | 70.5 | 117891.2532 | 0.61869 | 77.4 | 59.3 | 1.48 | 70.6689 | 70.5 | 112394.88 | 0.62069
2324 | -1.9667 | 78 | 61.6 | 107.0929 | 514.5214 | 77.5 | 64.769 | 0.6169 | 70.7 | 70.2 | 32693.0169 | 0.42869 | 0.095263 | 77 | 64.5 | 0.78 | 70.7 | 70.3 | 40642.897 | 0.46669 | 77.169 | 64.9 | 0.97 | 70.7 | 70.4 | 49512.0732 | 0.45069 | 77.2 | 64.5 | 1.19 | 70.7 | 70.5 | 63571.1857 | 0.47469 | 77.3 | 64.8 | 0.56 | 70.7 | 70.2 | 29291.5609 | 0.428 | 77.569 | 59.2 | 0.8 | 70.7 | 70.2 | 61024.437 | 0.605 | 77.5 | 59.4 | 1.56 | 70.7 | 70.6 | 118298.2186 | 0.622 | 77.5 | 59.469 | 1.49 | 70.7 | 70.6 | 112440.1803 | 0.623
2325 | -2 | 78 | 61.7 | 104.9542 | 518.7533 | 77.5 | 64.9 | 0.62 | 70.8 | 70.3692 | 32647.6255 | 0.43169 | 0.030084 | 77 | 64.6 | 0.78 | 70.8 | 70.4 | 40866.9568 | 0.46869 | 77.2 | 65 | 0.97 | 70.8 | 70.5 | 49834.1239 | 0.452 | 77.3 | 64.5 | 1.2 | 70.8 | 70.6 | 63820.6414 | 0.47669 | 77.3 | 64.9692 | 0.57 | 70.8 | 70.3 | 29341.1707 | 0.43069 | 77.6 | 59.4 | 0.8 | 70.8 | 70.4 | 60938.5623 | 0.60869 | 77.6 | 59.5 | 1.57 | 70.8 | 70.7 | 118774.3742 | 0.625 | 77.5692 | 59.6 | 1.5 | 70.8 | 70.7692 | 112316.6782 | 0.62569
2326 | -2.0333 | 78.1 | 61.8 | 102.3536 | 522.9235 | 77.6 | 65.0693 | 0.62 | 70.8 | 70.5 | 32609.3399 | 0.434 | 0.0063072 | 77.1 | 64.5307 | 0.79 | 70.8 | 70.4 | 41278.8898 | 0.47069 | 77.3 | 65 | 0.98 | 70.8 | 70.5693 | 50184.2238 | 0.454 | 77.3 | 64.6 | 1.2 | 70.8 | 70.7 | 63925.7494 | 0.47869 | 77.4 | 65.1 | 0.57 | 70.8 | 70.4 | 29190.2796 | 0.433 | 77.6693 | 59.6 | 0.80693 | 70.8 | 70.6 | 60667.731 | 0.61169 | 77.6 | 59.5693 | 1.58 | 70.8 | 70.8 | 119287.6462 | 0.628 | 77.6 | 59.6 | 1.5 | 70.8 | 70.8 | 112751.7057 | 0.628
2327 | -2.0667 | 78.1 | 61.9 | 100.2224 | 527.0551 | 77.6 | 65.1 | 0.63 | 70.9 | 70.6 | 32684.7535 | 0.43669 | 0.011082 | 77.1 | 64.3306 | 0.79 | 70.9 | 70.4 | 42461.021 | 0.473 | 77.3 | 65 | 0.98 | 70.9 | 70.6 | 50522.4517 | 0.45669 | 77.4 | 64.7 | 1.21 | 70.9 | 70.8 | 64074.6724 | 0.48 | 77.4 | 65.3 | 0.57 | 70.9 | 70.6 | 28998.8109 | 0.435 | 77.7 | 59.8 | 0.81 | 70.9 | 70.7 | 60565.9916 | 0.61469 | 77.7 | 59.6 | 1.5869 | 70.9 | 70.9 | 119718.9204 | 0.63069 | 77.6694 | 59.6 | 1.51 | 70.9 | 70.9 | 113663.7906 | 0.63
2328 | -2.1 | 78.2 | 61.9 | 100.0695 | 531.6646 | 77.7 | 65.2 | 0.63 | 71 | 70.7 | 32748.2758 | 0.439 | 0.020695 | 77.2 | 64.3695 | 0.8 | 71 | 70.4695 | 42893.3722 | 0.4767 | 77.4 | 65.1 | 0.99 | 71 | 70.7 | 50788.1223 | 0.4587 | 77.4 | 64.8 | 1.21 | 71 | 70.9 | 63953.4391 | 0.482 | 77.5 | 65.4 | 0.57695 | 71 | 70.7 | 29165.3737 | 0.437 | 77.7695 | 59.9 | 0.81 | 71 | 70.8 | 60592.0004 | 0.617 | 77.7 | 59.7 | 1.59 | 71 | 71.0695 | 119749.5704 | 0.633 | 77.7 | 59.6 | 1.51 | 71 | 70.9695 | 114395.1058 | 0.632
2329 | -2.15 | 78.3 | 62 | 97.2126 | 536.7962 | 77.7 | 65.4696 | 0.63 | 71.1 | 70.8696 | 32562.9757 | 0.4417 | -0.028925 | 77.3 | 64.7696 | 0.8 | 71.1 | 70.7696 | 42021.4539 | 0.48 | 77.4 | 65.2 | 0.99 | 71.1 | 70.8696 | 50633.3814 | 0.461 | 77.5 | 64.9 | 1.217 | 71.1 | 71 | 64098.2142 | 0.4837 | 77.5696 | 65.3 | 0.58 | 71.1 | 70.7 | 29520.0484 | 0.4397 | 77.8 | 59.9 | 0.81696 | 71.1 | 70.9 | 61029.2381 | 0.619 | 77.8 | 59.8 | 1.6 | 71.1 | 71.1696 | 119954.2208 | 0.6357 | 77.8 | 59.7696 | 1.52 | 71.1 | 71.1 | 114018.6798 | 0.6347
2330 | -2.2 | 78.3 | 62.2 | 92.8026 | 541.7276 | 77.8 | 65.6 | 0.64 | 71.1697 | 71 | 32486.5554 | 0.4437 | -0.081395 | 77.3 | 65.0697 | 0.81 | 71.1697 | 71 | 41404.5196 | 0.4827 | 77.5 | 65.4 | 1 | 71.1697 | 71 | 50341.9682 | 0.463 | 77.6 | 64.9 | 1.22 | 71.1697 | 71.0697 | 64465.8188 | 0.4857 | 77.6 | 65.4 | 0.58 | 71.1697 | 70.8 | 29726.2466 | 0.442 | 77.9 | 60 | 0.82 | 71.1697 | 71.0697 | 61131.7964 | 0.622 | 77.9 | 60 | 1.6 | 71.1697 | 71.3 | 119793.9343 | 0.6377 | 77.8 | 60 | 1.52 | 71.1697 | 71.2 | 113685.418 | 0.636
2331 | -2.25 | 78.4 | 62.3 | 88.2015 | 546.4287 | 77.9 | 65.6 | 0.64 | 71.2699 | 71.1 | 32831.7394 | 0.4457 | -0.097794 | 77.4 | 65.3 | 0.81 | 71.2699 | 71.1699 | 41171.2496 | 0.484 | 77.6 | 65.6699 | 1 | 71.2699 | 71.2 | 49949.1771 | 0.465 | 77.6 | 65.0699 | 1.22 | 71.2699 | 71.2 | 64396.4681 | 0.487 | 77.7 | 65.5699 | 0.58699 | 71.2699 | 70.9699 | 29676.6916 | 0.4447 | 78 | 60.1 | 0.82 | 71.2699 | 71.2 | 61231.6963 | 0.624 | 77.9699 | 60.1 | 1.61 | 71.2699 | 71.4 | 120146.6411 | 0.6397 | 77.9 | 60.0699 | 1.53 | 71.2699 | 71.3699 | 113888.1716 | 0.638
2332 | -2.3 | 78.5 | 62.4 | 84.7502 | 551.1297 | 78 | 65.67 | 0.64 | 71.37 | 71.2 | 33057.8537 | 0.448 | -0.087802 | 77.5 | 65.3 | 0.81 | 71.37 | 71.2 | 41349.6978 | 0.486 | 77.67 | 65.8 | 1 | 71.37 | 71.3 | 49937.3938 | 0.4667 | 77.7 | 65.2 | 1.23 | 71.37 | 71.3 | 64324.3405 | 0.489 | 77.8 | 65.8 | 0.59 | 71.37 | 71.17 | 29500.3114 | 0.447 | 78.07 | 60.2 | 0.82 | 71.37 | 71.3 | 61556.2785 | 0.6267 | 78 | 60.1 | 1.61 | 71.37 | 71.5 | 120657.4372 | 0.641 | 78 | 60.1 | 1.53 | 71.37 | 71.4 | 114501.0089 | 0.6397
2333 | -2.35 | 78.6 | 62.5 | 82.3197 | 555.8308 | 78.0701 | 65.9701 | 0.65 | 71.4 | 71.4 | 32579.9264 | 0.45 | -0.10371 | 77.6 | 65.4 | 0.82 | 71.4 | 71.3 | 41550.9 | 0.488 | 77.7 | 65.8 | 1.01 | 71.4 | 71.4 | 50236.965 | 0.468 | 77.8 | 65.1299 | 1.23 | 71.4 | 71.3 | 65126.2048 | 0.4907 | 77.9 | 65.9 | 0.59 | 71.4 | 71.3 | 29567.8381 | 0.449 | 78.1 | 60.3 | 0.83 | 71.4 | 71.4 | 61750.9277 | 0.6287 | 78.1 | 60.2 | 1.617 | 71.4 | 71.6 | 121013.0201 | 0.643 | 78.1 | 60.2 | 1.53 | 71.4 | 71.5701 | 114661.7419 | 0.641
2334 | -2.4 | 78.6 | 62.6 | 79.549 | 560.1616 | 78.1 | 66.1 | 0.65 | 71.5 | 71.5 | 32468.9654 | 0.451 | -0.14791 | 77.6702 | 65.5 | 0.82 | 71.5 | 71.4 | 41729.1794 | 0.49 | 77.8 | 65.9 | 1.01 | 71.5 | 71.5 | 50396.6856 | 0.4697 | 77.9 | 65.1702 | 1.24 | 71.5 | 71.4 | 65805.441 | 0.4927 | 77.9 | 66 | 0.59 | 71.5 | 71.4 | 29631.4235 | 0.451 | 78.2 | 60.4702 | 0.83 | 71.5 | 71.5702 | 61442.2711 | 0.631 | 78.2 | 60.1298 | 1.62 | 71.5 | 71.7 | 122070.345 | 0.6447 | 78.1 | 60.3 | 1.54 | 71.5 | 71.6702 | 114516.9371 | 0.642
2335 | -2.4333 | 78.7 | 62.7 | 77.6187 | 563.6922 | 78.2 | 66.1 | 0.65 | 71.6 | 71.6 | 32877.5635 | 0.453 | -0.1653 | 77.7 | 65.5 | 0.82 | 71.6 | 71.5 | 41893.6201 | 0.492 | 77.9 | 65.9 | 1.01 | 71.6 | 71.5 | 50732.1495 | 0.471 | 77.9 | 65.0297 | 1.24 | 71.6 | 71.4 | 66981.801 | 0.4947 | 78 | 66.1 | 0.6 | 71.6 | 71.5 | 29774.079 | 0.453 | 78.3 | 60.7 | 0.83 | 71.6 | 71.7 | 60942.3286 | 0.632 | 78.2 | 60.2 | 1.62 | 71.6 | 71.7 | 122562.1558 | 0.646 | 78.2 | 60.4 | 1.54 | 71.6 | 71.7 | 114817.9845 | 0.6437
2336 | -2.4667 | 78.7 | 62.7 | 76.7 | 567.3635 | 78.2 | 66.3704 | 0.65 | 71.6 | 71.7704 | 32445.8482 | 0.454 | -0.0038532 | 77.8 | 65.7 | 0.83 | 71.6 | 71.6 | 41743.9801 | 0.4937 | 77.9 | 66 | 1.02 | 71.6 | 71.6 | 50792.5252 | 0.4727 | 78 | 64.9 | 1.25 | 71.6 | 71.4 | 68181.4913 | 0.497 | 78.0704 | 66.1704 | 0.6 | 71.6 | 71.6 | 29752.3674 | 0.455 | 78.3 | 60.7 | 0.83 | 71.6 | 71.8 | 61281.2455 | 0.633 | 78.3 | 60.1 | 1.63 | 71.6 | 71.8 | 123578.1728 | 0.6477 | 78.3 | 59.9591 | 1.54 | 71.6 | 71.6296 | 118026.3843 | 0.6447
2337 | -2.5 | 78.8 | 62.6 | 78.1644 | 571.2644 | 78.3 | 66.2295 | 0.65 | 71.7 | 71.7295 | 32906.34 | 0.455 | 0.09224 | 77.8 | 65.7 | 0.83 | 71.7 | 71.7 | 41913.5422 | 0.495 | 78 | 66.1 | 1.02 | 71.7 | 71.7 | 50759.3623 | 0.474 | 78 | 65 | 1.2571 | 71.7 | 71.5 | 68560.5624 | 0.5 | 78.1 | 66.3 | 0.6 | 71.7 | 71.7 | 29699.6468 | 0.45671 | 78.4 | 60.5295 | 0.83705 | 71.7 | 71.8 | 62209.4383 | 0.63471 | 78.3705 | 60 | 1.63 | 71.7 | 71.8 | 124867.0131 | 0.649 | 78.3 | 59.6705 | 1.55 | 71.7 | 71.6 | 120606.6913 | 0.64671
2338 | -2.5333 | 78.8 | 62.5 | 82.012 | 575.4653 | 78.3 | 66 | 0.66 | 71.8 | 71.6 | 33904.855 | 0.457 | 0.057173 | 77.9 | 65.7 | 0.83 | 71.8 | 71.7 | 42231.6485 | 0.49671 | 78 | 66.1 | 1.02 | 71.8 | 71.8 | 51013.8858 | 0.475 | 78.1 | 65.1 | 1.26 | 71.8 | 71.6 | 68597.7315 | 0.50271 | 78.2 | 66.3 | 0.6 | 71.8 | 71.7 | 30000.7904 | 0.458 | 78.4 | 60.6 | 0.84 | 71.8 | 71.8 | 62319.0391 | 0.636 | 78.4 | 60.1 | 1.63 | 71.8 | 71.9 | 124921.7494 | 0.65071 | 78.4 | 59.7 | 1.55 | 71.8 | 71.7 | 120875.6216 | 0.649
2339 | -2.5667 | 78.9 | 62.6 | 80.0753 | 579.2662 | 78.4 | 65.9 | 0.66 | 71.8 | 71.6 | 34496.2156 | 0.459 | -0.089682 | 77.9 | 65.6292 | 0.83 | 71.8 | 71.7292 | 42849.3959 | 0.498 | 78.1 | 66.1708 | 1.03 | 71.8 | 71.8 | 51188.0482 | 0.47671 | 78.1 | 65 | 1.27 | 71.8 | 71.6 | 69814.7511 | 0.505 | 78.2 | 65.9292 | 0.61 | 71.8 | 71.6 | 31060.0452 | 0.46 | 78.5 | 60.2584 | 0.84 | 71.8 | 71.8 | 63853.8564 | 0.63771 | 78.4708 | 60.2708 | 1.64 | 71.8 | 72 | 124425.5232 | 0.652 | 78.4 | 60.1416 | 1.56 | 71.8 | 71.9 | 118974.2556 | 0.651
2340 | -2.6 | 78.9 | 62.6 | 80.9418 | 583.4672 | 78.4 | 65.8 | 0.66 | 71.9 | 71.6 | 34992.9707 | 0.462 | -0.17362 | 78 | 65.4291 | 0.84 | 71.9 | 71.7 | 43912.1906 | 0.5 | 78.1 | 66.2709 | 1.03 | 71.9 | 71.9 | 51042.0138 | 0.478 | 78.2 | 65 | 1.28 | 71.9 | 71.7 | 70379.3983 | 0.508 | 78.3 | 65.8 | 0.61 | 71.9 | 71.6 | 31756.0366 | 0.46371 | 78.5 | 59.9 | 0.84 | 71.9 | 71.7 | 65591.2629 | 0.64 | 78.5 | 60.2291 | 1.64 | 71.9 | 72 | 125090.8102 | 0.653 | 78.5 | 60.4 | 1.56 | 71.9 | 72.1 | 117752.7974 | 0.652
2341 | -2.6333 | 79 | 62.6 | 80.129 | 587.5681 | 78.5 | 65.9 | 0.67 | 71.971 | 71.7 | 35187.0807 | 0.465 | -0.15742 | 78 | 65.471 | 0.84 | 71.971 | 71.771 | 44282.2729 | 0.503 | 78.2 | 66.3 | 1.03 | 71.971 | 72 | 51391.7402 | 0.479 | 78.271 | 65.3 | 1.28 | 71.971 | 71.9 | 69411.2031 | 0.51071 | 78.3 | 66 | 0.61 | 71.971 | 71.771 | 31574.9416 | 0.46671 | 78.6 | 59.9 | 0.85 | 71.971 | 71.8 | 65969.0944 | 0.643 | 78.571 | 60 | 1.64 | 71.971 | 72 | 127355.7449 | 0.654 | 78.5 | 60.4 | 1.56 | 71.971 | 72.1 | 118301.1256 | 0.653
2342 | -2.6667 | 79 | 62.6289 | 79.1289 | 591.669 | 78.5 | 65.4577 | 0.67 | 72 | 71.6 | 36646.7238 | 0.46771 | -0.041126 | 78.1 | 65.5711 | 0.85 | 72 | 71.9 | 44340.4343 | 0.50571 | 78.2 | 66.1289 | 1.03 | 72 | 72 | 52265.4169 | 0.48 | 78.3 | 65.4 | 1.29 | 72 | 72 | 69576.0456 | 0.513 | 78.4 | 66.2 | 0.62 | 72 | 71.9 | 31376.8026 | 0.469 | 78.6 | 60.1 | 0.85 | 72 | 71.9711 | 65690.2021 | 0.64571 | 78.6 | 60 | 1.65 | 72 | 72.0711 | 127987.0341 | 0.65571 | 78.6 | 60.1289 | 1.56 | 72 | 72.0289 | 120728.8722 | 0.654
2343 | -2.7 | 79.1 | 62.6 | 81.5275 | 596.1412 | 78.6 | 65.2 | 0.68 | 72.1 | 71.5 | 38039.1585 | 0.47271 | 0.1655 | 78.1 | 65.2288 | 0.85 | 72.1 | 71.8 | 45878.0534 | 0.508 | 78.3 | 66.1712 | 1.04 | 72.1 | 72 | 52675.688 | 0.482 | 78.3712 | 65.6712 | 1.29 | 72.1 | 72.1712 | 68797.452 | 0.515 | 78.4 | 66.3 | 0.62 | 72.1 | 72 | 31414.9875 | 0.47171 | 78.7 | 60.7425 | 0.85 | 72.1 | 72.2712 | 63870.9961 | 0.64771 | 78.6712 | 60.3712 | 1.65 | 72.1 | 72.2712 | 126052.9658 | 0.657 | 78.6 | 59.5288 | 1.57 | 72.1 | 71.9 | 125296.2909 | 0.65571
2344 | -2.7333 | 79.1 | 62.6714 | 80.9718 | 600.4709 | 78.6 | 65.0286 | 0.68714 | 72.1 | 71.5 | 38993.5545 | 0.47771 | 0.48623 | 78.2 | 64.9286 | 0.86 | 72.1 | 71.7 | 47435.1589 | 0.51171 | 78.3714 | 65.7573 | 1.04 | 72.1 | 71.8286 | 54701.1826 | 0.48371 | 78.4 | 65.6286 | 1.3 | 72.1 | 72.2286 | 69075.8395 | 0.516 | 78.5 | 66.3 | 0.62 | 72.1 | 72.1 | 31650.1573 | 0.47371 | 78.7 | 60.9286 | 0.85 | 72.1 | 72.4 | 63323.8795 | 0.648 | 78.7 | 60.5 | 1.65 | 72.1 | 72.3 | 125560.12 | 0.65771 | 78.7 | 58.4859 | 1.5771 | 72.1 | 71.6286 | 132748.9753 | 0.65871
2345 | -2.7667 | 79.2 | 62.3285 | 88.7587 | 606.1006 | 78.7 | 64.8 | 0.69 | 72.2 | 71.5 | 40404.8457 | 0.48371 | 0.83246 | 78.2 | 63.9856 | 0.86715 | 72.2 | 71.3285 | 51534.7893 | 0.51671 | 78.4 | 65.1285 | 1.05 | 72.2 | 71.6 | 58287.2501 | 0.48771 | 78.5 | 65.0285 | 1.3 | 72.2 | 71.9285 | 73160.7246 | 0.518 | 78.5 | 65.3856 | 0.63 | 72.2 | 71.6571 | 34388.4654 | 0.47671 | 78.8 | 60.9 | 0.85 | 72.2 | 72.4 | 63878.5301 | 0.649 | 78.7715 | 59.2141 | 1.65 | 72.2 | 71.9285 | 135038.8402 | 0.65871 | 78.7 | 57.3571 | 1.59 | 72.2 | 71.3285 | 142046.2923 | 0.66371
2346 | -2.8 | 79.2 | 61.3284 | 120.8557 | 615.4034 | 78.7716 | 64.9716 | 0.7 | 72.2716 | 71.7 | 40535.0741 | 0.48972 | 0.95628 | 78.3 | 63.7432 | 0.88 | 72.2716 | 71.3716 | 53556.0292 | 0.52443 | 78.4716 | 64.2568 | 1.06 | 72.2716 | 71.2284 | 62780.2258 | 0.49272 | 78.5 | 64.6 | 1.31 | 72.2716 | 71.8716 | 76154.2089 | 0.52172 | 78.6 | 64.8716 | 0.63716 | 72.2716 | 71.4716 | 36372.2943 | 0.48272 | 78.8 | 60.9 | 0.85716 | 72.2716 | 72.4 | 64049.1962 | 0.65 | 78.8 | 58.2 | 1.66 | 72.2716 | 71.7 | 143500.7325 | 0.66272 | 78.8 | 56.6284 | 1.6072 | 72.2716 | 71.3 | 148431.2083 | 0.67072
2347 | -2.8333 | 79.3 | 61.1 | 134.8585 | 624.319 | 78.8 | 65.3717 | 0.71 | 72.3 | 72 | 39997.3314 | 0.49472 | 0.76296 | 78.4 | 64.2 | 0.89 | 72.3 | 71.7 | 52512.6721 | 0.53072 | 78.5 | 64.1717 | 1.08 | 72.3 | 71.3717 | 64629.5452 | 0.50043 | 78.6 | 64.7 | 1.32 | 72.3 | 71.9717 | 76772.031 | 0.526 | 78.6 | 65.1 | 0.64 | 72.3 | 71.7 | 36375.3137 | 0.48872 | 78.9 | 60.3566 | 0.86 | 72.3 | 72.3 | 66199.3532 | 0.651 | 78.9 | 57.1132 | 1.6772 | 72.3 | 71.4283 | 152698.5381 | 0.66772 | 78.8 | 56.8717 | 1.62 | 72.3 | 71.5717 | 148922.7956 | 0.67772
2348 | -2.8667 | 79.3 | 60.9 | 142.421 | 633.0928 | 78.9 | 64.4845 | 0.72 | 72.4 | 71.6564 | 43122.404 | 0.50044 | 0.37323 | 78.4 | 64.9436 | 0.9 | 72.4 | 72.1718 | 50588.934 | 0.53672 | 78.6 | 64.3 | 1.09 | 72.4 | 71.5 | 65213.5267 | 0.50772 | 78.6 | 64.2564 | 1.33 | 72.4 | 71.9 | 79833.4629 | 0.53072 | 78.7 | 65.4436 | 0.65 | 72.4 | 71.9718 | 36061.0202 | 0.49372 | 78.9 | 58.6409 | 0.86 | 72.4 | 71.7564 | 72902.1997 | 0.65372 | 78.9 | 55.4845 | 1.6972 | 72.4 | 71.1 | 166239.7872 | 0.67544 | 78.9 | 57.7436 | 1.64 | 72.4 | 71.9718 | 144508.0792 | 0.68444
2349 | -2.9 | 79.4 | 60.5281 | 157.102 | 642.9388 | 78.9 | 63.7719 | 0.73 | 72.4 | 71.4719 | 46275.8397 | 0.50844 | -0.41967 | 78.5 | 65.2281 | 0.90719 | 72.4 | 72.3281 | 50310.3155 | 0.54072 | 78.6 | 64.1281 | 1.11 | 72.4 | 71.6 | 67085.852 | 0.51472 | 78.7 | 64 | 1.3472 | 72.4 | 71.8 | 82861.907 | 0.53572 | 78.7 | 65.7 | 0.66 | 72.4 | 72.2 | 35715.1449 | 0.49872 | 79 | 57.5 | 0.87 | 72.4 | 71.5 | 78010.0563 | 0.65972 | 79 | 55.3439 | 1.72 | 72.4 | 71.2719 | 169775.0927 | 0.68444 | 78.9 | 60.0316 | 1.65 | 72.4 | 72.8439 | 129862.849 | 0.688
2350 | -2.9333 | 79.4 | 60.9721 | 149.8694 | 650.9367 | 79 | 64.0721 | 0.74 | 72.5 | 71.7721 | 46380.4671 | 0.51744 | -1.2557 | 78.5 | 65.2721 | 0.91 | 72.5 | 72.4721 | 50523.5851 | 0.54472 | 78.7 | 64.3721 | 1.1272 | 72.5 | 71.8721 | 67177.4058 | 0.52272 | 78.7 | 64 | 1.36 | 72.5 | 72 | 83740.6649 | 0.54172 | 78.8 | 65.7 | 0.66 | 72.5 | 72.3 | 36236.5738 | 0.503 | 79 | 57.7721 | 0.88 | 72.5 | 71.7721 | 77816.3343 | 0.66644 | 79 | 56.0441 | 1.74 | 72.5 | 71.7 | 167344.7593 | 0.69344 | 79 | 62.7882 | 1.6428 | 72.5 | 73.7721 | 111453.7943 | 0.68728
2351 | -2.9667 | 79.5 | 61.7722 | 122.3194 | 656.3939 | 79 | 64.3 | 0.75 | 72.6 | 72 | 46359.3359 | 0.52544 | -1.1028 | 78.6 | 64.4113 | 0.92 | 72.6 | 72.1557 | 54395.8696 | 0.54772 | 78.7 | 64.4278 | 1.14 | 72.6 | 72 | 68310.5877 | 0.52944 | 78.8 | 64.1 | 1.3772 | 72.6 | 72.1 | 84457.3949 | 0.54772 | 78.9 | 65.1557 | 0.67 | 72.6 | 72.1278 | 38260.5406 | 0.50772 | 79.1 | 57.8278 | 0.88 | 72.6 | 72 | 78431.866 | 0.67244 | 79.1 | 55.8557 | 1.76 | 72.6 | 71.9 | 170762.751 | 0.70044 | 79 | 62.5392 | 1.6328 | 72.6 | 73.6557 | 112522.0326 | 0.68328
2352 | -3 | 79.0554 | 61.2277 | 134.0985 | 652.052 | 79.1 | 64.6723 | 0.76 | 72.0554 | 72.3723 | 45846.2709 | 0.53172 | -0.90348 | 78.6723 | 63.5 | 0.93 | 72.0554 | 71.9 | 58773.6657 | 0.55472 | 78.8 | 64.3 | 1.15 | 72.0554 | 72.0723 | 69912.8004 | 0.53572 | 78.8723 | 64.3723 | 1.39 | 72.0554 | 72.3723 | 83835.8121 | 0.55272 | 78.9 | 64.8 | 0.68 | 72.0554 | 72 | 39928.9904 | 0.51372 | 79.1 | 57.4277 | 0.89 | 72.0554 | 71.9 | 81013.0402 | 0.67772 | 79.1 | 56.1446 | 1.78 | 72.0554 | 72.1723 | 170771.4027 | 0.70772 | 79.1 | 60.4386 | 1.63 | 72.0554 | 72.9554 | 126861.2876 | 0.681
2353 | -2.4833 | 78.3276 | 60.9276 | 146.8032 | 619.6319 | 78.5276 | 64.3552 | 0.77 | 71.1552 | 71.9276 | 45301.9079 | 0.534 | -0.95818 | 78.1276 | 62.8552 | 0.93 | 71.1552 | 71.3552 | 59441.131 | 0.558 | 78.5552 | 64.1552 | 1.16 | 71.1552 | 71.9276 | 69808.5492 | 0.538 | 78.6276 | 64.5276 | 1.39 | 71.1552 | 72.3276 | 81607.3729 | 0.552 | 78.5276 | 64.1552 | 0.68 | 71.1552 | 71.5552 | 40838.6087 | 0.516 | 78.7552 | 55.6656 | 0.89724 | 71.1552 | 71.1828 | 86305.5145 | 0.68072 | 78.8552 | 56.0828 | 1.78 | 71.1552 | 71.9552 | 170081.2522 | 0.71 | 78.8552 | 58.338 | 1.62 | 71.1552 | 72.0828 | 138826.0171 | 0.678
2354 | -1.9667 | 77.5275 | 59.955 | 175.5891 | 585.9139 | 77.755 | 63.7275 | 0.77 | 70.155 | 71.155 | 44989.7414 | 0.534 | -0.81733 | 77.3275 | 62.3275 | 0.94 | 70.155 | 70.7275 | 59012.8685 | 0.56 | 77.8275 | 63.355 | 1.16 | 70.155 | 71.055 | 70160.1201 | 0.538 | 77.855 | 63.4824 | 1.38 | 70.155 | 71.355 | 82696.3565 | 0.549 | 77.755 | 62.955 | 0.68 | 70.155 | 70.555 | 42132.75 | 0.517 | 77.955 | 54.845 | 0.9 | 70.155 | 70.4275 | 87026.9224 | 0.68373 | 78.1275 | 56.145 | 1.78 | 70.155 | 71.4275 | 163364.9462 | 0.709 | 78.055 | 56.755 | 1.6127 | 70.155 | 70.955 | 143691.8996 | 0.675
2355 | -1.45 | 76.7547 | 59.4274 | 201.4611 | 550.7978 | 76.9547 | 63.4 | 0.76 | 69.1547 | 70.6274 | 43256.2588 | 0.532 | -0.93952 | 76.5547 | 61.5547 | 0.94 | 69.1547 | 69.9547 | 59047.0243 | 0.56 | 77.0274 | 63.0726 | 1.1527 | 69.1547 | 70.5274 | 67470.272 | 0.53627 | 77.0547 | 61.9821 | 1.37 | 69.1547 | 70.1821 | 86596.1482 | 0.54527 | 76.9547 | 62.8453 | 0.68 | 69.1547 | 70.1 | 40347.8267 | 0.518 | 77.2274 | 54.9274 | 0.9 | 69.1547 | 69.9274 | 83850.105 | 0.684 | 77.3547 | 56.5274 | 1.77 | 69.1547 | 70.9547 | 154023.6877 | 0.70427 | 77.3274 | 56.0274 | 1.61 | 69.1547 | 70.1547 | 142851.7828 | 0.67127
2356 | -0.93333 | 75.9545 | 58.9273 | 215.4824 | 513.6439 | 76.2273 | 62.9545 | 0.76 | 68.2545 | 69.9545 | 41978.7945 | 0.52727 | -1.0836 | 75.8273 | 60.9273 | 0.94 | 68.2545 | 69.2273 | 58245.0231 | 0.55927 | 76.2545 | 62.9273 | 1.1427 | 68.2545 | 70.0273 | 63876.365 | 0.53155 | 76.3273 | 60.8545 | 1.36 | 68.2545 | 69.2273 | 87997.6128 | 0.54227 | 76.2273 | 62.4818 | 0.68 | 68.2545 | 69.5545 | 38791.0389 | 0.515 | 76.4273 | 53.9818 | 0.9 | 68.2545 | 69.0545 | 84407.8215 | 0.683 | 76.5545 | 55.6545 | 1.7527 | 68.2545 | 70.0545 | 153567.0591 | 0.69827 | 76.5545 | 55.4273 | 1.5927 | 68.2545 | 69.3273 | 140886.9508 | 0.66627
2357 | -0.41667 | 75.2271 | 58.1543 | 239.999 | 476.5081 | 75.4271 | 62.0543 | 0.75 | 67.2543 | 69.0543 | 41885.5797 | 0.52127 | -1.4539 | 75.0271 | 60.0543 | 0.93 | 67.2543 | 68.3543 | 58482.0879 | 0.557 | 75.4543 | 62.6 | 1.13 | 67.2543 | 69.3271 | 61016.9891 | 0.52454 | 75.5543 | 60.3 | 1.35 | 67.2543 | 68.4543 | 86265.5736 | 0.53827 | 75.4271 | 62.4457 | 0.67 | 67.2543 | 69.1 | 36466.4541 | 0.51027 | 75.6543 | 52.9271 | 0.9 | 67.2543 | 68.2271 | 85017.1176 | 0.681 | 75.8271 | 53.9085 | 1.74 | 67.2543 | 68.7814 | 159169.896 | 0.69127 | 75.7543 | 55.4729 | 1.58 | 67.2543 | 68.7271 | 133793.6992 | 0.66054
2358 | 0.1 | 74.627 | 57.454 | 263.4003 | 444.5619 | 74.654 | 61.054 | 0.74 | 66.627 | 68.054 | 41927.874 | 0.51454 | -1.422 | 74.254 | 58.0351 | 0.93 | 66.627 | 66.9811 | 62980.3274 | 0.55427 | 74.727 | 61.2081 | 1.11 | 66.627 | 68.1811 | 62764.991 | 0.51554 | 74.754 | 59.354 | 1.34 | 66.627 | 67.554 | 86280.0425 | 0.53327 | 74.654 | 61.7081 | 0.66 | 66.627 | 68.1811 | 35683.0447 | 0.50154 | 74.854 | 52.873 | 0.89 | 66.627 | 67.627 | 81914.2506 | 0.678 | 75.027 | 52.7 | 1.72 | 66.627 | 67.754 | 160782.4605 | 0.68527 | 74.954 | 55.254 | 1.56 | 66.627 | 68.027 | 128350.4723 | 0.65154
2359 | 0.36667 | 74.2269 | 56.4538 | 295.3629 | 425.2955 | 74.1269 | 60.6269 | 0.73 | 66.1269 | 67.5269 | 41297.4964 | 0.50854 | -1.0431 | 73.8 | 57.1 | 0.93 | 66.1269 | 66.3 | 64838.5829 | 0.555 | 74.0269 | 59.8269 | 1.1 | 66.1269 | 67.1269 | 65199.2901 | 0.50927 | 74.1269 | 58.4269 | 1.33 | 66.1269 | 66.7269 | 87164.7738 | 0.52927 | 74.1 | 60.0807 | 0.65 | 66.1269 | 66.9538 | 38325.2708 | 0.49627 | 74.3269 | 53.2731 | 0.89 | 66.1269 | 67.2269 | 78019.2822 | 0.67427 | 74.4 | 52.2269 | 1.71 | 66.1269 | 67.1269 | 158040.6391 | 0.68027 | 74.3269 | 54.4269 | 1.54 | 66.1269 | 67.1269 | 128333.721 | 0.64427
2360 | 0.63333 | 73.8268 | 55.9268 | 315.4107 | 405.9715 | 73.7268 | 60.5 | 0.72 | 65.6268 | 67.1268 | 39905.9529 | 0.50154 | -0.71965 | 73.4 | 57.1 | 0.93 | 65.6268 | 66.1 | 63326.1118 | 0.555 | 73.6268 | 60.0464 | 1.0827 | 65.6268 | 66.9 | 61793.2968 | 0.50427 | 73.7268 | 58.6732 | 1.32 | 65.6268 | 66.6 | 82960.6358 | 0.52627 | 73.7 | 58.4804 | 0.65 | 65.6268 | 65.9536 | 41155.7196 | 0.49227 | 73.9268 | 53.1268 | 0.88 | 65.6268 | 66.8268 | 76374.9379 | 0.66827 | 74 | 51.9268 | 1.6927 | 65.6268 | 66.6268 | 156371.9243 | 0.67527 | 73.9268 | 53.2804 | 1.5227 | 65.6268 | 66.3536 | 131920.0586 | 0.63727
2361 | 0.9 | 73.4267 | 55.5267 | 325.3466 | 385.7669 | 73.3267 | 60.1267 | 0.71 | 65.1267 | 66.6267 | 39244.569 | 0.49253 | -0.40194 | 73 | 57.1733 | 0.93 | 65.1267 | 65.9 | 61322.3244 | 0.554 | 73.2267 | 59.8533 | 1.07 | 65.1267 | 66.4533 | 59969.8773 | 0.49553 | 73.3267 | 59.2 | 1.3027 | 65.1267 | 66.5267 | 76828.7162 | 0.51927 | 73.3 | 57.1533 | 0.65 | 65.1267 | 65.0533 | 43683.3289 | 0.491 | 73.5267 | 52.8267 | 0.87 | 65.1267 | 66.3267 | 75293.9149 | 0.66227 | 73.6 | 50.3334 | 1.68 | 65.1267 | 65.7533 | 163136.9634 | 0.66927 | 73.5267 | 52.0533 | 1.51 | 65.1267 | 65.5267 | 135989.463 | 0.63127
2362 | 1.1667 | 73.0266 | 54.8531 | 343.319 | 366.2826 | 72.9266 | 59.6266 | 0.69266 | 64.6266 | 66.0266 | 38801.9762 | 0.48427 | -0.3841 | 72.6 | 57.0266 | 0.92 | 64.6266 | 65.6 | 59749.753 | 0.55027 | 72.8266 | 59.2266 | 1.05 | 64.6266 | 65.8266 | 59957.715 | 0.48753 | 72.9266 | 59.3 | 1.2827 | 64.6266 | 66.2266 | 73042.4396 | 0.51053 | 72.9 | 56.8734 | 0.65 | 64.6266 | 64.7 | 43295.5821 | 0.49127 | 73.1266 | 52.4266 | 0.86 | 64.6266 | 65.8266 | 74634.4171 | 0.65527 | 73.2 | 49.4 | 1.67 | 64.6266 | 65.1 | 166068.9629 | 0.66627 | 73.1266 | 51.6 | 1.5 | 64.6266 | 65 | 135312.5266 | 0.62727
2363 | 1.4333 | 72.6264 | 54.5 | 354.9736 | 346.3841 | 72.5264 | 58.6793 | 0.68 | 64.1264 | 65.2529 | 39495.7135 | 0.47526 | 0.26963 | 72.2 | 57.2736 | 0.91264 | 64.1264 | 65.4 | 56825.9706 | 0.54626 | 72.4264 | 57.9058 | 1.0326 | 64.1264 | 64.8793 | 62629.6155 | 0.47953 | 72.5264 | 58.8264 | 1.26 | 64.1264 | 65.6264 | 72034.4316 | 0.50053 | 72.5 | 57.1 | 0.64 | 64.1264 | 64.6264 | 41363.791 | 0.48926 | 72.7264 | 51.7264 | 0.85 | 64.1264 | 65.2264 | 74919.5617 | 0.64853 | 72.8 | 49.4264 | 1.66 | 64.1264 | 64.7264 | 162337.3371 | 0.66226 | 72.7264 | 49.4115 | 1.49 | 64.1264 | 63.8793 | 145048.8991 | 0.62226
2364 | 1.7 | 72.0527 | 53.579 | 375.1782 | 323.6269 | 72.1263 | 57.8263 | 0.67 | 63.4527 | 64.5263 | 40149.7352 | 0.46726 | 0.40117 | 71.7263 | 57.8 | 0.9 | 63.4527 | 65.3 | 52601.9461 | 0.53853 | 72.0263 | 57.2 | 1.02 | 63.4527 | 64.2263 | 63234.9208 | 0.47426 | 72.1263 | 58.0527 | 1.23 | 63.4527 | 64.9263 | 72287.9334 | 0.48953 | 72.1 | 56.9263 | 0.64 | 63.4527 | 64.2263 | 40601.4048 | 0.48626 | 72.3263 | 49.658 | 0.84263 | 63.4527 | 64.079 | 79907.0885 | 0.64226 | 72.4 | 48.6527 | 1.65 | 63.4527 | 64.0527 | 163847.4871 | 0.65726 | 72.3263 | 47.9737 | 1.49 | 63.4527 | 63 | 151642.5675 | 0.622
2365 | 2.15 | 71.4262 | 52.7524 | 401.0827 | 293.7988 | 71.5262 | 56.7786 | 0.66 | 62.6262 | 63.5524 | 40587.3554 | 0.45852 | 0.082544 | 71.1524 | 57.4262 | 0.88262 | 62.6262 | 64.6524 | 50748.4422 | 0.52752 | 71.5262 | 56.4048 | 1.0026 | 62.6262 | 63.4786 | 63577.0501 | 0.46626 | 71.6262 | 56.331 | 1.2026 | 62.6262 | 63.6048 | 76816.5186 | 0.47952 | 71.5262 | 55.9786 | 0.63 | 62.6262 | 63.4524 | 41001.5839 | 0.48026 | 71.7262 | 47.6524 | 0.84 | 62.6262 | 62.9262 | 84415.9365 | 0.638 | 71.8524 | 48.2 | 1.64 | 62.6262 | 63.4262 | 162411.6593 | 0.65152 | 71.8262 | 47.5524 | 1.4826 | 62.6262 | 62.5524 | 150839.2639 | 0.62026
2366 | 2.6 | 70.7261 | 51.6783 | 428.3473 | 264.7874 | 70.8522 | 55.7522 | 0.65 | 61.7522 | 62.5522 | 40861.1175 | 0.45052 | 0.27939 | 70.4522 | 56.3783 | 0.86261 | 61.7522 | 63.6522 | 50790.4711 | 0.51552 | 70.8522 | 54.3305 | 0.99 | 61.7522 | 61.9044 | 68349.7344 | 0.45926 | 70.9261 | 54.6522 | 1.1826 | 61.7522 | 62.2522 | 80712.6593 | 0.47126 | 70.8261 | 54.3044 | 0.63 | 61.7522 | 62.1783 | 43167.4858 | 0.47526 | 71.0522 | 46.4522 | 0.83261 | 61.7522 | 61.9522 | 85908.5897 | 0.63426 | 71.2261 | 48.6478 | 1.62 | 61.7522 | 63.0261 | 152518.1663 | 0.64452 | 71.1522 | 46.0783 | 1.48 | 61.7522 | 61.4783 | 155339.1196 | 0.619
2367 | 3.05 | 70.052 | 50.652 | 459.6712 | 236.9548 | 70.226 | 55.026 | 0.6326 | 60.952 | 61.752 | 40236.4369 | 0.44226 | -0.24703 | 69.826 | 55.726 | 0.8426 | 60.952 | 62.752 | 49714.2429 | 0.50378 | 70.226 | 53.226 | 0.98 | 60.952 | 60.926 | 69649.4603 | 0.456 | 70.226 | 54.2 | 1.1626 | 60.952 | 61.626 | 78252.2103 | 0.46426 | 70.152 | 53.948 | 0.62 | 60.952 | 61.6 | 42160.4988 | 0.47226 | 70.426 | 45.152 | 0.83 | 60.952 | 60.952 | 87758.4061 | 0.63126 | 70.526 | 48.0039 | 1.5926 | 60.952 | 62.1779 | 150066.7249 | 0.63452 | 70.526 | 46.3961 | 1.48 | 60.952 | 61.174 | 148628.4267 | 0.61726
2368 | 3.5 | 69.3517 | 50.2259 | 469.3741 | 208.0259 | 69.5259 | 54.3259 | 0.62 | 60.1259 | 60.9259 | 39515.2216 | 0.43352 | -0.55033 | 69.1259 | 54.2034 | 0.82259 | 60.1259 | 61.5034 | 51286.1935 | 0.49078 | 69.5259 | 52.5517 | 0.97 | 60.1259 | 60.2517 | 68881.063 | 0.45126 | 69.5517 | 53.3776 | 1.1426 | 60.1259 | 60.7517 | 77601.0401 | 0.45552 | 69.5259 | 54.6741 | 0.61 | 60.1259 | 61.6 | 37852.8374 | 0.46552 | 69.7259 | 44.0517 | 0.83 | 60.1259 | 60.0517 | 88777.6874 | 0.629 | 69.8517 | 47.8224 | 1.57 | 60.1259 | 61.5 | 144616.2987 | 0.62552 | 69.8259 | 46.4034 | 1.4626 | 60.1259 | 60.6517 | 143213.2466 | 0.61226
2369 | 3.95 | 68.7257 | 49.6257 | 481.0504 | 179.7161 | 68.8257 | 53.6515 | 0.61 | 59.2515 | 60.1257 | 38612.8894 | 0.42451 | -0.49576 | 68.4257 | 52.4515 | 0.80257 | 59.2515 | 60.1515 | 53690.8203 | 0.48126 | 68.8257 | 52.2 | 0.96 | 59.2515 | 59.6257 | 66842.1685 | 0.44726 | 68.9257 | 51.8772 | 1.1226 | 59.2515 | 59.4772 | 80121.4428 | 0.44826 | 68.8257 | 53.4545 | 0.6 | 59.2515 | 60.403 | 38469.6809 | 0.45451 | 69.0515 | 42.6772 | 0.82257 | 59.2515 | 59.0772 | 90936.7635 | 0.627 | 69.1515 | 46.9545 | 1.54 | 59.2515 | 60.4772 | 142979.6338 | 0.61351 | 69.1257 | 45.5257 | 1.45 | 59.2515 | 59.7515 | 143482.2668 | 0.60651
2370 | 4.4 | 68.2256 | 48.4513 | 508.0315 | 157.7664 | 68.1513 | 53.2256 | 0.59256 | 58.6256 | 59.4256 | 37100.3184 | 0.41451 | -0.65654 | 67.7256 | 51.8 | 0.79 | 58.6256 | 59.3256 | 52724.9333 | 0.47226 | 68.1513 | 51.3769 | 0.95 | 58.6256 | 58.7769 | 66537.0581 | 0.44126 | 68.2256 | 50.6513 | 1.11 | 58.6256 | 58.4513 | 81681.6659 | 0.44226 | 68.1256 | 51.6513 | 0.59 | 58.6256 | 59.0513 | 40580.0518 | 0.44826 | 68.3513 | 41.0769 | 0.82 | 58.6256 | 58.0513 | 94040.0668 | 0.626 | 68.5256 | 46.1744 | 1.5126 | 58.6256 | 59.5256 | 141610.3201 | 0.60351 | 68.4513 | 45.6744 | 1.44 | 58.6256 | 59.3 | 136769.4736 | 0.60126
2371 | 4.6333 | 67.8255 | 47.8255 | 524.3704 | 143.9399 | 67.7255 | 52.651 | 0.58 | 58.2255 | 58.751 | 36660.9716 | 0.40551 | -0.72364 | 67.3255 | 51.5 | 0.78 | 58.2255 | 58.8255 | 51367.5523 | 0.46351 | 67.6255 | 50.4 | 0.94 | 58.2255 | 57.9255 | 67825.0447 | 0.43726 | 67.6255 | 50.649 | 1.1 | 58.2255 | 58.0745 | 78502.9504 | 0.439 | 67.6255 | 51.3 | 0.58 | 58.2255 | 58.5255 | 39889.5785 | 0.44326 | 67.9 | 40.7745 | 0.83 | 58.2255 | 57.7 | 93624.8936 | 0.628 | 67.9255 | 46.1255 | 1.49 | 58.2255 | 59.0255 | 135729.006 | 0.59351 | 67.9255 | 46 | 1.42 | 58.2255 | 58.9255 | 130161.3174 | 0.59426
2372 | 4.8667 | 67.5254 | 47.7 | 524.4286 | 129.4366 | 67.3254 | 51.3762 | 0.57 | 57.8254 | 57.7508 | 38237.1217 | 0.39751 | -0.63594 | 66.9254 | 50.5508 | 0.76 | 57.8254 | 58.0508 | 52329.9883 | 0.45551 | 67.1508 | 49.6508 | 0.94 | 57.8254 | 57.2508 | 68791.3199 | 0.43525 | 67.2508 | 50.5508 | 1.09 | 57.8254 | 57.7762 | 75859.5348 | 0.43325 | 66.9016 | 51.2508 | 0.58 | 57.8254 | 58.1762 | 37679.2288 | 0.43725 | 67.5254 | 42.573 | 0.83 | 57.8254 | 58.1492 | 86165.6651 | 0.628 | 67.6 | 43.4286 | 1.47 | 57.8254 | 57.5016 | 148362.8592 | 0.58525 | 67.5254 | 45.6254 | 1.4025 | 57.8254 | 58.4254 | 128689.2373 | 0.58651
2373 | 5.1 | 67.1253 | 46.7506 | 542.0784 | 116.7562 | 67.0253 | 51.0747 | 0.56 | 57.3253 | 57.3747 | 37532.0786 | 0.39225 | -0.27701 | 66.6 | 50.3747 | 0.75 | 57.3253 | 57.6747 | 50898.4742 | 0.44925 | 65.4506 | 47.4759 | 0.94 | 57.3253 | 55.3506 | 70873.6332 | 0.43775 | 65.5506 | 48.5759 | 1.08 | 57.3253 | 55.8759 | 76886.1848 | 0.43175 | 65.5 | 49.6759 | 0.57 | 57.3253 | 56.5506 | 37733.0072 | 0.434 | 67.2 | 43.1506 | 0.82 | 57.3253 | 58.0253 | 82319.0786 | 0.62225 | 67.2253 | 42.5989 | 1.46 | 57.3253 | 56.8747 | 150853.4127 | 0.58225 | 67.2253 | 44.5759 | 1.39 | 57.3253 | 57.6506 | 131298.3917 | 0.58025
2374 | 5.3333 | 66.8252 | 46.0252 | 566.5987 | 104.8544 | 66.6252 | 50.8503 | 0.55252 | 56.9252 | 56.9503 | 36704.3229 | 0.38625 | -0.36583 | 66.2252 | 50.0755 | 0.74 | 56.9252 | 57.2252 | 49872.5662 | 0.44125 | 65.9497 | 49.4238 | 0.95 | 56.9252 | 56.749 | 65671.3779 | 0.443 | 65.9497 | 49.0497 | 1.09 | 56.9252 | 56.3497 | 76916.3459 | 0.43325 | 66.1748 | 49.5748 | 0.57 | 56.9252 | 56.7748 | 39718.2828 | 0.434 | 66.8252 | 42.3252 | 0.81 | 56.9252 | 57.3252 | 83286.2138 | 0.61825 | 66.9 | 44.8742 | 1.45 | 56.9252 | 57.5497 | 133564.8765 | 0.57725 | 66.8252 | 44.4748 | 1.3725 | 56.9252 | 57.3 | 128466.0961 | 0.57425
2375 | 5.5667 | 66.4251 | 46.7499 | 546.4539 | 90.0017 | 66.3251 | 49.7501 | 0.55 | 56.5251 | 56.0501 | 37800.9728 | 0.381 | -0.62524 | 65.9 | 49.5 | 0.73 | 56.5251 | 56.6251 | 49666.2551 | 0.43425 | 65.6002 | 51.6749 | 0.94 | 56.5251 | 57.7251 | 55012.4175 | 0.4375 | 65.6752 | 48.8002 | 1.08 | 56.5251 | 56.0752 | 76287.6139 | 0.43025 | 65.4002 | 47.5754 | 0.57 | 56.5251 | 55.2503 | 42232.6569 | 0.432 | 66.5 | 40.6253 | 0.81 | 56.5251 | 56.3752 | 87270.608 | 0.614 | 66.5251 | 42.7756 | 1.43 | 56.5251 | 56.2253 | 141896.3293 | 0.56825 | 66.5251 | 44.9 | 1.36 | 56.5251 | 57.1251 | 122577.2263 | 0.5675
2376 | 5.8 | 66.4751 | 45.5997 | 559.4066 | 86.2519 | 65.9249 | 47.3746 | 0.54 | 56.5 | 54.4247 | 42189.7921 | 0.37875 | -0.48921 | 65.5249 | 49.3249 | 0.72 | 56.5 | 56.2249 | 48515.0782 | 0.42825 | 63.9499 | 51.6 | 0.92249 | 56.5 | 56.9249 | 47814.3921 | 0.42925 | 64.0499 | 47.7 | 1.0875 | 56.5 | 54.7249 | 74205.2288 | 0.43175 | 63.9249 | 46.2751 | 0.58 | 56.5 | 54 | 42772.058 | 0.4395 | 66.1249 | 39.5 | 0.81 | 56.5 | 55.7 | 90019.5463 | 0.61375 | 66.2 | 40.3 | 1.4275 | 56.5 | 54.9249 | 154146.9607 | 0.56775 | 66.1249 | 45.4501 | 1.34 | 56.5 | 57 | 115746.2925 | 0.5595
2377 | 5.5833 | 66.8 | 45.1752 | 586.7496 | 99.9043 | 66.1 | 46.1 | 0.55752 | 56.9 | 53.8752 | 46560.396 | 0.3875 | 0.95024 | 65.6752 | 48.4745 | 0.71 | 56.9 | 55.7496 | 51060.505 | 0.425 | 64.3504 | 50.3241 | 0.92 | 56.9 | 56.2496 | 53797.0637 | 0.425 | 64.4255 | 48.2504 | 1.1 | 56.9 | 55.3255 | 74239.2199 | 0.43775 | 64.7255 | 47.4504 | 0.59 | 56.9 | 55.2255 | 42676.3171 | 0.4485 | 66.1752 | 38.1241 | 0.81 | 56.9 | 55.3248 | 94980.4083 | 0.61675 | 66.0752 | 41.7511 | 1.43 | 56.9 | 55.5504 | 145899.2283 | 0.57075 | 66.0752 | 43.5234 | 1.33 | 56.9 | 55.9745 | 124568.6989 | 0.554
2378 | 5.3667 | 67.1 | 44.5494 | 603.6401 | 113.4083 | 66.4753 | 46.2 | 0.57 | 57.3 | 54.2753 | 48505.3215 | 0.39926 | 1.6956 | 65.9753 | 46.8988 | 0.71753 | 57.3 | 55.0494 | 56968.0246 | 0.42675 | 65.9012 | 51.0271 | 0.92 | 57.3 | 57.3765 | 56992.1313 | 0.426 | 65.9259 | 49.4506 | 1.11 | 57.3 | 56.7259 | 76344.039 | 0.44175 | 66.2506 | 49.6765 | 0.6 | 57.3 | 57.1259 | 41354.5881 | 0.454 | 66.4753 | 38.1259 | 0.82 | 57.3 | 55.7259 | 97324.9405 | 0.62475 | 66.3753 | 42.8 | 1.44 | 57.3 | 56.2 | 141938.0237 | 0.572 | 66.3753 | 42.2506 | 1.33 | 57.3 | 55.6506 | 134342.608 | 0.55675
2379 | 5.15 | 67.4754 | 45.2508 | 596.9311 | 125.5345 | 66.7754 | 46.3754 | 0.59 | 57.7 | 54.7754 | 50455.9909 | 0.41226 | 1.5905 | 66.3 | 48.0525 | 0.73 | 57.7 | 56.0016 | 55423.7497 | 0.43375 | 66.3754 | 52.1754 | 0.91 | 57.7 | 58.1754 | 54020.9345 | 0.42125 | 66.4754 | 49.6 | 1.11 | 57.7 | 57.0754 | 78204.3146 | 0.442 | 66.5754 | 49.8492 | 0.6 | 57.7 | 57.4246 | 41565.2078 | 0.453 | 66.7754 | 39.3754 | 0.83 | 57.7 | 56.5508 | 95196.8942 | 0.63075 | 66.7 | 42.3246 | 1.44 | 57.7 | 56.3 | 147159.3499 | 0.574 | 66.6754 | 42.7754 | 1.34 | 57.7 | 56.1754 | 134320.9071 | 0.56075
2380 | 4.9333 | 67.7755 | 45.6 | 585.2224 | 137.5637 | 67.0755 | 47.5021 | 0.61 | 58.1 | 55.8266 | 50034.8267 | 0.42551 | 1.0603 | 66.6755 | 49.6755 | 0.73 | 58.1 | 57.0755 | 51854.1355 | 0.437 | 66.4 | 53.1021 | 0.9 | 58.1 | 58.6266 | 49970.9102 | 0.41624 | 66.4755 | 50.9532 | 1.12 | 58.1 | 57.8266 | 72376.6359 | 0.444 | 66.5755 | 49.4755 | 0.6 | 58.1 | 57.2755 | 42948.3853 | 0.456 | 67.1 | 40.8021 | 0.84 | 58.1 | 57.4511 | 92045.6282 | 0.63676 | 67.0755 | 42.7266 | 1.45 | 58.1 | 56.7511 | 147778.3623 | 0.57876 | 67 | 44.2021 | 1.35 | 58.1 | 57.0511 | 128816.4655 | 0.56576
2381 | 4.7167 | 68.1 | 46.9269 | 557.2357 | 148.3372 | 67.4 | 48.8513 | 0.62756 | 58.5 | 56.9513 | 48505.3332 | 0.43551 | 0.11374 | 66.9756 | 49.9 | 0.73756 | 58.5 | 57.3756 | 52576.7141 | 0.439 | 66.5244 | 54.0244 | 0.88 | 58.5 | 59.1244 | 45858.2732 | 0.40924 | 66.5244 | 52.6 | 1.11 | 58.5 | 58.8 | 64764.3241 | 0.44224 | 66.4487 | 50.6269 | 0.60756 | 58.5 | 57.8756 | 40040.0503 | 0.46 | 67.4756 | 42.2513 | 0.84 | 58.5 | 58.2513 | 88667.818 | 0.63976 | 67.3756 | 45.5051 | 1.46 | 58.5 | 58.2026 | 133523.3292 | 0.582 | 67.3756 | 46.8539 | 1.3524 | 58.5 | 58.4269 | 116025.4501 | 0.56624
2382 | 4.5 | 68.2 | 48.503 | 508.9302 | 152.5424 | 67.7758 | 50.503 | 0.64 | 58.7 | 58.1273 | 45883.5796 | 0.44376 | -0.60679 | 67.3 | 51.3788 | 0.74 | 58.7 | 58.4273 | 49205.041 | 0.442 | 65.7242 | 53.4242 | 0.87 | 58.7 | 58.4242 | 44799.8941 | 0.405 | 65.8 | 52.3 | 1.11 | 58.7 | 58.2242 | 62358.8367 | 0.441 | 65.8 | 50.9 | 0.61 | 58.7 | 57.8 | 38105.2422 | 0.46376 | 67.7758 | 46.0091 | 0.84 | 58.7 | 59.803 | 76514.6411 | 0.64024 | 67.6758 | 49.2303 | 1.4524 | 58.7 | 59.8273 | 112277.5602 | 0.57848 | 67.6758 | 48.5515 | 1.35 | 58.7 | 59.2758 | 107467.5907 | 0.56324
2383 | 4.5333 | 68.2 | 50.3276 | 450.8504 | 146.3136 | 67.8 | 51.2241 | 0.64 | 58.6 | 58.6 | 44290.1982 | 0.446 | -0.85558 | 67.3241 | 51.5724 | 0.73241 | 58.6 | 58.4483 | 48540.6172 | 0.439 | 65.9 | 51.8448 | 0.87 | 58.6 | 57.4965 | 50964.2358 | 0.403 | 65.9 | 52.9759 | 1.11 | 58.6 | 58.6759 | 59871.8627 | 0.441 | 66 | 52.0276 | 0.62 | 58.6 | 58.5517 | 35900.0073 | 0.468 | 67.9 | 46.9448 | 0.83 | 58.6 | 60.0724 | 72748.6353 | 0.63224 | 67.9 | 50.6241 | 1.4224 | 58.6 | 60.4 | 102892.6012 | 0.56772 | 67.8241 | 49 | 1.33 | 58.6 | 59.5 | 104774.0367 | 0.55648
2384 | 4.5667 | 68.1 | 50.1 | 443.2317 | 143.272 | 67.724 | 51.3 | 0.64 | 58.524 | 58.7 | 44121.6666 | 0.448 | -0.23122 | 67.3 | 51.828 | 0.73 | 58.524 | 58.652 | 47337.4596 | 0.438 | 65.9 | 51.7799 | 0.88 | 58.524 | 57.528 | 51839.0524 | 0.407 | 65.976 | 53.124 | 1.1 | 58.524 | 58.8 | 59025.6215 | 0.439 | 66.076 | 53.176 | 0.6124 | 58.524 | 59.176 | 33192.8642 | 0.46724 | 67.8 | 44.396 | 0.8224 | 58.524 | 58.948 | 80828.3141 | 0.62624 | 67.8 | 49.596 | 1.4 | 58.524 | 59.748 | 106379.7081 | 0.55648 | 67.8 | 47.8201 | 1.3124 | 58.524 | 58.748 | 109757.4672 | 0.55024
2385 | 4.6 | 68.1 | 49.6239 | 452.3743 | 141.2717 | 67.7 | 52.1522 | 0.64 | 58.5 | 59.1522 | 41780.3893 | 0.448 | -0.02969 | 67.2 | 51.5956 | 0.73 | 58.5 | 58.3717 | 47584.0433 | 0.435 | 65.8239 | 52.3478 | 0.88 | 58.5 | 57.8478 | 49234.5223 | 0.408 | 65.8239 | 53.3761 | 1.0924 | 58.5 | 58.8 | 57082.8503 | 0.436 | 65.7478 | 52.3956 | 0.61 | 58.5 | 58.5717 | 34166.5627 | 0.465 | 67.8 | 44.5044 | 0.82 | 58.5 | 58.9522 | 79868.4018 | 0.62424 | 67.8 | 48.2717 | 1.38 | 58.5 | 58.9239 | 112082.3657 | 0.54824 | 67.7 | 47.4522 | 1.31 | 58.5 | 58.5 | 110941.3365 | 0.547
2386 | 4.6333 | 68 | 49.5 | 458.7287 | 139.2951 | 67.6238 | 53.8049 | 0.64 | 58.4 | 59.9524 | 37043.3933 | 0.44524 | 0.5196 | 67.2 | 50.7 | 0.73 | 58.4 | 57.9 | 50159.639 | 0.434 | 65.2 | 52.4287 | 0.88 | 58.4 | 57.6524 | 47267.1317 | 0.41 | 65.3 | 54.3049 | 1.09 | 58.4 | 59.0524 | 49779.7403 | 0.433 | 65.3762 | 50.3951 | 0.61762 | 58.4 | 57.4238 | 38394.1122 | 0.46752 | 67.7 | 46.6811 | 0.82 | 58.4 | 59.6524 | 71815.9993 | 0.62024 | 67.7 | 48 | 1.36 | 58.4 | 58.7 | 112209.0427 | 0.54224 | 67.7 | 46.3189 | 1.3 | 58.4 | 57.8713 | 116138.6657 | 0.54324
2387 | 4.6667 | 68 | 49.6763 | 453.1023 | 136.542 | 67.6 | 56.0817 | 0.63 | 58.4 | 61.0527 | 30209.1079 | 0.43647 | 1.1065 | 67.1 | 51.0763 | 0.73 | 58.4 | 58.0763 | 48829.7981 | 0.435 | 65.2237 | 52.371 | 0.88 | 58.4 | 57.6473 | 47338.8118 | 0.41076 | 65.2237 | 54.671 | 1.07 | 58.4 | 59.1473 | 47484.9281 | 0.42624 | 65.2237 | 50.3527 | 0.62 | 58.4 | 57.4 | 38623.5447 | 0.47376 | 67.7 | 47.8 | 0.80237 | 58.4 | 59.9 | 66819.3107 | 0.61147 | 67.7 | 45.2366 | 1.35 | 58.4 | 57.2183 | 126862.7008 | 0.538 | 67.6 | 44.9237 | 1.3 | 58.4 | 57.2237 | 123924.1698 | 0.545
2388 | 4.7 | 68.1 | 48.9706 | 462.2343 | 139.8642 | 67.5 | 56.5706 | 0.60235 | 58.5765 | 61.2235 | 27632.0177 | 0.42071 | 0.80031 | 67.1 | 52.7823 | 0.73 | 58.5765 | 58.9529 | 43439.3922 | 0.43324 | 64.8 | 50.4706 | 0.89 | 58.5765 | 56.4235 | 53596.1428 | 0.41553 | 64.8765 | 53.6 | 1.06 | 58.5765 | 58.3235 | 49997.881 | 0.422 | 64.9765 | 51.0765 | 0.63 | 58.5765 | 57.7529 | 36621.6245 | 0.47976 | 67.6 | 47.9 | 0.79 | 58.5765 | 59.7 | 65272.7777 | 0.60224 | 67.6 | 43 | 1.36 | 58.5765 | 56.3 | 140330.237 | 0.54253 | 67.6 | 45.9058 | 1.31 | 58.5765 | 57.7529 | 118659.8782 | 0.54776
2389 | 4.4833 | 68.4766 | 49.0531 | 472.7029 | 152.4845 | 67.7766 | 56.9297 | 0.58234 | 58.9766 | 61.3531 | 26407.68 | 0.40747 | 0.87155 | 67.3 | 54.9063 | 0.72 | 58.9766 | 60.2297 | 37099.6616 | 0.42747 | 66.0063 | 52.1125 | 0.91766 | 58.9766 | 58.036 | 53343.9753 | 0.42477 | 66.1063 | 53.9531 | 1.06 | 58.9766 | 59.0297 | 53708.0339 | 0.421 | 66.5063 | 52.8063 | 0.64 | 58.9766 | 59.4063 | 36612.1199 | 0.483 | 67.7766 | 45.5109 | 0.78 | 58.9766 | 58.6937 | 72819.4112 | 0.59523 | 67.7 | 45.9657 | 1.38 | 58.9766 | 57.8828 | 125440.1537 | 0.54977 | 67.6766 | 46.5234 | 1.31 | 58.9766 | 58.1 | 116361.7989 | 0.549
2390 | 4.2667 | 68.7767 | 49.9767 | 442.3051 | 161.8036 | 68.0767 | 56.2166 | 0.56233 | 59.3767 | 60.8699 | 28007.6023 | 0.3927 | 0.15758 | 67.6 | 53.3865 | 0.7 | 59.3767 | 59.3166 | 41782.2697 | 0.41923 | 67.0233 | 54.7534 | 0.92 | 59.3767 | 59.9767 | 46959.9417 | 0.42523 | 67.1233 | 55.4301 | 1.05 | 59.3767 | 60.2767 | 51200.4005 | 0.41647 | 67.0466 | 53.7767 | 0.63 | 59.3767 | 60.2 | 35131.2971 | 0.48123 | 68.1 | 44.9834 | 0.78 | 59.3767 | 58.7301 | 75719.8859 | 0.596 | 68 | 48.8534 | 1.38 | 59.3767 | 59.3767 | 110478.536 | 0.54923 | 67.9767 | 48.4368 | 1.32 | 59.3767 | 59.2067 | 107797.5226 | 0.552
2391 | 4.05 | 69.1 | 50.9304 | 414.7136 | 170.8592 | 68.3768 | 55.1 | 0.55 | 59.7768 | 60.2 | 30669.0163 | 0.38423 | -1.1859 | 67.9 | 52.7072 | 0.7 | 59.7768 | 59.1304 | 44798.0436 | 0.42 | 65.8696 | 55.8304 | 0.91 | 59.7768 | 60.0768 | 38160.1622 | 0.423 | 65.8696 | 53.232 | 1.03 | 59.7768 | 58.4624 | 54674.0226 | 0.41177 | 65.7464 | 52.7696 | 0.63 | 59.7768 | 58.9696 | 34272.1539 | 0.481 | 68.4 | 47.2072 | 0.78 | 59.7768 | 59.7536 | 69404.2616 | 0.59523 | 68.3768 | 50.5072 | 1.37 | 59.7768 | 60.2536 | 102562.6748 | 0.54623 | 68.3 | 52.0376 | 1.31 | 59.7768 | 60.9304 | 89097.5153 | 0.54823
2392 | 3.8333 | 69.4 | 51.9538 | 381.6005 | 179.8845 | 68.7 | 54.5462 | 0.54231 | 60.1769 | 59.9231 | 32127.399 | 0.37923 | -1.6926 | 68.2769 | 54.1538 | 0.7 | 60.1769 | 60.0769 | 41445.8488 | 0.42 | 66.1077 | 56.5769 | 0.91 | 60.1769 | 60.5538 | 36166.6489 | 0.42023 | 66.2077 | 53.1384 | 1.05 | 60.1769 | 58.6615 | 57264.3292 | 0.41954 | 66.6846 | 53.7846 | 0.64 | 60.1769 | 60.0846 | 34445.7666 | 0.48677 | 68.7769 | 50.7692 | 0.78 | 60.1769 | 61.3077 | 58534.3767 | 0.59123 | 68.6769 | 51.4 | 1.36 | 60.1769 | 60.7 | 97953.5146 | 0.54123 | 68.6 | 53.9769 | 1.29 | 60.1769 | 61.8769 | 78908.7848 | 0.53846
2393 | 3.6167 | 69.777 | 53.0541 | 347.7159 | 188.1325 | 68.5459 | 54.1459 | 0.54 | 60.577 | 59.623 | 32512.9518 | 0.378 | -1.3353 | 68.0459 | 54.423 | 0.7 | 60.577 | 60.1459 | 39865.6955 | 0.418 | 67.6 | 54.1756 | 0.9 | 60.577 | 59.7608 | 50404.822 | 0.418 | 67.6 | 56.0541 | 1.06 | 60.577 | 60.9541 | 51096.5512 | 0.421 | 67.4689 | 55.4 | 0.64 | 60.577 | 61.2459 | 32236.4084 | 0.486 | 68.8459 | 50.7067 | 0.7623 | 60.577 | 61.2148 | 57960.2829 | 0.58123 | 68.977 | 52.7081 | 1.3423 | 60.577 | 61.377 | 91203.3742 | 0.53523 | 68.9 | 54.123 | 1.2623 | 60.577 | 61.923 | 78197.1897 | 0.52746
2394 | 3.4 | 70.0771 | 52.7457 | 344.9002 | 198.3515 | 67.4229 | 52.7686 | 0.55 | 60.9 | 58.4229 | 33511.8382 | 0.38177 | 0.69988 | 67 | 54.3314 | 0.70771 | 60.9 | 59.6543 | 37258.5678 | 0.42077 | 66.2 | 51.6086 | 0.92771 | 60.9 | 57.8543 | 56289.5613 | 0.42931 | 66.2229 | 55.0229 | 1.0577 | 60.9 | 59.7229 | 49507.7404 | 0.42077 | 66.4543 | 54.7771 | 0.64 | 60.9 | 60.4543 | 31182.8128 | 0.48677 | 67.5457 | 47.7457 | 0.76 | 60.9 | 59.2229 | 63366.0037 | 0.58 | 67.7686 | 52.1686 | 1.33 | 60.9 | 60.3914 | 86864.183 | 0.53 | 67.7457 | 52.0914 | 1.25 | 60.9 | 60.1914 | 81587.5318 | 0.521
2395 | 3.2167 | 70.3 | 52.2773 | 368.8863 | 211.3998 | 69.0091 | 54.0091 | 0.56 | 61.2773 | 59.8863 | 35198.0027 | 0.39077 | 0.91444 | 68.5863 | 56.0318 | 0.71 | 61.2773 | 61.3318 | 37159.9194 | 0.423 | 67.9091 | 55.5954 | 0.95 | 61.2773 | 60.9636 | 48749.1034 | 0.43977 | 67.9091 | 56.5091 | 1.06 | 61.2773 | 61.3091 | 50861.9453 | 0.423 | 68.4091 | 57.6181 | 0.64 | 61.2773 | 62.8636 | 29075.0103 | 0.48723 | 68.6863 | 46.6682 | 0.77 | 61.2773 | 59.4773 | 70963.2582 | 0.58677 | 68.2091 | 50.9227 | 1.3377 | 61.2773 | 60.0773 | 96552.2296 | 0.53177 | 68.1318 | 51.8318 | 1.25 | 61.2773 | 60.3318 | 85529.8069 | 0.523
2396 | 3.0333 | 70.6 | 53.1774 | 345.093 | 219.7059 | 69.9 | 53.5905 | 0.57 | 61.6 | 60.0452 | 38733.6894 | 0.39477 | -0.81471 | 69.4 | 56.1 | 0.70226 | 61.6 | 61.7 | 39353.3364 | 0.421 | 69.5774 | 58.3774 | 0.94 | 61.6 | 63.2774 | 43958.0733 | 0.43745 | 69.6 | 58.0774 | 1.05 | 61.6 | 62.9 | 50739.7844 | 0.41845 | 69.7 | 60.5095 | 0.62226 | 61.6 | 64.8548 | 24114.5918 | 0.47568 | 69.9774 | 47.0321 | 0.78 | 61.6 | 60.5548 | 74835.4028 | 0.59277 | 69.8774 | 50.7452 | 1.34 | 61.6 | 60.9226 | 107441.0053 | 0.53377 | 69.8774 | 54.3869 | 1.25 | 61.6 | 62.4321 | 80786.4062 | 0.52123
2397 | 2.85 | 70.8775 | 53.6 | 326.0374 | 226.7724 | 69.245 | 51.845 | 0.58 | 61.9775 | 58.845 | 42233.2126 | 0.40455 | -0.74667 | 68.745 | 55.7 | 0.7 | 61.9775 | 61.145 | 38531.9538 | 0.42077 | 68.0251 | 55.8151 | 0.93 | 61.9775 | 61.0701 | 47364.092 | 0.431 | 68.0476 | 55.2376 | 1.04 | 61.9775 | 60.4926 | 55503.3241 | 0.413 | 67.0476 | 57.5151 | 0.61 | 61.9775 | 61.8926 | 24300.9511 | 0.46123 | 69.5675 | 48.6325 | 0.78 | 61.9775 | 61 | 68708.5429 | 0.59577 | 69.7675 | 49.59 | 1.3477 | 61.9775 | 60.3675 | 113663.288 | 0.53577 | 69.7675 | 55.245 | 1.23 | 61.9775 | 62.6675 | 74403.8274 | 0.51345
2398 | 2.6667 | 71.1776 | 52.4672 | 354.3774 | 241.1268 | 69.7657 | 53.7537 | 0.6 | 62.2776 | 60.4985 | 40548.9952 | 0.42055 | 1.4436 | 69.3433 | 56.9433 | 0.71 | 62.2776 | 62.2433 | 36624.7028 | 0.424 | 66.6761 | 53.7761 | 0.95776 | 62.2776 | 59.5537 | 51810.8982 | 0.4461 | 66.7537 | 53.9089 | 1.0778 | 62.2776 | 59.4089 | 57483.9666 | 0.42733 | 68.3194 | 58.0194 | 0.61 | 62.2776 | 62.8194 | 26466.4152 | 0.46578 | 69.3104 | 49.1328 | 0.79 | 62.2776 | 61.2104 | 66598.4205 | 0.60078 | 68.9776 | 48.3776 | 1.37 | 62.2776 | 59.5776 | 117954.9895 | 0.54555 | 68.8776 | 52.4567 | 1.22 | 62.2776 | 60.8448 | 83958.1383 | 0.51
2399 | 2.4833 | 71.4 | 53.2664 | 360.5619 | 253.7327 | 70.7777 | 56.6109 | 0.61 | 62.6 | 62.6332 | 36295.9764 | 0.426 | 1.4976 | 70.2777 | 57.4445 | 0.70223 | 62.6 | 62.8223 | 37837.5561 | 0.421 | 70.3777 | 58.0332 | 0.97 | 62.6 | 63.5777 | 49987.0248 | 0.451 | 70.4 | 57.9223 | 1.08 | 62.6 | 63.3 | 56418.0947 | 0.43022 | 70.5777 | 59.7223 | 0.6 | 62.6 | 64.6223 | 27253.7821 | 0.45567 | 70.7777 | 50.4777 | 0.79 | 62.6 | 62.6777 | 67121.8803 | 0.602 | 70.7 | 50.5555 | 1.39 | 62.6 | 61.6777 | 117543.4945 | 0.55478 | 70.6777 | 51.1114 | 1.23 | 62.6 | 61.1445 | 100600.6753 | 0.51378
2400 | 2.3 | 71.6 | 54.2 | 315.8665 | 257.4778 | 71 | 57.5 | 0.61 | 62.8 | 63.3 | 34557.0463 | 0.427 | 1.2745 | 70.5 | 57.1 | 0.7 | 62.8 | 62.7 | 39493.0104 | 0.42 | 70.6778 | 58.5 | 0.96 | 62.8 | 63.9 | 49003.4234 | 0.44722 | 70.7 | 58.1778 | 1.07 | 62.8 | 63.5 | 56350.6385 | 0.42722 | 70.8 | 59.8778 | 0.58222 | 62.8 | 64.7 | 26784.2703 | 0.44444 | 71.0778 | 53.8563 | 0.79 | 62.8 | 64.1114 | 56894.0993 | 0.60022 | 70.9778 | 50.9 | 1.4 | 62.8 | 62.1 | 118108.6464 | 0.55878 | 70.9778 | 51.3892 | 1.24 | 62.8 | 61.5335 | 101870.1077 | 0.51978
2401 | 2.2833 | 71.6 | 54.878 | 298.7935 | 256.3661 | 71.1 | 57.778 | 0.61 | 62.8 | 63.478 | 33935.2483 | 0.42522 | 0.65588 | 70.6 | 56.4441 | 0.7 | 62.8 | 62.422 | 41604.7785 | 0.41978 | 69.9323 | 58.4441 | 0.95 | 62.8 | 63.5661 | 45749.7213 | 0.44222 | 70.0102 | 58.3441 | 1.06 | 62.8 | 63.2882 | 51625.0205 | 0.423 | 69.5323 | 57.5984 | 0.57 | 62.8 | 62.7763 | 28476.9901 | 0.43322 | 71.2 | 55.8441 | 0.78 | 62.8 | 64.9 | 49729.8108 | 0.59044 | 71.2 | 50.8 | 1.41 | 62.8 | 62.2 | 120390.7486 | 0.56278 | 71.1 | 52.4 | 1.25 | 62.8 | 62.2 | 97931.3536 | 0.52278
2402 | 2.2667 | 71.6 | 54.3219 | 307.0572 | 257.6465 | 71.1 | 56.9877 | 0.61 | 62.9 | 62.9439 | 35960.6871 | 0.424 | 1.0422 | 70.6 | 55.5439 | 0.71 | 62.9 | 61.9219 | 44592.98 | 0.42178 | 68.1 | 56.8439 | 0.95781 | 62.9 | 61.8219 | 44863.0517 | 0.44378 | 68.2 | 57.4 | 1.06 | 62.9 | 61.9781 | 47725.9073 | 0.42378 | 68.3561 | 56.4904 | 0.57 | 62.9 | 61.7123 | 28350.5109 | 0.43578 | 71.2 | 52.6412 | 0.76 | 62.9 | 63.3877 | 59258.741 | 0.58022 | 71.2 | 49.7658 | 1.4278 | 62.9 | 61.9219 | 127758.376 | 0.56778 | 71.2 | 51.5658 | 1.2578 | 62.9 | 61.8219 | 103037.9266 | 0.52478
2403 | 2.25 | 71.6 | 53.3 | 340.8041 | 262.3037 | 71.2 | 56.3782 | 0.61 | 62.9 | 62.6782 | 37804.8371 | 0.425 | 0.49216 | 70.7 | 56.0346 | 0.71 | 62.9 | 62.2564 | 43718.273 | 0.42678 | 69.7346 | 57.8564 | 0.96 | 62.9 | 63.1346 | 47786.4408 | 0.448 | 69.7346 | 58.6782 | 1.07 | 62.9 | 63.3564 | 49276.5047 | 0.425 | 69.9782 | 57.1091 | 0.57 | 62.9 | 62.6654 | 30830.3811 | 0.435 | 71.2 | 51.5128 | 0.76 | 62.9 | 62.8564 | 62713.9688 | 0.57822 | 71.2 | 51.3255 | 1.44 | 62.9 | 62.7128 | 120037.7978 | 0.57378 | 71.2 | 52.5691 | 1.27 | 62.9 | 62.4346 | 98696.0931 | 0.52978
2404 | 2.2333 | 71.7 | 54.5349 | 315.4959 | 261.6868 | 71.2 | 56.9783 | 0.61 | 62.9 | 63.0783 | 36371.6942 | 0.427 | 0.68256 | 70.7 | 56.1217 | 0.72 | 62.9 | 62.3217 | 43793.054 | 0.42878 | 69.6217 | 57.2434 | 0.96 | 62.9 | 62.7434 | 49575.904 | 0.448 | 69.6217 | 57.6651 | 1.06 | 62.9 | 62.7434 | 52911.8386 | 0.42222 | 69.6217 | 56.0566 | 0.57 | 62.9 | 61.9783 | 32579.331 | 0.436 | 71.3 | 52.3217 | 0.76 | 62.9 | 63.2 | 59942.7813 | 0.57522 | 71.3 | 51.9868 | 1.44 | 62.9 | 63.0217 | 116424.3234 | 0.574 | 71.2 | 52.1302 | 1.27 | 62.9 | 62.2434 | 101083.4832 | 0.53
2405 | 2.2167 | 71.7 | 53.9432 | 319.5758 | 263.7274 | 71.2 | 56.7432 | 0.61 | 62.9784 | 62.9216 | 37122.016 | 0.427 | 1.2413 | 70.7 | 55.0647 | 0.72 | 62.9784 | 61.8216 | 47389.0472 | 0.43278 | 69.8568 | 57.9353 | 0.97 | 62.9784 | 63.3353 | 48123.0967 | 0.45 | 69.8784 | 57.3784 | 1.0678 | 62.9784 | 62.6784 | 55728.0822 | 0.424 | 70.1568 | 56.8784 | 0.58 | 62.9784 | 62.6784 | 31854.2232 | 0.437 | 71.3 | 51.1647 | 0.75 | 62.9784 | 62.6432 | 63379.5815 | 0.57222 | 71.3 | 50.1647 | 1.45 | 62.9784 | 62.3216 | 128137.6008 | 0.57678 | 71.2 | 50.8 | 1.28 | 62.9784 | 61.7 | 109521.406 | 0.53557
2406 | 2.2 | 71.7 | 53.3 | 344.8561 | 267.4712 | 71.2 | 55.8215 | 0.62 | 63 | 62.4215 | 39745.2291 | 0.42979 | 0.18919 | 70.8 | 54.9785 | 0.73785 | 63 | 61.9571 | 48418.7157 | 0.43879 | 70.2215 | 59.4571 | 0.96 | 63 | 64.2785 | 43262.6112 | 0.44621 | 70.3 | 57.5215 | 1.07 | 63 | 62.9215 | 56741.1597 | 0.424 | 70.2215 | 57.5785 | 0.57 | 63 | 63.1 | 30213.4861 | 0.436 | 71.3 | 48.8288 | 0.75 | 63 | 61.6429 | 70914.2479 | 0.57379 | 71.3 | 50.9927 | 1.46 | 63 | 62.7571 | 124175.1368 | 0.58279 | 71.3 | 52.8498 | 1.29 | 63 | 62.8141 | 99564.1248 | 0.54079
2407 | 2.1833 | 71.7 | 53.8787 | 333.9247 | 268.3787 | 71.3 | 54.564 | 0.62 | 63 | 61.8213 | 43644.1462 | 0.43457 | 0.34297 | 70.8 | 55.3787 | 0.74787 | 63 | 62.2 | 48115.6693 | 0.44479 | 69.2427 | 57.6494 | 0.95 | 63 | 62.8067 | 46115.5058 | 0.442 | 69.3427 | 55.6067 | 1.07 | 63 | 61.464 | 61240.5762 | 0.42657 | 69.2213 | 53.7989 | 0.57 | 63 | 60.5708 | 36931.5548 | 0.43657 | 71.3 | 48.2573 | 0.76 | 63 | 61.5787 | 73500.7456 | 0.57979 | 71.3 | 49.4921 | 1.47 | 63 | 62.1854 | 134154.398 | 0.58479 | 71.3 | 52.5494 | 1.29 | 63 | 62.664 | 101285.7848 | 0.541
2408 | 2.1667 | 71.8 | 52.1849 | 372.294 | 274.9178 | 71.3 | 55.4726 | 0.63788 | 63 | 62.4363 | 42146.2275 | 0.44279 | 1.6318 | 70.8 | 55.2212 | 0.75 | 63 | 62.3 | 49204.28 | 0.45079 | 70.7514 | 58.3301 | 0.96 | 63 | 63.8301 | 49906.7043 | 0.445 | 70.8301 | 56.1726 | 1.09 | 63 | 62.5514 | 66974.17 | 0.43479 | 71.1 | 53.3788 | 0.59 | 63 | 61.3575 | 43784.1072 | 0.44858 | 71.4 | 47.8637 | 0.77 | 63 | 61.6 | 75526.158 | 0.58479 | 71.4 | 48.8938 | 1.49 | 63 | 62.1575 | 139937.4548 | 0.59358 | 71.3 | 49.5274 | 1.3079 | 63 | 61.4425 | 118837.1241 | 0.54579
2409 | 2.15 | 71.8 | 52.3211 | 384.9036 | 279.2367 | 71.3 | 56.4211 | 0.64 | 63.1 | 63.1 | 39811.0558 | 0.44579 | 1.0935 | 70.9 | 54.6422 | 0.76789 | 63.1 | 62.0211 | 51927.3697 | 0.45679 | 71 | 58.9789 | 0.95 | 63.1 | 64.2789 | 47784.5773 | 0.44021 | 71.1 | 56.2789 | 1.1 | 63.1 | 62.7789 | 68007.3552 | 0.438 | 71.2 | 53.2211 | 0.6 | 63.1 | 61.4 | 45029.5695 | 0.45679 | 71.4 | 47.2 | 0.78 | 63.1 | 61.5 | 78810.3476 | 0.59279 | 71.4 | 49.0845 | 1.5079 | 63.1 | 62.4211 | 140198.8648 | 0.59958 | 71.3789 | 50.3522 | 1.33 | 63.1 | 61.9367 | 116979.4756 | 0.55658
2410 | 2.1333 | 71.8 | 52.479 | 385.368 | 282.374 | 71.4 | 55.263 | 0.64 | 63.1 | 62.442 | 43342.9764 | 0.44879 | 1.124 | 70.9 | 56.153 | 0.78 | 63.1 | 62.937 | 48030.4333 | 0.46379 | 71.1 | 56.41 | 0.94 | 63.1 | 62.805 | 57383.1429 | 0.435 | 71.1 | 56.221 | 1.1079 | 63.1 | 62.721 | 69051.5248 | 0.44 | 71.2 | 53.758 | 0.61 | 63.1 | 61.858 | 44641.3532 | 0.46558 | 71.4 | 46.642 | 0.79 | 63.1 | 61.5 | 81941.0458 | 0.60158 | 71.4 | 48.121 | 1.52 | 63.1 | 62.2 | 148667.0631 | 0.60658 | 71.4 | 50.026 | 1.3479 | 63.1 | 61.963 | 120142.9237 | 0.56179
2411 | 2.1167 | 71.8 | 51.7418 | 403.7875 | 287.5076 | 71.4 | 56.1747 | 0.65 | 63.1 | 63.1165 | 41453.7421 | 0.45479 | 2.029 | 70.9 | 57.2209 | 0.78 | 63.1 | 63.6 | 44535.6282 | 0.465 | 71.1 | 56.5329 | 0.94791 | 63.1 | 62.9165 | 57568.3838 | 0.439 | 71.1791 | 55.9 | 1.11 | 63.1 | 62.7 | 70866.2633 | 0.44379 | 71.2 | 55.8747 | 0.62 | 63.1 | 63.1373 | 39856.6603 | 0.47179 | 71.5 | 46.8582 | 0.8 | 63.1 | 61.7791 | 82644.9406 | 0.61058 | 71.4 | 47.9791 | 1.5479 | 63.1 | 62.3 | 151773.9242 | 0.61479 | 71.4 | 47.4044 | 1.3679 | 63.1 | 61.1209 | 137194.3147 | 0.57237
2412 | 2.1 | 71.9 | 51.9 | 409.6438 | 291.3962 | 71.4 | 55.7246 | 0.65 | 63.2 | 62.8623 | 43032.8923 | 0.45579 | 1.5425 | 71 | 55.9831 | 0.78 | 63.2 | 62.9415 | 48776.9239 | 0.46579 | 71.1 | 57.0831 | 0.94 | 63.2 | 63.2415 | 55327.8224 | 0.43721 | 71.2 | 54.7831 | 1.1279 | 63.2 | 62.1415 | 76971.9398 | 0.44779 | 71.2792 | 56.0623 | 0.62 | 63.2 | 63.2415 | 39361.3237 | 0.472 | 71.5 | 49.2546 | 0.81 | 63.2 | 62.9377 | 75526.2492 | 0.61779 | 71.5 | 49.4962 | 1.56 | 63.2 | 63.0585 | 143739.8882 | 0.62258 | 71.4 | 47.8962 | 1.4 | 63.2 | 61.6377 | 138142.8519 | 0.58638
2413 | 2.0833 | 71.9 | 52.1587 | 410.3033 | 294.9554 | 71.4 | 53.462 | 0.66 | 63.2 | 61.8207 | 49948.9821 | 0.46259 | 0.35188 | 71 | 56.138 | 0.79 | 63.2 | 63.1587 | 48911.283 | 0.47 | 71.1793 | 55.1826 | 0.94793 | 63.2 | 62.2207 | 63185.1239 | 0.439 | 71.2 | 54.6587 | 1.1479 | 63.2 | 62.1793 | 79074.3002 | 0.45579 | 71.3 | 55.8587 | 0.62 | 63.2 | 63.1793 | 40251.9201 | 0.474 | 71.5 | 49.3033 | 0.82 | 63.2 | 62.9413 | 75730.1495 | 0.62 | 71.5 | 51.338 | 1.57 | 63.2 | 63.8793 | 132606.7295 | 0.625 | 71.5 | 50.2967 | 1.4279 | 63.2 | 62.8587 | 126186.8811 | 0.59579
2414 | 2.0667 | 71.9 | 52.5795 | 399.0134 | 297.6973 | 71.5 | 54.2973 | 0.68 | 63.2 | 62.4384 | 48874.9502 | 0.47359 | 0.3715 | 71 | 55.8616 | 0.79 | 63.2 | 63.0205 | 50222.281 | 0.47279 | 71.2 | 54.5 | 0.96 | 63.2 | 61.9 | 67041.8764 | 0.44579 | 71.2 | 55.5795 | 1.16 | 63.2 | 62.7795 | 75973.976 | 0.46179 | 71.3 | 54.9027 | 0.63 | 63.2 | 62.7411 | 42879.0106 | 0.47579 | 71.5 | 46.5232 | 0.82 | 63.2 | 62.0411 | 86142.9976 | 0.62559 | 71.5 | 53.1179 | 1.57 | 63.2 | 64.5589 | 120895.6745 | 0.625 | 71.5 | 50.0027 | 1.44 | 63.2 | 62.8411 | 129168.5378 | 0.60079
2415 | 2.05 | 71.9 | 52.4204 | 403.1282 | 301.3162 | 71.5 | 54.8408 | 0.69 | 63.3 | 62.8204 | 47839.1725 | 0.47959 | 1.1252 | 71.1 | 55.9387 | 0.8 | 63.3 | 63.1592 | 50464.5411 | 0.4768 | 71.2 | 55.5183 | 0.97 | 63.3 | 62.5592 | 64021.8627 | 0.4528 | 71.3 | 54.7817 | 1.17 | 63.3 | 62.4408 | 80808.1555 | 0.4668 | 71.3 | 53.7204 | 0.63 | 63.3 | 62.2 | 46695.9465 | 0.4818 | 71.6 | 45.2 | 0.83796 | 63.3 | 61.8 | 92050.8691 | 0.63559 | 71.6 | 54.5592 | 1.56 | 63.3 | 65 | 111042.4893 | 0.6202 | 71.5 | 47.7021 | 1.458 | 63.3 | 62.1204 | 145119.9716 | 0.60959
2416 | 2.0333 | 72 | 52.1406 | 413.2924 | 305.5172 | 71.5 | 54.3203 | 0.7 | 63.3 | 62.7 | 50158.2009 | 0.4858 | 0.70552 | 71.1 | 55.2015 | 0.8 | 63.3 | 62.8406 | 53259.5767 | 0.4798 | 71.2797 | 56.1 | 0.98 | 63.3 | 63 | 62198.244 | 0.4558 | 71.3 | 55.4985 | 1.19 | 63.3 | 62.9391 | 78791.3058 | 0.4738 | 71.4 | 54.6188 | 0.64 | 63.3 | 62.7594 | 45179.7479 | 0.4888 | 71.6 | 46.0391 | 0.85 | 63.3 | 62.3797 | 90824.1293 | 0.64559 | 71.6 | 52.9421 | 1.542 | 63.3 | 64.3406 | 120353.4028 | 0.615 | 71.5797 | 48.1985 | 1.488 | 63.3 | 62.5594 | 145010.4309 | 0.62059
2417 | 2.0167 | 72 | 52.2798 | 419.5413 | 309.1789 | 71.6 | 54.2 | 0.71 | 63.3 | 62.7798 | 51393.8292 | 0.4936 | -0.64983 | 71.1 | 54.2 | 0.81798 | 63.3 | 62.4 | 57732.2295 | 0.4866 | 71.3 | 56.9394 | 0.99 | 63.3 | 63.4798 | 59216.2951 | 0.458 | 71.3 | 56.6798 | 1.2 | 63.3 | 63.6798 | 73519.0169 | 0.477 | 71.4 | 57.3587 | 0.65 | 63.3 | 64.2394 | 37991.4671 | 0.492 | 71.6 | 48.4587 | 0.86 | 63.3 | 63.4394 | 83097.7119 | 0.6528 | 71.6 | 53.7385 | 1.54 | 63.3 | 64.6394 | 115152.5509 | 0.6122 | 71.6 | 51.4385 | 1.5 | 63.3 | 63.9394 | 126506.5899 | 0.627
2418 | 2 | 72 | 54.1197 | 370.6509 | 307.2807 | 71.6 | 54.6599 | 0.72 | 63.3 | 63.0799 | 50857.0505 | 0.4998 | -0.98148 | 71.2 | 53.3401 | 0.83 | 63.3 | 62.1201 | 61804.3695 | 0.4946 | 71.3 | 57.7799 | 0.98201 | 63.3 | 63.9799 | 55686.7139 | 0.4572 | 71.4 | 57.7398 | 1.2 | 63.3 | 64.2599 | 68266.0566 | 0.478 | 71.4 | 58.5401 | 0.64 | 63.3 | 64.8201 | 34484.1444 | 0.4872 | 71.7 | 47.2007 | 0.86 | 63.3 | 63.0602 | 88144.7223 | 0.655 | 71.6 | 54.0004 | 1.52 | 63.3 | 64.6401 | 112294.8866 | 0.6062 | 71.6 | 52.2602 | 1.5 | 63.3 | 64.3201 | 121441.95 | 0.628
2419 | 2 | 72 | 53.72 | 367.283 | 307.2803 | 71.6 | 55.1 | 0.728 | 63.3 | 63.4 | 50013.3525 | 0.505 | 0.019113 | 71.2 | 55.6805 | 0.84 | 63.3 | 63.4803 | 54758.2966 | 0.5038 | 71.3 | 57.9 | 0.98 | 63.3 | 64 | 55009.2281 | 0.4552 | 71.4 | 57.3798 | 1.19 | 63.3 | 64.0399 | 69629.3392 | 0.475 | 71.4 | 56.4397 | 0.64 | 63.3 | 63.6599 | 39877.8643 | 0.483 | 71.7 | 46.1401 | 0.87 | 63.3 | 62.8601 | 92995.9625 | 0.6626 | 71.7 | 51.9599 | 1.51 | 63.3 | 63.7399 | 124252.0356 | 0.6022 | 71.6 | 49.4597 | 1.508 | 63.3 | 63.3399 | 139274.3074 | 0.6298
2420 | 2 | 72 | 52.9595 | 387.2888 | 309.2809 | 71.6 | 55.5802 | 0.73 | 63.3 | 63.7802 | 48877.1454 | 0.509 | -0.013918 | 71.2 | 56.3191 | 0.84 | 63.3 | 63.8397 | 52409.4199 | 0.504 | 71.3 | 57.1595 | 0.98 | 63.3 | 63.5397 | 57726.4908 | 0.453 | 71.4 | 57.2603 | 1.19 | 63.3 | 63.9802 | 70394.2201 | 0.475 | 71.4 | 55.2802 | 0.64 | 63.3 | 63.1 | 42966.746 | 0.4848 | 71.7 | 47.2802 | 0.88 | 63.3 | 63.3802 | 89649.3529 | 0.6678 | 71.7 | 50.8397 | 1.51 | 63.3 | 63.3198 | 131246.3574 | 0.601 | 71.6 | 49.2008 | 1.52 | 63.3 | 63.3603 | 142380.4912 | 0.6358
2421 | 2 | 72 | 52.8 | 404.3367 | 311.1803 | 71.6 | 56.1803 | 0.73 | 63.3 | 64.0803 | 47282.7969 | 0.511 | -0.076264 | 71.2 | 54.9197 | 0.85 | 63.3 | 63.1197 | 57876.7466 | 0.5078 | 71.3 | 57.4408 | 0.98 | 63.3 | 63.6803 | 56785.4202 | 0.453 | 71.4 | 57.6197 | 1.19 | 63.3 | 64.1197 | 68295.0793 | 0.473 | 71.4 | 54.4789 | 0.64 | 63.3 | 62.7395 | 45479.2157 | 0.487 | 71.7 | 46.0184 | 0.88803 | 63.3 | 63.0395 | 94863.0644 | 0.6728 | 71.7 | 50.4 | 1.51 | 63.3 | 63.1 | 134647.1297 | 0.6028 | 71.6 | 49.1789 | 1.53 | 63.3 | 63.4197 | 143583.719 | 0.6398
2422 | 2 | 72 | 52.2392 | 417.3194 | 313.0019 | 71.6 | 56.1196 | 0.73 | 63.3 | 64 | 47664.8539 | 0.511 | -0.4218 | 71.2 | 54.8804 | 0.86 | 63.3 | 63.2 | 58559.2909 | 0.5118 | 71.3 | 57.3392 | 0.97 | 63.3 | 63.6196 | 56843.5866 | 0.451 | 71.4 | 57.9608 | 1.18 | 63.3 | 64.2804 | 66295.2367 | 0.471 | 71.4 | 55.2823 | 0.65 | 63.3 | 63.2412 | 43657.8103 | 0.4928 | 71.7 | 46.9627 | 0.89 | 63.3 | 63.5412 | 92342.4317 | 0.6788 | 71.7 | 51.0412 | 1.52 | 63.3 | 63.3804 | 130743.3346 | 0.604 | 71.6 | 49.8823 | 1.54 | 63.3 | 63.7608 | 140316.5364 | 0.6448
2423 | 2 | 72 | 53.3415 | 397.0571 | 311.917 | 71.6 | 56.0805 | 0.73805 | 63.3 | 64 | 47835.7007 | 0.512 | -1.3569 | 71.2 | 56.222 | 0.86 | 63.3 | 63.961 | 53945.239 | 0.51581 | 71.3 | 56.339 | 0.97 | 63.3 | 63.1195 | 60908.6714 | 0.451 | 71.4 | 56.056 | 1.18 | 63.3 | 63.1975 | 75325.3873 | 0.468 | 71.4 | 55.278 | 0.65 | 63.3 | 63.239 | 43862.71 | 0.493 | 71.7 | 47.0975 | 0.9 | 63.3 | 63.6195 | 92124.8189 | 0.681 | 71.7 | 53.5635 | 1.51 | 63.3 | 64.361 | 114714.9083 | 0.60219 | 71.6 | 52.4025 | 1.54 | 63.3 | 64.661 | 124049.526 | 0.645
2424 | 2 | 72 | 53.5194 | 377.6713 | 311.0806 | 71.6 | 55.6388 | 0.74 | 63.3806 | 63.8194 | 49029.6457 | 0.512 | -1.0131 | 71.2 | 55.3357 | 0.86 | 63.3806 | 63.4775 | 57226.7429 | 0.51581 | 71.3 | 56.2 | 0.98 | 63.3806 | 63.0806 | 61566.941 | 0.453 | 71.4 | 55.4225 | 1.1881 | 63.3806 | 62.9612 | 78936.0631 | 0.47181 | 71.4 | 54.4 | 0.65 | 63.3806 | 62.8806 | 46580.1012 | 0.49681 | 71.7 | 45.6388 | 0.9 | 63.3806 | 63.2 | 98090.5701 | 0.68581 | 71.7 | 53.8775 | 1.5 | 63.3806 | 64.4388 | 111372.1034 | 0.59539 | 71.6 | 51.6357 | 1.54 | 63.3806 | 64.3581 | 128198.0015 | 0.642
2425 | 1.9833 | 72 | 52.8193 | 401.713 | 314.1459 | 71.6 | 55.2 | 0.74 | 63.4 | 63.6 | 50710.4101 | 0.514 | -0.33844 | 71.2 | 56.3459 | 0.87 | 63.4 | 64.0229 | 54065.4586 | 0.519 | 71.3 | 56.7615 | 0.98 | 63.4 | 63.3807 | 59757.1783 | 0.455 | 71.4 | 56.8615 | 1.19 | 63.4 | 63.7807 | 72093.621 | 0.474 | 71.5 | 54.2193 | 0.66 | 63.4 | 62.8193 | 47612.9576 | 0.501 | 71.7 | 47.7459 | 0.91 | 63.4 | 64.0422 | 90783.4709 | 0.68981 | 71.7 | 51.0348 | 1.49 | 63.4 | 63.1578 | 128249.5327 | 0.592 | 71.6 | 49.8385 | 1.54 | 63.4 | 63.7193 | 139966.5132 | 0.64281
2426 | 1.9667 | 72.1 | 53 | 398.3447 | 315.4809 | 71.7 | 55.3809 | 0.74 | 63.4 | 63.7809 | 50325.8261 | 0.516 | 0.071895 | 71.2 | 58.3809 | 0.86191 | 63.4 | 65 | 46380.9143 | 0.51619 | 71.4 | 57.3617 | 0.98 | 63.4 | 63.7 | 57337.689 | 0.455 | 71.4 | 57.0191 | 1.19 | 63.4 | 63.8191 | 71463.9999 | 0.47219 | 71.5 | 54.9426 | 0.67 | 63.4 | 63.3617 | 45926.1755 | 0.506 | 71.7 | 49.6809 | 0.91 | 63.4 | 64.6 | 83498.6497 | 0.689 | 71.7 | 50.8234 | 1.49 | 63.4 | 63.1617 | 130309.2018 | 0.594 | 71.7 | 48.6574 | 1.54 | 63.4 | 63.3191 | 148539.1583 | 0.64481
2427 | 1.95 | 72.1 | 53.2 | 393.9187 | 316.181 | 71.7 | 55.781 | 0.74 | 63.4 | 64 | 49195.8333 | 0.517 | -0.0754 | 71.3 | 58.219 | 0.8519 | 63.4 | 64.9 | 46703.3819 | 0.51119 | 71.4 | 56.0952 | 0.98 | 63.4 | 63.0571 | 62412.8019 | 0.454 | 71.4 | 56.981 | 1.19 | 63.4 | 63.8 | 71629.0088 | 0.472 | 71.5 | 55.8 | 0.67 | 63.4 | 63.7 | 43954.3866 | 0.508 | 71.7 | 48.9571 | 0.9 | 63.4 | 64.419 | 86134.6458 | 0.687 | 71.7 | 50.8571 | 1.49 | 63.4 | 63.219 | 130108.9185 | 0.594 | 71.7 | 48.8429 | 1.55 | 63.4 | 63.481 | 148313.6405 | 0.64881
2428 | 1.9333 | 72.1 | 52.8189 | 401.6325 | 317.9054 | 71.7 | 56.1 | 0.74 | 63.5 | 64.1 | 48323.628 | 0.516 | -0.47111 | 71.3 | 57.8 | 0.85 | 63.5 | 64.6 | 47928.2639 | 0.50619 | 71.4 | 55.8433 | 0.99 | 63.5 | 62.9622 | 64379.3527 | 0.458 | 71.5 | 56.5378 | 1.18 | 63.5 | 63.6189 | 73688.9652 | 0.471 | 71.5 | 56.0811 | 0.67 | 63.5 | 63.9 | 43103.744 | 0.508 | 71.8 | 48.1189 | 0.9 | 63.5 | 64.1 | 89162.277 | 0.686 | 71.7 | 51.2243 | 1.5 | 63.5 | 63.3811 | 128192.9566 | 0.595 | 71.7 | 49.8811 | 1.56 | 63.5 | 63.9811 | 142192.3269 | 0.651
2429 | 1.9167 | 72.1 | 53.1 | 397.1204 | 318.5188 | 71.7 | 56.3812 | 0.74 | 63.5 | 64.2812 | 47510.4982 | 0.515 | -1.1062 | 71.3 | 56.7564 | 0.84 | 63.5 | 64.0376 | 51165.3774 | 0.50219 | 71.4 | 57.706 | 0.99 | 63.5 | 64.0436 | 56768.5461 | 0.46 | 71.5 | 56.8624 | 1.18 | 63.5 | 63.7624 | 72455.2714 | 0.472 | 71.6 | 56.2 | 0.67 | 63.5 | 64 | 42966.0137 | 0.508 | 71.8 | 50.5308 | 0.9 | 63.5 | 64.9436 | 79967.2837 | 0.68519 | 71.8 | 54.1496 | 1.49 | 63.5 | 64.5436 | 109825.466 | 0.59419 | 71.7 | 51.706 | 1.56 | 63.5 | 64.5812 | 130453.4878 | 0.651
2430 | 1.9 | 72.2 | 54.8253 | 350.3038 | 315.0055 | 71.7813 | 55.9374 | 0.74 | 63.5 | 64.0187 | 48699.6298 | 0.51319 | -2.3015 | 71.3 | 56.6626 | 0.84 | 63.5 | 63.9813 | 51479.7758 | 0.50119 | 71.5 | 57.2934 | 0.98 | 63.5 | 63.7561 | 58227.9213 | 0.457 | 71.5 | 57.9626 | 1.18 | 63.5 | 64.3813 | 66799.4306 | 0.47 | 71.6 | 56.7626 | 0.67 | 63.5 | 64.2813 | 41255.948 | 0.507 | 71.8 | 51.6561 | 0.89 | 63.5 | 65.1374 | 75250.8604 | 0.67919 | 71.8 | 55.4187 | 1.4719 | 63.5 | 64.9187 | 100969.083 | 0.58619 | 71.8 | 55.3318 | 1.5419 | 63.5 | 65.8439 | 106275.9192 | 0.64619
2431 | 1.8833 | 72.2 | 55.6629 | 312.1871 | 311.2114 | 71.8 | 57.37 | 0.74 | 63.6 | 64.7443 | 44411.8962 | 0.51219 | -2.8509 | 71.3814 | 58.2257 | 0.83186 | 63.6 | 64.7629 | 45878.6584 | 0.49819 | 71.5 | 57.0443 | 0.99 | 63.6 | 63.6629 | 59581.3625 | 0.458 | 71.5 | 58.4 | 1.17 | 63.6 | 64.5 | 64018.1921 | 0.46519 | 71.6 | 58.4443 | 0.66 | 63.6 | 65.0629 | 36374.2142 | 0.50319 | 71.8 | 51.8443 | 0.89 | 63.6 | 65.1 | 73954.251 | 0.67319 | 71.8 | 53.6928 | 1.4519 | 63.6 | 64.1371 | 110322.9104 | 0.57919 | 71.8 | 57.3 | 1.52 | 63.6 | 66.4 | 91680.7334 | 0.63437
2432 | 1.8667 | 72.2 | 56.3 | 283.2935 | 307.1476 | 71.8 | 58.6 | 0.73 | 63.6 | 65.3 | 39975.2717 | 0.50618 | -2.3602 | 71.4 | 59.7446 | 0.82185 | 63.6 | 65.3815 | 40086.7962 | 0.49137 | 71.5 | 58.6262 | 0.98 | 63.6 | 64.4631 | 53008.8181 | 0.45618 | 71.6 | 59.1631 | 1.16 | 63.6 | 64.8815 | 59992.8548 | 0.46018 | 71.6 | 57.2292 | 0.65 | 63.6 | 64.3738 | 39338.1972 | 0.49618 | 71.9 | 52.8815 | 0.87185 | 63.6 | 65.3815 | 69477.9646 | 0.66518 | 71.8 | 52.9815 | 1.45 | 63.6 | 63.8 | 114077.6734 | 0.576 | 71.8 | 56.5554 | 1.4818 | 63.6 | 65.9369 | 94562.5501 | 0.62055
2433 | 1.85 | 72.2 | 56.3 | 278.4384 | 304.11 | 71.8 | 58.5 | 0.71183 | 63.6 | 65.1183 | 39736.9818 | 0.49837 | -1.1741 | 71.4 | 59.8367 | 0.80183 | 63.6 | 65.4183 | 38787.893 | 0.48055 | 71.5 | 59.4817 | 0.97 | 63.6 | 64.9 | 48844.422 | 0.45118 | 71.6 | 59.8817 | 1.14 | 63.6 | 65.2 | 55550.0743 | 0.45237 | 71.6 | 56.7266 | 0.65 | 63.6 | 64.0633 | 40659.3653 | 0.49518 | 71.9 | 51.6917 | 0.86183 | 63.6 | 64.8367 | 72942.5442 | 0.65637 | 71.9 | 53.2 | 1.44 | 63.6 | 63.9 | 111984.3502 | 0.573 | 71.8 | 54.01 | 1.46 | 63.6 | 64.755 | 108698.3712 | 0.61018
2434 | 1.8333 | 72.3 | 55.7182 | 288.8711 | 302.2364 | 71.8 | 58.1182 | 0.70182 | 63.7 | 64.8182 | 40367.0918 | 0.49118 | -0.97085 | 71.4 | 58.4729 | 0.79 | 63.7 | 64.5364 | 42784.4468 | 0.47136 | 71.5 | 58.8547 | 0.96 | 63.7 | 64.5182 | 50752.9338 | 0.44418 | 71.6 | 58.9729 | 1.1118 | 63.7 | 64.5547 | 58751.0001 | 0.44418 | 71.7 | 56.9364 | 0.65 | 63.7 | 64.1364 | 39950.9056 | 0.49218 | 71.9 | 49.8364 | 0.86 | 63.7 | 64.0364 | 79083.2646 | 0.652 | 71.9 | 54.7089 | 1.43 | 63.7 | 64.4636 | 102474.1073 | 0.56918 | 71.8 | 53.8089 | 1.4418 | 63.7 | 64.6636 | 109081.3602 | 0.60418
2435 | 1.8167 | 72.3 | 55.4819 | 299.3905 | 300.7905 | 71.9 | 57.9 | 0.7 | 63.7 | 64.7 | 40559.3103 | 0.48436 | -1.2278 | 71.4 | 58.2457 | 0.78 | 63.7 | 64.3819 | 43056.0316 | 0.46618 | 71.5819 | 59.3457 | 0.95 | 63.7 | 64.7638 | 48206.6698 | 0.44018 | 71.6 | 58.6819 | 1.1 | 63.7 | 64.3819 | 59398.2661 | 0.43818 | 71.7 | 58.937 | 0.64 | 63.7 | 65.2095 | 34186.2242 | 0.48918 | 71.9 | 54.756 | 0.85 | 63.7 | 65.7733 | 61250.0742 | 0.64736 | 71.9 | 53.9267 | 1.4118 | 63.7 | 63.9724 | 106184.0198 | 0.56218 | 71.9 | 54.8 | 1.43 | 63.7 | 64.9 | 101697.1609 | 0.59618
2436 | 1.8 | 72.3 | 56.864 | 258.8472 | 295.2339 | 71.9 | 57.336 | 0.69 | 63.7 | 64.318 | 41687.9526 | 0.47918 | -1.3852 | 71.4 | 58.318 | 0.77 | 63.7 | 64.318 | 42111.9351 | 0.46018 | 71.6 | 59.918 | 0.93 | 63.7 | 64.918 | 45385.3103 | 0.43236 | 71.6 | 59.582 | 1.0818 | 63.7 | 64.782 | 54536.5965 | 0.43218 | 71.7 | 60.418 | 0.63 | 63.7 | 65.818 | 29708.0206 | 0.47836 | 71.9 | 59.382 | 0.83 | 63.7 | 67.282 | 43432.0094 | 0.63072 | 71.9 | 55.0381 | 1.41 | 63.7 | 64.428 | 99129.0519 | 0.55918 | 71.9 | 55.564 | 1.4018 | 63.7 | 65.082 | 95736.9915 | 0.58736
2437 | 1.7833 | 72.3 | 57.5643 | 232.4155 | 289.5324 | 71.9 | 56.9 | 0.68 | 63.7821 | 64 | 42603.7705 | 0.47518 | -1.4691 | 71.4 | 59.6106 | 0.76 | 63.7821 | 64.9643 | 37489.2985 | 0.45418 | 71.6 | 59.3179 | 0.91179 | 63.7821 | 64.5179 | 46986.5122 | 0.42518 | 71.6 | 60.5643 | 1.0618 | 63.7821 | 65.2 | 49341.8911 | 0.42336 | 71.2894 | 59.6715 | 0.61179 | 63.7821 | 65.0894 | 29914.812 | 0.46736 | 72 | 57.643 | 0.80179 | 63.7821 | 66.3536 | 47903.4322 | 0.60971 | 71.9 | 56.8179 | 1.3818 | 63.7821 | 65.1179 | 87598.4991 | 0.55036 | 71.9 | 56.2 | 1.38 | 63.7821 | 65.2 | 90387.0985 | 0.57636
2438 | 1.7667 | 72.4 | 56.9355 | 233.0364 | 285.9355 | 71.9 | 57.5645 | 0.68 | 63.8 | 64.3645 | 40528.8674 | 0.47118 | -1.5883 | 71.4 | 60.1355 | 0.74 | 63.8 | 65.1355 | 34963.4389 | 0.44336 | 68.2066 | 56.7355 | 0.91822 | 63.8 | 61.6533 | 43925.7329 | 0.42482 | 68.2888 | 58.1533 | 1.05 | 63.8 | 62.371 | 44451.8455 | 0.41782 | 68.1178 | 58.3112 | 0.61 | 63.8 | 62.8645 | 24998.3255 | 0.46482 | 72 | 56.4822 | 0.78178 | 63.8 | 65.6822 | 50617.2335 | 0.59453 | 72 | 57.629 | 1.36 | 63.8 | 65.3645 | 81219.0108 | 0.54036 | 71.9 | 56.9645 | 1.3518 | 63.8 | 65.3822 | 84613.6493 | 0.56453
2439 | 1.75 | 72.4 | 57.3471 | 235.0233 | 283.8764 | 71.9 | 59.5941 | 0.67 | 63.8 | 65.3471 | 34453.9667 | 0.46535 | -1.7029 | 71.4 | 60.0647 | 0.72176 | 63.8 | 64.9824 | 34463.5807 | 0.43335 | 69.3118 | 58.5294 | 0.93 | 63.8 | 63.2118 | 42065.5142 | 0.432 | 69.4118 | 59.1471 | 1.06 | 63.8 | 63.4471 | 45181.0029 | 0.42082 | 69.7471 | 62.0118 | 0.61 | 63.8 | 65.6294 | 19694.06 | 0.46135 | 72 | 56.1353 | 0.76176 | 63.8 | 65.2353 | 50597.7832 | 0.57953 | 72 | 58.4 | 1.3218 | 63.8 | 65.5176 | 75317.8754 | 0.52753 | 71.9 | 57.6824 | 1.32 | 63.8 | 65.5 | 78672.0485 | 0.55153
2440 | 1.7333 | 72.4 | 57.8526 | 200.9135 | 277.7928 | 71.9 | 61.4474 | 0.65 | 63.8 | 66.1825 | 28547.9271 | 0.45253 | -1.4717 | 71.4 | 60.0175 | 0.71 | 63.8 | 64.8175 | 33704.105 | 0.42235 | 69.2701 | 58.6351 | 0.93 | 63.8 | 63.2526 | 41533.0303 | 0.433 | 69.3526 | 58.4701 | 1.05 | 63.8 | 63.0526 | 47904.5272 | 0.419 | 69.0701 | 62.9 | 0.59 | 63.8 | 65.6351 | 15107.05 | 0.44853 | 72 | 55.7825 | 0.75 | 63.8 | 64.9 | 50648.1032 | 0.56653 | 72 | 57.4526 | 1.2918 | 63.8 | 64.9351 | 78434.1029 | 0.51453 | 72 | 57.6175 | 1.2818 | 63.8 | 65.3175 | 76913.2645 | 0.53753
2441 | 1.7167 | 72.4 | 56.3522 | 236.3897 | 276.6174 | 70.2045 | 60.9696 | 0.63 | 63.9 | 64.9871 | 24138.1244 | 0.43735 | -1.299 | 69.7045 | 60.1652 | 0.69 | 63.9 | 64.1174 | 27652.3513 | 0.41335 | 67.7871 | 59.2652 | 0.94 | 63.9 | 63 | 33754.4152 | 0.43683 | 67.8696 | 58.9478 | 1.06 | 63.9 | 62.7 | 39477.2412 | 0.42283 | 67.4696 | 61.9871 | 0.57174 | 63.9 | 64.3871 | 13313.0361 | 0.43735 | 70.9219 | 55.5696 | 0.73 | 63.9 | 64.0045 | 46832.7282 | 0.55435 | 71.5045 | 58.1 | 1.27 | 63.9 | 64.8522 | 71148.6868 | 0.50435 | 71.5045 | 58.2348 | 1.2517 | 63.9 | 65.1696 | 69429.1631 | 0.52352
2442 | 1.7 | 72.5 | 56.2 | 247.3173 | 276.2481 | 67.5692 | 58.5038 | 0.62 | 63.9 | 62.4692 | 23427.7778 | 0.432 | 0.97817 | 67.0692 | 58.3211 | 0.69 | 63.9 | 61.8865 | 25121.8233 | 0.40983 | 65.8519 | 59.0173 | 0.95 | 63.9 | 62.0346 | 27161.1657 | 0.44183 | 65.8519 | 58.8346 | 1.07 | 63.9 | 61.8519 | 31473.2202 | 0.42765 | 65.7346 | 59.3692 | 0.57 | 63.9 | 62.1519 | 15164.7257 | 0.435 | 67.9865 | 52.7038 | 0.72827 | 63.9 | 61.1038 | 46477.0272 | 0.55183 | 68.5038 | 55.8384 | 1.25 | 63.9 | 62.1211 | 65964.7332 | 0.498 | 68.4038 | 57.1346 | 1.23 | 63.9 | 62.9692 | 58285.5408 | 0.515
2443 | 1.6667 | 72.5 | 56.0828 | 255.9908 | 281.6938 | 68.4969 | 59.0969 | 0.63 | 64 | 63.1969 | 24525.6383 | 0.436 | 1.6102 | 67.9969 | 59.2626 | 0.7 | 64 | 62.8797 | 25654.7202 | 0.416 | 67.1797 | 60.2969 | 0.97 | 64 | 63.3969 | 28001.2923 | 0.45083 | 67.1969 | 60.2969 | 1.0983 | 64 | 63.2969 | 31923.4176 | 0.43583 | 67.8141 | 61.4969 | 0.58 | 64 | 64.2969 | 15047.2069 | 0.43817 | 68.0141 | 54.311 | 0.74 | 64 | 61.9626 | 42115.2125 | 0.56066 | 67.5485 | 55.2141 | 1.2683 | 64 | 61.4313 | 65606.9046 | 0.50466 | 67.5485 | 56.9485 | 1.23 | 64 | 62.3656 | 54596.9266 | 0.515
2444 | 1.6333 | 72.6 | 57.4659 | 221.7917 | 281.2706 | 70.5 | 61.9488 | 0.62 | 64 | 65.5829 | 21992.4222 | 0.43034 | -0.56119 | 70 | 61.0341 | 0.69 | 64 | 64.7171 | 25639.3593 | 0.41217 | 69.9317 | 61.7829 | 0.97 | 64 | 65.4659 | 33072.223 | 0.45117 | 70.0147 | 62.7317 | 1.09 | 64 | 65.9317 | 32983.0609 | 0.43417 | 70.2659 | 64.3659 | 0.56171 | 64 | 66.8829 | 13903.1763 | 0.42751 | 70.5488 | 58.2659 | 0.73171 | 64 | 65.0659 | 37672.7603 | 0.55734 | 70.2317 | 57.3829 | 1.28 | 64 | 63.9488 | 68555.8403 | 0.508 | 70.2317 | 58.7659 | 1.2217 | 64 | 64.6488 | 58869.0819 | 0.51234
2445 | 1.6 | 72.6 | 56.7508 | 223.7577 | 278.7322 | 67.5356 | 59.8186 | 0.61 | 64.1 | 63.0356 | 19540.7896 | 0.422 | 1.6617 | 67.0356 | 57.4525 | 0.68831 | 64.1 | 61.3525 | 27576.1865 | 0.40983 | 67.4712 | 58.4712 | 0.96 | 64.1 | 62.4712 | 36025.2545 | 0.446 | 67.5542 | 59.8712 | 1.07 | 64.1 | 63.0881 | 34145.2699 | 0.42517 | 66.0542 | 59.9712 | 0.54 | 64.1 | 62.4712 | 13750.239 | 0.413 | 68.4356 | 56.0356 | 0.72 | 64.1 | 62.8356 | 37283.3949 | 0.54917 | 69.1186 | 54.6695 | 1.27 | 64.1 | 61.9525 | 77021.4947 | 0.506 | 69.1186 | 55.6864 | 1.21 | 64.1 | 62.4525 | 67995.9433 | 0.50517
2446 | 1.5667 | 72.7 | 55.5505 | 263.0177 | 288.3782 | 67.6317 | 60.2317 | 0.61 | 64.2 | 63.4148 | 18910.8783 | 0.42683 | 5.0043 | 67.1317 | 57.898 | 0.71 | 64.2 | 61.8148 | 27509.7478 | 0.4245 | 64.6317 | 55.6485 | 1.0066 | 64.2 | 59.8317 | 37586.8799 | 0.46699 | 64.6485 | 56.8485 | 1.1083 | 64.2 | 60.3317 | 36052.8075 | 0.44116 | 66.3138 | 60.2138 | 0.55832 | 64.2 | 62.8138 | 14281.7836 | 0.42366 | 66.799 | 54.1327 | 0.73 | 64.2 | 61.1327 | 38664.7721 | 0.55666 | 66.3 | 51.8663 | 1.3083 | 64.2 | 59.3832 | 79045.5512 | 0.52133 | 66.3 | 51.5337 | 1.2383 | 64.2 | 59.2 | 76135.2074 | 0.51716
2447 | 1.5333 | 72.7 | 56.6161 | 275.8111 | 296.334 | 72.2 | 65.3666 | 0.59167 | 64.2 | 68.1833 | 17007.1789 | 0.41284 | -0.44872 | 71.7 | 62.5167 | 0.70167 | 64.2 | 66.4167 | 26993.7574 | 0.4205 | 71.6827 | 63.0492 | 1.03 | 64.2 | 67.166 | 37250.8534 | 0.47633 | 71.7827 | 63.966 | 1.1217 | 64.2 | 67.466 | 36711.9083 | 0.44633 | 72.1 | 64.9502 | 0.54167 | 64.2 | 67.9334 | 16104.8779 | 0.41467 | 72.3 | 58.3669 | 0.73167 | 64.2 | 66.1334 | 42672.9228 | 0.5565 | 72.066 | 59.2158 | 1.34 | 64.2 | 66.0492 | 72065.6966 | 0.534 | 71.9827 | 56.4994 | 1.27 | 64.2 | 64.6827 | 82299.6151 | 0.53
2448 | 1.5 | 72.8 | 58.6162 | 167.2127 | 284.249 | 71.466 | 64.1992 | 0.56 | 64.3 | 66.9992 | 16989.2784 | 0.38783 | -0.12178 | 70.9494 | 61.1826 | 0.68166 | 64.3 | 65.166 | 27942.3017 | 0.4075 | 72 | 63.5834 | 1 | 64.3 | 67.5 | 35090.3521 | 0.4635 | 72 | 63.7166 | 1.0817 | 64.3 | 67.3166 | 37568.2968 | 0.4305 | 72.1 | 63.5498 | 0.52 | 64.3 | 66.9332 | 18518.9185 | 0.39366 | 72.3 | 56.6498 | 0.72 | 64.3 | 65.1332 | 47070.5708 | 0.54533 | 72.3 | 59.5332 | 1.3117 | 64.3 | 66.2166 | 69964.3941 | 0.52233 | 72.3 | 55.8166 | 1.26 | 64.3 | 64.4166 | 86507.65 | 0.52517
2449 | 1.45 | 72.9 | 56.0165 | 248.8526 | 287.9703 | 66.0319 | 57.5649 | 0.55 | 64.4 | 60.7484 | 19433.96 | 0.38167 | 4.2537 | 65.5319 | 55.6154 | 0.69 | 64.4 | 59.7154 | 28739.2124 | 0.41234 | 64.0462 | 55.6462 | 0.98835 | 64.4 | 59.5297 | 34634.0504 | 0.45934 | 64.0462 | 54.8792 | 1.0684 | 64.4 | 58.8462 | 40999.398 | 0.42551 | 62.7143 | 53.7813 | 0.51835 | 64.4 | 57.2813 | 19458.1374 | 0.39418 | 66.9813 | 50.2813 | 0.72 | 64.4 | 59.3813 | 50299.205 | 0.54751 | 67.9978 | 54.4978 | 1.3 | 64.4 | 61.4978 | 73646.7975 | 0.51784 | 67.9978 | 51.3813 | 1.26 | 64.4 | 60.1649 | 87512.1608 | 0.52751
2450 | 1.4 | 72.9 | 52.9818 | 337.029 | 309.416 | 71.5235 | 62.2562 | 0.56 | 64.5 | 65.9235 | 21732.8906 | 0.39016 | 4.2478 | 71.0235 | 61.2399 | 0.72 | 64.5 | 65.4235 | 29429.9948 | 0.429 | 67.1545 | 58.9545 | 1.0484 | 64.5 | 62.9545 | 36006.4959 | 0.48751 | 67.1545 | 57.3872 | 1.1484 | 64.5 | 61.8708 | 46795.3687 | 0.45635 | 69.1726 | 60.489 | 0.55 | 64.5 | 64.089 | 19888.9702 | 0.41767 | 69.3726 | 52.9562 | 0.75 | 64.5 | 62.2726 | 51533.4215 | 0.57135 | 67.4708 | 53.9708 | 1.3484 | 64.5 | 61.2545 | 76092.5396 | 0.53818 | 67.4708 | 51.3708 | 1.3267 | 64.5 | 60.2545 | 88787.7964 | 0.55318
2451 | 1.35 | 73 | 57.7887 | 250.939 | 308.1876 | 72.5 | 62.3163 | 0.54 | 64.6 | 66.1163 | 23029.9814 | 0.37649 | -0.69726 | 72 | 62.0837 | 0.70163 | 64.6 | 66.2 | 29199.2159 | 0.42033 | 72.2 | 63.6163 | 1.04 | 64.6 | 67.8 | 37290.0316 | 0.48333 | 72.3 | 61.6163 | 1.15 | 64.6 | 66.5 | 51064.2786 | 0.45633 | 72.3 | 63.4 | 0.53163 | 64.6 | 67 | 19978.3665 | 0.40649 | 72.6 | 56.9512 | 0.75 | 64.6 | 65.7837 | 48783.7248 | 0.56933 | 72.5 | 58.5325 | 1.3516 | 64.6 | 66.1 | 79226.6626 | 0.53916 | 72.5 | 56.2163 | 1.34 | 64.6 | 65.3 | 91232.9388 | 0.55916
2452 | 1.3 | 73.1 | 59.5323 | 154.7225 | 299.5646 | 72.5 | 61.4323 | 0.52161 | 64.7 | 65.5161 | 24163.7532 | 0.36432 | -0.47365 | 72 | 61.7161 | 0.69 | 64.7 | 65.9161 | 29745.8764 | 0.41132 | 72.3 | 63.3161 | 1.0116 | 64.7 | 67.5161 | 37811.1374 | 0.46948 | 72.3 | 61.4 | 1.13 | 64.7 | 66.3 | 51473.8753 | 0.44932 | 72.4 | 63.4 | 0.51161 | 64.7 | 66.9 | 19350.0295 | 0.39048 | 72.6 | 58.3516 | 0.74 | 64.7 | 66.2839 | 44085.6467 | 0.56032 | 72.6 | 57.7323 | 1.34 | 64.7 | 65.6161 | 83073.0791 | 0.53316 | 72.6 | 55.9 | 1.33 | 64.7 | 65.2 | 92938.0988 | 0.557
2453 | 1.25 | 73.2 | 57.8481 | 193.8061 | 299.684 | 71.2122 | 59.3282 | 0.51 | 64.8 | 63.5282 | 25255.3315 | 0.35516 | -0.30266 | 70.7122 | 59.7282 | 0.68 | 64.8 | 64.2122 | 30960.8812 | 0.40416 | 72.3 | 63.016 | 0.9816 | 64.8 | 67.216 | 38188.6282 | 0.45648 | 72.316 | 61.5 | 1.11 | 64.8 | 66.3 | 50228.8031 | 0.44216 | 71.3923 | 62.1083 | 0.4916 | 64.8 | 65.6083 | 19134.0528 | 0.37548 | 72.0122 | 58.2122 | 0.7216 | 64.8 | 65.8122 | 41850.5993 | 0.54932 | 72.616 | 57.5 | 1.33 | 64.8 | 65.5 | 84037.2477 | 0.52816 | 72.6 | 55.716 | 1.33 | 64.8 | 65.1 | 93500.5286 | 0.55516
2454 | 1.2 | 73.2 | 56.5318 | 235.1932 | 304.8978 | 68.6 | 56.7841 | 0.52 | 64.9 | 61.0841 | 25746.0953 | 0.36168 | 2.9539 | 68.1159 | 57.2 | 0.69 | 64.9 | 61.7 | 31585.5214 | 0.41152 | 65.8113 | 56.3273 | 0.98841 | 64.9 | 60.6273 | 38904.2189 | 0.45836 | 65.8273 | 55.3954 | 1.1268 | 64.9 | 60.0954 | 49046.3433 | 0.44736 | 65.7841 | 56.3 | 0.5 | 64.9 | 59.8841 | 19923.3781 | 0.38136 | 68.8636 | 54.9636 | 0.72 | 64.9 | 62.5636 | 41877.8339 | 0.54884 | 69.2954 | 54.2954 | 1.33 | 64.9 | 62.1954 | 83647.3175 | 0.53068 | 69.2954 | 52.5795 | 1.34 | 64.9 | 61.8954 | 93486.3342 | 0.56068
2455 | 1.15 | 73.3 | 55.1526 | 294.8157 | 320.0158 | 72.7842 | 61 | 0.53 | 64.9842 | 65.3158 | 25937.3601 | 0.36816 | 0.64323 | 72.2842 | 61.1158 | 0.7 | 64.9842 | 65.7158 | 32702.03 | 0.41816 | 70.9789 | 61.5947 | 1.02 | 64.9842 | 65.9947 | 39862.8675 | 0.472 | 70.9947 | 61.0789 | 1.17 | 64.9842 | 65.6789 | 48639.0422 | 0.46484 | 72.3947 | 62.7947 | 0.51 | 64.9842 | 66.4947 | 20635.4018 | 0.39016 | 72.6789 | 58.7947 | 0.73 | 64.9842 | 66.3947 | 42277.3614 | 0.55416 | 71.2947 | 56.6789 | 1.3684 | 64.9842 | 64.5789 | 83566.2628 | 0.54368 | 71.2789 | 54.9789 | 1.38 | 64.9842 | 64.2947 | 94056.4712 | 0.57668
2456 | 1.1 | 73.4 | 59.4589 | 185.9285 | 313.4978 | 72.8 | 60.8 | 0.52 | 65.0843 | 65.1157 | 26198.5456 | 0.36216 | -1.1576 | 72.3 | 60.8 | 0.69 | 65.0843 | 65.6 | 33290.2547 | 0.414 | 72.6 | 62.8157 | 1 | 65.0843 | 67.3157 | 40701.7569 | 0.46247 | 72.6 | 62.4 | 1.15 | 65.0843 | 67.1 | 49248.342 | 0.45731 | 72.7 | 62.7 | 0.5 | 65.0843 | 66.5 | 20830.6645 | 0.37831 | 72.9 | 58.2313 | 0.72 | 65.0843 | 66.2157 | 44050.3572 | 0.54431 | 72.9 | 57.7313 | 1.36 | 65.0843 | 65.9157 | 86269.4468 | 0.54116 | 72.9 | 57.253 | 1.38 | 65.0843 | 66.1843 | 90132.7011 | 0.57616
2457 | 1.05 | 73.5 | 58.5622 | 174.5331 | 311.2689 | 72.7311 | 60.4467 | 0.51 | 65.1 | 64.8311 | 26281.0682 | 0.35716 | -1.2314 | 72.2311 | 60.5467 | 0.69 | 65.1 | 65.3311 | 33489.5024 | 0.41016 | 72.6 | 62.4311 | 0.97156 | 65.1 | 67.0156 | 41153.6539 | 0.45231 | 72.6156 | 62.0156 | 1.13 | 65.1 | 66.8156 | 49895.1695 | 0.44916 | 71.94 | 61.4556 | 0.48156 | 65.1 | 65.2556 | 21152.0422 | 0.36831 | 73 | 57.1311 | 0.71 | 65.1 | 65.6156 | 46778.5888 | 0.53716 | 73 | 56.9311 | 1.35 | 65.1 | 65.5156 | 90524.6179 | 0.538 | 72.9844 | 57.7 | 1.37 | 65.1 | 66.4 | 87215.3554 | 0.57116
2458 | 1 | 73.5 | 57.2309 | 218.0058 | 315.5683 | 70.4309 | 58.2309 | 0.51846 | 65.2 | 62.6309 | 26279.1802 | 0.35985 | 0.71261 | 69.9309 | 58.3154 | 0.69 | 65.2 | 63.1154 | 33565.6591 | 0.41285 | 67.3081 | 57.3927 | 0.97 | 65.2 | 61.8927 | 40673.6255 | 0.45254 | 67.4081 | 56.6081 | 1.1385 | 65.2 | 61.4927 | 51190.3711 | 0.45154 | 67.2154 | 56.6154 | 0.49 | 65.2 | 60.6 | 21940.6124 | 0.37538 | 70.7772 | 54.4618 | 0.70846 | 65.2 | 63.1618 | 48116.7277 | 0.53585 | 71.1927 | 54.8772 | 1.35 | 65.2 | 63.6772 | 92342.5173 | 0.53885 | 71.1772 | 55.7772 | 1.36 | 65.2 | 64.4927 | 87633.1926 | 0.569
2459 | 0.95 | 73.6 | 56.0847 | 262.5738 | 327.7088 | 73.0847 | 61.1 | 0.52 | 65.3 | 65.5 | 26089.0433 | 0.36515 | -0.067971 | 72.5847 | 61.2 | 0.7 | 65.3 | 65.9847 | 33180.3561 | 0.41815 | 71.5621 | 61.9621 | 1 | 65.3 | 66.3774 | 40093.7916 | 0.463 | 71.6621 | 60.8774 | 1.17 | 65.3 | 65.8774 | 52595.54 | 0.466 | 72.7314 | 62.1314 | 0.51 | 65.3 | 66.2314 | 22455.1333 | 0.385 | 73.0314 | 56.7314 | 0.71 | 65.3 | 65.5314 | 48590.4794 | 0.543 | 71.9621 | 55.9467 | 1.3785 | 65.3 | 64.6621 | 91977.8532 | 0.54869 | 71.8621 | 56.6621 | 1.38 | 65.3 | 65.3621 | 87481.3699 | 0.57585
2460 | 0.9 | 73.7 | 59.2935 | 184.9925 | 323.5978 | 73.1 | 61.1 | 0.52 | 65.4 | 65.5 | 26021.9495 | 0.36115 | -1.1665 | 72.6 | 61.3 | 0.69152 | 65.4 | 66 | 32942.9096 | 0.415 | 72.9 | 62.8152 | 0.98 | 65.4 | 67.4 | 41081.3768 | 0.4533 | 72.9 | 62.0848 | 1.16 | 65.4 | 67.1 | 52571.3415 | 0.4603 | 73 | 62.1152 | 0.5 | 65.4 | 66.2152 | 22515.2901 | 0.37815 | 73.2 | 56.7 | 0.71 | 65.4 | 65.6 | 49067.3639 | 0.53915 | 73.2 | 57.4 | 1.38 | 65.4 | 66.0848 | 90923.4217 | 0.548 | 73.2 | 57.9 | 1.37 | 65.4 | 66.6 | 87562.4835 | 0.57215
2461 | 0.85 | 73.8 | 58.5453 | 176.5168 | 322.4396 | 73.0302 | 60.9302 | 0.51151 | 65.5 | 65.2302 | 26031.1727 | 0.35815 | -0.99583 | 72.5302 | 61.0302 | 0.69 | 65.5 | 65.7302 | 32989.32 | 0.41115 | 72.3906 | 62.0906 | 0.95151 | 65.5 | 66.6906 | 41397.5103 | 0.44415 | 72.4906 | 61.5906 | 1.14 | 65.5 | 66.5906 | 51610.344 | 0.4533 | 71.8057 | 60.9057 | 0.49 | 65.5 | 65.0057 | 22241.7439 | 0.37215 | 73.3 | 56.5 | 0.71 | 65.5 | 65.5 | 49575.7772 | 0.537 | 73.3 | 57.3 | 1.37 | 65.5 | 66 | 91833.4506 | 0.546 | 73.2 | 57.8 | 1.36 | 65.5 | 66.5 | 87883.7684 | 0.56715
2462 | 0.8 | 73.8 | 57.715 | 207.5158 | 326.5903 | 71.415 | 59.4 | 0.52 | 65.6 | 63.7 | 25978.3679 | 0.36085 | 0.72784 | 70.915 | 59.5 | 0.69 | 65.6 | 64.2 | 33024.7952 | 0.41285 | 68.4599 | 58.0599 | 0.9585 | 65.6 | 62.7449 | 41695.714 | 0.44555 | 68.5449 | 57.9449 | 1.1485 | 65.6 | 62.7449 | 50897.5225 | 0.45755 | 68.67 | 58.1551 | 0.5 | 65.6 | 62.1551 | 22089.9687 | 0.38055 | 71.63 | 55.115 | 0.71 | 65.6 | 63.93 | 48929.3396 | 0.53785 | 71.8599 | 55.6599 | 1.37 | 65.6 | 64.5449 | 93111.0638 | 0.54685 | 71.8599 | 55.8749 | 1.35 | 65.6 | 64.8749 | 90162.0011 | 0.565
2463 | 0.75 | 73.9 | 57.0703 | 236.8946 | 336.0216 | 73.3851 | 61.3 | 0.52 | 65.7 | 65.7 | 26364.0433 | 0.364 | 0.01116 | 72.8 | 61.3149 | 0.7 | 65.7 | 66.1 | 33592.3655 | 0.416 | 72.4811 | 62.0959 | 0.98 | 65.7 | 66.7959 | 42151.7376 | 0.453 | 72.4959 | 62.1811 | 1.17 | 65.7 | 66.9959 | 50688.8474 | 0.466 | 73.1257 | 62.6257 | 0.51 | 65.7 | 66.7257 | 22255.3851 | 0.387 | 73.4108 | 57.3108 | 0.71 | 65.7 | 66.0108 | 48027.5515 | 0.543 | 72.7959 | 56.6811 | 1.39 | 65.7 | 65.5811 | 93796.3098 | 0.55385 | 72.7811 | 56.3959 | 1.36 | 65.7 | 65.6959 | 93448.9579 | 0.56985
2464 | 0.7 | 74 | 59.3558 | 174.1763 | 332.918 | 73.4 | 61.2 | 0.52 | 65.8 | 65.6 | 26626.4751 | 0.363 | -0.42213 | 72.9 | 61.0147 | 0.69 | 65.8 | 65.9147 | 34456.3432 | 0.414 | 73.1853 | 62.6147 | 0.96 | 65.8 | 67.3 | 42043.2922 | 0.44515 | 73.2 | 62.6 | 1.1515 | 65.8 | 67.4147 | 51170.1369 | 0.45829 | 73.3 | 62.4147 | 0.5 | 65.8 | 66.5147 | 22802.1955 | 0.38029 | 73.5 | 57.3147 | 0.71 | 65.8 | 66.1 | 48015.8596 | 0.54 | 73.5 | 57.2147 | 1.39 | 65.8 | 66.2 | 94459.3621 | 0.553 | 73.5 | 56.7147 | 1.36 | 65.8 | 66.2 | 95233.5947 | 0.569
2465 | 0.65 | 74.1 | 58.3293 | 185.7928 | 334.0976 | 73.1585 | 60.9439 | 0.52 | 65.9 | 65.3585 | 26513.1566 | 0.362 | -0.36871 | 72.6439 | 60.9293 | 0.69 | 65.9 | 65.7439 | 33932.4923 | 0.413 | 71.1171 | 60.5024 | 0.94 | 65.9 | 65.2024 | 41806.081 | 0.438 | 71.2024 | 60.2171 | 1.14 | 65.9 | 65.2024 | 52237.0428 | 0.453 | 70.5878 | 59.4878 | 0.5 | 65.9 | 63.6878 | 23217.1347 | 0.37985 | 73.6 | 56.9293 | 0.71 | 65.9 | 65.8146 | 49099.9238 | 0.53715 | 73.6 | 57.2 | 1.39 | 65.9 | 66.2 | 95183.1059 | 0.552 | 73.5 | 56.7854 | 1.36 | 65.9 | 66.2854 | 95090.2044 | 0.56715
2466 | 0.6 | 74.1 | 57.8145 | 204.3032 | 339.4968 | 73.1564 | 60.9564 | 0.52 | 66 | 65.3564 | 26515.8375 | 0.364 | 0.39131 | 72.5564 | 61.1419 | 0.69 | 66 | 65.8564 | 33290.2203 | 0.414 | 70.6984 | 60.2839 | 0.95855 | 66 | 64.9839 | 41544.5579 | 0.44471 | 70.7839 | 59.8839 | 1.1585 | 66 | 64.8839 | 52762.6643 | 0.46171 | 71.9258 | 61.0258 | 0.51 | 66 | 65.2403 | 23441.6194 | 0.39085 | 72.971 | 56.071 | 0.71 | 66 | 65.171 | 50077.0543 | 0.53885 | 72.8 | 56.3 | 1.39 | 66 | 65.4 | 95746.7759 | 0.55385 | 72.8 | 56.2 | 1.36 | 66 | 65.6 | 93995.1118 | 0.567
2467 | 0.56667 | 74.2 | 58.6424 | 196.8401 | 341.3008 | 73.6 | 61.4 | 0.52 | 66 | 65.9 | 26695.6736 | 0.364 | -0.48559 | 73.1 | 61.6 | 0.69 | 66 | 66.4 | 33152.0306 | 0.41214 | 73.4 | 62.9 | 0.95 | 66 | 67.5 | 41420.5754 | 0.44029 | 73.4 | 62.5 | 1.1514 | 66 | 67.5 | 52695.7762 | 0.45914 | 73.5 | 62.5 | 0.51 | 66 | 66.8 | 23474.3822 | 0.38914 | 73.7 | 56.7 | 0.71 | 66 | 65.9 | 50631.5031 | 0.54 | 73.7 | 57.1 | 1.39 | 66 | 66.3 | 97051.2918 | 0.555 | 73.7 | 57.2 | 1.36 | 66 | 66.5 | 93627.531 | 0.56714
2468 | 0.53333 | 74.2 | 58.6143 | 179.1 | 339.8286 | 73.5286 | 61.2286 | 0.52 | 66.1 | 65.7286 | 26783.9491 | 0.364 | -0.41071 | 73.0143 | 61.5286 | 0.69 | 66.1 | 66.2286 | 33014.2184 | 0.41014 | 71.7 | 61.2 | 0.93 | 66.1 | 65.8 | 40969.234 | 0.43314 | 71.8 | 60.7 | 1.14 | 66.1 | 65.7 | 52752.5903 | 0.454 | 71.1857 | 60.1857 | 0.51 | 66.1 | 64.4857 | 23480.1818 | 0.38786 | 73.8 | 56.5 | 0.71 | 66.1 | 65.8 | 51235.2341 | 0.54 | 73.8 | 56.9 | 1.39 | 66.1 | 66.2 | 98191.7806 | 0.555 | 73.7 | 57.2 | 1.35 | 66.1 | 66.5 | 93639.6071 | 0.56514
2469 | 0.5 | 74.3 | 58.0142 | 198.2049 | 344.2158 | 73.2717 | 61.0717 | 0.52858 | 66.1 | 65.5575 | 26752.6592 | 0.366 | 0.3508 | 72.7717 | 61.1717 | 0.69 | 66.1 | 65.8717 | 33292.8751 | 0.41086 | 70.7292 | 60.415 | 0.94 | 66.1 | 64.915 | 40727.8347 | 0.43786 | 70.815 | 59.815 | 1.1586 | 66.1 | 64.8292 | 52929.5454 | 0.46072 | 71.6725 | 60.9583 | 0.52 | 66.1 | 65.1725 | 23476.819 | 0.39786 | 73.1858 | 56.1717 | 0.71 | 66.1 | 65.3717 | 50640.1389 | 0.54186 | 73.1142 | 56.2142 | 1.4 | 66.1 | 65.6 | 98546.731 | 0.556 | 73.1 | 56.4142 | 1.35 | 66.1 | 65.8 | 93828.7017 | 0.564
2470 | 0.46667 | 74.3 | 58.6438 | 195.2103 | 346.7703 | 73.8 | 61.6 | 0.53 | 66.2 | 66.1 | 26747.1169 | 0.367 | -0.29479 | 73.2859 | 61.6 | 0.69 | 66.2 | 66.3 | 33555.7214 | 0.41 | 73.5 | 62.8281 | 0.94 | 66.2 | 67.5141 | 41743.0128 | 0.43528 | 73.6 | 62.6 | 1.1514 | 66.2 | 67.6 | 53129.8792 | 0.45914 | 73.6 | 62.9 | 0.52 | 66.2 | 67.2 | 23385.8132 | 0.397 | 73.9 | 56.9141 | 0.71 | 66.2 | 66.1 | 50788.6237 | 0.543 | 73.9 | 57.1 | 1.4 | 66.2 | 66.4 | 98317.0772 | 0.558 | 73.8 | 57.1 | 1.35 | 66.2 | 66.5 | 94608.1439 | 0.565
2471 | 0.43333 | 74.4 | 58.8139 | 174.4334 | 345.4303 | 73.8 | 61.6 | 0.53 | 66.3 | 66.1 | 26840.0709 | 0.367 | -0.033618 | 73.3 | 61.5 | 0.68 | 66.3 | 66.3 | 33673.465 | 0.409 | 71.8836 | 61.0836 | 0.92139 | 66.3 | 65.6836 | 41695.1652 | 0.43 | 71.9836 | 60.7836 | 1.14 | 66.3 | 65.7976 | 53436.2637 | 0.454 | 71.3836 | 60.3836 | 0.52 | 66.3 | 64.7836 | 24009.5963 | 0.39586 | 73.9 | 56.8 | 0.72 | 66.3 | 66.1 | 51302.4291 | 0.54386 | 73.9 | 56.9139 | 1.4 | 66.3 | 66.4 | 99720.8444 | 0.558 | 73.9 | 56.6139 | 1.35 | 66.3 | 66.3139 | 97362.0516 | 0.56314
2472 | 0.4 | 74.4 | 58.1138 | 196.7918 | 350.4065 | 73.8724 | 61.6724 | 0.53 | 66.3862 | 66.1724 | 26915.3194 | 0.368 | 0.32315 | 73.3724 | 61.4724 | 0.68 | 66.3862 | 66.2862 | 34024.3958 | 0.409 | 71.6171 | 61.1032 | 0.93 | 66.3862 | 65.6171 | 41012.2046 | 0.43386 | 71.6171 | 60.6032 | 1.1586 | 66.3862 | 65.7032 | 53451.1957 | 0.45986 | 72.4894 | 61.3756 | 0.53 | 66.3862 | 65.8756 | 24815.1665 | 0.40472 | 73.7862 | 56.9724 | 0.72 | 66.3862 | 66.0862 | 50353.3634 | 0.54486 | 73.7 | 56.6862 | 1.4086 | 66.3862 | 66.1862 | 99976.2554 | 0.559 | 73.6 | 56.2862 | 1.35 | 66.3862 | 66 | 98043.3339 | 0.564
2473 | 0.35 | 74.5 | 58.9452 | 185.5336 | 352.6411 | 73.9863 | 61.8863 | 0.53 | 66.4 | 66.3 | 26747.5238 | 0.368 | 0.038259 | 73.4 | 61.4 | 0.68 | 66.4 | 66.3 | 34440.2626 | 0.408 | 73.7 | 63.1 | 0.93 | 66.4 | 67.6 | 41030.8762 | 0.43014 | 73.7 | 62.5137 | 1.15 | 66.4 | 67.7 | 53714.0723 | 0.45714 | 73.8 | 62.4137 | 0.53 | 66.4 | 67 | 25220.6138 | 0.404 | 74.0863 | 56.9274 | 0.72 | 66.4 | 66.2137 | 51236.437 | 0.545 | 74 | 56.8137 | 1.41 | 66.4 | 66.4137 | 101150.9822 | 0.56 | 74 | 56.6137 | 1.35 | 66.4 | 66.4 | 97873.1092 | 0.564
2474 | 0.3 | 74.6 | 58.7136 | 179.0069 | 354.1641 | 74 | 61.9 | 0.53 | 66.5 | 66.4 | 26707.219 | 0.369 | 0.10964 | 73.5 | 61.4 | 0.68 | 66.5 | 66.3 | 34716.2343 | 0.409 | 71.668 | 60.668 | 0.92 | 66.5 | 65.368 | 42207.2673 | 0.426 | 71.7544 | 60.368 | 1.14 | 66.5 | 65.5544 | 54102.0552 | 0.45486 | 71.5272 | 60.2136 | 0.53864 | 66.5 | 64.8136 | 25436.2053 | 0.40686 | 74.1 | 57.1728 | 0.72 | 66.5 | 66.3864 | 50795.3851 | 0.546 | 74.1 | 56.9864 | 1.41 | 66.5 | 66.5864 | 100760.6182 | 0.56186 | 74.1 | 56.6 | 1.35 | 66.5 | 66.4 | 98688.0253 | 0.565
2475 | 0.25 | 74.7 | 58.4865 | 191.1809 | 359.3057 | 74.1 | 61.9 | 0.53 | 66.6 | 66.4 | 27080.3398 | 0.369 | 0.037177 | 73.6 | 61.4865 | 0.69 | 66.6 | 66.4 | 34692.1647 | 0.40987 | 73.1057 | 62.0057 | 0.93 | 66.6 | 66.8057 | 43111.8027 | 0.43 | 73.2057 | 62.0057 | 1.15 | 66.6 | 67.1057 | 54055.399 | 0.459 | 73.8326 | 62.1461 | 0.54 | 66.6 | 67.0326 | 26655.7122 | 0.414 | 74.2 | 57.2135 | 0.72 | 66.6 | 66.5 | 51058.8092 | 0.546 | 74.2 | 57.2135 | 1.41 | 66.6 | 66.7 | 99913.7252 | 0.562 | 74.1 | 56.8865 | 1.35 | 66.6 | 66.5865 | 97736.6785 | 0.565
2476 | 0.2 | 74.7 | 59.2 | 170.3947 | 360.3 | 74.2 | 61.9 | 0.53 | 66.7 | 66.4 | 27331.0226 | 0.37 | -0.031866 | 73.6 | 61.6 | 0.69 | 66.7 | 66.5 | 34690.8218 | 0.41 | 73.8134 | 62.5134 | 0.92 | 66.7 | 67.3134 | 43273.5572 | 0.42613 | 73.9 | 62.6 | 1.14 | 66.7 | 67.7134 | 53994.6224 | 0.45413 | 73.5534 | 61.4534 | 0.54 | 66.7 | 66.5401 | 27558.1047 | 0.414 | 74.3 | 56.9 | 0.72 | 66.7 | 66.4 | 52362.415 | 0.54787 | 74.2866 | 57.3 | 1.41 | 66.7 | 66.8 | 100249.3335 | 0.56287 | 74.2 | 57.1 | 1.35 | 66.7 | 66.7866 | 96637.0713 | 0.565
2477 | 0.15 | 74.8 | 58.9132 | 175.0616 | 363.3808 | 74.2868 | 62.0868 | 0.53 | 66.8 | 66.6 | 27121.2629 | 0.37187 | -0.031132 | 73.7 | 61.7 | 0.69 | 66.8 | 66.6 | 34594.1493 | 0.411 | 72.3132 | 61.1 | 0.91868 | 66.8 | 65.8132 | 42960.8921 | 0.425 | 72.3132 | 61 | 1.14 | 66.8 | 66.1132 | 54048.7549 | 0.453 | 72.4868 | 61.147 | 0.55 | 66.8 | 65.8735 | 26277.6493 | 0.41987 | 74.3 | 56.9 | 0.72 | 66.8 | 66.4868 | 52736.0508 | 0.54987 | 74.3 | 56.9132 | 1.41 | 66.8 | 66.7 | 102924.408 | 0.563 | 74.3 | 57.2 | 1.35 | 66.8 | 66.8 | 96359.2367 | 0.565
2478 | 0.1 | 74.9 | 58.9 | 179.4232 | 367.5344 | 74.3 | 61.8263 | 0.53869 | 66.9 | 66.5131 | 27899.2395 | 0.373 | 0.013031 | 73.8 | 61.8869 | 0.69 | 66.9 | 66.7869 | 34394.7484 | 0.412 | 73.8475 | 62.5606 | 0.92 | 66.9 | 67.3606 | 43296.5755 | 0.427 | 73.8606 | 62.5475 | 1.14 | 66.9 | 67.6606 | 54176.8538 | 0.45413 | 74.1737 | 63.2869 | 0.56 | 66.9 | 67.8737 | 25125.9978 | 0.42213 | 74.4 | 57 | 0.73 | 66.9 | 66.6 | 52786.2742 | 0.55187 | 74.4 | 56.8869 | 1.42 | 66.9 | 66.7869 | 103684.3318 | 0.565 | 74.4 | 57.3 | 1.35 | 66.9 | 66.9 | 96671.8885 | 0.565
2479 | 0.05 | 75 | 59.2 | 168.1651 | 369.1349 | 74.4 | 61.6 | 0.54 | 67 | 66.4 | 28767.4778 | 0.37587 | 0.087048 | 73.9 | 62 | 0.69 | 67 | 66.9 | 34338.1411 | 0.412 | 73.052 | 61.552 | 0.91 | 67 | 66.452 | 43975.3625 | 0.424 | 73.152 | 61.5651 | 1.13 | 67 | 66.752 | 54653.2657 | 0.45013 | 72.839 | 61.952 | 0.55 | 67 | 66.539 | 25130.9434 | 0.421 | 74.5 | 57.287 | 0.73 | 67 | 66.787 | 52510.9258 | 0.55387 | 74.5 | 57.387 | 1.42 | 67 | 67 | 101902.4001 | 0.566 | 74.4 | 57.2 | 1.35 | 67 | 66.9 | 97506.8824 | 0.565
2480 | -1.3878e-17 | 75 | 58.9 | 177.2066 | 373.8581 | 74.5 | 61.8871 | 0.54 | 67.1 | 66.6 | 28689.456 | 0.37887 | 0.15258 | 73.9 | 61.3258 | 0.69 | 67.1 | 66.5129 | 36596.018 | 0.413 | 73.0484 | 61.6355 | 0.92 | 67.1 | 66.4484 | 43988.9622 | 0.42787 | 73.0484 | 61.3484 | 1.14 | 67.1 | 66.6484 | 55843.851 | 0.453 | 73.6355 | 62.8355 | 0.56 | 67.1 | 67.4355 | 25222.7909 | 0.425 | 74.6 | 57.3 | 0.73 | 67.1 | 66.9 | 52804.2532 | 0.555 | 74.5871 | 56.9258 | 1.4287 | 67.1 | 66.9129 | 104889.0172 | 0.567 | 74.5 | 57.1 | 1.35 | 67.1 | 66.9 | 98373.7349 | 0.566
2481 | -0.05 | 75.1 | 59.1872 | 174.3195 | 377.3489 | 74.5872 | 62.1 | 0.55 | 67.2 | 66.8 | 28571.3038 | 0.38187 | 0.17787 | 74 | 60.8 | 0.7 | 67.2 | 66.3 | 38584.4351 | 0.417 | 74.2872 | 62.8 | 0.92 | 67.2 | 67.7 | 43805.1894 | 0.42613 | 74.3 | 62.4 | 1.1313 | 67.2 | 67.8 | 56400.0229 | 0.45213 | 74.4 | 63.7872 | 0.56 | 67.2 | 68.2 | 24667.8612 | 0.423 | 74.6872 | 57.1128 | 0.73 | 67.2 | 66.9 | 53664.8548 | 0.557 | 74.6 | 56.3128 | 1.43 | 67.2 | 66.7 | 109759.73 | 0.56987 | 74.6 | 57.1872 | 1.36 | 67.2 | 67 | 98874.6938 | 0.567
2482 | -0.1 | 75.2 | 58.9127 | 176.1454 | 380.8607 | 74.6 | 62.1873 | 0.55 | 67.3 | 66.9 | 28772.7375 | 0.384 | 0.18287 | 74.1 | 60.9 | 0.71 | 67.3 | 66.5 | 38940.5954 | 0.42187 | 72.938 | 61.6253 | 0.91873 | 67.3 | 66.438 | 43484.4246 | 0.425 | 73.038 | 61.2253 | 1.13 | 67.3 | 66.538 | 55897.1695 | 0.45087 | 72.9127 | 62.3253 | 0.55873 | 67.3 | 66.8127 | 24621.0805 | 0.422 | 74.7 | 57.2873 | 0.74 | 67.3 | 67 | 53588.3299 | 0.55987 | 74.7 | 56.2 | 1.44 | 67.3 | 66.8 | 111451.6331 | 0.57387 | 74.7 | 57.2 | 1.36 | 67.3 | 67.1 | 99160.1106 | 0.568
2483 | -0.15 | 75.3 | 58.8 | 183.6753 | 386.3745 | 74.7 | 61.4251 | 0.56 | 67.4 | 66.5251 | 30968.3913 | 0.38787 | 0.43921 | 74.2 | 60.6125 | 0.71875 | 67.4 | 66.4125 | 40674.2243 | 0.42687 | 73.8498 | 62.7373 | 0.92 | 67.4 | 67.5373 | 43058.0073 | 0.428 | 73.9498 | 61.8624 | 1.14 | 67.4 | 67.3498 | 57702.6005 | 0.454 | 74.3624 | 63.6624 | 0.56 | 67.4 | 68.2498 | 25036.1235 | 0.424 | 74.8 | 57.4 | 0.74 | 67.4 | 67.1 | 53832.4625 | 0.562 | 74.8 | 56.2125 | 1.45 | 67.4 | 66.9 | 112455.7221 | 0.57787 | 74.7 | 56.7125 | 1.36 | 67.4 | 66.9125 | 102900.7339 | 0.56987
2484 | -0.2 | 75.3 | 58.9 | 180.2751 | 390.113 | 74.8 | 61.5751 | 0.56876 | 67.4 | 66.7751 | 31230.6011 | 0.39388 | 0.53698 | 74.3 | 60.4876 | 0.72876 | 67.4 | 66.4876 | 41896.0635 | 0.43388 | 74.3249 | 62.8373 | 0.92 | 67.4 | 67.7249 | 44081.6127 | 0.42512 | 74.4124 | 61.9249 | 1.14 | 67.4 | 67.5249 | 59305.3256 | 0.453 | 74.1373 | 63.5249 | 0.55 | 67.4 | 68.0249 | 24692.5898 | 0.421 | 74.9 | 57.4 | 0.74 | 67.4 | 67.2 | 54334.2952 | 0.564 | 74.8876 | 56.2 | 1.46 | 67.4 | 67 | 114211.1267 | 0.58188 | 74.8 | 56.4 | 1.37 | 67.4 | 66.9 | 105560.9225 | 0.57288
2485 | -0.23333 | 75.4 | 58.7123 | 185.3029 | 394.2768 | 74.8877 | 62.1877 | 0.57 | 67.5 | 67.2 | 30256.3079 | 0.39788 | 0.64235 | 74.3877 | 61.1754 | 0.74 | 67.5 | 66.9877 | 40477.8613 | 0.43988 | 73.4 | 61.7 | 0.92 | 67.5 | 66.7 | 44926.4751 | 0.42688 | 73.5 | 61.0877 | 1.14 | 67.5 | 66.7 | 59198.963 | 0.45488 | 73.6877 | 62.6 | 0.55 | 67.5 | 67.2877 | 25654.8501 | 0.421 | 74.9 | 57.4 | 0.75 | 67.5 | 67.3 | 54798.7395 | 0.56688 | 74.9 | 55.9123 | 1.47 | 67.5 | 67 | 116791.4353 | 0.58588 | 74.9 | 56.0246 | 1.38 | 67.5 | 66.9 | 108524.1388 | 0.576
2486 | -0.26667 | 75.4 | 58.7 | 189.3 | 398.8146 | 74.9 | 62.3878 | 0.57878 | 67.6 | 67.4 | 30200.8005 | 0.40088 | 0.874 | 74.4 | 61.9878 | 0.74 | 67.6 | 67.4878 | 38542.7307 | 0.44388 | 74.6 | 62.9 | 0.92 | 67.6 | 67.9 | 45054.6962 | 0.42712 | 74.7 | 62.1122 | 1.15 | 67.6 | 67.8122 | 59940.2923 | 0.456 | 74.7 | 62.9122 | 0.55 | 67.6 | 67.9122 | 27270.6975 | 0.421 | 75 | 55.9488 | 0.75 | 67.6 | 66.7244 | 59759.5668 | 0.56988 | 75 | 56.4756 | 1.48 | 67.6 | 67.3878 | 114460.2523 | 0.59088 | 74.9 | 55.4122 | 1.39 | 67.6 | 66.7 | 113683.4197 | 0.58088
2487 | -0.3 | 75.5 | 58.8 | 185.4945 | 402.0912 | 74.9879 | 62.3121 | 0.58 | 67.6 | 67.4 | 30582.9233 | 0.40388 | 0.75786 | 74.5 | 61.7242 | 0.75 | 67.6 | 67.4121 | 39950.5155 | 0.446 | 74.5121 | 62.4363 | 0.92 | 67.6 | 67.6242 | 46226.3403 | 0.426 | 74.6121 | 61.2483 | 1.14 | 67.6 | 67.3242 | 63835.2814 | 0.45588 | 74.5121 | 62.2242 | 0.55 | 67.6 | 67.4121 | 28595.4475 | 0.421 | 75 | 55.3758 | 0.76 | 67.6 | 66.6879 | 62368.0852 | 0.57676 | 75 | 57.5758 | 1.49 | 67.6 | 67.8879 | 108860.6732 | 0.593 | 75 | 55.4879 | 1.4 | 67.6 | 66.8879 | 114647.1453 | 0.58688
2488 | -0.33333 | 75.5 | 58.7 | 190.0401 | 406.5803 | 75 | 62.3 | 0.58 | 67.7 | 67.488 | 31155.6246 | 0.407 | 0.50767 | 74.5 | 60.5239 | 0.7588 | 67.7 | 66.812 | 44305.1698 | 0.45088 | 74.6761 | 62 | 0.92 | 67.7 | 67.388 | 48554.772 | 0.42688 | 74.7761 | 60.788 | 1.15 | 67.7 | 67.1761 | 67075.7041 | 0.45888 | 74.8 | 62.488 | 0.56 | 67.7 | 67.688 | 28807.6976 | 0.423 | 75.1 | 56.1761 | 0.77 | 67.7 | 67.188 | 60741.3221 | 0.58288 | 75.1 | 58 | 1.49 | 67.7 | 68.1 | 106696.5357 | 0.59388 | 75 | 55.9 | 1.4188 | 67.7 | 67.188 | 113286.1259 | 0.59188
2489 | -0.36667 | 75.6 | 58.8 | 190.1423 | 410.9933 | 75.1 | 61.1474 | 0.59 | 67.7881 | 66.9237 | 34295.5299 | 0.41176 | 0.31739 | 74.6 | 60 | 0.77 | 67.7881 | 66.7 | 46921.4427 | 0.45888 | 74.7881 | 61.2237 | 0.92 | 67.7881 | 67.0119 | 52037.0361 | 0.428 | 74.8 | 60.7 | 1.16 | 67.7881 | 67.2 | 68276.8946 | 0.46188 | 74.9 | 61.8237 | 0.56 | 67.7881 | 67.3237 | 30515.8342 | 0.424 | 75.1 | 56.0119 | 0.77 | 67.7881 | 67.2 | 61956.9301 | 0.58788 | 75.1 | 56.4593 | 1.49 | 67.7881 | 67.5237 | 116287.4522 | 0.594 | 75.1 | 56.2881 | 1.43 | 67.7881 | 67.4 | 112338.1159 | 0.596
2490 | -0.4 | 75.6 | 58.0235 | 209.5426 | 418.2887 | 75.1 | 60.7765 | 0.6 | 67.8 | 66.7883 | 36205.5231 | 0.41977 | 0.68286 | 74.6 | 59.9 | 0.78 | 67.8 | 66.8 | 48420.4216 | 0.46777 | 74.8 | 61.1883 | 0.93 | 67.8 | 67.0883 | 52920.042 | 0.43288 | 74.9 | 60.5117 | 1.17 | 67.8 | 67.2 | 70148.1295 | 0.465 | 74.9 | 61.3 | 0.56 | 67.8 | 67.1883 | 32033.8813 | 0.42788 | 75.2 | 54.447 | 0.78 | 67.8 | 66.7117 | 67874.1436 | 0.59388 | 75.2 | 54.347 | 1.5088 | 67.8 | 66.7235 | 131314.0861 | 0.59977 | 75.1883 | 55.247 | 1.4388 | 67.8 | 67.1235 | 119261.5328 | 0.60088
2491 | -0.45 | 75.7 | 57.2232 | 237.4026 | 428.1559 | 75.2 | 60.5116 | 0.61 | 67.9 | 66.8 | 37730.2886 | 0.42777 | 0.8886 | 74.7 | 60.5768 | 0.8 | 67.9 | 67.3768 | 47110.8301 | 0.47677 | 74.9 | 61.6884 | 0.94 | 67.9 | 67.4 | 51869.9958 | 0.43588 | 74.9 | 61.0651 | 1.18 | 67.9 | 67.5768 | 68495.4436 | 0.46988 | 75 | 61.5884 | 0.57 | 67.9 | 67.3884 | 32006.3027 | 0.432 | 75.3 | 54.2768 | 0.79 | 67.9 | 66.8884 | 69701.3004 | 0.60377 | 75.2884 | 52.6349 | 1.5288 | 67.9 | 66.3116 | 144675.2697 | 0.60877 | 75.2 | 54.6 | 1.45 | 67.9 | 67 | 125369.6853 | 0.60777
2492 | -0.5 | 75.8 | 57.2 | 246.3345 | 437.0044 | 75.3 | 60.777 | 0.63 | 68 | 67.0885 | 38022.0849 | 0.43777 | 1.2481 | 74.8 | 60.146 | 0.81 | 68 | 67.223 | 49518.3209 | 0.48288 | 74.9885 | 61.223 | 0.94885 | 68 | 67.2115 | 54280.2567 | 0.439 | 75 | 60.5345 | 1.1888 | 68 | 67.323 | 71977.9312 | 0.472 | 75.1 | 61.8885 | 0.57 | 68 | 67.6 | 31782.3809 | 0.43688 | 75.3885 | 55.177 | 0.80885 | 68 | 67.4 | 67907.3545 | 0.61177 | 75.3 | 51.9 | 1.5588 | 68 | 66.3 | 152844.2016 | 0.62065 | 75.3 | 53.3575 | 1.47 | 68 | 66.8115 | 134843.787 | 0.61488
2493 | -0.55 | 75.9 | 56.6114 | 265.6279 | 447.538 | 75.3886 | 61.4886 | 0.64 | 68.1 | 67.6886 | 37102.6549 | 0.44489 | 1.6416 | 74.9 | 60.4658 | 0.82 | 68.1 | 67.5772 | 49839.6356 | 0.49189 | 75 | 60.8886 | 0.96 | 68.1 | 67.1886 | 56746.7786 | 0.44489 | 75.1 | 61.0544 | 1.2 | 68.1 | 67.7772 | 70297.3836 | 0.47789 | 75.2 | 62 | 0.58 | 68.1 | 67.8 | 31820.4382 | 0.43989 | 75.4 | 55.0114 | 0.81 | 68.1 | 67.5114 | 69467.3376 | 0.61877 | 75.4 | 51.8 | 1.5889 | 68.1 | 66.6 | 156619.1412 | 0.63277 | 75.4 | 51.8228 | 1.4989 | 68.1 | 66.5 | 147268.035 | 0.62577
2494 | -0.6 | 75.9 | 56.6 | 272.4902 | 457.1083 | 75.4 | 61.7 | 0.65 | 68.2 | 67.9 | 37133.6061 | 0.45177 | 1.3669 | 75 | 61.1 | 0.83887 | 68.2 | 68 | 48382.8793 | 0.49889 | 75.1 | 60.8 | 0.97 | 68.2 | 67.2 | 58250.3754 | 0.45089 | 75.2 | 62 | 1.2089 | 68.2 | 68.3 | 66545.6039 | 0.47989 | 75.2887 | 62.1 | 0.58 | 68.2 | 67.9 | 32053.0299 | 0.443 | 75.5 | 54.8887 | 0.82 | 68.2 | 67.6887 | 70965.509 | 0.62577 | 75.5 | 52.1887 | 1.6189 | 68.2 | 67.0887 | 157893.245 | 0.64477 | 75.4887 | 51.9774 | 1.5289 | 68.2 | 66.7887 | 150041.0996 | 0.63877
2495 | -0.65 | 76 | 56.9 | 268.6339 | 465.5103 | 75.5 | 61.6112 | 0.65888 | 68.3 | 68 | 38116.8324 | 0.45778 | 1.2039 | 75.1 | 60.7112 | 0.84888 | 68.3 | 67.9112 | 50856.6497 | 0.50478 | 75.2 | 60.0223 | 0.98888 | 68.3 | 67 | 62647.4676 | 0.45789 | 75.2888 | 61.4223 | 1.21 | 68.3 | 68.0112 | 70184.1429 | 0.481 | 75.3 | 61.6223 | 0.59 | 68.3 | 67.7112 | 33652.162 | 0.44689 | 75.6 | 55.3888 | 0.83 | 68.3 | 68.0888 | 70194.3113 | 0.63278 | 75.6 | 52.9777 | 1.6489 | 68.3 | 67.5888 | 155472.5536 | 0.65478 | 75.5 | 51.8223 | 1.5589 | 68.3 | 67.1 | 153976.433 | 0.64978
2496 | -0.7 | 75.711 | 56.7 | 276.4908 | 464.2307 | 75.6 | 61.311 | 0.6689 | 67.911 | 68 | 39627.8569 | 0.46389 | -0.0044978 | 75.2 | 60.7779 | 0.8589 | 67.911 | 68.089 | 51636.0998 | 0.51089 | 75.3 | 60.4669 | 1.0089 | 67.911 | 67.3779 | 62369.6809 | 0.46689 | 75.3 | 61 | 1.22 | 67.911 | 67.9 | 73091.0385 | 0.48489 | 75.4 | 61.4 | 0.59 | 67.911 | 67.7 | 34864.3799 | 0.45189 | 75.7 | 54.3552 | 0.84 | 67.911 | 67.8221 | 74747.6478 | 0.63789 | 75.689 | 53.4 | 1.6689 | 67.911 | 68 | 154586.6004 | 0.66289 | 75.6 | 53.3337 | 1.58 | 67.911 | 67.8779 | 147172.0445 | 0.66078
2497 | -0.28333 | 75.0219 | 56.9891 | 271.0169 | 440.7574 | 75.1219 | 60.8109 | 0.67 | 67.1219 | 67.5109 | 40120.9697 | 0.467 | -0.91997 | 74.7109 | 59.8437 | 0.86 | 67.1219 | 67.5219 | 53462.0291 | 0.514 | 75.1109 | 61.5891 | 1.01 | 67.1219 | 67.9 | 57053.2559 | 0.46911 | 75.1219 | 60.8109 | 1.22 | 67.1219 | 67.7219 | 73225.0811 | 0.485 | 75.1109 | 61.3 | 0.6 | 67.1219 | 67.5109 | 34456.5421 | 0.454 | 75.3219 | 52.3437 | 0.84891 | 67.1219 | 67.0219 | 81342.9482 | 0.64289 | 75.5109 | 54.0781 | 1.67 | 67.1219 | 68.2 | 149621.6977 | 0.666 | 75.4109 | 53.9328 | 1.59 | 67.1219 | 68.0219 | 142601.0508 | 0.663
2498 | 0.13333 | 74.4108 | 56.8108 | 273.4324 | 415.3406 | 74.5108 | 59.9324 | 0.67 | 66.3216 | 66.8108 | 41042.2758 | 0.46989 | -1.2429 | 74.1108 | 58.4324 | 0.87 | 66.3216 | 66.5216 | 56653.951 | 0.51789 | 74.5108 | 61.0324 | 1.01 | 66.3216 | 67.3216 | 56610.326 | 0.46711 | 74.5216 | 60.6 | 1.21 | 66.3216 | 67.3108 | 70619.5178 | 0.483 | 74.5108 | 61.1108 | 0.6 | 66.3216 | 67.2 | 33210.6322 | 0.453 | 74.7108 | 50.5433 | 0.85 | 66.3216 | 66.1216 | 86155.9392 | 0.64889 | 74.8216 | 54.3 | 1.67 | 66.3216 | 67.8108 | 143641.0018 | 0.666 | 74.8108 | 53.7784 | 1.59 | 66.3216 | 67.6 | 139702.526 | 0.664
2499 | 0.55 | 73.8107 | 56.3107 | 289.3791 | 389.8455 | 73.9107 | 59.2107 | 0.68 | 65.6107 | 66.1107 | 41602.9942 | 0.472 | -1.7447 | 73.5107 | 57.6214 | 0.87 | 65.6107 | 65.9107 | 57789.5639 | 0.52189 | 73.9107 | 59.4321 | 1 | 65.6107 | 66.1214 | 60548.9629 | 0.465 | 73.9107 | 59.1535 | 1.2 | 65.6107 | 66.2321 | 74288.3795 | 0.479 | 73.8214 | 60.7214 | 0.59 | 65.6107 | 66.6214 | 32491.4159 | 0.45011 | 74.1107 | 49.6107 | 0.86 | 65.6107 | 65.5107 | 88360.4362 | 0.65489 | 74.2107 | 53.6214 | 1.6611 | 65.6107 | 67.1214 | 143573.1723 | 0.663 | 74.2107 | 54.2893 | 1.58 | 65.6107 | 67.3107 | 131604.932 | 0.662
2500 | 0.96667 | 73.2106 | 55.5212 | 310.5863 | 364.4291 | 73.3106 | 58.8106 | 0.68 | 64.8106 | 65.6106 | 40981.1485 | 0.473 | -1.5995 | 72.9106 | 57.3 | 0.88 | 64.8106 | 65.4106 | 57181.9888 | 0.524 | 73.2212 | 58.3106 | 1 | 64.8106 | 65.2212 | 62602.2495 | 0.465 | 73.3106 | 57.9 | 1.2 | 64.8106 | 65.2106 | 77416.6625 | 0.478 | 73.2106 | 59.8212 | 0.59 | 64.8106 | 65.8212 | 32950.2023 | 0.44611 | 73.5106 | 49.6894 | 0.87 | 64.8106 | 65.2106 | 86183.8133 | 0.65989 | 73.6106 | 52.4212 | 1.66 | 64.8106 | 66.2212 | 146657.7678 | 0.65911 | 73.6106 | 53.0529 | 1.57 | 64.8106 | 66.4212 | 134488.0532 | 0.65711
2501 | 1.3833 | 72.5209 | 54.7209 | 338.193 | 339.2337 | 72.6209 | 57.2523 | 0.68 | 64.0209 | 64.5314 | 43710.3873 | 0.472 | -1.6667 | 72.2209 | 57.3 | 0.88 | 64.0209 | 65.1105 | 54921.7681 | 0.525 | 72.6105 | 57.0314 | 1 | 64.0209 | 64.3209 | 65083.0734 | 0.464 | 72.7105 | 57.8895 | 1.191 | 64.0209 | 64.9 | 74001.447 | 0.4751 | 72.6105 | 58.1419 | 0.58 | 64.0209 | 64.5314 | 35296.0483 | 0.443 | 72.8209 | 48.6523 | 0.87 | 64.0209 | 64.5209 | 88007.6548 | 0.662 | 73.0105 | 50.8419 | 1.65 | 64.0209 | 65.2209 | 152489.312 | 0.6561 | 72.9209 | 52.4895 | 1.56 | 64.0209 | 65.7 | 133656.5879 | 0.6531
2502 | 1.8 | 72.2103 | 53.7103 | 371.7687 | 322.6621 | 72.0207 | 55.8103 | 0.68 | 63.6103 | 63.5103 | 46208.0077 | 0.4749 | -1.2426 | 71.6103 | 57.3103 | 0.87103 | 63.6103 | 64.8103 | 52257.8489 | 0.5221 | 72.0103 | 55.2414 | 1 | 63.6103 | 63.031 | 70476.3541 | 0.4659 | 72.0207 | 57.6103 | 1.18 | 63.6103 | 64.4103 | 71463.5292 | 0.4711 | 72.0103 | 57.2 | 0.58 | 63.6103 | 63.7103 | 35957.4163 | 0.442 | 72.2103 | 48.0897 | 0.87 | 63.6103 | 64 | 88255.3042 | 0.6649 | 72.3207 | 49.6207 | 1.64 | 63.6103 | 64.3207 | 155927.1082 | 0.654 | 72.3103 | 51.631 | 1.55 | 63.6103 | 64.9207 | 133987.6687 | 0.6471
2503 | 1.8667 | 72.1102 | 53.0102 | 396.0985 | 320.0409 | 71.8 | 56.6693 | 0.69 | 63.5 | 63.9795 | 43388.8734 | 0.4789 | -0.73608 | 71.4 | 57.3102 | 0.87 | 63.5 | 64.6102 | 51289.3557 | 0.52 | 71.6 | 55.2693 | 1.019 | 63.5 | 62.9795 | 69321.6127 | 0.4719 | 71.6102 | 56.9102 | 1.18 | 63.5 | 63.8102 | 72341.8801 | 0.468 | 71.7 | 55.8512 | 0.58 | 63.5 | 62.8307 | 38457.0525 | 0.4429 | 71.9 | 48.0102 | 0.88 | 63.5 | 63.8 | 87734.0736 | 0.6679 | 71.9 | 48.6205 | 1.64 | 63.5 | 63.7102 | 160120.4824 | 0.6539 | 71.9 | 50.7898 | 1.54 | 63.5 | 64.2102 | 136103.2215 | 0.644
2504 | 1.9333 | 72.0101 | 52.6 | 412.1887 | 317.1809 | 71.7 | 57.6 | 0.69 | 63.4 | 64.3899 | 40526.0932 | 0.478 | -0.77049 | 71.3 | 57.7798 | 0.87 | 63.4 | 64.7899 | 49002.6416 | 0.5171 | 71.5 | 55.7101 | 1.02 | 63.4 | 63.2 | 67469.2951 | 0.475 | 71.5101 | 56.9899 | 1.17 | 63.4 | 63.7899 | 71007.1638 | 0.4661 | 71.6 | 55.4798 | 0.59 | 63.4 | 62.6899 | 39673.3501 | 0.4479 | 71.8 | 49.4393 | 0.88 | 63.4 | 64.2798 | 82581.4934 | 0.67 | 71.8 | 49.3595 | 1.649 | 63.4 | 63.8899 | 154753.6937 | 0.655 | 71.8 | 50.8 | 1.531 | 63.4 | 64.2 | 134604.8932 | 0.642
2505 | 2 | 71.91 | 53.29 | 392.8101 | 311.24 | 71.6 | 57.12 | 0.68 | 63.3 | 64.01 | 41512.6657 | 0.4761 | -1.3538 | 71.2 | 57.52 | 0.86 | 63.3 | 64.51 | 49028.7655 | 0.5121 | 71.4 | 56.85 | 1.03 | 63.3 | 63.78 | 62669.5121 | 0.478 | 71.41 | 56.04 | 1.161 | 63.3 | 63.22 | 74783.6112 | 0.464 | 71.5 | 54.74 | 0.599 | 63.3 | 62.32 | 41586.0583 | 0.4519 | 71.7 | 50.02 | 0.88 | 63.3 | 64.4 | 79774.4902 | 0.669 | 71.7 | 50.3 | 1.64 | 63.3 | 64.2 | 146883.6848 | 0.6531 | 71.7 | 52.44 | 1.53 | 63.3 | 64.59 | 122989.3464 | 0.6381
2506 | 2.0667 | 71.8099 | 53.4901 | 384.7088 | 305.7088 | 71.5 | 57.0802 | 0.68 | 63.1099 | 63.9 | 41326.9914 | 0.476 | -1.5941 | 71.1 | 56.3297 | 0.85 | 63.1099 | 63.8198 | 52465.3735 | 0.508 | 71.3 | 56.9297 | 1.021 | 63.1099 | 63.8099 | 61354.5773 | 0.476 | 71.3099 | 56.1703 | 1.17 | 63.1099 | 63.1802 | 74184.6586 | 0.464 | 71.4 | 54.5802 | 0.6 | 63.1099 | 62.2901 | 42385.8122 | 0.4589 | 71.6 | 49.7 | 0.88 | 63.1099 | 64.1099 | 80482.8077 | 0.667 | 71.6 | 49.7198 | 1.63 | 63.1099 | 63.8099 | 149593.9398 | 0.6501 | 71.6 | 53.3099 | 1.51 | 63.1099 | 64.7099 | 115565.3013 | 0.6302
2507 | 2.1333 | 71.7098 | 53.4 | 383.4534 | 300.4977 | 71.4 | 57.7805 | 0.68 | 63 | 64.2 | 38715.275 | 0.4731 | -0.7106 | 71 | 56 | 0.85 | 63 | 63.6 | 53106.0294 | 0.506 | 71.2 | 56.7902 | 1.02 | 63 | 63.6 | 61711.4828 | 0.475 | 71.2098 | 57.4707 | 1.16 | 63 | 63.7902 | 66952.0886 | 0.4621 | 71.3 | 55.2902 | 0.61 | 63 | 62.6902 | 40909.4894 | 0.4639 | 71.5 | 48.6391 | 0.88 | 63 | 63.7098 | 83690.4458 | 0.6651 | 71.5 | 51.2316 | 1.63 | 63 | 64.2805 | 138110.9158 | 0.6481 | 71.5 | 51.1586 | 1.49 | 63 | 63.7293 | 127013.1777 | 0.6231
2508 | 2.2 | 71.4097 | 53.5 | 379.4028 | 287.2021 | 71.3 | 57.129 | 0.67 | 62.5193 | 63.8193 | 39826.3365 | 0.4681 | -0.64023 | 70.9 | 56.6903 | 0.84 | 62.5193 | 63.8903 | 49931.7018 | 0.5031 | 71.1 | 57.5807 | 1.02 | 62.5193 | 63.9903 | 57241.1244 | 0.4721 | 71.1097 | 57.9 | 1.141 | 62.5193 | 63.9097 | 63480.0291 | 0.4561 | 71.2 | 56.6614 | 0.61 | 62.5193 | 63.3807 | 37307.4537 | 0.4661 | 71.4 | 47.9903 | 0.88 | 62.5193 | 63.4 | 85799.4564 | 0.665 | 71.4 | 51.5386 | 1.61 | 62.5193 | 64.2097 | 133822.6127 | 0.6411 | 71.4 | 50 | 1.481 | 62.5193 | 63.2 | 132446.2643 | 0.6201
2509 | 2.5833 | 70.8095 | 53.5 | 373.1905 | 260.6056 | 70.8191 | 56.0095 | 0.67 | 61.8191 | 62.9095 | 41226.5031 | 0.4631 | -0.76687 | 70.4095 | 56.9095 | 0.83 | 61.8191 | 63.6095 | 46798.1321 | 0.49519 | 70.8095 | 57.1382 | 1 | 61.8191 | 63.5191 | 56930.3128 | 0.46419 | 70.8191 | 57.3191 | 1.121 | 61.8191 | 63.3191 | 63647.3384 | 0.4471 | 70.8095 | 55.8477 | 0.61 | 61.8191 | 62.7382 | 37984.937 | 0.4621 | 71.0095 | 48 | 0.87 | 61.8191 | 63.1095 | 83952.3391 | 0.6621 | 71.1095 | 50.8 | 1.59 | 61.8191 | 63.5191 | 135245.7806 | 0.63219 | 71.1095 | 49.2382 | 1.47 | 61.8191 | 62.6191 | 134389.6874 | 0.6151
2510 | 2.9667 | 70.2094 | 52.6283 | 388.21 | 235.5618 | 70.3094 | 54.4471 | 0.66 | 61.1188 | 61.7283 | 43535.2183 | 0.45909 | -1.053 | 69.8188 | 55.8377 | 0.81094 | 61.1188 | 62.6283 | 47661.6722 | 0.48619 | 70.2094 | 56.3 | 0.98094 | 61.1188 | 62.6094 | 57349.0817 | 0.45619 | 70.3094 | 55.7377 | 1.1 | 61.1188 | 62.1283 | 66747.3445 | 0.43809 | 70.2094 | 54.0283 | 0.61 | 61.1188 | 61.5188 | 40939.8118 | 0.461 | 70.5094 | 48.6812 | 0.86094 | 61.1188 | 62.8094 | 78734.6604 | 0.65709 | 70.6094 | 52.1529 | 1.5609 | 61.1188 | 63.5 | 120434.0796 | 0.62219 | 70.5094 | 49.3717 | 1.46 | 61.1188 | 62.2 | 129234.6552 | 0.61009
2511 | 3.35 | 69.6093 | 52.5907 | 395.6768 | 210.484 | 69.7093 | 53.7907 | 0.66 | 60.4093 | 61.1 | 43575.7374 | 0.457 | -1.4168 | 69.3093 | 54.6186 | 0.8 | 60.4093 | 61.6186 | 48948.836 | 0.47809 | 69.6093 | 55.4186 | 0.96093 | 60.4093 | 61.8186 | 57419.8325 | 0.44819 | 69.7093 | 54.9 | 1.0809 | 60.4093 | 61.3093 | 66896.4604 | 0.43109 | 69.6093 | 52.9186 | 0.61 | 60.4093 | 60.6186 | 42357.2327 | 0.46 | 69.9093 | 48.9093 | 0.85093 | 60.4093 | 62.4093 | 74833.1272 | 0.64819 | 70.0093 | 52.1279 | 1.5209 | 60.4093 | 62.9186 | 113976.2665 | 0.60728 | 69.9186 | 49.8 | 1.44 | 60.4093 | 61.8186 | 121468.1686 | 0.60119
2512 | 3.7333 | 69.1092 | 52.0184 | 398.5059 | 185.532 | 69.1092 | 53.8092 | 0.65 | 59.7092 | 60.7092 | 41576.6898 | 0.45218 | -1.1258 | 68.7092 | 53.5276 | 0.79 | 59.7092 | 60.6276 | 49855.8173 | 0.47009 | 69.1092 | 54.1276 | 0.95 | 59.7092 | 60.7184 | 59268.1242 | 0.44018 | 69.1092 | 54.4184 | 1.0609 | 59.7092 | 60.6184 | 65266.2976 | 0.42309 | 69.1092 | 52.5 | 0.61 | 59.7092 | 60.1092 | 41986.7654 | 0.46009 | 69.3092 | 48.6 | 0.84 | 59.7092 | 61.7092 | 72815.239 | 0.63818 | 69.4092 | 51.5908 | 1.49 | 59.7092 | 62.1092 | 110630.2162 | 0.59228 | 69.4092 | 48.6276 | 1.42 | 59.7092 | 60.8276 | 122970.2531 | 0.59209
2513 | 4.1167 | 68.5091 | 51.2182 | 416.2551 | 162.1175 | 68.5091 | 53.0182 | 0.64 | 59.0091 | 59.9182 | 41721.3366 | 0.44709 | -0.61971 | 68.1091 | 53.1 | 0.78 | 59.0091 | 60.0091 | 48717.1879 | 0.46309 | 67.4545 | 53.0272 | 0.93091 | 59.0091 | 59.2454 | 56542.1411 | 0.43409 | 67.5454 | 52.8454 | 1.0409 | 59.0091 | 58.9545 | 63930.587 | 0.41509 | 66.9545 | 51.7182 | 0.60909 | 59.0091 | 58.7363 | 38659.9887 | 0.46 | 68.7091 | 45.8817 | 0.83 | 59.0091 | 60.1363 | 78809.7208 | 0.62818 | 68.8091 | 50.8272 | 1.4409 | 59.0091 | 61.1272 | 109033.3933 | 0.57527 | 68.8091 | 46.8363 | 1.4 | 59.0091 | 59.6182 | 128035.1871 | 0.58409
2514 | 4.5 | 68.009 | 49.6269 | 453.7219 | 144.5971 | 68.009 | 51.5269 | 0.6309 | 58.409 | 58.8179 | 43569.5197 | 0.442 | 0.24902 | 67.509 | 51.7448 | 0.76 | 58.409 | 58.9269 | 50352.0894 | 0.45509 | 65.509 | 51.2269 | 0.93 | 58.409 | 57.4179 | 55602.7558 | 0.43391 | 65.5179 | 49.5538 | 1.0491 | 58.409 | 56.1448 | 69881.5667 | 0.41591 | 65.509 | 51.2 | 0.61 | 58.409 | 57.8 | 36521.6366 | 0.463 | 68.1179 | 43.709 | 0.82 | 58.409 | 58.8179 | 83719.0167 | 0.62309 | 68.2179 | 48.6448 | 1.41 | 58.409 | 59.6269 | 115287.6793 | 0.56118 | 68.209 | 44.5538 | 1.3809 | 58.409 | 58.2269 | 136741.7367 | 0.57809
2515 | 4.7333 | 67.7088 | 47.8265 | 509.4713 | 134.7769 | 67.6 | 51.2912 | 0.63 | 58.0088 | 58.4912 | 42784.3459 | 0.43909 | 0.82744 | 67.1088 | 51.3823 | 0.75088 | 58.0088 | 58.4912 | 49696.7531 | 0.45009 | 66.4646 | 51.7735 | 0.94 | 58.0088 | 58.1735 | 57512.9721 | 0.436 | 66.4735 | 49.5646 | 1.0691 | 58.0088 | 56.7646 | 75496.5125 | 0.42482 | 66.8735 | 53.7381 | 0.61 | 58.0088 | 59.8558 | 33659.7269 | 0.46409 | 67.7088 | 44.9558 | 0.81088 | 58.0088 | 58.8912 | 77540.4865 | 0.61909 | 67.8 | 44.5884 | 1.39 | 58.0088 | 57.3442 | 134311.9325 | 0.55209 | 67.7088 | 42.9177 | 1.38 | 58.0088 | 57.2088 | 143450.5436 | 0.578
2516 | 4.9667 | 67.3087 | 47.6087 | 519.2913 | 121.8357 | 67.2087 | 51.0175 | 0.62087 | 57.6087 | 58.0175 | 42318.0716 | 0.43509 | 0.29293 | 66.8 | 51.6 | 0.74087 | 57.6087 | 58.3087 | 47241.4781 | 0.44317 | 66.6262 | 50.3611 | 0.93 | 57.6087 | 57.3524 | 63100.5974 | 0.43109 | 66.6262 | 50.2087 | 1.07 | 57.6087 | 57.2175 | 73340.4777 | 0.426 | 66.3349 | 53.5349 | 0.6 | 57.6087 | 59.3349 | 31981.1411 | 0.45317 | 67.4 | 44.0524 | 0.80087 | 57.6087 | 58.2262 | 78365.7598 | 0.61109 | 67.4087 | 43.4651 | 1.38 | 57.6087 | 56.5913 | 138800.8585 | 0.551 | 67.4 | 43.5738 | 1.38 | 57.6087 | 57.2913 | 137580.6564 | 0.578
2517 | 5.2 | 67.0086 | 46.9086 | 535.0847 | 109.4153 | 66.9 | 50.6914 | 0.62 | 57.1086 | 57.6086 | 41933.8723 | 0.43109 | 0.072349 | 66.4086 | 50.4258 | 0.73 | 57.1086 | 57.4172 | 48998.0718 | 0.43709 | 65.2086 | 48.2 | 0.93914 | 57.1086 | 55.6 | 66472.1327 | 0.43491 | 65.2086 | 50.4742 | 1.07 | 57.1086 | 56.7828 | 66120.7059 | 0.427 | 65.3 | 52.3 | 0.59 | 57.1086 | 58.1 | 31920.4051 | 0.44709 | 67.0086 | 42.2172 | 0.8 | 57.1086 | 57.2086 | 82732.6516 | 0.60709 | 67.1 | 45.5569 | 1.38 | 57.1086 | 57.3828 | 123641.1082 | 0.54809 | 67.0086 | 43.7172 | 1.38 | 57.1086 | 57.1086 | 134219.0536 | 0.576
2518 | 5.4333 | 66.6085 | 46.9915 | 535.8954 | 96.1379 | 66.5085 | 49.8255 | 0.61 | 56.7085 | 56.917 | 42645.5951 | 0.42608 | 0.049654 | 66.1 | 49.5 | 0.72085 | 56.7085 | 56.6085 | 50230.541 | 0.43208 | 65.3 | 49.6745 | 0.95 | 56.7085 | 56.4915 | 61722.1186 | 0.439 | 65.3085 | 51.1085 | 1.07 | 56.7085 | 57.117 | 63487.0053 | 0.42408 | 65.217 | 52.3085 | 0.58 | 56.7085 | 58.017 | 31286.433 | 0.44017 | 66.7 | 41.217 | 0.8 | 56.7085 | 56.5085 | 84538.7945 | 0.60408 | 66.7085 | 43.2935 | 1.36 | 56.7085 | 55.951 | 132975.584 | 0.54108 | 66.7085 | 43.3915 | 1.37 | 56.7085 | 56.7 | 133735.1929 | 0.57308
2519 | 5.6667 | 66.3084 | 46.1251 | 549.1798 | 83.8844 | 66.2 | 47.9335 | 0.61 | 56.3084 | 55.6251 | 46507.9201 | 0.425 | 0.20929 | 65.7084 | 49.4 | 0.72 | 56.3084 | 56.4 | 48903.5098 | 0.42808 | 64.1168 | 49.6168 | 0.95 | 56.3084 | 55.9251 | 57100.825 | 0.439 | 64.1251 | 47.9671 | 1.06 | 56.3084 | 54.7503 | 71834.9029 | 0.423 | 63.9251 | 50.4335 | 0.57 | 56.3084 | 56.2335 | 32371.1176 | 0.43408 | 66.3084 | 42.8413 | 0.79 | 56.3084 | 56.8832 | 77571.6964 | 0.60208 | 66.4 | 39.7335 | 1.3692 | 56.3084 | 54.2168 | 151966.8047 | 0.54392 | 66.3084 | 42.6168 | 1.3608 | 56.3084 | 56.1084 | 135463.7388 | 0.57008
2520 | 5.9 | 66.1 | 44.9165 | 586.8801 | 76.3496 | 65.8083 | 45.9331 | 0.61 | 56 | 54.4165 | 50958.2982 | 0.42792 | 0.11003 | 65.4 | 48.9165 | 0.71 | 56 | 55.9083 | 48828.1178 | 0.42408 | 63.9835 | 49.1 | 0.95 | 56 | 55.6 | 59040.7182 | 0.44 | 63.9835 | 47.6587 | 1.08 | 56 | 54.6669 | 74243.3704 | 0.43092 | 64.2835 | 49.5 | 0.57 | 56 | 55.9 | 35328.5236 | 0.434 | 66 | 43.1331 | 0.78 | 56 | 56.6248 | 74500.6083 | 0.59417 | 66.0083 | 39.1917 | 1.38 | 56 | 53.9 | 154845.1059 | 0.54992 | 66.0083 | 42.6835 | 1.36 | 56 | 55.8917 | 132536.194 | 0.569
2521 | 6 | 65.9 | 44.6918 | 604.7897 | 71.9978 | 65.6 | 46.6674 | 0.62 | 55.8082 | 54.8837 | 49342.948 | 0.43392 | 0.43294 | 65.2 | 48.8918 | 0.70082 | 55.8082 | 55.7 | 48004.2491 | 0.421 | 64.8 | 49.7837 | 0.95 | 55.8082 | 56.3918 | 59370.0272 | 0.44 | 64.8918 | 49.3837 | 1.09 | 55.8082 | 56.0918 | 70516.6236 | 0.43308 | 64.9 | 49.6 | 0.57 | 55.8082 | 56.2 | 36250.8838 | 0.43108 | 65.7082 | 40.1571 | 0.78 | 55.8082 | 55.1326 | 83101.8402 | 0.59008 | 65.7082 | 40.5674 | 1.3992 | 55.8082 | 54.4918 | 147057.0616 | 0.55592 | 65.7 | 42.0245 | 1.36 | 55.8082 | 55.4163 | 134398.6191 | 0.567
2522 | 6.1 | 65.8 | 44.9 | 594.2321 | 65.7964 | 65.5 | 47.5 | 0.63 | 55.608 | 55.3 | 47077.4967 | 0.436 | 1.222 | 65 | 49.392 | 0.7 | 55.608 | 55.9 | 45512.0289 | 0.41608 | 64.1161 | 48.1482 | 0.94 | 55.608 | 55.1321 | 62556.9871 | 0.437 | 64.1241 | 49.4 | 1.08 | 55.608 | 55.7161 | 66876.3288 | 0.43108 | 63.9241 | 48.8161 | 0.56 | 55.608 | 55.3161 | 35790.5762 | 0.429 | 65.6 | 37.9161 | 0.78 | 55.608 | 54.208 | 90219.5581 | 0.59292 | 65.6 | 42.4679 | 1.4 | 55.608 | 55.292 | 135674.518 | 0.558 | 65.6 | 39.9321 | 1.36 | 55.608 | 54.4161 | 145726.4505 | 0.56792
2523 | 6.2 | 65.6 | 44.3158 | 607.7991 | 61.1713 | 65.3079 | 47.3 | 0.63 | 55.4079 | 55.2 | 47256.7904 | 0.437 | 0.63804 | 64.9 | 48.6238 | 0.69 | 55.4079 | 55.3158 | 46666.2576 | 0.41108 | 63.6 | 47.9683 | 0.95 | 55.4079 | 54.8762 | 62042.0129 | 0.44092 | 63.6921 | 49.3921 | 1.08 | 55.4079 | 55.5 | 64587.3174 | 0.431 | 63.7921 | 49.7683 | 0.56 | 55.4079 | 55.7762 | 33069.2935 | 0.429 | 65.4079 | 38.8604 | 0.78921 | 55.4079 | 54.5921 | 87269.8796 | 0.59692 | 65.5 | 42.0317 | 1.4 | 55.4079 | 55.0158 | 136896.6193 | 0.556 | 65.4 | 40.7525 | 1.37 | 55.4079 | 54.7842 | 140904.6674 | 0.57192
2524 | 6.3 | 65.5 | 44.7922 | 602.1511 | 55.3092 | 65.2 | 47.1 | 0.63 | 55.3 | 55 | 47505.8953 | 0.438 | 0.695 | 64.7 | 47.6156 | 0.68078 | 55.3 | 54.6078 | 48822.1171 | 0.409 | 63.6156 | 49.9766 | 0.95 | 55.3 | 55.9922 | 54228.4347 | 0.44008 | 63.7078 | 49.2156 | 1.08 | 55.3 | 55.4156 | 64944.2313 | 0.429 | 63.5156 | 50.6078 | 0.56 | 55.3 | 56.1078 | 30136.5288 | 0.42308 | 65.3 | 41.5532 | 0.78078 | 55.3 | 55.6766 | 77848.6921 | 0.597 | 65.3 | 40.9078 | 1.4 | 55.3 | 54.5 | 142615.3708 | 0.557 | 65.3 | 40.439 | 1.37 | 55.3 | 54.5234 | 142233.1874 | 0.572
2525 | 6.4 | 65.3 | 44.8 | 595.8539 | 49.3769 | 65.0077 | 47.5846 | 0.63 | 55.1 | 55.1923 | 45858.6362 | 0.43808 | -0.16156 | 64.6 | 49.4539 | 0.68 | 55.1 | 55.6693 | 42963.8971 | 0.40708 | 62.5154 | 49.5231 | 0.94 | 55.1 | 55.2154 | 50765.381 | 0.43608 | 62.5154 | 48.1154 | 1.08 | 55.1 | 54.3154 | 64907.7391 | 0.429 | 62.4154 | 49.3231 | 0.55 | 55.1 | 54.7231 | 30214.0756 | 0.419 | 65.1077 | 41.7307 | 0.78 | 55.1 | 55.5154 | 76122.6869 | 0.59108 | 65.2 | 41.2846 | 1.4 | 55.1 | 54.5923 | 140019.6237 | 0.559 | 65.1077 | 42.0308 | 1.37 | 55.1 | 55.2693 | 132480.0513 | 0.574
2526 | 6.5 | 65.2 | 45.3849 | 582.2391 | 43.106 | 64.9 | 48.7849 | 0.63 | 54.9 | 55.7924 | 42033.8478 | 0.43608 | -0.91444 | 64.4 | 50.2151 | 0.67 | 54.9 | 55.8151 | 39536.5225 | 0.39815 | 62.2 | 48.2227 | 0.94 | 54.9 | 54.3076 | 55108.93 | 0.43692 | 62.2924 | 48.4849 | 1.09 | 54.9 | 54.3924 | 62800.2091 | 0.43292 | 62.3924 | 47.9227 | 0.55 | 54.9 | 54.0076 | 33437.4897 | 0.41992 | 65 | 41.7773 | 0.77 | 54.9 | 55.3 | 75146.4024 | 0.588 | 65 | 43.647 | 1.4 | 54.9 | 55.5773 | 125196.6021 | 0.55808 | 65 | 43.8 | 1.36 | 54.9 | 55.8076 | 120492.3396 | 0.56908
2527 | 6.6 | 65 | 45.9925 | 559.7429 | 36.2044 | 64.7 | 49.5925 | 0.62 | 54.7 | 56.1 | 39012.2821 | 0.42915 | -1.8819 | 64.2075 | 49.2149 | 0.65075 | 54.7 | 55.0149 | 41116.215 | 0.39007 | 62.7925 | 49.9404 | 0.94 | 54.7 | 55.5627 | 50703.6764 | 0.438 | 62.7925 | 49.1 | 1.09 | 54.7 | 55 | 62309.7057 | 0.433 | 62.9 | 48.0851 | 0.56 | 54.7 | 54.3851 | 34494.5692 | 0.422 | 64.8075 | 41.1298 | 0.77 | 54.7 | 54.9149 | 75961.2869 | 0.58307 | 64.9 | 45.5851 | 1.3807 | 54.7 | 56.1925 | 111710.847 | 0.55115 | 64.8 | 46.1404 | 1.3407 | 54.7 | 56.5776 | 105159.4872 | 0.56215
2528 | 6.7 | 64.9 | 47.078 | 524.7826 | 28.6248 | 64.6 | 49.022 | 0.60073 | 54.5073 | 55.6073 | 39243.6454 | 0.42115 | -2.8976 | 64.1 | 48.7 | 0.64073 | 54.5073 | 54.6073 | 41332.8243 | 0.38415 | 62.322 | 50.622 | 0.93 | 54.5073 | 55.622 | 45442.0266 | 0.43015 | 62.4147 | 48.5147 | 1.08 | 54.5073 | 54.5147 | 62716.6215 | 0.431 | 62.122 | 48.2 | 0.56 | 54.5073 | 54.1073 | 32356.7507 | 0.422 | 64.7 | 43.7193 | 0.76 | 54.5073 | 55.7706 | 66778.7887 | 0.57907 | 64.7 | 48.6339 | 1.36 | 54.5073 | 57.2706 | 91091.5323 | 0.53922 | 64.7 | 48.678 | 1.3107 | 54.5073 | 57.3927 | 87339.4767 | 0.54722
2529 | 6.8 | 64.7 | 48.5856 | 470.014 | 20.0156 | 62.8361 | 46.2506 | 0.6 | 54.3072 | 53.1506 | 41497.5785 | 0.417 | -1.448 | 62.3361 | 45.5722 | 0.64 | 54.3072 | 51.9578 | 44917.3242 | 0.38193 | 60.8289 | 48.1506 | 0.92 | 54.3072 | 53.5433 | 48552.6752 | 0.427 | 60.8361 | 47.3217 | 1.09 | 54.3072 | 53.1289 | 61548.0661 | 0.43293 | 60.4361 | 47.4217 | 0.56 | 54.3072 | 52.9217 | 30477.9789 | 0.42393 | 63.4361 | 43.0795 | 0.75 | 54.3072 | 54.5578 | 63662.6488 | 0.56807 | 63.9361 | 46.9084 | 1.3107 | 54.3072 | 55.7722 | 93250.1716 | 0.52122 | 63.9361 | 46.6867 | 1.27 | 54.3072 | 55.765 | 91188.2351 | 0.52922
2530 | 6.9 | 64.6 | 45.6569 | 526.5159 | 18.2645 | 61.5929 | 44.4929 | 0.61 | 54.1071 | 51.7929 | 43745.6323 | 0.42586 | 1.8558 | 61.1858 | 43.0071 | 0.66 | 54.1071 | 50.1929 | 50194.4027 | 0.39572 | 59.6929 | 48.0574 | 0.93 | 54.1071 | 53.0716 | 45376.2483 | 0.43286 | 59.7929 | 47.1716 | 1.1093 | 54.1071 | 52.6858 | 58483.5395 | 0.44086 | 60.1716 | 45.9071 | 0.57 | 54.1071 | 52 | 33927.3744 | 0.43286 | 61.6071 | 45.5721 | 0.75 | 54.1071 | 54.6431 | 50075.3353 | 0.567 | 61.7142 | 42.3213 | 1.3 | 54.1071 | 52.3213 | 105398.9852 | 0.51793 | 61.6213 | 42.0426 | 1.2593 | 54.1071 | 52.3284 | 103001.1759 | 0.52493
2531 | 7 | 64.4 | 45.265 | 579.8636 | 16.0979 | 63.186 | 46.665 | 0.62 | 54 | 53.865 | 42990.2434 | 0.433 | 0.314 | 62.779 | 46.1371 | 0.68 | 54 | 52.9511 | 47524.7842 | 0.40886 | 62.372 | 51.965 | 0.93 | 54 | 56.465 | 40113.1626 | 0.43014 | 62.372 | 51.6371 | 1.11 | 54 | 56.4511 | 49738.4641 | 0.44207 | 62.779 | 48.7511 | 0.58 | 54 | 54.958 | 33782.1617 | 0.438 | 62.979 | 48.821 | 0.73 | 54 | 56.7 | 43067.2126 | 0.55421 | 62.672 | 41.807 | 1.31 | 54 | 52.686 | 114307.3521 | 0.52293 | 62.579 | 43.6441 | 1.27 | 54 | 53.658 | 100269.9063 | 0.529
2532 | 7.1 | 64.3 | 47.5862 | 500.3146 | 7.4756 | 62.4344 | 47.3069 | 0.62 | 53.9 | 53.8206 | 39337.0703 | 0.432 | -0.88728 | 62.0275 | 47.3138 | 0.69 | 53.9 | 53.3206 | 42106.9941 | 0.409 | 61.3619 | 51.1619 | 0.89069 | 53.9 | 55.3619 | 38113.1835 | 0.41421 | 61.3688 | 51.1756 | 1.0707 | 53.9 | 55.4756 | 45971.4083 | 0.42714 | 60.2825 | 45.9031 | 0.57 | 53.9 | 52.1894 | 34425.6642 | 0.43393 | 62.9275 | 45.8619 | 0.71 | 53.9 | 55.0413 | 50387.0426 | 0.53721 | 63.2138 | 43.9519 | 1.3107 | 53.9 | 53.9862 | 106263.1819 | 0.52307 | 63.2138 | 45.5 | 1.25 | 53.9 | 54.7138 | 92581.5927 | 0.52214
2533 | 7.1333 | 64.3 | 46.927 | 500.0186 | 5.7932 | 60.6068 | 45.5203 | 0.62932 | 53.8 | 52.1135 | 39507.0229 | 0.43586 | 0.75488 | 60.2068 | 47.7662 | 0.69 | 53.8 | 52.8865 | 36125.1325 | 0.41293 | 57.3135 | 45.9406 | 0.89 | 53.8 | 50.6338 | 42367.7603 | 0.41486 | 57.3203 | 46.327 | 1.0793 | 53.8 | 51.0203 | 49319.8528 | 0.4288 | 57.4932 | 42.6865 | 0.59932 | 53.8 | 49.3797 | 36676.1631 | 0.45266 | 60.8203 | 42.9135 | 0.7 | 53.8 | 52.4135 | 52418.7526 | 0.532 | 61.127 | 45.3797 | 1.31 | 53.8 | 53.5068 | 85694.3265 | 0.52 | 61.0338 | 44.5068 | 1.24 | 53.8 | 53.0203 | 85801.0976 | 0.517
2534 | 7.1667 | 64.2 | 45.6934 | 554.8877 | 7.1066 | 61.9801 | 46.5734 | 0.63934 | 53.7 | 53.3734 | 41012.2401 | 0.44293 | 1.0337 | 61.5734 | 50.4668 | 0.69 | 53.7 | 55.0734 | 32250.1942 | 0.41307 | 60.4335 | 50.6804 | 0.92 | 53.7 | 54.807 | 37298.8826 | 0.425 | 60.5269 | 50.2136 | 1.1 | 53.7 | 54.7203 | 47079.8944 | 0.438 | 61.4402 | 47.6269 | 0.62 | 53.7 | 54.1269 | 35677.9704 | 0.46887 | 61.6734 | 42.7066 | 0.7 | 53.7 | 52.7867 | 55716.0776 | 0.534 | 61.2801 | 45.0266 | 1.3 | 53.7 | 53.4 | 88301.5452 | 0.51707 | 61.2801 | 43.5199 | 1.24 | 53.7 | 52.6934 | 91825.4154 | 0.51793
2535 | 7.2 | 64.2 | 47.6739 | 502.1141 | 2.3718 | 62.1196 | 46.8196 | 0.64 | 53.7 | 53.6196 | 40635.023 | 0.443 | 0.44637 | 61.7196 | 51.3065 | 0.68 | 53.7 | 55.5131 | 29356.886 | 0.40313 | 62.2065 | 53.1261 | 0.88065 | 53.7 | 56.8196 | 33625.1714 | 0.41026 | 62.3 | 52.4065 | 1.0707 | 53.7 | 56.6065 | 44153.7866 | 0.4262 | 61.5522 | 49.2261 | 0.61 | 53.7 | 54.9392 | 31604.6231 | 0.46513 | 62.5065 | 42.0196 | 0.7 | 53.7 | 52.9131 | 59984.7399 | 0.53207 | 62.6 | 44.9 | 1.29 | 53.7 | 54 | 95656.8316 | 0.515 | 62.5935 | 43.2065 | 1.24 | 53.7 | 53.2065 | 100096.9749 | 0.518
2536 | 7.2333 | 64.1 | 47.2321 | 486.2408 | 0 | 60.1192 | 45.2128 | 0.64 | 53.6 | 51.9128 | 40088.6157 | 0.44787 | 1.4708 | 59.7192 | 49.0321 | 0.66 | 53.6 | 53.2321 | 29745.2294 | 0.396 | 57.5513 | 46.1834 | 0.87 | 53.6 | 50.7705 | 41377.1516 | 0.40387 | 57.5513 | 46.2834 | 1.0594 | 53.6 | 51.0641 | 49713.6925 | 0.42087 | 57.1321 | 45.9257 | 0.61936 | 53.6 | 51.2257 | 28826.9024 | 0.46981 | 60.5257 | 39.4321 | 0.70936 | 53.6 | 50.7257 | 62187.1519 | 0.53594 | 60.9321 | 44.2064 | 1.29 | 53.6 | 52.8128 | 89809.3934 | 0.512 | 60.9257 | 42.7 | 1.24 | 53.6 | 52.1128 | 94368.0104 | 0.51894
2537 | 7.2667 | 64.1 | 44.7189 | 569.4105 | 2.7622 | 61.2685 | 48.3307 | 0.65 | 53.5063 | 54.1496 | 35471.5098 | 0.455 | 1.7658 | 60.8622 | 50.6433 | 0.66 | 53.5063 | 54.6559 | 28247.5166 | 0.396 | 58.5433 | 48.4929 | 0.9 | 53.5063 | 52.7118 | 38086.872 | 0.41787 | 58.6433 | 47.8181 | 1.09 | 53.5063 | 52.5244 | 49315.9378 | 0.43481 | 59.8307 | 48.0496 | 0.63 | 53.5063 | 53.737 | 31081.4255 | 0.48194 | 60.7748 | 39.0874 | 0.72 | 53.5063 | 50.9748 | 65571.31 | 0.54881 | 60.3811 | 46.4433 | 1.29 | 53.5063 | 53.6622 | 75028.3816 | 0.514 | 60.3811 | 42.3063 | 1.2594 | 53.5063 | 51.7874 | 94568.757 | 0.52487
2538 | 7.3 | 64.1938 | 47.5505 | 518.7444 | 1.4062 | 62.5124 | 50.1247 | 0.64062 | 53.6938 | 55.7185 | 33287.7663 | 0.44719 | -1.177 | 62.1062 | 53 | 0.64062 | 53.6938 | 56.5062 | 24232.9413 | 0.38225 | 62.3815 | 52.8 | 0.88062 | 53.6938 | 56.6938 | 34993.5365 | 0.40919 | 62.3815 | 52.1815 | 1.08 | 53.6938 | 56.5815 | 45948.6449 | 0.42819 | 62.4062 | 50.0062 | 0.63 | 53.6938 | 56 | 32667.6774 | 0.47812 | 62.7938 | 42.7505 | 0.73 | 53.6938 | 53.8691 | 60846.6749 | 0.554 | 62.6815 | 49.0062 | 1.27 | 53.6938 | 55.8938 | 72199.286 | 0.50419 | 62.5815 | 46.2382 | 1.26 | 53.6938 | 54.8567 | 86254.7283 | 0.52706
2539 | 7.1667 | 64.3939 | 49.0061 | 442.3881 | 4.2211 | 59.8364 | 47.8243 | 0.64 | 53.9 | 53.2243 | 31942.7058 | 0.44394 | 0.04381 | 59.4364 | 47.991 | 0.62 | 53.9 | 52.2667 | 29584.2342 | 0.371 | 58.2667 | 49.1425 | 0.86 | 53.9 | 52.7546 | 32874.6257 | 0.398 | 58.3667 | 46.9849 | 1.0594 | 53.9 | 51.7789 | 50246.5743 | 0.42 | 57.5485 | 46.3243 | 0.63 | 53.9 | 51.6425 | 29566.6554 | 0.47888 | 60.5364 | 43.0182 | 0.73 | 53.9 | 52.7243 | 53358.7869 | 0.553 | 61.1364 | 48.3 | 1.24 | 53.9 | 54.6182 | 66742.6809 | 0.49212 | 61.1364 | 46.0425 | 1.24 | 53.9 | 53.8425 | 78193.1812 | 0.51906
2540 | 7.0333 | 64.594 | 46.8298 | 498.6706 | 14.3572 | 59.6762 | 47.8821 | 0.6494 | 54.194 | 53.1762 | 31938.5604 | 0.44994 | 2.0396 | 59.1762 | 46.9583 | 0.64 | 54.194 | 51.6643 | 32826.2048 | 0.38282 | 57.1762 | 48.2821 | 0.87 | 54.194 | 51.8762 | 32664.5305 | 0.40588 | 57.2702 | 47.0345 | 1.0994 | 54.194 | 51.4524 | 46927.2689 | 0.43676 | 58.0524 | 47.6583 | 0.65 | 54.194 | 52.7583 | 28293.8555 | 0.49382 | 59.2881 | 41.2119 | 0.74 | 54.194 | 51.394 | 56175.0141 | 0.56282 | 59.1 | 46.5179 | 1.23 | 54.194 | 52.706 | 64806.5362 | 0.48994 | 59.1 | 44.494 | 1.25 | 54.194 | 52.094 | 76126.019 | 0.52288
2541 | 6.9 | 64.7942 | 46.9708 | 527.6485 | 23.0533 | 62.4767 | 50.4767 | 0.65 | 54.4 | 55.8767 | 32387.6623 | 0.45106 | -0.22925 | 61.9767 | 48.9 | 0.65 | 54.4 | 53.9883 | 35515.8629 | 0.387 | 61.265 | 51.4767 | 0.88 | 54.4 | 55.4708 | 35829.1811 | 0.40906 | 61.265 | 51.965 | 1.11 | 54.4 | 56.065 | 43375.1574 | 0.44006 | 61.965 | 50.2883 | 0.65 | 54.4 | 56.0767 | 31861.9904 | 0.497 | 62.0708 | 43.6592 | 0.75 | 54.4 | 54.165 | 58158.9389 | 0.57294 | 61.5592 | 49.4417 | 1.23 | 54.4 | 55.3533 | 62095.6778 | 0.49006 | 61.465 | 46.9708 | 1.26 | 54.4 | 54.665 | 76487.6924 | 0.527
2542 | 6.7667 | 64.9943 | 49.3828 | 449.0149 | 25.2657 | 62.1229 | 51.1057 | 0.64 | 54.6943 | 56.0114 | 29200.3323 | 0.44311 | -1.0787 | 61.6229 | 48.8943 | 0.65 | 54.6943 | 53.9 | 34595.3898 | 0.38894 | 62.4057 | 52.7943 | 0.86 | 54.6943 | 56.6057 | 34812.0586 | 0.39911 | 62.5057 | 52.9057 | 1.0806 | 54.6943 | 57.0114 | 43224.9297 | 0.42917 | 62.0343 | 50.9057 | 0.65 | 54.6943 | 56.3229 | 30020.9104 | 0.49106 | 62.5172 | 44.5114 | 0.75 | 54.6943 | 54.8114 | 56701.7247 | 0.572 | 62.7057 | 51.1114 | 1.2006 | 54.6943 | 56.7057 | 58105.0046 | 0.47717 | 62.7057 | 48.1057 | 1.25 | 54.6943 | 55.7057 | 76121.0369 | 0.52206
2543 | 6.6333 | 65.1944 | 49.4112 | 428.1319 | 30.9103 | 59.9224 | 48.3392 | 0.63 | 54.9 | 53.4336 | 30815.1703 | 0.44094 | 1.175 | 59.5168 | 48.7 | 0.66 | 54.9 | 52.9112 | 29889.2052 | 0.39389 | 58.3448 | 47.7616 | 0.85 | 54.9 | 51.956 | 37865.5037 | 0.39494 | 58.4392 | 49.4336 | 1.07 | 54.9 | 53.2392 | 39961.9474 | 0.42494 | 57.928 | 47.6336 | 0.65 | 54.9 | 52.728 | 28014.6004 | 0.49289 | 60.328 | 42.328 | 0.76 | 54.9 | 52.7224 | 57175.1641 | 0.57689 | 60.828 | 46.5728 | 1.18 | 54.9 | 53.2504 | 69805.9177 | 0.468 | 60.728 | 46.1336 | 1.24 | 54.9 | 53.728 | 75689.1939 | 0.51894
2544 | 6.5 | 65.3 | 46.6274 | 509.1861 | 41.3957 | 61.3616 | 49.7451 | 0.64 | 55.0945 | 54.9561 | 31323.8923 | 0.44895 | 2.3449 | 60.9616 | 50.3671 | 0.67 | 55.0945 | 54.5671 | 29715.8993 | 0.40195 | 59.1506 | 47.5561 | 0.88945 | 55.0945 | 52.3506 | 43191.203 | 0.41184 | 59.2506 | 50.2616 | 1.09 | 55.0945 | 54.1561 | 40755.1289 | 0.43395 | 60.4342 | 50.8232 | 0.66945 | 55.0945 | 55.7287 | 26509.9243 | 0.50589 | 60.7671 | 45.7177 | 0.77945 | 55.0945 | 54.5451 | 48576.4198 | 0.58895 | 60.1835 | 44.9726 | 1.1995 | 55.0945 | 52.2726 | 76344.4496 | 0.47789 | 60.1835 | 44.4055 | 1.26 | 55.0945 | 52.689 | 83038.5208 | 0.52689
2545 | 6.45 | 65.4 | 48.757 | 489.3012 | 42.843 | 64.0893 | 53.6785 | 0.63054 | 55.1 | 58.2839 | 27646.5485 | 0.44216 | -1.0258 | 63.5893 | 52.8893 | 0.67 | 55.1 | 57.1893 | 29844.5827 | 0.39811 | 63.1731 | 52.2517 | 0.9 | 55.1 | 56.857 | 41015.7687 | 0.41705 | 63.2678 | 53.9678 | 1.0805 | 55.1 | 57.9678 | 42246.8442 | 0.43016 | 63.7785 | 55.6624 | 0.65054 | 55.1 | 59.6731 | 22026.3481 | 0.49716 | 63.9785 | 48.5215 | 0.77 | 55.1 | 57.5 | 49571.6352 | 0.58511 | 63.4678 | 48.6678 | 1.21 | 55.1 | 55.8678 | 74933.137 | 0.482 | 63.4678 | 47.8517 | 1.2705 | 55.1 | 56.1624 | 83054.8144 | 0.533
2546 | 6.4 | 65.4 | 50.5 | 406.4837 | 40 | 62.0368 | 51.2526 | 0.61053 | 55.2 | 55.8473 | 27564.094 | 0.42811 | -0.75891 | 61.5368 | 50.742 | 0.65 | 55.2 | 54.942 | 29407.9528 | 0.39005 | 62.1683 | 50.6893 | 0.87053 | 55.2 | 55.3841 | 41823.0314 | 0.40611 | 62.2683 | 52.7683 | 1.0405 | 55.2 | 56.6736 | 41315.9565 | 0.41516 | 60.7788 | 52.5946 | 0.63 | 55.2 | 56.4893 | 21507.3877 | 0.47716 | 62.8315 | 43.9631 | 0.76 | 55.2 | 54.842 | 59801.2334 | 0.578 | 63.421 | 46.1631 | 1.1905 | 55.2 | 54.3473 | 86118.4371 | 0.47505 | 63.3263 | 47.9315 | 1.26 | 55.2 | 56.0263 | 81244.5644 | 0.52505
2547 | 6.35 | 65.5 | 47.6463 | 463.2304 | 46.2869 | 60.0897 | 48.8897 | 0.62 | 55.3 | 53.6897 | 29093.4966 | 0.43095 | 2.8476 | 59.6897 | 49.4794 | 0.66 | 55.3 | 53.5794 | 28197.0213 | 0.3969 | 57.0103 | 47.5692 | 0.89949 | 55.3 | 51.5794 | 35435.6816 | 0.41779 | 57.1103 | 48.5949 | 1.05 | 55.3 | 52.2 | 37109.1136 | 0.41885 | 57.4794 | 47.8 | 0.63949 | 55.3 | 52.4897 | 25552.6464 | 0.48385 | 60.0051 | 42.9589 | 0.77 | 55.3 | 52.9846 | 55029.3963 | 0.58885 | 60.1257 | 41.5206 | 1.2195 | 55.3 | 50.5206 | 95416.0527 | 0.48679 | 60.1257 | 44.0257 | 1.26 | 55.3 | 52.5257 | 85201.2325 | 0.5279
2548 | 6.3 | 65.6 | 46.4749 | 548.6256 | 54.6799 | 64.0598 | 51.7799 | 0.62 | 55.4 | 57.0699 | 31889.1615 | 0.43205 | 0.68391 | 63.6598 | 53.2699 | 0.67 | 55.4 | 57.3648 | 28876.8583 | 0.39805 | 62.1347 | 52.9648 | 0.92 | 55.4 | 56.8548 | 35028.9411 | 0.42705 | 62.1397 | 52.7699 | 1.07 | 55.4 | 56.7548 | 41806.0352 | 0.42605 | 63.1548 | 53.4498 | 0.6405 | 55.4 | 58.2498 | 25969.0523 | 0.4891 | 63.3548 | 48.1598 | 0.78 | 55.4 | 57.1548 | 49572.3149 | 0.595 | 62.4498 | 43.5598 | 1.27 | 55.4 | 53.0548 | 100603.9347 | 0.50685 | 62.3548 | 45.7598 | 1.29 | 55.4 | 54.7548 | 89625.6345 | 0.5409
2549 | 6.25 | 65.7 | 49.6853 | 446.7081 | 50.7344 | 64.6196 | 52.1098 | 0.60049 | 55.5 | 57.3147 | 31556.058 | 0.4211 | -0.83402 | 64.1196 | 51.4491 | 0.65 | 55.5 | 56.3393 | 34178.5692 | 0.3861 | 64.5147 | 53.2344 | 0.9 | 55.5 | 57.9295 | 42285.9829 | 0.41615 | 64.6147 | 55.3951 | 1.0405 | 55.5 | 59.2049 | 39655.9318 | 0.4132 | 63.6491 | 54.254 | 0.62 | 55.5 | 58.654 | 24176.1871 | 0.4702 | 65.0098 | 48.8245 | 0.77 | 55.5 | 58.2196 | 51978.8437 | 0.5831 | 65.1951 | 44.2245 | 1.29 | 55.5 | 54.9098 | 113162.7478 | 0.513 | 65.1951 | 46.1344 | 1.29 | 55.5 | 56.3147 | 102601.6857 | 0.53905
2550 | 6.2 | 65.7 | 48.2335 | 454.7667 | 53.3377 | 61.9192 | 49.7192 | 0.6 | 55.6 | 54.8144 | 30340.8896 | 0.415 | 1.5554 | 61.5144 | 48.1096 | 0.65 | 55.6 | 53.3096 | 36411.7662 | 0.3889 | 58.0527 | 46.5431 | 0.89952 | 55.6 | 51.3431 | 43212.4759 | 0.41786 | 58.1479 | 47.8815 | 1.0195 | 55.6 | 51.9719 | 43513.1102 | 0.4049 | 57.5288 | 49.1144 | 0.61952 | 55.6 | 53.1192 | 21642.7883 | 0.4679 | 62.3288 | 41.6863 | 0.76 | 55.6 | 53.5527 | 65582.0006 | 0.57695 | 62.9288 | 40.4335 | 1.31 | 55.6 | 52.1288 | 123205.588 | 0.52286 | 62.8335 | 43.7096 | 1.29 | 55.6 | 54.0192 | 103436.0381 | 0.5409
2551 | 6.1667 | 65.8 | 44.614 | 583.1693 | 63.8205 | 64.5579 | 52.1626 | 0.59047 | 55.6953 | 57.2626 | 30748.8129 | 0.41405 | 0.65777 | 64.0579 | 49.9719 | 0.66953 | 55.6953 | 55.5673 | 39359.961 | 0.39695 | 60.7252 | 48.8392 | 0.94953 | 55.6953 | 54.0345 | 47171.7064 | 0.43981 | 60.7298 | 48.4392 | 1.0695 | 55.6953 | 53.6345 | 54898.9797 | 0.42386 | 62.7111 | 54.1252 | 0.62 | 55.6953 | 58.1205 | 22296.3777 | 0.47305 | 63.6626 | 42.2345 | 0.77953 | 55.6953 | 54.8486 | 69839.5274 | 0.59091 | 62.8719 | 43.4252 | 1.36 | 55.6953 | 53.9486 | 110990.4207 | 0.54286 | 62.8719 | 45.4626 | 1.3195 | 55.6953 | 54.9673 | 95625.125 | 0.54991
2552 | 6.1333 | 65.8 | 48.2544 | 516.0094 | 61.3775 | 65.4 | 52.5046 | 0.58 | 55.7 | 57.6046 | 31030.675 | 0.40114 | -2.8075 | 64.9 | 49.5046 | 0.66 | 55.7 | 55.6046 | 42740.2498 | 0.397 | 65.1 | 52.3 | 0.94046 | 55.7 | 57.9 | 50359.3076 | 0.43709 | 65.2 | 52.7909 | 1.06 | 55.7 | 57.9954 | 54733.0078 | 0.42109 | 65.2 | 54.1274 | 0.6 | 55.7 | 59.1182 | 27726.6342 | 0.45323 | 65.4 | 46.4726 | 0.77046 | 55.7 | 57.5909 | 61495.2045 | 0.58805 | 65.4 | 48.7863 | 1.37 | 55.7 | 57.7954 | 94829.8987 | 0.54405 | 65.4 | 50.3681 | 1.31 | 55.7 | 58.4909 | 82236.538 | 0.54609
2553 | 6.1 | 65.9 | 50.1911 | 426.1 | 57.0044 | 64.4267 | 50.6356 | 0.56 | 55.8 | 56.0356 | 32161.2563 | 0.39004 | -1.9908 | 63.9267 | 50.3956 | 0.66044 | 55.8 | 55.8089 | 37564.6538 | 0.397 | 62.4311 | 50.0267 | 0.93 | 55.8 | 55.4267 | 47900.07 | 0.431 | 62.4356 | 51.2222 | 1.0304 | 55.8 | 55.8267 | 48696.5816 | 0.41104 | 61.5445 | 51.2089 | 0.58 | 55.8 | 55.8222 | 25181.0469 | 0.44204 | 65.1178 | 46.7222 | 0.76 | 55.8 | 57.3222 | 58636.936 | 0.57809 | 65.5 | 48.7133 | 1.35 | 55.8 | 57.7044 | 94238.3992 | 0.53609 | 65.4 | 49.1356 | 1.2704 | 55.8 | 57.7222 | 86770.768 | 0.53113
2554 | 6.0667 | 65.9 | 48.6216 | 450.3021 | 60.2524 | 62.7 | 48.7957 | 0.56 | 55.8 | 54.2 | 32565.2412 | 0.38996 | 1.5504 | 62.2043 | 49.7087 | 0.67 | 55.8 | 54.7043 | 34992.4286 | 0.39896 | 59.5043 | 48.8827 | 0.94957 | 55.8 | 53.5913 | 42158.372 | 0.44087 | 59.5043 | 48.6087 | 1.0496 | 55.8 | 53.2043 | 47755.8728 | 0.41691 | 59.7913 | 49.8043 | 0.58 | 55.8 | 54.2 | 24403.5156 | 0.44296 | 62.8087 | 44.7043 | 0.76 | 55.8 | 55.1043 | 57309.1373 | 0.57696 | 63.0173 | 47.0957 | 1.34 | 55.8 | 55.6087 | 89250.2711 | 0.534 | 63.0173 | 44.5216 | 1.2696 | 55.8 | 54.3173 | 97782.4094 | 0.52896
2555 | 6.0333 | 66 | 47.4916 | 509.3536 | 66.0789 | 64.4831 | 51.3747 | 0.56 | 55.9 | 56.5747 | 30680.908 | 0.392 | 0.67025 | 63.9831 | 50.7874 | 0.67958 | 55.9 | 56.0874 | 37381.9484 | 0.403 | 62.7621 | 52.6663 | 0.97 | 55.9 | 57.2621 | 40879.4747 | 0.448 | 62.8579 | 51.1705 | 1.07 | 55.9 | 56.1663 | 52051.0297 | 0.426 | 63.7621 | 53.0663 | 0.58042 | 55.9 | 57.8621 | 26025.9143 | 0.44308 | 64.0831 | 46.3831 | 0.76 | 55.9 | 56.5831 | 56575.3504 | 0.57804 | 63.6789 | 47.8958 | 1.35 | 55.9 | 56.2874 | 88598.0303 | 0.536 | 63.5831 | 45.5747 | 1.28 | 55.9 | 55.2747 | 96937.2987 | 0.53696
2556 | 6 | 66 | 49.5877 | 449.4492 | 64.2164 | 64.7123 | 51.8123 | 0.55 | 56 | 56.7164 | 29603.5225 | 0.38308 | -0.60985 | 64.2123 | 50.4123 | 0.67 | 56 | 55.9164 | 38835.8302 | 0.402 | 64.1205 | 51.3492 | 0.95 | 56 | 56.941 | 50823.3908 | 0.44008 | 64.2205 | 52.7082 | 1.0504 | 56 | 57.5164 | 50706.7536 | 0.42008 | 63.5287 | 53.3246 | 0.56041 | 56 | 57.6287 | 23913.8295 | 0.42812 | 65.1041 | 44.341 | 0.75041 | 56 | 56.1246 | 65314.1045 | 0.57304 | 65.1959 | 48.4041 | 1.34 | 56 | 57.3041 | 93723.9476 | 0.53304 | 65.1 | 46.8041 | 1.28 | 56 | 56.6041 | 98546.6133 | 0.53604
2557 | 5.95 | 66.1 | 48.3199 | 459.5942 | 67.3442 | 63.004 | 51.2881 | 0.54 | 56.1 | 55.696 | 26721.733 | 0.37904 | 0.35473 | 62.604 | 47.9119 | 0.68 | 56.1 | 53.8119 | 41928.4489 | 0.40692 | 60.2159 | 47.004 | 0.96 | 56.1 | 52.908 | 53056.8562 | 0.44788 | 60.2199 | 48.8239 | 1.0596 | 56.1 | 53.6199 | 50302.0578 | 0.41992 | 60.2 | 50.204 | 0.56 | 56.1 | 54.404 | 23353.7003 | 0.42496 | 63.2119 | 39.6239 | 0.76 | 56.1 | 53.2159 | 75242.1705 | 0.57888 | 63.5159 | 47.996 | 1.33 | 56.1 | 56.208 | 86684.4082 | 0.53 | 63.5159 | 46.7881 | 1.28 | 56.1 | 55.704 | 89436.6779 | 0.53596
2558 | 5.9 | 66.2 | 47.1923 | 517.5879 | 74.1691 | 64.7807 | 53.1884 | 0.54 | 56.1961 | 57.4884 | 26062.4667 | 0.37408 | 0.73003 | 64.2845 | 49.1807 | 0.7 | 56.1961 | 55.4807 | 44318.8987 | 0.41792 | 63.1575 | 50.1691 | 0.99 | 56.1961 | 56.1613 | 53697.0791 | 0.46192 | 63.1575 | 52.4459 | 1.08 | 56.1961 | 57.0497 | 48463.7558 | 0.42996 | 64.1652 | 54.0613 | 0.56 | 56.1961 | 58.3613 | 23570.1341 | 0.42408 | 64.3807 | 43.142 | 0.78 | 56.1961 | 55.6652 | 69066.3219 | 0.59192 | 63.8845 | 47.2116 | 1.33 | 56.1961 | 56.0961 | 92792.8376 | 0.531 | 63.8845 | 45.7193 | 1.2896 | 56.1961 | 55.4039 | 97621.2105 | 0.53796
2559 | 5.85 | 66.3 | 48.9925 | 464.4539 | 73.3113 | 65.4075 | 48.3675 | 0.52 | 56.2962 | 54.5488 | 37415.0732 | 0.365 | -0.52162 | 65.0075 | 50.9925 | 0.7 | 56.2962 | 56.8962 | 41047.3202 | 0.42 | 65.3962 | 53.8737 | 0.99 | 56.2962 | 59.1812 | 47454.9753 | 0.45908 | 65.3962 | 54.4038 | 1.0504 | 56.2962 | 59.0038 | 48691.3721 | 0.41911 | 64.8263 | 53.4413 | 0.53038 | 56.2962 | 58.0375 | 25495.9354 | 0.40615 | 65.7 | 46.7 | 0.78 | 56.2962 | 57.8038 | 61564.307 | 0.58908 | 65.6962 | 46.7075 | 1.33 | 56.2962 | 56.8 | 106097.0696 | 0.531 | 65.6925 | 46.385 | 1.29 | 56.2962 | 56.7887 | 104197.3124 | 0.54
2560 | 5.8 | 66.3 | 48.6109 | 459.6219 | 75.3673 | 63.8073 | 44.5964 | 0.54 | 56.3964 | 51.8964 | 43682.8718 | 0.37885 | 0.10069 | 63.4073 | 50.2073 | 0.7 | 56.3964 | 55.7073 | 38858.47 | 0.41996 | 60.6327 | 51.2218 | 0.97 | 56.3964 | 55.4291 | 38206.356 | 0.45296 | 60.6327 | 48.34 | 1.04 | 56.3964 | 53.4364 | 53816.1714 | 0.41496 | 60.1218 | 49.0073 | 0.53 | 56.3964 | 53.5109 | 24734.9757 | 0.40493 | 64.1145 | 46.8927 | 0.77 | 56.3964 | 56.9073 | 55493.2609 | 0.58404 | 64.5145 | 44.9145 | 1.3396 | 56.3964 | 55.3145 | 109238.6708 | 0.53196 | 64.5145 | 46.7036 | 1.29 | 56.3964 | 56.2109 | 95503.9954 | 0.538
2561 | 5.75 | 66.4 | 47.3035 | 509.9361 | 81.9578 | 65.2789 | 47.1754 | 0.57 | 56.4 | 54.3754 | 43015.7625 | 0.39593 | 0.49763 | 64.7824 | 49.9 | 0.71 | 56.4 | 56.2894 | 44212.05 | 0.42496 | 61.9648 | 51.2859 | 0.99 | 56.4 | 56.1754 | 44386.2652 | 0.45996 | 62.0613 | 51.0437 | 1.08 | 56.4 | 55.7507 | 49866.5172 | 0.43093 | 63.2578 | 50.3894 | 0.54 | 56.4 | 55.6754 | 29151.9082 | 0.41196 | 64.7824 | 47.5965 | 0.76035 | 56.4 | 57.4894 | 54997.9513 | 0.58104 | 64.2894 | 44 | 1.3596 | 56.4 | 54.893 | 115358.8998 | 0.54093 | 64.2894 | 46.2 | 1.29 | 56.4 | 55.993 | 97696.4464 | 0.54096
2562 | 5.7 | 66.5 | 48.1864 | 499.1199 | 83.7102 | 66 | 48.1 | 0.58 | 56.5 | 55.3 | 43441.0107 | 0.40297 | -0.47232 | 65.5966 | 50.7864 | 0.71 | 56.5 | 57.0898 | 44126.9445 | 0.427 | 65.6034 | 54.2932 | 0.98034 | 56.5 | 59.4966 | 46564.5981 | 0.4551 | 65.7034 | 53.2306 | 1.0603 | 56.5 | 58.5204 | 55620.3406 | 0.42407 | 65.3136 | 50.1204 | 0.54 | 56.5 | 56.3204 | 34031.9331 | 0.40803 | 66.1 | 45.7272 | 0.75034 | 56.5 | 57.3136 | 64335.6544 | 0.57403 | 66.0966 | 47.5728 | 1.37 | 56.5 | 57.5864 | 105752.6624 | 0.545 | 66 | 46.4102 | 1.29 | 56.5 | 57.0034 | 105754.7706 | 0.54003
2563 | 5.6667 | 66.5 | 48.6066 | 465.9079 | 83.0836 | 66.0033 | 48.5967 | 0.59 | 56.6 | 55.7 | 42687.0651 | 0.40897 | 0.67443 | 65.5033 | 51.2066 | 0.71 | 56.6 | 57.2066 | 42570.8853 | 0.42403 | 62.7132 | 51.9132 | 0.96 | 56.6 | 56.8099 | 43329.355 | 0.447 | 62.8132 | 49.4033 | 1.06 | 56.6 | 55.1066 | 59284.5366 | 0.42297 | 62.7033 | 46.6099 | 0.54 | 56.6 | 53.3033 | 36638.5621 | 0.4139 | 66.1 | 43.8033 | 0.75 | 56.6 | 56.5 | 70302.5198 | 0.572 | 66.1 | 49.7934 | 1.3503 | 56.6 | 58.5967 | 92196.5507 | 0.53807 | 66.1 | 44.0197 | 1.29 | 56.6 | 55.9099 | 119042.1852 | 0.53997
2564 | 5.6333 | 66.6 | 47.8 | 497.8414 | 87.0778 | 66.0968 | 49.0968 | 0.59 | 56.6 | 56.1 | 42299.7148 | 0.41397 | 0.98425 | 65.6968 | 52.0873 | 0.71 | 56.6 | 57.8905 | 40003.7597 | 0.423 | 63.7841 | 50.8095 | 0.96 | 56.6 | 56.6 | 52424.72 | 0.447 | 63.8841 | 51.2841 | 1.08 | 56.6 | 56.6841 | 56468.667 | 0.42897 | 64.3841 | 50.5556 | 0.56 | 56.6 | 56.4683 | 32456.6656 | 0.42497 | 66.0968 | 42.5063 | 0.75 | 56.6 | 56 | 74457.8865 | 0.57297 | 65.9968 | 47.2285 | 1.33 | 56.6 | 57.2095 | 104226.1465 | 0.53003 | 65.9968 | 43.3905 | 1.3097 | 56.6 | 55.6937 | 123255.6374 | 0.54597
2565 | 5.6 | 66.6 | 47.7 | 499.3275 | 88.9908 | 66.2 | 48.9031 | 0.6 | 56.7 | 56.1 | 43255.1595 | 0.41797 | -0.1907 | 65.7 | 53.4939 | 0.7 | 56.7 | 58.5969 | 35557.4831 | 0.41603 | 64.8031 | 52.4786 | 0.96 | 56.7 | 57.9908 | 49573.0404 | 0.44603 | 64.8031 | 52.4031 | 1.07 | 56.7 | 57.7031 | 55786.6646 | 0.42603 | 64.7061 | 53.9908 | 0.55 | 56.7 | 58.4969 | 24672.7158 | 0.41906 | 66.2 | 42.7908 | 0.76 | 56.7 | 56.1969 | 74305.3135 | 0.57597 | 66.2 | 47.2817 | 1.33 | 56.7 | 57.2908 | 105531.4232 | 0.53 | 66.2 | 45.6817 | 1.31 | 56.7 | 56.8908 | 112812.9499 | 0.549
2566 | 5.5667 | 66.7 | 48.9941 | 466.7588 | 88.3088 | 65.9088 | 50.4882 | 0.6 | 56.8 | 56.9941 | 39168.7786 | 0.421 | -1.279 | 65.5059 | 53.0147 | 0.68 | 56.8 | 58.1088 | 35451.5277 | 0.40606 | 63.0118 | 53.2029 | 0.95 | 56.8 | 57.5088 | 38793.1583 | 0.44003 | 63.1118 | 50.9088 | 1.06 | 56.8 | 56.0118 | 54272.7393 | 0.42397 | 62.7118 | 49.347 | 0.54 | 56.8 | 54.8323 | 30350.5108 | 0.41297 | 66.2029 | 41.2235 | 0.76 | 56.8 | 55.6088 | 79483.9374 | 0.57797 | 66.3 | 48.3 | 1.32 | 56.8 | 57.7 | 99251.4548 | 0.52503 | 66.2 | 48.1853 | 1.31 | 56.8 | 58.0912 | 98564.9101 | 0.54703
2567 | 5.5333 | 66.7 | 48.3085 | 469.9616 | 90.2802 | 65.3 | 49.0198 | 0.61 | 56.8 | 55.9085 | 41226.5458 | 0.422 | -0.47009 | 64.8 | 49.6198 | 0.68 | 56.8 | 55.7141 | 43106.4627 | 0.40397 | 62.0944 | 52.3 | 0.94 | 56.8 | 56.5972 | 38767.4269 | 0.43897 | 62.0972 | 49.4028 | 1.08 | 56.8 | 54.8972 | 57491.5596 | 0.43094 | 62.5887 | 47.6831 | 0.56 | 56.8 | 54.0831 | 34813.5791 | 0.42692 | 65.4 | 40.8831 | 0.77 | 56.8 | 55.1944 | 79095.8845 | 0.58694 | 65.4056 | 48.4944 | 1.31 | 56.8 | 57.3 | 92660.1055 | 0.52103 | 65.4028 | 47.8085 | 1.3 | 56.8 | 57.3056 | 95466.0554 | 0.542
2568 | 5.5 | 66.8 | 48.0946 | 496 | 94.4837 | 66.2946 | 48.5946 | 0.61973 | 56.9 | 56.1946 | 45769.4962 | 0.42995 | -0.4291 | 65.7946 | 49.6892 | 0.68973 | 56.9 | 56.2919 | 46307.1032 | 0.40997 | 64.8837 | 54.4837 | 0.94 | 56.9 | 58.9837 | 40994.8153 | 0.43603 | 64.981 | 53.6675 | 1.1 | 56.9 | 58.5729 | 51643.3155 | 0.437 | 65.4865 | 50.1973 | 0.57 | 56.9 | 56.8892 | 36575.3966 | 0.434 | 66.1919 | 47.3539 | 0.78 | 56.9 | 58.4756 | 61107.3276 | 0.592 | 65.8946 | 50.9837 | 1.3 | 56.9 | 58.6892 | 80711.7489 | 0.51605 | 65.8919 | 47.3973 | 1.29 | 56.9 | 57.2973 | 99947.17 | 0.54003
2569 | 5.45 | 66.9 | 50.4896 | 426.176 | 92.113 | 65.8104 | 49.5948 | 0.62 | 57 | 56.6026 | 42414.8498 | 0.43497 | -0.90611 | 65.4078 | 50.4026 | 0.69 | 57 | 56.5078 | 43196.8898 | 0.412 | 64.3156 | 53.5182 | 0.91026 | 57 | 58.0207 | 41281.6962 | 0.42305 | 64.3182 | 53.0285 | 1.07 | 57 | 57.8233 | 50639.0699 | 0.42603 | 63.5233 | 47.0259 | 0.57974 | 57 | 54.2233 | 39831.6933 | 0.43795 | 66.3026 | 45.7441 | 0.77 | 57 | 57.6233 | 65710.7163 | 0.58203 | 66.4 | 48.8285 | 1.27 | 57 | 57.7156 | 93487.3568 | 0.50505 | 66.4 | 48.0948 | 1.2803 | 57 | 57.8974 | 98055.3874 | 0.53703
2570 | 5.4 | 66.9 | 48.2173 | 461.2367 | 97.1529 | 64.6975 | 48.8025 | 0.63 | 57.1 | 55.8 | 42148.2211 | 0.44095 | 1.7955 | 64.2975 | 52.3752 | 0.69975 | 57.1 | 57.2851 | 34747.1967 | 0.415 | 61.4975 | 50.0025 | 0.91975 | 57.1 | 54.9 | 44014.6928 | 0.42495 | 61.5 | 49.6975 | 1.08 | 57.1 | 54.7975 | 53520.8421 | 0.43095 | 62.0876 | 46.6777 | 0.6 | 57.1 | 53.7802 | 38824.7262 | 0.45888 | 64.7025 | 43.0851 | 0.77 | 57.1 | 55.695 | 69844.676 | 0.58695 | 64.805 | 42.7248 | 1.2798 | 57.1 | 53.9149 | 117407.8139 | 0.50795 | 64.7074 | 44.4273 | 1.28 | 57.1 | 55.3149 | 108784.1828 | 0.53598
2571 | 5.35 | 67 | 46.9976 | 527.9811 | 105.0858 | 66.5 | 50.7953 | 0.64 | 57.2 | 57.7976 | 42040.7121 | 0.446 | -1.0355 | 66.1 | 52.8236 | 0.68024 | 57.2 | 58.2142 | 37782.9638 | 0.40902 | 65.9858 | 53.6882 | 0.92 | 57.2 | 58.9858 | 47596.0397 | 0.42802 | 66.0835 | 52.7976 | 1.0902 | 57.2 | 58.5906 | 60873.4725 | 0.43602 | 66.3929 | 53.2835 | 0.61 | 57.2 | 59.3882 | 33488.3187 | 0.46602 | 66.5953 | 45.2024 | 0.78 | 57.2 | 57.7976 | 69336.8511 | 0.59 | 66.2858 | 44.674 | 1.31 | 57.2 | 55.9787 | 118771.8679 | 0.52295 | 66.2858 | 48.6528 | 1.3 | 57.2 | 58.2693 | 96003.1499 | 0.544
2572 | 5.3 | 67.1 | 49.5933 | 455.8616 | 102.8135 | 66.6 | 50.4067 | 0.64 | 57.3 | 57.6045 | 43297.5523 | 0.445 | -1.1159 | 66.1 | 51.5955 | 0.68 | 57.3 | 57.4978 | 41330.1173 | 0.407 | 65.8112 | 53.9045 | 0.9 | 57.3 | 58.9067 | 44853.6667 | 0.41804 | 65.9112 | 51.509 | 1.08 | 57.3 | 57.7112 | 65082.178 | 0.43102 | 65.4135 | 53.1135 | 0.6 | 57.3 | 58.7135 | 31005.5011 | 0.45604 | 66.7 | 43.6067 | 0.77978 | 57.3 | 57.1022 | 74706.9789 | 0.589 | 66.6 | 46.4955 | 1.32 | 57.3 | 57.0955 | 111510.7633 | 0.526 | 66.6 | 49.018 | 1.28 | 57.3 | 58.409 | 94344.6843 | 0.53504
2573 | 5.25 | 67.2 | 48.8043 | 459.9296 | 105.4766 | 66.5021 | 51.6893 | 0.64 | 57.4 | 58.2957 | 39707.9609 | 0.44602 | -0.54302 | 66.1021 | 51.2064 | 0.68 | 57.4 | 57.2064 | 42131.2484 | 0.405 | 63.7043 | 51.7107 | 0.89 | 57.4 | 56.7064 | 44199.7263 | 0.412 | 63.7043 | 50.8936 | 1.09 | 57.4 | 56.4 | 58552.5198 | 0.43298 | 63.7021 | 50.2085 | 0.6 | 57.4 | 56.3064 | 33904.0622 | 0.45598 | 66.7 | 47.768 | 0.78 | 57.4 | 58.8872 | 61330.3956 | 0.58902 | 66.7 | 49.3808 | 1.32 | 57.4 | 58.4915 | 95920.0136 | 0.526 | 66.7 | 47.9957 | 1.27 | 57.4 | 57.8979 | 99305.1946 | 0.532
2574 | 5.2 | 67.2 | 50.0919 | 439.4115 | 106.3081 | 66.5 | 52.206 | 0.6302 | 57.4 | 58.504 | 37820.5031 | 0.44202 | -1.192 | 66 | 51.396 | 0.68 | 57.4 | 57.298 | 41320.4178 | 0.406 | 64.394 | 51.896 | 0.89 | 57.4 | 57.094 | 46768.2034 | 0.414 | 64.494 | 53.2899 | 1.1 | 57.4 | 58.1919 | 51141.1844 | 0.436 | 64.796 | 52.0839 | 0.61 | 57.4 | 57.8899 | 32437.9255 | 0.462 | 66.6 | 47.2242 | 0.7602 | 57.4 | 58.4101 | 61899.7641 | 0.58002 | 66.6 | 50.602 | 1.3002 | 57.4 | 58.9 | 86923.7817 | 0.51804 | 66.6 | 49.8899 | 1.26 | 57.4 | 58.596 | 88128.776 | 0.52702
2575 | 5.1667 | 67.3 | 50.4 | 417.5342 | 106.0981 | 65.5057 | 51.5 | 0.63 | 57.5 | 57.7019 | 37014.7765 | 0.441 | -1.3518 | 65.1038 | 52.4962 | 0.68 | 57.5 | 57.5981 | 35733.7024 | 0.406 | 64.2057 | 50.6114 | 0.89 | 57.5 | 56.2095 | 50505.2975 | 0.414 | 64.2076 | 54.7 | 1.08 | 57.5 | 58.8038 | 42860.4334 | 0.43004 | 63.8095 | 53.6981 | 0.60019 | 57.5 | 58.4019 | 25551.9116 | 0.45902 | 65.9038 | 44.1038 | 0.76 | 57.5 | 56.7038 | 69231.4059 | 0.57998 | 66.1038 | 49.5057 | 1.29 | 57.5 | 57.9057 | 89188.1005 | 0.51202 | 66.0038 | 51.1 | 1.2402 | 57.5 | 58.9 | 77258.9483 | 0.51904
2576 | 5.1333 | 67.3 | 50.2036 | 416.5536 | 107.5911 | 64.6018 | 52.2947 | 0.63 | 57.6 | 57.7964 | 32664.4574 | 0.442 | 0.52526 | 64.2 | 50.4143 | 0.68 | 57.6 | 56.0089 | 39115.9274 | 0.40698 | 62.4018 | 51.8822 | 0.91 | 57.6 | 56.2911 | 39740.5892 | 0.42198 | 62.4036 | 51.6143 | 1.0798 | 57.6 | 56.2107 | 48760.0414 | 0.42798 | 62.5 | 53.2018 | 0.6 | 57.6 | 57.5 | 23325.0513 | 0.45898 | 64.8018 | 44.7929 | 0.77 | 57.6 | 56.3982 | 64436.9775 | 0.58498 | 64.9036 | 51.0857 | 1.28 | 57.6 | 58.0947 | 74108.6473 | 0.51002 | 64.9036 | 48.8143 | 1.23 | 57.6 | 57.0089 | 82097.7768 | 0.513
2577 | 5.1 | 67.4 | 50.1967 | 429.0267 | 110.595 | 65.2967 | 51.7083 | 0.63 | 57.6 | 57.7033 | 35994.0956 | 0.441 | 1.0186 | 64.8967 | 52.3833 | 0.69 | 57.6 | 57.5883 | 36121.727 | 0.41498 | 63.6933 | 54.6967 | 0.91 | 57.6 | 58.495 | 34452.4355 | 0.42202 | 63.7917 | 52.19 | 1.09 | 57.6 | 57.29 | 52837.961 | 0.43598 | 64.2917 | 53.6 | 0.6 | 57.6 | 58.4967 | 26945.7633 | 0.459 | 65.1967 | 45.0033 | 0.78 | 57.6 | 56.8983 | 65584.9704 | 0.58998 | 64.9967 | 51.01 | 1.27 | 57.6 | 58.0033 | 74031.2743 | 0.50402 | 64.8983 | 47.7967 | 1.23 | 57.6 | 56.5967 | 88620.6127 | 0.51598
2578 | 5.0667 | 67.4 | 50.4 | 416.8171 | 111.4969 | 65.6016 | 51.0984 | 0.64 | 57.7 | 57.5 | 38607.2133 | 0.443 | 0.084172 | 65.2 | 53.4062 | 0.69 | 57.7 | 58.2047 | 33836.1954 | 0.412 | 64.6016 | 53.5093 | 0.9 | 57.7 | 58.1062 | 41510.6966 | 0.41602 | 64.6016 | 51.7109 | 1.09 | 57.7 | 57.3078 | 58785.5116 | 0.436 | 64.4047 | 54.0984 | 0.6 | 57.7 | 58.8016 | 25668.4519 | 0.45502 | 65.7984 | 47.386 | 0.78 | 57.7 | 58.1953 | 59899.5471 | 0.593 | 65.7 | 48.1109 | 1.26 | 57.7 | 57.0031 | 92937.0018 | 0.503 | 65.6984 | 48.9953 | 1.24 | 57.7 | 57.5984 | 86510.3066 | 0.51702
2579 | 5.0333 | 67.5 | 50.1014 | 423.5354 | 113.79 | 65.3986 | 53.4885 | 0.64 | 57.7986 | 58.7928 | 31683.0149 | 0.44401 | 0.0061148 | 64.9 | 52.9971 | 0.69 | 57.7986 | 57.8986 | 34193.366 | 0.411 | 63.5 | 52.6957 | 0.9 | 57.7986 | 57.2957 | 40542.6885 | 0.417 | 63.6 | 50.5957 | 1.11 | 57.7986 | 56.2971 | 60367.7637 | 0.44199 | 63.7971 | 53.4014 | 0.59 | 57.7986 | 58.1 | 25971.5373 | 0.45101 | 65.4 | 48.5014 | 0.78 | 57.7986 | 58.4014 | 54857.7197 | 0.59001 | 65.4014 | 49.5856 | 1.27 | 57.7986 | 57.5928 | 84335.7314 | 0.506 | 65.4014 | 49.5986 | 1.2301 | 57.7986 | 57.7 | 81242.6068 | 0.516
2580 | 5 | 67.5 | 50.996 | 407.8359 | 114.3066 | 65.8 | 55.9987 | 0.63 | 57.8 | 60.2987 | 25486.8359 | 0.43603 | -0.86839 | 65.3 | 53.5013 | 0.68013 | 57.8 | 58.3013 | 33798.7224 | 0.409 | 65.096 | 54.9974 | 0.89013 | 57.8 | 59.1974 | 37654.1453 | 0.41501 | 65.0974 | 54.1908 | 1.12 | 57.8 | 59.0934 | 51068.009 | 0.446 | 65.2 | 53.004 | 0.59 | 57.8 | 58.5013 | 30239.999 | 0.44801 | 65.8987 | 50.2934 | 0.77 | 57.8 | 59.3974 | 50178.2123 | 0.58601 | 65.7987 | 52.1974 | 1.2601 | 57.8 | 58.9987 | 71933.9956 | 0.50203 | 65.7987 | 51.196 | 1.23 | 57.8 | 58.6974 | 74736.0296 | 0.51301
2581 | 4.9667 | 67.6 | 51.8012 | 370.7313 | 112.7 | 64.1048 | 54.406 | 0.61 | 57.9 | 58.506 | 24680.2468 | 0.42601 | -0.3837 | 63.6048 | 52.0036 | 0.68988 | 57.9 | 56.7048 | 33260.1284 | 0.40899 | 63.1084 | 54.1036 | 0.88 | 57.9 | 57.806 | 33027.9653 | 0.40801 | 63.2084 | 54.5036 | 1.11 | 57.9 | 58.306 | 39920.7217 | 0.44001 | 62.6072 | 50.4048 | 0.59 | 57.9 | 55.906 | 30009.4527 | 0.44999 | 64.6048 | 51.9976 | 0.76 | 57.9 | 59.2024 | 39865.7497 | 0.57801 | 65.0048 | 51.6036 | 1.2401 | 57.9 | 58.2048 | 69519.5506 | 0.49501 | 64.9048 | 51.4024 | 1.2101 | 57.9 | 58.3036 | 68792.7369 | 0.50701
2582 | 4.9333 | 67.6 | 51.4011 | 381.3586 | 115.1924 | 63.1 | 53.3989 | 0.61 | 57.9 | 57.4989 | 24926.5758 | 0.42599 | -0.77487 | 62.6989 | 51.7978 | 0.7 | 57.9 | 56.2978 | 31878.7407 | 0.41698 | 61.2 | 53.2 | 0.88 | 57.9 | 56.5 | 29496.657 | 0.41099 | 61.3 | 54.6956 | 1.11 | 57.9 | 57.5978 | 30358.4835 | 0.44199 | 61.4978 | 51.6924 | 0.61 | 57.9 | 56.2935 | 24965.0067 | 0.46297 | 63.1011 | 52.2989 | 0.75 | 57.9 | 58.5 | 34106.7103 | 0.572 | 63.2022 | 52.1946 | 1.24 | 57.9 | 57.5989 | 57010.9221 | 0.49499 | 63.1033 | 54.1869 | 1.21 | 57.9 | 58.6946 | 45151.8276 | 0.50501
2583 | 4.9 | 67.7 | 52.6951 | 360.3099 | 115.6049 | 63.899 | 54.1 | 0.61 | 58 | 58.3 | 24843.1417 | 0.426 | -1.6834 | 63.4 | 53.4981 | 0.71 | 58 | 57.6981 | 29396.8385 | 0.423 | 63.1961 | 55.0971 | 0.89 | 58 | 58.4961 | 30157.7473 | 0.41301 | 63.2961 | 56.4 | 1.1001 | 58 | 59.3981 | 31928.9409 | 0.44001 | 63.4981 | 56.7912 | 0.61 | 58 | 59.8951 | 17164.8968 | 0.46501 | 63.899 | 53.2981 | 0.7401 | 58 | 59.299 | 33145.4744 | 0.56602 | 63.7981 | 53.301 | 1.24 | 58 | 58.499 | 53838.9994 | 0.49201 | 63.6981 | 55.7049 | 1.1801 | 58 | 59.701 | 39446.5967 | 0.49502
2584 | 4.8667 | 67.7 | 52.8009 | 337.6769 | 114.9966 | 62.5026 | 53.8 | 0.61 | 58.0991 | 57.5009 | 22220.5586 | 0.425 | -0.13052 | 62.1026 | 52.9026 | 0.71991 | 58.0991 | 56.8026 | 27299.2017 | 0.42699 | 61.8051 | 54.3026 | 0.88991 | 58.0991 | 57.3043 | 27714.4837 | 0.411 | 61.8051 | 54.8034 | 1.09 | 58.0991 | 57.8043 | 32141.5745 | 0.43501 | 61.3051 | 56.5034 | 0.6 | 58.0991 | 58.7043 | 12055.3155 | 0.45701 | 62.9026 | 49.8094 | 0.74 | 58.0991 | 57.106 | 40411.1245 | 0.561 | 63.2026 | 52.2026 | 1.23 | 58.0991 | 57.6026 | 56482.6675 | 0.489 | 63.2026 | 53.5034 | 1.1601 | 58.0991 | 58.2034 | 47226.4536 | 0.48601
2585 | 4.8333 | 67.8 | 51.8015 | 366.5555 | 119.0933 | 62.1985 | 55.8941 | 0.61 | 58.1 | 58.5963 | 16221.8571 | 0.427 | 0.61025 | 61.7985 | 54.3948 | 0.73 | 58.1 | 57.5963 | 22780.9282 | 0.43599 | 60.2993 | 53.9978 | 0.89993 | 58.1 | 56.5985 | 23820.3341 | 0.41699 | 60.3985 | 54.8963 | 1.1 | 58.1 | 57.2978 | 25234.2324 | 0.43999 | 60.6978 | 56.8963 | 0.6 | 58.1 | 58.597 | 9643.4708 | 0.457 | 62.0993 | 51.0904 | 0.74993 | 58.1 | 57.2956 | 34301.1916 | 0.56699 | 62 | 53.1956 | 1.23 | 58.1 | 57.4978 | 45094.3412 | 0.491 | 61.9007 | 53.3963 | 1.16 | 58.1 | 57.4985 | 41644.1491 | 0.485
2586 | 4.8 | 67.8 | 53.3975 | 336.5775 | 118.9038 | 63.4 | 58.3 | 0.60006 | 58.2 | 60.4994 | 12728.4386 | 0.41902 | -0.84884 | 63 | 56.8987 | 0.73 | 58.2 | 59.4994 | 18666.7977 | 0.43501 | 62.6975 | 56.3981 | 0.9 | 58.2 | 58.9981 | 23670.9808 | 0.42 | 62.6975 | 57.9975 | 1.1001 | 58.2 | 60.0975 | 21610.1621 | 0.43901 | 62.8 | 58.7013 | 0.59 | 58.2 | 60.6 | 10214.4151 | 0.44901 | 63.4987 | 55.2981 | 0.74 | 58.2 | 59.8987 | 25306.6914 | 0.56301 | 63.2981 | 54.8006 | 1.23 | 58.2 | 58.8994 | 43702.337 | 0.48901 | 63.1981 | 55.0994 | 1.1501 | 58.2 | 58.9987 | 38956.3294 | 0.48201
2587 | 4.7667 | 67.9 | 53.101 | 322.9827 | 118.398 | 61.3025 | 57.101 | 0.59 | 58.2 | 58.802 | 10319.7816 | 0.40901 | 0.67189 | 60.9025 | 54.4036 | 0.73 | 58.2 | 57.2031 | 19591.4843 | 0.43399 | 60.3041 | 54.4031 | 0.9 | 58.2 | 56.9036 | 22318.1432 | 0.41799 | 60.4041 | 55.8041 | 1.0801 | 58.2 | 57.8041 | 20533.0398 | 0.432 | 59.6041 | 54.0056 | 0.58 | 58.2 | 56.5051 | 13757.9823 | 0.443 | 61.9025 | 54.2025 | 0.73 | 58.2 | 58.4031 | 23308.8009 | 0.55501 | 62.4025 | 53.901 | 1.22 | 58.2 | 58.002 | 43035.0441 | 0.485 | 62.3025 | 53.3036 | 1.14 | 58.2 | 57.6031 | 43203.1181 | 0.47501
2588 | 4.7333 | 67.9 | 52.4004 | 348.9795 | 122.6957 | 60.8988 | 56.6992 | 0.58 | 58.3 | 58.3992 | 10438.8259 | 0.407 | 2.8267 | 60.4988 | 53.8984 | 0.74 | 58.3 | 56.898 | 20636.1906 | 0.44399 | 58.8988 | 53.1992 | 0.92996 | 58.3 | 55.6988 | 22051.9902 | 0.42999 | 58.9984 | 54.4988 | 1.1 | 58.3 | 56.4984 | 20658.3018 | 0.43899 | 59.6972 | 53.9969 | 0.6 | 58.3 | 56.5969 | 14133.8567 | 0.45599 | 60.5996 | 53.3992 | 0.73 | 58.3 | 57.3992 | 22111.6682 | 0.556 | 60.5004 | 52.6004 | 1.23 | 58.3 | 56.4004 | 40437.6857 | 0.488 | 60.4004 | 50.9004 | 1.15 | 58.3 | 55.5004 | 45929.2874 | 0.48099
2589 | 4.7 | 68 | 52.9992 | 349.1189 | 125.6003 | 63.8986 | 58.7992 | 0.57003 | 58.4 | 60.8989 | 12096.1119 | 0.40001 | 0.87447 | 63.4986 | 57.9978 | 0.75 | 58.4 | 60.3983 | 17274.9954 | 0.447 | 62.5981 | 56.5983 | 0.94 | 58.4 | 59.1983 | 23437.2636 | 0.437 | 62.5981 | 58.0981 | 1.11 | 58.4 | 60.0981 | 20958.357 | 0.442 | 63.2983 | 58.4978 | 0.6 | 58.4 | 60.6981 | 12094.3561 | 0.456 | 63.4983 | 56.9978 | 0.73 | 58.4 | 60.5981 | 19756.4285 | 0.55301 | 62.8981 | 55.1981 | 1.24 | 58.4 | 58.9981 | 39451.306 | 0.493 | 62.7981 | 52.3989 | 1.17 | 58.4 | 57.4986 | 51156.2375 | 0.49099
2590 | 4.6667 | 68 | 53.9002 | 305.806 | 122.9006 | 62.901 | 57.4011 | 0.55002 | 58.4 | 59.5011 | 12778.6854 | 0.385 | 0.058665 | 62.501 | 57.4011 | 0.73002 | 58.4 | 59.6011 | 15620.6117 | 0.438 | 63.7003 | 57.6003 | 0.93 | 58.4 | 60.2005 | 23604.8722 | 0.43 | 63.8003 | 58.9005 | 1.08 | 58.4 | 61.0005 | 21726.7987 | 0.429 | 63.3008 | 58.301 | 0.58002 | 58.4 | 60.501 | 12196.0229 | 0.442 | 63.6006 | 56.2015 | 0.71 | 58.4 | 60.201 | 21700.7162 | 0.537 | 64.0003 | 56.0006 | 1.22 | 58.4 | 59.9005 | 40870.4105 | 0.485 | 64.0003 | 53.0003 | 1.17 | 58.4 | 58.4003 | 53730.1019 | 0.49
2591 | 4.6333 | 68.1 | 52.7001 | 333.9967 | 125.4995 | 59.6002 | 53.0003 | 0.55 | 58.5 | 55.5003 | 15353.4177 | 0.385 | 3.2987 | 59.2002 | 53.7002 | 0.74 | 58.5 | 56.1002 | 17249.6949 | 0.441 | 58.3005 | 52.2005 | 0.93 | 58.5 | 54.8005 | 23889.8237 | 0.432 | 58.4005 | 53.2005 | 1.07 | 58.5 | 55.4005 | 23020.5565 | 0.426 | 57.9002 | 53.0002 | 0.58 | 58.5 | 55.2002 | 11956.5201 | 0.444 | 60.1003 | 52.9001 | 0.7 | 58.5 | 56.7002 | 21070.4982 | 0.533 | 60.7003 | 53.2002 | 1.21 | 58.5 | 56.8003 | 37693.4305 | 0.482 | 60.6004 | 49.9003 | 1.18 | 58.5 | 55.2003 | 53233.7079 | 0.495
2592 | 4.6 | 68.1 | 51.8001 | 376.1009 | 133.0006 | 62.8008 | 55.0006 | 0.57 | 58.6 | 58.1006 | 18473.4749 | 0.395 | 2.7613 | 62.4008 | 56.7008 | 0.76 | 58.6 | 59.3008 | 18068.8301 | 0.452 | 60.5007 | 54.9008 | 0.97001 | 58.6 | 57.4007 | 22858.035 | 0.452 | 60.5007 | 55.3006 | 1.11 | 58.6 | 57.6007 | 24198.3315 | 0.441 | 61.6008 | 56.9008 | 0.6 | 58.6 | 59.0008 | 11534.4692 | 0.455 | 61.7008 | 55.0007 | 0.71 | 58.6 | 58.6008 | 19951.199 | 0.539 | 60.8006 | 53.6006 | 1.24 | 58.6 | 57.1007 | 36766.9221 | 0.492 | 60.7007 | 50.6008 | 1.23 | 58.6 | 55.8008 | 52094.5465 | 0.514
2593 | 4.5667 | 68.2 | 54.2006 | 318.872 | 131.1976 | 65.8994 | 56.7989 | 0.55998 | 58.6 | 60.3989 | 21111.309 | 0.38799 | -2.0205 | 65.4993 | 59.8993 | 0.73998 | 58.6 | 62.2994 | 17448.1402 | 0.44199 | 65.3007 | 59.7004 | 0.96998 | 58.6 | 62.2006 | 22912.9322 | 0.44999 | 65.4006 | 59.6004 | 1.1 | 58.6 | 62.1006 | 26354.109 | 0.43699 | 65.8 | 60.8998 | 0.58 | 58.6 | 63 | 11948.5559 | 0.44299 | 66 | 58.5998 | 0.69 | 58.6 | 62.4998 | 21226.7941 | 0.52599 | 65.6007 | 57.7004 | 1.23 | 58.6 | 61.6004 | 40414.6989 | 0.48899 | 65.6006 | 55.3004 | 1.24 | 58.6 | 60.6006 | 53123.1835 | 0.519
2594 | 4.5333 | 68.2 | 53.5988 | 301.8349 | 128.3021 | 61.5967 | 51.7967 | 0.55003 | 58.7 | 55.4967 | 22630.0621 | 0.38401 | 0.095594 | 61.1967 | 55.797 | 0.72 | 58.7 | 58.097 | 16229.9152 | 0.43 | 62.9937 | 57.1937 | 0.93 | 58.7 | 59.6937 | 22630.533 | 0.434 | 62.9937 | 56.3931 | 1.06 | 58.7 | 59.1934 | 29283.2037 | 0.42 | 60.9943 | 55.7943 | 0.56 | 58.7 | 57.9943 | 12130.0285 | 0.424 | 62.7964 | 54.7964 | 0.67 | 58.7 | 58.8961 | 22308.7392 | 0.507 | 63.9964 | 54.8958 | 1.19 | 58.7 | 59.1961 | 45305.111 | 0.474 | 63.8967 | 52.9964 | 1.22 | 58.7 | 58.5964 | 55768.5649 | 0.511
2595 | 4.5 | 68.3 | 51.7975 | 354.3767 | 134.8113 | 59.5042 | 50.3054 | 0.58004 | 58.7004 | 54.0054 | 22189.874 | 0.40602 | 5.065 | 59.1042 | 53.7038 | 0.74 | 58.7004 | 56.0046 | 16725.5578 | 0.44201 | 56.6025 | 50.7021 | 0.96004 | 58.7004 | 53.3025 | 23941.6321 | 0.44703 | 56.7025 | 49.7025 | 1.0901 | 58.7004 | 52.7029 | 31798.0992 | 0.43503 | 57.3058 | 52.7063 | 0.58 | 58.7004 | 54.7063 | 11248.4051 | 0.43901 | 59.0021 | 50.6021 | 0.67004 | 58.7004 | 54.9021 | 23458.0558 | 0.51201 | 59 | 48.6987 | 1.21 | 58.7004 | 53.6996 | 52282.4984 | 0.48202 | 58.9996 | 47.8996 | 1.2501 | 58.7004 | 53.7 | 58276.342 | 0.52402
2596 | 4.4667 | 68.3 | 51.0059 | 423.7025 | 145.5963 | 67.0048 | 57.8037 | 0.59995 | 58.8 | 61.6043 | 22821.6132 | 0.41499 | 0.21812 | 66.5048 | 60.7037 | 0.73995 | 58.8 | 63.2048 | 18189.8363 | 0.44298 | 63.5091 | 57.4091 | 1 | 58.8 | 60.2091 | 25497.5105 | 0.465 | 63.5091 | 56.2085 | 1.14 | 58.8 | 59.5091 | 34766.6158 | 0.454 | 65.308 | 60.7075 | 0.58 | 58.8 | 62.708 | 11214.8755 | 0.44298 | 65.508 | 55.9059 | 0.68 | 58.8 | 60.9069 | 27277.8645 | 0.51898 | 63.7096 | 52.7085 | 1.2601 | 58.8 | 58.3085 | 58307.4382 | 0.50301 | 63.7091 | 52.4085 | 1.31 | 58.8 | 58.6091 | 61709.3346 | 0.54601
2597 | 4.4333 | 68.4 | 55.2 | 287.2222 | 136.0909 | 67.5916 | 57.8909 | 0.57 | 58.9 | 61.6916 | 23375.9102 | 0.39898 | -3.2849 | 67.1916 | 60.5909 | 0.69994 | 58.9 | 63.2909 | 19256.8288 | 0.41897 | 67.6 | 61.0994 | 0.96987 | 58.9 | 63.9994 | 26354.5093 | 0.44797 | 67.7 | 59.4981 | 1.1099 | 58.9 | 63.0987 | 38070.7408 | 0.43997 | 67.7981 | 62.4974 | 0.54 | 58.9 | 64.6974 | 11971.1742 | 0.41396 | 67.9981 | 56.5968 | 0.65994 | 58.9 | 62.2968 | 31037.7355 | 0.49797 | 67.9006 | 55.6987 | 1.24 | 58.9 | 61.7987 | 63459.4995 | 0.49498 | 67.9 | 55.4981 | 1.2899 | 58.9 | 62.1987 | 67103.7364 | 0.53898
2598 | 4.4 | 68.4 | 52.7977 | 323.6894 | 136.0099 | 60.5916 | 51.5939 | 0.57008 | 58.9 | 55.0939 | 21425.0615 | 0.39703 | 2.0147 | 60.0924 | 52.7908 | 0.69 | 58.9 | 55.7916 | 21002.5268 | 0.40902 | 60.2824 | 53.1832 | 0.93 | 58.9 | 56.2824 | 27203.079 | 0.43102 | 60.2824 | 51.4824 | 1.0701 | 58.9 | 55.1832 | 39689.1369 | 0.42702 | 58.0885 | 52.3878 | 0.52008 | 58.9 | 54.5885 | 12489.2999 | 0.39602 | 61.9893 | 49.6893 | 0.64 | 58.9 | 55.6893 | 32798.5723 | 0.48702 | 63.3893 | 50.5893 | 1.2201 | 58.9 | 56.7893 | 65370.5701 | 0.48602 | 63.3885 | 49.5878 | 1.2701 | 58.9 | 56.8885 | 73196.4365 | 0.53102
2599 | 4.3667 | 68.5 | 49.0938 | 422.0291 | 148.937 | 62.0185 | 53.9185 | 0.6 | 59 | 57.3185 | 20388.3367 | 0.41901 | 5.51 | 61.6176 | 53.9167 | 0.72 | 59 | 57.2176 | 23217.3132 | 0.42802 | 57.5211 | 50.6202 | 0.99009 | 59 | 53.8202 | 28592.5679 | 0.45805 | 57.6202 | 49.422 | 1.1502 | 59 | 53.122 | 39479.6567 | 0.45905 | 60.0167 | 54.3167 | 0.55 | 59 | 56.7167 | 12980.2214 | 0.42002 | 60.415 | 48.215 | 0.67 | 59 | 54.415 | 34069.9401 | 0.50804 | 59.4088 | 47.1106 | 1.2801 | 59 | 53.3106 | 65432.2513 | 0.50805 | 59.3097 | 46.2114 | 1.3301 | 59 | 53.5106 | 72996.5902 | 0.55605
2600 | 4.3333 | 68.5 | 52.0159 | 432.2594 | 154.8632 | 68.1 | 59.8 | 0.5899 | 59.001 | 63.199 | 20223.0098 | 0.40996 | -3.6685 | 67.6 | 59.299 | 0.7 | 59.001 | 62.799 | 24405.69 | 0.41996 | 67.8 | 60.9 | 0.9999 | 59.001 | 64.1 | 28736.1711 | 0.46595 | 67.9 | 60 | 1.1799 | 59.001 | 63.7 | 38537.7819 | 0.46896 | 67.9 | 61.898 | 0.5399 | 59.001 | 64.398 | 13603.8576 | 0.40994 | 68.1 | 55.699 | 0.67 | 59.001 | 61.999 | 34913.2787 | 0.50996 | 68.1 | 55.999 | 1.31 | 59.001 | 62.3 | 66234.4392 | 0.52198 | 68.1 | 55.699 | 1.3699 | 59.001 | 62.7 | 70834.88 | 0.57097
2601 | 4.3 | 68.6 | 55.6922 | 245.18 | 140.3044 | 67.4844 | 58.3822 | 0.55989 | 59.1 | 61.8833 | 21231.6876 | 0.38897 | -3.4094 | 66.9844 | 58.0833 | 0.67 | 59.1 | 61.5844 | 24927.2105 | 0.40097 | 67.8 | 60.6989 | 0.94989 | 59.1 | 63.8 | 28518.3648 | 0.44294 | 67.9 | 59.9 | 1.1299 | 59.1 | 63.4989 | 37565.8483 | 0.44796 | 67.8878 | 61.0856 | 0.49989 | 59.1 | 63.6856 | 14245.8043 | 0.38093 | 68.1922 | 54.9911 | 0.64989 | 59.1 | 61.4911 | 35670.881 | 0.49297 | 68.2 | 55.3989 | 1.2799 | 59.1 | 61.8989 | 68031.3069 | 0.50897 | 68.1 | 55.5 | 1.33 | 59.1 | 62.5 | 70181.6295 | 0.55698
2602 | 4.2667 | 68.6 | 52.7963 | 330.3019 | 144.0172 | 60.8914 | 51.6939 | 0.56 | 59.2 | 55.2926 | 21311.0577 | 0.38805 | 1.251 | 60.4902 | 51.3914 | 0.67 | 59.2 | 54.9914 | 25394.7586 | 0.39905 | 58.6804 | 51.2804 | 0.93012 | 59.2 | 54.4804 | 28808.9492 | 0.43106 | 58.7791 | 50.5791 | 1.1002 | 59.2 | 54.1804 | 37830.1397 | 0.43906 | 57.0914 | 49.6914 | 0.49012 | 59.2 | 52.4914 | 15263.6886 | 0.37506 | 62.0865 | 48.6865 | 0.64012 | 59.2 | 55.2865 | 36088.547 | 0.48904 | 63.4828 | 50.1828 | 1.2601 | 59.2 | 56.784 | 70319.1479 | 0.50302 | 63.384 | 51.2865 | 1.3101 | 59.2 | 57.8853 | 66806.78 | 0.54902
2603 | 4.2333 | 68.7 | 49.2973 | 431.8612 | 157.943 | 64.1269 | 56.2309 | 0.58 | 59.2 | 59.4295 | 19153.8041 | 0.405 | 3.3022 | 63.7269 | 55.0269 | 0.7 | 59.2 | 58.6269 | 25461.0652 | 0.418 | 59.8309 | 52.5309 | 0.99013 | 59.2 | 55.8322 | 30297.7414 | 0.46204 | 59.8309 | 52.1309 | 1.1803 | 59.2 | 55.7322 | 38420.4211 | 0.47205 | 62.2242 | 54.9242 | 0.53 | 59.2 | 57.8242 | 16054.2626 | 0.40201 | 62.4242 | 49.7255 | 0.67013 | 59.2 | 56.2255 | 35650.465 | 0.51103 | 61.0188 | 48.2201 | 1.3201 | 59.2 | 54.9201 | 70717.5718 | 0.52507 | 61.0188 | 49.3188 | 1.3601 | 59.2 | 55.9188 | 66139.7673 | 0.56705
2604 | 4.2 | 68.7 | 53.7175 | 375.6057 | 157.346 | 68.2 | 60.3985 | 0.55985 | 59.3 | 63.4985 | 18182.055 | 0.38893 | -3.8166 | 67.8 | 58.8 | 0.67985 | 59.3 | 62.4985 | 25374.8878 | 0.40596 | 68 | 60.3985 | 0.98985 | 59.3 | 63.8985 | 31594.2994 | 0.46093 | 68.1 | 60.1985 | 1.1799 | 59.3 | 63.8985 | 38984.6966 | 0.47194 | 68.1 | 60.4985 | 0.51 | 59.3 | 63.4985 | 16260.8646 | 0.38993 | 68.3 | 55.5985 | 0.66985 | 59.3 | 62 | 35465.302 | 0.50696 | 68.3 | 55.9 | 1.3399 | 59.3 | 62.5 | 69281.8698 | 0.53197 | 68.3 | 56.2971 | 1.3699 | 59.3 | 63.0985 | 68514.3236 | 0.57096
2605 | 4.1833 | 68.7 | 55.0874 | 260.8598 | 146.1031 | 66.1795 | 57.7764 | 0.52984 | 59.3 | 60.878 | 18680.7553 | 0.36697 | -3.3465 | 65.778 | 56.478 | 0.65 | 59.3 | 60.0795 | 25285.6482 | 0.38997 | 67.9827 | 59.8827 | 0.94984 | 59.3 | 63.4811 | 31960.6841 | 0.43894 | 68.0827 | 59.7811 | 1.1298 | 59.3 | 63.4811 | 39428.6493 | 0.45094 | 66.9575 | 58.9543 | 0.48 | 59.3 | 61.8559 | 16252.223 | 0.36594 | 67.5795 | 54.378 | 0.64984 | 59.3 | 60.878 | 35830.6729 | 0.49197 | 68.289 | 55.5858 | 1.3 | 59.3 | 62.1874 | 69642.6892 | 0.51895 | 68.289 | 55.6874 | 1.3298 | 59.3 | 62.6874 | 70216.9768 | 0.55595
2606 | 4.1667 | 68.8 | 52.5882 | 333.7944 | 149.6321 | 60.4 | 51.6 | 0.53017 | 59.3 | 54.8017 | 19617.9197 | 0.37007 | 2.8024 | 60 | 50.9034 | 0.66017 | 59.3 | 54.5034 | 25046.8835 | 0.39607 | 57.6882 | 49.4899 | 0.94034 | 59.3 | 53.0899 | 32399.7549 | 0.4381 | 57.7882 | 49.3899 | 1.1303 | 59.3 | 53.1899 | 39589.6957 | 0.4511 | 57.1034 | 49.1034 | 0.49017 | 59.3 | 52.1034 | 16442.4454 | 0.3731 | 61.1882 | 47.7899 | 0.65017 | 59.3 | 54.3899 | 36412.0455 | 0.49508 | 62.3797 | 49.2831 | 1.3002 | 59.3 | 56.0814 | 70660.6481 | 0.51705 | 62.2814 | 49.4814 | 1.3202 | 59.3 | 56.5814 | 70674.5831 | 0.55205
2607 | 4.15 | 68.8 | 49.1054 | 456.9896 | 164.8307 | 66.2343 | 57.2325 | 0.55 | 59.4 | 60.7325 | 20767.3121 | 0.38298 | 2.1383 | 65.8343 | 57.0325 | 0.69 | 59.4 | 60.6343 | 25236.8181 | 0.41098 | 62.3325 | 54.4325 | 1.01 | 59.4 | 58.1325 | 33030.1046 | 0.46704 | 62.3325 | 54.5325 | 1.21 | 59.4 | 58.3325 | 39506.0019 | 0.48004 | 64.2343 | 56.5343 | 0.52 | 59.4 | 59.5361 | 16695.1054 | 0.395 | 64.4343 | 51.4361 | 0.68 | 59.4 | 58.1361 | 36882.7837 | 0.51704 | 62.6325 | 49.5289 | 1.3602 | 59.4 | 56.5325 | 74570.0839 | 0.54105 | 62.6307 | 50.1325 | 1.3702 | 59.4 | 57.2325 | 71374.4338 | 0.57304
2608 | 4.1333 | 68.8 | 54.6173 | 340.6948 | 158.0347 | 68.3 | 58.7 | 0.52981 | 59.4 | 62.2981 | 21173.7135 | 0.36794 | -3.4925 | 67.8 | 58.5981 | 0.66 | 59.4 | 62.2981 | 25693.1362 | 0.39694 | 68.1 | 60.0981 | 0.98981 | 59.4 | 63.7981 | 33233.2234 | 0.45892 | 68.2 | 60.1 | 1.1798 | 59.4 | 63.8981 | 39723.3358 | 0.4719 | 68.2 | 59.9981 | 0.49981 | 59.4 | 63.0981 | 17055.0194 | 0.3799 | 68.4 | 55.1981 | 0.67 | 59.4 | 61.9 | 37142.0173 | 0.50994 | 68.4 | 55.2 | 1.3598 | 59.4 | 62.3 | 75232.2635 | 0.54096 | 68.4 | 55.6981 | 1.36 | 59.4 | 62.8981 | 72376.7258 | 0.56994
2609 | 4.1167 | 68.8 | 54.4857 | 276.5505 | 150.1082 | 65.5755 | 55.7735 | 0.51 | 59.4 | 59.1755 | 20900.5649 | 0.353 | -2.7981 | 65.0755 | 55.4755 | 0.64 | 59.4 | 59.1755 | 25769.3013 | 0.383 | 67.7511 | 59.7511 | 0.9398 | 59.4 | 63.2511 | 31737.5368 | 0.43792 | 67.8511 | 59.2491 | 1.1298 | 59.4 | 63.1491 | 40480.291 | 0.45092 | 65.4491 | 56.7491 | 0.47 | 59.4 | 59.947 | 17180.964 | 0.35898 | 66.8755 | 53.3755 | 0.65 | 59.4 | 60.0755 | 36974.8108 | 0.49698 | 68.0755 | 54.8755 | 1.3298 | 59.4 | 61.8735 | 73694.6774 | 0.52896 | 68.0755 | 54.9735 | 1.3298 | 59.4 | 62.2735 | 72743.3626 | 0.55494
2610 | 4.1 | 68.9 | 52.2828 | 338.8285 | 154.6603 | 60.9108 | 51.4108 | 0.52022 | 59.5 | 54.8129 | 20759.3405 | 0.36209 | 3.2711 | 60.5086 | 51.1108 | 0.66022 | 59.5 | 54.8108 | 25827.9361 | 0.39309 | 57.6957 | 49.9 | 0.95022 | 59.5 | 53.3978 | 30769.8507 | 0.44113 | 57.6957 | 49.1978 | 1.1502 | 59.5 | 53.0978 | 40832.3693 | 0.45613 | 57.6151 | 49.2194 | 0.49022 | 59.5 | 52.3194 | 17297.5086 | 0.37415 | 61.2935 | 47.8978 | 0.66022 | 59.5 | 54.5978 | 37048.5317 | 0.50411 | 62.0828 | 48.4785 | 1.3302 | 59.5 | 55.6828 | 76172.6094 | 0.53109 | 62.0806 | 48.9828 | 1.33 | 59.5 | 56.1828 | 72570.8977 | 0.55406
2611 | 4.0667 | 68.9 | 49.4159 | 458.9796 | 170.4182 | 67.7159 | 58.4136 | 0.53977 | 59.5023 | 61.9136 | 20932.9105 | 0.37293 | 0.877 | 67.2159 | 57.6091 | 0.68 | 59.5023 | 61.5113 | 27464.2272 | 0.40495 | 63.8408 | 56.5408 | 1 | 59.5023 | 59.9408 | 30766.2742 | 0.46402 | 63.9408 | 55.8408 | 1.21 | 59.5023 | 59.7408 | 40759.9062 | 0.48102 | 65.7431 | 57.7408 | 0.52 | 59.5023 | 60.8431 | 17420.434 | 0.39298 | 65.9431 | 52.9431 | 0.69 | 59.5023 | 59.7431 | 37536.7348 | 0.524 | 64.1408 | 51.1454 | 1.3902 | 59.5023 | 58.3431 | 75526.3361 | 0.55405 | 64.1408 | 51.4408 | 1.37 | 59.5023 | 58.6431 | 72761.9955 | 0.57305
2612 | 4.0333 | 69 | 55.3191 | 307.4631 | 161.0404 | 68.5 | 58.6976 | 0.51 | 59.6 | 62.1976 | 21016.4532 | 0.35693 | -3.3104 | 68 | 57.5976 | 0.65976 | 59.6 | 61.6976 | 28558.2685 | 0.39295 | 68.2024 | 60.6 | 0.96976 | 59.6 | 64.0976 | 30856.1293 | 0.4499 | 68.3 | 59.9976 | 1.1798 | 59.6 | 63.8976 | 40820.6915 | 0.4689 | 68.3024 | 59.8976 | 0.49976 | 59.6 | 63.0976 | 17550.2872 | 0.3769 | 68.6 | 55.0976 | 0.67976 | 59.6 | 61.9976 | 38145.8979 | 0.51395 | 68.6 | 55.7976 | 1.3798 | 59.6 | 62.7976 | 73630.878 | 0.54893 | 68.5 | 55.6976 | 1.35 | 59.6 | 62.9 | 72728.3922 | 0.56593
2613 | 4 | 69 | 53.99 | 287.9501 | 156.72 | 64.97 | 54.87 | 0.5 | 59.7 | 58.37 | 20953.1409 | 0.346 | -1.7819 | 64.47 | 53.77 | 0.65 | 59.7 | 57.87 | 28926.7614 | 0.38505 | 65.6375 | 57.4375 | 0.92 | 59.7 | 60.9375 | 31303.5825 | 0.42797 | 65.6375 | 56.9375 | 1.1297 | 59.7 | 60.8375 | 40984.32 | 0.44895 | 63.1425 | 54.3425 | 0.47025 | 59.7 | 57.5425 | 17536.4188 | 0.36005 | 66.27 | 52.47 | 0.66 | 59.7 | 59.37 | 38262.7909 | 0.504 | 67.47 | 54.3675 | 1.3497 | 59.7 | 61.3675 | 73734.7594 | 0.53595 | 67.37 | 54.17 | 1.3197 | 59.7 | 61.47 | 72674.026 | 0.55095
2614 | 3.9667 | 69.1 | 51.7765 | 353.3305 | 163.989 | 61.9262 | 52.2288 | 0.52 | 59.7 | 55.7288 | 20922.71 | 0.3591 | 3.8638 | 61.4288 | 51.1314 | 0.67026 | 59.7 | 55.3288 | 29074.7134 | 0.4031 | 57.7209 | 49.7235 | 0.95052 | 59.7 | 53.3235 | 31719.7593 | 0.44218 | 57.7235 | 49.3235 | 1.1605 | 59.7 | 53.2235 | 41143.7636 | 0.46416 | 58.6471 | 50.3497 | 0.51 | 59.7 | 53.5497 | 17458.2005 | 0.38516 | 61.6105 | 48.1131 | 0.68 | 59.7 | 55.0131 | 38286.4044 | 0.5161 | 61.7948 | 48.1922 | 1.3603 | 59.7 | 55.5922 | 77179.1183 | 0.5411 | 61.7922 | 48.5948 | 1.3203 | 59.7 | 55.8948 | 73165.7109 | 0.5541
2615 | 3.9333 | 69.1 | 50.4328 | 450.8907 | 177.7727 | 68.6 | 58.9973 | 0.52 | 59.8 | 62.4973 | 21025.1833 | 0.36292 | -0.97805 | 68.1027 | 58.0973 | 0.68973 | 59.8 | 62.1973 | 28984.1118 | 0.40995 | 66.1492 | 58.4519 | 0.99 | 59.8 | 61.9519 | 31656.8652 | 0.45995 | 66.1519 | 57.8464 | 1.21 | 59.8 | 61.8492 | 42351.8923 | 0.48197 | 68.0137 | 60.0109 | 0.52 | 59.8 | 63.2109 | 17429.9686 | 0.39589 | 68.3109 | 55.1137 | 0.69973 | 59.8 | 62.1109 | 38257.8552 | 0.52995 | 66.4519 | 52.8492 | 1.41 | 59.8 | 60.4492 | 79851.1093 | 0.56 | 66.3519 | 53.3519 | 1.36 | 59.8 | 60.7519 | 74135.9954 | 0.56997
2616 | 3.9 | 69.2 | 56.1915 | 273.3649 | 164.9373 | 68.7 | 58.5972 | 0.5 | 59.8 | 62.0972 | 21098.1904 | 0.34891 | -2.9359 | 68.2 | 57.8 | 0.66972 | 59.8 | 61.9 | 28923.4679 | 0.39894 | 68.4 | 60.4972 | 0.94972 | 59.8 | 63.9972 | 31671.7539 | 0.44089 | 68.5 | 59.7 | 1.1697 | 59.8 | 63.8 | 42800.7512 | 0.46589 | 68.5 | 59.9972 | 0.49972 | 59.8 | 63.1972 | 17755.9588 | 0.37691 | 68.8 | 55.3 | 0.68 | 59.8 | 62.2972 | 38273.061 | 0.51794 | 68.8 | 54.8972 | 1.3897 | 59.8 | 62.5 | 80431.2435 | 0.55191 | 68.7 | 55.2972 | 1.3397 | 59.8 | 62.7972 | 74834.8684 | 0.55791
2617 | 3.8833 | 69.2 | 53.6881 | 303.7586 | 163.2178 | 64.3674 | 54.1704 | 0.49 | 59.9 | 57.6674 | 20917.2753 | 0.34106 | -0.61795 | 63.8704 | 53.5704 | 0.66 | 59.9 | 57.5704 | 28555.5304 | 0.39406 | 63.5348 | 55.2318 | 0.91 | 59.9 | 58.7318 | 31908.6375 | 0.42203 | 63.6318 | 54.5318 | 1.13 | 59.9 | 58.6318 | 43113.8453 | 0.44903 | 61.4407 | 52.3467 | 0.4803 | 59.9 | 55.7437 | 18193.1615 | 0.36709 | 65.6644 | 51.7644 | 0.67 | 59.9 | 58.7674 | 38784.3223 | 0.50903 | 66.7674 | 52.4644 | 1.36 | 59.9 | 60.1674 | 81174.0492 | 0.541 | 66.7644 | 53.0674 | 1.3 | 59.9 | 60.4674 | 74435.427 | 0.54497
2618 | 3.8667 | 69.2 | 51.0723 | 373.8314 | 171.8047 | 63.4431 | 53.6462 | 0.51031 | 59.9 | 57.1462 | 20903.1256 | 0.35609 | 3.7643 | 62.9462 | 53.1431 | 0.69 | 59.9 | 57.1462 | 28449.1521 | 0.41109 | 59.0524 | 50.9554 | 0.95062 | 59.9 | 54.5554 | 32317.1969 | 0.44315 | 59.1524 | 50.2554 | 1.1806 | 59.9 | 54.4554 | 43721.6246 | 0.47215 | 60.877 | 52.3801 | 0.52031 | 59.9 | 55.777 | 18440.8207 | 0.39515 | 62.5308 | 49.0339 | 0.69 | 59.9 | 56.1308 | 38974.2815 | 0.52412 | 62.2092 | 48.3154 | 1.3903 | 59.9 | 56.0123 | 80466.1467 | 0.55212 | 62.2092 | 48.7123 | 1.3203 | 59.9 | 56.1123 | 74350.3218 | 0.55212
2619 | 3.85 | 69.2 | 51.9447 | 419.621 | 179.7169 | 68.8 | 58.6968 | 0.50968 | 59.9 | 62.2968 | 21299.818 | 0.35394 | -2.5707 | 68.3 | 58.3 | 0.68968 | 59.9 | 62.4 | 28529.6173 | 0.4109 | 68.1128 | 60.1128 | 0.96968 | 59.9 | 63.7128 | 32531.6397 | 0.4509 | 68.116 | 59.5128 | 1.2097 | 59.9 | 63.6128 | 43862.8019 | 0.48187 | 68.6 | 60.2 | 0.52 | 59.9 | 63.5968 | 18370.8189 | 0.39787 | 68.9 | 55.3968 | 0.69968 | 59.9 | 62.4968 | 39309.026 | 0.52994 | 68.416 | 55.3192 | 1.4197 | 59.9 | 62.716 | 77180.9643 | 0.56394 | 68.316 | 55.0128 | 1.34 | 59.9 | 62.5128 | 74876.314 | 0.5619
2620 | 3.8333 | 69.3 | 55.8834 | 253.3258 | 165.9801 | 68.6636 | 58.1603 | 0.49 | 60 | 61.7603 | 21540.9401 | 0.3419 | -2.5979 | 68.1636 | 58.5669 | 0.66967 | 60 | 62.3669 | 26934.3311 | 0.3989 | 68.5 | 60.0967 | 0.92967 | 60 | 63.6967 | 32888.4536 | 0.43087 | 68.6 | 59.5967 | 1.1597 | 60 | 63.7967 | 43880.0723 | 0.46287 | 68.5967 | 59.8934 | 0.5 | 60 | 63.1934 | 18238.8136 | 0.3799 | 68.8967 | 54.9967 | 0.68 | 60 | 62.1967 | 39718.698 | 0.51893 | 68.9 | 55.8 | 1.38 | 60 | 62.9967 | 75492.4201 | 0.5509 | 68.8 | 54.9967 | 1.31 | 60 | 62.5967 | 75923.8145 | 0.54793
2621 | 3.8167 | 69.3 | 53.3931 | 314.053 | 166.9411 | 63.0726 | 52.676 | 0.49034 | 60 | 56.2726 | 21319.2385 | 0.3421 | 1.1839 | 62.6692 | 52.9692 | 0.66034 | 60 | 56.7726 | 26942.5456 | 0.3971 | 61.2383 | 52.4383 | 0.90034 | 60 | 56.1383 | 33171.4925 | 0.41914 | 61.2383 | 52.1383 | 1.1403 | 60 | 56.2417 | 43637.1473 | 0.45214 | 59.5692 | 50.6726 | 0.50034 | 60 | 54.0726 | 18389.2069 | 0.37821 | 64.2623 | 50.1657 | 0.68 | 60 | 57.3657 | 39975.757 | 0.51607 | 65.3623 | 51.352 | 1.36 | 60 | 58.9555 | 79954.6227 | 0.54103 | 65.3589 | 51.1623 | 1.29 | 60 | 58.7623 | 76362.588 | 0.53903
2622 | 3.8 | 69.3 | 50.0858 | 406.5415 | 179.6275 | 65.1638 | 55.3638 | 0.52 | 60 | 58.8638 | 21233.6568 | 0.36004 | 3.591 | 64.7638 | 55.1638 | 0.69035 | 60 | 59.1638 | 27740.1329 | 0.41404 | 61.3744 | 53.0779 | 0.96035 | 60 | 56.7779 | 33188.2673 | 0.44514 | 61.3779 | 52.6779 | 1.2004 | 60 | 56.8779 | 43794.4126 | 0.47914 | 63.5531 | 55.2567 | 0.54 | 60 | 58.6567 | 18472.373 | 0.40707 | 63.7531 | 50.2602 | 0.70035 | 60 | 57.4567 | 39640.7182 | 0.53511 | 62.639 | 48.439 | 1.4004 | 60 | 56.339 | 83353.7097 | 0.55714 | 62.639 | 48.839 | 1.3204 | 60 | 56.439 | 76378.0357 | 0.55311
2623 | 3.7667 | 69.4 | 53.4476 | 378.3635 | 181.7829 | 68.9 | 58.8963 | 0.50963 | 60.1 | 62.4 | 21121.2648 | 0.35289 | -2.6894 | 68.4 | 58.6963 | 0.68 | 60.1 | 62.6 | 27734.8286 | 0.40693 | 68.6 | 60.2963 | 0.95963 | 60.1 | 63.9963 | 33411.5846 | 0.44389 | 68.7 | 59.9 | 1.1996 | 60.1 | 64.1 | 44102.177 | 0.47885 | 68.8 | 60.2963 | 0.52963 | 60.1 | 63.6963 | 18622.0714 | 0.40089 | 69 | 55.6 | 0.7 | 60.1 | 62.7 | 39178.2372 | 0.53393 | 69 | 54.8 | 1.41 | 60.1 | 62.7963 | 83420.037 | 0.56293 | 68.9 | 55.1 | 1.33 | 60.1 | 62.7963 | 76691.5791 | 0.55689
2624 | 3.7333 | 69.4 | 55.4774 | 257.4265 | 171.3038 | 67.9623 | 57.7547 | 0.49 | 60.2 | 61.1585 | 20978.8196 | 0.33996 | -2.3252 | 67.4623 | 57.3547 | 0.66 | 60.2 | 61.3585 | 28128.3073 | 0.39496 | 68.7 | 59.6925 | 0.91962 | 60.2 | 63.4962 | 34395.9496 | 0.42489 | 68.7 | 59.2962 | 1.1596 | 60.2 | 63.6925 | 45462.7475 | 0.45989 | 68.7207 | 59.2132 | 0.50962 | 60.2 | 62.9132 | 19979.479 | 0.38489 | 68.966 | 55.166 | 0.68962 | 60.2 | 62.366 | 39573.3908 | 0.52192 | 69 | 54.6 | 1.3896 | 60.2 | 62.5 | 83296.0503 | 0.55192 | 69 | 54.7962 | 1.3 | 60.2 | 62.4962 | 77031.8922 | 0.54392
2625 | 3.7 | 69.5 | 53.2767 | 322.6217 | 174.7583 | 62.9922 | 52.7961 | 0.49039 | 60.2 | 56.3922 | 21021.9061 | 0.34412 | 2.0163 | 62.5922 | 51.9922 | 0.67039 | 60.2 | 56.1922 | 29585.3294 | 0.39916 | 60.4611 | 51.165 | 0.91039 | 60.2 | 55.065 | 35268.1978 | 0.42019 | 60.465 | 50.7689 | 1.1408 | 60.2 | 55.1689 | 46484.8469 | 0.45616 | 59.5961 | 49.9 | 0.52 | 60.2 | 53.7 | 20955.0864 | 0.39227 | 63.8689 | 49.7689 | 0.69 | 60.2 | 57.1689 | 40499.7575 | 0.52212 | 64.8611 | 50.4611 | 1.3704 | 60.2 | 58.3611 | 83060.4177 | 0.54708 | 64.8611 | 50.465 | 1.29 | 60.2 | 58.165 | 77189.4536 | 0.53804
2626 | 3.6667 | 69.5 | 50.008 | 424.8408 | 189.2841 | 67.2681 | 57.3641 | 0.51 | 60.3 | 60.8681 | 21379.7425 | 0.358 | 2.32 | 66.7681 | 56.3681 | 0.7 | 60.3 | 60.6681 | 30421.7702 | 0.416 | 63.9561 | 55.0561 | 0.96 | 60.3 | 59.0561 | 35681.2493 | 0.44508 | 64.0561 | 54.9601 | 1.21 | 60.3 | 59.3561 | 45659.4415 | 0.48104 | 65.4681 | 56.2681 | 0.55 | 60.3 | 60.1641 | 21127.7347 | 0.41704 | 65.6681 | 52.0681 | 0.71 | 60.3 | 59.3721 | 40510.6405 | 0.53908 | 64.2561 | 50.4601 | 1.4104 | 60.3 | 58.2561 | 81848.2823 | 0.56308 | 64.2561 | 50.2561 | 1.3204 | 60.3 | 57.9601 | 77505.3645 | 0.55308
2627 | 3.6333 | 69.6 | 54.7412 | 333.5463 | 185.2805 | 69.1 | 58.7959 | 0.5 | 60.3041 | 62.3959 | 21527.2846 | 0.34888 | -2.311 | 68.6 | 57.3918 | 0.68 | 60.3041 | 61.9918 | 31912.2052 | 0.40892 | 68.8 | 59.4918 | 0.94 | 60.3041 | 63.5959 | 36925.0048 | 0.43884 | 68.9 | 59.3876 | 1.1896 | 60.3041 | 63.8918 | 47435.6391 | 0.47288 | 68.9041 | 59.1918 | 0.54 | 60.3041 | 63.1918 | 22046.898 | 0.40892 | 69.2 | 55.5 | 0.7 | 60.3041 | 62.8 | 40019.1561 | 0.53392 | 69.2 | 54.1794 | 1.41 | 60.3041 | 62.5876 | 88520.7159 | 0.56192 | 69.1 | 54.7959 | 1.3196 | 60.3041 | 62.6959 | 78975.2591 | 0.55092
2628 | 3.6 | 69.6 | 54.9746 | 273.5407 | 179.2127 | 67.6619 | 56.9619 | 0.49 | 60.4 | 60.5619 | 21717.373 | 0.33896 | -1.4318 | 67.1619 | 56.5788 | 0.67 | 60.4 | 60.7746 | 29810.0302 | 0.401 | 68.8746 | 58.9703 | 0.90958 | 60.4 | 63.1703 | 37650.7342 | 0.42287 | 68.8746 | 58.7746 | 1.1496 | 60.4 | 63.3746 | 48510.8334 | 0.45687 | 68.3153 | 57.0025 | 0.52 | 60.4 | 61.5068 | 24725.4267 | 0.39796 | 68.6619 | 54.6619 | 0.69 | 60.4 | 61.9619 | 40118.6885 | 0.52292 | 69.1788 | 53.0746 | 1.39 | 60.4 | 61.9746 | 93393.3505 | 0.55296 | 69.1746 | 53.2619 | 1.29 | 60.4 | 61.8661 | 85526.9337 | 0.53996
2629 | 3.5667 | 69.7 | 52.9652 | 328.8615 | 183.3958 | 64.1087 | 53.5131 | 0.49044 | 60.5 | 57.2087 | 21823.4585 | 0.34413 | 2.8863 | 63.7044 | 53.8087 | 0.68 | 60.5 | 57.8087 | 27946.0014 | 0.40613 | 61.5826 | 51.5826 | 0.91044 | 60.5 | 55.7869 | 37890.6618 | 0.42217 | 61.6782 | 51.0782 | 1.1404 | 60.5 | 55.8826 | 50401.4935 | 0.45517 | 61.2174 | 49.3174 | 0.54044 | 60.5 | 54.2218 | 27039.6466 | 0.41226 | 64.5826 | 49.8739 | 0.69 | 60.5 | 57.5826 | 42461.8726 | 0.52413 | 65.2695 | 49.7826 | 1.3904 | 60.5 | 58.2782 | 89715.3712 | 0.55313 | 65.1695 | 48.6739 | 1.2904 | 60.5 | 57.5739 | 89539.5833 | 0.54113
2630 | 3.5333 | 69.7 | 50.3223 | 426.143 | 197.0492 | 68.7223 | 58.0134 | 0.51 | 60.5 | 61.8179 | 22770.7713 | 0.35396 | 2.0616 | 68.3179 | 58.2134 | 0.69 | 60.5 | 62.3179 | 29267.739 | 0.41391 | 65.7626 | 56.2626 | 0.95 | 60.5 | 60.4581 | 37754.6887 | 0.44 | 65.8581 | 55.3581 | 1.19 | 60.5 | 60.3581 | 52182.6502 | 0.474 | 67.2626 | 55.967 | 0.57 | 60.5 | 60.867 | 27058.9447 | 0.435 | 67.4626 | 52.867 | 0.71 | 60.5 | 60.667 | 43299.4525 | 0.538 | 66.0626 | 50.5492 | 1.4204 | 60.5 | 59.3536 | 92666.5804 | 0.56709 | 66.0626 | 48.9492 | 1.3304 | 60.5 | 58.4581 | 95335.7488 | 0.55809
2631 | 3.5 | 69.8 | 54.3367 | 334.5897 | 192.4129 | 69.3 | 58 | 0.5 | 60.6 | 61.9 | 23359.6361 | 0.34691 | -0.98309 | 68.8 | 57.8954 | 0.67954 | 60.6 | 62.2954 | 30787.9655 | 0.40395 | 69 | 59.2954 | 0.92954 | 60.6 | 63.4954 | 37757.5152 | 0.42986 | 69.1 | 58.4 | 1.1695 | 60.6 | 63.3954 | 52148.2334 | 0.46586 | 69.1046 | 58 | 0.56954 | 60.6 | 62.8 | 26364.8093 | 0.42895 | 69.4 | 54.8 | 0.7 | 60.6 | 62.5 | 42619.9139 | 0.53095 | 69.4 | 52.9954 | 1.42 | 60.6 | 62.1954 | 97353.5657 | 0.56591 | 69.3 | 51.8046 | 1.34 | 60.6 | 61.6 | 97783.8196 | 0.55895
2632 | 3.4667 | 69.8 | 54.4812 | 293.5585 | 188.4 | 68.3718 | 57.0718 | 0.49 | 60.7 | 60.9671 | 23077.1153 | 0.33995 | -0.95202 | 67.8718 | 57.4812 | 0.66 | 60.7 | 61.6718 | 28795.8804 | 0.39595 | 69.0765 | 58.7765 | 0.89 | 60.7 | 63.0765 | 38216.8416 | 0.41491 | 69.0812 | 58.4812 | 1.13 | 60.7 | 63.2765 | 50449.646 | 0.45186 | 68.6248 | 57.5248 | 0.55 | 60.7 | 62.2201 | 25789.904 | 0.42095 | 69.1718 | 53.6577 | 0.69 | 60.7 | 61.7624 | 44585.0489 | 0.52295 | 69.3906 | 52.7906 | 1.4 | 60.7 | 61.9906 | 97711.4161 | 0.55895 | 69.3906 | 51.9953 | 1.33 | 60.7 | 61.5906 | 96243.9923 | 0.55495
2633 | 3.4333 | 69.9 | 52.9711 | 330.9816 | 191.3867 | 65.4 | 51.2567 | 0.5 | 60.7 | 56.0807 | 29329.2436 | 0.34524 | 2.2564 | 64.9 | 54.0856 | 0.66048 | 60.7 | 58.3904 | 30118.7544 | 0.39614 | 62.5759 | 51.5663 | 0.89048 | 60.7 | 56.0759 | 41294.0017 | 0.41419 | 62.6759 | 50.5567 | 1.1305 | 60.7 | 55.9663 | 57166.7468 | 0.44924 | 62.2096 | 51.5193 | 0.57 | 60.7 | 56.1193 | 25360.5344 | 0.43024 | 65.8807 | 48.7663 | 0.69 | 60.7 | 57.7711 | 49488.2314 | 0.52514 | 66.4711 | 48.347 | 1.4005 | 60.7 | 58.4615 | 106535.6881 | 0.5591 | 66.4711 | 48.5615 | 1.33 | 60.7 | 58.4711 | 99576.9255 | 0.5561
2634 | 3.4 | 69.9 | 49.4049 | 450.1671 | 206.4838 | 69.4 | 54.5099 | 0.53 | 60.8 | 60.0049 | 32679.1772 | 0.36605 | 1.7927 | 68.9 | 57.5 | 0.67951 | 60.8 | 62.1 | 32200.3438 | 0.40395 | 66.6641 | 55.2592 | 0.93 | 60.8 | 60.1641 | 44683.0785 | 0.43305 | 66.7641 | 54.2641 | 1.18 | 60.8 | 60.069 | 61816.3694 | 0.471 | 68.0641 | 57.1542 | 0.59 | 60.8 | 62.0592 | 26745.0654 | 0.446 | 68.2641 | 50.5542 | 0.71 | 60.8 | 60.1592 | 52936.508 | 0.54105 | 66.9641 | 48.574 | 1.4405 | 60.8 | 59.169 | 110946.6683 | 0.5751 | 66.9641 | 48.4542 | 1.37 | 60.8 | 58.9641 | 105989.8914 | 0.5711
2635 | 3.3833 | 69.9 | 52.9353 | 377.134 | 203.2243 | 69.405 | 55 | 0.53 | 60.8 | 60.4 | 32133.0251 | 0.37105 | -1.2556 | 68.9 | 55.4647 | 0.67 | 60.8 | 60.7798 | 37722.4842 | 0.399 | 69.2 | 57.095 | 0.92 | 60.8 | 62.295 | 46567.7925 | 0.42795 | 69.3 | 56.7 | 1.17 | 60.8 | 62.595 | 61364.0666 | 0.4659 | 69.3 | 58.005 | 0.58 | 60.8 | 63 | 27300.0661 | 0.4399 | 69.6 | 49.4647 | 0.71 | 60.8 | 60.2899 | 59914.3759 | 0.54205 | 69.505 | 50.995 | 1.45 | 60.8 | 61.6 | 112077.0182 | 0.576 | 69.5 | 52.1252 | 1.37 | 60.8 | 62.0101 | 99712.426 | 0.57295
2636 | 3.3667 | 70 | 53.4 | 339.1948 | 200.5 | 69.5 | 55.3052 | 0.54 | 60.8 | 60.6052 | 31795.6236 | 0.37405 | -1.3871 | 69 | 54.3 | 0.67 | 60.8 | 60.2 | 41212.3568 | 0.401 | 69.2 | 55.4742 | 0.91 | 60.8 | 61.2845 | 52220.5435 | 0.421 | 69.3 | 56.9052 | 1.1495 | 60.8 | 62.6 | 59229.8969 | 0.4569 | 69.3052 | 58.5052 | 0.56948 | 60.8 | 63.2 | 25694.5418 | 0.4309 | 69.6 | 46.369 | 0.72 | 60.8 | 59.0897 | 70119.0429 | 0.5491 | 69.6 | 50.9052 | 1.44 | 60.8 | 61.6 | 112260.1186 | 0.574 | 69.5 | 52.6948 | 1.3595 | 60.8 | 62.1948 | 95644.8079 | 0.56695
2637 | 3.35 | 70 | 52.7947 | 349.927 | 201.2158 | 69.5 | 55.4 | 0.54 | 60.9 | 60.7 | 31947.4638 | 0.37705 | -1.8745 | 69 | 54.8106 | 0.68 | 60.9 | 60.5053 | 40015.6434 | 0.40305 | 68.3683 | 53.1683 | 0.91 | 60.9 | 59.5683 | 57360.0528 | 0.42105 | 68.3736 | 56.4736 | 1.12 | 60.9 | 61.7736 | 56050.1747 | 0.44695 | 67.8736 | 56.1525 | 0.55 | 60.9 | 61.063 | 27275.5249 | 0.422 | 69.6 | 46.5211 | 0.74 | 60.9 | 59.4106 | 71116.9347 | 0.56016 | 69.6 | 51.3053 | 1.4395 | 60.9 | 61.7 | 109703.7527 | 0.571 | 69.6 | 54.0264 | 1.34 | 60.9 | 62.7106 | 87005.41 | 0.56095
2638 | 3.3333 | 70 | 52.7 | 355.7863 | 202.4216 | 69.5 | 54.0784 | 0.55 | 60.9 | 59.9892 | 35241.7139 | 0.38105 | -2.2661 | 69 | 54.5892 | 0.68 | 60.9 | 60.3946 | 40924.282 | 0.405 | 67.1216 | 52.3324 | 0.93 | 60.9 | 58.727 | 57179.8014 | 0.43111 | 67.1216 | 55.2216 | 1.12 | 60.9 | 60.5216 | 55676.8015 | 0.445 | 67.627 | 55.327 | 0.56 | 60.9 | 60.527 | 28705.5626 | 0.42505 | 69.6 | 47.5054 | 0.75 | 60.9 | 60.1 | 69152.1765 | 0.56911 | 69.6 | 50.5838 | 1.43 | 60.9 | 61.3892 | 113598.2861 | 0.568 | 69.6 | 55.3054 | 1.3195 | 60.9 | 63.1054 | 78487.556 | 0.55084
2639 | 3.3167 | 70 | 52.7055 | 360.6182 | 203.8 | 69.6 | 53.6055 | 0.56 | 60.9 | 59.8055 | 37247.2539 | 0.38906 | -0.68028 | 69.1 | 53.789 | 0.68055 | 60.9 | 59.9945 | 43673.3515 | 0.40806 | 69.0055 | 54.3945 | 0.94 | 60.9 | 60.7945 | 57815.5358 | 0.437 | 69.1 | 56.489 | 1.11 | 60.9 | 62.089 | 58530.2223 | 0.44189 | 69.189 | 56.889 | 0.56 | 60.9 | 62.089 | 28526.1039 | 0.42294 | 69.7 | 45.7669 | 0.76 | 60.9 | 59.489 | 75929.1892 | 0.57711 | 69.6 | 48.0614 | 1.43 | 60.9 | 60.2835 | 129060.3882 | 0.569 | 69.6 | 52.2449 | 1.29 | 60.9 | 61.5724 | 93661.3436 | 0.53994
2640 | 3.3 | 70 | 51.1775 | 389.9708 | 206.7619 | 69.6 | 54.0056 | 0.57 | 60.9 | 60.2 | 37129.4792 | 0.39706 | 0.10391 | 69.1 | 53.2944 | 0.69056 | 60.9 | 59.8 | 45789.5925 | 0.41406 | 68.0887 | 53.9056 | 0.95 | 60.9 | 60.1 | 56096.4941 | 0.44006 | 68.0944 | 54.8887 | 1.1 | 60.9 | 60.6887 | 60697.3231 | 0.43694 | 68 | 54.7831 | 0.55 | 60.9 | 60.3887 | 30651.5493 | 0.42106 | 69.7 | 45.0056 | 0.78 | 60.9 | 59.5056 | 79983.4287 | 0.59011 | 69.7 | 48.4338 | 1.44 | 60.9 | 60.6113 | 127654.2914 | 0.574 | 69.6 | 50.6056 | 1.29 | 60.9 | 60.8056 | 102235.4644 | 0.538
2641 | 3.3 | 70 | 51.1172 | 410.922 | 209.3943 | 69.6 | 53.7943 | 0.58 | 60.9 | 60.1943 | 38326.322 | 0.40311 | 0.14364 | 69.1 | 53.4057 | 0.70057 | 60.9 | 60.0057 | 46121.5953 | 0.42011 | 68.4115 | 55.7345 | 0.95943 | 60.9 | 61.3287 | 50333.8278 | 0.44394 | 68.4172 | 55.1115 | 1.1 | 60.9 | 60.9115 | 61210.2401 | 0.43694 | 68.7115 | 54.5 | 0.56 | 60.9 | 60.5057 | 33294.7333 | 0.425 | 69.7 | 47.6402 | 0.79 | 60.9 | 60.8172 | 72875.7321 | 0.60006 | 69.7 | 48.8943 | 1.4406 | 60.9 | 60.8 | 125302.7821 | 0.57506 | 69.6 | 50.5943 | 1.28 | 60.9 | 60.7943 | 102357.6739 | 0.537
2642 | 3.3 | 70 | 51.8059 | 391.5184 | 208.6883 | 69.6 | 53.1941 | 0.59 | 60.9 | 59.9941 | 40419.2971 | 0.41112 | 0.66062 | 69.1 | 54.1117 | 0.71 | 60.9 | 60.5059 | 44687.1745 | 0.42606 | 68.6883 | 57.4 | 0.94941 | 60.9 | 62.2941 | 44705.8607 | 0.43894 | 68.6883 | 56.1 | 1.0894 | 60.9 | 61.5883 | 57539.6065 | 0.43294 | 68.5824 | 54.2883 | 0.56 | 60.9 | 60.3824 | 33611.2495 | 0.42706 | 69.7 | 50.3234 | 0.79 | 60.9 | 61.9117 | 64174.6176 | 0.603 | 69.7 | 47.8883 | 1.45 | 60.9 | 60.4 | 132000.5238 | 0.578 | 69.6 | 49.4824 | 1.28 | 60.9 | 60.2883 | 108329.0276 | 0.537
2643 | 3.3 | 70 | 51.694 | 390.9314 | 209.1179 | 69.6 | 54.1179 | 0.6 | 60.9 | 60.6119 | 39105.3531 | 0.42006 | 0.33161 | 69.1 | 54.194 | 0.72 | 60.9 | 60.6 | 44925.0153 | 0.42906 | 67.2881 | 55.4761 | 0.94 | 60.9 | 60.5821 | 46203.8751 | 0.43506 | 67.294 | 55.6 | 1.08 | 60.9 | 60.694 | 52692.2104 | 0.429 | 67.2 | 53.406 | 0.57 | 60.9 | 59.406 | 32837.4882 | 0.43312 | 69.7 | 50.0761 | 0.79 | 60.9 | 61.794 | 65055.9819 | 0.602 | 69.7 | 48.006 | 1.46 | 60.9 | 60.6 | 132502.268 | 0.582 | 69.6 | 50.0239 | 1.29 | 60.9 | 60.6119 | 105496.244 | 0.539
2644 | 3.3 | 70 | 51.7122 | 397.8721 | 210.3939 | 69.6 | 55.0061 | 0.61 | 60.9 | 61.2061 | 37120.6275 | 0.42406 | -0.65936 | 69.1 | 54.7122 | 0.72061 | 60.9 | 61.0061 | 43634.1303 | 0.433 | 67.6122 | 56.4365 | 0.94 | 60.9 | 61.3304 | 43923.0686 | 0.438 | 67.6183 | 56.5183 | 1.0794 | 60.9 | 61.3122 | 50137.9494 | 0.42794 | 67.9122 | 55.7365 | 0.58 | 60.9 | 61.1244 | 29599.2772 | 0.441 | 69.7 | 51.5426 | 0.79 | 60.9 | 62.4183 | 60176.7768 | 0.602 | 69.7 | 48.8122 | 1.47 | 60.9 | 61 | 127892.4131 | 0.58406 | 69.6 | 52.2304 | 1.2894 | 60.9 | 61.6122 | 93496.6763 | 0.53794
2645 | 3.3 | 70 | 53.2 | 356.2415 | 207.1628 | 69.6 | 56.1186 | 0.61 | 60.9 | 61.9062 | 34520.1924 | 0.426 | 0.68076 | 69.1 | 55.2062 | 0.73 | 60.9 | 61.3 | 42241.7314 | 0.434 | 67.4752 | 57.6876 | 0.93 | 60.9 | 61.9752 | 38359.4377 | 0.43294 | 67.5752 | 54.6442 | 1.07 | 60.9 | 60.1504 | 57393.9524 | 0.424 | 67.1814 | 53.5379 | 0.58 | 60.9 | 59.5566 | 33187.0869 | 0.44112 | 69.7 | 49.5317 | 0.79 | 60.9 | 61.569 | 66336.2574 | 0.598 | 69.7 | 50.1186 | 1.47 | 60.9 | 61.5062 | 120133.7779 | 0.585 | 69.6 | 49.5317 | 1.28 | 60.9 | 60.2628 | 107285.6941 | 0.534
2646 | 3.3 | 69.8 | 51.6874 | 383.7269 | 204.0925 | 69.6 | 56.8 | 0.61 | 60.6937 | 62.2 | 32703.0614 | 0.42394 | 1.16 | 69.1 | 56.219 | 0.72937 | 60.6937 | 61.8126 | 39173.7245 | 0.43294 | 67.0253 | 56.9126 | 0.93 | 60.6937 | 61.2253 | 39101.19 | 0.43 | 67.0316 | 52.6253 | 1.0806 | 60.6937 | 58.8316 | 65093.7403 | 0.43106 | 67.6316 | 52.0253 | 0.6 | 60.6937 | 59.1253 | 38749.0402 | 0.45413 | 69.7 | 46.681 | 0.79 | 60.6937 | 60.3937 | 76188.0559 | 0.60106 | 69.7 | 51.2063 | 1.46 | 60.6937 | 61.9 | 113154.4232 | 0.58194 | 69.6 | 47.7063 | 1.29 | 60.6937 | 59.5063 | 118199.4803 | 0.53906
2647 | 3.5333 | 69.4936 | 51.7064 | 395.5584 | 191.9133 | 69.3 | 55.5743 | 0.6 | 60.1936 | 61.2871 | 34758.1211 | 0.41994 | 0.52392 | 68.8936 | 55.9871 | 0.71936 | 60.1936 | 61.4871 | 38534.5595 | 0.42794 | 68.8936 | 57.2743 | 0.91 | 60.1936 | 62.1807 | 44004.746 | 0.42287 | 68.8936 | 53.5743 | 1.09 | 60.1936 | 60.1871 | 70098.1206 | 0.434 | 68.8807 | 52.3678 | 0.61 | 60.1936 | 59.9743 | 41887.011 | 0.46006 | 69.4936 | 45.8936 | 0.8 | 60.1936 | 60.0936 | 78672.3141 | 0.606 | 69.5 | 53.1322 | 1.44 | 60.1936 | 62.5129 | 98930.7468 | 0.57487 | 69.4936 | 48.1064 | 1.3 | 60.1936 | 59.7 | 115900.5593 | 0.543
2648 | 3.7667 | 69.1 | 51.7934 | 388.7245 | 177.7362 | 68.9934 | 55 | 0.6 | 59.7934 | 60.8 | 35144.7694 | 0.41793 | -0.18807 | 68.4934 | 54.4738 | 0.71 | 59.7934 | 60.3869 | 41699.3994 | 0.42393 | 67.5934 | 55.4934 | 0.89 | 59.7934 | 60.4934 | 45291.8726 | 0.41393 | 67.6869 | 51.5869 | 1.0907 | 59.7934 | 58.5869 | 73609.0043 | 0.43507 | 67.6 | 50.7 | 0.62 | 59.7934 | 58.6 | 43501.8636 | 0.46713 | 69.1 | 46.9262 | 0.8 | 59.7934 | 60.4066 | 74423.3898 | 0.609 | 69.1934 | 52.9738 | 1.41 | 59.7934 | 62.0803 | 95766.6497 | 0.56187 | 69.1934 | 49.1197 | 1.3 | 59.7934 | 60.0066 | 109018.1821 | 0.544
2649 | 4 | 68.7933 | 51.5 | 399.08 | 165.0066 | 68.6 | 55.2 | 0.59 | 59.3933 | 60.7 | 33457.4882 | 0.41393 | -1.3095 | 68.1933 | 55.2333 | 0.70933 | 59.3933 | 60.7133 | 38030.0657 | 0.42093 | 67.8067 | 55.9067 | 0.88 | 59.3933 | 60.7067 | 43948.4276 | 0.40793 | 67.9067 | 52.6267 | 1.11 | 59.3933 | 59.32 | 70594.7297 | 0.44 | 68 | 52.6267 | 0.62067 | 59.3933 | 59.9133 | 40320.8552 | 0.475 | 68.7933 | 47.2933 | 0.8 | 59.3933 | 60.2933 | 71821.6482 | 0.608 | 68.8 | 51.38 | 1.38 | 59.3933 | 60.9867 | 101124.3238 | 0.55087 | 68.7933 | 51.1333 | 1.29 | 59.3933 | 60.7067 | 95450.7155 | 0.54087
2650 | 4.2333 | 68.4 | 51.9932 | 376.6796 | 149.31 | 68.2932 | 53.6661 | 0.59 | 58.9 | 59.6729 | 35889.2018 | 0.409 | -1.9679 | 67.7932 | 54.1593 | 0.69 | 58.9 | 59.7729 | 39338.6789 | 0.41293 | 66.9729 | 55.9932 | 0.85932 | 58.9 | 60.3796 | 39461.7161 | 0.39786 | 67.0661 | 52.9864 | 1.1 | 58.9 | 59.1729 | 64714.6804 | 0.438 | 66.6661 | 52.9932 | 0.62 | 58.9 | 59.4796 | 35629.2927 | 0.47407 | 68.4 | 47.4068 | 0.8 | 58.9 | 60.1 | 70103.4178 | 0.60593 | 68.4932 | 50.5932 | 1.36 | 58.9 | 60.2932 | 101839.5598 | 0.54186 | 68.4932 | 52.4068 | 1.27 | 58.9 | 60.9 | 85497.6528 | 0.53186
2651 | 4.4667 | 68.0931 | 51.4 | 388.5345 | 136.2275 | 67.5724 | 52.5862 | 0.59 | 58.4931 | 58.6793 | 36589.1944 | 0.408 | -0.25181 | 67.0724 | 53.7 | 0.68931 | 58.4931 | 59.1862 | 38379.2243 | 0.40993 | 64.8862 | 54.4862 | 0.84 | 58.4931 | 58.5862 | 36566.2997 | 0.39 | 64.9862 | 51.0862 | 1.1007 | 58.4931 | 57.1862 | 63988.0665 | 0.43914 | 64.8724 | 51.0586 | 0.63 | 58.4931 | 57.6655 | 36227.307 | 0.47807 | 68.0724 | 47.1724 | 0.79 | 58.4931 | 59.6724 | 69121.1794 | 0.60193 | 68.1 | 47.9517 | 1.34 | 58.4931 | 58.6724 | 112903.8027 | 0.53393 | 68.0931 | 48.6103 | 1.25 | 58.4931 | 58.7517 | 101706.3605 | 0.52193
2652 | 4.7 | 67.693 | 49.2649 | 435.7716 | 125.7667 | 66.507 | 51.093 | 0.59 | 57.993 | 57.4 | 37861.1869 | 0.41 | 1.4716 | 66.007 | 52.486 | 0.68 | 57.993 | 57.993 | 38596.6208 | 0.40693 | 64.221 | 52.179 | 0.84 | 57.993 | 56.893 | 42223.8987 | 0.389 | 64.314 | 51.5421 | 1.12 | 57.993 | 57.2281 | 60107.02 | 0.44707 | 64.621 | 51.9561 | 0.64 | 57.993 | 58.1421 | 33914.3754 | 0.48607 | 66.6 | 47.1281 | 0.79 | 57.993 | 58.807 | 64316.2412 | 0.6 | 66.693 | 44.4719 | 1.34 | 57.993 | 56.286 | 124920.6323 | 0.53407 | 66.693 | 45.407 | 1.2507 | 57.993 | 56.5 | 111377.1576 | 0.52407
2653 | 4.9833 | 67.2929 | 48.7 | 475.8363 | 113.4575 | 67.1 | 50.9857 | 0.59 | 57.4929 | 57.5929 | 39968.487 | 0.413 | -0.070882 | 66.6 | 52.6 | 0.68 | 57.4929 | 58.3 | 39668.6702 | 0.40493 | 65.9071 | 53.0143 | 0.84 | 57.4929 | 58.1071 | 45021.7735 | 0.38893 | 66.0071 | 53.9 | 1.1193 | 57.4929 | 59.3 | 56612.7944 | 0.44586 | 66.0929 | 54.2857 | 0.63929 | 57.4929 | 59.9857 | 31403.593 | 0.48386 | 67.1071 | 46.2501 | 0.78 | 57.4929 | 58.5857 | 68415.4361 | 0.59593 | 67.0071 | 44.3143 | 1.3507 | 57.4929 | 56.5143 | 128186.7793 | 0.53907 | 66.9143 | 47.1357 | 1.26 | 57.4929 | 57.5214 | 104370.3151 | 0.527
2654 | 5.2667 | 66.8 | 49 | 456.7217 | 96.5753 | 66.071 | 51.2072 | 0.59 | 56.9928 | 57.2928 | 36727.0752 | 0.413 | -0.23969 | 65.571 | 51.471 | 0.67 | 56.9928 | 57.071 | 39409.0693 | 0.39993 | 63.9348 | 48.9913 | 0.83 | 56.9928 | 54.713 | 51739.4525 | 0.38514 | 63.942 | 50.613 | 1.1 | 56.9928 | 56.4275 | 61483.5101 | 0.43807 | 63.1565 | 50.642 | 0.63 | 56.9928 | 56.6493 | 33005.1801 | 0.478 | 66.4783 | 45.2 | 0.78 | 56.9928 | 57.7783 | 69280.2104 | 0.59193 | 66.7783 | 46.529 | 1.3593 | 56.9928 | 57.5 | 114833.0705 | 0.53993 | 66.7783 | 46.7565 | 1.25 | 56.9928 | 57.171 | 105031.0432 | 0.52393
2655 | 5.55 | 66.3926 | 47.6632 | 485.275 | 83.4527 | 65.1147 | 50.3853 | 0.59 | 56.3926 | 56.5 | 36607.4051 | 0.412 | 0.74932 | 64.7074 | 50.3074 | 0.67 | 56.3926 | 56.0074 | 40294.211 | 0.4 | 62.6589 | 46.7589 | 0.86074 | 56.3926 | 53.1589 | 57518.7463 | 0.40122 | 62.7515 | 49.1663 | 1.12 | 56.3926 | 55.2589 | 63430.4045 | 0.44607 | 63.5663 | 52.1957 | 0.64 | 56.3926 | 57.681 | 30182.831 | 0.483 | 65.2 | 42.5558 | 0.78 | 56.3926 | 55.8853 | 73475.61 | 0.591 | 65.1926 | 46.3 | 1.3493 | 56.3926 | 56.3926 | 106162.4865 | 0.53593 | 65.1926 | 45.3074 | 1.25 | 56.3926 | 55.7 | 104364.3929 | 0.52407
2656 | 5.8333 | 65.9925 | 47.6299 | 512.11 | 70.0083 | 65.885 | 50.1776 | 0.59 | 55.8925 | 56.6776 | 38785.5565 | 0.41193 | -1.2205 | 65.3925 | 50.8925 | 0.66925 | 55.8925 | 56.685 | 40290.23 | 0.39793 | 65.5075 | 50.9449 | 0.87925 | 55.8925 | 56.9224 | 53298.4823 | 0.40693 | 65.6075 | 52.6224 | 1.11 | 55.8925 | 58.4075 | 60220.8189 | 0.44378 | 65.8 | 54.0701 | 0.62 | 55.8925 | 59.585 | 30222.2469 | 0.47078 | 66 | 43.9449 | 0.78 | 55.8925 | 56.915 | 71634.4027 | 0.59193 | 65.815 | 46.5 | 1.3393 | 55.8925 | 56.8 | 108061.4276 | 0.53193 | 65.8075 | 47.6374 | 1.25 | 55.8925 | 57.1224 | 95082.3817 | 0.52385
2657 | 6.1167 | 65.5924 | 48.9924 | 455.7025 | 50.957 | 63.7544 | 49.0924 | 0.59 | 55.3924 | 55.1696 | 36024.2552 | 0.41008 | 0.075046 | 63.2544 | 48.6544 | 0.66 | 55.3924 | 54.4544 | 40412.1333 | 0.395 | 62.8089 | 48.5937 | 0.86076 | 55.3924 | 54.3013 | 51487.1471 | 0.40108 | 62.9013 | 50.2089 | 1.08 | 55.3924 | 55.6089 | 57459.5073 | 0.431 | 61.7165 | 49.3241 | 0.6 | 55.3924 | 55.0165 | 31198.08 | 0.459 | 64.4544 | 44.6848 | 0.77 | 55.3924 | 56.262 | 63680.5943 | 0.58592 | 64.962 | 46.5848 | 1.32 | 55.3924 | 56.1772 | 101671.5377 | 0.52492 | 64.962 | 45.1013 | 1.23 | 55.3924 | 55.3317 | 102458.2309 | 0.51592
2658 | 6.4 | 65.2 | 46.646 | 501.9808 | 40.8383 | 62.3231 | 48.6231 | 0.59077 | 54.9923 | 54.2231 | 34090.3333 | 0.41408 | 3.2465 | 61.8231 | 47.7386 | 0.67 | 54.9923 | 53.4308 | 39594.3929 | 0.40115 | 59.5386 | 46.054 | 0.89077 | 54.9923 | 51.6463 | 50546.5804 | 0.41431 | 59.6308 | 48.4694 | 1.1 | 54.9923 | 53.354 | 50977.0193 | 0.43708 | 60.1617 | 47.0308 | 0.61077 | 54.9923 | 53.1463 | 33808.6927 | 0.46715 | 62.3077 | 42.7923 | 0.77 | 54.9923 | 54.1077 | 62875.7142 | 0.58508 | 62.3923 | 44.5923 | 1.31 | 54.9923 | 53.8923 | 97268.6835 | 0.522 | 62.3846 | 40.1692 | 1.2508 | 54.9923 | 51.6846 | 115944.3998 | 0.52223
2659 | 6.6 | 64.9 | 45.547 | 572.947 | 34.5809 | 64.3157 | 51.8391 | 0.59 | 54.5922 | 57.0235 | 30969.8889 | 0.41284 | 0.91591 | 63.8157 | 49.9078 | 0.67922 | 54.5922 | 55.5157 | 39326.0233 | 0.40292 | 63.2391 | 48.8 | 0.91 | 54.5922 | 54.9157 | 55119.3772 | 0.424 | 63.3391 | 52.3157 | 1.09 | 54.5922 | 57.1235 | 50318.1045 | 0.43577 | 63.8313 | 50.947 | 0.61922 | 54.5922 | 56.9391 | 33296.2139 | 0.46884 | 64.0313 | 43.2 | 0.77 | 54.5922 | 55.4157 | 67212.2571 | 0.58692 | 63.5391 | 47.2626 | 1.31 | 54.5922 | 55.747 | 89741.7976 | 0.52192 | 63.5391 | 42.3704 | 1.28 | 54.5922 | 53.6548 | 113564.6342 | 0.53508
2660 | 6.8 | 64.6 | 48.2159 | 484.9264 | 18.5856 | 63.3524 | 51.1444 | 0.57 | 54.1921 | 56.0444 | 29244.992 | 0.39984 | -0.49911 | 62.8524 | 49.5762 | 0.66921 | 54.1921 | 54.8682 | 36949.4809 | 0.39692 | 63.1206 | 49.4603 | 0.9 | 54.1921 | 55.1444 | 51917.5745 | 0.41992 | 63.2206 | 48.5412 | 1.06 | 54.1921 | 54.6729 | 64843.9529 | 0.42092 | 62.2126 | 48.4809 | 0.6 | 54.1921 | 54.7888 | 34478.8971 | 0.45592 | 63.9603 | 43.0762 | 0.76 | 54.1921 | 55.1682 | 66624.2287 | 0.58092 | 64.3682 | 46.2047 | 1.28 | 54.1921 | 55.4365 | 97073.0637 | 0.50984 | 64.2682 | 43.7682 | 1.28 | 54.1921 | 54.6682 | 110004.0591 | 0.535
2661 | 7 | 64.3 | 46.3275 | 505.9532 | 9.4355 | 61.1081 | 48.1919 | 0.57 | 53.8919 | 53.3 | 30755.5322 | 0.396 | 1.453 | 60.7 | 49.7564 | 0.66 | 53.8919 | 54.0403 | 30206.9639 | 0.395 | 59 | 46.3081 | 0.91081 | 53.8919 | 51.7081 | 48319.0297 | 0.42316 | 59.0081 | 43.7403 | 1.0808 | 53.8919 | 50.3242 | 68850.6688 | 0.42924 | 59.1322 | 44.3242 | 0.61 | 53.8919 | 51.2322 | 37759.8577 | 0.46324 | 61.2919 | 39.0436 | 0.76081 | 53.8919 | 51.9678 | 71074.7952 | 0.58108 | 61.6678 | 42.3839 | 1.2708 | 53.8919 | 52.1758 | 102854.2209 | 0.50716 | 61.6678 | 41.6919 | 1.2808 | 53.8919 | 52.3839 | 106948.8547 | 0.53708
2662 | 7.2 | 64 | 44.0327 | 603.4 | 4.4284 | 62.6245 | 49.4245 | 0.57 | 53.4918 | 54.6245 | 31269.5011 | 0.39492 | -0.26517 | 62.1245 | 50.2673 | 0.65 | 53.4918 | 54.8918 | 32272.3319 | 0.38892 | 61.6327 | 48.7245 | 0.93 | 53.4918 | 54.2327 | 49812.8725 | 0.43092 | 61.6327 | 47.3327 | 1.1092 | 53.4918 | 53.6327 | 66214.0424 | 0.44 | 62.1327 | 47.2327 | 0.62 | 53.4918 | 54.2327 | 38419.2306 | 0.47 | 62.3327 | 41.1817 | 0.77 | 53.4918 | 53.5572 | 68533.4547 | 0.589 | 61.9327 | 43.4409 | 1.29 | 53.4918 | 52.8409 | 99434.7809 | 0.513 | 61.8327 | 44.1736 | 1.3 | 53.4918 | 53.749 | 96361.1724 | 0.544
2663 | 7.4 | 63.7 | 46.7166 | 524.6157 | 0 | 62.4668 | 49.1586 | 0.55917 | 53.0917 | 54.2668 | 31027.2676 | 0.38683 | -1.3458 | 62.0668 | 45.784 | 0.64 | 53.0917 | 52.0171 | 43648.6046 | 0.38308 | 62.7834 | 49.8917 | 0.91 | 53.0917 | 55.3834 | 49155.6027 | 0.42383 | 62.7917 | 47.8751 | 1.09 | 53.0917 | 54.3751 | 68186.4559 | 0.43583 | 62.6751 | 47.9834 | 0.61 | 53.0917 | 54.7751 | 37433.0731 | 0.46383 | 62.8751 | 41.742 | 0.77 | 53.0917 | 54.0586 | 67924.933 | 0.58392 | 63.0834 | 45.0917 | 1.2792 | 53.0917 | 54.1917 | 95817.48 | 0.50883 | 62.9917 | 44.5337 | 1.29 | 53.0917 | 54.4586 | 99649.306 | 0.53792
2664 | 7.6 | 63.5 | 46.158 | 505.9321 | 0 | 60.4832 | 45.958 | 0.55 | 52.8916 | 51.5664 | 33454.2698 | 0.38308 | 0.33283 | 60.0832 | 42.8084 | 0.66 | 52.8916 | 49.6 | 47473.288 | 0.39425 | 60.2412 | 47.0412 | 0.9 | 52.8916 | 52.5412 | 49226.9178 | 0.41608 | 60.2496 | 46.8 | 1.08 | 52.8916 | 52.5748 | 60971.8974 | 0.431 | 59.658 | 45.7748 | 0.6 | 52.8916 | 52.1664 | 35193.0084 | 0.45908 | 60.8748 | 37.5412 | 0.77 | 52.8916 | 51.158 | 75009.4144 | 0.58417 | 61.2664 | 40.0823 | 1.27 | 52.8916 | 50.8244 | 112078.5855 | 0.50417 | 61.2664 | 42.4916 | 1.28 | 52.8916 | 52.5748 | 100392.8713 | 0.536
2665 | 7.6833 | 63.4 | 42.9659 | 595.4149 | 0 | 60.9426 | 44.4 | 0.56 | 52.7 | 50.9085 | 38841.4562 | 0.39109 | 0.99447 | 60.5341 | 43.4256 | 0.68085 | 52.7 | 50.4341 | 48865.1878 | 0.40826 | 59.1341 | 46.8596 | 0.91 | 52.7 | 52.0511 | 46606.5584 | 0.42209 | 59.2341 | 47.1426 | 1.09 | 52.7 | 52.3426 | 54748.3509 | 0.434 | 59.6511 | 46.9596 | 0.61 | 52.7 | 52.8596 | 32517.7783 | 0.463 | 60.7256 | 37.4511 | 0.78 | 52.7 | 51.2426 | 76136.8893 | 0.59509 | 60.4256 | 39.5767 | 1.3 | 52.7 | 50.3511 | 113102.6543 | 0.51717 | 60.417 | 41.6 | 1.29 | 52.7 | 51.717 | 101658.2401 | 0.53917
2666 | 7.7667 | 63.2914 | 43.8518 | 609.2914 | 0 | 62.7 | 46.7345 | 0.57 | 52.5914 | 53.0259 | 37904.2146 | 0.39591 | -0.53905 | 62.2086 | 45.9345 | 0.7 | 52.5914 | 52.7173 | 47414.2754 | 0.416 | 61.5086 | 49.0741 | 0.9 | 52.5914 | 54.2914 | 47234.1289 | 0.41983 | 61.6 | 49.0914 | 1.0791 | 52.5914 | 54.4914 | 56241.8873 | 0.42983 | 61.6827 | 48.1482 | 0.6 | 52.5914 | 54.3655 | 33993.339 | 0.45683 | 62.6086 | 38.3741 | 0.79 | 52.5914 | 52.8 | 79725.2403 | 0.599 | 62.3259 | 42.8345 | 1.31 | 52.5914 | 52.9259 | 106302.6905 | 0.521 | 62.2259 | 42.3086 | 1.3 | 52.5914 | 53.1173 | 108063.9991 | 0.542
2667 | 7.85 | 63.1 | 45.2912 | 535.935 | 0 | 61.8737 | 46.265 | 0.56 | 52.4 | 52.3737 | 36695.6396 | 0.392 | -0.86508 | 61.4737 | 45.6825 | 0.7 | 52.4 | 52.2737 | 45869.8167 | 0.416 | 59.7475 | 46.1387 | 0.89 | 52.4 | 51.7475 | 50521.9205 | 0.41409 | 59.7475 | 46.2387 | 1.06 | 52.4 | 51.9387 | 59765.853 | 0.422 | 59.2562 | 44.8562 | 0.6 | 52.4 | 51.3562 | 35924.4072 | 0.45309 | 62.2737 | 38.5088 | 0.79 | 52.4 | 52.5912 | 78243.6045 | 0.599 | 62.4825 | 42.0475 | 1.3 | 52.4 | 52.565 | 111070.1265 | 0.517 | 62.4737 | 42.5912 | 1.29 | 52.4 | 53.2825 | 107020.9318 | 0.53891
2668 | 7.9333 | 63 | 43.7823 | 569.3755 | 0 | 61.3177 | 46.3355 | 0.56 | 52.2911 | 52.2266 | 35394.765 | 0.393 | 0.48215 | 60.9177 | 46.7532 | 0.7 | 52.2911 | 52.6355 | 41699.5455 | 0.41891 | 58.6266 | 44.7266 | 0.91 | 52.2911 | 50.5355 | 52742.4161 | 0.42118 | 58.6355 | 44.8355 | 1.0709 | 52.2911 | 50.7355 | 61789.9055 | 0.42718 | 59.0443 | 44.2355 | 0.60089 | 52.2911 | 51.0355 | 37445.5047 | 0.46009 | 61.4 | 41.9064 | 0.79 | 52.2911 | 53.4443 | 63986.4105 | 0.59791 | 61.3911 | 40.5 | 1.3 | 52.2911 | 51.3 | 113786.2854 | 0.51809 | 61.3 | 40.7645 | 1.2809 | 52.2911 | 51.7823 | 110684.2664 | 0.53709
2669 | 8.0167 | 62.9 | 43.918 | 582.4388 | 0 | 62.1 | 48.327 | 0.56 | 52.1 | 53.709 | 32023.3171 | 0.38882 | -0.87181 | 61.7 | 47.991 | 0.69 | 52.1 | 53.691 | 39679.0943 | 0.41391 | 60.927 | 47.6359 | 0.9191 | 52.1 | 53.2359 | 51092.4032 | 0.42491 | 61.027 | 48.6719 | 1.0791 | 52.1 | 53.9539 | 55286.4539 | 0.42882 | 61.309 | 45.373 | 0.61 | 52.1 | 52.691 | 40532.6758 | 0.461 | 62.109 | 41.7191 | 0.7791 | 52.1 | 53.6641 | 66150.2388 | 0.58891 | 61.918 | 41.9359 | 1.31 | 52.1 | 52.327 | 109480.9657 | 0.521 | 61.918 | 42.5629 | 1.29 | 52.1 | 52.9359 | 104183.0659 | 0.53891
2670 | 8.1 | 62.9091 | 45.9182 | 515.9448 | 0 | 61.0636 | 46.4272 | 0.55 | 52.1091 | 52.0363 | 33356.1329 | 0.381 | -1.5821 | 60.6636 | 47.4909 | 0.68 | 52.1091 | 52.8818 | 37393.6411 | 0.40791 | 59.9363 | 47.0363 | 0.9 | 52.1091 | 52.4363 | 48873.7412 | 0.419 | 60.0363 | 48.0272 | 1.0491 | 52.1091 | 53.0272 | 52327.4013 | 0.41682 | 59.3363 | 45.2091 | 0.61 | 52.1091 | 51.6818 | 35780.604 | 0.46 | 61.4727 | 40.2 | 0.77 | 52.1091 | 52.5818 | 68290.9649 | 0.58391 | 61.7727 | 43.2091 | 1.3 | 52.1091 | 52.7909 | 100843.6558 | 0.51691 | 61.7727 | 44.6091 | 1.27 | 52.1091 | 53.6909 | 90995.1891 | 0.53182
2671 | 8 | 63.1 | 45.6724 | 508.8925 | 0 | 59.9 | 45.0184 | 0.55 | 52.3092 | 50.7184 | 34251.967 | 0.38509 | 0.0035223 | 59.4092 | 46.8 | 0.68 | 52.3092 | 51.9092 | 36084.1371 | 0.407 | 57.5 | 45.9369 | 0.91 | 52.3092 | 50.8276 | 43981.7034 | 0.42318 | 57.5 | 46.7461 | 1.05 | 52.3092 | 51.2276 | 47055.7516 | 0.41709 | 57.6184 | 44.8092 | 0.61 | 52.3092 | 50.7184 | 32784.7252 | 0.46518 | 59.9908 | 39.8092 | 0.77 | 52.3092 | 51.6 | 64721.5586 | 0.584 | 60.1816 | 41.2631 | 1.3 | 52.3092 | 50.9724 | 102292.0176 | 0.51609 | 60.0908 | 43.7816 | 1.26 | 52.3092 | 52.2908 | 86066.7785 | 0.526
2672 | 7.9 | 63.2093 | 44.8373 | 554.0667 | 0 | 60.8187 | 47.556 | 0.56 | 52.5093 | 52.7373 | 30907.8969 | 0.38991 | -0.18151 | 60.4187 | 49.0653 | 0.68 | 52.5093 | 53.6467 | 32232.9464 | 0.40691 | 58.8373 | 49.784 | 0.92 | 52.5093 | 53.6653 | 34979.5623 | 0.42791 | 58.9373 | 47.9 | 1.05 | 52.5093 | 52.5187 | 48353.37 | 0.418 | 59.3373 | 48.184 | 0.62 | 52.5093 | 53.456 | 28893.0491 | 0.47 | 60.628 | 41.956 | 0.77 | 52.5093 | 52.8373 | 60201.8454 | 0.586 | 60.328 | 42.3653 | 1.3109 | 52.5093 | 51.7467 | 98696.8706 | 0.52309 | 60.328 | 44.328 | 1.26 | 52.5093 | 52.728 | 84213.8204 | 0.525
2673 | 7.8 | 63.4 | 47.0189 | 495.2176 | 0 | 60.9717 | 46.7339 | 0.55094 | 52.7 | 52.2433 | 32932.109 | 0.387 | -0.38512 | 60.4811 | 49.0528 | 0.67 | 52.7 | 53.6622 | 31936.4158 | 0.39981 | 59.4717 | 51.0528 | 0.9 | 52.7 | 54.5622 | 31826.8762 | 0.41881 | 59.5622 | 48.0717 | 1.0491 | 52.7 | 52.8717 | 50080.2194 | 0.416 | 59.2528 | 49.2717 | 0.61 | 52.7 | 53.8622 | 25238.5342 | 0.46291 | 61.1906 | 41.5339 | 0.77 | 52.7 | 52.9622 | 62958.7134 | 0.582 | 61.2906 | 44.1 | 1.3191 | 52.7 | 53.0906 | 94255.0717 | 0.52391 | 61.2 | 44.2622 | 1.25 | 52.7 | 53.0811 | 88627.7811 | 0.52191
2674 | 7.7 | 63.5096 | 46.4904 | 498.0554 | 0 | 60 | 46.6669 | 0.56 | 52.9 | 51.9382 | 31241.1789 | 0.3921 | 0.81194 | 59.6 | 48.7382 | 0.66904 | 52.9 | 53.0191 | 30182.2975 | 0.397 | 57.3809 | 47.6522 | 0.89 | 52.9 | 51.6713 | 36086.9594 | 0.4151 | 57.3809 | 47.5287 | 1.05 | 52.9 | 51.6191 | 43124.0396 | 0.4181 | 57.3 | 46.6809 | 0.61 | 52.9 | 51.5904 | 26839.7594 | 0.46219 | 60.1904 | 42.3765 | 0.77 | 52.9 | 52.7287 | 57052.9461 | 0.583 | 60.2809 | 44.2096 | 1.31 | 52.9 | 52.6 | 88507.6905 | 0.523 | 60.2809 | 43.2 | 1.25 | 52.9 | 52.0904 | 89014.4816 | 0.522
2675 | 7.6 | 63.7 | 46.4097 | 516.4 | 0 | 60.7194 | 48.2097 | 0.57 | 53.1 | 53.1097 | 29464.1787 | 0.394 | -0.17804 | 60.2194 | 48.2613 | 0.66 | 53.1 | 52.9903 | 33058.2593 | 0.395 | 58.1484 | 49.8968 | 0.91 | 53.1 | 53.3774 | 31388.5907 | 0.4209 | 58.2387 | 48.929 | 1.06 | 53.1 | 52.8387 | 41061.3885 | 0.422 | 58.7387 | 47.3194 | 0.62 | 53.1 | 52.629 | 29478.8966 | 0.469 | 60.6194 | 45.7484 | 0.76 | 53.1 | 54.329 | 47518.3165 | 0.5809 | 60.4194 | 44.7194 | 1.32 | 53.1 | 52.9194 | 86027.9832 | 0.5241 | 60.3194 | 45.4774 | 1.25 | 53.1 | 53.2484 | 77966.6203 | 0.524
2676 | 7.5 | 63.9 | 47.8294 | 487.966 | 0 | 60.9804 | 49.3196 | 0.56 | 53.3 | 53.9 | 27427.8309 | 0.3929 | 0.11795 | 60.4902 | 50.2686 | 0.66 | 53.3 | 54.3294 | 28312.6287 | 0.3939 | 59.3804 | 50.9412 | 0.89 | 53.3 | 54.451 | 31459.4982 | 0.4148 | 59.3804 | 50.1902 | 1.05 | 53.3 | 54.0804 | 40656.6931 | 0.4199 | 59.2706 | 48.4 | 0.62 | 53.3 | 53.4902 | 27965.7755 | 0.47 | 61.1 | 44.2021 | 0.75 | 53.3 | 53.851 | 53339.0593 | 0.5729 | 61.1 | 44.6706 | 1.32 | 53.3 | 53.2902 | 90735.2954 | 0.524 | 61.1 | 44.6216 | 1.25 | 53.3 | 53.1608 | 85779.4151 | 0.521
2677 | 7.3667 | 64.1 | 47.3802 | 482.6892 | 0 | 60.3 | 48.1604 | 0.56 | 53.5099 | 52.8802 | 28545.5182 | 0.3911 | 1.3228 | 59.8 | 51.5099 | 0.64901 | 53.5099 | 54.7099 | 22439.2997 | 0.3859 | 57.9802 | 49 | 0.89 | 53.5099 | 52.6901 | 33206.7903 | 0.4131 | 57.9901 | 47.7505 | 1.05 | 53.5099 | 52.0604 | 45024.733 | 0.4191 | 57.9 | 48.6297 | 0.62 | 53.5099 | 53.0198 | 24026.2276 | 0.4711 | 60.4 | 43.6495 | 0.75 | 53.5099 | 53.2198 | 52949.2181 | 0.572 | 60.5802 | 44.6099 | 1.32 | 53.5099 | 53 | 88294.9581 | 0.5261 | 60.4901 | 43.1099 | 1.251 | 53.5099 | 52.2 | 91142.657 | 0.5241
2678 | 7.2333 | 64.3 | 46.91 | 512.0799 | 4.8404 | 60.9201 | 49.9802 | 0.57 | 53.8 | 54.2602 | 25905.0788 | 0.394 | 1.064 | 60.4301 | 50.3499 | 0.63 | 53.8 | 54.1799 | 26890.4968 | 0.3789 | 58.6501 | 50.9802 | 0.9 | 53.8 | 54.1702 | 28592.5773 | 0.416 | 58.7401 | 49.3902 | 1.07 | 53.8 | 53.3702 | 41718.6121 | 0.4261 | 59.2401 | 50.5401 | 0.62 | 53.8 | 54.6401 | 22534.7556 | 0.4729 | 60.8201 | 44.41 | 0.75 | 53.8 | 53.7201 | 51392.9543 | 0.572 | 60.6201 | 43.4699 | 1.33 | 53.8 | 52.5 | 95154.5334 | 0.5301 | 60.5201 | 43.9301 | 1.27 | 53.8 | 52.7301 | 88083.2535 | 0.5301
2679 | 7.1 | 64.5 | 47.7304 | 496.3279 | 10.8913 | 61.6 | 52.1101 | 0.55899 | 54.0101 | 55.8 | 22054.0936 | 0.3878 | -0.6068 | 61.1 | 51.1406 | 0.63 | 54.0101 | 54.9203 | 26143.8164 | 0.3758 | 59.8797 | 53.1899 | 0.88 | 54.0101 | 55.9797 | 24622.498 | 0.4088 | 59.9797 | 51.5797 | 1.06 | 54.0101 | 55.0797 | 37407.1614 | 0.4239 | 59.7696 | 51.2797 | 0.61 | 54.0101 | 55.2696 | 21822.8167 | 0.4669 | 61.7 | 44.7 | 0.75 | 54.0101 | 54.3899 | 53103.7186 | 0.57 | 61.6101 | 43.4101 | 1.35 | 54.0101 | 53.1101 | 102398.7584 | 0.5371 | 61.5101 | 46.8608 | 1.279 | 54.0101 | 54.6304 | 78482.8109 | 0.5329
2680 | 6.9667 | 64.7 | 48.4795 | 462.7667 | 15.9539 | 60.7897 | 49.5179 | 0.55 | 54.3 | 53.8385 | 25837.4771 | 0.381 | -0.21431 | 60.3795 | 48.9077 | 0.62 | 54.3 | 53.1385 | 29696.19 | 0.3701 | 57.9692 | 51.5692 | 0.86 | 54.3 | 54.1692 | 23144.7407 | 0.4019 | 58.059 | 48.6385 | 1.06 | 54.3 | 52.6487 | 41540.8246 | 0.42221 | 57.7692 | 48.859 | 0.61 | 54.3 | 52.9692 | 22829.0584 | 0.46521 | 61.0795 | 43.4692 | 0.75 | 54.3 | 53.4692 | 55160.9145 | 0.569 | 61.2795 | 44.5205 | 1.361 | 54.3 | 53.6 | 95697.7316 | 0.5421 | 61.2795 | 46.959 | 1.27 | 54.3 | 54.4692 | 75946.269 | 0.529
2681 | 6.8333 | 64.9 | 47.1896 | 501.695 | 25.1971 | 61.2415 | 49.1519 | 0.55 | 54.5104 | 53.7519 | 28033.6163 | 0.3851 | -0.10442 | 60.7415 | 48.6622 | 0.63 | 54.5104 | 53.2519 | 31916.0455 | 0.3771 | 57.9519 | 50.9311 | 0.87 | 54.5104 | 53.7415 | 25697.4809 | 0.404 | 58.0519 | 48.883 | 1.09 | 54.5104 | 52.8726 | 41618.8751 | 0.4341 | 58.6622 | 50.6141 | 0.62 | 54.5104 | 54.3934 | 20734.2085 | 0.473 | 61.0311 | 44.683 | 0.75 | 54.5104 | 53.9622 | 51569.7733 | 0.5731 | 60.8207 | 45.5415 | 1.38 | 54.5104 | 53.8311 | 87820.1063 | 0.5481 | 60.7207 | 47.783 | 1.27 | 54.5104 | 54.6519 | 68651.8673 | 0.53
2682 | 6.7 | 65 | 48.7524 | 477.1169 | 29.2685 | 62.8 | 50.9 | 0.55 | 54.7 | 55.4895 | 27499.4854 | 0.3849 | -1.2408 | 62.3 | 51.621 | 0.63 | 54.7 | 55.621 | 28271.5838 | 0.3769 | 60.9315 | 53.121 | 0.86895 | 54.7 | 56.3105 | 28209.6022 | 0.40179 | 61.021 | 51.7105 | 1.1 | 54.7 | 55.8105 | 42561.8919 | 0.4369 | 61.2895 | 52.5476 | 0.61895 | 54.7 | 56.658 | 22274.8747 | 0.46779 | 62.721 | 46.079 | 0.75 | 54.7 | 55.5895 | 52370.9205 | 0.5709 | 62.521 | 48.4524 | 1.38 | 54.7 | 56.142 | 81209.2497 | 0.5499 | 62.4315 | 48.7685 | 1.26 | 54.7 | 55.9 | 72067.5882 | 0.5259
2683 | 6.6333 | 65.1 | 49.5894 | 432.2485 | 29.9848 | 61.5682 | 50.6 | 0.55 | 54.8106 | 54.7894 | 25082.6668 | 0.382 | -0.96369 | 61.0682 | 50.3364 | 0.62 | 54.8106 | 54.347 | 28100.6397 | 0.372 | 59.5364 | 50.7152 | 0.85 | 54.8106 | 54.2152 | 31431.6119 | 0.39411 | 59.6364 | 50.147 | 1.09 | 54.8106 | 54.247 | 43242.8918 | 0.43411 | 59.047 | 49.8682 | 0.61 | 54.8106 | 54.1576 | 23362.1609 | 0.46211 | 62.0576 | 45.1788 | 0.75 | 54.8106 | 54.6682 | 52799.5872 | 0.567 | 62.3682 | 48.447 | 1.36 | 54.8106 | 55.9576 | 79682.4268 | 0.54289 | 62.3576 | 48.7106 | 1.24 | 54.8106 | 55.7788 | 70867.4367 | 0.51989
2684 | 6.5667 | 65.2 | 48.6678 | 454.0541 | 34.8394 | 60.9214 | 50.0107 | 0.55 | 55 | 54.2107 | 25031.9289 | 0.383 | 0.56936 | 60.4214 | 49.1107 | 0.63 | 55 | 53.3214 | 29899.7092 | 0.37611 | 58.3322 | 48.7322 | 0.86107 | 55 | 52.5429 | 34724.7542 | 0.40221 | 58.3429 | 48 | 1.1111 | 55 | 52.6214 | 48334.4085 | 0.44232 | 58.7643 | 49.1322 | 0.62 | 55 | 53.6536 | 24859.9781 | 0.46821 | 60.9107 | 46.3858 | 0.75 | 55 | 54.6429 | 45437.1 | 0.569 | 60.9 | 45.5464 | 1.3611 | 55 | 53.8786 | 87846.2514 | 0.54311 | 60.9 | 47.4786 | 1.24 | 55 | 54.3893 | 69447.2419 | 0.517
2685 | 6.5 | 65.3 | 47.9217 | 491.4207 | 40.7542 | 62.6433 | 51.6433 | 0.55 | 55.1 | 55.9325 | 25317.0541 | 0.38389 | -0.03665 | 62.2325 | 51.565 | 0.63892 | 55.1 | 55.6433 | 28232.9698 | 0.37989 | 61.6433 | 52.2542 | 0.88 | 55.1 | 56.0542 | 34654.0818 | 0.40789 | 61.7433 | 50.4325 | 1.14 | 55.1 | 55.5325 | 53570.6207 | 0.452 | 62.1433 | 52.0433 | 0.62 | 55.1 | 56.8325 | 26108.7866 | 0.46978 | 62.3433 | 47.5892 | 0.74892 | 55.1 | 55.9217 | 46119.0493 | 0.56689 | 61.9433 | 46.3542 | 1.38 | 55.1 | 54.8542 | 90155.6812 | 0.54911 | 61.9433 | 47.8325 | 1.24 | 55.1 | 55.1325 | 73114.1487 | 0.518
2686 | 6.4333 | 65.4 | 49.5219 | 443.1005 | 41.2219 | 62.8562 | 51.2452 | 0.54 | 55.2 | 55.6452 | 26183.7614 | 0.37789 | -1.159 | 62.3562 | 51.9562 | 0.6289 | 55.2 | 55.8562 | 27156.9491 | 0.37389 | 62.9671 | 52.9343 | 0.86 | 55.2 | 56.9452 | 36014.1571 | 0.39978 | 62.9671 | 52.0781 | 1.1289 | 55.2 | 56.9671 | 51707.8955 | 0.44889 | 62.7233 | 53.0452 | 0.6 | 55.2 | 57.4343 | 24258.3852 | 0.45778 | 63.1781 | 47.0562 | 0.74 | 55.2 | 56.0671 | 49717.7942 | 0.55989 | 63.289 | 46.4343 | 1.38 | 55.2 | 55.6562 | 97186.3969 | 0.549 | 63.2781 | 49.1 | 1.23 | 55.2 | 56.389 | 72695.9226 | 0.51389
2687 | 6.3667 | 65.5 | 49.1557 | 436.9407 | 44.1439 | 61.0889 | 49.8221 | 0.54111 | 55.3 | 54.1111 | 25565.5817 | 0.37911 | 1.9018 | 60.5889 | 50.6 | 0.62111 | 55.3 | 54.3 | 26322.2737 | 0.37311 | 59.5447 | 48.7447 | 0.85111 | 55.3 | 53.0447 | 38560.0011 | 0.39722 | 59.6447 | 48.5336 | 1.1211 | 55.3 | 53.4447 | 52019.863 | 0.44722 | 59.1779 | 48.9557 | 0.6 | 55.3 | 53.6668 | 25451.3153 | 0.45322 | 61.4668 | 43.1115 | 0.74 | 55.3 | 53.3447 | 56315.2538 | 0.55922 | 61.7668 | 44.9 | 1.3811 | 55.3 | 54.1779 | 97593.0055 | 0.55122 | 61.7557 | 44.7561 | 1.2211 | 55.3 | 53.4115 | 87023.6837 | 0.51122
2688 | 6.3 | 65.6 | 46.3776 | 519.49 | 52.0454 | 62.5783 | 51.9783 | 0.55 | 55.4 | 55.9783 | 24384.6429 | 0.382 | 3.8073 | 62.0783 | 51.9671 | 0.63 | 55.4 | 55.7671 | 26652.6364 | 0.37589 | 60.623 | 49.4118 | 0.88 | 55.4 | 54.0118 | 41357.7214 | 0.40922 | 60.723 | 49.2118 | 1.16 | 55.4 | 54.5118 | 55543.8856 | 0.46022 | 61.7783 | 52.3118 | 0.6 | 55.4 | 56.6895 | 24009.3641 | 0.45978 | 62.0671 | 43.0783 | 0.75 | 55.4 | 53.8783 | 59449.595 | 0.57022 | 61.5559 | 47.6342 | 1.4 | 55.4 | 55.3895 | 81564.1668 | 0.559 | 61.5559 | 40.5776 | 1.2611 | 55.4 | 51.6224 | 109978.9593 | 0.52545
2689 | 6.2833 | 65.6 | 48.2339 | 499.6967 | 51.7757 | 64.6887 | 52.8435 | 0.53887 | 55.4 | 57.2548 | 26641.8881 | 0.37377 | 0.034732 | 64.1887 | 51.5096 | 0.62 | 55.4 | 56.2322 | 32775.2359 | 0.36977 | 64.1339 | 52.1113 | 0.88 | 55.4 | 57.0226 | 44354.894 | 0.40889 | 64.1452 | 52.7339 | 1.15 | 55.4 | 57.9452 | 55402.2329 | 0.45977 | 64.5113 | 53.9548 | 0.58887 | 55.4 | 58.6774 | 25849.6063 | 0.44566 | 64.7113 | 43.6322 | 0.75 | 55.4 | 55.6774 | 66294.7613 | 0.572 | 64.4339 | 52.4452 | 1.3889 | 55.4 | 59.0339 | 69692.0251 | 0.55255 | 64.4339 | 44.8243 | 1.29 | 55.4 | 55.3791 | 105522.544 | 0.54
2690 | 6.2667 | 65.6 | 49.6 | 436.669 | 48.3886 | 62.8429 | 49.3087 | 0.53 | 55.5 | 54.3201 | 29933.9611 | 0.36811 | 0.19994 | 62.3429 | 48.7543 | 0.62 | 55.5 | 53.7543 | 35279.5818 | 0.36923 | 62.4744 | 50.6859 | 0.86 | 55.5 | 55.3859 | 42863.8003 | 0.401 | 62.5744 | 51.7973 | 1.12 | 55.5 | 56.5859 | 50769.0422 | 0.44789 | 61.4744 | 51.5315 | 0.57 | 55.5 | 55.8087 | 23651.7682 | 0.43177 | 63.5315 | 41.5658 | 0.75114 | 55.5 | 54.1429 | 69156.8194 | 0.57411 | 64.0429 | 49.0288 | 1.3489 | 55.5 | 56.9859 | 84305.8177 | 0.53577 | 63.9429 | 45.1201 | 1.29 | 55.5 | 55.2315 | 101659.1453 | 0.539
2691 | 6.25 | 65.6 | 47.2078 | 483.3981 | 52.296 | 61.8461 | 47.1346 | 0.54115 | 55.5 | 52.7346 | 33233.5084 | 0.37823 | 2.185 | 61.3461 | 48.6692 | 0.64 | 55.5 | 53.4692 | 33704.7504 | 0.37923 | 58.8231 | 47.1231 | 0.88115 | 55.5 | 51.9346 | 42942.7866 | 0.41046 | 58.8231 | 48.3231 | 1.14 | 55.5 | 53.0346 | 49947.5062 | 0.45235 | 59.1807 | 48.7231 | 0.57 | 55.5 | 53.2461 | 24848.3336 | 0.43323 | 61.7231 | 41.0461 | 0.77 | 55.5 | 53.0461 | 66506.6662 | 0.58435 | 61.7 | 44.1769 | 1.35 | 55.5 | 53.5885 | 98659.3265 | 0.53612 | 61.6885 | 43.2231 | 1.31 | 55.5 | 53.3115 | 100920.6575 | 0.54635
2692 | 6.2333 | 65.7 | 45.9699 | 562.8587 | 58.5534 | 65.0233 | 51.4815 | 0.55 | 55.5 | 56.6582 | 31280.3552 | 0.38588 | -0.1643 | 64.5233 | 52.7349 | 0.64 | 55.5 | 57.2349 | 31678.0916 | 0.38277 | 63.3932 | 51.0582 | 0.91 | 55.5 | 56.2699 | 46805.0597 | 0.42288 | 63.4815 | 53.2932 | 1.15 | 55.5 | 57.8932 | 49124.2081 | 0.45877 | 64.2815 | 52.9815 | 0.57 | 55.5 | 57.8699 | 26926.2576 | 0.43465 | 64.4815 | 43.8582 | 0.78 | 55.5 | 55.9815 | 67257.7616 | 0.593 | 63.6932 | 45.8932 | 1.37 | 55.5 | 55.5815 | 101601.6925 | 0.54312 | 63.6815 | 45.6815 | 1.33 | 55.5 | 55.6815 | 100009.2179 | 0.557
2693 | 6.2167 | 65.7 | 49.2353 | 460.5298 | 52.8177 | 65.1294 | 50.7706 | 0.54 | 55.5 | 56.1941 | 32687.825 | 0.378 | -2.1985 | 64.6294 | 53.3412 | 0.62 | 55.5 | 57.5412 | 29553.3544 | 0.37276 | 64.5824 | 52.1059 | 0.89882 | 55.5 | 57.2941 | 46666.304 | 0.41576 | 64.5941 | 54.5941 | 1.1088 | 55.5 | 58.9941 | 46642.4041 | 0.44253 | 63.7706 | 53.4294 | 0.55 | 55.5 | 57.7059 | 23585.7657 | 0.41665 | 65.3 | 45.1235 | 0.77882 | 55.5 | 57 | 65514.3343 | 0.58888 | 65.3 | 45.2177 | 1.3588 | 55.5 | 56.0647 | 113764.9748 | 0.53988 | 65.3 | 48.447 | 1.32 | 55.5 | 57.7235 | 92773.2306 | 0.55276
2694 | 6.2 | 65.7 | 48.6406 | 451.6085 | 52.8307 | 62.3762 | 47.5881 | 0.55 | 55.6 | 53.2881 | 33976.3374 | 0.38224 | 0.10101 | 61.8762 | 49.1287 | 0.62 | 55.6 | 53.8406 | 32883.7732 | 0.36824 | 58.8287 | 46.7287 | 0.90119 | 55.6 | 51.7406 | 45568.0906 | 0.41848 | 58.8287 | 47.9931 | 1.1 | 55.6 | 52.7169 | 49922.8138 | 0.43636 | 58.3 | 46.9287 | 0.54119 | 55.6 | 51.6644 | 25966.6279 | 0.41436 | 62.8525 | 42.7406 | 0.77 | 55.6 | 54.5406 | 65039.584 | 0.58712 | 63.4287 | 43.6 | 1.36 | 55.6 | 54.2644 | 112430.4097 | 0.54012 | 63.4287 | 45.9931 | 1.3 | 55.6 | 55.505 | 94667.0192 | 0.545
2695 | 6.1833 | 65.7 | 45.4 | 558.1992 | 60.9199 | 64.0959 | 50.6199 | 0.56 | 55.6 | 55.9079 | 31786.0424 | 0.392 | -0.025741 | 63.5959 | 51.1319 | 0.63 | 55.6 | 55.8199 | 32790.6514 | 0.376 | 61.0919 | 50.3399 | 0.94 | 55.6 | 55.0159 | 42113.3414 | 0.43724 | 61.0919 | 49.9919 | 1.1312 | 55.6 | 55.0039 | 52660.1719 | 0.45212 | 62.7559 | 50.7679 | 0.56 | 55.6 | 55.8679 | 28156.4796 | 0.428 | 63.3959 | 43.8079 | 0.78 | 55.6 | 55.4079 | 64170.4903 | 0.595 | 62.772 | 45.6439 | 1.38 | 55.6 | 55.0079 | 98523.0495 | 0.54812 | 62.772 | 46.9559 | 1.32 | 55.6 | 55.6079 | 87077.1897 | 0.55012
2696 | 6.1667 | 65.8 | 49.409 | 477.7403 | 56.6578 | 65.3 | 51.1637 | 0.55879 | 55.6 | 56.6758 | 32769.1268 | 0.38688 | -1.7968 | 64.8 | 52.1758 | 0.62 | 55.6 | 56.8758 | 32554.3883 | 0.36988 | 65.1 | 55.9363 | 0.92 | 55.6 | 59.8242 | 35317.0453 | 0.42952 | 65.1 | 54.9363 | 1.1088 | 55.6 | 59.5121 | 47291.3889 | 0.44264 | 65.1395 | 53.3516 | 0.54879 | 55.6 | 58.2395 | 26911.1219 | 0.41652 | 65.4 | 47.8727 | 0.77879 | 55.6 | 58.1242 | 56900.9104 | 0.58976 | 65.4 | 47.6273 | 1.3688 | 55.6 | 57.2637 | 101613.7621 | 0.54388 | 65.4 | 47.991 | 1.3 | 55.6 | 57.4516 | 94294.0386 | 0.54388
2697 | 6.15 | 65.8 | 49.6389 | 422.8247 | 53.5856 | 62.5266 | 46.9022 | 0.56 | 55.7 | 53.0144 | 36325.7493 | 0.38824 | 0.61787 | 62.0266 | 50.4878 | 0.61122 | 55.7 | 54.7633 | 29678.2341 | 0.367 | 59.8166 | 49.2433 | 0.89122 | 55.7 | 53.6799 | 39644.5814 | 0.41524 | 59.9166 | 49.6922 | 1.08 | 55.7 | 54.1044 | 46072.6856 | 0.42912 | 58.4777 | 47.4144 | 0.54 | 55.7 | 52.0022 | 25035.1749 | 0.41037 | 63.3144 | 47.6389 | 0.76 | 55.7 | 56.6266 | 50036.8154 | 0.57788 | 64.1022 | 45.6266 | 1.35 | 55.7 | 55.5266 | 104069.5733 | 0.538 | 64.0144 | 44.59 | 1.29 | 55.7 | 55.0144 | 104994.0526 | 0.54
2698 | 6.1333 | 65.8 | 46.2013 | 513.2997 | 60.5838 | 62.6987 | 46.1864 | 0.58123 | 55.7 | 52.8987 | 40124.1474 | 0.40637 | 3.14 | 62.1987 | 49.5123 | 0.62123 | 55.7 | 54.2494 | 33131.7921 | 0.37312 | 58.3728 | 48.1098 | 0.94123 | 55.7 | 52.5975 | 40376.7519 | 0.43549 | 58.4604 | 48.7975 | 1.12 | 55.7 | 53.0851 | 45058.388 | 0.44437 | 59.9098 | 49.3098 | 0.56123 | 55.7 | 53.8098 | 24909.3975 | 0.42912 | 62.0864 | 46.774 | 0.76 | 55.7 | 55.574 | 48638.9537 | 0.577 | 61.737 | 43.1247 | 1.37 | 55.7 | 53.237 | 106513.7216 | 0.54525 | 61.737 | 41.4247 | 1.32 | 55.7 | 52.537 | 111564.4646 | 0.55037
2699 | 6.1167 | 65.8 | 46.9121 | 552.6876 | 64.3882 | 65.4 | 50.4623 | 0.59 | 55.7 | 56.6374 | 37143.3444 | 0.41388 | -0.93904 | 64.9 | 51.2125 | 0.63 | 55.7 | 56.3125 | 35799.279 | 0.37488 | 65.0249 | 54.0626 | 0.94 | 55.7 | 58.8751 | 43283.5907 | 0.43763 | 65.1125 | 54.9751 | 1.1088 | 55.7 | 59.4875 | 47090.1334 | 0.4425 | 65.3 | 53.2502 | 0.55875 | 55.7 | 58.3626 | 27901.9939 | 0.42275 | 65.5 | 48.8502 | 0.75 | 55.7 | 58.2751 | 52039.1275 | 0.57063 | 65.4125 | 48.7997 | 1.38 | 55.7 | 57.9374 | 95805.5032 | 0.55075 | 65.3125 | 45.6498 | 1.34 | 55.7 | 56.6249 | 110350.033 | 0.561
2700 | 6.1 | 65.8 | 49.8874 | 430.1257 | 56.7 | 64.9246 | 49.7743 | 0.59 | 55.7 | 55.9868 | 37374.5448 | 0.411 | -0.82029 | 64.4246 | 49.9868 | 0.62 | 55.7 | 55.312 | 37518.2581 | 0.372 | 62.7868 | 50.4617 | 0.92 | 55.7 | 55.6743 | 47519.7206 | 0.427 | 62.8743 | 50.5366 | 1.07 | 55.7 | 55.8491 | 55109.609 | 0.427 | 61.9617 | 50.112 | 0.54 | 55.7 | 54.9994 | 26808.1265 | 0.414 | 65.4497 | 46.4743 | 0.73 | 55.7 | 57.012 | 58370.603 | 0.55875 | 65.5 | 47.7994 | 1.3587 | 55.7 | 57.3497 | 100287.7375 | 0.53975 | 65.5 | 45.4623 | 1.33 | 55.7 | 56.5874 | 111739.3295 | 0.55787
2701 | 6.1 | 65.8 | 47.1985 | 490.863 | 60.5649 | 63.4381 | 49.3015 | 0.6 | 55.7 | 55.1761 | 35279.3003 | 0.41613 | 0.99219 | 62.9381 | 48.4508 | 0.63127 | 55.7 | 53.9508 | 38428.6895 | 0.37825 | 59.6634 | 48.0888 | 0.94127 | 55.7 | 53.0888 | 45727.0205 | 0.43738 | 59.7508 | 46.7634 | 1.0913 | 55.7 | 52.3761 | 59479.7188 | 0.43638 | 60.3015 | 49.4015 | 0.55127 | 55.7 | 54.0015 | 25265.4234 | 0.42113 | 63.4127 | 43.0873 | 0.73 | 55.7 | 54.4 | 62403.3145 | 0.55713 | 63.5746 | 43.8619 | 1.35 | 55.7 | 54.4746 | 110872.8725 | 0.53713 | 63.4873 | 43.7127 | 1.34 | 55.7 | 54.7873 | 110749.7128 | 0.55913
2702 | 6.1 | 65.8 | 46.2768 | 552.3092 | 64.7232 | 65.4 | 51.7744 | 0.59872 | 55.7 | 57.4744 | 34016.2763 | 0.41574 | -1.09 | 64.9 | 49.8616 | 0.64 | 55.7 | 55.5872 | 40527.1072 | 0.384 | 64.5768 | 53.6768 | 0.95 | 55.7 | 58.4768 | 43520.1087 | 0.44262 | 64.664 | 51.564 | 1.1187 | 55.7 | 57.364 | 60845.6699 | 0.44474 | 65.2128 | 52.1104 | 0.55 | 55.7 | 57.5616 | 30212.3272 | 0.41874 | 65.4128 | 46.5768 | 0.73 | 55.7 | 57.0384 | 57960.3262 | 0.55787 | 64.8768 | 45.0768 | 1.36 | 55.7 | 55.864 | 112859.801 | 0.543 | 64.8768 | 46.5152 | 1.35 | 55.7 | 56.7896 | 103318.4506 | 0.563
2703 | 6.1 | 65.8 | 48.9871 | 467.6176 | 59.1096 | 65.3354 | 51.3483 | 0.59 | 55.7 | 57.0483 | 34198.4086 | 0.40987 | -1.174 | 64.8354 | 48.5096 | 0.65 | 55.7 | 54.8225 | 44093.6485 | 0.38613 | 63.9096 | 53.2096 | 0.92 | 55.7 | 57.8096 | 41361.295 | 0.42874 | 63.9966 | 52.4742 | 1.09 | 55.7 | 57.4483 | 52511.192 | 0.43374 | 63.2837 | 50.9742 | 0.54 | 55.7 | 56.0354 | 27932.4872 | 0.41187 | 65.4871 | 44.5579 | 0.72 | 55.7 | 56.0354 | 63428.2772 | 0.54987 | 65.5 | 45.0742 | 1.36 | 55.7 | 56.0871 | 115886.0996 | 0.54087 | 65.5 | 46.2354 | 1.33 | 55.7 | 56.8742 | 107228.2508 | 0.55687
2704 | 6.1 | 65.8 | 47.5348 | 486.2467 | 60.2173 | 63.687 | 49.387 | 0.59 | 55.7 | 55.187 | 34935.0646 | 0.40813 | 0.20968 | 63.2 | 47.2391 | 0.6613 | 55.7 | 53.613 | 44149.2334 | 0.39639 | 59.7609 | 47.5827 | 0.9213 | 55.7 | 52.8218 | 47087.3603 | 0.42826 | 59.8479 | 50.087 | 1.08 | 55.7 | 54.2739 | 44047.9378 | 0.43026 | 59.6 | 46.5348 | 0.55 | 55.7 | 51.9739 | 29707.6669 | 0.41552 | 63.8739 | 39.6218 | 0.73 | 55.7 | 52.9609 | 73707.968 | 0.55239 | 64.1609 | 44.6261 | 1.36 | 55.7 | 55.187 | 110555.7886 | 0.54013 | 64.1609 | 44.9 | 1.33 | 55.7 | 55.5739 | 106688.8164 | 0.555
2705 | 6.1 | 65.8 | 45.8395 | 555.0945 | 64.9263 | 65.2263 | 51.2526 | 0.59 | 55.7 | 57.0263 | 34354.1277 | 0.40987 | -0.37699 | 64.7395 | 50.2526 | 0.68 | 55.7 | 56.1395 | 41249.9912 | 0.406 | 62.1578 | 49.571 | 0.95132 | 55.7 | 55.0841 | 50350.7698 | 0.44326 | 62.171 | 51.1921 | 1.1 | 55.7 | 56.0184 | 50276.1462 | 0.436 | 63.471 | 49.2447 | 0.57 | 55.7 | 55.3578 | 33821.8993 | 0.431 | 64.8658 | 41.9578 | 0.74 | 55.7 | 54.8184 | 71041.0369 | 0.565 | 64.3526 | 46.9184 | 1.36 | 55.7 | 56.2921 | 99189.6168 | 0.54287 | 64.2658 | 45.8789 | 1.33 | 55.7 | 56.0789 | 102386.5414 | 0.557
2706 | 6.1 | 65.9 | 48.5531 | 491.3129 | 61.1541 | 65.4 | 50.7602 | 0.58 | 55.8 | 56.6735 | 35560.7286 | 0.404 | -0.57647 | 65 | 49.9735 | 0.68 | 55.8 | 56.0735 | 42377.3041 | 0.405 | 65.0337 | 54.3133 | 0.94 | 55.8 | 58.9735 | 42010.1446 | 0.4376 | 65.0337 | 52.8204 | 1.07 | 55.8 | 58.0337 | 54795.0431 | 0.42673 | 64.5939 | 49.7939 | 0.56 | 55.8 | 56.0939 | 34773.7621 | 0.427 | 65.5 | 41.1806 | 0.74133 | 55.8 | 54.8602 | 75811.1412 | 0.566 | 65.5 | 47.4469 | 1.34 | 55.8 | 57.0735 | 101222.3256 | 0.53487 | 65.5 | 45.1071 | 1.32 | 55.8 | 56.3602 | 112604.6787 | 0.553
2707 | 6.0833 | 65.9 | 47.6465 | 483.8531 | 61.3338 | 64.3732 | 49.3866 | 0.58 | 55.8 | 55.3866 | 36112.5702 | 0.40213 | 0.27668 | 63.8866 | 49.0134 | 0.68 | 55.8 | 55.1 | 42303.3526 | 0.40727 | 61.2197 | 51.7197 | 0.92 | 55.8 | 55.8197 | 36400.1153 | 0.42687 | 61.3063 | 49.4331 | 1.06 | 55.8 | 54.4197 | 52596.1955 | 0.42113 | 60.7465 | 44.4197 | 0.57134 | 55.8 | 51.5331 | 38877.7225 | 0.43454 | 64.6599 | 38.6599 | 0.75134 | 55.8 | 53.4732 | 82080.3464 | 0.57327 | 65.0465 | 43.326 | 1.33 | 55.8 | 54.7929 | 120949.4089 | 0.531 | 64.9599 | 43.8732 | 1.32 | 55.8 | 55.5599 | 116505.1141 | 0.55213
2708 | 6.0667 | 65.9 | 45.4 | 559.9063 | 67.435 | 65.154 | 51.908 | 0.58 | 55.8 | 57.281 | 32082.1136 | 0.40287 | 0.51565 | 64.654 | 51.181 | 0.69 | 55.8 | 56.7675 | 39028.7724 | 0.41187 | 61.6215 | 52.2215 | 0.92 | 55.8 | 56.2215 | 36357.3679 | 0.429 | 61.635 | 49.608 | 1.08 | 55.8 | 54.808 | 54194.336 | 0.42913 | 62.6485 | 47.089 | 0.6 | 55.8 | 54.1755 | 39110.3075 | 0.45627 | 64.7675 | 40.735 | 0.77 | 55.8 | 54.708 | 77444.2775 | 0.58513 | 64.4405 | 42.9215 | 1.3513 | 55.8 | 54.481 | 121876.0744 | 0.53913 | 64.4405 | 43.954 | 1.33 | 55.8 | 55.3405 | 113646.9141 | 0.55613
2709 | 6.05 | 65.9 | 47.3545 | 525.7264 | 66.1775 | 65.5 | 50.4911 | 0.57 | 55.9 | 56.4319 | 35661.5167 | 0.395 | -0.56324 | 65 | 51.2864 | 0.68 | 55.9 | 56.8864 | 39121.5234 | 0.40786 | 64.5455 | 53.9047 | 0.9 | 55.9 | 58.3183 | 40212.345 | 0.41959 | 64.5592 | 51.1047 | 1.07 | 55.9 | 56.8183 | 60388.3351 | 0.42673 | 64.2319 | 48.0775 | 0.60136 | 55.9 | 55.5047 | 41001.0162 | 0.46 | 65.6 | 42.5 | 0.77 | 55.9 | 56 | 74496.9378 | 0.588 | 65.6 | 46.4545 | 1.3586 | 55.9 | 56.7272 | 108539.3892 | 0.53986 | 65.5 | 45.1 | 1.33 | 55.9 | 56.4 | 113568.1299 | 0.55586
2710 | 6.0333 | 66 | 47.5863 | 499.6433 | 65.2412 | 65.3863 | 49.5137 | 0.57 | 55.9 | 55.8 | 37747.9977 | 0.395 | 0.042105 | 64.9 | 52.5687 | 0.67863 | 55.9 | 57.6275 | 34837.9708 | 0.40386 | 62.5 | 50.5725 | 0.89 | 55.9 | 55.4863 | 44336.795 | 0.412 | 62.5 | 49.7687 | 1.07 | 55.9 | 55.2275 | 56983.7282 | 0.426 | 62.6137 | 46.8549 | 0.62 | 55.9 | 54.2412 | 40696.5839 | 0.46927 | 65.5863 | 42.1863 | 0.77 | 55.9 | 55.8863 | 75636.7503 | 0.589 | 65.6 | 44.5902 | 1.35 | 55.9 | 55.8451 | 117811.9489 | 0.53586 | 65.6 | 43.8451 | 1.33 | 55.9 | 55.8725 | 120275.8245 | 0.554
2711 | 6.0167 | 66 | 46.5723 | 525.6938 | 67.7969 | 65.5 | 48.0308 | 0.57 | 55.9 | 54.9585 | 41408.212 | 0.396 | 0.34146 | 65.0138 | 51.1031 | 0.66 | 55.9 | 56.6446 | 38446.2783 | 0.396 | 63.2277 | 50.4 | 0.89 | 55.9 | 55.7138 | 47660.4344 | 0.413 | 63.2415 | 51.0138 | 1.07 | 55.9 | 56.2277 | 54681.8993 | 0.42586 | 63.5277 | 51.0246 | 0.63 | 55.9 | 56.9692 | 32895.6196 | 0.477 | 65.5138 | 42.7554 | 0.78 | 55.9 | 56.1277 | 73758.3393 | 0.59014 | 65.4138 | 45.8246 | 1.35 | 55.9 | 56.3554 | 110467.6347 | 0.537 | 65.4 | 43.3277 | 1.33 | 55.9 | 55.6138 | 122641.4512 | 0.55614
2712 | 6 | 66 | 47.3279 | 517.8457 | 68.1442 | 65.5 | 47.614 | 0.58 | 55.914 | 54.8 | 43246.5877 | 0.40214 | 0.049302 | 65.086 | 49.686 | 0.66 | 55.914 | 55.786 | 42550.8826 | 0.396 | 63.3721 | 49.6581 | 0.89 | 55.914 | 55.3581 | 50926.7656 | 0.41314 | 63.4581 | 51.7 | 1.06 | 55.914 | 56.686 | 51935.8732 | 0.42186 | 63.2721 | 50.6162 | 0.62 | 55.914 | 56.6302 | 32845.7289 | 0.473 | 65.686 | 42.4581 | 0.78 | 55.914 | 56.086 | 75351.8291 | 0.59 | 65.6 | 48.114 | 1.33 | 55.914 | 57.4 | 97925.2421 | 0.53086 | 65.6 | 43.8 | 1.33 | 55.914 | 55.9 | 121839.4551 | 0.558
2713 | 5.9833 | 66 | 47.2 | 509.7223 | 68.5422 | 65.2 | 47.5 | 0.59 | 56 | 54.7 | 43448.1267 | 0.40814 | -0.18836 | 64.7141 | 50.1422 | 0.67 | 56 | 55.9282 | 40537.8327 | 0.39714 | 62.5 | 48.6 | 0.9 | 56 | 54.4 | 52382.7236 | 0.41814 | 62.5141 | 51.5141 | 1.05 | 56 | 56.1141 | 48434.268 | 0.41886 | 62.6282 | 48.7 | 0.63 | 56 | 55.3141 | 36585.6663 | 0.47614 | 65.3 | 42.4422 | 0.78 | 56 | 55.9141 | 74399.9888 | 0.592 | 65.3859 | 47.4718 | 1.3186 | 56 | 56.8718 | 98232.6968 | 0.52386 | 65.3 | 44.6422 | 1.34 | 56 | 56.1282 | 115371.7279 | 0.558
2714 | 5.9667 | 66.1 | 47.3142 | 512.1871 | 69.6142 | 65.5 | 47.3858 | 0.6 | 56 | 54.9 | 45213.1639 | 0.41528 | -0.7673 | 65 | 50.0716 | 0.67 | 56 | 55.9858 | 41507.2445 | 0.397 | 63.4284 | 50.6852 | 0.91 | 56 | 56.0568 | 48219.0169 | 0.423 | 63.4284 | 52.4284 | 1.04 | 56 | 57.0284 | 47843.0582 | 0.41486 | 63.7142 | 49.2 | 0.63 | 56 | 56.2 | 38343.8728 | 0.48114 | 65.5142 | 43.6142 | 0.78 | 56 | 56.5142 | 71486.4396 | 0.59286 | 65.4142 | 43.8581 | 1.31 | 56 | 55.0432 | 117828.1425 | 0.52014 | 65.4142 | 46.0284 | 1.33 | 56 | 56.8142 | 107936.1443 | 0.55686
2715 | 5.95 | 66.1 | 47.3 | 511.2997 | 70.4143 | 65.5 | 48.7572 | 0.61 | 56 | 55.8286 | 42469.9783 | 0.422 | -1.4903 | 65 | 50.4286 | 0.67 | 56 | 56.2143 | 40741.4899 | 0.398 | 63.2571 | 50.7285 | 0.91 | 56 | 56.0428 | 47699.505 | 0.421 | 63.3571 | 51.4141 | 1.0286 | 56 | 56.2428 | 51288.5933 | 0.40886 | 63.1571 | 50.2429 | 0.64 | 56 | 56.4143 | 34296.4296 | 0.483 | 65.6 | 44 | 0.78 | 56 | 56.7 | 70208.8851 | 0.59086 | 65.6 | 45.7574 | 1.32 | 56 | 56.1715 | 109232.0643 | 0.524 | 65.6 | 47.6572 | 1.32 | 56 | 57.5143 | 98842.7332 | 0.55171
2716 | 5.9333 | 66.1 | 48.4144 | 482.2778 | 69.3712 | 65.0856 | 49.1712 | 0.61 | 56.1 | 55.8856 | 40549.4248 | 0.424 | -1.1364 | 64.5856 | 51.6433 | 0.66 | 56.1 | 56.8144 | 35994.5558 | 0.396 | 62.4 | 49.1856 | 0.91144 | 56.1 | 54.8 | 50452.1608 | 0.42514 | 62.4144 | 50.9433 | 1.03 | 56.1 | 55.6288 | 49474.4669 | 0.408 | 62.5144 | 50.5 | 0.64 | 56.1 | 56.3144 | 32056.2915 | 0.48414 | 65.2856 | 43.9 | 0.77 | 56.1 | 56.4 | 69248.1529 | 0.58886 | 65.3856 | 46.5423 | 1.31 | 56.1 | 56.3567 | 102974.0638 | 0.52 | 65.3856 | 47.5567 | 1.3 | 56.1 | 57.1712 | 96752.6019 | 0.54371
2717 | 5.9167 | 66.1 | 48.2 | 481.8036 | 70.2291 | 64.8 | 49.4291 | 0.61 | 56.1 | 56.0145 | 39436.7658 | 0.427 | -0.038735 | 64.3 | 52.9436 | 0.65855 | 56.1 | 57.4145 | 31261.5471 | 0.39185 | 62.8145 | 50.7727 | 0.93 | 56.1 | 55.9436 | 46758.1475 | 0.43015 | 62.9145 | 52.1291 | 1.02 | 56.1 | 56.5145 | 45867.5707 | 0.40685 | 63.0145 | 51.3145 | 0.64 | 56.1 | 57.0145 | 31319.1481 | 0.485 | 64.9 | 45.5872 | 0.77 | 56.1 | 56.8436 | 62569.4822 | 0.58785 | 64.9 | 46.3291 | 1.3 | 56.1 | 55.9145 | 101456.359 | 0.519 | 64.9 | 45.9564 | 1.29 | 56.1 | 56.1709 | 102077.0261 | 0.539
2718 | 5.9 | 66.2 | 48.8 | 465.4138 | 69.8853 | 64.4707 | 49.5853 | 0.62 | 56.1 | 55.9853 | 38312.6692 | 0.42915 | -0.44096 | 63.9853 | 52.8707 | 0.64 | 56.1 | 57.1707 | 29866.242 | 0.38385 | 62.5707 | 52.8293 | 0.92 | 56.1 | 57 | 37863.8623 | 0.42885 | 62.656 | 51.1267 | 1.01 | 56.1 | 55.8267 | 48694.5046 | 0.403 | 62.456 | 51.8 | 0.63853 | 56.1 | 56.9707 | 28211.3162 | 0.48285 | 64.6853 | 46.0707 | 0.77 | 56.1 | 56.8707 | 59712.4868 | 0.58285 | 64.7853 | 47.2147 | 1.3 | 56.1 | 56.3 | 95249.4384 | 0.51785 | 64.7853 | 47.0733 | 1.29 | 56.1 | 56.5293 | 94874.8671 | 0.53785
2719 | 5.8833 | 66.2 | 49 | 454.6443 | 69.9443 | 63.7 | 50.3443 | 0.62 | 56.2 | 56.1295 | 34759.9941 | 0.43215 | 0.80749 | 63.2852 | 50.9409 | 0.64 | 56.2 | 55.6557 | 32783.2023 | 0.381 | 61.2852 | 52.2852 | 0.92 | 56.2 | 56.0852 | 34533.2497 | 0.426 | 61.2852 | 48.5557 | 1.0215 | 56.2 | 53.7705 | 54634.197 | 0.4073 | 61.3 | 50.9 | 0.64 | 56.2 | 55.9 | 27605.6377 | 0.483 | 63.8852 | 46.5443 | 0.76 | 56.2 | 56.6148 | 55483.8286 | 0.58085 | 64.0705 | 46.5557 | 1.3 | 56.2 | 55.5705 | 94893.3015 | 0.51615 | 63.9852 | 45.3966 | 1.28 | 56.2 | 55.3409 | 99460.9897 | 0.535
2720 | 5.8667 | 66.2 | 48.1 | 479.6295 | 72.6744 | 64.2447 | 50.4851 | 0.62 | 56.2 | 56.5 | 35771.953 | 0.434 | 0.13944 | 63.7447 | 52.1042 | 0.64 | 56.2 | 56.5744 | 31136.3556 | 0.38285 | 62.2744 | 53.0744 | 0.92 | 56.2 | 56.9744 | 35031.2916 | 0.426 | 62.2744 | 49.5042 | 1.05 | 56.2 | 54.8893 | 56031.8804 | 0.4183 | 62.8744 | 53.1191 | 0.64 | 56.2 | 57.8893 | 25883.7902 | 0.48385 | 64.1298 | 49.8489 | 0.76 | 56.2 | 58.0744 | 45092.1622 | 0.5767 | 63.9298 | 46.1149 | 1.3015 | 56.2 | 55.3298 | 97125.8481 | 0.51915 | 63.8298 | 46.9489 | 1.29 | 56.2 | 56.0744 | 91135.8947 | 0.539
2721 | 5.85 | 66.2 | 49.815 | 442.9796 | 71.08 | 64.555 | 50.47 | 0.62 | 56.2 | 56.57 | 36808.2092 | 0.434 | -1.3177 | 64.055 | 51.38 | 0.63 | 56.2 | 56.21 | 33521.3996 | 0.37785 | 63.74 | 54.755 | 0.9 | 56.2 | 58.455 | 33759.5075 | 0.4177 | 63.755 | 51.685 | 1.05 | 56.2 | 56.77 | 53115.3758 | 0.41985 | 63.51 | 53.065 | 0.62 | 56.2 | 57.995 | 26979.1606 | 0.4737 | 64.87 | 47.99 | 0.74 | 56.2 | 57.495 | 52163.0293 | 0.56385 | 64.885 | 47.945 | 1.31 | 56.2 | 56.715 | 92229.8952 | 0.52085 | 64.8 | 49.185 | 1.28 | 56.2 | 57.585 | 83346.0816 | 0.5347
2722 | 5.8333 | 66.3 | 49.4698 | 434.7886 | 71.1058 | 62.9849 | 49.8302 | 0.63 | 56.3 | 55.6 | 34357.6456 | 0.43615 | 0.8979 | 62.4849 | 49.7151 | 0.64 | 56.3 | 54.6 | 34184.0877 | 0.3813 | 60.6395 | 49.5186 | 0.89 | 56.3 | 54.079 | 41423.7174 | 0.4123 | 60.7244 | 49.2546 | 1.06 | 56.3 | 54.0546 | 50617.5089 | 0.42145 | 60.3698 | 50.3151 | 0.62 | 56.3 | 55.0151 | 26165.7128 | 0.47315 | 63.2698 | 43.5244 | 0.74 | 56.3 | 54.6395 | 61341.5864 | 0.56315 | 63.6395 | 47.1546 | 1.3 | 56.3 | 55.6546 | 89379.0238 | 0.518 | 63.5546 | 46.1639 | 1.27 | 56.3 | 55.3244 | 92491.5712 | 0.52915
2723 | 5.8167 | 66.3 | 47.5 | 494.693 | 76.3371 | 64.1762 | 53.1524 | 0.63 | 56.3 | 57.9219 | 29050.2882 | 0.43885 | -0.40711 | 63.6762 | 51.5914 | 0.65 | 56.3 | 56.2914 | 32647.3526 | 0.387 | 61.9524 | 50.8133 | 0.91152 | 56.3 | 55.5828 | 42417.1825 | 0.42515 | 61.9676 | 52.859 | 1.08 | 56.3 | 56.8133 | 41159.911 | 0.432 | 63.0524 | 53.5524 | 0.62848 | 56.3 | 58.1371 | 24905.4443 | 0.47585 | 63.6762 | 47.1438 | 0.75 | 56.3 | 56.5524 | 51776.7467 | 0.569 | 63.2609 | 47.2762 | 1.31 | 56.3 | 55.6609 | 87651.5732 | 0.522 | 63.2609 | 49.1742 | 1.28 | 56.3 | 56.6524 | 74979.0421 | 0.534
2724 | 5.8 | 66.3 | 51.1768 | 416.0549 | 71.5083 | 64.8079 | 54.7079 | 0.61 | 56.3 | 59.0079 | 25899.8435 | 0.42754 | -1.1986 | 64.3079 | 53.6693 | 0.64 | 56.3 | 57.7386 | 28627.1496 | 0.38269 | 64.8772 | 54.9079 | 0.9 | 56.3 | 59.0925 | 37614.188 | 0.41854 | 64.9772 | 56.5618 | 1.0585 | 56.3 | 60.0618 | 36924.2563 | 0.41939 | 64.2004 | 54.0851 | 0.60846 | 56.3 | 58.7004 | 25578.1934 | 0.46154 | 65.2539 | 50.3232 | 0.73846 | 56.3 | 58.6386 | 46035.2407 | 0.55954 | 65.3 | 48.0232 | 1.31 | 56.3 | 57.0539 | 94575.0114 | 0.52085 | 65.3 | 48.9544 | 1.2585 | 56.3 | 57.4772 | 85927.2703 | 0.52469
2725 | 5.8 | 66.3 | 49.8763 | 403.8469 | 70.1011 | 61.4536 | 50.7381 | 0.60155 | 56.3 | 55.2381 | 26998.3817 | 0.42115 | 0.74187 | 60.9536 | 49.2763 | 0.64 | 56.3 | 53.7072 | 31262.4131 | 0.38131 | 58.4608 | 49.2072 | 0.89155 | 56.3 | 53.0917 | 34540.5858 | 0.41546 | 58.4763 | 49.3453 | 1.04 | 56.3 | 53.0763 | 39862.7701 | 0.41331 | 57.7691 | 47.1381 | 0.61 | 56.3 | 52.0691 | 27221.0425 | 0.46362 | 62.0072 | 46.9227 | 0.73 | 56.3 | 55.2227 | 45913.7273 | 0.55215 | 62.7763 | 47.0155 | 1.31 | 56.3 | 55.2381 | 85737.9775 | 0.52015 | 62.6917 | 47.7773 | 1.25 | 56.3 | 55.5845 | 78269.2053 | 0.523
2726 | 5.8 | 66.3 | 47.9623 | 487.27 | 76.2623 | 63.0247 | 51.2779 | 0.61 | 56.3 | 56.3091 | 30194.5839 | 0.427 | 0.34269 | 62.6247 | 52.2182 | 0.66 | 56.3 | 56.287 | 28631.5649 | 0.39316 | 60.1337 | 52.4961 | 0.93 | 56.3 | 55.7805 | 29556.6567 | 0.43116 | 60.1493 | 51.4805 | 1.08 | 56.3 | 55.1649 | 39222.6506 | 0.43031 | 61.7026 | 50.887 | 0.63 | 56.3 | 56.1026 | 28665.6956 | 0.48116 | 62.4091 | 51.7272 | 0.73 | 56.3 | 57.6182 | 32395.7626 | 0.55484 | 61.6935 | 47.7935 | 1.3216 | 56.3 | 55.1091 | 77352.7158 | 0.52716 | 61.6935 | 49.6091 | 1.26 | 56.3 | 55.9091 | 63495.4211 | 0.52516
2727 | 5.8 | 66.3 | 51.4942 | 405.9028 | 70.9017 | 64.9215 | 52.8372 | 0.60843 | 56.3 | 57.9215 | 30520.8353 | 0.42184 | -2.8389 | 64.4215 | 53.8587 | 0.64843 | 56.3 | 57.9744 | 28408.9196 | 0.38584 | 64.7314 | 58.0471 | 0.90843 | 56.3 | 60.8471 | 25279.1221 | 0.42137 | 64.8157 | 56.1157 | 1.0684 | 56.3 | 59.8157 | 38544.6937 | 0.42437 | 64.9686 | 56.1785 | 0.62 | 56.3 | 60.3314 | 22917.7883 | 0.47337 | 65.1686 | 56.4372 | 0.70843 | 56.3 | 61.1372 | 25814.9385 | 0.53522 | 65.0314 | 51.6471 | 1.32 | 56.3 | 58.6471 | 73962.6274 | 0.52569 | 65.0314 | 52.8157 | 1.2384 | 56.3 | 59.1157 | 63049.8132 | 0.51853
2728 | 5.8 | 66.3 | 51.5526 | 363.833 | 66.9474 | 60.5419 | 50.5526 | 0.6 | 56.3 | 54.7209 | 25208.5617 | 0.42016 | -0.06868 | 60.0577 | 49.2735 | 0.65 | 56.3 | 53.4735 | 29322.0875 | 0.38632 | 59.3154 | 51.6679 | 0.87 | 56.3 | 54.6995 | 27694.3627 | 0.40316 | 59.3154 | 50.947 | 1.0316 | 56.3 | 54.4312 | 36275.8562 | 0.41216 | 57.6944 | 49.7944 | 0.61 | 56.3 | 53.4102 | 19942.3118 | 0.46247 | 61.6419 | 50.8628 | 0.67842 | 56.3 | 56.3944 | 30456.0531 | 0.51384 | 62.726 | 49.8577 | 1.29 | 56.3 | 56.4577 | 69397.06 | 0.515 | 62.6419 | 49.926 | 1.21 | 56.3 | 56.326 | 64265.0075 | 0.50484
2729 | 5.8 | 66.3 | 49.0204 | 432.1523 | 72.0708 | 59.9434 | 53.1389 | 0.62 | 56.3 | 56.0071 | 17512.6763 | 0.42916 | 3.6249 | 59.4593 | 51.4708 | 0.68 | 56.3 | 54.723 | 22640.5862 | 0.40332 | 56.3593 | 49.423 | 0.91159 | 56.3 | 52.3071 | 26277.6909 | 0.4218 | 56.3752 | 49.7389 | 1.0816 | 56.3 | 52.6071 | 29912.6225 | 0.4308 | 57.5389 | 52.7982 | 0.63159 | 56.3 | 55.1186 | 12506.8669 | 0.48132 | 59.2956 | 49.6071 | 0.68 | 56.3 | 54.5593 | 27453.3927 | 0.51716 | 58.9478 | 49.1752 | 1.31 | 56.3 | 54.2956 | 53460.1615 | 0.52132 | 58.9319 | 46.1478 | 1.2216 | 56.3 | 52.6478 | 65459.8003 | 0.51148
2730 | 5.8 | 66.3 | 51.1444 | 421.4987 | 72.7272 | 64.2 | 57.884 | 0.6 | 56.3 | 60.584 | 15796.1622 | 0.41936 | -1.0501 | 63.716 | 56.1679 | 0.67 | 56.3 | 59.184 | 21232.5917 | 0.40068 | 62.7284 | 55.6963 | 0.92 | 56.3 | 58.7123 | 26982.9836 | 0.42768 | 62.8284 | 56.5123 | 1.0984 | 56.3 | 59.3123 | 28522.2644 | 0.43568 | 63.5802 | 60.1481 | 0.6184 | 56.3 | 61.7642 | 8973.7957 | 0.4712 | 63.7802 | 56.2123 | 0.67 | 56.3 | 60.0963 | 21439.2833 | 0.5102 | 63.0284 | 56.4086 | 1.3084 | 56.3 | 59.8605 | 36384.8539 | 0.52152 | 63.0284 | 51.2925 | 1.2484 | 56.3 | 57.3605 | 60796.4446 | 0.52084
2731 | 5.7667 | 66.4 | 52.4515 | 337.3464 | 67.5485 | 60.9061 | 54.4061 | 0.58 | 56.4 | 57.0061 | 15763.7439 | 0.40184 | -1.5957 | 60.4899 | 51.3414 | 0.66 | 56.4 | 54.9576 | 25160.518 | 0.39316 | 61.8768 | 54.0768 | 0.89 | 56.4 | 57.2768 | 28824.0238 | 0.41368 | 61.8929 | 55.5929 | 1.05 | 56.4 | 58.1929 | 27869.109 | 0.41868 | 59.9768 | 57.0253 | 0.58 | 56.4 | 58.3091 | 7307.9188 | 0.44452 | 62.2061 | 53.1253 | 0.64 | 56.4 | 57.5576 | 24143.184 | 0.48652 | 63.1545 | 55.8576 | 1.2484 | 56.4 | 59.5061 | 38332.2333 | 0.49835 | 63.1384 | 52.6869 | 1.2184 | 56.4 | 57.9707 | 53288.7747 | 0.50868
2732 | 5.7333 | 66.4 | 50.8023 | 377.9764 | 71.6604 | 56.7651 | 50.5651 | 0.59 | 56.5 | 53.0814 | 15189.1936 | 0.40849 | 4.0156 | 56.3651 | 48.0302 | 0.69163 | 56.5 | 51.4977 | 24070.8973 | 0.41281 | 54.4837 | 47.7326 | 0.92163 | 56.5 | 50.6163 | 25906.5668 | 0.42598 | 54.5674 | 48.0512 | 1.0733 | 56.5 | 50.7837 | 29296.7659 | 0.42781 | 54.5651 | 51.7488 | 0.59 | 56.5 | 52.9651 | 6925.216 | 0.44749 | 56.8674 | 48.2488 | 0.64 | 56.5 | 52.4163 | 23203.7753 | 0.48749 | 57.4861 | 49.4023 | 1.24 | 56.5 | 53.4023 | 41732.2613 | 0.49333 | 57.4023 | 47.2861 | 1.2216 | 56.5 | 52.4023 | 51858.7588 | 0.50965
2733 | 5.7 | 66.5 | 48.9984 | 461.9558 | 80.6656 | 62.1131 | 56.1131 | 0.59836 | 56.5 | 58.6131 | 15024.9895 | 0.41567 | 1.8118 | 61.7131 | 55.7787 | 0.72 | 56.5 | 58.3459 | 17925.7882 | 0.42884 | 59.1295 | 53.1295 | 0.97 | 56.5 | 55.8295 | 24269.6871 | 0.45033 | 59.2131 | 52.4131 | 1.14 | 56.5 | 55.5131 | 32047.7887 | 0.45233 | 60.6295 | 57.4131 | 0.59836 | 56.5 | 58.8295 | 8078.2963 | 0.45367 | 60.8295 | 52.8131 | 0.65 | 56.5 | 56.7295 | 21925.6235 | 0.49684 | 59.4295 | 51.5131 | 1.2716 | 56.5 | 55.5295 | 42100.257 | 0.50716 | 59.3295 | 49.5295 | 1.27 | 56.5 | 54.7295 | 52239.3985 | 0.52933
2734 | 5.6667 | 66.5 | 53.0495 | 352.8148 | 75.0689 | 64.5844 | 58.2679 | 0.56835 | 56.6 | 60.7679 | 14956.9303 | 0.39617 | -3.1353 | 64.0844 | 58.6679 | 0.69 | 56.6 | 60.8679 | 15710.9682 | 0.41334 | 64.6165 | 57.667 | 0.95835 | 56.6 | 60.7835 | 27662.8043 | 0.44434 | 64.633 | 57.9165 | 1.1283 | 56.6 | 60.9165 | 31704.6574 | 0.44734 | 64.7505 | 61.034 | 0.56835 | 56.6 | 62.6505 | 8750.3601 | 0.42901 | 64.9505 | 56.434 | 0.63 | 56.6 | 60.534 | 22603.7494 | 0.48017 | 64.9165 | 56.4835 | 1.2483 | 56.6 | 60.6165 | 44087.8882 | 0.49834 | 64.833 | 54.067 | 1.2583 | 56.6 | 59.7 | 56821.707 | 0.5255
2735 | 5.6333 | 66.6 | 51.9335 | 341.7284 | 73.933 | 58.5005 | 53.1504 | 0.55 | 56.6166 | 55.2338 | 12358.4504 | 0.383 | 0.26631 | 58.1005 | 51.134 | 0.68 | 56.6166 | 53.9506 | 19862.2786 | 0.40433 | 60.0343 | 54.0174 | 0.92 | 56.6166 | 56.5841 | 23278.8405 | 0.428 | 60.1343 | 53.9675 | 1.08 | 56.6166 | 56.5509 | 27954.198 | 0.43083 | 58.0008 | 53.3509 | 0.53 | 56.6166 | 55.2675 | 10362.232 | 0.404 | 59.9673 | 47.801 | 0.61 | 56.6166 | 53.4675 | 31204.8077 | 0.46517 | 61.3673 | 53.9338 | 1.2 | 56.6166 | 57.5005 | 37618.043 | 0.47883 | 61.3673 | 51.1338 | 1.23 | 56.6166 | 56.4005 | 52717.9969 | 0.514
2736 | 5.6 | 66.6167 | 49.9163 | 399.3154 | 80.6018 | 56.7841 | 52.0674 | 0.57 | 56.7 | 53.8841 | 11315.5589 | 0.39433 | 5.1789 | 56.4674 | 48.9841 | 0.72 | 56.7 | 52.1841 | 22410.1245 | 0.42884 | 54.2837 | 49.2837 | 0.95335 | 56.7 | 51.4837 | 20136.1801 | 0.444 | 54.367 | 48.4837 | 1.1233 | 56.7 | 51.0837 | 27552.0452 | 0.448 | 55.0009 | 50.2009 | 0.55167 | 56.7 | 52.2009 | 11063.7082 | 0.41867 | 56.2004 | 42.8339 | 0.64167 | 56.7 | 49.3339 | 35944.554 | 0.48917 | 56.0167 | 49.2 | 1.2117 | 56.7 | 52.5 | 34880.2551 | 0.4835 | 56 | 46.6167 | 1.2617 | 56.7 | 51.5167 | 49553.8632 | 0.52584
2737 | 5.55 | 66.7 | 49.3854 | 470.548 | 90.0157 | 64.1854 | 58.9517 | 0.56831 | 56.8 | 60.9686 | 12318.0685 | 0.39333 | -0.12111 | 63.7854 | 56.7023 | 0.73831 | 56.8 | 59.8023 | 21634.183 | 0.44066 | 60.8865 | 55.6697 | 0.99 | 56.8 | 58.0697 | 21708.8797 | 0.462 | 60.9697 | 54.9697 | 1.17 | 56.8 | 57.7697 | 29182.2498 | 0.468 | 62.636 | 57.8528 | 0.55831 | 56.8 | 59.8528 | 11084.4151 | 0.42433 | 62.836 | 50.0528 | 0.67 | 56.8 | 56.5528 | 35758.4317 | 0.512 | 61.1697 | 53.9697 | 1.2483 | 56.8 | 57.5697 | 37282.8267 | 0.496 | 61.1697 | 51.8865 | 1.31 | 56.8 | 56.9697 | 50329.4445 | 0.54617
2738 | 5.5 | 66.8 | 53.7 | 324.9428 | 82.0473 | 64.6963 | 58.7794 | 0.5283 | 56.9 | 60.9794 | 12992.3746 | 0.36515 | -4.2499 | 64.2963 | 57.5133 | 0.7083 | 56.9 | 60.3963 | 19970.4959 | 0.42249 | 65.7491 | 59.7151 | 0.9583 | 56.9 | 62.4151 | 23972.3152 | 0.44598 | 65.7491 | 59.4321 | 1.1383 | 56.9 | 62.3321 | 30154.205 | 0.45315 | 65.4642 | 60.1303 | 0.5183 | 56.9 | 62.2473 | 11613.4973 | 0.39598 | 65.6642 | 54.2491 | 0.66 | 56.9 | 59.8982 | 31340.9446 | 0.50132 | 65.9661 | 57.7982 | 1.1983 | 56.9 | 61.7151 | 41375.5424 | 0.47815 | 65.9491 | 55.6812 | 1.2783 | 56.9 | 61.1151 | 54995.1167 | 0.53432
2739 | 5.45 | 66.9 | 51.7487 | 347.7404 | 83.588 | 57.295 | 51.212 | 0.51 | 57 | 53.312 | 13006.3489 | 0.35551 | 1.7919 | 56.912 | 51.0462 | 0.70171 | 57 | 53.4462 | 17283.3684 | 0.42051 | 57.9241 | 51.4241 | 0.92171 | 57 | 54.2241 | 25252.5401 | 0.42951 | 57.9412 | 51.3412 | 1.1 | 57 | 54.2412 | 30295.7873 | 0.43751 | 55.9437 | 50.1608 | 0.5 | 57 | 52.3608 | 12114.7882 | 0.38051 | 58.7437 | 47.8266 | 0.65 | 57 | 53.2437 | 29821.7208 | 0.49451 | 60.4095 | 51.2095 | 1.16 | 57 | 55.4095 | 44450.4 | 0.461 | 60.3266 | 49.6266 | 1.25 | 57 | 55.2266 | 56093.7658 | 0.52317
2740 | 5.4 | 66.9172 | 48.628 | 430.1071 | 93.8193 | 58.3097 | 52.4097 | 0.54 | 57.1 | 54.6097 | 13112.7336 | 0.37434 | 5.9716 | 57.9097 | 52.0752 | 0.74172 | 57.1 | 54.6097 | 18253.3267 | 0.44369 | 54.758 | 48.4752 | 0.98344 | 57.1 | 51.358 | 25742.3794 | 0.4572 | 54.758 | 48.458 | 1.1717 | 57.1 | 51.3752 | 30889.9005 | 0.4652 | 56.4097 | 51.2441 | 0.53172 | 57.1 | 53.3269 | 11338.3118 | 0.40452 | 56.8408 | 45.4236 | 0.69 | 57.1 | 51.3408 | 32895.8328 | 0.52203 | 55.9376 | 46.4204 | 1.2017 | 57.1 | 50.9548 | 48066.0645 | 0.47903 | 55.9376 | 45.4376 | 1.3034 | 57.1 | 51.1376 | 57453.5601 | 0.54503
2741 | 5.35 | 67 | 50.0771 | 475.1512 | 101.819 | 66.5 | 60.0654 | 0.52827 | 57.2 | 62.4654 | 14070.4926 | 0.36513 | -2.3921 | 66.1 | 59.8827 | 0.73827 | 57.2 | 62.6 | 19345.5258 | 0.44131 | 63.8944 | 57.7944 | 1.0183 | 57.2 | 60.6944 | 26079.7011 | 0.47165 | 63.9117 | 57.2771 | 1.2083 | 57.2 | 60.4771 | 33591.447 | 0.48048 | 65.5732 | 59.9212 | 0.52827 | 57.2 | 62.2212 | 12476.6518 | 0.40196 | 65.7732 | 53.6386 | 0.7 | 57.2 | 60.1386 | 35709.0382 | 0.53465 | 64.1944 | 53.7598 | 1.24 | 57.2 | 58.8771 | 54063.6402 | 0.49483 | 64.1117 | 53.7117 | 1.3483 | 57.2 | 59.5944 | 58500.2504 | 0.56283
2742 | 5.3 | 67.1 | 54.2303 | 300.6154 | 90.478 | 64.9385 | 57.1687 | 0.48826 | 57.3 | 59.7862 | 15784.4667 | 0.3373 | -4.6036 | 64.521 | 57.0862 | 0.7 | 57.3 | 60.2036 | 21638.9856 | 0.41748 | 66.3 | 59.9826 | 0.96826 | 57.3 | 62.8 | 25843.0284 | 0.44895 | 66.4 | 58.9826 | 1.1565 | 57.3 | 62.3826 | 35672.5018 | 0.45913 | 66.1734 | 59.321 | 0.48826 | 57.3 | 61.8385 | 14067.2487 | 0.37095 | 66.3734 | 53.4385 | 0.68 | 57.3 | 60.1559 | 37012.9568 | 0.51948 | 66.6 | 55.2651 | 1.1983 | 57.3 | 60.6826 | 57236.9199 | 0.4783 | 66.6 | 56.2 | 1.3083 | 57.3 | 61.8826 | 56671.3895 | 0.5453
2743 | 5.2667 | 67.1 | 51.7298 | 352.3583 | 93.0755 | 57.4596 | 48.942 | 0.48176 | 57.3 | 51.7596 | 17316.1501 | 0.3367 | 2.0727 | 57.142 | 49.0771 | 0.70176 | 57.3 | 52.4596 | 23555.7875 | 0.41988 | 57.5665 | 51.1016 | 0.93176 | 57.3 | 53.8841 | 24993.2411 | 0.43353 | 57.5665 | 49.8841 | 1.1218 | 57.3 | 53.2841 | 36070.4733 | 0.4467 | 55.8894 | 48.1894 | 0.48 | 57.3 | 50.9894 | 15251.0765 | 0.36288 | 58.8543 | 46.2069 | 0.68176 | 57.3 | 52.7894 | 36175.8017 | 0.5197 | 60.3367 | 48.3192 | 1.18 | 57.3 | 53.9367 | 59119.9834 | 0.46953 | 60.3192 | 49.5192 | 1.2718 | 57.3 | 55.2367 | 57394.283 | 0.53335
2744 | 5.2333 | 67.2 | 47.5117 | 468.1191 | 105.6536 | 60.571 | 52.0357 | 0.52 | 57.4 | 55.071 | 18566.0156 | 0.36035 | 4.631 | 60.2533 | 53.0887 | 0.74177 | 57.4 | 56.271 | 22196.042 | 0.44535 | 56.571 | 50.6887 | 0.99177 | 57.4 | 53.3887 | 24441.4971 | 0.46071 | 56.571 | 49.3887 | 1.2018 | 57.4 | 52.7887 | 36297.8693 | 0.47788 | 58.7003 | 51.318 | 0.51177 | 57.4 | 54.218 | 15845.6638 | 0.39153 | 58.9003 | 47.2357 | 0.72177 | 57.4 | 53.6357 | 35010.6336 | 0.54888 | 57.5297 | 45.612 | 1.2435 | 57.4 | 51.5297 | 62087.8306 | 0.49524 | 57.512 | 46.9297 | 1.3318 | 57.4 | 52.7473 | 58848.0112 | 0.55488
2745 | 5.2 | 67.2 | 51.3667 | 449.3511 | 108.1776 | 66.7178 | 57.7822 | 0.50822 | 57.4178 | 60.9 | 18931.2759 | 0.35129 | -4.2966 | 66.3 | 59.0644 | 0.72822 | 57.4178 | 62.1822 | 22218.9149 | 0.43529 | 66.1711 | 60.0533 | 0.99822 | 57.4178 | 62.8711 | 25485.0449 | 0.46311 | 66.1889 | 58.9711 | 1.2182 | 57.4178 | 62.4711 | 36596.3726 | 0.48429 | 66.6 | 59.0822 | 0.50822 | 57.4178 | 61.9822 | 15989.887 | 0.38611 | 66.8 | 55.4 | 0.72822 | 57.4178 | 61.6822 | 34576.057 | 0.55129 | 66.4711 | 54.1356 | 1.2782 | 57.4178 | 60.3711 | 65731.3108 | 0.50864 | 66.3889 | 55.7711 | 1.3482 | 57.4178 | 61.7711 | 59886.4895 | 0.56329
2746 | 5.1667 | 67.3 | 54.2747 | 285.8077 | 96.4537 | 64.7494 | 55.3315 | 0.47821 | 57.5 | 58.4315 | 18874.0552 | 0.33264 | -4.0056 | 64.3494 | 56.3315 | 0.69 | 57.5 | 59.6315 | 23051.1868 | 0.41446 | 66.5284 | 59.5105 | 0.93821 | 57.5 | 62.6105 | 27331.8786 | 0.43693 | 66.5284 | 58.8105 | 1.1582 | 57.5 | 62.4105 | 37350.1935 | 0.46111 | 65.942 | 57.2063 | 0.47821 | 57.5 | 60.4063 | 17270.6634 | 0.36111 | 66.2494 | 55.1852 | 0.7 | 57.5 | 61.0673 | 32325.6393 | 0.53228 | 66.8284 | 53.7105 | 1.24 | 57.5 | 60.1284 | 68030.2101 | 0.49446 | 66.7463 | 55.3105 | 1.2982 | 57.5 | 61.5105 | 62219.4005 | 0.54328
2747 | 5.1333 | 67.3 | 51.7099 | 354.6032 | 100.6522 | 58.3099 | 49.164 | 0.4818 | 57.6 | 52.246 | 18435.3344 | 0.33772 | 2.6959 | 57.9279 | 50.164 | 0.7 | 57.6 | 53.364 | 22510.8776 | 0.41672 | 56.6658 | 49.0658 | 0.9218 | 57.6 | 52.3658 | 29175.4152 | 0.4279 | 56.6838 | 48.7838 | 1.1418 | 57.6 | 52.3838 | 37956.7607 | 0.4539 | 55.6099 | 47.482 | 0.4818 | 57.6 | 50.464 | 16330.9284 | 0.36526 | 59.3019 | 48.7199 | 0.6918 | 57.6 | 54.3199 | 30828.8109 | 0.52854 | 60.5658 | 47.3838 | 1.24 | 57.6 | 53.8658 | 68320.9701 | 0.49254 | 60.5478 | 48.3658 | 1.28 | 57.6 | 54.8658 | 64973.6181 | 0.53536
2748 | 5.1 | 67.4 | 47.6819 | 481.5411 | 114.3895 | 62.7445 | 54.3445 | 0.51 | 57.6 | 57.3445 | 18128.3358 | 0.357 | 3.5204 | 62.3445 | 54.7263 | 0.73 | 57.6 | 58.0445 | 23116.6304 | 0.434 | 58.9445 | 51.5445 | 0.98181 | 57.6 | 54.9445 | 30404.4398 | 0.45673 | 59.0263 | 51.4445 | 1.2118 | 57.6 | 55.1263 | 38429.3578 | 0.48454 | 60.8263 | 53.6263 | 0.51181 | 57.6 | 56.4263 | 15631.1136 | 0.39136 | 61.0263 | 50.6263 | 0.72 | 57.6 | 56.3263 | 31442.4851 | 0.54836 | 59.5538 | 46.9901 | 1.3018 | 57.6 | 53.4901 | 68171.8524 | 0.51891 | 59.4719 | 47.3719 | 1.3318 | 57.6 | 54.0901 | 67300.3325 | 0.55673
2749 | 5.0667 | 67.4 | 52.4189 | 406.7256 | 112.2344 | 66.9 | 58.1818 | 0.49 | 57.7 | 61.1818 | 18020.0349 | 0.34327 | -3.9103 | 66.5 | 58.2635 | 0.70818 | 57.7 | 61.6818 | 24316.0737 | 0.42027 | 66.7 | 59.2 | 0.97818 | 57.7 | 62.6 | 30645.7128 | 0.45409 | 66.8 | 59.1 | 1.2082 | 57.7 | 62.7818 | 38716.9634 | 0.48209 | 66.8 | 59.9182 | 0.49818 | 57.7 | 62.5182 | 14422.7097 | 0.37909 | 67 | 55.9635 | 0.71 | 57.7 | 61.8818 | 33004.3858 | 0.54027 | 67 | 54.4818 | 1.3182 | 57.7 | 61.0818 | 69090.0444 | 0.52445 | 67 | 54.8 | 1.3382 | 57.7 | 61.6 | 67975.2424 | 0.55945
2750 | 5.0333 | 67.5 | 53.5715 | 298.301 | 103.6285 | 63.8429 | 54.6246 | 0.47 | 57.8 | 57.6246 | 18017.0329 | 0.32582 | -3.0946 | 63.3429 | 54.6429 | 0.67816 | 57.8 | 58.1429 | 24710.6658 | 0.40282 | 66.1511 | 58.3328 | 0.92816 | 57.8 | 61.7328 | 30312.8628 | 0.43027 | 66.2328 | 58.2144 | 1.1482 | 57.8 | 61.9144 | 38770.4801 | 0.45908 | 64.1859 | 56.9675 | 0.46 | 57.8 | 59.4859 | 14030.7346 | 0.35245 | 65.2613 | 53.3246 | 0.68816 | 57.8 | 59.5429 | 34355.7566 | 0.52163 | 66.6429 | 53.6429 | 1.28 | 57.8 | 60.2429 | 69651.1693 | 0.51063 | 66.5613 | 54.1429 | 1.2982 | 57.8 | 60.8429 | 67549.5221 | 0.54145
2751 | 5 | 67.5 | 51.2522 | 364.0105 | 108.725 | 58.537 | 49.2554 | 0.48185 | 57.8 | 52.3554 | 18648.9848 | 0.33592 | 3.7089 | 58.137 | 49.4739 | 0.69185 | 57.8 | 53.0554 | 24829.5544 | 0.41274 | 55.8076 | 48.1076 | 0.93185 | 57.8 | 51.4261 | 30044.5967 | 0.43311 | 55.8076 | 47.9076 | 1.1618 | 57.8 | 51.5261 | 38590.6912 | 0.46211 | 55.4554 | 47.9554 | 0.48185 | 57.8 | 50.6739 | 15024.0737 | 0.36329 | 58.9261 | 46.9261 | 0.69185 | 57.8 | 53.2261 | 34816.8247 | 0.52592 | 59.8968 | 46.8152 | 1.2918 | 57.8 | 53.5152 | 70410.6938 | 0.51292 | 59.8968 | 47.4152 | 1.2918 | 57.8 | 54.1152 | 67284.034 | 0.53974
2752 | 4.9667 | 67.6 | 47.693 | 503.2085 | 123.7417 | 65.0347 | 56.0161 | 0.50814 | 57.9 | 59.2161 | 19199.7157 | 0.35181 | 1.8147 | 64.6347 | 56.3347 | 0.71814 | 57.9 | 59.8347 | 24838.7345 | 0.42681 | 61.1347 | 53.9533 | 0.99 | 57.9 | 57.2533 | 29767.9475 | 0.45937 | 61.2347 | 53.6347 | 1.23 | 57.9 | 57.3347 | 38833.7258 | 0.48919 | 63.0533 | 55.4347 | 0.51 | 57.9 | 58.3533 | 16099.9842 | 0.385 | 63.2533 | 51.7533 | 0.72 | 57.9 | 57.9718 | 34659.6444 | 0.546 | 61.4347 | 48.8347 | 1.3519 | 57.9 | 55.6347 | 71336.3661 | 0.53874 | 61.4347 | 49.2347 | 1.3419 | 57.9 | 56.0347 | 68213.6403 | 0.56156
2753 | 4.9333 | 67.6 | 53.6497 | 359.9593 | 115.9949 | 67.1 | 57.4813 | 0.48813 | 57.9187 | 60.7626 | 19565.242 | 0.33744 | -3.7023 | 66.7 | 57.7813 | 0.68813 | 57.9187 | 61.4626 | 25443.6855 | 0.41025 | 66.9 | 59.4813 | 0.96813 | 57.9187 | 62.8 | 29818.8277 | 0.44806 | 67 | 59.0813 | 1.1981 | 57.9187 | 62.8813 | 39495.9919 | 0.47825 | 67 | 58.8813 | 0.48813 | 57.9187 | 61.8813 | 16469.1277 | 0.36906 | 67.2 | 55.6 | 0.7 | 57.9187 | 61.8 | 34088.7135 | 0.53325 | 67.2 | 54.4813 | 1.3481 | 57.9187 | 61.3 | 71838.6582 | 0.53744 | 67.2 | 54.7813 | 1.3281 | 57.9187 | 61.6813 | 69120.0883 | 0.55625
2754 | 4.9 | 67.7 | 53.1059 | 311.4071 | 110.9694 | 63.0553 | 52.9553 | 0.47 | 58 | 56.2553 | 19872.6894 | 0.327 | -1.8154 | 62.6553 | 53.3553 | 0.66 | 58 | 57.0365 | 25848.9241 | 0.397 | 64.3106 | 56.4729 | 0.91 | 58 | 59.7918 | 30067.2721 | 0.42444 | 64.3918 | 56.0918 | 1.1481 | 58 | 59.8918 | 39665.3817 | 0.45562 | 61.7482 | 53.0482 | 0.46 | 58 | 56.1294 | 16792.5756 | 0.35019 | 64.4553 | 52.4553 | 0.68 | 58 | 58.6553 | 34095.3386 | 0.51581 | 65.7553 | 52.7365 | 1.3181 | 58 | 59.5553 | 71964.9864 | 0.52381 | 65.7553 | 52.9365 | 1.29 | 58 | 59.8365 | 69291.8841 | 0.53944
2755 | 4.8667 | 67.7 | 50.6295 | 379.7107 | 117.7492 | 59.5705 | 49.8705 | 0.49189 | 58.1 | 53.1894 | 20020.4938 | 0.34395 | 4.3038 | 59.1515 | 50.6083 | 0.69 | 58.1 | 54.1894 | 24488.1464 | 0.41076 | 55.9568 | 48.2758 | 0.94189 | 58.1 | 51.5947 | 30213.1248 | 0.43633 | 55.9758 | 47.9758 | 1.1738 | 58.1 | 51.6947 | 39532.7204 | 0.46833 | 56.5273 | 48.3462 | 0.49189 | 58.1 | 51.3652 | 16893.9391 | 0.37433 | 59.3379 | 47.1379 | 0.69 | 58.1 | 53.5379 | 35317.3584 | 0.52476 | 59.7053 | 46.7242 | 1.3319 | 58.1 | 53.6242 | 72123.0096 | 0.53076 | 59.6242 | 46.8242 | 1.3019 | 58.1 | 53.7432 | 69697.3103 | 0.54276
2756 | 4.8333 | 67.8 | 48.7096 | 493.1941 | 130.8428 | 66.9762 | 57.5762 | 0.50809 | 58.1 | 60.8762 | 19915.4411 | 0.35343 | -0.14562 | 66.4762 | 58.3572 | 0.69809 | 58.1 | 61.7572 | 23775.8247 | 0.41624 | 63.4621 | 55.9239 | 0.98 | 58.1 | 59.343 | 31143.4559 | 0.45681 | 63.543 | 55.843 | 1.23 | 58.1 | 59.5621 | 39648.6145 | 0.489 | 65.4239 | 57.4239 | 0.51 | 58.1 | 60.5239 | 16969.6273 | 0.38962 | 65.6239 | 53.1049 | 0.71 | 58.1 | 59.8049 | 36943.7016 | 0.53881 | 63.7621 | 51.2621 | 1.39 | 58.1 | 58.1621 | 72382.2906 | 0.55219 | 63.743 | 51.343 | 1.34 | 58.1 | 58.2621 | 69688.2454 | 0.56119
2757 | 4.8 | 67.8 | 54.4959 | 320.4798 | 119.7357 | 67.2808 | 57.5617 | 0.48808 | 58.2 | 60.8617 | 19721.5716 | 0.33842 | -3.438 | 66.7808 | 58.1425 | 0.66808 | 58.2 | 61.5617 | 24194.4917 | 0.39723 | 67.1 | 59.1808 | 0.94808 | 58.2 | 62.6808 | 31327.9175 | 0.44004 | 67.2 | 59.0808 | 1.1881 | 58.2 | 62.8808 | 39935.5436 | 0.47204 | 67.2 | 58.8808 | 0.48808 | 58.2 | 61.9808 | 16990.6788 | 0.37123 | 67.4 | 54.4808 | 0.69 | 58.2 | 61.2808 | 37479.9595 | 0.52442 | 67.4 | 54.6808 | 1.3681 | 58.2 | 61.5808 | 72706.6558 | 0.54342 | 67.4 | 54.6808 | 1.3181 | 58.2 | 61.6 | 70043.9883 | 0.55023
2758 | 4.7667 | 67.9 | 52.6421 | 328.4566 | 118.3736 | 61.8686 | 52.0686 | 0.48 | 58.2193 | 55.2878 | 19645.2149 | 0.33339 | -0.09387 | 61.3686 | 52.3878 | 0.65 | 58.2193 | 55.8878 | 24418.3472 | 0.38739 | 61.6371 | 53.4564 | 0.90193 | 58.2193 | 56.8564 | 30999.7675 | 0.42019 | 61.7371 | 53.2371 | 1.14 | 58.2193 | 57.0564 | 40187.7041 | 0.453 | 59.4143 | 50.9335 | 0.47193 | 58.2193 | 53.9335 | 16893.3038 | 0.35977 | 63.2493 | 50.0493 | 0.68 | 58.2193 | 56.8493 | 37393.9401 | 0.51419 | 64.5493 | 51.3493 | 1.33 | 58.2193 | 58.3493 | 73359.8719 | 0.531 | 64.5493 | 51.2493 | 1.28 | 58.2193 | 58.3493 | 70831.0403 | 0.535
2759 | 4.7333 | 67.9 | 49.606 | 408.6506 | 127.7791 | 61.0716 | 51.691 | 0.51 | 58.3 | 54.991 | 19772.0927 | 0.35278 | 4.6215 | 60.591 | 51.7716 | 0.68 | 58.3 | 55.291 | 25163.9246 | 0.40458 | 56.9716 | 49.291 | 0.95194 | 58.3 | 52.691 | 30719.3892 | 0.44216 | 57.0522 | 48.891 | 1.1919 | 58.3 | 52.7716 | 40501.9552 | 0.47416 | 58.6269 | 50.7463 | 0.51194 | 58.3 | 53.8463 | 16739.5179 | 0.38897 | 60.1746 | 47.394 | 0.7 | 58.3 | 54.094 | 37261.787 | 0.53078 | 59.6582 | 46.6776 | 1.3639 | 58.3 | 53.7776 | 74179.156 | 0.54397 | 59.6582 | 46.5582 | 1.3039 | 58.3 | 53.6776 | 71815.1444 | 0.54597
2760 | 4.7 | 68 | 50.2123 | 468.7442 | 136.7096 | 67.5 | 58.0805 | 0.50805 | 58.4 | 61.4 | 19885.8409 | 0.35341 | -2.0822 | 67 | 57.8805 | 0.67805 | 58.4 | 61.5805 | 25824.7891 | 0.40322 | 65.9123 | 58.3123 | 0.97805 | 58.4 | 61.7318 | 30831.6818 | 0.45261 | 65.9318 | 58.0123 | 1.218 | 58.4 | 61.9123 | 40441.2393 | 0.48541 | 67.3195 | 59.4805 | 0.51805 | 58.4 | 62.5805 | 16974.2033 | 0.39322 | 67.6 | 54.9805 | 0.70805 | 58.4 | 61.7 | 37253.8421 | 0.53822 | 66.2318 | 53.5123 | 1.408 | 58.4 | 60.6123 | 74538.9042 | 0.5598 | 66.1318 | 53.2123 | 1.34 | 58.4 | 60.4318 | 72423.9543 | 0.5598
2761 | 4.6667 | 68 | 54.9018 | 292.0923 | 124.2448 | 67.0644 | 57.3644 | 0.48804 | 58.4 | 60.6448 | 19725.4851 | 0.33941 | -3.1406 | 66.5644 | 56.6251 | 0.64804 | 58.4 | 60.4448 | 26990.262 | 0.38741 | 67.3 | 59.2804 | 0.92804 | 58.4 | 62.7 | 31199.1095 | 0.43202 | 67.4 | 58.9804 | 1.168 | 58.4 | 62.8804 | 40728.0213 | 0.46421 | 67.3607 | 58.9411 | 0.49 | 58.4 | 62.0411 | 17357.9806 | 0.37321 | 67.5607 | 54.4215 | 0.68804 | 58.4 | 61.2411 | 37833.9493 | 0.52241 | 67.6 | 54.5804 | 1.37 | 58.4 | 61.6804 | 75045.3258 | 0.54641 | 67.6 | 54.4 | 1.308 | 58.4 | 61.5804 | 71876.0686 | 0.54541
2762 | 4.6333 | 68.1 | 52.3605 | 339.9145 | 126.137 | 61.0223 | 51.342 | 0.49 | 58.5 | 54.642 | 19712.3953 | 0.33959 | 1.2929 | 60.6223 | 50.542 | 0.65 | 58.5 | 54.442 | 27307.4046 | 0.38759 | 59.3248 | 50.9445 | 0.90197 | 58.5 | 54.4445 | 31446.6794 | 0.41959 | 59.3248 | 50.7248 | 1.132 | 58.5 | 54.6445 | 41063.0097 | 0.45179 | 57.7025 | 49.1223 | 0.49197 | 58.5 | 52.3223 | 17602.3579 | 0.37218 | 62.263 | 48.8828 | 0.68 | 58.5 | 55.7828 | 38039.2225 | 0.51659 | 63.463 | 50.263 | 1.35 | 58.5 | 57.363 | 74742.5711 | 0.5382 | 63.463 | 50.063 | 1.28 | 58.5 | 57.163 | 71730.2413 | 0.5352
2763 | 4.6 | 68.1 | 48.8007 | 441.6776 | 138.4754 | 63.3377 | 54.0377 | 0.51199 | 58.6 | 57.3576 | 20099.5758 | 0.3584 | 3.6688 | 62.9377 | 53.4576 | 0.68 | 58.6 | 57.2576 | 26882.5392 | 0.4072 | 59.3768 | 51.5966 | 0.96199 | 58.6 | 55.0966 | 31207.0509 | 0.44579 | 59.4768 | 51.2966 | 1.202 | 58.6 | 55.1966 | 40963.4659 | 0.47879 | 61.698 | 53.798 | 0.53 | 58.6 | 56.998 | 17540.8081 | 0.4024 | 61.898 | 48.898 | 0.70199 | 58.6 | 55.898 | 38371.993 | 0.5356 | 60.7987 | 47.8987 | 1.392 | 58.6 | 55.0185 | 75295.7956 | 0.55399 | 60.7987 | 47.7185 | 1.312 | 58.6 | 54.9185 | 71995.7835 | 0.55079
2764 | 4.5667 | 68.2 | 52.3398 | 413.689 | 140.1406 | 67.7 | 58.08 | 0.508 | 58.6 | 61.48 | 20334.863 | 0.3524 | -3.2516 | 67.2 | 57.78 | 0.668 | 58.6 | 61.5 | 26365.9952 | 0.3994 | 67.5 | 59.68 | 0.958 | 58.6 | 63.1 | 31275.9308 | 0.446 | 67.5 | 59.38 | 1.198 | 58.6 | 63.28 | 40925.0564 | 0.4782 | 67.6 | 59.58 | 0.52 | 58.6 | 62.78 | 17428.6691 | 0.3964 | 67.8 | 54.6 | 0.7 | 58.6 | 61.6 | 38702.8201 | 0.5344 | 67.8 | 54.9 | 1.408 | 58.6 | 62.08 | 75671.3377 | 0.5604 | 67.7 | 54.58 | 1.328 | 58.6 | 61.88 | 72817.24 | 0.5554
2765 | 4.5333 | 68.2 | 54.3593 | 283.3734 | 129.7804 | 65.8588 | 55.9588 | 0.49 | 58.7 | 59.3387 | 20107.8216 | 0.3388 | -2.7663 | 65.3588 | 55.5387 | 0.64799 | 58.7 | 59.3387 | 26429.595 | 0.3848 | 67.3191 | 59.0191 | 0.90799 | 58.7 | 62.5191 | 31482.1546 | 0.424 | 67.3392 | 58.8191 | 1.148 | 58.7 | 62.7191 | 40899.9394 | 0.456 | 66.1775 | 57.7574 | 0.49799 | 58.7 | 60.9574 | 17566.2145 | 0.3774 | 67.1588 | 53.5588 | 0.68799 | 58.7 | 60.6387 | 38897.4057 | 0.5206 | 67.7196 | 54.4995 | 1.37 | 58.7 | 61.6995 | 76054.3692 | 0.5454 | 67.7196 | 54.1995 | 1.29 | 58.7 | 61.4196 | 73067.3215 | 0.5404
2766 | 4.5 | 68.3 | 52.0585 | 348.6224 | 134.1436 | 60.6 | 51 | 0.5 | 58.7202 | 54.3202 | 20036.7763 | 0.34681 | 2.8 | 60.1798 | 50.4202 | 0.66 | 58.7202 | 54.3 | 26724.3669 | 0.39201 | 57.5585 | 49.2787 | 0.91202 | 58.7202 | 52.7787 | 31605.1718 | 0.42221 | 57.6383 | 49.0585 | 1.142 | 58.7202 | 52.9585 | 40931.6511 | 0.45421 | 57.1 | 48.8404 | 0.51202 | 58.7202 | 52.0404 | 17610.9068 | 0.38841 | 61.3383 | 47.8787 | 0.69 | 58.7202 | 54.8787 | 38484.0274 | 0.52181 | 62.3777 | 48.7979 | 1.362 | 58.7202 | 56.0979 | 76841.5665 | 0.54161 | 62.2777 | 48.6777 | 1.282 | 58.7202 | 55.9777 | 73033.4652 | 0.5354
2767 | 4.4667 | 68.3 | 48.661 | 468.5785 | 148.5862 | 65.8659 | 56.5456 | 0.52 | 58.8 | 59.9456 | 20246.0035 | 0.3628 | 2.1386 | 65.4456 | 55.6049 | 0.68 | 58.8 | 59.6253 | 28029.4395 | 0.4078 | 62.3253 | 54.4049 | 0.97 | 58.8 | 58.0049 | 32010.8286 | 0.44841 | 62.4049 | 54.2049 | 1.202 | 58.8 | 58.1253 | 41435.3638 | 0.4802 | 64.0456 | 56.1659 | 0.54 | 58.8 | 59.4456 | 17768.3785 | 0.413 | 64.2456 | 51.4659 | 0.71 | 58.8 | 58.3659 | 38027.8825 | 0.5402 | 62.6253 | 49.6253 | 1.41 | 58.8 | 56.9253 | 76639.3065 | 0.56061 | 62.6049 | 49.3253 | 1.322 | 58.8 | 56.6253 | 73359.125 | 0.55361
2768 | 4.4333 | 68.4 | 53.9636 | 353.056 | 142.7276 | 67.9 | 58.3 | 0.5 | 58.9 | 61.6796 | 20103.9562 | 0.35059 | -3.0026 | 67.4 | 57.1 | 0.66796 | 58.9 | 61.2 | 28603.4056 | 0.39759 | 67.6204 | 59.5 | 0.94796 | 58.9 | 63.0796 | 32045.0872 | 0.43918 | 67.7 | 59.1796 | 1.178 | 58.9 | 63.1796 | 42003.2328 | 0.46998 | 67.8 | 59.2591 | 0.52796 | 58.9 | 62.6796 | 18675.5447 | 0.40018 | 68 | 54.1387 | 0.7 | 58.9 | 61.4796 | 40348.9826 | 0.53159 | 68 | 54.8796 | 1.398 | 58.9 | 62.1796 | 76636.9616 | 0.55739 | 67.9 | 54.5 | 1.318 | 58.9 | 61.8796 | 73775.9926 | 0.55039
2769 | 4.4 | 68.4 | 53.6766 | 299.5541 | 137.0439 | 64.7738 | 54.9533 | 0.49 | 58.9 | 58.2738 | 20084.3875 | 0.34 | -1.8122 | 64.3533 | 53.6738 | 0.65 | 58.9 | 57.8533 | 28872.2474 | 0.38821 | 65.986 | 57.386 | 0.9 | 58.9 | 60.9654 | 32257.3972 | 0.41838 | 66.0066 | 57.0654 | 1.1279 | 58.9 | 61.0654 | 42415.4733 | 0.44838 | 63.6271 | 54.5066 | 0.51 | 58.9 | 58.0271 | 19312.139 | 0.385 | 66.0533 | 51.2533 | 0.69 | 58.9 | 58.9533 | 42343.7475 | 0.521 | 67.1738 | 53.8533 | 1.3679 | 58.9 | 61.0533 | 76330.2528 | 0.54259 | 67.1738 | 53.3533 | 1.28 | 58.9 | 60.7533 | 73896.5513 | 0.53559
2770 | 4.3667 | 68.5 | 51.3346 | 363.6382 | 143.2996 | 61.3447 | 51.7447 | 0.50207 | 59 | 55.1447 | 20343.5706 | 0.35283 | 3.6931 | 60.9447 | 51.2068 | 0.67207 | 59 | 55.1654 | 27296.2494 | 0.40283 | 57.6414 | 49.1827 | 0.92207 | 59 | 52.7827 | 32611.2406 | 0.42824 | 57.662 | 48.8827 | 1.1521 | 59 | 52.8827 | 42474.8111 | 0.45824 | 58.1481 | 49.4688 | 0.53207 | 59 | 52.9688 | 19520.41 | 0.40724 | 61.3 | 46.8414 | 0.7 | 59 | 54.5207 | 42310.0711 | 0.53183 | 61.7759 | 48.3966 | 1.37 | 59 | 55.5966 | 76170.2537 | 0.54462 | 61.6759 | 47.8966 | 1.2821 | 59 | 55.2966 | 74156.62 | 0.53762
2771 | 4.3333 | 68.5 | 49.5871 | 465.4961 | 156.3792 | 67.9208 | 57.1376 | 0.52 | 59.0208 | 61.0584 | 23418.813 | 0.36158 | 0.013875 | 67.4416 | 58.4208 | 0.68792 | 59.0208 | 62.1208 | 25871.4471 | 0.40938 | 64.7535 | 56.6535 | 0.96 | 59.0208 | 60.2535 | 32414.1639 | 0.44679 | 64.8327 | 56.4535 | 1.2 | 59.0208 | 60.4535 | 41861.4052 | 0.47679 | 66.5327 | 58.1327 | 0.55792 | 59.0208 | 61.6327 | 19527.0749 | 0.42258 | 66.7327 | 53.3535 | 0.72 | 59.0208 | 60.6535 | 40357.9757 | 0.54679 | 65.0535 | 51.9535 | 1.41 | 59.0208 | 59.2535 | 76884.2872 | 0.56 | 65.0535 | 51.6535 | 1.3221 | 59.0208 | 59.0535 | 73863.9286 | 0.55321
2772 | 4.3 | 68.6 | 54.9836 | 307.354 | 145.9028 | 68.1 | 55.4582 | 0.51 | 59.1 | 59.9582 | 26810.2558 | 0.35479 | -2.7957 | 67.6 | 58.1791 | 0.66 | 59.1 | 61.8791 | 25882.3679 | 0.39437 | 67.8 | 59.5791 | 0.92791 | 59.1 | 63.1791 | 32007.4042 | 0.43116 | 67.9 | 59.2791 | 1.1579 | 59.1 | 63.2 | 41746.2275 | 0.46016 | 68 | 59.2791 | 0.53791 | 59.1 | 62.8 | 19393.0438 | 0.40716 | 68.2 | 54.6791 | 0.7 | 59.1 | 61.8791 | 39672.8255 | 0.53458 | 68.2 | 54.7 | 1.38 | 59.1 | 62.0791 | 77616.0406 | 0.55037 | 68.1 | 54.5791 | 1.3 | 59.1 | 61.9 | 73784.7011 | 0.54337
2773 | 4.2667 | 68.6 | 53.1369 | 317.2228 | 144.4682 | 63.5898 | 50.7108 | 0.5121 | 59.2 | 55.3108 | 27800.2735 | 0.35884 | -0.17865 | 63.1687 | 53.0477 | 0.65 | 59.2 | 56.9687 | 27435.0068 | 0.38742 | 63.0165 | 54.4165 | 0.89 | 59.2 | 57.9375 | 31959.9314 | 0.413 | 63.0375 | 53.6954 | 1.11 | 59.2 | 57.8165 | 43422.056 | 0.442 | 60.9006 | 52.0006 | 0.5221 | 59.2 | 55.5216 | 19487.4213 | 0.39763 | 64.8477 | 50.9687 | 0.69 | 59.2 | 58.2477 | 40086.0973 | 0.52521 | 65.9687 | 51.9477 | 1.35 | 59.2 | 59.4477 | 78961.588 | 0.53779 | 65.8687 | 51.9687 | 1.27 | 59.2 | 59.3687 | 73989.7597 | 0.53079
2774 | 4.2333 | 68.7 | 50.2097 | 396.5726 | 154.3399 | 63.0959 | 51.0171 | 0.55211 | 59.2 | 55.7171 | 27765.9153 | 0.38485 | 3.9238 | 62.5959 | 52.2748 | 0.68 | 59.2 | 56.3959 | 29417.4886 | 0.40463 | 58.8171 | 50.5382 | 0.93211 | 59.2 | 54.0594 | 32375.9164 | 0.43327 | 58.8171 | 49.6382 | 1.1621 | 59.2 | 53.9382 | 44635.6822 | 0.46327 | 60.6073 | 52.2285 | 0.56 | 59.2 | 55.8073 | 19612.5215 | 0.42585 | 62.1903 | 48.6114 | 0.71 | 59.2 | 55.9114 | 40137.4274 | 0.53885 | 61.7634 | 47.9057 | 1.3721 | 59.2 | 55.4846 | 79288.4568 | 0.54585 | 61.7634 | 47.8634 | 1.2921 | 59.2 | 55.2846 | 74873.4324 | 0.53985
2775 | 4.2 | 68.7 | 51.1976 | 439.782 | 162.4536 | 68.2 | 57.2425 | 0.56 | 59.3 | 61.5213 | 25811.9372 | 0.39057 | -2.2537 | 67.8 | 56.3575 | 0.68 | 59.3 | 60.9575 | 32315.0093 | 0.40557 | 67.4488 | 59.2275 | 0.94787 | 59.3 | 62.8275 | 32782.2214 | 0.44115 | 67.5488 | 58.4275 | 1.1879 | 59.3 | 62.7275 | 45010.9666 | 0.47136 | 68.1 | 59.7 | 0.56 | 59.3 | 63.2787 | 19737.673 | 0.42736 | 68.3 | 54.6787 | 0.71787 | 59.3 | 62.0787 | 40723.2215 | 0.54336 | 67.8275 | 54.4488 | 1.3979 | 59.3 | 61.8275 | 78052.505 | 0.55636 | 67.7488 | 54.0275 | 1.3179 | 59.3 | 61.5275 | 75488.0924 | 0.54957
2776 | 4.1667 | 68.8 | 55.2931 | 275.0222 | 150.4931 | 68.1718 | 56.8077 | 0.55 | 59.4 | 61.129 | 26055.1482 | 0.38179 | -2.4772 | 67.6718 | 56.0718 | 0.67 | 59.4 | 60.6718 | 32397.7252 | 0.39857 | 68 | 59.3 | 0.90786 | 59.4 | 62.9786 | 33074.4973 | 0.42215 | 68.1 | 58.5786 | 1.1379 | 59.4 | 62.8786 | 45270.7383 | 0.45336 | 68.0573 | 59.3359 | 0.54 | 59.4 | 62.9359 | 19800.8825 | 0.41036 | 68.4 | 53.9573 | 0.7 | 59.4 | 61.5786 | 42173.0343 | 0.53057 | 68.4 | 54.1573 | 1.3679 | 59.4 | 61.8573 | 80786.6538 | 0.54257 | 68.3 | 54.3786 | 1.2879 | 59.4 | 61.8 | 74973.1959 | 0.53736
2777 | 4.1333 | 68.8 | 52.857 | 328.8709 | 152.6793 | 63.5281 | 51.8711 | 0.55215 | 59.4 | 56.3711 | 26895.3415 | 0.38486 | 1.0509 | 63.0496 | 50.1636 | 0.67215 | 59.4 | 55.3851 | 36259.4645 | 0.40086 | 61.1347 | 51.4918 | 0.88215 | 59.4 | 55.4132 | 35934.0001 | 0.41164 | 61.2132 | 50.7918 | 1.1121 | 59.4 | 55.4132 | 48489.904 | 0.44364 | 59.7066 | 50.1851 | 0.54 | 59.4 | 54.1066 | 21372.5117 | 0.40907 | 64.5066 | 48.7422 | 0.69 | 59.4 | 57.0636 | 45678.0646 | 0.52643 | 65.5636 | 50.7851 | 1.34 | 59.4 | 58.6851 | 82693.5135 | 0.534 | 65.4851 | 50.4422 | 1.26 | 59.4 | 58.3636 | 79356.1428 | 0.52721
2778 | 4.1 | 68.9 | 49.092 | 439.1807 | 166.6777 | 65.7672 | 55.0104 | 0.58 | 59.5 | 59.3672 | 26021.4901 | 0.40322 | 3.1504 | 65.3456 | 52.5104 | 0.71 | 59.5 | 57.9888 | 37942.6064 | 0.42365 | 61.9969 | 51.5752 | 0.94216 | 59.5 | 56.1752 | 40816.3494 | 0.43786 | 61.9969 | 51.8185 | 1.1822 | 59.5 | 56.6185 | 50363.3464 | 0.46986 | 64.2024 | 54.1808 | 0.57216 | 59.5 | 58.5808 | 23939.0321 | 0.43622 | 64.4024 | 48.6456 | 0.71216 | 59.5 | 57.224 | 47040.5419 | 0.54365 | 63.3944 | 49.0376 | 1.37 | 59.5 | 56.816 | 81686.9537 | 0.54465 | 63.316 | 48.216 | 1.2922 | 59.5 | 56.3376 | 81568.5305 | 0.53986
2779 | 4.05 | 69 | 52.5389 | 404.2522 | 168.8353 | 68.5 | 58.5434 | 0.57 | 59.6 | 62.4217 | 23718.0788 | 0.39735 | -1.7255 | 68 | 55.8217 | 0.71 | 59.6 | 61 | 36056.8308 | 0.42378 | 68.2 | 58.1217 | 0.94783 | 59.6 | 62.5217 | 39924.9835 | 0.43857 | 68.3 | 58.3 | 1.1778 | 59.6 | 62.9 | 49121.7596 | 0.46813 | 68.3 | 57.6783 | 0.57 | 59.6 | 62.2783 | 25228.0233 | 0.43235 | 68.5217 | 52.0348 | 0.71783 | 59.6 | 60.9783 | 49354.0257 | 0.54378 | 68.5 | 54.4 | 1.37 | 59.6 | 62.0783 | 80893.2384 | 0.54557 | 68.5 | 52.8566 | 1.3 | 59.6 | 61.2783 | 84861.6019 | 0.54357
2780 | 4 | 69.0218 | 54.6345 | 288.5375 | 161.0655 | 68.4563 | 57.6472 | 0.55 | 59.7 | 61.7908 | 25132.751 | 0.38556 | -1.1914 | 68.0345 | 55.8345 | 0.7 | 59.7 | 60.9345 | 35652.5988 | 0.41778 | 68.3 | 58.2782 | 0.91 | 59.7 | 62.5 | 38122.6897 | 0.42434 | 68.3 | 58.5218 | 1.1378 | 59.7 | 63 | 46290.5409 | 0.45134 | 68.4 | 57.5 | 0.55782 | 59.7 | 62.1 | 25211.4443 | 0.42156 | 68.6 | 50.8563 | 0.71 | 59.7 | 60.3782 | 52574.3368 | 0.53978 | 68.6 | 53.4563 | 1.34 | 59.7 | 61.5563 | 84751.4373 | 0.53356 | 68.5218 | 52.0782 | 1.28 | 59.7 | 60.8782 | 88244.0907 | 0.53578
2781 | 3.95 | 69.1 | 52.7342 | 336.273 | 164.1853 | 65.1683 | 54.1122 | 0.55 | 59.8 | 58.3903 | 25427.8054 | 0.38344 | 0.94138 | 64.6683 | 52.3683 | 0.70219 | 59.8 | 57.5683 | 36243.698 | 0.41966 | 63.2488 | 52.7269 | 0.89219 | 59.8 | 57.1269 | 39428.8611 | 0.41444 | 63.3488 | 53.3269 | 1.1 | 59.8 | 57.7269 | 46300.2283 | 0.43922 | 61.8805 | 51.8464 | 0.55219 | 59.8 | 56.1025 | 23213.1207 | 0.41988 | 65.9464 | 47.4244 | 0.71 | 59.8 | 57.4464 | 54963.1665 | 0.54066 | 66.6464 | 50.8244 | 1.32 | 59.8 | 59.1244 | 87671.8282 | 0.52622 | 66.6244 | 50.0464 | 1.27 | 59.8 | 58.8464 | 87939.1695 | 0.53122
2782 | 3.9 | 69.2 | 50.2117 | 411.8675 | 175.2178 | 66.3648 | 55.8648 | 0.56221 | 59.9 | 59.9648 | 24886.0267 | 0.39322 | 2.5373 | 65.9648 | 53.8868 | 0.73 | 59.9 | 59.0868 | 36556.5081 | 0.43422 | 62.7413 | 52.4413 | 0.94 | 59.9 | 56.9413 | 40463.9381 | 0.43566 | 62.8192 | 53.2413 | 1.1422 | 59.9 | 57.5634 | 45825.1063 | 0.45566 | 64.753 | 55.8751 | 0.58 | 59.9 | 59.7751 | 21450.4832 | 0.44022 | 65.4207 | 48.531 | 0.73221 | 59.9 | 57.9648 | 51702.3631 | 0.55744 | 64.7324 | 48.6324 | 1.3422 | 59.9 | 57.2324 | 90505.7197 | 0.53466 | 64.7324 | 48.6545 | 1.2922 | 59.9 | 57.3545 | 86737.2754 | 0.54066
2783 | 3.85 | 69.3 | 52.6996 | 386.457 | 177.6786 | 68.8 | 56.3669 | 0.56 | 60 | 61.1335 | 28920.0788 | 0.38778 | -1.7507 | 68.3 | 55.0113 | 0.72778 | 60 | 60.7556 | 40244.509 | 0.433 | 68.5 | 57.1335 | 0.94 | 60 | 62.0556 | 44511.6568 | 0.43556 | 68.5222 | 57.4891 | 1.1378 | 60 | 62.5113 | 52496.2567 | 0.45233 | 68.6 | 59.3778 | 0.56778 | 60 | 63.3778 | 21899.0418 | 0.43133 | 68.8 | 50.1226 | 0.74 | 60 | 60.5335 | 57674.859 | 0.55978 | 68.8 | 50.6447 | 1.3578 | 60 | 60.4335 | 103066.6815 | 0.53978 | 68.8 | 53.3222 | 1.3 | 60 | 61.7 | 84029.2889 | 0.54456
2784 | 3.8 | 69.2777 | 53.2108 | 325.7547 | 172.1777 | 68.7554 | 55.7777 | 0.55 | 59.9 | 60.7777 | 30077.307 | 0.38478 | -1.6386 | 68.3554 | 53.8108 | 0.72 | 59.9 | 60.0331 | 44080.1138 | 0.433 | 68.2993 | 56.5439 | 0.92 | 59.9 | 61.5216 | 44928.8728 | 0.42655 | 68.3216 | 54.6101 | 1.11 | 59.9 | 60.6547 | 63513.8085 | 0.44178 | 67.5216 | 56.9547 | 0.55 | 59.9 | 61.377 | 24316.5221 | 0.41755 | 68.9 | 49.3446 | 0.74 | 59.9 | 60.3223 | 60240.5963 | 0.56022 | 68.9 | 49.6 | 1.35 | 59.9 | 60 | 109086.082 | 0.539 | 68.8223 | 53.2777 | 1.28 | 59.9 | 61.5777 | 83610.5808 | 0.53555
2785 | 3.85 | 69.2 | 51.9328 | 366.3292 | 171.4672 | 67.2776 | 53.9776 | 0.55 | 59.8776 | 59.0776 | 30546.715 | 0.38422 | -0.43288 | 66.8 | 52.8448 | 0.73 | 59.8776 | 58.9448 | 42696.8143 | 0.43722 | 64.2776 | 53.6224 | 0.92 | 59.8776 | 58.2 | 40977.3048 | 0.42545 | 64.3552 | 50.5224 | 1.1222 | 59.8776 | 56.7 | 64652.5497 | 0.44567 | 64.3448 | 52.9448 | 0.55 | 59.8776 | 57.7448 | 26324.7336 | 0.42045 | 67.5552 | 47.8328 | 0.74 | 59.8776 | 58.8552 | 60809.5487 | 0.56222 | 67.8328 | 47.7655 | 1.36 | 59.8776 | 58.5879 | 113945.9508 | 0.54022 | 67.8103 | 51.9103 | 1.26 | 59.8776 | 60.3103 | 83841.1949 | 0.52778
2786 | 3.9 | 69.1 | 50.6451 | 414.5209 | 173.6549 | 68.7 | 54.4549 | 0.56 | 59.7775 | 59.9775 | 33040.8649 | 0.388 | -0.0020632 | 68.2225 | 53.9324 | 0.74 | 59.7775 | 60.2549 | 44286.4728 | 0.441 | 67.3577 | 56.0676 | 0.92775 | 59.7775 | 60.9126 | 43753.513 | 0.42977 | 67.4577 | 53.8352 | 1.15 | 59.7775 | 60.0577 | 65042.9538 | 0.457 | 68.1126 | 56.3901 | 0.56 | 59.7775 | 61.3901 | 27376.6663 | 0.42477 | 68.4126 | 46.9 | 0.75 | 59.7775 | 59.0901 | 67248.5493 | 0.57023 | 67.8901 | 46.3451 | 1.38 | 59.7775 | 58.1676 | 124121.7608 | 0.54923 | 67.8126 | 50.8225 | 1.26 | 59.7775 | 59.7676 | 89768.7357 | 0.527
2787 | 3.95 | 69 | 51.4226 | 398.0716 | 169.6962 | 68.6 | 55.0679 | 0.56 | 59.6774 | 60.3453 | 31607.3144 | 0.38777 | -0.051731 | 68.2 | 54.4679 | 0.74 | 59.6774 | 60.5453 | 42363.0912 | 0.44177 | 68.3094 | 55.7641 | 0.91 | 59.6774 | 61.0641 | 47825.2438 | 0.42177 | 68.3868 | 53.9641 | 1.1377 | 59.6774 | 60.4641 | 68553.6992 | 0.45177 | 67.9641 | 56.6868 | 0.54774 | 59.6774 | 61.3641 | 25825.3186 | 0.41555 | 68.7 | 47.4679 | 0.76 | 59.6774 | 59.6453 | 67214.617 | 0.575 | 68.7774 | 47.1226 | 1.3923 | 59.6774 | 59.1 | 126293.8465 | 0.55523 | 68.7 | 49.8321 | 1.25 | 59.6774 | 59.7547 | 98764.789 | 0.524
2788 | 4 | 68.9772 | 51.0317 | 396.7111 | 166.6 | 68.6 | 54.9545 | 0.55 | 59.6 | 60.1772 | 31474.6634 | 0.38477 | 0.17022 | 68.1 | 55.1 | 0.73 | 59.6 | 60.8 | 39798.7688 | 0.43777 | 65.7772 | 53.4 | 0.90228 | 59.6 | 58.6 | 46847.7936 | 0.42 | 65.8545 | 50.7772 | 1.14 | 59.6 | 57.5772 | 71715.6215 | 0.45423 | 65.8228 | 54.9228 | 0.54 | 59.6 | 59.4228 | 24735.4116 | 0.412 | 68.7 | 47.2545 | 0.76 | 59.6 | 59.5772 | 67935.0915 | 0.577 | 68.7 | 47.5228 | 1.4023 | 59.6 | 59.3 | 123930.6632 | 0.559 | 68.6 | 49.3 | 1.25 | 59.6 | 59.4 | 101150.4317 | 0.523
2789 | 4.05 | 68.9 | 50.4229 | 422.5373 | 165.9856 | 68.5 | 53.5314 | 0.55 | 59.5 | 59.2542 | 34354.9471 | 0.38323 | 0.57705 | 68 | 54.7771 | 0.72771 | 59.5 | 60.5 | 40104.4655 | 0.433 | 67.0686 | 55.1915 | 0.91 | 59.5 | 60.1915 | 44917.794 | 0.42177 | 67.0915 | 53.383 | 1.16 | 59.5 | 59.7373 | 66509.3044 | 0.462 | 67.4458 | 56.1 | 0.54 | 59.5 | 60.7229 | 25708.4044 | 0.40954 | 68.6 | 46.4542 | 0.76 | 59.5 | 59.2 | 70740.5559 | 0.58023 | 68.6 | 48.0229 | 1.41 | 59.5 | 59.5229 | 121307.3348 | 0.561 | 68.5771 | 48.3314 | 1.25 | 59.5 | 58.8771 | 105813.8624 | 0.52323
2790 | 4.1 | 68.8 | 50.8 | 412.7091 | 163.231 | 68.4 | 54.8379 | 0.55 | 59.4 | 60.069 | 31298.1041 | 0.38477 | 0.59366 | 67.977 | 53.431 | 0.72 | 59.4 | 59.654 | 43584.0651 | 0.43 | 66.708 | 54.5621 | 0.8977 | 59.4 | 59.585 | 45620.1287 | 0.416 | 66.785 | 53.0391 | 1.15 | 59.4 | 59.3621 | 66109.0202 | 0.459 | 66.385 | 54.285 | 0.53 | 59.4 | 59.185 | 26814.3651 | 0.404 | 68.5 | 46.423 | 0.77 | 59.4 | 59.3 | 70901.0033 | 0.58423 | 68.5 | 47.754 | 1.41 | 59.4 | 59.377 | 122743.4713 | 0.56223 | 68.5 | 48.146 | 1.26 | 59.4 | 58.823 | 106798.6158 | 0.526
2791 | 4.1167 | 68.8 | 50.1769 | 424.6016 | 163.3693 | 68.4 | 55.1538 | 0.54769 | 59.4 | 60.1538 | 30246.914 | 0.37977 | 1.1981 | 67.9 | 53.0231 | 0.72 | 59.4 | 59.4231 | 44766.2838 | 0.43 | 65.7693 | 54.2386 | 0.9 | 59.4 | 59.0924 | 43127.0312 | 0.417 | 65.7693 | 52.5386 | 1.16 | 59.4 | 58.6924 | 64446.3677 | 0.46323 | 66.1693 | 55.2849 | 0.53 | 59.4 | 59.7386 | 24220.9162 | 0.40577 | 68.5 | 45.3076 | 0.77231 | 59.4 | 58.8769 | 74884.8304 | 0.58823 | 68.5 | 49.0155 | 1.42 | 59.4 | 59.9462 | 115090.6895 | 0.564 | 68.4 | 46.7845 | 1.2623 | 59.4 | 58.1538 | 114498.1441 | 0.52823
2792 | 4.1333 | 68.8 | 50.3232 | 428.6194 | 162.9303 | 68.3768 | 52.6374 | 0.54 | 59.4 | 58.6071 | 35755.7195 | 0.37823 | 1.5452 | 67.9 | 53.3 | 0.72 | 59.4 | 59.6 | 44019.0227 | 0.43 | 66.6536 | 53.7142 | 0.89 | 59.4 | 59.0839 | 48479.3372 | 0.41577 | 66.7536 | 54.0536 | 1.16 | 59.4 | 59.9536 | 61833.3229 | 0.463 | 66.5536 | 54.3142 | 0.53 | 59.4 | 59.2607 | 26963.4459 | 0.401 | 68.5 | 46.5393 | 0.78 | 59.4 | 59.4697 | 71425.9146 | 0.594 | 68.4768 | 48.0839 | 1.41 | 59.4 | 59.4536 | 120290.3517 | 0.562 | 68.4 | 45.6768 | 1.28 | 59.4 | 57.8 | 121822.4385 | 0.53546
2793 | 4.15 | 68.8 | 49.53 | 443.5438 | 163.64 | 68.3 | 49.6833 | 0.55233 | 59.3 | 56.8533 | 43166.4545 | 0.3857 | 1.1723 | 67.9 | 53.5 | 0.72 | 59.3 | 59.7 | 43206.9261 | 0.429 | 66.0467 | 53.0167 | 0.9 | 59.3 | 58.4934 | 49229.404 | 0.41923 | 66.07 | 53.8934 | 1.16 | 59.3 | 59.57 | 59115.0482 | 0.463 | 66.37 | 52.5233 | 0.53 | 59.3 | 58.1233 | 30858.6842 | 0.40423 | 68.4 | 45.9833 | 0.78 | 59.3 | 59.2533 | 73420.9975 | 0.59523 | 68.4 | 47.5233 | 1.42 | 59.3 | 59.3 | 123598.7958 | 0.564 | 68.4 | 46.0467 | 1.3 | 59.3 | 58.1233 | 121358.2546 | 0.54323
2794 | 4.1667 | 68.7 | 49.5704 | 459.3335 | 164.5827 | 68.3 | 51.9111 | 0.57 | 59.3 | 58.4407 | 39166.4251 | 0.39847 | 1.1533 | 67.8 | 53.7 | 0.72 | 59.3 | 59.7235 | 42394.2501 | 0.428 | 67 | 55.4704 | 0.9 | 59.3 | 60.3235 | 43317.6188 | 0.41877 | 67.0765 | 55.1 | 1.15 | 59.3 | 60.5765 | 57554.6226 | 0.45953 | 67.0531 | 52.6531 | 0.54 | 59.3 | 58.5531 | 32364.7748 | 0.40823 | 68.4 | 45.1 | 0.79 | 59.3 | 59 | 76789.0221 | 0.59923 | 68.4 | 47.2531 | 1.42 | 59.3 | 59.1765 | 125640.3506 | 0.56523 | 68.4 | 45.7531 | 1.32 | 59.3 | 58.1765 | 124465.8797 | 0.55023
2795 | 4.1833 | 68.7 | 49.7764 | 445.29 | 163.0471 | 68.3 | 51.4586 | 0.58 | 59.3 | 58.2293 | 40593.9106 | 0.40224 | 1.8217 | 67.8 | 54.2236 | 0.71 | 59.3 | 60.0236 | 40461.9302 | 0.425 | 65.8529 | 52.5879 | 0.89236 | 59.3 | 58.135 | 49608.1563 | 0.41524 | 65.9293 | 53.1821 | 1.14 | 59.3 | 58.9293 | 61109.5289 | 0.455 | 65.7764 | 51.1764 | 0.55 | 59.3 | 57.2 | 33267.3776 | 0.41447 | 68.4 | 47.7886 | 0.79 | 59.3 | 60.0943 | 68434.2626 | 0.603 | 68.4 | 47.6471 | 1.43 | 59.3 | 59.3236 | 123713.4567 | 0.56724 | 68.3 | 43.7821 | 1.34 | 59.3 | 57.4529 | 137302.9427 | 0.55847
2796 | 4.2 | 68.7 | 49.0763 | 469.5632 | 165.6184 | 68.3 | 50.4 | 0.59 | 59.3 | 57.8 | 43999.5996 | 0.41147 | 1.1557 | 67.8 | 55.6947 | 0.7 | 59.3 | 60.7474 | 35639.1948 | 0.42053 | 66.6421 | 53.8369 | 0.91 | 59.3 | 59.2132 | 48753.5265 | 0.422 | 66.7184 | 53.5184 | 1.15 | 59.3 | 59.5421 | 63381.461 | 0.457 | 67.3184 | 52.5947 | 0.56 | 59.3 | 58.7947 | 34333.3849 | 0.42424 | 68.4 | 48.5526 | 0.79 | 59.3 | 60.3763 | 65477.4233 | 0.6 | 68.4 | 49.1711 | 1.4276 | 59.3 | 60.0237 | 114430.0201 | 0.567 | 68.3 | 44.7184 | 1.3624 | 59.3 | 58.1474 | 134573.7339 | 0.57047
2797 | 4.1833 | 68.7 | 50.4714 | 440.996 | 164.681 | 68.3 | 51.4714 | 0.60238 | 59.3 | 58.5476 | 42410.6636 | 0.42124 | 0.30615 | 67.8 | 55.5524 | 0.69 | 59.3 | 60.5762 | 35321.4297 | 0.41152 | 67.7048 | 54.881 | 0.9 | 59.3 | 60.2048 | 47919.9033 | 0.41752 | 67.7286 | 53.781 | 1.1376 | 59.3 | 60.081 | 66186.5956 | 0.45276 | 67.4048 | 52.5048 | 0.56 | 59.3 | 58.8048 | 35003.9987 | 0.42524 | 68.4 | 46.9048 | 0.79 | 59.3 | 59.6762 | 70596.3321 | 0.598 | 68.4 | 48.281 | 1.42 | 59.3 | 59.5524 | 119055.5567 | 0.565 | 68.3 | 46.4476 | 1.38 | 59.3 | 59.0238 | 126452.3846 | 0.57724
2798 | 4.1667 | 68.8 | 49.8282 | 443.0047 | 165.8913 | 68.3 | 52 | 0.61 | 59.3 | 58.9 | 41870.8298 | 0.42724 | -0.43931 | 67.8 | 53.4804 | 0.68 | 59.3 | 59.3282 | 40630.6063 | 0.40576 | 66.3239 | 52.7 | 0.9 | 59.3 | 58.4 | 50910.4915 | 0.417 | 66.3239 | 52.6718 | 1.14 | 59.3 | 58.8478 | 65116.7244 | 0.452 | 66.5478 | 50.6761 | 0.57 | 59.3 | 57.5239 | 37872.1015 | 0.43348 | 68.4 | 46.7239 | 0.79 | 59.3 | 59.6239 | 71465.0808 | 0.599 | 68.4 | 49.1196 | 1.42 | 59.3 | 59.9478 | 114011.3289 | 0.56476 | 68.3239 | 47.9957 | 1.39 | 59.3 | 59.7478 | 117996.044 | 0.581
2799 | 4.15 | 68.8 | 50.1961 | 448.5177 | 167.5519 | 68.3 | 51.776 | 0.62 | 59.4 | 58.9 | 43002.0549 | 0.43224 | -0.74316 | 67.8 | 53.124 | 0.68 | 59.4 | 59.124 | 41780.2176 | 0.406 | 67.7481 | 52.3519 | 0.9024 | 59.4 | 58.8 | 58191.1215 | 0.42024 | 67.8481 | 54.5721 | 1.13 | 59.4 | 60.5481 | 62685.4768 | 0.45076 | 68.124 | 51.276 | 0.58 | 59.4 | 58.7 | 40934.3154 | 0.44224 | 68.4 | 48.4202 | 0.79 | 59.4 | 60.3481 | 65866.2214 | 0.59876 | 68.4 | 49.0519 | 1.41 | 59.4 | 59.876 | 113975.1314 | 0.561 | 68.4 | 48.8 | 1.39 | 59.4 | 60.1 | 113814.5443 | 0.581
2800 | 4.1333 | 68.8 | 50.5759 | 428.3483 | 167.1241 | 68.4 | 52 | 0.63 | 59.4 | 59.1241 | 43105.6109 | 0.43824 | -0.78893 | 67.9 | 52.9517 | 0.68 | 59.4 | 58.9759 | 42370.9379 | 0.405 | 68.0759 | 52 | 0.91 | 59.4 | 58.8 | 61027.4813 | 0.42324 | 68.1 | 54.2276 | 1.1176 | 59.4 | 60.3517 | 64824.0829 | 0.44376 | 68.1 | 51.9483 | 0.59 | 59.4 | 59.1241 | 39861.1375 | 0.44724 | 68.4 | 48.4276 | 0.78 | 59.4 | 60.2759 | 65538.1969 | 0.595 | 68.4 | 48.6 | 1.41 | 59.4 | 59.7 | 116786.7472 | 0.56 | 68.4 | 49 | 1.39 | 59.4 | 60.2 | 112740.3876 | 0.58
2801 | 4.1167 | 68.8 | 50.4757 | 433.3787 | 168.3243 | 68.4 | 52.7243 | 0.64 | 59.4 | 59.6243 | 41643.5949 | 0.443 | -0.12868 | 67.9 | 54.0971 | 0.68 | 59.4 | 59.6728 | 39167.1627 | 0.40576 | 67.8243 | 53.6213 | 0.92 | 59.4 | 59.6728 | 54498.1083 | 0.426 | 67.9 | 53.3 | 1.1 | 59.4 | 59.7 | 67272.9823 | 0.439 | 67.9757 | 53.2728 | 0.59 | 59.4 | 59.9243 | 36311.1365 | 0.45 | 68.5 | 45.2059 | 0.78 | 59.4 | 58.9272 | 76030.2436 | 0.594 | 68.5 | 47.7272 | 1.41 | 59.4 | 59.2757 | 121891.8309 | 0.55924 | 68.4 | 47.4787 | 1.39 | 59.4 | 59.5515 | 121457.189 | 0.58
2802 | 4.1 | 68.8 | 49.9244 | 446.2558 | 168.8512 | 68.4 | 54.8463 | 0.64 | 59.4 | 60.8731 | 36051.0039 | 0.44376 | 0.30234 | 67.9 | 55.2488 | 0.67 | 59.4 | 60.3244 | 35473.9459 | 0.40076 | 67.4756 | 53.0781 | 0.91 | 59.4 | 59.2025 | 54970.4778 | 0.424 | 67.5512 | 53.4 | 1.1 | 59.4 | 59.5756 | 64968.5483 | 0.43676 | 67.4512 | 53.2512 | 0.59 | 59.4 | 59.6512 | 35270.0496 | 0.45024 | 68.5 | 46.3707 | 0.79 | 59.4 | 59.4975 | 72898.0136 | 0.598 | 68.5 | 47.4 | 1.41 | 59.4 | 59.2 | 124422.4917 | 0.561 | 68.4244 | 46.1756 | 1.3924 | 59.4 | 59.1 | 129730.3091 | 0.583
2803 | 4.1333 | 68.8 | 50.0755 | 442.196 | 166.6265 | 68.4 | 53.553 | 0.63 | 59.3 | 60.102 | 38981.3786 | 0.439 | 0.25461 | 67.9 | 56.5735 | 0.66 | 59.3 | 61.0245 | 31113.4715 | 0.39351 | 67.1245 | 52.3245 | 0.92 | 59.3 | 58.649 | 56807.0807 | 0.42724 | 67.2 | 53.949 | 1.09 | 59.3 | 59.649 | 60405.8039 | 0.434 | 67.3245 | 53.7735 | 0.59 | 59.3 | 59.849 | 33715.0162 | 0.452 | 68.5 | 47.7245 | 0.78755 | 59.3 | 60.0755 | 68029.8251 | 0.597 | 68.5 | 49.0225 | 1.41 | 59.3 | 59.949 | 114625.0012 | 0.561 | 68.4 | 45.9755 | 1.4024 | 59.3 | 59.1 | 132006.9067 | 0.58724
2804 | 4.1667 | 68.7 | 50.5 | 433.5878 | 163.8523 | 68.3 | 52.3 | 0.63 | 59.3 | 59.3754 | 42395.4525 | 0.441 | 0.54689 | 67.8 | 55.5769 | 0.64 | 59.3 | 60.2262 | 32832.6277 | 0.38251 | 67.1754 | 52.7754 | 0.93 | 59.3 | 58.9754 | 55898.1918 | 0.43 | 67.2754 | 54.5754 | 1.08 | 59.3 | 59.9754 | 57184.6492 | 0.42951 | 67.1754 | 52.9769 | 0.59 | 59.3 | 59.4016 | 35346.923 | 0.451 | 68.4 | 48.1246 | 0.78 | 59.3 | 60.1 | 66357.2329 | 0.594 | 68.4 | 48.0769 | 1.4 | 59.3 | 59.4262 | 119157.1142 | 0.558 | 68.4 | 44.9262 | 1.4125 | 59.3 | 58.7754 | 138672.37 | 0.59125
2805 | 4.2 | 68.7 | 49.6753 | 450.0106 | 163 | 68.3 | 54.4731 | 0.63 | 59.2 | 60.5742 | 36607.2879 | 0.44175 | 0.3113 | 67.7 | 53.3011 | 0.63 | 59.2 | 58.7505 | 38165.5059 | 0.378 | 66.6 | 51.5258 | 0.93247 | 59.2 | 58.0753 | 59021.6353 | 0.43425 | 66.7 | 54.6247 | 1.0675 | 59.2 | 59.7247 | 53790.9165 | 0.424 | 66.7247 | 51.4753 | 0.6 | 59.2 | 58.4753 | 38152.0569 | 0.45525 | 68.4 | 48.8247 | 0.78 | 59.2 | 60.3 | 63542.1421 | 0.58975 | 68.4 | 45.8011 | 1.41 | 59.2 | 58.3753 | 132581.2343 | 0.56 | 68.3 | 45.1495 | 1.43 | 59.2 | 58.9247 | 138660.8901 | 0.59725
2806 | 4.2333 | 68.6 | 49.4 | 463.1248 | 162.2006 | 68.2 | 54.8503 | 0.62752 | 59.1752 | 60.6503 | 34973.5025 | 0.43575 | -1.1974 | 67.7 | 54.4491 | 0.63 | 59.1752 | 59.4745 | 34849.1747 | 0.377 | 67.0248 | 51.8497 | 0.95 | 59.1752 | 58.5497 | 60107.7433 | 0.44025 | 67.1248 | 54.9248 | 1.05 | 59.1752 | 60.0248 | 53350.8124 | 0.4185 | 67.2248 | 51.8 | 0.61 | 59.1752 | 58.9248 | 39187.9647 | 0.46125 | 68.3 | 46.8509 | 0.77 | 59.1752 | 59.3503 | 69120.0266 | 0.58575 | 68.3 | 46.9491 | 1.42 | 59.1752 | 58.9745 | 126523.3631 | 0.564 | 68.3 | 48.6236 | 1.43 | 59.1752 | 60.3745 | 117853.5552 | 0.59975
2807 | 4.2667 | 68.6 | 50.425 | 437.152 | 158.3253 | 68.2 | 54.175 | 0.62 | 59.1 | 60.2 | 36127.5011 | 0.43075 | -1.1131 | 67.6 | 52.9253 | 0.62 | 59.1 | 58.3752 | 38273.3003 | 0.372 | 67.075 | 52.3 | 0.96 | 59.1 | 58.875 | 59132.1799 | 0.444 | 67.175 | 52.3754 | 1.04 | 59.1 | 58.4752 | 64018.9596 | 0.413 | 67.1 | 52.7749 | 0.61 | 59.1 | 59.425 | 36444.4165 | 0.464 | 68.3 | 43.1003 | 0.77 | 59.1 | 57.8251 | 81445.1557 | 0.58725 | 68.3 | 47.1501 | 1.42 | 59.1 | 59.075 | 125183.6732 | 0.564 | 68.2 | 48.5752 | 1.42 | 59.1 | 60.2251 | 117046.6337 | 0.59475
2808 | 4.3 | 68.5 | 48.9997 | 465.4335 | 158.9755 | 68.1 | 53.1498 | 0.61 | 59.0749 | 59.5498 | 38226.1849 | 0.42675 | 0.17645 | 67.6 | 50.0997 | 0.63 | 59.0749 | 56.7248 | 45991.0091 | 0.3765 | 67.2502 | 52.7752 | 0.96 | 59.0749 | 59.2502 | 58131.6472 | 0.447 | 67.2502 | 52.2254 | 1.04 | 59.0749 | 58.5003 | 65493.678 | 0.41525 | 67.5502 | 51.7997 | 0.61 | 59.0749 | 59.1498 | 40160.2448 | 0.46425 | 68.2 | 42.5502 | 0.78 | 59.0749 | 57.7251 | 84098.2051 | 0.59525 | 68.2 | 45.1746 | 1.42 | 59.0749 | 58.1498 | 137160.2582 | 0.56625 | 68.2 | 45.4245 | 1.42 | 59.0749 | 58.8498 | 135161.4043 | 0.594
2809 | 4.3167 | 68.5 | 48 | 505.355 | 161.3 | 68.1 | 53.2252 | 0.61 | 59 | 59.5252 | 37961.4561 | 0.42575 | -0.0181 | 67.6 | 51.0008 | 0.65 | 59 | 57.3756 | 44833.9444 | 0.3865 | 67.8 | 54.4504 | 0.96 | 59 | 60.4252 | 53451.962 | 0.44475 | 67.8748 | 53.7 | 1.04 | 59 | 59.5 | 61578.817 | 0.41275 | 67.8496 | 51.0496 | 0.61252 | 59 | 58.8748 | 43179.2719 | 0.46725 | 68.2 | 43 | 0.79 | 59 | 58.1 | 83494.2568 | 0.60225 | 68.2 | 46.026 | 1.44 | 59 | 58.6504 | 132907.4958 | 0.572 | 68.2 | 45.7008 | 1.43 | 59 | 59.0504 | 134289.4685 | 0.59725
2810 | 4.3333 | 68.5 | 48.9253 | 483.6649 | 159.1241 | 68.1 | 53.5253 | 0.61 | 59 | 59.7 | 36791.054 | 0.42275 | -0.70057 | 67.5747 | 49.9482 | 0.66 | 59 | 56.8241 | 48505.2849 | 0.39351 | 66.8241 | 53.4988 | 0.95 | 59 | 59.3241 | 52773.2359 | 0.44 | 66.8494 | 51.2482 | 1.03 | 59 | 57.6735 | 67189.2711 | 0.41025 | 66.7747 | 50.0747 | 0.62 | 59 | 57.9 | 43363.2036 | 0.47251 | 68.2 | 42.1494 | 0.8 | 59 | 57.8747 | 87019.076 | 0.60825 | 68.2 | 45.6988 | 1.44 | 59 | 58.5494 | 135335.2963 | 0.574 | 68.1 | 47.2759 | 1.43 | 59 | 59.7253 | 124597.8759 | 0.598
2811 | 4.35 | 68.5 | 48.1746 | 503.7694 | 160.3763 | 68 | 53.2746 | 0.6 | 59 | 59.4746 | 37063.1343 | 0.419 | -0.17965 | 67.5 | 50.0763 | 0.68 | 59 | 57.1508 | 49511.8403 | 0.40451 | 67.3017 | 53.3508 | 0.95 | 59 | 59.4763 | 55147.3318 | 0.44 | 67.3017 | 52.3034 | 1.04 | 59 | 58.5525 | 65574.3548 | 0.416 | 67.7508 | 52.0271 | 0.63 | 59 | 59.5763 | 41225.0362 | 0.479 | 68.1 | 40.2983 | 0.81 | 59 | 57.3746 | 94365.8581 | 0.61651 | 68.1 | 45.2 | 1.45 | 59 | 58.4 | 139388.6791 | 0.57825 | 68.1 | 46.0729 | 1.43 | 59 | 59.1492 | 131599.9566 | 0.597
2812 | 4.3667 | 68.4 | 48.1255 | 509.4511 | 160.2489 | 68 | 51.5723 | 0.6 | 58.9 | 58.4489 | 41203.7604 | 0.418 | -0.41114 | 67.5 | 51.4766 | 0.69 | 58.9 | 58.1255 | 46428.8768 | 0.41251 | 67.7489 | 53.6745 | 0.94 | 58.9 | 59.8489 | 55202.8957 | 0.43674 | 67.7745 | 53.5745 | 1.04 | 58.9 | 59.4489 | 61748.0125 | 0.41274 | 67.6489 | 52.7489 | 0.63 | 58.9 | 59.8489 | 39098.3931 | 0.477 | 68.1 | 42.4043 | 0.82255 | 58.9 | 58.4022 | 88599.4447 | 0.62651 | 68.1 | 48.1298 | 1.46 | 58.9 | 59.7022 | 121900.6024 | 0.581 | 68.1 | 46.5022 | 1.43 | 58.9 | 59.3511 | 129013.2273 | 0.598
2813 | 4.3833 | 68.4 | 49.4257 | 477.2042 | 157.2461 | 68 | 50.2743 | 0.61 | 58.9 | 57.7743 | 44850.5457 | 0.42226 | 0.24275 | 67.5 | 51.0487 | 0.7 | 58.9 | 57.9487 | 48127.2431 | 0.41826 | 66.4487 | 51.923 | 0.94 | 58.9 | 58.2487 | 56847.3948 | 0.43526 | 66.4743 | 52.0487 | 1.03 | 58.9 | 57.9743 | 62404.2797 | 0.411 | 66.4743 | 53.7283 | 0.63 | 58.9 | 59.777 | 33303.6816 | 0.476 | 68.1 | 43.2743 | 0.83 | 58.9 | 58.8 | 86010.2576 | 0.63026 | 68.1 | 50.8026 | 1.4474 | 58.9 | 60.7257 | 104607.5126 | 0.57574 | 68.1 | 44.9204 | 1.43 | 58.9 | 58.6487 | 138525.029 | 0.59726
2814 | 4.4 | 68.4 | 49 | 484.5577 | 157.5258 | 68 | 51.5288 | 0.61 | 58.9 | 58.5773 | 42142.6911 | 0.42726 | -0.40818 | 67.5 | 51.2515 | 0.71 | 58.9 | 58.1515 | 48244.8218 | 0.42452 | 66.7258 | 53.5546 | 0.94 | 58.9 | 59.3031 | 51982.8856 | 0.43874 | 66.7515 | 51.7 | 1.04 | 58.9 | 57.9258 | 65620.6894 | 0.415 | 66.9258 | 55.5515 | 0.62 | 58.9 | 60.9258 | 29629.5782 | 0.47074 | 68.1 | 44.7288 | 0.83 | 58.9 | 59.3515 | 81426.6426 | 0.634 | 68.1 | 48.9938 | 1.4274 | 58.9 | 59.7969 | 113809.1007 | 0.56774 | 68 | 46.3062 | 1.44 | 58.9 | 59.2773 | 130315.8602 | 0.601
2815 | 4.4 | 68.4 | 49.7 | 464.6717 | 156.1482 | 68 | 51.1223 | 0.62 | 58.9 | 58.3482 | 43338.1942 | 0.429 | -0.72192 | 67.5 | 51.6 | 0.72 | 58.9 | 58.4259 | 47818.1809 | 0.43026 | 66.7482 | 55.8777 | 0.93 | 58.9 | 60.6 | 42438.212 | 0.43348 | 66.7482 | 51.8741 | 1.05 | 58.9 | 58.0741 | 65596.2116 | 0.418 | 66.6482 | 53.5929 | 0.61 | 58.9 | 59.6447 | 33281.4291 | 0.46274 | 68.1 | 45.1741 | 0.83 | 58.9 | 59.5741 | 79743.928 | 0.633 | 68.1 | 44.467 | 1.4226 | 58.9 | 57.7965 | 140476.0122 | 0.56726 | 68 | 47.2482 | 1.43 | 58.9 | 59.6 | 124311.6097 | 0.598
2816 | 4.4 | 68.4 | 48.622 | 489.9721 | 157.93 | 68 | 51.678 | 0.62 | 58.9 | 58.726 | 42408.5274 | 0.43226 | -0.79478 | 67.5 | 51.726 | 0.73 | 58.9 | 58.6 | 47990.3269 | 0.43426 | 65.774 | 53.944 | 0.92 | 58.9 | 58.996 | 45452.9668 | 0.42674 | 65.874 | 53.13 | 1.06 | 58.9 | 58.478 | 56438.3514 | 0.42126 | 65.826 | 49.97 | 0.61 | 58.9 | 57.348 | 40587.2158 | 0.46452 | 68.1 | 44.774 | 0.83 | 58.9 | 59.4 | 81092.6739 | 0.633 | 68.1 | 46.06 | 1.44 | 58.9 | 58.604 | 132524.7081 | 0.57326 | 68 | 47.552 | 1.4274 | 58.9 | 59.7 | 122071.9155 | 0.596
2817 | 4.4 | 68.4 | 49.2784 | 485.0807 | 157.8694 | 68 | 53.6045 | 0.62 | 58.9 | 59.7784 | 37404.4498 | 0.43274 | -0.84987 | 67.5 | 51.2739 | 0.73261 | 58.9 | 58.4 | 49862.704 | 0.43926 | 66.2522 | 54.9567 | 0.92 | 58.9 | 59.7045 | 43367.2031 | 0.42574 | 66.2522 | 54.1261 | 1.06 | 58.9 | 59.2261 | 53655.7677 | 0.421 | 66.5261 | 51.4567 | 0.62 | 58.9 | 58.5045 | 39290.318 | 0.47326 | 68.1 | 46.8828 | 0.83 | 58.9 | 60.1522 | 73630.3469 | 0.632 | 68.1 | 47.9261 | 1.44 | 58.9 | 59.4 | 120926.3795 | 0.573 | 68 | 47.8261 | 1.42 | 58.9 | 59.7 | 119556.0771 | 0.59274
2818 | 4.4 | 68.4 | 50.3262 | 446.2621 | 154.8688 | 68 | 52.9951 | 0.61 | 58.9 | 59.4475 | 38420.2807 | 0.428 | 0.19112 | 67.5 | 51.5525 | 0.74 | 58.9 | 58.6262 | 49690.4487 | 0.44426 | 66.0213 | 56.2 | 0.9 | 58.9 | 60.3475 | 36959.364 | 0.41848 | 66.1213 | 53.1951 | 1.05 | 58.9 | 58.5951 | 56653.0474 | 0.419 | 65.8213 | 51.2951 | 0.63 | 58.9 | 58.2213 | 38098.8619 | 0.47526 | 68.1 | 48.8525 | 0.82 | 58.9 | 60.8 | 66142.8661 | 0.62574 | 68.1 | 49.4049 | 1.43 | 58.9 | 60.0262 | 111426.234 | 0.56974 | 68 | 45.4164 | 1.41 | 58.9 | 58.7213 | 133139.2049 | 0.59
2819 | 4.4 | 68.4 | 50.1 | 450.0473 | 154.8 | 68 | 53.579 | 0.61 | 58.9 | 59.7527 | 36855.9284 | 0.426 | 0.23475 | 67.5 | 54.5108 | 0.75 | 58.9 | 60.3054 | 40691.0808 | 0.446 | 65.1 | 55.6 | 0.88737 | 58.9 | 59.5 | 35103.7449 | 0.41174 | 65.1263 | 51.3737 | 1.0626 | 58.9 | 57.2 | 61094.2486 | 0.42353 | 65.3263 | 50.979 | 0.63263 | 58.9 | 57.879 | 38051.3678 | 0.48253 | 68.1 | 49.5263 | 0.81 | 58.9 | 60.9 | 62947.9814 | 0.61747 | 68.1 | 48.7683 | 1.42 | 58.9 | 59.6473 | 114287.9411 | 0.56374 | 68 | 45.179 | 1.42 | 58.9 | 58.6263 | 135054.4369 | 0.59226
2820 | 4.4 | 68.4 | 50.2 | 443.8117 | 154.5529 | 68 | 52.5677 | 0.61 | 58.9 | 59.0471 | 39048.2158 | 0.422 | 0.66869 | 67.5 | 55.9 | 0.73735 | 58.9 | 61 | 35829.6887 | 0.43874 | 66.0529 | 53.2883 | 0.88 | 58.9 | 58.4941 | 46739.2596 | 0.407 | 66.1529 | 51.6 | 1.0826 | 58.9 | 57.8265 | 65799.4098 | 0.43126 | 66.3529 | 52.3529 | 0.64 | 58.9 | 59.1529 | 37501.4888 | 0.487 | 68.1 | 48.3941 | 0.8 | 58.9 | 60.2735 | 65695.3131 | 0.60774 | 68.1 | 48.3 | 1.41 | 58.9 | 59.3265 | 116462.9468 | 0.561 | 68 | 44.0941 | 1.42 | 58.9 | 58.2471 | 141915.9918 | 0.594
2821 | 4.3833 | 68.4 | 49.3734 | 464.6974 | 156.6532 | 68 | 53.2063 | 0.61 | 58.9 | 59.4532 | 37437.2906 | 0.422 | -0.46578 | 67.5 | 56.5532 | 0.72 | 58.9 | 61.2266 | 33072.4102 | 0.43047 | 67.0532 | 54.1861 | 0.88 | 58.9 | 59.4329 | 47167.281 | 0.40773 | 67.0797 | 54.0861 | 1.09 | 58.9 | 59.7329 | 59473.3418 | 0.43473 | 67.4 | 54.2797 | 0.64 | 58.9 | 60.6532 | 34931.4008 | 0.48573 | 68.1 | 46.3937 | 0.79 | 58.9 | 59.3468 | 71920.4548 | 0.602 | 68.1 | 48.8266 | 1.4 | 58.9 | 59.5 | 112895.1856 | 0.55773 | 68 | 46.7658 | 1.43 | 58.9 | 59.4063 | 126885.3365 | 0.597
2822 | 4.3667 | 68.5 | 51.0068 | 426.2109 | 153.9398 | 68 | 53.5466 | 0.6 | 59 | 59.5733 | 36308.999 | 0.41773 | -1.0072 | 67.5 | 55.0665 | 0.7 | 59 | 60.3199 | 36593.6009 | 0.41973 | 66.3398 | 52.933 | 0.87 | 59 | 58.2864 | 48721.9225 | 0.403 | 66.4398 | 52.833 | 1.08 | 59 | 58.6864 | 61322.7897 | 0.43027 | 65.9665 | 54.6733 | 0.63 | 59 | 60.0466 | 29708.2393 | 0.47873 | 68.1 | 50.3737 | 0.78733 | 59 | 60.9335 | 58297.0209 | 0.59847 | 68.1 | 49.5267 | 1.39 | 59 | 59.7267 | 108064.0738 | 0.55373 | 68.1 | 48.3733 | 1.42 | 59 | 59.9733 | 116887.235 | 0.59273
2823 | 4.35 | 68.5 | 51.0196 | 412 | 153.2268 | 68 | 54.2804 | 0.59 | 59 | 59.9536 | 34197.9108 | 0.41373 | -0.69704 | 67.6 | 53.6464 | 0.69732 | 59 | 59.3732 | 40439.5356 | 0.415 | 65.5072 | 52.7145 | 0.88 | 59 | 57.8877 | 46937.1451 | 0.40827 | 65.5072 | 53.0681 | 1.1 | 59 | 58.4877 | 57046.5826 | 0.43627 | 66.0072 | 54.9536 | 0.62732 | 59 | 60.2072 | 28926.3056 | 0.47473 | 68.1 | 49.9587 | 0.77 | 59 | 60.4928 | 58458.5595 | 0.58446 | 68.1 | 51.0072 | 1.3773 | 59 | 60.3536 | 98041.5138 | 0.54746 | 68.1 | 47.8732 | 1.41 | 59 | 59.7 | 119137.695 | 0.58873
2824 | 4.3333 | 68.5 | 51.3539 | 406.3497 | 152.7654 | 68.1 | 55.8077 | 0.58 | 59 | 60.7539 | 29842.7247 | 0.40646 | -0.48319 | 67.6 | 53.2 | 0.69 | 59 | 59.1731 | 41513.8919 | 0.413 | 66.6461 | 53.7654 | 0.88 | 59 | 58.9923 | 47522.308 | 0.40773 | 66.7192 | 54.3654 | 1.09 | 59 | 59.7654 | 56431.1359 | 0.43473 | 66.5192 | 53.3577 | 0.62 | 59 | 59.5384 | 33939.0964 | 0.46873 | 68.1 | 46.2384 | 0.76 | 59 | 58.8192 | 69658.6007 | 0.578 | 68.1 | 50.9461 | 1.35 | 59 | 60.1731 | 97156.2446 | 0.53846 | 68.1 | 47.5 | 1.4 | 59 | 59.5 | 120479.2714 | 0.58573
2825 | 4.3167 | 68.5 | 50.573 | 413.8257 | 153.3623 | 68.1 | 54.8648 | 0.57 | 59.1 | 60.1189 | 31354.897 | 0.39573 | -0.11512 | 67.6 | 53.8541 | 0.69 | 59.1 | 59.527 | 39555.0656 | 0.41173 | 65.6541 | 52.7811 | 0.88 | 59.1 | 58.0541 | 47559.3747 | 0.41027 | 65.727 | 52.5 | 1.0927 | 59.1 | 58.227 | 60556.0401 | 0.43627 | 65.9541 | 52.6352 | 0.62 | 59.1 | 58.9082 | 34339.1168 | 0.47 | 68.2 | 47.9163 | 0.76 | 59.1 | 59.5082 | 64297.2587 | 0.57673 | 68.2 | 50.5 | 1.33 | 59.1 | 59.9 | 98200.5425 | 0.53073 | 68.1 | 46.8459 | 1.3973 | 59.1 | 59.173 | 124327.1291 | 0.583
2826 | 4.3 | 68.6 | 50.5728 | 418.4383 | 154.0457 | 68.1 | 52.3642 | 0.56 | 59.1 | 58.5185 | 36943.3968 | 0.391 | -0.75947 | 67.6 | 52.3642 | 0.69 | 59.1 | 58.6185 | 43681.6289 | 0.409 | 66.9272 | 54.5543 | 0.88728 | 59.1 | 59.6272 | 45759.6272 | 0.41073 | 66.9543 | 54.8358 | 1.1 | 59.1 | 60.1815 | 55631.3635 | 0.43773 | 67.1 | 53.4457 | 0.61728 | 59.1 | 59.8457 | 35123.3873 | 0.46773 | 68.2 | 48.3185 | 0.75 | 59.1 | 59.5728 | 62334.0201 | 0.56973 | 68.2 | 51.9086 | 1.3173 | 59.1 | 60.4272 | 89349.6935 | 0.52346 | 68.1 | 48.463 | 1.39 | 59.1 | 59.8543 | 114520.5771 | 0.58173
2827 | 4.2833 | 68.6 | 51.3545 | 400.2089 | 152.6909 | 68.0727 | 51.9273 | 0.56273 | 59.1 | 58.3 | 38158.1382 | 0.39327 | -0.81273 | 67.5727 | 53.5364 | 0.69 | 59.1 | 59.3545 | 40480.4434 | 0.411 | 66.0909 | 55 | 0.88 | 59.1 | 59.5455 | 40514.1259 | 0.407 | 66.1182 | 52.8818 | 1.09 | 59.1 | 58.6364 | 60287.0055 | 0.434 | 65.8455 | 51.9455 | 0.61 | 59.1 | 58.4455 | 35704.5568 | 0.46627 | 68.2 | 48.1 | 0.74 | 59.1 | 59.4 | 62584.0013 | 0.56573 | 68.2 | 49.8818 | 1.29 | 59.1 | 59.2909 | 98930.7868 | 0.51373 | 68.2 | 48.8455 | 1.38 | 59.1 | 59.9727 | 111076.4922 | 0.57573
2828 | 4.2667 | 68.6 | 50.3904 | 409.9938 | 154.0465 | 67.4 | 50.6178 | 0.57 | 59.2 | 57.2726 | 40016.0756 | 0.39755 | -1.2966 | 66.9 | 53.2452 | 0.69 | 59.2 | 58.8726 | 39084.961 | 0.41 | 65.1548 | 53.3178 | 0.87274 | 59.2 | 58.1726 | 43291.7927 | 0.40627 | 65.2274 | 51.1274 | 1.11 | 59.2 | 57.3548 | 65411.9575 | 0.44155 | 65.4822 | 53.4191 | 0.62 | 59.2 | 59.0643 | 31308.051 | 0.47027 | 67.5 | 44.8809 | 0.74 | 59.2 | 57.5904 | 69983.9517 | 0.56327 | 67.6452 | 48.9548 | 1.29 | 59.2 | 58.5 | 100397.532 | 0.512 | 67.5726 | 51.1191 | 1.3673 | 59.2 | 60.4548 | 94166.7371 | 0.57045
2829 | 4.25 | 68.6 | 50.51 | 424.6571 | 156.2175 | 67.9275 | 51.055 | 0.58 | 59.2 | 57.855 | 41071.3063 | 0.40528 | -1.5739 | 67.4275 | 53.6275 | 0.69 | 59.2 | 59.3275 | 39734.9535 | 0.41 | 67.21 | 54.51 | 0.88 | 59.2 | 59.71 | 46602.1313 | 0.40872 | 67.2375 | 54.1925 | 1.12 | 59.2 | 59.965 | 61453.8839 | 0.44772 | 67.655 | 57.6375 | 0.61 | 59.2 | 62.2825 | 25702.3482 | 0.46417 | 67.855 | 44.6825 | 0.75 | 59.2 | 57.855 | 72789.1952 | 0.56928 | 67.7275 | 49 | 1.29 | 59.2 | 58.5275 | 100675.5676 | 0.512 | 67.655 | 51.9725 | 1.34 | 59.2 | 60.8 | 87962.345 | 0.56045
2830 | 4.2333 | 68.7 | 51.4 | 390.6332 | 154.0448 | 67.4171 | 50.3895 | 0.59 | 59.2 | 57.3895 | 41973.8554 | 0.41155 | -1.0425 | 66.9171 | 54.9552 | 0.68 | 59.2 | 59.8 | 34200.3663 | 0.408 | 66.479 | 53.579 | 0.87 | 59.2 | 58.779 | 46717.3215 | 0.405 | 66.479 | 54.2343 | 1.11 | 59.2 | 59.679 | 56932.2987 | 0.44272 | 65.7514 | 55.9514 | 0.59 | 59.2 | 60.3514 | 24191.5486 | 0.44845 | 67.7448 | 46.6829 | 0.75 | 59.2 | 58.7 | 66351.9877 | 0.572 | 67.9448 | 46.879 | 1.29 | 59.2 | 57.6619 | 113508.5347 | 0.51228 | 67.9448 | 50.9619 | 1.3172 | 59.2 | 60.2895 | 93500.4551 | 0.55045
2831 | 4.2167 | 68.7 | 50.189 | 413.2782 | 156.7883 | 66.6832 | 51.3219 | 0.61 | 59.2277 | 57.7664 | 38932.2516 | 0.42228 | -0.28616 | 66.1832 | 53.3168 | 0.68 | 59.2277 | 58.5723 | 36558.4834 | 0.406 | 63.7832 | 50.7832 | 0.89 | 59.2277 | 56.1832 | 48207.4615 | 0.41383 | 63.7832 | 52.311 | 1.1228 | 59.2277 | 57.511 | 54082.1275 | 0.44783 | 64.2942 | 50.9445 | 0.59 | 59.2277 | 56.9555 | 32920.9055 | 0.44955 | 66.6277 | 50.1329 | 0.75 | 59.2277 | 59.5387 | 52026.0366 | 0.57272 | 66.6723 | 44.1445 | 1.3128 | 59.2277 | 55.8723 | 123314.8051 | 0.52183 | 66.6723 | 51.111 | 1.3 | 59.2277 | 59.5277 | 84630.6691 | 0.54472
2832 | 4.2 | 68.7 | 50.3671 | 436.3804 | 160.0772 | 68.3 | 55.8671 | 0.61 | 59.3 | 61.0836 | 31576.033 | 0.42344 | 0.68139 | 67.8 | 51.7329 | 0.68 | 59.3 | 58.2886 | 45744.4005 | 0.40828 | 67.6393 | 54.8114 | 0.91 | 59.3 | 60.2393 | 48754.8599 | 0.42172 | 67.7393 | 56.9393 | 1.13 | 59.3 | 61.8114 | 51100.6632 | 0.45044 | 68.1 | 53.6279 | 0.6 | 59.3 | 60.2 | 36091.6256 | 0.45372 | 68.3 | 52.6886 | 0.74 | 59.3 | 61.4443 | 48633.6971 | 0.56416 | 68.0114 | 45.8671 | 1.3428 | 59.3 | 57.7393 | 124304.0813 | 0.53556 | 67.9393 | 47.6379 | 1.29 | 59.3 | 58.5886 | 109791.5924 | 0.54
2833 | 4.2 | 68.7 | 50.9881 | 397.151 | 156.8 | 68.3 | 55.0602 | 0.59 | 59.3 | 60.5161 | 32800.3875 | 0.41444 | 1.5419 | 67.8 | 51.4559 | 0.6928 | 59.3 | 58.228 | 47377.7341 | 0.41428 | 67.8042 | 55.1322 | 0.8972 | 59.3 | 60.4042 | 47455.6213 | 0.41572 | 67.9042 | 56.2203 | 1.1 | 59.3 | 61.2762 | 53660.8846 | 0.43744 | 67.2322 | 53.0042 | 0.59 | 59.3 | 59.4042 | 35043.3749 | 0.44772 | 68.3 | 49.6762 | 0.73 | 59.3 | 59.9881 | 56812.3813 | 0.55344 | 68.3 | 47.7119 | 1.36 | 59.3 | 58.8559 | 116916.0753 | 0.54028 | 68.3 | 45.228 | 1.3 | 59.3 | 57.728 | 125487.6615 | 0.54328
2834 | 4.2 | 68.7 | 49.9157 | 427.2996 | 158.6247 | 67.7281 | 51.9877 | 0.59 | 59.3 | 58.5157 | 38873.3477 | 0.412 | 0.07097 | 67.3 | 51.7562 | 0.7 | 59.3 | 58.2562 | 45580.5321 | 0.41956 | 64.7438 | 50.5034 | 0.9 | 59.3 | 56.4596 | 53688.0931 | 0.41784 | 64.8438 | 52.7438 | 1.0928 | 59.3 | 57.9719 | 55185.0774 | 0.43528 | 64.7562 | 50.3281 | 0.59281 | 59.3 | 56.8562 | 35967.5506 | 0.45156 | 67.8719 | 44.9191 | 0.72281 | 59.3 | 57.4877 | 69537.9021 | 0.55128 | 68.0438 | 45.5472 | 1.3628 | 59.3 | 57.7596 | 127953.5304 | 0.54328 | 67.9438 | 48.6528 | 1.31 | 59.3 | 59.1843 | 105412.1462 | 0.546
2835 | 4.2 | 68.7 | 48.8846 | 471.3974 | 162.8282 | 68.3 | 51.8 | 0.6 | 59.3 | 58.6282 | 41007.2635 | 0.416 | -0.50311 | 67.8 | 54.041 | 0.71 | 59.3 | 59.8564 | 40568.5791 | 0.422 | 67.5692 | 54.4102 | 0.92718 | 59.3 | 60.1256 | 50848.9579 | 0.42972 | 67.6692 | 54.7846 | 1.1 | 59.3 | 60.4128 | 59214.7371 | 0.43872 | 68.1 | 54.2564 | 0.6 | 59.3 | 60.6 | 34817.805 | 0.45672 | 68.3 | 46.4974 | 0.73 | 59.3 | 58.6128 | 67006.269 | 0.557 | 68.3 | 50.2512 | 1.38 | 59.3 | 60.1974 | 104739.6026 | 0.55072 | 68.3 | 49.6872 | 1.3 | 59.3 | 59.7436 | 100822.3458 | 0.54272
2836 | 4.2 | 68.7 | 51.9566 | 389.2905 | 156.7885 | 68.3 | 52.1 | 0.6 | 59.3 | 58.8283 | 40664.1407 | 0.419 | 0.32163 | 67.8 | 54.2434 | 0.7 | 59.3 | 59.8717 | 39693.0367 | 0.41872 | 67.7584 | 57.0717 | 0.91 | 59.3 | 61.615 | 40747.0795 | 0.42243 | 67.8301 | 54.2301 | 1.09 | 59.3 | 60.1301 | 61723.4811 | 0.43272 | 67.3301 | 53.5301 | 0.59 | 59.3 | 59.7301 | 34150.9501 | 0.44972 | 68.3 | 50.7549 | 0.73 | 59.3 | 60.485 | 53649.3307 | 0.55443 | 68.3 | 48.1752 | 1.37 | 59.3 | 59.1301 | 115529.3115 | 0.545 | 68.3 | 48.015 | 1.29 | 59.3 | 58.9434 | 109133.953 | 0.539
2837 | 4.2 | 68.7 | 50.7294 | 400.2148 | 156.9275 | 68.0716 | 53.2853 | 0.6 | 59.3 | 59.4569 | 37226.5993 | 0.42 | 0.78759 | 67.5716 | 53.7 | 0.7 | 59.3 | 59.4716 | 40406.3958 | 0.41672 | 65.2147 | 53.1725 | 0.9 | 59.3 | 58.1294 | 45065.4265 | 0.41628 | 65.2431 | 53.0569 | 1.09 | 59.3 | 58.3284 | 55264.4561 | 0.43328 | 65.0716 | 51.6 | 0.59284 | 59.3 | 57.7 | 33502.3176 | 0.45128 | 68.2431 | 46.4598 | 0.72 | 59.3 | 58.3441 | 65710.2821 | 0.547 | 68.3 | 45.6 | 1.3828 | 59.3 | 58.1 | 131202.0275 | 0.55028 | 68.3 | 47.0431 | 1.29 | 59.3 | 58.4716 | 114579.8747 | 0.53928
2838 | 4.2 | 68.7 | 49.1715 | 455.7556 | 161.4427 | 68.3 | 54.3285 | 0.6 | 59.3 | 60.2 | 34850.4442 | 0.41771 | 0.70203 | 67.8 | 53.9 | 0.69715 | 59.3 | 59.6715 | 40378.782 | 0.415 | 66.2713 | 52.2856 | 0.91285 | 59.3 | 58.2142 | 53398.6293 | 0.42457 | 66.2713 | 53.8856 | 1.1 | 59.3 | 59.3142 | 56855.8175 | 0.436 | 66.9142 | 52.3285 | 0.6 | 59.3 | 58.9856 | 36616.639 | 0.457 | 68.3 | 42.8429 | 0.73 | 59.3 | 56.9715 | 77704.7902 | 0.55457 | 68.2285 | 48.7855 | 1.4 | 59.3 | 59.5713 | 113809.4694 | 0.556 | 68.2285 | 47.1571 | 1.3 | 59.3 | 58.5571 | 114175.5135 | 0.542
2839 | 4.2 | 68.7 | 50.186 | 438.6789 | 160.5567 | 68.3 | 53.314 | 0.59 | 59.3 | 59.5427 | 37080.5567 | 0.414 | 0.72362 | 67.8 | 54.0287 | 0.69 | 59.3 | 59.7 | 39718.3606 | 0.413 | 67.8 | 55.2433 | 0.92 | 59.3 | 60.586 | 48198.7105 | 0.42571 | 67.8 | 55.3287 | 1.0871 | 59.3 | 60.7 | 56938.2638 | 0.43243 | 67.8427 | 52.9713 | 0.6 | 59.3 | 59.7427 | 37260.6678 | 0.45571 | 68.3 | 43.9147 | 0.74 | 59.3 | 57.6573 | 75739.287 | 0.56429 | 68.3 | 46.7847 | 1.3929 | 59.3 | 58.6853 | 125574.1875 | 0.555 | 68.3 | 46.9713 | 1.3 | 59.3 | 58.5713 | 115846.954 | 0.54329
2840 | 4.2 | 68.7 | 49.6849 | 436.7463 | 160.3015 | 68.3 | 51.2849 | 0.6 | 59.3 | 58.3424 | 42200.2514 | 0.41529 | 1.1705 | 67.8 | 51.9273 | 0.69 | 59.3 | 58.4849 | 45633.8423 | 0.412 | 66.1561 | 54.9137 | 0.9 | 59.3 | 59.5849 | 42637.3947 | 0.42 | 66.1849 | 53.7849 | 1.07 | 59.3 | 59.0849 | 55619.7329 | 0.427 | 65.8849 | 50.2273 | 0.6 | 59.3 | 57.3849 | 39305.2807 | 0.45658 | 68.3 | 43.0849 | 0.75 | 59.3 | 57.4712 | 79299.4689 | 0.57158 | 68.3 | 46.5439 | 1.41 | 59.3 | 58.7576 | 128474.45 | 0.56129 | 68.3 | 45.8424 | 1.31 | 59.3 | 58.0712 | 122638.9621 | 0.54629
2841 | 4.2 | 68.7 | 48.6578 | 480.249 | 164.1867 | 68.3 | 51.3578 | 0.6 | 59.3 | 58.4578 | 42663.5454 | 0.42029 | 0.11331 | 67.8 | 52.6445 | 0.7 | 59.3 | 58.9867 | 44141.8136 | 0.41629 | 65.7867 | 55.0445 | 0.9 | 59.3 | 59.5867 | 40579.9708 | 0.42 | 65.8156 | 52.3 | 1.08 | 59.3 | 58.1289 | 61173.8693 | 0.43029 | 66.2156 | 51.6312 | 0.61289 | 59.3 | 58.4734 | 37545.3857 | 0.46729 | 68.3 | 44.0445 | 0.76289 | 59.3 | 58.0867 | 77625.1959 | 0.58058 | 68.3 | 45.9844 | 1.42 | 59.3 | 58.5711 | 132356.7711 | 0.56429 | 68.3 | 48.0023 | 1.32 | 59.3 | 59.1156 | 111801.5928 | 0.551
2842 | 4.2 | 68.7 | 49.758 | 456.2433 | 163.284 | 68.3 | 51.8 | 0.61 | 59.3 | 58.8 | 41864.288 | 0.42429 | -0.15189 | 67.8 | 53.6 | 0.7 | 59.3 | 59.5 | 41474.9595 | 0.41671 | 67.1 | 55.713 | 0.8971 | 59.3 | 60.442 | 42603.818 | 0.41571 | 67.2 | 53.558 | 1.09 | 59.3 | 59.429 | 61720.8194 | 0.433 | 67.171 | 54.029 | 0.61 | 59.3 | 60.2 | 33774.484 | 0.467 | 68.3 | 46.116 | 0.77 | 59.3 | 59.058 | 71511.7677 | 0.58529 | 68.3 | 43.884 | 1.4329 | 59.3 | 57.771 | 146784.4328 | 0.57158 | 68.3 | 48.642 | 1.31 | 59.3 | 59.371 | 107858.1447 | 0.549
2843 | 4.2 | 68.7 | 49.5126 | 451.2146 | 163.2165 | 68.3 | 50.7126 | 0.61291 | 59.3 | 58.2417 | 45121.3028 | 0.42829 | -1.0545 | 67.8 | 52.8417 | 0.7 | 59.3 | 59.0709 | 43496.8408 | 0.416 | 66.1417 | 53.2544 | 0.89 | 59.3 | 58.5835 | 47710.232 | 0.41229 | 66.1417 | 52.7126 | 1.09 | 59.3 | 58.5417 | 61155.2209 | 0.43229 | 66.0709 | 50.867 | 0.61 | 59.3 | 57.9544 | 39069.3278 | 0.46629 | 68.4 | 45.8417 | 0.77 | 59.3 | 58.9709 | 72609.6135 | 0.58729 | 68.3 | 45.4039 | 1.46 | 59.3 | 58.6874 | 139708.2808 | 0.58129 | 68.3 | 50.7039 | 1.31 | 59.3 | 60.2874 | 96101.6234 | 0.54671
2844 | 4.2 | 68.7 | 49.617 | 462.0841 | 164.5708 | 68.3 | 52.1755 | 0.62 | 59.3 | 59.1877 | 41955.8708 | 0.43429 | -0.45984 | 67.8 | 52.6 | 0.7 | 59.3 | 58.9292 | 44368.3276 | 0.418 | 66.8462 | 53.1877 | 0.9 | 59.3 | 58.917 | 51281.3412 | 0.417 | 66.917 | 52.5585 | 1.1 | 59.3 | 58.817 | 65748.749 | 0.437 | 67.417 | 51.017 | 0.62292 | 59.3 | 58.7462 | 42950.7547 | 0.47429 | 68.4 | 46.1585 | 0.78 | 59.3 | 59.2292 | 71976.5108 | 0.59 | 68.3 | 46.4708 | 1.47 | 59.3 | 59.2 | 134492.9205 | 0.585 | 68.3 | 49.6953 | 1.29 | 59.3 | 59.7123 | 100476.1643 | 0.53971
2845 | 4.2 | 68.7 | 49.9294 | 448.4303 | 163.9413 | 68.3 | 53.4 | 0.62 | 59.3 | 59.8294 | 38760.415 | 0.434 | 0.8056 | 67.8 | 54.1174 | 0.7 | 59.3 | 59.8587 | 40111.8403 | 0.418 | 68 | 53.3413 | 0.89706 | 59.3 | 59.4706 | 54773.7742 | 0.416 | 68.1 | 55.3762 | 1.09 | 59.3 | 60.8881 | 57933.1332 | 0.43541 | 68.1 | 52.3587 | 0.63 | 59.3 | 59.8294 | 41154.6867 | 0.475 | 68.4 | 46.7 | 0.78 | 59.3 | 59.4 | 70542.9647 | 0.591 | 68.3 | 48.3468 | 1.48 | 59.3 | 60.0587 | 123421.6478 | 0.587 | 68.3 | 46.9826 | 1.29 | 59.3 | 58.4413 | 114888.1603 | 0.539
2846 | 4.2 | 68.7 | 50.6 | 429.2631 | 162.2411 | 68.3 | 51.9526 | 0.62 | 59.3 | 59.0116 | 42476.2262 | 0.43329 | 1.4722 | 67.8 | 56.7768 | 0.69 | 59.3 | 61.2884 | 31920.1159 | 0.41341 | 67.0821 | 50.5642 | 0.9 | 59.3 | 57.4232 | 62024.9513 | 0.41759 | 67.0821 | 53.1758 | 1.07 | 59.3 | 59.1642 | 62438.9433 | 0.427 | 66.8411 | 51.8705 | 0.62 | 59.3 | 58.9411 | 39090.7731 | 0.47429 | 68.4 | 47.1295 | 0.78 | 59.3 | 59.6295 | 69102.2236 | 0.592 | 68.3 | 50.2884 | 1.47 | 59.3 | 60.8295 | 110961.8348 | 0.58471 | 68.3 | 45.3116 | 1.3 | 59.3 | 57.7705 | 124893.845 | 0.54359
2847 | 4.2 | 68.7 | 49.7112 | 445.1927 | 163.6071 | 68.3 | 50.3112 | 0.63 | 59.3 | 58.1704 | 47163.1072 | 0.4383 | 1.1522 | 67.8 | 54.7337 | 0.67 | 59.3 | 59.952 | 36705.7028 | 0.40241 | 67.3775 | 53.1143 | 0.92 | 59.3 | 59.2255 | 55166.3623 | 0.4273 | 67.4775 | 52.7775 | 1.08 | 59.3 | 59.1071 | 66507.4819 | 0.431 | 68.0296 | 53.4592 | 0.63 | 59.3 | 60.3592 | 38122.8964 | 0.4757 | 68.4 | 45.1929 | 0.78 | 59.3 | 58.8408 | 75456.8291 | 0.592 | 68.3 | 48.1929 | 1.46 | 59.3 | 59.8112 | 122471.9444 | 0.5797 | 68.3 | 45.6888 | 1.32 | 59.3 | 58.1296 | 124440.7386 | 0.5503
2848 | 4.2 | 68.7 | 49.4297 | 466.3168 | 165.1703 | 68.3 | 50.5594 | 0.64 | 59.3 | 58.4297 | 47251.0894 | 0.4453 | 0.87465 | 67.8 | 52.1109 | 0.67 | 59.3 | 58.3406 | 44076.7249 | 0.4013 | 68 | 54.0109 | 0.91 | 59.3 | 59.9406 | 53455.7152 | 0.4247 | 68.1 | 53.8297 | 1.077 | 59.3 | 59.9297 | 63887.437 | 0.4287 | 68.0703 | 54.1 | 0.62 | 59.3 | 60.6703 | 36172.0974 | 0.4707 | 68.4 | 47.3674 | 0.78 | 59.3 | 59.8188 | 68771.0742 | 0.595 | 68.3 | 47 | 1.46 | 59.3 | 59.3 | 130077.0396 | 0.5803 | 68.3 | 46.1 | 1.33 | 59.3 | 58.4 | 123556.5639 | 0.5553
2849 | 4.2 | 68.7 | 49.6404 | 455.993 | 164.7 | 68.3 | 50.9 | 0.65 | 59.3 | 58.7 | 47005.0167 | 0.4503 | 0.76744 | 67.8 | 52.2596 | 0.68 | 59.3 | 58.5298 | 44003.8278 | 0.4053 | 66.8404 | 51.5807 | 0.91298 | 59.3 | 58.1105 | 58177.9182 | 0.4246 | 66.9105 | 52.8404 | 1.07 | 59.3 | 58.8404 | 62817.0115 | 0.426 | 66.7702 | 53.9596 | 0.61 | 59.3 | 59.9 | 32800.9231 | 0.4657 | 68.4 | 43.6527 | 0.78 | 59.3 | 58.2211 | 80702.9238 | 0.5943 | 68.3 | 45.8807 | 1.46 | 59.3 | 58.8702 | 137399.3025 | 0.5823 | 68.3 | 46.1 | 1.34 | 59.3 | 58.5 | 124599.2784 | 0.5603
2850 | 4.2 | 68.7 | 48.3701 | 493.7256 | 168.0796 | 68.3 | 52.5497 | 0.65 | 59.3 | 59.6898 | 42914.964 | 0.455 | 0.87338 | 67.8 | 53.0299 | 0.68 | 59.3 | 59.0299 | 42051.6267 | 0.407 | 67.0599 | 53.4395 | 0.93 | 59.3 | 59.2796 | 52830.2503 | 0.431 | 67.0898 | 51.9701 | 1.08 | 59.3 | 58.4299 | 68243.7556 | 0.429 | 67.4599 | 53.2102 | 0.61 | 59.3 | 59.7701 | 36144.9488 | 0.4617 | 68.4 | 41.5299 | 0.79299 | 59.3 | 57.6299 | 89229.9199 | 0.6046 | 68.3 | 46.3898 | 1.47 | 59.3 | 59.1599 | 135370.8396 | 0.586 | 68.3 | 45.5701 | 1.35 | 59.3 | 58.4 | 128456.3435 | 0.5653
2851 | 4.2 | 68.7 | 48.8301 | 489.629 | 168.4 | 68.3 | 54.2902 | 0.65 | 59.3 | 60.6301 | 37882.1569 | 0.4527 | 2.0314 | 67.8 | 51.4497 | 0.68301 | 59.3 | 58.1098 | 46719.5807 | 0.4083 | 67.8 | 53.7497 | 0.92 | 59.3 | 59.7399 | 54356.7175 | 0.429 | 67.8699 | 54.0803 | 1.08 | 59.3 | 59.9902 | 62273.9159 | 0.4307 | 67.8699 | 52.8 | 0.6 | 59.3 | 59.7399 | 37999.3412 | 0.459 | 68.4 | 42.1301 | 0.81 | 59.3 | 58.1301 | 88470.506 | 0.6136 | 68.4 | 47.6601 | 1.47 | 59.3 | 59.7301 | 127423.3949 | 0.587 | 68.3 | 42.5295 | 1.37 | 59.3 | 57.2098 | 147790.6103 | 0.5726
2852 | 4.2 | 68.7 | 48.4698 | 494.7481 | 169.2207 | 68.3 | 52.0586 | 0.64 | 59.3 | 59.3492 | 43563.4088 | 0.449 | 1.0159 | 67.8 | 51.6905 | 0.69302 | 59.3 | 58.3603 | 46818.632 | 0.4153 | 66.9397 | 53.7905 | 0.92 | 59.3 | 59.4302 | 50884.5804 | 0.429 | 67.0397 | 52.5888 | 1.07 | 59.3 | 58.7492 | 64633.7245 | 0.427 | 66.8698 | 51.0095 | 0.6 | 59.3 | 58.3095 | 40089.4134 | 0.4583 | 68.4 | 44.7112 | 0.82 | 59.3 | 59.2905 | 80804.2565 | 0.6203 | 68.4 | 47.4397 | 1.47 | 59.3 | 59.6698 | 128515.6808 | 0.586 | 68.3 | 44.1715 | 1.4 | 59.3 | 58.2207 | 141080.7752 | 0.5846
2853 | 4.2 | 68.7 | 48.8606 | 496.0126 | 170.0697 | 68.3 | 50.1394 | 0.65 | 59.3 | 58.3 | 49408.1976 | 0.45261 | -0.21755 | 67.8 | 51.4091 | 0.7 | 59.3 | 58.2697 | 48203.3516 | 0.4193 | 67.0909 | 53.7697 | 0.92 | 59.3 | 59.5 | 51428.4146 | 0.428 | 67.1606 | 52.2909 | 1.08 | 59.3 | 58.6909 | 67313.7427 | 0.431 | 67.4606 | 52.5817 | 0.61 | 59.3 | 59.4514 | 37837.8995 | 0.462 | 68.4 | 48.8726 | 0.82 | 59.3 | 60.8909 | 66585.3549 | 0.6207 | 68.4 | 48.5514 | 1.47 | 59.3 | 60.0606 | 121568.7623 | 0.585 | 68.3 | 46.9211 | 1.41 | 59.3 | 59.4606 | 126337.0846 | 0.59
2854 | 4.2 | 68.7 | 50.1304 | 460.4775 | 167.9872 | 68.3 | 50.7608 | 0.66 | 59.3 | 58.7608 | 48344.2073 | 0.4593 | 0.417 | 67.8 | 51.3304 | 0.71 | 59.3 | 58.3304 | 49180.2597 | 0.42561 | 67.6696 | 53.7696 | 0.92 | 59.3 | 59.7392 | 53467.2814 | 0.427 | 67.7696 | 53.9304 | 1.08 | 59.3 | 59.9 | 62708.6019 | 0.431 | 67.7392 | 51.7872 | 0.6 | 59.3 | 59.0784 | 40286.5974 | 0.46 | 68.4 | 47.9872 | 0.81 | 59.3 | 60.4088 | 68713.9139 | 0.614 | 68.4 | 47.648 | 1.46 | 59.3 | 59.6392 | 126770.7956 | 0.582 | 68.3 | 45.2872 | 1.42 | 59.3 | 58.8392 | 136554.7872 | 0.5923
2855 | 4.2 | 68.7 | 49.0085 | 478.4516 | 169.4136 | 68.3 | 52.2915 | 0.66 | 59.3 | 59.661 | 44398.4465 | 0.462 | 0.15363 | 67.8 | 51.1695 | 0.72 | 59.3 | 58.3695 | 50293.2959 | 0.43131 | 67.0695 | 52.539 | 0.92 | 59.3 | 58.739 | 55527.2184 | 0.42631 | 67.0695 | 51.3864 | 1.08 | 59.3 | 58.1779 | 70817.4341 | 0.43031 | 67.1305 | 51.9526 | 0.61 | 59.3 | 58.9915 | 38620.2255 | 0.462 | 68.4 | 42.2728 | 0.81 | 59.3 | 58.1474 | 88199.5437 | 0.61431 | 68.4 | 49.5441 | 1.46 | 59.3 | 60.4221 | 114575.7007 | 0.58069 | 68.3 | 45.6221 | 1.43 | 59.3 | 59.061 | 135916.0893 | 0.598
2856 | 4.2 | 68.7 | 49.0613 | 494.2441 | 170.5775 | 68.3 | 53.0306 | 0.66 | 59.2 | 60.1 | 42107.4724 | 0.461 | -1.0965 | 67.8 | 54.6063 | 0.73 | 59.2 | 60.3838 | 40361.6313 | 0.43569 | 67.8613 | 51.1081 | 0.93 | 59.2 | 58.3694 | 64842.377 | 0.43031 | 67.9613 | 52.8144 | 1.09 | 59.2 | 59.3532 | 69152.3248 | 0.436 | 68.1 | 52.0468 | 0.61 | 59.2 | 59.4387 | 40834.0865 | 0.461 | 68.4 | 41.6532 | 0.82 | 59.2 | 58.1919 | 91463.7258 | 0.62361 | 68.4 | 49.7775 | 1.44 | 59.2 | 60.4387 | 111933.9327 | 0.57369 | 68.3 | 48.5144 | 1.43 | 59.2 | 60.3613 | 118624.987 | 0.59969
2857 | 4.2167 | 68.7 | 49.9693 | 459.3 | 167.2385 | 68.3 | 52.3385 | 0.66 | 59.2 | 59.6385 | 43895.2291 | 0.459 | -0.56891 | 67.8 | 53.0925 | 0.72 | 59.2 | 59.4155 | 44422.222 | 0.43 | 68 | 52.4152 | 0.94 | 59.2 | 59.223 | 61040.7641 | 0.436 | 68.1 | 52.277 | 1.09 | 59.2 | 59.1078 | 72047.2658 | 0.434 | 68.1 | 51.8615 | 0.61 | 59.2 | 59.3307 | 41266.1371 | 0.461 | 68.3693 | 42.5 | 0.83 | 59.2 | 58.7 | 89473.9787 | 0.62961 | 68.3 | 46.7848 | 1.43 | 59.2 | 59.0078 | 128927.8145 | 0.57 | 68.3 | 47.2848 | 1.43 | 59.2 | 59.8078 | 125181.5747 | 0.59669
2858 | 4.2333 | 68.6 | 48.6074 | 495.553 | 168.8235 | 68.2 | 51.5691 | 0.66 | 59.2 | 59.2 | 45897.0206 | 0.45931 | 0.26248 | 67.8 | 51.7309 | 0.73 | 59.2 | 58.7 | 48769.2037 | 0.434 | 68 | 53.4 | 0.94 | 59.2 | 59.7 | 57028.356 | 0.43469 | 68 | 53.5852 | 1.09 | 59.2 | 59.8926 | 65991.0589 | 0.43469 | 68.1 | 51.1074 | 0.61 | 59.2 | 58.9383 | 43032.5906 | 0.46031 | 68.3 | 41.8383 | 0.84 | 59.2 | 58.5691 | 92471.1164 | 0.63531 | 68.3 | 46.3926 | 1.44 | 59.2 | 58.9309 | 131680.9597 | 0.572 | 68.3 | 45.1074 | 1.43 | 59.2 | 58.8691 | 138421.8913 | 0.59831
2859 | 4.25 | 68.6 | 48.562 | 507.4875 | 168.8761 | 68.2 | 52.3929 | 0.66 | 59.1 | 59.662 | 43631.3478 | 0.46 | -0.51971 | 67.8 | 52.8929 | 0.73 | 59.1 | 59.362 | 45333.7367 | 0.437 | 68 | 53.862 | 0.93 | 59.1 | 59.931 | 54811.512 | 0.43269 | 68 | 53.7071 | 1.08 | 59.1 | 59.838 | 64717.2231 | 0.43 | 68.1 | 52.4549 | 0.61 | 59.1 | 59.662 | 39604.4958 | 0.461 | 68.3 | 41.6 | 0.8431 | 59.1 | 58.6 | 94321.6249 | 0.64231 | 68.3 | 46.5 | 1.44 | 59.1 | 58.969 | 130948.2461 | 0.573 | 68.3 | 46.8859 | 1.44 | 59.1 | 59.662 | 128642.7867 | 0.60131
2860 | 4.2667 | 68.6 | 49.3311 | 482.4495 | 166.0445 | 68.2 | 52.3378 | 0.66 | 59.1 | 59.5689 | 43679.1335 | 0.458 | -1.2701 | 67.7 | 53.9622 | 0.73 | 59.1 | 59.9311 | 41970.8419 | 0.43569 | 67.4067 | 52.9756 | 0.92 | 59.1 | 59.1756 | 55753.1027 | 0.429 | 67.5067 | 53.8 | 1.07 | 59.1 | 59.6689 | 61429.7023 | 0.42669 | 67.2756 | 54.5933 | 0.6 | 59.1 | 60.4 | 31656.6308 | 0.45638 | 68.3 | 41.4 | 0.85 | 59.1 | 58.7 | 95704.7962 | 0.64831 | 68.3 | 48.0555 | 1.44 | 59.1 | 59.5622 | 121769.495 | 0.573 | 68.2 | 48.7933 | 1.43 | 59.1 | 60.4 | 116470.4109 | 0.59969
2861 | 4.2833 | 68.6 | 49.9936 | 462.6395 | 163.2815 | 68.2 | 52.9936 | 0.66 | 59.1 | 59.9312 | 41510.6334 | 0.45669 | -0.81832 | 67.7 | 55.0624 | 0.72 | 59.1 | 60.5312 | 38201.8111 | 0.43138 | 66.1688 | 54.8809 | 0.93 | 59.1 | 59.7248 | 43742.3917 | 0.43 | 66.1688 | 53.8312 | 1.07 | 59.1 | 59.1 | 55338.6738 | 0.425 | 66.1688 | 53.4752 | 0.59 | 59.1 | 59.2064 | 31384.0503 | 0.45069 | 68.2688 | 47.693 | 0.86 | 59.1 | 60.9185 | 73678.8002 | 0.65169 | 68.2 | 50.2248 | 1.43 | 59.1 | 60.4312 | 107757.0548 | 0.56869 | 68.2 | 47.8752 | 1.42 | 59.1 | 59.9376 | 121086.2773 | 0.595
2862 | 4.3 | 68.6 | 51.3687 | 417.2565 | 158.8807 | 68.1 | 54.8253 | 0.65 | 59.1 | 60.8313 | 36120.1257 | 0.45137 | -0.19824 | 67.7 | 53.0807 | 0.71 | 59.1 | 59.2747 | 43483.2683 | 0.42569 | 65.5373 | 55.4747 | 0.91687 | 59.1 | 59.7747 | 38509.8491 | 0.42469 | 65.6373 | 52.412 | 1.07 | 59.1 | 57.9747 | 58952.9151 | 0.42531 | 65.4373 | 53.894 | 0.59 | 59.1 | 59.1313 | 28663.9817 | 0.45 | 68.2 | 46.4928 | 0.85 | 59.1 | 60.3434 | 77034.954 | 0.64369 | 68.2 | 52.3253 | 1.4069 | 59.1 | 61.1627 | 93506.9181 | 0.55937 | 68.2 | 46.4373 | 1.42 | 59.1 | 59.2687 | 129175.2917 | 0.594
2863 | 4.3 | 68.6 | 50.5314 | 431.9891 | 159.0629 | 68.1 | 55.1686 | 0.63686 | 59.1 | 60.9 | 34282.1011 | 0.44137 | -1.1619 | 67.7 | 52.8943 | 0.71 | 59.1 | 59.1629 | 44087.047 | 0.427 | 65.3314 | 53.7371 | 0.91 | 59.1 | 58.6 | 44140.0285 | 0.424 | 65.3629 | 52.4258 | 1.0831 | 59.1 | 57.9943 | 58933.3159 | 0.43231 | 65.5943 | 53.2057 | 0.59 | 59.1 | 58.7686 | 30695.8895 | 0.449 | 68.2 | 47.6144 | 0.84 | 59.1 | 60.6943 | 72741.2541 | 0.64069 | 68.2 | 52.2371 | 1.3769 | 59.1 | 60.9686 | 91598.0758 | 0.54706 | 68.2 | 48.8515 | 1.42 | 59.1 | 60.2258 | 114673.0922 | 0.59269
2864 | 4.3 | 68.6 | 51.4631 | 408.7696 | 156.7107 | 68.1 | 54.4369 | 0.62 | 59.1 | 60.3684 | 35556.0444 | 0.43237 | -1.9524 | 67.7 | 51.3107 | 0.71316 | 59.1 | 58.2738 | 48879.3923 | 0.42632 | 66.4631 | 53.9316 | 0.91684 | 59.1 | 59.2316 | 47908.9682 | 0.425 | 66.5316 | 54.0631 | 1.09 | 59.1 | 59.4631 | 56887.142 | 0.435 | 66.7 | 53.4 | 0.59 | 59.1 | 59.3316 | 32764.5638 | 0.44868 | 68.2 | 51.6209 | 0.83 | 59.1 | 62.0631 | 57550.2519 | 0.63137 | 68.2 | 51.3369 | 1.3468 | 59.1 | 60.3684 | 94833.7032 | 0.53637 | 68.2 | 51.0631 | 1.4 | 59.1 | 61.0316 | 100202.4461 | 0.58537
2865 | 4.3 | 68.6 | 51.9683 | 386.8796 | 154.0416 | 68.1 | 54 | 0.61 | 59.1 | 60 | 36051.4784 | 0.42537 | -2.0525 | 67.7 | 51.295 | 0.72 | 59.1 | 58.3633 | 49368.9194 | 0.43232 | 66.2683 | 53.005 | 0.91 | 59.1 | 58.6367 | 50630.8374 | 0.42432 | 66.3367 | 53.405 | 1.09 | 59.1 | 59.0367 | 58622.1918 | 0.433 | 66.2683 | 51.6733 | 0.59 | 59.1 | 58.205 | 35836.8756 | 0.44732 | 68.2 | 50.1149 | 0.81 | 59.1 | 61.205 | 61443.6523 | 0.61737 | 68.2 | 48.7783 | 1.33 | 59.1 | 59.005 | 107970.8852 | 0.52868 | 68.2 | 51.7 | 1.3768 | 59.1 | 61.1 | 94695.1648 | 0.57537
2866 | 4.3 | 68.6 | 50.9 | 410.2438 | 154.8636 | 68.1 | 55.3272 | 0.6 | 59.1 | 60.6636 | 32102.7296 | 0.41736 | -1.827 | 67.7 | 53.1272 | 0.73 | 59.1 | 59.4636 | 44106.4056 | 0.434 | 66.4636 | 52.5636 | 0.92 | 59.1 | 58.4954 | 53275.6913 | 0.42732 | 66.4954 | 54.0589 | 1.09 | 59.1 | 59.4954 | 56500.8075 | 0.434 | 66.7636 | 53.4225 | 0.59 | 59.1 | 59.4589 | 33071.0873 | 0.45068 | 68.2 | 48.2682 | 0.8 | 59.1 | 60.3682 | 66556.2664 | 0.60836 | 68.2 | 47.3682 | 1.32 | 59.1 | 58.3 | 115224.0669 | 0.527 | 68.2 | 51.6 | 1.35 | 59.1 | 60.9 | 93392.2806 | 0.56405
2867 | 4.3 | 68.6 | 51.4638 | 399.2133 | 152.9767 | 68.1 | 54.5724 | 0.58 | 59.1 | 60.1043 | 33044.9353 | 0.40668 | -1.3897 | 67.7 | 57.551 | 0.72 | 59.1 | 61.8914 | 30389.2434 | 0.42936 | 66.8362 | 55.8233 | 0.92 | 59.1 | 60.4957 | 42171.707 | 0.42736 | 66.8362 | 55.9319 | 1.08 | 59.1 | 60.6 | 49423.7488 | 0.42936 | 66.6724 | 54.2043 | 0.59 | 59.1 | 59.7724 | 30487.6537 | 0.44568 | 68.2 | 51.6191 | 0.79 | 59.1 | 61.4957 | 54761.1346 | 0.59904 | 68.2 | 47.9638 | 1.33 | 59.1 | 58.6319 | 112141.3775 | 0.528 | 68.2 | 50.9681 | 1.3268 | 59.1 | 60.4681 | 94908.2556 | 0.55336
2868 | 4.3 | 68.6 | 52.368 | 362.9034 | 148.7399 | 68.0039 | 54.9 | 0.57 | 59.1 | 60.136 | 31393.1015 | 0.39936 | -1.1098 | 67.5039 | 58.9719 | 0.69 | 59.1 | 62.4719 | 24672.8666 | 0.41172 | 64.6399 | 54.8079 | 0.91 | 59.1 | 58.9079 | 37208.9384 | 0.421 | 64.6399 | 53.0438 | 1.07 | 59.1 | 57.9759 | 51806.7357 | 0.42432 | 64.3039 | 51.0399 | 0.59 | 59.1 | 56.9039 | 32571.7878 | 0.44564 | 68.2 | 50.8438 | 0.77 | 59.1 | 60.9039 | 55788.6092 | 0.58404 | 68.2 | 47.768 | 1.32 | 59.1 | 58.5 | 112915.9389 | 0.527 | 68.1 | 50.7 | 1.3 | 59.1 | 60.2 | 94792.6495 | 0.54436
2869 | 4.3 | 68.6 | 50.8357 | 394.2636 | 150.0892 | 66.3679 | 53.6679 | 0.56 | 59.1 | 58.6679 | 29856.4309 | 0.393 | -0.51322 | 65.8679 | 55.2072 | 0.67 | 59.1 | 59.4715 | 29758.9024 | 0.39868 | 63.8285 | 53.6964 | 0.91321 | 59.1 | 57.9964 | 38699.251 | 0.42432 | 63.8964 | 51.5643 | 1.09 | 59.1 | 56.8964 | 56335.0801 | 0.43364 | 64.3607 | 52.8535 | 0.6 | 59.1 | 58.0892 | 28934.7055 | 0.45732 | 66.6357 | 45.5429 | 0.76 | 59.1 | 57.6393 | 66898.8113 | 0.57732 | 66.9036 | 46.5357 | 1.33 | 59.1 | 57.2357 | 112849.2308 | 0.52864 | 66.8036 | 51.2964 | 1.28 | 59.1 | 59.6 | 83420.528 | 0.53568
2870 | 4.3 | 68.6 | 50.5968 | 420.0196 | 152.171 | 66.9323 | 55.229 | 0.56 | 59.1 | 59.7968 | 27324.6026 | 0.38968 | 0.23932 | 66.4323 | 55.2645 | 0.66 | 59.1 | 59.6645 | 31063.8648 | 0.39568 | 66.3645 | 55.7323 | 0.91677 | 59.1 | 60.2323 | 40487.803 | 0.42468 | 66.3645 | 56.5225 | 1.1 | 59.1 | 60.8935 | 45520.064 | 0.43868 | 66.6645 | 56.0645 | 0.6 | 59.1 | 60.8645 | 26499.9381 | 0.45468 | 66.8645 | 47.4225 | 0.77 | 59.1 | 58.6935 | 62132.5039 | 0.582 | 66.6645 | 47.8935 | 1.35 | 59.1 | 57.929 | 105441.7061 | 0.536 | 66.6645 | 50.071 | 1.27 | 59.1 | 58.8677 | 88019.6161 | 0.53068
2871 | 4.3 | 68.6 | 51.8 | 376.8995 | 148.1382 | 66.1705 | 55.9353 | 0.54676 | 59.1 | 59.8029 | 23384.7082 | 0.38035 | 0.086553 | 65.6705 | 54.1382 | 0.65 | 59.1 | 58.6382 | 31411.6178 | 0.39 | 65.2763 | 55.2411 | 0.9 | 59.1 | 59.4411 | 37820.1203 | 0.418 | 65.3087 | 56.1439 | 1.0768 | 59.1 | 60.0439 | 41278.5015 | 0.42768 | 64.3763 | 53.5439 | 0.59 | 59.1 | 58.3763 | 26651.2906 | 0.447 | 66.6705 | 49.4676 | 0.76 | 59.1 | 59.3353 | 54657.138 | 0.57768 | 66.9353 | 49.9 | 1.35 | 59.1 | 59.0353 | 96026.0237 | 0.537 | 66.9029 | 50.2 | 1.26 | 59.1 | 58.9676 | 88175.1545 | 0.52768
2872 | 4.3 | 68.6 | 51.235 | 385.2815 | 148.6274 | 64.6325 | 55.065 | 0.54 | 59.1 | 58.665 | 21548.178 | 0.375 | 0.75256 | 64.165 | 53.9949 | 0.66 | 59.1 | 58.0299 | 28015.7073 | 0.393 | 61.7325 | 53.5949 | 0.91 | 59.1 | 57.0299 | 31059.4303 | 0.42297 | 61.765 | 50.9025 | 1.0832 | 59.1 | 55.6 | 49657.9804 | 0.43297 | 62.1624 | 53.0248 | 0.6 | 59.1 | 57.1924 | 22942.6128 | 0.45665 | 64.7675 | 48.1 | 0.76 | 59.1 | 57.6675 | 52925.9312 | 0.577 | 65.0025 | 49.965 | 1.35 | 59.1 | 58 | 84924.8501 | 0.53832 | 64.9025 | 51.0299 | 1.26 | 59.1 | 58.3325 | 73266.4137 | 0.526
2873 | 4.3 | 68.6 | 51.6956 | 391.74 | 150.0066 | 66.4652 | 57.0978 | 0.53 | 59.1 | 60.5652 | 20688.2998 | 0.36935 | -1.0599 | 65.9652 | 57.6956 | 0.65674 | 59.1 | 60.9304 | 22670.4322 | 0.39035 | 65.4304 | 58.9282 | 0.91674 | 59.1 | 61.6956 | 24936.4698 | 0.42502 | 65.463 | 56.0586 | 1.12 | 59.1 | 60.2608 | 43951.5514 | 0.44467 | 65.963 | 59.626 | 0.6 | 59.1 | 62.5282 | 15963.7941 | 0.45502 | 66.2304 | 55.6172 | 0.76 | 59.1 | 61.6912 | 33491.666 | 0.57602 | 65.7304 | 54.989 | 1.3567 | 59.1 | 60.7934 | 60756.6562 | 0.53935 | 65.663 | 54.0608 | 1.2567 | 59.1 | 60.0956 | 61095.7609 | 0.52435
2874 | 4.3 | 68.5 | 53.9346 | 306.9858 | 140.9074 | 64.2074 | 55.1401 | 0.51 | 59.0673 | 58.3401 | 19574.9603 | 0.35867 | -1.9725 | 63.7074 | 56.3728 | 0.63 | 59.0673 | 59.1401 | 19422.2295 | 0.37867 | 64.8438 | 58.5438 | 0.87673 | 59.0673 | 61.1438 | 23191.0927 | 0.40802 | 64.9438 | 56.8765 | 1.09 | 59.0673 | 60.3438 | 36935.5181 | 0.43435 | 63.1784 | 58.9765 | 0.57 | 59.0673 | 60.8111 | 10153.4213 | 0.43502 | 65.3056 | 55.1111 | 0.73 | 59.0673 | 60.7747 | 31341.864 | 0.55602 | 66.071 | 56.4056 | 1.3167 | 59.0673 | 61.4383 | 53535.6882 | 0.52402 | 66.071 | 55.7691 | 1.22 | 59.0673 | 61.0037 | 52463.6696 | 0.51102
2875 | 4.3167 | 68.5 | 52.4015 | 339.6085 | 141.3268 | 59.6328 | 50.6328 | 0.53 | 59 | 53.9328 | 19928.2924 | 0.36831 | 2.6917 | 59.2 | 51.7 | 0.64328 | 59 | 54.6 | 20269.8332 | 0.38631 | 57.0687 | 50.8015 | 0.89328 | 59 | 53.4015 | 23347.092 | 0.41397 | 57.1687 | 49.5015 | 1.1166 | 59 | 52.9015 | 35928.0496 | 0.44597 | 57.0313 | 53.2985 | 0.58 | 59 | 54.9313 | 9118.2921 | 0.44031 | 60.0358 | 52.5627 | 0.73 | 59 | 56.6328 | 22794.9357 | 0.55433 | 60.7717 | 50.2717 | 1.31 | 59 | 55.7045 | 57329.7464 | 0.52066 | 60.7045 | 51.903 | 1.21 | 59 | 56.3373 | 44703.637 | 0.50466
2876 | 4.3333 | 68.5 | 51.2318 | 402.1058 | 148.8988 | 64.7613 | 56.4272 | 0.55 | 59 | 59.5942 | 19170.3532 | 0.38267 | 1.0844 | 64.3613 | 57.2272 | 0.67 | 59 | 60.0613 | 19808.18 | 0.39967 | 61.6613 | 55.8613 | 0.94 | 59 | 58.3942 | 22829.3414 | 0.43633 | 61.7613 | 55.0272 | 1.1833 | 59 | 58.1942 | 33003.0558 | 0.47266 | 63.1942 | 59.4942 | 0.59 | 59 | 61.1942 | 9238.9729 | 0.44934 | 63.3942 | 55.7965 | 0.73 | 59 | 59.9954 | 23263.6182 | 0.55767 | 61.9613 | 52.3272 | 1.35 | 59 | 57.4942 | 54432.1439 | 0.53766 | 61.9613 | 53.6613 | 1.2333 | 59 | 57.8613 | 42682.6106 | 0.51533
2877 | 4.35 | 68.5 | 54.7661 | 301.6478 | 140.2065 | 67.1355 | 58.7024 | 0.52669 | 59 | 61.8024 | 18478.7431 | 0.36768 | -4.1143 | 66.6355 | 58.7363 | 0.64669 | 59 | 61.7694 | 21188.7642 | 0.38401 | 67.3661 | 61.5661 | 0.91669 | 59 | 64.0331 | 22138.6655 | 0.42635 | 67.3661 | 60.7331 | 1.1667 | 59 | 63.8331 | 32461.5513 | 0.46568 | 67.5008 | 63.1347 | 0.55669 | 59 | 65.0347 | 10162.2886 | 0.42602 | 67.7008 | 59.3008 | 0.70669 | 59 | 63.8008 | 24921.5217 | 0.53802 | 67.6661 | 58.4661 | 1.3334 | 59 | 63.3331 | 51074.7329 | 0.52968 | 67.6661 | 58.4669 | 1.2067 | 59 | 63.1 | 46300.0868 | 0.50468
2878 | 4.3667 | 68.4 | 52.9005 | 314.01 | 134.9327 | 59.7023 | 51.0023 | 0.52 | 58.9 | 54.2023 | 18963.5302 | 0.363 | 0.87758 | 59.3023 | 50.5691 | 0.64 | 58.9 | 53.9023 | 23275.5246 | 0.38233 | 61.571 | 54.6715 | 0.87 | 58.9 | 57.5046 | 25218.0094 | 0.406 | 61.6378 | 54.6378 | 1.13 | 58.9 | 57.771 | 32932.6816 | 0.44833 | 59.0369 | 54.1701 | 0.53 | 58.9 | 56.1369 | 10734.6645 | 0.40433 | 61.5028 | 52.9028 | 0.68 | 58.9 | 57.3028 | 24608.7087 | 0.518 | 63.236 | 54.8023 | 1.28 | 58.9 | 59.0691 | 45314.1596 | 0.51067 | 63.2028 | 53.2028 | 1.16 | 58.9 | 58.036 | 48679.7037 | 0.48567
2879 | 4.3833 | 68.4 | 50.5338 | 379.7219 | 142.032 | 58.866 | 51.1659 | 0.56333 | 58.9 | 54.1659 | 18080.7549 | 0.39166 | 8.1607 | 58.466 | 49.4327 | 0.69333 | 58.9 | 53.166 | 26229.3323 | 0.41433 | 55.5329 | 48.6662 | 0.93333 | 58.9 | 51.5995 | 26736.1151 | 0.43266 | 55.5662 | 47.8997 | 1.1967 | 58.9 | 51.5329 | 38279.456 | 0.47566 | 56.9326 | 51.1994 | 0.56333 | 58.9 | 53.666 | 13527.0205 | 0.42766 | 57.6329 | 47.4998 | 0.70333 | 58.9 | 52.8997 | 29846.4208 | 0.534 | 57.0999 | 48.3 | 1.3133 | 58.9 | 52.8666 | 48474.6896 | 0.52266 | 57.0666 | 44.3335 | 1.2033 | 58.9 | 50.7 | 64152.616 | 0.50266
2880 | 4.4 | 68.4 | 49.8012 | 481.5469 | 153.632 | 68 | 59.9998 | 0.56666 | 58.9 | 63.1332 | 18762.1755 | 0.39366 | -0.3302 | 67.5 | 58.4666 | 0.71 | 58.9 | 62.3 | 26839.9305 | 0.424 | 65.3019 | 58.5684 | 0.97666 | 58.9 | 61.5684 | 27557.3657 | 0.45367 | 65.3019 | 57.5019 | 1.2567 | 58.9 | 61.4019 | 41178.8347 | 0.5 | 67.2673 | 60.5339 | 0.57 | 58.9 | 63.4339 | 16110.4258 | 0.43433 | 67.4673 | 56.0339 | 0.71666 | 58.9 | 62.2339 | 34110.5873 | 0.544 | 65.6019 | 56.5019 | 1.3567 | 58.9 | 61.4019 | 51206.6675 | 0.54033 | 65.5019 | 52.1019 | 1.27 | 58.9 | 59.2019 | 71389.8378 | 0.531
2881 | 4.4167 | 68.4 | 56.2994 | 261.2866 | 135.2613 | 67.9 | 59.7 | 0.53665 | 58.8 | 62.7665 | 18424.5279 | 0.37266 | -2.7823 | 67.4665 | 57.9665 | 0.68665 | 58.8 | 61.8329 | 27173.0389 | 0.40899 | 67.7 | 60.5665 | 0.93665 | 58.8 | 63.6665 | 27861.9064 | 0.43332 | 67.8 | 59.6665 | 1.2166 | 58.8 | 63.5665 | 41175.7665 | 0.48266 | 67.8 | 60.1665 | 0.53665 | 58.8 | 63.2665 | 17197.3672 | 0.40832 | 68 | 55.6329 | 0.68665 | 58.8 | 62.0665 | 35556.9311 | 0.52266 | 68 | 58.9 | 1.3033 | 58.8 | 63.6 | 49684.2889 | 0.51832 | 68 | 54.7335 | 1.24 | 58.8 | 61.6 | 68630.709 | 0.51899
2882 | 4.4333 | 68.3 | 53.3318 | 305.9735 | 132.3336 | 61.6954 | 53.729 | 0.52 | 58.8 | 56.629 | 17324.8453 | 0.36034 | 0.26738 | 61.2954 | 51.529 | 0.68 | 58.8 | 55.529 | 27479.7559 | 0.40401 | 64.4281 | 56.6272 | 0.88664 | 58.8 | 59.8608 | 29030.4258 | 0.41233 | 64.4944 | 56.0944 | 1.1666 | 58.8 | 59.9944 | 41088.586 | 0.46433 | 62.5253 | 53.7917 | 0.51 | 58.8 | 57.1917 | 18604.9631 | 0.389 | 63.2954 | 50.5954 | 0.67 | 58.8 | 57.0954 | 35435.867 | 0.50734 | 64.7954 | 54.1272 | 1.2466 | 58.8 | 59.3944 | 55819.1312 | 0.49533 | 64.7954 | 52.1627 | 1.21 | 58.8 | 58.529 | 63931.0261 | 0.50566
2883 | 4.45 | 68.3 | 50.6949 | 376.5719 | 138.0115 | 59.2713 | 51.8051 | 0.54338 | 58.8 | 54.6051 | 16926.4225 | 0.37769 | 6.3104 | 58.8713 | 48.6376 | 0.72338 | 58.8 | 53.0713 | 30763.4211 | 0.43136 | 56.935 | 49.2688 | 0.91675 | 58.8 | 52.4688 | 29395.8115 | 0.42603 | 56.935 | 49.3363 | 1.2034 | 58.8 | 53.0025 | 38369.5243 | 0.47903 | 57.7389 | 48.9726 | 0.54338 | 58.8 | 52.5726 | 19643.4029 | 0.41103 | 58.635 | 46.6363 | 0.69 | 58.8 | 52.9025 | 34488.2983 | 0.52369 | 58.6325 | 46.2312 | 1.2668 | 58.8 | 52.4987 | 65742.5308 | 0.50503 | 58.6325 | 45.8987 | 1.2434 | 58.8 | 52.4662 | 66035.4655 | 0.51903
2884 | 4.4667 | 68.3 | 49.2404 | 487.6334 | 149.7274 | 67.8339 | 60.2661 | 0.54661 | 58.7 | 63.1661 | 17304.4988 | 0.38065 | 0.085929 | 67.4 | 58.0016 | 0.74661 | 58.7 | 62.1677 | 29387.8002 | 0.44532 | 64.3113 | 56.6775 | 0.96 | 58.7 | 60.0775 | 30500.9554 | 0.446 | 64.3113 | 57.1113 | 1.25 | 58.7 | 60.7113 | 37711.2943 | 0.49866 | 66.4436 | 58.7452 | 0.56 | 58.7 | 61.9775 | 17930.7226 | 0.42398 | 66.6436 | 54.4759 | 0.70661 | 58.7 | 61.0097 | 35923.5543 | 0.53732 | 64.5452 | 51.5436 | 1.33 | 58.7 | 58.4113 | 72350.4674 | 0.52834 | 64.5113 | 51.7113 | 1.3 | 58.7 | 58.6452 | 69736.2977 | 0.54334
2885 | 4.4833 | 68.3 | 55.3699 | 295.1046 | 134.0823 | 67.8 | 59.666 | 0.5166 | 58.7 | 62.566 | 17526.1296 | 0.3583 | -2.6385 | 67.4 | 57.732 | 0.72 | 58.7 | 61.866 | 29115.4392 | 0.43098 | 67.6 | 59.232 | 0.9266 | 58.7 | 62.866 | 32337.845 | 0.42964 | 67.7 | 60.266 | 1.2066 | 58.7 | 63.8 | 37446.7373 | 0.4803 | 67.7 | 60.4 | 0.5266 | 58.7 | 63.366 | 16044.2757 | 0.4003 | 67.9 | 55.1 | 0.68 | 58.7 | 61.766 | 36607.2759 | 0.51964 | 67.9 | 54.166 | 1.3066 | 58.7 | 61.266 | 74886.9695 | 0.51898 | 67.9 | 53.898 | 1.2766 | 58.7 | 61.332 | 74689.4712 | 0.53398
2886 | 4.5 | 68.2 | 53.0295 | 314.3297 | 130.2364 | 62.5566 | 53.9566 | 0.49 | 58.7 | 56.9566 | 17799.8171 | 0.34434 | 0.48837 | 62.1566 | 52.9589 | 0.71 | 58.7 | 56.8248 | 27507.0668 | 0.42468 | 64.2792 | 55.3792 | 0.88659 | 58.7 | 59.0451 | 32864.3887 | 0.41132 | 64.2792 | 56.4451 | 1.15 | 58.7 | 60.0451 | 37788.273 | 0.45832 | 61.7815 | 54.8156 | 0.5 | 58.7 | 57.4156 | 14456.0036 | 0.37866 | 63.9566 | 50.0884 | 0.67 | 58.7 | 57.1225 | 38614.0912 | 0.50534 | 65.3225 | 51.3907 | 1.27 | 58.7 | 58.4566 | 73913.0617 | 0.50666 | 65.2566 | 50.4225 | 1.25 | 58.7 | 58.2225 | 77607.6328 | 0.524
2887 | 4.5167 | 68.2 | 50.1578 | 392.3845 | 136.2582 | 60.4764 | 51.7764 | 0.51342 | 58.6658 | 54.8764 | 18785.4397 | 0.35837 | 5.265 | 60.0764 | 52.1449 | 0.74342 | 58.6658 | 55.6449 | 24747.2328 | 0.44337 | 56.8053 | 48.4395 | 0.92342 | 58.6658 | 52.0395 | 32320.1155 | 0.4294 | 56.8711 | 49.0053 | 1.1868 | 58.6658 | 52.7395 | 38855.0173 | 0.4724 | 57.8133 | 51.3133 | 0.52 | 58.6658 | 53.8475 | 14063.5702 | 0.39571 | 59.8711 | 45.9053 | 0.68342 | 58.6658 | 53.2053 | 39987.1836 | 0.52171 | 59.8316 | 46.5 | 1.3034 | 58.6658 | 53.4 | 72390.4744 | 0.51871 | 59.8316 | 45.9342 | 1.2868 | 58.6658 | 53.4 | 74604.4121 | 0.53805
2888 | 4.5333 | 68.2 | 49.7464 | 476.4966 | 145.0506 | 67.8 | 58.5657 | 0.51657 | 58.6 | 61.8657 | 19835.5653 | 0.36063 | -0.80954 | 67.3 | 59.7657 | 0.74657 | 58.6 | 63.1 | 23509.0499 | 0.44463 | 65.0524 | 57.0181 | 0.96 | 58.6 | 60.6181 | 32480.7937 | 0.44766 | 65.1181 | 57.3181 | 1.23 | 58.6 | 61.1181 | 39829.171 | 0.48866 | 66.812 | 60.0777 | 0.52657 | 58.6 | 62.7777 | 14773.7841 | 0.39863 | 67.012 | 54.2807 | 0.7 | 58.6 | 61.0464 | 37438.0868 | 0.53331 | 65.3524 | 52.0837 | 1.35 | 58.6 | 59.2181 | 74939.3998 | 0.537 | 65.3524 | 52.0181 | 1.3334 | 58.6 | 59.4181 | 74170.2466 | 0.558
2889 | 4.55 | 68.2 | 55 | 296.9229 | 129.942 | 67.4933 | 57.5244 | 0.49 | 58.6 | 60.9588 | 20631.849 | 0.34297 | -3.0922 | 67.0933 | 58.7244 | 0.71 | 58.6 | 62.2588 | 24819.5561 | 0.42462 | 67.5 | 59.0311 | 0.92655 | 58.6 | 62.6655 | 32946.7147 | 0.43062 | 67.6 | 58.8311 | 1.1766 | 58.6 | 62.9311 | 43065.3473 | 0.46962 | 67.6 | 60.1311 | 0.49 | 58.6 | 62.9311 | 15305.8381 | 0.37293 | 67.8 | 54.7311 | 0.68 | 58.6 | 61.4655 | 37241.0007 | 0.51697 | 67.8 | 53.8655 | 1.3266 | 58.6 | 61.2655 | 76974.1423 | 0.52697 | 67.8 | 54.3 | 1.31 | 58.6 | 61.7 | 73665.8722 | 0.54797
2890 | 4.5667 | 68.1 | 52.4963 | 334.9062 | 128.0728 | 61.6197 | 51.3543 | 0.49 | 58.6 | 54.8543 | 20956.2619 | 0.34004 | 0.79415 | 61.2197 | 52.8543 | 0.7 | 58.6 | 56.3543 | 24515.8415 | 0.41769 | 60.3395 | 51.4395 | 0.9 | 58.6 | 55.1395 | 33479.3689 | 0.41804 | 60.3395 | 50.9395 | 1.1435 | 58.6 | 55.2395 | 45340.4239 | 0.45669 | 58.4815 | 50.4469 | 0.47346 | 58.6 | 53.3815 | 15957.4029 | 0.36204 | 62.9506 | 49.0506 | 0.67 | 58.6 | 56.0852 | 38703.5648 | 0.50769 | 64.2506 | 49.7506 | 1.3 | 58.6 | 57.2506 | 78479.64 | 0.51735 | 64.1506 | 50.3506 | 1.2835 | 58.6 | 57.7506 | 74184.6769 | 0.537
2891 | 4.5833 | 68.1 | 48.8225 | 434.2515 | 137.2099 | 62.7549 | 53.1243 | 0.51347 | 58.5 | 56.5896 | 20643.5038 | 0.35869 | 4.1059 | 62.3549 | 54.2549 | 0.72347 | 58.5 | 57.7549 | 24452.2988 | 0.43235 | 58.6937 | 50.3284 | 0.96347 | 58.5 | 54.0284 | 33707.6364 | 0.44573 | 58.759 | 50.263 | 1.2135 | 58.5 | 54.363 | 43185.0607 | 0.48373 | 60.7937 | 53.0937 | 0.51 | 58.5 | 56.0937 | 16258.8154 | 0.38704 | 61.4509 | 47.9509 | 0.69 | 58.5 | 55.0509 | 38962.9001 | 0.52539 | 60.5428 | 46.9468 | 1.3435 | 58.5 | 54.2122 | 76390.7065 | 0.53439 | 60.5428 | 46.9428 | 1.3235 | 58.5 | 54.4428 | 75347.3998 | 0.55273
2892 | 4.6 | 68.1 | 51.5872 | 435.2705 | 138.582 | 67.6652 | 58 | 0.50652 | 58.5 | 61.4 | 20353.6664 | 0.35196 | -3.0141 | 67.2 | 58.6652 | 0.70652 | 58.5 | 62.2652 | 25239.1876 | 0.42296 | 67.2044 | 58.5696 | 0.97 | 58.5 | 62.4696 | 35076.488 | 0.45161 | 67.2392 | 59.1044 | 1.2265 | 58.5 | 63.1044 | 41556.3252 | 0.48761 | 67.5 | 59.5652 | 0.5 | 58.5 | 62.6304 | 16612.1793 | 0.38026 | 67.7652 | 54.2652 | 0.69 | 58.5 | 61.3652 | 39126.9257 | 0.52596 | 67.5044 | 54.4044 | 1.3665 | 58.5 | 61.5044 | 74819.1448 | 0.5433 | 67.4392 | 53.9044 | 1.3465 | 58.5 | 61.5044 | 76147.1251 | 0.56196
2893 | 4.6167 | 68.1 | 54.3905 | 288.3441 | 124.7905 | 66.081 | 56.181 | 0.48 | 58.5 | 59.5461 | 19991.1471 | 0.3363 | -2.9186 | 65.6461 | 56.5461 | 0.68 | 58.5 | 60.2461 | 25666.6351 | 0.40495 | 67.4 | 58.2651 | 0.93651 | 58.5 | 62.2651 | 35586.6267 | 0.43295 | 67.5 | 59.0651 | 1.1665 | 58.5 | 62.9651 | 41140.7859 | 0.46525 | 66.8715 | 57.8668 | 0.47 | 58.5 | 61.0668 | 17712.2409 | 0.3576 | 67.3159 | 53.381 | 0.67 | 58.5 | 60.481 | 39283.8524 | 0.51095 | 67.7 | 54.1651 | 1.3265 | 58.5 | 61.3651 | 75387.6506 | 0.52895 | 67.7 | 53.7651 | 1.31 | 58.5 | 61.3651 | 76280.4017 | 0.5483
2894 | 4.6333 | 68 | 51.9898 | 349.8923 | 125.8452 | 60.4599 | 50.7599 | 0.49 | 58.4 | 54.0599 | 19856.1233 | 0.3404 | 2.4004 | 60.0248 | 50.6248 | 0.6835 | 58.4 | 54.4599 | 26844.9629 | 0.40705 | 58.2446 | 49.4497 | 0.9235 | 58.4 | 53.2147 | 33861.7349 | 0.42975 | 58.2446 | 49.6446 | 1.1535 | 58.4 | 53.5796 | 41545.9708 | 0.4584 | 57.3248 | 47.8248 | 0.4735 | 58.4 | 51.2599 | 18958.4413 | 0.3631 | 61.3497 | 47.3847 | 0.67 | 58.4 | 54.4847 | 39378.5326 | 0.51105 | 62.4796 | 48.7796 | 1.3135 | 58.4 | 55.9147 | 75470.145 | 0.5237 | 62.4796 | 48.4147 | 1.3 | 58.4 | 56.0147 | 76187.1539 | 0.5437
2895 | 4.65 | 68 | 48.2649 | 472.7323 | 137.2381 | 64.6975 | 54.9624 | 0.51 | 58.4 | 58.3975 | 20728.3135 | 0.35635 | 2.7289 | 64.2326 | 54.8975 | 0.71 | 58.4 | 58.7975 | 27712.4804 | 0.42235 | 61.1624 | 53.1975 | 0.98351 | 58.4 | 56.7975 | 32992.9127 | 0.45705 | 61.2624 | 52.9624 | 1.2135 | 58.4 | 56.9624 | 42081.0618 | 0.48305 | 62.8975 | 53.8975 | 0.51 | 58.4 | 57.3975 | 19272.489 | 0.38935 | 63.0975 | 49.5975 | 0.7 | 58.4 | 56.7975 | 39312.471 | 0.5307 | 61.6569 | 48.3921 | 1.3635 | 58.4 | 55.5921 | 75522.2773 | 0.54241 | 61.6569 | 48.0569 | 1.3435 | 58.4 | 55.6921 | 76560.233 | 0.56241
2896 | 4.6667 | 68 | 52.7879 | 388.2417 | 131.4011 | 67.5 | 56.4589 | 0.5 | 58.4 | 60.2942 | 23072.0354 | 0.34629 | -3.2389 | 67.1 | 57.1647 | 0.68647 | 58.4 | 61.2647 | 28465.7919 | 0.41094 | 67.3647 | 59.2647 | 0.97647 | 58.4 | 62.9 | 32894.2734 | 0.45159 | 67.4 | 58.7647 | 1.1965 | 58.4 | 62.8647 | 42990.6188 | 0.47624 | 67.4 | 58.3 | 0.5 | 58.4 | 61.7647 | 19062.3502 | 0.37959 | 67.6647 | 54 | 0.69 | 58.4 | 61.1647 | 39318.7041 | 0.52394 | 67.7 | 54.1295 | 1.3665 | 58.4 | 61.4647 | 76994.3949 | 0.54294 | 67.6 | 53.9647 | 1.3465 | 58.4 | 61.6 | 77077.5363 | 0.56294
2897 | 4.6833 | 68 | 53.4877 | 305.8761 | 121.7 | 64.8108 | 53.1108 | 0.49 | 58.3 | 57.0108 | 23852.9422 | 0.339 | -2.4764 | 64.3108 | 54.2108 | 0.67 | 58.3 | 58.2108 | 28262.3198 | 0.39765 | 66.5571 | 58.0217 | 0.92646 | 58.3 | 61.6571 | 33118.9193 | 0.43058 | 66.5571 | 57.4217 | 1.1429 | 58.3 | 61.6217 | 43794.0737 | 0.45458 | 64.4509 | 55.1509 | 0.47646 | 58.3 | 58.5155 | 18489.4198 | 0.36165 | 66.0755 | 52.1755 | 0.67 | 58.3 | 59.2755 | 39024.8539 | 0.51029 | 67.2108 | 53.0755 | 1.3265 | 58.3 | 60.5755 | 78295.1708 | 0.52894 | 67.1755 | 53.1755 | 1.3165 | 58.3 | 60.7755 | 76981.4 | 0.54894
2898 | 4.7 | 67.9 | 51.216 | 366.9828 | 124.3744 | 60.671 | 50.5485 | 0.50355 | 58.3 | 54.113 | 21338.5342 | 0.35277 | 3.0687 | 60.271 | 50.542 | 0.68355 | 58.3 | 54.442 | 27723.2125 | 0.40706 | 57.358 | 48.7935 | 0.93355 | 58.3 | 52.4935 | 33443.5702 | 0.43513 | 57.358 | 48.1935 | 1.1535 | 58.3 | 52.3935 | 44371.8325 | 0.45877 | 57.3775 | 48.513 | 0.49355 | 58.3 | 51.8485 | 18313.6745 | 0.37748 | 60.8935 | 47.0935 | 0.68 | 58.3 | 54.1935 | 39151.9818 | 0.51542 | 61.5806 | 47.4806 | 1.3335 | 58.3 | 54.916 | 78578.8812 | 0.52906 | 61.5806 | 47.616 | 1.3135 | 58.3 | 55.216 | 76508.2679 | 0.54806
2899 | 4.7167 | 67.9 | 48.5137 | 484.719 | 135.0424 | 66.5342 | 57.4342 | 0.52 | 58.3 | 60.6985 | 19820.7387 | 0.36229 | 0.69814 | 66.0985 | 56.9342 | 0.69644 | 58.3 | 60.7342 | 26639.6923 | 0.41564 | 63.2342 | 55.0698 | 0.98 | 58.3 | 58.8342 | 33548.7661 | 0.457 | 63.2698 | 54.6698 | 1.21 | 58.3 | 58.7698 | 43678.3246 | 0.48 | 64.8698 | 56.4698 | 0.52 | 58.3 | 59.7698 | 18321.2139 | 0.39464 | 65.0698 | 51.3342 | 0.7 | 58.3 | 58.6342 | 40244.7262 | 0.531 | 63.5342 | 49.2985 | 1.3736 | 58.3 | 57.0342 | 81912.1988 | 0.54771 | 63.5342 | 49.9698 | 1.35 | 58.3 | 57.5698 | 76624.3701 | 0.56536
2900 | 4.7333 | 67.9 | 53.6144 | 349.0824 | 124.2354 | 67.4 | 58 | 0.5 | 58.2643 | 61.2643 | 19613.0671 | 0.34693 | -3.1885 | 66.9643 | 57.6 | 0.67 | 58.2643 | 61.3643 | 26149.1364 | 0.39957 | 67.2 | 58.8643 | 0.95643 | 58.2643 | 62.5643 | 33555.0156 | 0.44357 | 67.3 | 58.4643 | 1.1664 | 58.2643 | 62.5643 | 43086.9735 | 0.46557 | 67.3 | 58.4285 | 0.5 | 58.2643 | 61.7643 | 18558.4701 | 0.37893 | 67.5643 | 53.1285 | 0.68643 | 58.2643 | 60.6643 | 41289.0114 | 0.52093 | 67.6 | 52.9643 | 1.3664 | 58.2643 | 60.8643 | 83133.3723 | 0.54293 | 67.5 | 53.8 | 1.3364 | 58.2643 | 61.4643 | 76418.6224 | 0.55793
2901 | 4.75 | 67.9 | 52.5566 | 332.0594 | 118.9075 | 62.8699 | 53.2057 | 0.48358 | 58.2 | 56.4699 | 19612.7655 | 0.33736 | -0.68411 | 62.4057 | 52.4341 | 0.65 | 58.2 | 56.2699 | 27273.634 | 0.38936 | 62.6398 | 53.7756 | 0.91642 | 58.2 | 57.5398 | 33816.3164 | 0.425 | 62.6756 | 53.4756 | 1.12 | 58.2 | 57.5756 | 43064.2813 | 0.44664 | 60.4832 | 51.2832 | 0.48358 | 58.2 | 54.6832 | 18683.9053 | 0.36772 | 64.1699 | 49.5057 | 0.67 | 58.2 | 57.0057 | 41182.7063 | 0.512 | 65.3699 | 50.4699 | 1.34 | 58.2 | 58.3699 | 82958.1383 | 0.53264 | 65.2699 | 51.2699 | 1.3 | 58.2 | 58.8699 | 76229.0476 | 0.54464
2902 | 4.7667 | 67.8 | 49.5404 | 410.4715 | 124.9349 | 61.4955 | 51.8955 | 0.5036 | 58.2 | 55.2955 | 20159.5566 | 0.35208 | 4.0641 | 60.9955 | 51.4674 | 0.68 | 58.2 | 55.3315 | 27079.1812 | 0.40508 | 57.4596 | 48.9955 | 0.9536 | 58.2 | 52.7955 | 33990.006 | 0.44416 | 57.5596 | 48.6955 | 1.1672 | 58.2 | 52.7955 | 43212.1222 | 0.4648 | 58.8472 | 50.2832 | 0.52 | 58.2 | 53.6832 | 18608.0709 | 0.39416 | 60.8157 | 46.6517 | 0.6936 | 58.2 | 54.0877 | 40850.641 | 0.52644 | 60.6 | 46.036 | 1.3636 | 58.2 | 53.8719 | 83088.8854 | 0.5428 | 60.5 | 46.264 | 1.3236 | 58.2 | 54.136 | 78878.0468 | 0.55244
2903 | 4.7833 | 67.8 | 49.5329 | 481.3292 | 131.6146 | 67.4 | 57.5279 | 0.50639 | 58.2 | 60.9639 | 20889.2362 | 0.35292 | -1.5343 | 66.9 | 57.4639 | 0.67639 | 58.2 | 61.2639 | 26677.6702 | 0.40392 | 65.6772 | 57.4411 | 0.98 | 58.2 | 61.1772 | 33661.5545 | 0.45628 | 65.6772 | 56.9411 | 1.1964 | 58.2 | 61.1411 | 43517.18 | 0.47528 | 66.9164 | 58.1443 | 0.52639 | 58.2 | 61.6443 | 19347.3134 | 0.39992 | 67.1804 | 53.3804 | 0.70639 | 58.2 | 60.7443 | 40457.3039 | 0.53528 | 65.9772 | 51.9132 | 1.4 | 58.2 | 59.6772 | 82066.313 | 0.55764 | 65.8772 | 51.6411 | 1.35 | 58.2 | 59.6772 | 80694.1495 | 0.56564
2904 | 4.8 | 67.8 | 54.1276 | 317.5946 | 117.8762 | 66.9743 | 56.6019 | 0.48638 | 58.1 | 60.1381 | 21139.5888 | 0.33891 | -2.7489 | 66.4743 | 56.7019 | 0.65 | 58.1 | 60.5019 | 26633.838 | 0.38791 | 67.1 | 58.5638 | 0.93638 | 58.1 | 62.2638 | 33724.7109 | 0.43655 | 67.2 | 58.0638 | 1.1464 | 58.1 | 62.2638 | 43698.821 | 0.45555 | 67.2 | 57.7638 | 0.50638 | 58.1 | 61.3638 | 19942.4762 | 0.38291 | 67.4638 | 53.4638 | 0.68638 | 58.1 | 60.7638 | 40269.5261 | 0.52191 | 67.5 | 53.2638 | 1.37 | 58.1 | 60.9638 | 81600.1896 | 0.54591 | 67.4 | 52.7638 | 1.3264 | 58.1 | 60.8638 | 81030.3048 | 0.55391
2905 | 4.8167 | 67.8 | 52.0274 | 350.7209 | 116.5178 | 61.4733 | 51.3096 | 0.48363 | 58.1 | 54.7096 | 20783.0466 | 0.33873 | 0.76958 | 61.0733 | 51.1733 | 0.64363 | 58.1 | 54.9733 | 26683.4514 | 0.38509 | 59.7102 | 50.8102 | 0.91363 | 58.1 | 54.6102 | 34013.624 | 0.42473 | 59.8102 | 50.3102 | 1.1136 | 58.1 | 54.5102 | 44100.5562 | 0.44309 | 58.2006 | 49.2096 | 0.50363 | 58.1 | 52.6733 | 18842.5193 | 0.38182 | 62.637 | 48.3006 | 0.68 | 58.1 | 55.7006 | 40766.7831 | 0.51673 | 63.7643 | 49.3643 | 1.35 | 58.1 | 57.1006 | 81452.6555 | 0.53736 | 63.7643 | 49.6733 | 1.3 | 58.1 | 57.337 | 76596.256 | 0.545
2906 | 4.8333 | 67.7 | 48.5179 | 449.299 | 125.0469 | 63.1463 | 53.5463 | 0.51 | 58.1 | 56.9463 | 20523.2262 | 0.35536 | 2.9715 | 62.7099 | 53.1463 | 0.67 | 58.1 | 56.9463 | 26830.0096 | 0.40036 | 59.492 | 51.0648 | 0.96364 | 58.1 | 54.8648 | 34067.146 | 0.44946 | 59.5284 | 50.5284 | 1.1736 | 58.1 | 54.7284 | 44242.946 | 0.46746 | 61.4191 | 53.3191 | 0.54 | 58.1 | 56.6191 | 18262.9431 | 0.40873 | 62.0006 | 48.0735 | 0.70364 | 58.1 | 55.4735 | 40734.2519 | 0.53409 | 61.0549 | 46.9914 | 1.3836 | 58.1 | 54.7914 | 81402.0272 | 0.55146 | 61.0549 | 47.6914 | 1.3336 | 58.1 | 55.0914 | 74536.9626 | 0.55646
2907 | 4.85 | 67.7 | 51.4384 | 430.6644 | 124.2308 | 67.3 | 57.2635 | 0.5 | 58 | 60.7635 | 20934.9472 | 0.3489 | -3.2531 | 66.8 | 57.0635 | 0.65635 | 58 | 60.8635 | 26783.2656 | 0.3929 | 66.9096 | 58.5731 | 0.96635 | 58 | 62.3731 | 33635.0543 | 0.44954 | 66.9731 | 58.0731 | 1.1763 | 58 | 62.1731 | 43878.5679 | 0.46754 | 67.2 | 58.9635 | 0.53 | 58 | 62.2635 | 18225.3501 | 0.40254 | 67.4 | 53.4635 | 0.7 | 58 | 60.8635 | 40852.3619 | 0.5339 | 67.2096 | 53.1731 | 1.4 | 58 | 60.9731 | 82038.3975 | 0.55727 | 67.1731 | 53.8731 | 1.34 | 58 | 61.2731 | 74714.7715 | 0.5599
2908 | 4.8667 | 67.7 | 53.4801 | 310.6421 | 112.69 | 64.9602 | 54.4602 | 0.48 | 58 | 57.9602 | 21248.5969 | 0.33663 | -2.6725 | 64.4602 | 54.3602 | 0.63633 | 58 | 58.1602 | 26853.4958 | 0.37863 | 66.5602 | 57.8235 | 0.92633 | 58 | 61.5869 | 33636.6615 | 0.42853 | 66.6235 | 57.3235 | 1.1227 | 58 | 61.4869 | 43625.803 | 0.44653 | 64.9837 | 56.247 | 0.50633 | 58 | 59.547 | 18401.6081 | 0.38327 | 66.2602 | 51.4235 | 0.68633 | 58 | 59.1235 | 42513.7569 | 0.52127 | 67.1434 | 52.7434 | 1.3663 | 58 | 60.5434 | 82067.0069 | 0.5439 | 67.0434 | 53.1068 | 1.3063 | 58 | 60.7068 | 76192.4529 | 0.54453
2909 | 4.8833 | 67.7 | 51.1059 | 370.2931 | 114.7515 | 60.3368 | 50.1735 | 0.49368 | 58 | 53.6735 | 21066.1479 | 0.34647 | 2.9375 | 59.9 | 49.3632 | 0.65 | 58 | 53.4368 | 28561.7363 | 0.38747 | 57.2794 | 48.5162 | 0.92368 | 58 | 52.3162 | 33730.6928 | 0.42984 | 57.2794 | 48.0162 | 1.1237 | 58 | 52.2162 | 43424.2821 | 0.44784 | 56.9735 | 48.4103 | 0.52368 | 58 | 51.8103 | 18750.2853 | 0.39621 | 60.7794 | 46.3529 | 0.69368 | 58 | 53.9529 | 41896.4289 | 0.52647 | 61.6323 | 47.2323 | 1.3637 | 58 | 55.0323 | 82122.0493 | 0.5421 | 61.6323 | 47.3323 | 1.2937 | 58 | 55.0323 | 77340.0347 | 0.5411
2910 | 4.9 | 67.6 | 47.8475 | 499.5138 | 125.8951 | 65.6901 | 55.9901 | 0.52 | 57.9 | 59.4901 | 20910.7249 | 0.35963 | 1.4496 | 65.2533 | 55.327 | 0.67 | 57.9 | 59.2901 | 27767.7199 | 0.40163 | 62.4164 | 54.1533 | 0.97369 | 57.9 | 57.8533 | 33716.5473 | 0.45337 | 62.4533 | 53.7164 | 1.18 | 57.9 | 57.8164 | 43330.7598 | 0.47037 | 63.9901 | 55.7901 | 0.55 | 57.9 | 59.1901 | 18826.974 | 0.416 | 64.1901 | 50.727 | 0.72 | 57.9 | 58.027 | 40321.7245 | 0.544 | 62.7164 | 48.5533 | 1.4037 | 57.9 | 56.4533 | 82974.1699 | 0.55974 | 62.6533 | 48.7533 | 1.3337 | 57.9 | 56.4533 | 77673.0431 | 0.55774
2911 | 4.9167 | 67.6 | 53.059 | 371.3122 | 116.164 | 67.2 | 57.063 | 0.5 | 57.9 | 60.563 | 21005.1379 | 0.34689 | -3.0244 | 66.7 | 56.963 | 0.65 | 57.9 | 60.7 | 26400.543 | 0.38789 | 67 | 58.426 | 0.9463 | 57.9 | 62.163 | 33992.5829 | 0.44152 | 67 | 57.963 | 1.1563 | 57.9 | 62.163 | 43665.101 | 0.45852 | 67.1 | 57.989 | 0.53 | 57.9 | 61.626 | 20037.4519 | 0.40189 | 67.3 | 53.8 | 0.7 | 57.9 | 60.963 | 39620.1699 | 0.53389 | 67.3 | 52.863 | 1.3963 | 57.9 | 60.863 | 83876.2782 | 0.55589 | 67.263 | 53.163 | 1.32 | 57.9 | 60.963 | 77640.4926 | 0.55289
2912 | 4.9333 | 67.6 | 52.5515 | 332.3559 | 109.7113 | 63.2546 | 52.4546 | 0.49 | 57.9 | 56.1546 | 21957.3618 | 0.33874 | -1.104 | 62.7917 | 52.1804 | 0.63 | 57.9 | 56.1546 | 28121.2479 | 0.37837 | 63.4464 | 54.5092 | 0.90629 | 57.9 | 58.2464 | 33846.5464 | 0.42126 | 63.5092 | 53.9464 | 1.1 | 57.9 | 58.1092 | 43963.1196 | 0.43863 | 61.2835 | 51.7206 | 0.51 | 57.9 | 55.4206 | 20437.0675 | 0.38937 | 64.5546 | 50.5546 | 0.69 | 57.9 | 57.8546 | 40158.4818 | 0.52163 | 65.6917 | 51.0546 | 1.36 | 57.9 | 58.9546 | 83489.8955 | 0.54263 | 65.6546 | 51.2546 | 1.2863 | 57.9 | 58.9546 | 77316.1044 | 0.53826
2913 | 4.95 | 67.6 | 49.7277 | 406.4129 | 114.6935 | 60.9351 | 50.4351 | 0.51 | 57.8628 | 54.1723 | 22486.4377 | 0.35549 | 3.8023 | 60.5351 | 50.5095 | 0.66 | 57.8628 | 54.4095 | 27649.1302 | 0.39349 | 57.1234 | 48.4606 | 0.93745 | 57.8628 | 52.2606 | 33971.5587 | 0.43623 | 57.1234 | 47.8606 | 1.1374 | 57.8628 | 52.0978 | 44203.8819 | 0.45423 | 58.1212 | 49.1585 | 0.54372 | 57.8628 | 52.8585 | 20411.6034 | 0.41423 | 60.5117 | 46.4489 | 0.7 | 57.8628 | 53.9489 | 41220.2849 | 0.53249 | 60.5883 | 46.2628 | 1.3737 | 57.8628 | 54.0628 | 82617.2053 | 0.54849 | 60.5883 | 46.3628 | 1.3 | 57.8628 | 54.0255 | 77026.109 | 0.54249
2914 | 4.9667 | 67.5 | 48.8108 | 495.9282 | 122.4518 | 67.1 | 56.6627 | 0.52 | 57.8 | 60.4 | 22726.3389 | 0.36188 | -1.004 | 66.6 | 56.188 | 0.66627 | 57.8 | 60.3253 | 28989.7481 | 0.39788 | 64.6975 | 56.2602 | 0.97 | 57.8 | 60.0602 | 34101.2253 | 0.45025 | 64.6975 | 55.7602 | 1.1763 | 57.8 | 59.9602 | 44155.4777 | 0.46825 | 66.2482 | 57.4482 | 0.56 | 57.8 | 61.1482 | 20501.8974 | 0.42425 | 66.4482 | 52.6482 | 0.71 | 57.8 | 60.0855 | 41150.033 | 0.54263 | 64.9975 | 51.0602 | 1.41 | 57.8 | 58.8602 | 82172.4547 | 0.562 | 64.9602 | 51.1975 | 1.33 | 57.8 | 58.7975 | 76363.2466 | 0.556
2915 | 4.9833 | 67.5 | 53.7124 | 336.0577 | 109.5133 | 66.8752 | 56.0378 | 0.5 | 57.8 | 59.8378 | 22741.0321 | 0.35025 | -2.9107 | 66.3752 | 55.7127 | 0.64625 | 57.8 | 59.8127 | 28639.1802 | 0.38588 | 66.9 | 57.9251 | 0.92625 | 57.8 | 61.7625 | 34728.8267 | 0.43213 | 66.9 | 57.6625 | 1.1263 | 57.8 | 61.8625 | 43679.2802 | 0.45013 | 67 | 58.5375 | 0.53625 | 57.8 | 62 | 18811.2387 | 0.4065 | 67.2 | 53.1625 | 0.69625 | 57.8 | 60.5625 | 40785.4012 | 0.52925 | 67.2 | 53.0625 | 1.3863 | 57.8 | 60.8 | 81694.9335 | 0.55088 | 67.1 | 53.0625 | 1.3 | 57.8 | 60.6625 | 76524.0282 | 0.54388
2916 | 5 | 67.5 | 51.9873 | 351.4081 | 107.0879 | 61.6242 | 50.6618 | 0.5 | 57.8 | 54.5242 | 22959.7965 | 0.35013 | 0.67152 | 61.1242 | 50.8618 | 0.64376 | 57.8 | 54.7618 | 27778.9272 | 0.38375 | 60.1484 | 50.8484 | 0.9 | 57.8 | 54.7484 | 34844.4715 | 0.41875 | 60.1484 | 50.4484 | 1.0938 | 57.8 | 54.6484 | 44444.8606 | 0.43675 | 58.4115 | 50.3115 | 0.52376 | 57.8 | 53.5115 | 17913.8323 | 0.3995 | 62.7866 | 48.5866 | 0.69 | 57.8 | 55.9866 | 40820.5536 | 0.52238 | 63.8866 | 49.5866 | 1.36 | 57.8 | 57.2866 | 81135.1204 | 0.53962 | 63.8866 | 49.3866 | 1.27 | 57.8 | 57.0866 | 77005.5974 | 0.532
2917 | 5.0167 | 67.5 | 48.3984 | 449.239 | 115.0177 | 62.4277 | 52.0654 | 0.53 | 57.7 | 55.8654 | 23035.3517 | 0.36913 | 3.5972 | 61.99 | 51.3523 | 0.67 | 57.7 | 55.59 | 29982.0676 | 0.40113 | 58.5408 | 49.9785 | 0.95377 | 57.7 | 53.7785 | 34144.6736 | 0.44251 | 58.6408 | 49.3785 | 1.1538 | 57.7 | 53.6408 | 44781.1621 | 0.46051 | 60.4916 | 52.8293 | 0.56 | 57.7 | 56.0916 | 17951.7045 | 0.42413 | 61.3769 | 47.5146 | 0.71 | 57.7 | 55.0146 | 40925.8714 | 0.53751 | 60.6885 | 46.6262 | 1.3838 | 57.7 | 54.3262 | 81217.1399 | 0.55051 | 60.6262 | 46.4262 | 1.3038 | 57.7 | 54.1262 | 77331.7472 | 0.54351
2918 | 5.0333 | 67.4 | 50.4915 | 459.5482 | 116.3791 | 67 | 56.5622 | 0.52622 | 57.7 | 60.4 | 22952.8579 | 0.36687 | -2.5972 | 66.5 | 55.1244 | 0.67 | 57.7 | 59.6622 | 31962.6362 | 0.40024 | 66.3647 | 57.7269 | 0.95622 | 57.7 | 61.6269 | 34425.0888 | 0.44549 | 66.3647 | 56.889 | 1.1662 | 57.7 | 61.289 | 46563.0604 | 0.46387 | 66.9 | 57.711 | 0.55 | 57.7 | 61.5866 | 21154.4744 | 0.41987 | 67.1 | 52.7244 | 0.71 | 57.7 | 60.4622 | 42595.0744 | 0.53924 | 66.6647 | 51.5134 | 1.4 | 57.7 | 59.989 | 88551.1998 | 0.55824 | 66.6647 | 52.5647 | 1.3162 | 57.7 | 60.2647 | 77221.038 | 0.55024
2919 | 5.05 | 67.4 | 53.1104 | 329.369 | 104.8966 | 65.7207 | 55.1587 | 0.51 | 57.7 | 58.9207 | 22477.398 | 0.35524 | -2.7395 | 65.2207 | 54.1966 | 0.65621 | 57.7 | 58.4966 | 30272.5621 | 0.39162 | 66.8 | 58 | 0.91621 | 57.7 | 61.7 | 33588.6675 | 0.4251 | 66.8 | 56.9 | 1.1162 | 57.7 | 61.3 | 46294.372 | 0.44548 | 66.0656 | 55.7656 | 0.53 | 57.7 | 59.9656 | 22807.6296 | 0.40386 | 66.7587 | 51.8587 | 0.69 | 57.7 | 59.6587 | 43133.7037 | 0.52686 | 67.1 | 51.4 | 1.3762 | 57.7 | 60 | 89902.5953 | 0.54724 | 67 | 52.7621 | 1.28 | 57.7 | 60.4 | 76446.401 | 0.53586
2920 | 5.0667 | 67.4 | 51.2718 | 371.4911 | 105.4282 | 61.0859 | 50.7859 | 0.5138 | 57.6 | 54.4859 | 22184.1622 | 0.35852 | 1.8759 | 60.6478 | 49.3478 | 0.6638 | 57.6 | 53.8478 | 31317.6776 | 0.39652 | 58.3196 | 49.2196 | 0.9038 | 57.6 | 53.0196 | 34264.2345 | 0.41952 | 58.3815 | 47.8815 | 1.1138 | 57.6 | 52.5196 | 48750.3704 | 0.4419 | 57.6478 | 47.3239 | 0.5438 | 57.6 | 51.6239 | 23403.2314 | 0.41228 | 61.8576 | 47.4337 | 0.69 | 57.6 | 55.0337 | 41705.7017 | 0.52576 | 62.8196 | 46.7815 | 1.3638 | 57.6 | 55.4196 | 91145.0077 | 0.54276 | 62.7196 | 47.9815 | 1.2638 | 57.6 | 55.7196 | 78200.656 | 0.52838
2921 | 5.0833 | 67.4 | 47.3618 | 498.9603 | 115.6487 | 64.6724 | 53.896 | 0.53 | 57.6 | 57.896 | 24037.3898 | 0.372 | 2.0137 | 64.2342 | 52.696 | 0.69 | 57.6 | 57.4342 | 33407.2633 | 0.41238 | 61.6105 | 52.9487 | 0.95 | 57.6 | 56.7487 | 34121.0844 | 0.44076 | 61.6105 | 50.9105 | 1.1738 | 57.6 | 55.9105 | 52510.9989 | 0.46676 | 63.196 | 52.8579 | 0.57382 | 57.6 | 57.396 | 24802.4062 | 0.43738 | 63.396 | 49.396 | 0.71 | 57.6 | 56.9342 | 41485.7135 | 0.53976 | 62.2197 | 46.3197 | 1.4038 | 57.6 | 55.1579 | 92981.1744 | 0.55914 | 62.1197 | 47.8579 | 1.2938 | 57.6 | 55.5579 | 77412.2603 | 0.54176
2922 | 5.1 | 67.3 | 51.3827 | 425.5194 | 110.3284 | 66.9 | 55.1235 | 0.52617 | 57.6 | 59.4235 | 25796.8686 | 0.36523 | -2.9342 | 66.4 | 54.7 | 0.68 | 57.6 | 59.4617 | 33533.797 | 0.40723 | 66.7 | 57.6235 | 0.92617 | 57.6 | 61.5617 | 35202.1747 | 0.43147 | 66.7617 | 55.6617 | 1.1662 | 57.6 | 60.8 | 53746.5414 | 0.46285 | 66.8 | 56.0617 | 0.56617 | 57.6 | 60.6617 | 25350.4801 | 0.43023 | 67 | 52.6617 | 0.7 | 57.6 | 60.2617 | 42029.788 | 0.53285 | 67 | 50.4852 | 1.4062 | 57.6 | 59.7235 | 97026.8423 | 0.56023 | 67 | 53 | 1.2862 | 57.6 | 60.5 | 75270.5274 | 0.53885
2923 | 5.1167 | 67.3 | 52.4464 | 344.664 | 102.1232 | 64.8545 | 53.4313 | 0.51 | 57.5 | 57.5313 | 24598.3049 | 0.358 | -1.9618 | 64.3929 | 52.9929 | 0.67 | 57.5 | 57.5929 | 31943.9414 | 0.4 | 66.1242 | 56.4858 | 0.88616 | 57.5 | 60.4242 | 35669.8122 | 0.41146 | 66.1626 | 54.8242 | 1.1262 | 57.5 | 59.9242 | 53210.0894 | 0.44785 | 64.5706 | 53.7706 | 0.55 | 57.5 | 58.2706 | 24909.7374 | 0.41723 | 65.8545 | 51.1545 | 0.68 | 57.5 | 58.7545 | 41958.2509 | 0.52023 | 66.6929 | 49.2161 | 1.3862 | 57.5 | 58.8545 | 100988.3985 | 0.55123 | 66.5929 | 51.6777 | 1.2562 | 57.5 | 59.5161 | 78303.1592 | 0.52385
2924 | 5.1333 | 67.3 | 50.1535 | 394.925 | 104.0546 | 61.6385 | 50.1 | 0.52385 | 57.5 | 54.3385 | 25227.558 | 0.36616 | 2.6581 | 61.1385 | 48.923 | 0.68385 | 57.5 | 53.9 | 35026.9816 | 0.40854 | 58.746 | 48.646 | 0.88385 | 57.5 | 52.846 | 37386.5596 | 0.41254 | 58.746 | 47.923 | 1.1339 | 57.5 | 52.823 | 51327.2519 | 0.45154 | 58.7155 | 48.831 | 0.56385 | 57.5 | 53.0925 | 23349.8354 | 0.42993 | 61.846 | 45.9305 | 0.69 | 57.5 | 54.2075 | 45784.9824 | 0.52216 | 62.4305 | 43.515 | 1.3939 | 57.5 | 53.992 | 109925.016 | 0.55454 | 62.392 | 46.692 | 1.25 | 57.5 | 54.8305 | 81898.1013 | 0.52177
2925 | 5.15 | 67.3 | 46.9545 | 527.3082 | 114.2931 | 66.1248 | 55.0634 | 0.54 | 57.5 | 59.2248 | 25012.3444 | 0.37661 | 1.0942 | 65.7248 | 54.3407 | 0.70614 | 57.5 | 59.1021 | 33419.8505 | 0.421 | 63.4634 | 53.2248 | 0.92 | 57.5 | 57.6248 | 39438.4898 | 0.429 | 63.4634 | 53.1634 | 1.18 | 57.5 | 58.0021 | 50627.7324 | 0.46839 | 64.8021 | 55.6407 | 0.58 | 57.5 | 59.7021 | 22233.226 | 0.44261 | 65.0021 | 48.0248 | 0.71 | 57.5 | 57.1021 | 49998.3195 | 0.53639 | 63.7634 | 45.0407 | 1.4439 | 57.5 | 55.7021 | 112779.5597 | 0.57416 | 63.6634 | 48.0634 | 1.28 | 57.5 | 56.3634 | 83820.4305 | 0.53477
2926 | 5.1667 | 67.2 | 51.3712 | 416.7188 | 105.8478 | 66.8 | 54.6451 | 0.53 | 57.4613 | 59.0838 | 26790.651 | 0.36723 | -2.193 | 66.3 | 53.6676 | 0.69 | 57.4613 | 58.8838 | 36541.306 | 0.41223 | 66.6 | 56.4 | 0.9 | 57.4613 | 60.7 | 38387.7315 | 0.41845 | 66.6613 | 56.0613 | 1.1461 | 57.4613 | 60.9 | 50630.8033 | 0.45684 | 66.7 | 57.7 | 0.56 | 57.4613 | 61.5 | 21097.0992 | 0.42645 | 66.9 | 49.6 | 0.7 | 57.4613 | 58.8 | 50641.716 | 0.53223 | 66.9 | 48.5387 | 1.4461 | 57.4613 | 59.1 | 110944.1489 | 0.57461 | 66.9 | 51.5387 | 1.2661 | 57.4613 | 59.6 | 81107.2183 | 0.52923
2927 | 5.1833 | 67.2 | 51.2446 | 379.3973 | 100.8389 | 64.4892 | 51.0115 | 0.52 | 57.4 | 55.8892 | 29492.5509 | 0.36339 | -0.70115 | 64.0892 | 48.8338 | 0.69 | 57.4 | 55.1115 | 43738.0677 | 0.41117 | 62.9618 | 51.1064 | 0.87 | 57.4 | 55.8841 | 43199.3648 | 0.40439 | 63.0618 | 51.9618 | 1.11 | 57.4 | 56.8618 | 51377.1816 | 0.442 | 61.2784 | 51.4618 | 0.54 | 57.4 | 55.5395 | 22394.6517 | 0.41339 | 65.3892 | 45.3172 | 0.69389 | 57.4 | 55.8726 | 58331.3213 | 0.52839 | 66.1892 | 47.4503 | 1.43 | 57.4 | 58.0503 | 111873.0417 | 0.56961 | 66.0892 | 49.5338 | 1.24 | 57.4 | 58.1115 | 85763.4333 | 0.51822
2928 | 5.2 | 67 | 47.4493 | 475.2621 | 103.0507 | 63.9507 | 50.4897 | 0.54 | 57.161 | 55.5507 | 30277.1074 | 0.37617 | 2.1035 | 63.4507 | 47.1728 | 0.72 | 57.161 | 54.1507 | 49213.1172 | 0.42956 | 59.5286 | 46.9286 | 0.9139 | 57.161 | 52.2676 | 48117.4058 | 0.42395 | 59.5286 | 47.8897 | 1.1439 | 57.161 | 53.2286 | 55977.0518 | 0.45695 | 61.0014 | 51.1014 | 0.57 | 57.161 | 55.3404 | 23395.8647 | 0.43078 | 63.3948 | 42.9728 | 0.7139 | 57.161 | 53.9728 | 61027.7892 | 0.54356 | 63.139 | 43.9 | 1.4439 | 57.161 | 54.9 | 116231.0717 | 0.57517 | 63.1 | 46.3779 | 1.2439 | 57.161 | 55.0779 | 86888.3824 | 0.52078
2929 | 5.3833 | 66.7609 | 47.7517 | 531.3729 | 97.9539 | 66.5 | 53.4 | 0.54 | 56.8609 | 58.3609 | 29652.3461 | 0.37661 | -1.6443 | 66.1 | 50.6172 | 0.73 | 56.8609 | 57.3782 | 47482.8866 | 0.438 | 66.4 | 53.2828 | 0.93 | 56.8609 | 58.9218 | 51133.3966 | 0.43222 | 66.4609 | 55.2391 | 1.1561 | 56.8609 | 60.4 | 54236.5611 | 0.46044 | 66.4609 | 57 | 0.55609 | 56.8609 | 61 | 22013.0978 | 0.42344 | 66.6609 | 47.0391 | 0.72 | 56.8609 | 57.8 | 59392.1821 | 0.55061 | 66.7 | 47.8391 | 1.46 | 56.8609 | 58.7609 | 115202.1198 | 0.58161 | 66.6609 | 49.5437 | 1.25 | 56.8609 | 58.5218 | 89641.0887 | 0.52322
2930 | 5.5667 | 66.4608 | 50.5824 | 407.6167 | 79.2944 | 66.2608 | 53.0608 | 0.53 | 56.5 | 57.9608 | 29290.172 | 0.36961 | -0.83771 | 65.8 | 49.8432 | 0.73 | 56.5 | 56.8216 | 49021.4847 | 0.438 | 65.5688 | 51.9296 | 0.91 | 56.5 | 57.7296 | 51806.4225 | 0.42322 | 65.6296 | 53.8512 | 1.1161 | 56.5 | 59.0904 | 54704.7541 | 0.44282 | 64.5688 | 53.4728 | 0.53 | 56.5 | 57.9512 | 24736.5649 | 0.40482 | 66.4 | 45.7432 | 0.72 | 56.5 | 57.0216 | 62352.9567 | 0.548 | 66.4608 | 46.9824 | 1.44 | 56.5 | 58.1216 | 117481.3947 | 0.57422 | 66.4 | 47.7432 | 1.23 | 56.5 | 57.3216 | 96046.4378 | 0.51461
2931 | 5.75 | 66.2 | 48.5034 | 456.0545 | 72.1462 | 64.1214 | 51.5393 | 0.53 | 56.1607 | 56.1607 | 27714.98 | 0.366 | 0.93969 | 63.7214 | 48.2393 | 0.74 | 56.1607 | 55.1 | 48026.7371 | 0.44279 | 60.4034 | 46.9821 | 0.92 | 56.1607 | 52.7427 | 51416.0083 | 0.42718 | 60.4427 | 48.3821 | 1.1039 | 56.1607 | 53.6821 | 55719.553 | 0.43979 | 60.2393 | 47.3214 | 0.54 | 56.1607 | 52.6607 | 28988.7707 | 0.40857 | 64.5427 | 44.6393 | 0.72 | 56.1607 | 55.5214 | 59948.5936 | 0.54839 | 65.0034 | 46.8 | 1.4261 | 56.1607 | 57.0821 | 108324.0033 | 0.56761 | 64.9641 | 45.1248 | 1.22 | 56.1607 | 55.2248 | 101466.9744 | 0.511
2932 | 5.9333 | 65.9 | 46.8394 | 523.0447 | 67.0085 | 65.1183 | 52.2789 | 0.52 | 55.8 | 56.9183 | 28200.9837 | 0.36461 | 1.2202 | 64.7183 | 49.8577 | 0.75 | 55.8 | 56.5577 | 46572.8352 | 0.449 | 63.0732 | 51.3915 | 0.95 | 55.8 | 56.552 | 46306.762 | 0.44 | 63.0732 | 51.2732 | 1.1261 | 55.8 | 56.5732 | 55526.2343 | 0.448 | 64.2549 | 51.1943 | 0.55 | 55.8 | 56.6549 | 30208.8431 | 0.42 | 64.7577 | 47.2154 | 0.73 | 55.8 | 56.8366 | 53454.3512 | 0.55161 | 64.4183 | 46 | 1.42 | 55.8 | 56.3789 | 109585.9404 | 0.565 | 64.4183 | 44.2183 | 1.2339 | 55.8 | 54.6183 | 104383.4748 | 0.51639
2933 | 6.1167 | 65.6605 | 48.8791 | 472.7912 | 53.8136 | 65.2023 | 51.1232 | 0.51605 | 55.4605 | 56.1627 | 30211.505 | 0.3586 | 0.23513 | 64.8023 | 50.0023 | 0.75 | 55.4605 | 56.6023 | 46141.3172 | 0.4456 | 64.8836 | 53.1045 | 0.92605 | 55.4605 | 58.2045 | 45624.8231 | 0.42881 | 64.9441 | 53.2836 | 1.096 | 55.4605 | 58.3441 | 53448.2682 | 0.43542 | 64.1045 | 49.9859 | 0.54 | 55.4605 | 55.8254 | 32025.5735 | 0.4126 | 65.5605 | 45.9441 | 0.72 | 55.4605 | 56.6023 | 58651.6154 | 0.5446 | 65.6 | 47.6791 | 1.406 | 55.4605 | 57.6395 | 105481.5366 | 0.55921 | 65.5605 | 44.1418 | 1.24 | 55.4605 | 55.2209 | 110833.221 | 0.518
2934 | 6.3 | 65.6 | 47.9017 | 471.751 | 48.557 | 62.6207 | 49 | 0.52 | 55.4 | 53.9 | 29424.3665 | 0.35979 | 2.3867 | 62.2207 | 48 | 0.75 | 55.4 | 54.3603 | 44592.5265 | 0.44779 | 59.362 | 47.7414 | 0.92 | 55.4 | 52.7017 | 44566.2059 | 0.42679 | 59.4224 | 47.462 | 1.08 | 55.4 | 52.6224 | 53935.115 | 0.42979 | 59.0603 | 44.3207 | 0.55397 | 55.4 | 50.5603 | 34299.7981 | 0.42298 | 63.0414 | 41.2224 | 0.72 | 55.4 | 53.1017 | 65713.2208 | 0.54679 | 63.562 | 44.4034 | 1.38 | 55.4 | 54.9224 | 110535.3947 | 0.55 | 63.562 | 41.562 | 1.25 | 55.4 | 53.0017 | 114700.2631 | 0.52179
2935 | 6.3 | 65.6 | 44.6602 | 581.2258 | 55.7978 | 64.5182 | 50.8387 | 0.52 | 55.4 | 55.8387 | 29928.3215 | 0.365 | 2.4298 | 64.0784 | 50.6182 | 0.76 | 55.4 | 56.7182 | 42786.992 | 0.4526 | 61.8569 | 50.7569 | 0.94398 | 55.4 | 55.5967 | 43908.9236 | 0.4384 | 61.8967 | 49.7569 | 1.11 | 55.4 | 55.1569 | 56386.0062 | 0.442 | 63.3171 | 50.0364 | 0.58 | 55.4 | 55.9569 | 32219.1774 | 0.4424 | 63.8784 | 42.2182 | 0.74 | 55.4 | 54.3182 | 66643.0289 | 0.5598 | 63.2387 | 45.7773 | 1.39 | 55.4 | 55.4182 | 101607.6324 | 0.554 | 63.1989 | 41.1387 | 1.284 | 55.4 | 52.9387 | 118149.9482 | 0.53619
2936 | 6.3 | 65.6 | 47.9191 | 519.6718 | 51.842 | 65.1 | 51.5399 | 0.52 | 55.4 | 56.4399 | 29327.3436 | 0.3606 | -0.23702 | 64.7 | 53.3394 | 0.74601 | 55.4 | 58.4197 | 35311.0371 | 0.4448 | 64.9 | 53.2202 | 0.92601 | 55.4 | 58.2601 | 44976.0177 | 0.4288 | 64.9 | 53.1798 | 1.086 | 55.4 | 58.3 | 53329.6707 | 0.4328 | 64.7207 | 52.1606 | 0.57 | 55.4 | 57.6207 | 30095.5677 | 0.4342 | 65.2 | 43.0202 | 0.74 | 55.4 | 55.4601 | 68556.4771 | 0.562 | 65.2 | 48.9 | 1.37 | 55.4 | 57.7601 | 93495.176 | 0.5458 | 65.2 | 44.3596 | 1.3 | 55.4 | 55.5798 | 112980.4125 | 0.542
2937 | 6.3 | 65.6 | 49.02 | 451.3801 | 47.3 | 63.6 | 49.8599 | 0.51 | 55.4 | 54.7599 | 29369.8483 | 0.356 | -0.30915 | 63.2 | 52.7 | 0.72 | 55.4 | 57.2 | 31588.9623 | 0.4302 | 60.9599 | 47.7399 | 0.91 | 55.4 | 53.3199 | 50023.0098 | 0.4218 | 60.9599 | 49.3599 | 1.06 | 55.4 | 54.2599 | 51394.0886 | 0.422 | 60.0799 | 47.5199 | 0.57 | 55.4 | 52.9199 | 30038.1781 | 0.4332 | 64.2599 | 42.58 | 0.74 | 55.4 | 54.8 | 67122.4977 | 0.5644 | 64.8 | 45.9799 | 1.34 | 55.4 | 55.9999 | 105786.3659 | 0.5336 | 64.7599 | 45.04 | 1.296 | 55.4 | 55.7 | 107050.187 | 0.541
2938 | 6.3 | 65.6 | 46.179 | 517.093 | 51.5821 | 63.1605 | 48.8204 | 0.52 | 55.4 | 53.9605 | 31190.715 | 0.3618 | 0.99577 | 62.7605 | 50.1599 | 0.71 | 55.4 | 55.5401 | 37401.7199 | 0.426 | 60.021 | 47.1013 | 0.94401 | 55.4 | 52.7611 | 50822.2726 | 0.4382 | 60.021 | 48.9611 | 1.08 | 55.4 | 53.7611 | 50102.9784 | 0.4308 | 61.0414 | 48.9815 | 0.59 | 55.4 | 54.3815 | 29667.1097 | 0.4488 | 62.9204 | 41.7204 | 0.75401 | 55.4 | 53.8204 | 66713.0038 | 0.5728 | 62.8 | 43.2803 | 1.344 | 55.4 | 53.7401 | 109578.4369 | 0.5354 | 62.8 | 44.3605 | 1.304 | 55.4 | 54.3803 | 100294.9129 | 0.5454
2939 | 6.3 | 65.6 | 46.7219 | 547.5555 | 53.6171 | 65.1 | 51.2805 | 0.52 | 55.4 | 56.3402 | 30159.6752 | 0.3636 | -0.68452 | 64.7 | 50.8195 | 0.71 | 55.4 | 56.6598 | 40993.7694 | 0.4222 | 64.461 | 52.2012 | 0.95 | 55.4 | 57.6012 | 48596.9772 | 0.4412 | 64.5012 | 53.561 | 1.076 | 55.4 | 58.261 | 48948.9092 | 0.42679 | 64.8805 | 51.7195 | 0.59 | 55.4 | 57.6598 | 32305.6842 | 0.4462 | 65.1402 | 44.3805 | 0.76 | 55.4 | 56.2805 | 66068.6246 | 0.5786 | 64.761 | 43.2195 | 1.354 | 55.4 | 54.8402 | 121846.8614 | 0.5394 | 64.7012 | 45.6402 | 1.31 | 55.4 | 56.0207 | 104872.5897 | 0.548
2940 | 6.3 | 65.6 | 48.0789 | 480.2736 | 50.4614 | 64.2386 | 49.1771 | 0.52 | 55.4 | 54.6175 | 32544.2118 | 0.3604 | -0.51837 | 63.8386 | 50.6193 | 0.69596 | 55.4 | 56.0789 | 38364.8683 | 0.4156 | 62.7157 | 51.2368 | 0.93 | 55.4 | 56.1561 | 44520.1711 | 0.4306 | 62.7561 | 52.5368 | 1.03 | 55.4 | 56.6964 | 44010.5965 | 0.41019 | 61.6561 | 46.8754 | 0.58 | 55.4 | 53.4157 | 35979.5461 | 0.44281 | 64.7386 | 42.1368 | 0.76 | 55.4 | 55.1579 | 71758.8487 | 0.5774 | 65.0789 | 44.5211 | 1.36 | 55.4 | 55.6 | 116569.2733 | 0.54 | 65.0789 | 45.0789 | 1.31 | 55.4 | 55.9789 | 109065.9261 | 0.546
2941 | 6.25 | 65.7 | 46.6381 | 515.009 | 55.3071 | 63.3214 | 47.8214 | 0.53 | 55.5 | 53.5214 | 34231.3855 | 0.36881 | 0.75012 | 62.8809 | 50.4214 | 0.69 | 55.5 | 55.5809 | 36025.4161 | 0.413 | 59.3809 | 47.9405 | 0.94 | 55.5 | 52.8809 | 44884.9131 | 0.43621 | 59.3809 | 47.2976 | 1.034 | 55.5 | 52.2595 | 52282.969 | 0.41181 | 59.8428 | 46.9857 | 0.60405 | 55.5 | 52.9047 | 32608.7925 | 0.46062 | 63.3 | 41.9833 | 0.77 | 55.5 | 54.4214 | 68514.4308 | 0.5854 | 63.3595 | 45.2214 | 1.354 | 55.5 | 55 | 102590.5034 | 0.5394 | 63.3191 | 44.4809 | 1.31 | 55.5 | 54.8 | 103339.091 | 0.5484
2942 | 6.2 | 65.7406 | 46.6029 | 543.8065 | 60.1 | 65.2406 | 49.3188 | 0.54 | 55.6 | 55.2594 | 36018.696 | 0.376 | 0.32948 | 64.8 | 52.8406 | 0.68 | 55.6 | 57.7406 | 33996.7852 | 0.40719 | 63.9465 | 51.8653 | 0.95594 | 55.6 | 57.2059 | 48303.1819 | 0.44359 | 64.0465 | 50.9059 | 1.06 | 55.6 | 56.4059 | 58105.673 | 0.42059 | 64.8624 | 52.8218 | 0.61 | 55.6 | 58.4218 | 31013.7092 | 0.46619 | 65.1218 | 43.8 | 0.78 | 55.6 | 56.3218 | 69254.5552 | 0.59 | 64.6029 | 45.0594 | 1.36 | 55.6 | 55.5812 | 110879.6277 | 0.54 | 64.6029 | 43.9188 | 1.32 | 55.6 | 55.2812 | 114536.1946 | 0.55241
2943 | 6.15 | 65.8 | 47.7593 | 495.6161 | 59.5814 | 65.2593 | 49.6407 | 0.54 | 55.7 | 55.6 | 35549.9867 | 0.379 | -0.12934 | 64.7593 | 50.3337 | 0.66593 | 55.7 | 56.0558 | 40266.0845 | 0.39659 | 64.3151 | 52.0558 | 0.93 | 55.7 | 57.3558 | 47815.914 | 0.43319 | 64.4151 | 50.9151 | 1.0359 | 55.7 | 56.4151 | 58355.4307 | 0.41219 | 63.7151 | 52.0965 | 0.6 | 55.7 | 57.3558 | 29241.9847 | 0.45459 | 65.4 | 43.2593 | 0.78 | 55.7 | 56.2593 | 72037.0027 | 0.59 | 65.4 | 42.9965 | 1.3541 | 55.7 | 55.0186 | 127063.4113 | 0.53941 | 65.3407 | 44.0814 | 1.33 | 55.7 | 55.8407 | 118095.1725 | 0.555
2944 | 6.1 | 65.9 | 46.5367 | 521.0411 | 63.7898 | 64.5 | 49.5816 | 0.55 | 55.8 | 55.2816 | 34198.4507 | 0.38241 | 0.073451 | 64 | 49.7041 | 0.66 | 55.8 | 55.4225 | 39606.2998 | 0.39641 | 61.1184 | 47.8959 | 0.93 | 55.8 | 53.6367 | 51275.8199 | 0.43282 | 61.1184 | 47.9592 | 1.04 | 55.8 | 53.3592 | 57366.6163 | 0.41382 | 61.1408 | 48.6592 | 0.6 | 55.8 | 54.3408 | 31162.149 | 0.45582 | 64.6 | 40.0143 | 0.78 | 55.8 | 54.5184 | 80127.4527 | 0.59282 | 64.7184 | 42.2 | 1.3641 | 55.8 | 54.4 | 128505.3875 | 0.54341 | 64.7184 | 44.6408 | 1.33 | 55.8 | 55.7 | 111483.5227 | 0.55541
2945 | 6.05 | 66 | 45.5819 | 566.3824 | 69.6865 | 65.5 | 50.3181 | 0.55 | 55.9 | 56.1591 | 35003.045 | 0.385 | -0.01269 | 65 | 51.7409 | 0.66 | 55.9 | 56.9409 | 36398.7597 | 0.39259 | 63.7503 | 51.1912 | 0.95 | 55.9 | 56.7503 | 49909.2289 | 0.44159 | 63.8094 | 50.1275 | 1.06 | 55.9 | 55.8684 | 60400.3961 | 0.422 | 64.7047 | 50.7819 | 0.61 | 55.9 | 57.2228 | 35174.0488 | 0.46059 | 65.5409 | 39.5591 | 0.79 | 55.9 | 55.1409 | 86179.3522 | 0.60282 | 65.2637 | 43.4047 | 1.38 | 55.9 | 55.3637 | 126333.1642 | 0.54941 | 65.2637 | 44.2 | 1.33 | 55.9 | 55.8819 | 117163.6253 | 0.558
2946 | 6 | 66 | 46.7411 | 534.2801 | 68.6126 | 65.5411 | 47.9537 | 0.55411 | 55.9 | 54.7768 | 40907.1046 | 0.38741 | -0.044747 | 65.1 | 51.3589 | 0.64589 | 55.9 | 56.6589 | 36912.1632 | 0.38459 | 64.6358 | 51.8537 | 0.93 | 55.9 | 57.3947 | 49666.7541 | 0.43318 | 64.6947 | 49.0305 | 1.05 | 55.9 | 55.6126 | 68692.7527 | 0.418 | 64.2947 | 50.0358 | 0.6 | 55.9 | 56.4947 | 35752.3023 | 0.456 | 65.6411 | 40.3232 | 0.8 | 55.9 | 55.6821 | 84895.8573 | 0.60982 | 65.6 | 44.4821 | 1.38 | 55.9 | 56.1411 | 122194.658 | 0.551 | 65.6 | 43.8 | 1.34 | 55.9 | 55.9411 | 121728.4868 | 0.559
2947 | 6.0167 | 66 | 46.3 | 540.4173 | 68.1 | 65.5 | 48.1235 | 0.57 | 55.9 | 54.9823 | 41434.4443 | 0.39582 | 0.43405 | 65 | 51.4412 | 0.63588 | 55.9 | 56.6 | 36059.722 | 0.37859 | 63.1412 | 51.0647 | 0.92 | 55.9 | 56.2823 | 46706.6913 | 0.429 | 63.2412 | 49.3293 | 1.06 | 55.9 | 55.2058 | 61606.2498 | 0.42241 | 63.3823 | 50.847 | 0.6 | 55.9 | 56.5647 | 31551.6271 | 0.456 | 65.6588 | 44.3117 | 0.81 | 55.9 | 57.2647 | 71814.5008 | 0.61259 | 65.6 | 45.2412 | 1.38 | 55.9 | 56.4 | 117831.8827 | 0.549 | 65.6 | 42.5353 | 1.34 | 55.9 | 55.4588 | 129500.6374 | 0.56141
2948 | 6.0333 | 65.9 | 47.2 | 521.1689 | 65.9523 | 65.5 | 48.9413 | 0.58 | 55.8 | 55.6 | 39902.0374 | 0.40141 | 0.45612 | 65 | 51.1587 | 0.62 | 55.8 | 56.3587 | 35910.2681 | 0.37159 | 63.3762 | 51.4762 | 0.91587 | 55.8 | 56.4762 | 45584.2659 | 0.42559 | 63.4174 | 49.5936 | 1.06 | 55.8 | 55.4349 | 61138.1069 | 0.422 | 63.2174 | 50.2523 | 0.6 | 55.8 | 56.1349 | 32348.6313 | 0.45259 | 65.6 | 45.2174 | 0.8 | 55.8 | 57.5587 | 68079.0796 | 0.60659 | 65.6 | 41.3459 | 1.38 | 55.8 | 54.5936 | 139908.1426 | 0.54841 | 65.6 | 42.2413 | 1.35 | 55.8 | 55.4 | 132199.0914 | 0.56541
2949 | 6.05 | 65.9 | 45.8586 | 548.1054 | 66.807 | 65.5 | 48.5586 | 0.58 | 55.8 | 55.4586 | 41097.4481 | 0.40541 | -0.50736 | 65 | 51.5414 | 0.61 | 55.8 | 56.4414 | 34403.1243 | 0.36559 | 62.7414 | 50.5 | 0.91 | 55.8 | 55.6414 | 46691.6466 | 0.423 | 62.7414 | 49.5656 | 1.07 | 55.8 | 55.2242 | 59076.6166 | 0.426 | 62.9414 | 50.8484 | 0.6 | 55.8 | 56.3242 | 30195.6729 | 0.45359 | 65.6 | 48.5554 | 0.79 | 55.8 | 58.7656 | 56109.3492 | 0.59976 | 65.6 | 42.7726 | 1.4 | 55.8 | 55.3656 | 133378.4355 | 0.556 | 65.6 | 44.2484 | 1.36 | 55.8 | 56.3242 | 121174.0449 | 0.569
2950 | 6.0667 | 65.9 | 47.683 | 513.4804 | 63.6433 | 65.5 | 48.5415 | 0.59 | 55.8 | 55.5 | 41614.4196 | 0.41042 | -0.40079 | 64.9 | 52.1415 | 0.6 | 55.8 | 56.7 | 32073.0248 | 0.35817 | 63.1 | 49.6339 | 0.91 | 55.8 | 55.317 | 51418.7344 | 0.423 | 63.1585 | 50.4585 | 1.07 | 55.8 | 55.8585 | 57002.7452 | 0.427 | 63.1585 | 50.7755 | 0.59 | 55.8 | 56.317 | 30665.1358 | 0.45 | 65.6 | 46.9849 | 0.77 | 55.8 | 57.8339 | 59841.1486 | 0.58617 | 65.6 | 43.9585 | 1.4 | 55.8 | 55.9 | 126315.369 | 0.556 | 65.5 | 44.0755 | 1.36 | 55.8 | 56.1585 | 121967.9864 | 0.567
2951 | 6.0833 | 65.9 | 46.8167 | 518.2639 | 63.0249 | 65.4 | 49.1833 | 0.59 | 55.7584 | 55.9416 | 40381.3757 | 0.414 | -0.56021 | 64.9 | 50.7335 | 0.59 | 55.7584 | 55.6751 | 34652.7648 | 0.34958 | 62.9416 | 47.9167 | 0.92 | 55.7584 | 54.3584 | 57673.8547 | 0.42742 | 63 | 50.3416 | 1.07 | 55.7584 | 55.7416 | 56729.1464 | 0.427 | 63.1416 | 48.2918 | 0.59 | 55.7584 | 54.9584 | 36806.0439 | 0.45042 | 65.5 | 43.4502 | 0.76 | 55.7584 | 56.1751 | 70399.8021 | 0.57958 | 65.5 | 43.4584 | 1.4 | 55.7584 | 55.7 | 129034.7554 | 0.55642 | 65.5 | 44.3833 | 1.36 | 55.7584 | 56.3416 | 119902.1911 | 0.567
2952 | 6.1 | 65.6583 | 46.2417 | 543.6019 | 58.4816 | 65.4 | 49.1583 | 0.6 | 55.4583 | 55.9 | 40567.6905 | 0.41542 | -0.13221 | 64.9 | 49.9 | 0.58 | 55.4583 | 55.1 | 36304.3149 | 0.347 | 63.8252 | 51.6592 | 0.93 | 55.4583 | 56.8922 | 47242.2435 | 0.43058 | 63.8835 | 51.3835 | 1.07 | 55.4583 | 56.6835 | 55827.3508 | 0.42458 | 64.1 | 48.9835 | 0.6 | 55.4583 | 55.8417 | 37684.7192 | 0.454 | 65.5 | 45.5757 | 0.76 | 55.4583 | 57.0252 | 63212.2752 | 0.57658 | 65.5 | 44.5252 | 1.4 | 55.4583 | 56.1835 | 122629.0972 | 0.55658 | 65.5 | 42.8495 | 1.35 | 55.4583 | 55.6165 | 128230.4319 | 0.566
2953 | 6.3167 | 65.3 | 47.2581 | 510.8232 | 44.7116 | 64.7744 | 47.7907 | 0.6 | 55.0581 | 54.8326 | 42564.7773 | 0.41642 | 0.39209 | 64.2326 | 47.807 | 0.58 | 55.0581 | 53.4488 | 39815.3256 | 0.346 | 62.7488 | 52.8326 | 0.90581 | 55.0581 | 56.9907 | 37670.3546 | 0.41916 | 62.8488 | 48.6814 | 1.05 | 55.0581 | 54.6232 | 62313.4853 | 0.419 | 62.207 | 47.9488 | 0.6 | 55.0581 | 54.407 | 35660.6022 | 0.453 | 65.1744 | 44.3232 | 0.74581 | 55.0581 | 56.1488 | 65113.1576 | 0.56658 | 65.3581 | 43.2488 | 1.39 | 55.0581 | 55.4744 | 128284.2906 | 0.553 | 65.3 | 40.8326 | 1.36 | 55.0581 | 54.6581 | 139012.8643 | 0.56742
2954 | 6.5333 | 64.958 | 45.0901 | 560.2188 | 36.2123 | 63.942 | 49.6778 | 0.6 | 54.658 | 55.6519 | 36003.5098 | 0.42058 | 0.54956 | 63.384 | 48.3938 | 0.59 | 54.658 | 53.7099 | 36831.9168 | 0.35142 | 60.4 | 49.4741 | 0.89 | 54.658 | 54.016 | 40593.167 | 0.414 | 60.442 | 46.084 | 1.0742 | 54.658 | 52.242 | 64240.9995 | 0.42726 | 60.6259 | 48.0938 | 0.6042 | 54.658 | 53.8519 | 31812.9206 | 0.46042 | 64 | 39.2642 | 0.7442 | 54.658 | 53.1741 | 76805.1154 | 0.56542 | 64.058 | 41.258 | 1.39 | 54.658 | 53.858 | 132726.1773 | 0.55442 | 64.058 | 40.9679 | 1.37 | 54.658 | 54.142 | 131976.3528 | 0.57242
2955 | 6.75 | 64.6579 | 44.5842 | 593.8314 | 26.6319 | 64.4579 | 48.037 | 0.6 | 54.2579 | 54.8474 | 40984.239 | 0.41558 | -0.70303 | 63.9579 | 47.7053 | 0.59 | 54.2579 | 53.3895 | 39790.3449 | 0.35 | 62.6263 | 47.8474 | 0.89 | 54.2579 | 54.0158 | 55168.867 | 0.415 | 62.6684 | 47.8421 | 1.09 | 54.2579 | 54.2842 | 67857.4841 | 0.43542 | 63 | 50.9 | 0.6 | 54.2579 | 56.4 | 30509.7066 | 0.45816 | 64.6579 | 42.6209 | 0.75 | 54.2579 | 55.1263 | 68878.2732 | 0.56958 | 64.5842 | 43.9947 | 1.4 | 54.2579 | 55.3684 | 120276.4351 | 0.556 | 64.5421 | 42.1421 | 1.37 | 54.2579 | 54.9421 | 128544.1037 | 0.574
2956 | 6.9667 | 64.3578 | 45.6 | 563.8856 | 13.2182 | 64.1578 | 46.3 | 0.6 | 53.8578 | 53.7578 | 44776.841 | 0.41742 | -2.2168 | 63.6 | 47.2844 | 0.59 | 53.8578 | 53.0422 | 40450.7377 | 0.353 | 62.4578 | 47.9688 | 0.9 | 53.8578 | 54.0422 | 54266.433 | 0.416 | 62.5156 | 49.0266 | 1.09 | 53.8578 | 54.8844 | 61600.2768 | 0.434 | 62.4156 | 49.1467 | 0.59 | 53.8578 | 55.1312 | 32777.4942 | 0.44916 | 64.3 | 42.489 | 0.74 | 53.8578 | 54.6734 | 67550.1843 | 0.56216 | 64.3578 | 44.6578 | 1.38 | 53.8578 | 55.4578 | 113892.187 | 0.54858 | 64.3578 | 45.1799 | 1.3658 | 53.8578 | 56.0688 | 109024.3576 | 0.57016
2957 | 7.1833 | 64 | 46.5846 | 532.0219 | 0.63443 | 62.9307 | 46.2 | 0.6 | 53.4577 | 53.2154 | 42205.4632 | 0.42042 | -1.5839 | 62.373 | 46.1307 | 0.59423 | 53.4577 | 51.873 | 40545.5676 | 0.35542 | 60.8884 | 48.4577 | 0.89 | 53.4577 | 53.573 | 46253.6471 | 0.413 | 60.8884 | 47.1614 | 1.08 | 53.4577 | 53.1037 | 62202.6272 | 0.43 | 60.4884 | 47.6154 | 0.59 | 53.4577 | 53.373 | 31520.8518 | 0.445 | 63.3307 | 42.927 | 0.73 | 53.4577 | 54.2577 | 62440.5308 | 0.55658 | 63.673 | 42.8461 | 1.36 | 53.4577 | 54.0884 | 118115.6502 | 0.54158 | 63.573 | 44.3037 | 1.3358 | 53.4577 | 55.0461 | 107785.2871 | 0.55815
2958 | 7.4 | 63.7 | 45.1454 | 544.4655 | 0 | 61.9 | 45.7 | 0.61 | 53.1 | 52.6 | 41433.209 | 0.42442 | -0.22893 | 61.4 | 45 | 0.61 | 53.1 | 50.9424 | 41863.76 | 0.36385 | 59.3424 | 44.8029 | 0.89424 | 53.1 | 50.8302 | 54490.1871 | 0.41585 | 59.4 | 45.1 | 1.1 | 53.1 | 51.3424 | 65680.7625 | 0.43685 | 59.5849 | 46.4424 | 0.59 | 53.1 | 52.3424 | 32291.0439 | 0.44742 | 62.0576 | 40.4029 | 0.73 | 53.1 | 52.3302 | 65858.4997 | 0.553 | 62.1576 | 43.0698 | 1.35 | 53.1 | 53.3424 | 108203.4531 | 0.539 | 62.1576 | 42.4576 | 1.3258 | 53.1 | 53.3576 | 109006.5601 | 0.554
2959 | 7.5833 | 63.4574 | 43.8426 | 596.3426 | 0 | 62.5851 | 47.0702 | 0.61 | 52.7574 | 53.7277 | 39796.8959 | 0.42757 | -0.45926 | 62.0851 | 47.2128 | 0.62 | 52.7574 | 52.7128 | 38615.0822 | 0.371 | 61.3553 | 46.6404 | 0.91 | 52.7574 | 52.8979 | 56117.9864 | 0.42443 | 61.3553 | 49.5532 | 1.11 | 52.7574 | 54.783 | 54769.0022 | 0.44157 | 61.9702 | 46.7574 | 0.59 | 52.7574 | 53.5426 | 37508.2842 | 0.44857 | 62.4851 | 39.2 | 0.73 | 52.7574 | 52.1426 | 71318.845 | 0.556 | 62.2851 | 39.3893 | 1.35 | 52.7574 | 51.6872 | 129605.8063 | 0.538 | 62.2851 | 42.1 | 1.32 | 52.7574 | 53.2426 | 111201.5287 | 0.552
2960 | 7.7667 | 63.1573 | 44.8707 | 559.9194 | 0 | 62.372 | 48.1 | 0.61 | 52.4573 | 54.1147 | 36159.4653 | 0.42257 | -1.238 | 61.872 | 47.472 | 0.62 | 52.4573 | 52.772 | 37140.9912 | 0.368 | 61.544 | 50.1853 | 0.9 | 52.4573 | 54.9147 | 42759.0533 | 0.41715 | 61.644 | 50.016 | 1.0757 | 52.4573 | 54.9586 | 52140.0788 | 0.42672 | 60.9586 | 47.0147 | 0.58 | 52.4573 | 53.1866 | 33921.7994 | 0.44357 | 62.6147 | 42.884 | 0.73 | 52.4573 | 53.7853 | 60412.5643 | 0.55415 | 62.7573 | 42.7547 | 1.36 | 52.4573 | 53.556 | 113653.0049 | 0.54057 | 62.7573 | 42.7 | 1.31 | 52.4573 | 53.6573 | 109525.0198 | 0.54715
2961 | 7.95 | 62.9 | 46.6572 | 484.076 | 0 | 60.2861 | 45.4005 | 0.6 | 52.0572 | 51.6433 | 37312.7927 | 0.419 | -0.38606 | 59.8288 | 46.1572 | 0.62 | 52.0572 | 51.2144 | 35160.2185 | 0.36843 | 57.4005 | 45.0438 | 0.88428 | 52.0572 | 50.1293 | 45779.3226 | 0.41043 | 57.5005 | 44.5149 | 1.06 | 52.0572 | 49.9577 | 57676.3996 | 0.42286 | 56.9288 | 44.7144 | 0.58428 | 52.0572 | 50.1716 | 29964.0274 | 0.44443 | 60.7861 | 42.0433 | 0.72 | 52.0572 | 52.2861 | 56203.7211 | 0.54557 | 61.2861 | 43.1861 | 1.3357 | 52.0572 | 52.7861 | 101002.5324 | 0.53214 | 61.2288 | 42.2144 | 1.29 | 52.0572 | 52.4716 | 102700.7044 | 0.54057
2962 | 8.1333 | 62.6 | 44.1855 | 536.9649 | 0 | 59.9858 | 45.2716 | 0.61 | 51.7571 | 51.4716 | 37529.6183 | 0.424 | 0.85655 | 59.5287 | 47.0145 | 0.62 | 51.7571 | 51.6716 | 32597.3049 | 0.37243 | 57.3574 | 43.7574 | 0.91429 | 51.7571 | 49.5574 | 51687.5816 | 0.42329 | 57.3574 | 46.0148 | 1.09 | 51.7571 | 50.929 | 51884.0074 | 0.43443 | 58.1003 | 45.8574 | 0.6 | 51.7571 | 51.3574 | 30502.9764 | 0.45243 | 59.8858 | 40.9858 | 0.72 | 51.7571 | 51.2429 | 56744.0848 | 0.546 | 59.7429 | 43.7003 | 1.33 | 51.7571 | 52.2287 | 89135.8375 | 0.52957 | 59.7 | 40.5571 | 1.29 | 51.7571 | 50.9 | 103471.7191 | 0.54043
2963 | 8.3167 | 62.357 | 45.2581 | 530.1811 | 0 | 60.714 | 47.4291 | 0.61 | 51.4 | 53.043 | 33685.821 | 0.42257 | -2.2436 | 60.257 | 48.5 | 0.62 | 51.4 | 52.857 | 30255.4041 | 0.36914 | 60.143 | 48.0151 | 0.92 | 51.4 | 53.1721 | 46587.0916 | 0.42657 | 60.186 | 49.3 | 1.08 | 51.4 | 54 | 49196.1641 | 0.43014 | 60.214 | 47.514 | 0.59 | 51.4 | 53.214 | 31429.618 | 0.44914 | 60.8 | 39.3558 | 0.72 | 51.4 | 51.0279 | 64348.6033 | 0.545 | 60.743 | 44.414 | 1.31 | 51.4 | 52.957 | 89632.7674 | 0.52214 | 60.743 | 45.4592 | 1.29 | 51.4 | 53.6581 | 82289.1638 | 0.53871
2964 | 8.5 | 62.2 | 47.0569 | 446.0785 | 0 | 58.7843 | 45.1981 | 0.6 | 51.2 | 50.8981 | 34046.6727 | 0.41743 | -0.72308 | 58.3412 | 43.4961 | 0.61 | 51.2 | 48.9255 | 37998.5522 | 0.36586 | 57.7549 | 46.3981 | 0.9 | 51.2 | 51.1549 | 42654.5015 | 0.419 | 57.7549 | 46.2118 | 1.0557 | 51.2 | 51.1118 | 50967.3209 | 0.42 | 57.0549 | 44.5412 | 0.58431 | 51.2 | 50.0981 | 30609.5772 | 0.44443 | 59.3843 | 38.7 | 0.72 | 51.2 | 49.9706 | 62309.2504 | 0.547 | 59.8843 | 40.2824 | 1.29 | 51.2 | 50.3549 | 105926.7453 | 0.515 | 59.8275 | 43.2961 | 1.2557 | 51.2 | 51.9687 | 86795.5564 | 0.52457
2965 | 8.55 | 62.1 | 43.9972 | 517.3477 | 0 | 58.273 | 44.473 | 0.61 | 51.1 | 50.3298 | 34899.4325 | 0.42343 | 1.9244 | 57.8298 | 45.4055 | 0.63433 | 51.1 | 50.1325 | 32887.398 | 0.37987 | 55.7865 | 45.6595 | 0.91 | 51.1 | 49.973 | 38583.4951 | 0.42387 | 55.7865 | 44.873 | 1.07 | 51.1 | 49.5298 | 48902.7931 | 0.42587 | 56.173 | 45.4893 | 0.59433 | 51.1 | 50.3028 | 26508.5093 | 0.45243 | 58.0865 | 38.4865 | 0.73 | 51.1 | 49.2865 | 59752.6521 | 0.55387 | 58 | 38.4298 | 1.3143 | 51.1 | 48.5865 | 107751.785 | 0.52287 | 58 | 39.5567 | 1.26 | 51.1 | 49.2 | 96801.1875 | 0.52543
2966 | 8.6 | 62.0566 | 43.8602 | 557.2332 | 0 | 59.9867 | 46.3434 | 0.61 | 51.0566 | 52.1434 | 34750.0607 | 0.42457 | 0.47939 | 59.5434 | 48.9867 | 0.63 | 51.0566 | 52.9867 | 27973.9622 | 0.37813 | 58.2735 | 48.0867 | 0.91566 | 51.0566 | 52.4301 | 39016.4388 | 0.42457 | 58.3168 | 46.8867 | 1.08 | 51.0566 | 51.7867 | 51479.1452 | 0.42857 | 58.7301 | 47.4133 | 0.59 | 51.0566 | 52.5 | 28024.6766 | 0.45057 | 59.8301 | 43.7638 | 0.73 | 51.0566 | 52.7036 | 49271.7488 | 0.55713 | 59.4735 | 41.4036 | 1.33 | 51.0566 | 51.0168 | 100647.9831 | 0.53 | 59.4735 | 40.5301 | 1.27 | 51.0566 | 50.5735 | 100477.3627 | 0.531
2967 | 8.65 | 62 | 46.187 | 477.2169 | 0 | 59.4696 | 47.7304 | 0.6 | 50.9565 | 52.7 | 29548.3805 | 0.41813 | 0.3114 | 59.0696 | 48.2261 | 0.62 | 50.9565 | 52.2261 | 27889.3183 | 0.36857 | 58.1261 | 48.1696 | 0.9 | 50.9565 | 52.3261 | 37207.7214 | 0.41657 | 58.1261 | 45.9826 | 1.07 | 50.9565 | 51.1826 | 54060.3099 | 0.42457 | 57.7826 | 45.9826 | 0.58565 | 50.9565 | 51.1826 | 28768.8071 | 0.44457 | 59.8696 | 44.1391 | 0.72 | 50.9565 | 52.6826 | 47147.965 | 0.54513 | 60.0565 | 42.213 | 1.32 | 50.9565 | 51.613 | 98749.9846 | 0.52657 | 60.013 | 40.1261 | 1.27 | 50.9565 | 50.6696 | 105687.0074 | 0.53
2968 | 8.7 | 61.9 | 45.6256 | 468.6802 | 0 | 58.2564 | 45.9256 | 0.59 | 50.9 | 50.9692 | 30397.1518 | 0.412 | 1.209 | 57.7564 | 46.6128 | 0.61 | 50.9 | 50.6564 | 28579.4518 | 0.365 | 56.0128 | 46.5128 | 0.89 | 50.9 | 50.4564 | 35475.8039 | 0.413 | 56.1128 | 44.2564 | 1.0744 | 50.9 | 49.2564 | 53345.6426 | 0.42744 | 56 | 45.0436 | 0.59 | 50.9 | 49.9436 | 26967.995 | 0.44644 | 58.4128 | 39.5076 | 0.71 | 50.9 | 49.682 | 56313.4229 | 0.54044 | 58.6692 | 40.2256 | 1.32 | 50.9 | 49.8692 | 101732.6023 | 0.52544 | 58.6128 | 39.4436 | 1.2744 | 50.9 | 49.6564 | 102191.6955 | 0.53244
2969 | 8.75 | 61.8 | 44.3437 | 519.824 | 0 | 58.5874 | 46.1311 | 0.59 | 50.8 | 51.2874 | 30809.2858 | 0.412 | -1.4871 | 58.1874 | 48.506 | 0.61 | 50.8 | 52.0186 | 24550.2564 | 0.36356 | 56.4311 | 47.3311 | 0.89 | 50.8 | 51.0749 | 33928.0163 | 0.414 | 56.4311 | 46.7497 | 1.09 | 50.8 | 50.9623 | 44379.0878 | 0.434 | 56.8311 | 47.4623 | 0.59 | 50.8 | 51.6186 | 23109.5548 | 0.44856 | 58.4874 | 39.8623 | 0.72 | 50.8 | 49.9749 | 56072.9605 | 0.546 | 58.3437 | 43.7683 | 1.33 | 50.8 | 51.4623 | 80872.9775 | 0.52856 | 58.3437 | 45.2868 | 1.28 | 50.8 | 52.2497 | 69600.2257 | 0.53456
2970 | 8.8 | 61.9 | 47.563 | 437.3711 | 0 | 58.3247 | 46.8123 | 0.58562 | 50.8438 | 51.5123 | 28129.1304 | 0.40756 | -0.37933 | 57.8247 | 48.6247 | 0.59562 | 50.8438 | 51.9247 | 22853.8278 | 0.35456 | 56.8685 | 48.2685 | 0.88 | 50.8438 | 51.7685 | 31730.3474 | 0.40856 | 56.9685 | 47.7247 | 1.08 | 50.8438 | 51.7247 | 41336.8288 | 0.42956 | 56.6247 | 47.4809 | 0.58 | 50.8438 | 51.4809 | 22168.383 | 0.44256 | 58.7123 | 41.6 | 0.72 | 50.8438 | 50.9123 | 51479.6895 | 0.546 | 58.8562 | 44.437 | 1.31 | 50.8438 | 51.9685 | 78740.3488 | 0.52056 | 58.8562 | 42.8549 | 1.25 | 50.8438 | 51.2055 | 83643.9775 | 0.52356
2971 | 8.7167 | 62 | 46.5363 | 435.3281 | 0 | 57 | 45.5121 | 0.58 | 51 | 50.1561 | 28014.4252 | 0.40644 | 0.65044 | 56.5 | 46.4682 | 0.59 | 51 | 50.0121 | 24797.8569 | 0.35244 | 54.8121 | 44.4924 | 0.88 | 51 | 48.7803 | 37928.1301 | 0.40888 | 54.9121 | 45.2682 | 1.08 | 51 | 49.3682 | 43545.4822 | 0.43044 | 54.8 | 45.7 | 0.58 | 51 | 49.7 | 22216.3276 | 0.44344 | 57.1561 | 38.3924 | 0.72 | 51 | 48.6682 | 56635.0392 | 0.54888 | 57.3682 | 41.9682 | 1.3 | 51 | 49.9682 | 83710.1166 | 0.518 | 57.3682 | 42.6516 | 1.26 | 51 | 50.3318 | 77211.4361 | 0.525
2972 | 8.6333 | 62.1441 | 44.8559 | 504.6299 | 0 | 58.0322 | 46.8762 | 0.59 | 51.1441 | 51.4203 | 27386.7095 | 0.409 | 0.69302 | 57.5762 | 46.2 | 0.6 | 51.1441 | 50.2441 | 28340.0871 | 0.35644 | 55.8203 | 45.7525 | 0.90441 | 51.1441 | 50.0084 | 38032.2772 | 0.42044 | 55.8644 | 45.4762 | 1.1044 | 51.1441 | 50.0203 | 47928.7941 | 0.43944 | 56.4644 | 46.7762 | 0.59 | 51.1441 | 51.1203 | 23974.8003 | 0.448 | 57.7762 | 38.4762 | 0.74 | 51.1441 | 49.2762 | 59620.2379 | 0.56088 | 57.4322 | 42.0322 | 1.3144 | 51.1441 | 50.1322 | 84554.7069 | 0.52344 | 57.4322 | 42.7559 | 1.26 | 51.1441 | 50.4441 | 77180.0037 | 0.52644
2973 | 8.55 | 62.3 | 45.5209 | 508.5731 | 0 | 59.3442 | 49.1325 | 0.58 | 51.3 | 53.2884 | 24649.5406 | 0.40412 | -1.1793 | 58.8442 | 47.8325 | 0.6 | 51.3 | 51.7884 | 27510.0083 | 0.35756 | 58.4325 | 48.9767 | 0.90558 | 51.3 | 52.9325 | 35708.3398 | 0.41956 | 58.4884 | 48.7209 | 1.1056 | 51.3 | 52.9767 | 45167.7019 | 0.44056 | 58.7442 | 47.7558 | 0.58558 | 51.3 | 52.6558 | 26761.2643 | 0.44412 | 59.2884 | 44.2743 | 0.74558 | 51.3 | 52.7092 | 46820.2659 | 0.56556 | 59.0884 | 44.3767 | 1.32 | 51.3 | 52.0767 | 80788.1326 | 0.52456 | 59.0325 | 45.2092 | 1.26 | 51.3 | 52.4767 | 72484.0638 | 0.52612
2974 | 8.4667 | 62.4 | 48.0443 | 427.4379 | 0 | 58.4228 | 48.7671 | 0.56557 | 51.5 | 52.5228 | 22720.9764 | 0.39311 | -0.02681 | 57.9228 | 47.9557 | 0.59 | 51.5 | 51.4671 | 24639.0615 | 0.354 | 57.4785 | 47.29 | 0.89 | 51.5 | 51.49 | 37869.0969 | 0.41256 | 57.5342 | 48.0785 | 1.09 | 51.5 | 52.1785 | 42945.1248 | 0.43256 | 57.0342 | 45.3342 | 0.58 | 51.5 | 50.4342 | 28369.7705 | 0.44044 | 58.8228 | 43.2571 | 0.73 | 51.5 | 51.9342 | 47830.6381 | 0.558 | 59.1671 | 42.5014 | 1.31 | 51.5 | 51.1342 | 91010.5925 | 0.52 | 59.1114 | 43.3571 | 1.24 | 51.5 | 51.49 | 81803.4676 | 0.51856
2975 | 8.3833 | 62.5 | 45.8891 | 467.2475 | 0 | 57.5444 | 43.8559 | 0.56 | 51.6 | 49.178 | 32298.5086 | 0.39189 | 2.419 | 57.0888 | 47.2444 | 0.59444 | 51.6 | 50.7444 | 24432.2021 | 0.35544 | 55.6444 | 45.4888 | 0.9 | 51.6 | 49.7444 | 38100.5822 | 0.41744 | 55.7 | 46.2 | 1.09 | 51.6 | 50.3 | 43344.4912 | 0.43444 | 55.8888 | 45.4109 | 0.59 | 51.6 | 50.122 | 25766.1987 | 0.44889 | 57.5444 | 42.0332 | 0.74 | 51.6 | 50.6888 | 47855.7497 | 0.56044 | 57.5556 | 41.9776 | 1.32 | 51.6 | 50.1444 | 86129.8763 | 0.52489 | 57.5556 | 40.0668 | 1.25 | 51.6 | 49.2112 | 91331.7446 | 0.52289
2976 | 8.3 | 62.6 | 44.7445 | 533.5774 | 0 | 59.2781 | 43.289 | 0.58 | 51.7 | 49.7336 | 38761.1875 | 0.40389 | 0.51702 | 58.7781 | 47.5 | 0.6 | 51.7 | 51.5445 | 28171.8652 | 0.357 | 57.6671 | 47.2226 | 0.91 | 51.7 | 51.6226 | 39902.4288 | 0.424 | 57.7671 | 48.6117 | 1.1 | 51.7 | 52.5671 | 42131.2694 | 0.43855 | 58.3671 | 48.5671 | 0.59 | 51.7 | 52.9671 | 24318.8516 | 0.45155 | 58.9781 | 44.5226 | 0.74 | 51.7 | 52.6226 | 44794.486 | 0.563 | 58.5781 | 43.7336 | 1.33 | 51.7 | 51.5781 | 82486.9161 | 0.53 | 58.4781 | 42.8007 | 1.27 | 51.7 | 51.1671 | 83620.9003 | 0.53245
2977 | 8.3 | 62.6 | 46.8786 | 479.6005 | 0 | 59.8107 | 44 | 0.59 | 51.7 | 50.5 | 39051.002 | 0.41145 | -0.74131 | 59.3107 | 48.2446 | 0.6 | 51.7 | 52.2 | 27613.0584 | 0.356 | 59.0107 | 49.5446 | 0.90554 | 51.7 | 53.5554 | 35768.7895 | 0.42011 | 59.0661 | 49.5214 | 1.08 | 51.7 | 53.6214 | 43104.5263 | 0.43011 | 58.8214 | 47.9875 | 0.58 | 51.7 | 52.7322 | 26285.6403 | 0.44255 | 60 | 46.1446 | 0.73 | 51.7 | 53.8 | 42226.9641 | 0.55511 | 60 | 45.7893 | 1.32 | 51.7 | 53.2446 | 78486.3853 | 0.52611 | 59.9446 | 43.9107 | 1.27 | 51.7 | 52.4107 | 85134.5859 | 0.53055
2978 | 8.3 | 62.6 | 47.4105 | 440.4504 | 0 | 58.4105 | 43.7 | 0.6 | 51.7 | 49.8552 | 37114.4918 | 0.4199 | 0.25668 | 57.9657 | 47.2105 | 0.59 | 51.7 | 51.0105 | 26619.0745 | 0.35445 | 56.521 | 48.3105 | 0.89 | 51.7 | 51.6657 | 30561.936 | 0.413 | 56.5762 | 46.0867 | 1.07 | 51.7 | 50.5315 | 46698.1577 | 0.42545 | 56.1657 | 45.3105 | 0.58 | 51.7 | 50.1105 | 26546.6311 | 0.44245 | 58.7657 | 43.342 | 0.72 | 51.7 | 51.7762 | 46295.7915 | 0.54655 | 59.0657 | 45.0657 | 1.3 | 51.7 | 52.321 | 76205.0574 | 0.51855 | 59.0657 | 42.9105 | 1.26 | 51.7 | 51.4105 | 85191.3245 | 0.528
2979 | 8.3 | 62.6 | 46.0551 | 479.5525 | 0 | 58.3897 | 45.1244 | 0.61449 | 51.7 | 50.7795 | 34160.3332 | 0.4289 | 0.60247 | 57.8897 | 47.0897 | 0.6 | 51.7 | 50.9897 | 27094.3443 | 0.358 | 55.9897 | 46.4103 | 0.89449 | 51.7 | 50.4 | 35863.6689 | 0.4159 | 56.0346 | 46.6692 | 1.09 | 51.7 | 50.7244 | 42487.5905 | 0.43245 | 56.3795 | 45.8795 | 0.59 | 51.7 | 50.5795 | 25995.0036 | 0.4509 | 58.2897 | 44.0141 | 0.72 | 51.7 | 51.7795 | 42959.7369 | 0.547 | 58.2 | 44.2449 | 1.3 | 51.7 | 51.4449 | 75603.615 | 0.517 | 58.2 | 43.0346 | 1.27 | 51.7 | 51.0897 | 80127.8249 | 0.53045
2980 | 8.3 | 62.6 | 46.535 | 482.8612 | 0 | 59.345 | 48.4699 | 0.62 | 51.7 | 53.135 | 28108.2499 | 0.43055 | -0.93476 | 58.845 | 48.59 | 0.6 | 51.7 | 52.245 | 25853.441 | 0.35855 | 57.835 | 48.6699 | 0.9 | 51.7 | 52.5249 | 34683.6336 | 0.41955 | 57.89 | 48.79 | 1.09 | 51.7 | 52.69 | 41464.5441 | 0.43255 | 58.145 | 47.5 | 0.6 | 51.7 | 52.345 | 26532.9645 | 0.45255 | 59.29 | 43.2301 | 0.7155 | 51.7 | 51.965 | 47894.7702 | 0.54355 | 59.09 | 45.735 | 1.29 | 51.7 | 52.59 | 72595.0467 | 0.51455 | 59.09 | 45.3249 | 1.27 | 51.7 | 52.635 | 73171.6034 | 0.53055
2981 | 8.3 | 62.6 | 47.7451 | 437.1057 | 0 | 58.6647 | 50.2902 | 0.61 | 51.7 | 53.8 | 21124.7821 | 0.4231 | -0.11535 | 58.1647 | 45.1039 | 0.6 | 51.7 | 49.8392 | 32618.1375 | 0.3579 | 57.5196 | 47.3392 | 0.89 | 51.7 | 51.5294 | 38002.0701 | 0.41455 | 57.5196 | 46.149 | 1.08 | 51.7 | 50.9843 | 51514.8231 | 0.429 | 57.2196 | 47.3549 | 0.59 | 51.7 | 51.8098 | 24319.7002 | 0.45 | 58.9647 | 41.8098 | 0.71 | 51.7 | 51.1098 | 51195.7662 | 0.543 | 59.2098 | 45.8098 | 1.2755 | 51.7 | 52.6098 | 71512.3336 | 0.5081 | 59.2098 | 43.6392 | 1.26 | 51.7 | 51.7745 | 81479.6539 | 0.525
2982 | 8.3 | 62.6 | 46.1287 | 467.335 | 0 | 58.0904 | 47.7835 | 0.6 | 51.7 | 52.0643 | 25665.9872 | 0.415 | 2.2373 | 57.6452 | 44.1809 | 0.62 | 51.7 | 49.1809 | 34887.8817 | 0.37136 | 56.3904 | 45.1 | 0.90452 | 51.7 | 49.8452 | 42564.5907 | 0.4199 | 56.4452 | 45.0261 | 1.0945 | 51.7 | 50.0357 | 52275.5523 | 0.4369 | 56.6904 | 47.0904 | 0.59 | 51.7 | 51.4357 | 23776.3423 | 0.45145 | 58.0452 | 39.4643 | 0.72 | 51.7 | 49.6548 | 56010.9985 | 0.5479 | 58.0548 | 43.5191 | 1.27 | 51.7 | 50.8643 | 77148.2315 | 0.505 | 58.0548 | 39.8287 | 1.2645 | 51.7 | 49.4643 | 96419.005 | 0.5289
2983 | 8.2833 | 62.6 | 44.3 | 543.8188 | 0 | 59.636 | 48.6267 | 0.59 | 51.7 | 53.1813 | 27288.7711 | 0.41255 | 2.6467 | 59.136 | 43.564 | 0.64 | 51.7 | 49.5547 | 41854.2193 | 0.38336 | 58.472 | 47.0267 | 0.92 | 51.7 | 51.9267 | 43934.7651 | 0.42645 | 58.5267 | 48.4627 | 1.11 | 51.7 | 52.872 | 46705.3701 | 0.44055 | 59.0813 | 50.808 | 0.59 | 51.7 | 54.5173 | 20364.1566 | 0.44809 | 59.336 | 40.4813 | 0.73 | 51.7 | 50.9267 | 57704.1447 | 0.55645 | 58.9813 | 45.3627 | 1.27 | 51.7 | 52.2267 | 72253.4569 | 0.50655 | 58.936 | 37.464 | 1.2945 | 51.7 | 49.0453 | 116346.2135 | 0.54236
2984 | 8.2667 | 62.6 | 45.8364 | 510.1188 | 0 | 60.2545 | 47.1364 | 0.58 | 51.7455 | 52.4727 | 31880.7972 | 0.40455 | -0.39779 | 59.8545 | 45.2273 | 0.66 | 51.7455 | 50.9909 | 40319.9496 | 0.39491 | 59.3636 | 48.8545 | 0.91 | 51.7455 | 53.3091 | 40074.8602 | 0.42209 | 59.4636 | 49.8636 | 1.0855 | 51.7455 | 54.0182 | 43317.4132 | 0.43109 | 59.0727 | 50.0909 | 0.57 | 51.7455 | 53.9364 | 21315.7114 | 0.43164 | 60.4 | 41.0091 | 0.73 | 51.7455 | 51.7545 | 59542.6287 | 0.558 | 60.3455 | 47.3455 | 1.25 | 51.7455 | 53.8 | 68025.0397 | 0.49809 | 60.3455 | 42.1454 | 1.32 | 51.7455 | 52.1727 | 100429.9895 | 0.552
2985 | 8.25 | 62.6 | 47.0456 | 462.1697 | 0 | 59.0633 | 45.6544 | 0.58 | 51.8 | 51.0544 | 32559.6276 | 0.404 | -0.56788 | 58.6633 | 45.5 | 0.67 | 51.8 | 50.7544 | 37000.1811 | 0.40191 | 56.5722 | 46.4722 | 0.9 | 51.8 | 50.7177 | 38223.3592 | 0.419 | 56.6722 | 46.9266 | 1.07 | 51.8 | 51.0722 | 43455.2564 | 0.425 | 56.2633 | 46.5177 | 0.56 | 51.8 | 50.6633 | 22823.5986 | 0.426 | 59.4089 | 41.7823 | 0.74 | 51.8 | 51.6 | 54203.6969 | 0.559 | 59.6633 | 43.6988 | 1.2254 | 51.8 | 51.481 | 81883.8715 | 0.488 | 59.6633 | 43.5089 | 1.3154 | 51.8 | 52.3633 | 88696.4003 | 0.54954
2986 | 8.2333 | 62.7 | 45.5173 | 498.5386 | 0 | 59.137 | 45.7457 | 0.58457 | 51.8 | 51.1914 | 32753.8266 | 0.40746 | -0.16323 | 58.737 | 46.7284 | 0.69 | 51.8 | 51.6827 | 34488.9222 | 0.40946 | 56.1827 | 45.3914 | 0.92 | 51.8 | 49.9914 | 41560.9253 | 0.42791 | 56.237 | 45.6457 | 1.0846 | 51.8 | 50.1914 | 47915.4192 | 0.43146 | 56.6827 | 47.1284 | 0.57 | 51.8 | 51.2284 | 22624.6616 | 0.43046 | 58.9914 | 41.9 | 0.74 | 51.8 | 51.4457 | 52831.6324 | 0.561 | 58.8457 | 39.9173 | 1.2346 | 51.8 | 49.2543 | 98251.0144 | 0.49291 | 58.8457 | 43.637 | 1.32 | 51.8 | 51.9914 | 83752.3615 | 0.55
2987 | 8.2167 | 62.7 | 45.0374 | 534.9475 | 0 | 60.5916 | 48.429 | 0.58 | 51.8 | 53.3832 | 29537.0676 | 0.40654 | -2.3111 | 60.0916 | 49.429 | 0.69 | 51.8 | 53.8374 | 30678.8391 | 0.40954 | 58.6832 | 47.9748 | 0.93 | 51.8 | 52.629 | 41615.8427 | 0.433 | 58.729 | 47.5374 | 1.09 | 51.8 | 52.3832 | 51149.3547 | 0.436 | 59.1832 | 48.4542 | 0.56 | 51.8 | 53.0458 | 25203.4398 | 0.42754 | 60.3916 | 43.5832 | 0.74 | 51.8 | 52.9374 | 51874.0573 | 0.561 | 60.1374 | 41.229 | 1.26 | 51.8 | 50.6832 | 99611.5912 | 0.50246 | 60.0374 | 47.0664 | 1.31 | 51.8 | 54.129 | 71108.221 | 0.54708
2988 | 8.2 | 62.7 | 47.3377 | 464.4067 | 0 | 60.1163 | 47.7245 | 0.57 | 51.9 | 52.6704 | 29574.1857 | 0.39754 | -2.0174 | 59.7163 | 49.7623 | 0.67 | 51.9 | 53.7623 | 27976.6599 | 0.40208 | 58.9163 | 48.3163 | 0.92 | 51.9 | 52.9163 | 40724.8102 | 0.42754 | 59.0163 | 47.8163 | 1.08 | 51.9 | 52.6163 | 50541.0357 | 0.43054 | 58.5704 | 47.4704 | 0.55 | 51.9 | 52.1704 | 25665.0633 | 0.42054 | 60.5082 | 44.0082 | 0.73 | 51.9 | 53.1082 | 50326.7825 | 0.55454 | 60.7082 | 40.2786 | 1.27 | 51.9 | 50.6163 | 108205.0524 | 0.50546 | 60.6541 | 46.1327 | 1.2754 | 51.9 | 53.8704 | 77461.1067 | 0.53408
2989 | 8.2 | 62.7 | 46.2699 | 470.9536 | 0 | 58.854 | 47.2381 | 0.57 | 51.9 | 51.846 | 27465.3976 | 0.395 | 1.8931 | 58.4 | 48.254 | 0.67 | 51.9 | 52.254 | 28323.9918 | 0.39754 | 56.7079 | 47.146 | 0.92 | 51.9 | 51.2 | 36861.1019 | 0.42746 | 56.7079 | 45.954 | 1.0846 | 51.9 | 50.654 | 48739.3159 | 0.43146 | 56.654 | 44.0699 | 0.56 | 51.9 | 49.3619 | 29367.0519 | 0.42292 | 59.0079 | 39.9857 | 0.73 | 51.9 | 50.4699 | 57868.4639 | 0.55246 | 59.2079 | 39.1 | 1.2946 | 51.9 | 49.454 | 108723.6781 | 0.51492 | 59.1619 | 39.6016 | 1.27 | 51.9 | 49.9778 | 103870.9782 | 0.53046
2990 | 8.2 | 62.7 | 43.6616 | 559.4525 | 0 | 59.8846 | 49.1846 | 0.56 | 51.9 | 53.3846 | 25154.5965 | 0.39108 | 0.82937 | 59.4846 | 48.4923 | 0.66 | 51.9 | 52.8384 | 30528.0949 | 0.39654 | 57.6307 | 45.9077 | 0.93 | 51.9 | 50.9461 | 45471.2792 | 0.43146 | 57.7307 | 45.7461 | 1.1 | 51.9 | 50.9384 | 54833.0145 | 0.43746 | 58.2769 | 44.1846 | 0.57 | 51.9 | 50.3307 | 33602.0077 | 0.43392 | 59.6384 | 39.1923 | 0.74 | 51.9 | 50.6384 | 62980.1944 | 0.56092 | 59.3384 | 40.5307 | 1.3246 | 51.9 | 50.3846 | 103655.7773 | 0.52692 | 59.2384 | 41.3537 | 1.2946 | 51.9 | 51.023 | 96858.3296 | 0.54046
2991 | 8.2 | 62.7 | 44.8238 | 552.2072 | 0 | 61.1 | 50.7463 | 0.54 | 51.9 | 54.6463 | 23506.8211 | 0.37815 | -2.6769 | 60.6463 | 48.3612 | 0.65537 | 51.9 | 53.2075 | 33599.1201 | 0.39154 | 60.385 | 49.5163 | 0.93 | 51.9 | 54.2238 | 42258.8245 | 0.43207 | 60.4388 | 49.4701 | 1.1 | 51.9 | 54.2776 | 50263.2569 | 0.43707 | 60.7463 | 46.8925 | 0.57 | 51.9 | 52.9463 | 33124.8127 | 0.43554 | 61.0925 | 41.9313 | 0.74 | 51.9 | 52.6925 | 59464.2546 | 0.56354 | 60.8925 | 42.7388 | 1.33 | 51.9 | 52.3925 | 101310.7261 | 0.531 | 60.8925 | 47.1626 | 1.2854 | 51.9 | 54.5313 | 73768.3638 | 0.53807
2992 | 8.2 | 62.7 | 47.6928 | 449.2884 | 0 | 59.5681 | 46.6971 | 0.52 | 51.9 | 51.4362 | 28249.4681 | 0.365 | -1.4734 | 59.1681 | 46.6681 | 0.65 | 51.9 | 51.5145 | 33956.0257 | 0.388 | 58.6826 | 48.1362 | 0.90536 | 51.9 | 52.5362 | 40046.3102 | 0.42007 | 58.7826 | 48.629 | 1.0654 | 51.9 | 52.929 | 45168.9785 | 0.42407 | 57.8826 | 44.8754 | 0.57 | 51.9 | 50.529 | 31084.5471 | 0.43246 | 60.1681 | 42.7536 | 0.74 | 51.9 | 52.4609 | 53697.9321 | 0.55954 | 60.6145 | 41.6217 | 1.33 | 51.9 | 51.6681 | 105467.0413 | 0.53 | 60.6145 | 45.3899 | 1.25 | 51.9 | 53.329 | 79506.0036 | 0.52307
2993 | 8.2 | 62.7 | 45.721 | 482.773 | 0 | 58.393 | 44.0465 | 0.53 | 51.9 | 49.3465 | 31762.641 | 0.36993 | 0.7492 | 57.9465 | 45.493 | 0.66 | 51.9 | 50.393 | 34265.3237 | 0.39393 | 55.8 | 47.6719 | 0.91 | 51.9 | 51.086 | 30864.2842 | 0.42246 | 55.8 | 45.107 | 1.07 | 51.9 | 49.6535 | 47936.0114 | 0.42593 | 55.993 | 44.2325 | 0.58465 | 51.9 | 49.486 | 28747.9225 | 0.44439 | 58.4 | 43.2325 | 0.74 | 51.9 | 51.693 | 46697.8332 | 0.559 | 58.507 | 40.593 | 1.35 | 51.9 | 50.1465 | 101023.5864 | 0.53693 | 58.407 | 43.1465 | 1.2446 | 51.9 | 51.1 | 79619.4647 | 0.52046
2994 | 8.2 | 62.7 | 44.9932 | 533.8153 | 0 | 59.9398 | 45.2932 | 0.54 | 51.9 | 50.8398 | 33132.6846 | 0.37747 | 0.91361 | 59.5398 | 46.5466 | 0.67 | 51.9 | 51.7466 | 36267.2393 | 0.39947 | 57.8796 | 47.9602 | 0.91 | 51.9 | 52.1466 | 37986.6763 | 0.423 | 57.9796 | 47.3796 | 1.09 | 51.9 | 51.9796 | 48242.5175 | 0.434 | 58.533 | 47.333 | 0.59 | 51.9 | 52.433 | 27806.1482 | 0.451 | 59.7398 | 43.4068 | 0.73 | 51.9 | 52.4466 | 50124.6999 | 0.55853 | 59.3864 | 43.3263 | 1.37 | 51.9 | 52.033 | 91648.4732 | 0.54447 | 59.2864 | 41.8136 | 1.25 | 51.9 | 50.9466 | 91497.1837 | 0.52347
2995 | 8.1833 | 62.7 | 45.8467 | 509.8761 | 0 | 60.5533 | 45.3066 | 0.54467 | 51.9 | 51.1066 | 34685.5536 | 0.38 | -0.43747 | 60.1 | 47.4467 | 0.67 | 51.9 | 52.5 | 35509.3388 | 0.4 | 59.2533 | 48.0533 | 0.90533 | 51.9 | 52.7533 | 42468.3187 | 0.42 | 59.3 | 50.2402 | 1.0753 | 51.9 | 54.1467 | 40898.9863 | 0.42807 | 59.2066 | 49 | 0.59 | 51.9 | 53.5533 | 25070.7427 | 0.44653 | 60.6 | 40.7262 | 0.73 | 51.9 | 51.7598 | 60988.0389 | 0.556 | 60.6 | 44.6533 | 1.36 | 51.9 | 53.3 | 90791.277 | 0.54253 | 60.5467 | 43.3336 | 1.26 | 51.9 | 52.3402 | 90543.9888 | 0.525
2996 | 8.1667 | 62.8 | 46.6 | 480.4721 | 0 | 59.7063 | 46.1405 | 0.55 | 51.9 | 51.3468 | 31148.1853 | 0.383 | 1.3984 | 59.3063 | 46.3595 | 0.67 | 51.9 | 51.5595 | 35979.255 | 0.39947 | 57.3658 | 47.3063 | 0.9 | 51.9 | 51.4595 | 37997.2631 | 0.41747 | 57.4658 | 46.4379 | 1.06 | 51.9 | 51.0784 | 48588.0469 | 0.42 | 57.0595 | 46.8658 | 0.58 | 51.9 | 51.3658 | 24843.4289 | 0.44247 | 60.0063 | 39.5 | 0.73468 | 51.9 | 50.9532 | 62829.4846 | 0.55947 | 60.2063 | 45.3468 | 1.35 | 51.9 | 53.3 | 83825.6152 | 0.53753 | 60.1063 | 40.0379 | 1.25 | 51.9 | 50.519 | 105253.2263 | 0.52347
2997 | 8.15 | 62.8 | 44.8122 | 522.1129 | 0 | 59.7939 | 45.0122 | 0.55 | 52 | 50.653 | 34177.9729 | 0.38547 | 1.2978 | 59.3409 | 45.6 | 0.68 | 52 | 51.147 | 38998.3555 | 0.40447 | 56.8409 | 46.053 | 0.91 | 52 | 50.5939 | 40942.3524 | 0.42194 | 56.8409 | 46.2287 | 1.0747 | 52 | 50.7817 | 47699.6824 | 0.42747 | 57.2878 | 44.853 | 0.59 | 52 | 50.447 | 30663.6506 | 0.44894 | 59.647 | 40.4878 | 0.74 | 52 | 51.2409 | 59575.0129 | 0.56447 | 59.547 | 44.6061 | 1.34 | 52 | 52.553 | 83650.1392 | 0.53353 | 59.5 | 40.6756 | 1.27 | 52 | 50.6878 | 100351.7313 | 0.53194
2998 | 8.1333 | 62.8 | 44.8883 | 549.746 | 0 | 60.9941 | 45.1471 | 0.56 | 52 | 51.3471 | 37216.3338 | 0.39047 | -1.6602 | 60.5941 | 46.7941 | 0.68 | 52 | 52.3941 | 39350.2753 | 0.408 | 59.1883 | 47.5941 | 0.92 | 52 | 52.5412 | 44553.2888 | 0.42553 | 59.2883 | 47.2059 | 1.08 | 52 | 52.3471 | 54558.4205 | 0.429 | 59.6412 | 47.6295 | 0.6 | 52 | 53.0883 | 30007.865 | 0.453 | 60.8941 | 41.3529 | 0.75 | 52 | 52.3471 | 60907.4109 | 0.566 | 60.6412 | 44.4 | 1.33 | 52 | 53.0471 | 90458.0267 | 0.53053 | 60.6412 | 45.7178 | 1.2753 | 52 | 53.6824 | 79404.3018 | 0.53353
2999 | 8.1167 | 62.8 | 46.5416 | 493.9229 | 0 | 60.7056 | 46.4944 | 0.56 | 52 | 52.0472 | 33563.0593 | 0.393 | -2.79 | 60.3056 | 46.5584 | 0.68 | 52 | 52.1056 | 39227.256 | 0.407 | 59.4584 | 46.9641 | 0.91 | 52 | 52.2113 | 47571.4836 | 0.422 | 59.5584 | 47.1528 | 1.07 | 52 | 52.4056 | 55708.5833 | 0.427 | 59.2584 | 48.3528 | 0.59 | 52 | 53.2584 | 26849.1797 | 0.44653 | 61.0056 | 41.1528 | 0.74 | 52 | 52.3056 | 61638.4068 | 0.565 | 61.1528 | 43.1113 | 1.32 | 52 | 52.5584 | 99514.8061 | 0.52553 | 61.1056 | 48 | 1.2453 | 52 | 54.8 | 68188.9065 | 0.52058
3000 | 8.1 | 62.8 | 46.4581 | 481.3975 | 0 | 59.7527 | 45.9527 | 0.56473 | 52 | 51.3527 | 32515.3265 | 0.39347 | 0.8025 | 59.3527 | 48.0838 | 0.68 | 52 | 52.6892 | 32000.0583 | 0.408 | 57.9054 | 47.4365 | 0.91 | 52 | 51.8946 | 39849.1937 | 0.423 | 57.9527 | 46.5 | 1.07 | 52 | 51.4 | 51355.6008 | 0.427 | 57.8527 | 46.2108 | 0.58473 | 52 | 51.4054 | 28580.5058 | 0.44447 | 59.9527 | 39.4581 | 0.74473 | 52 | 51.0054 | 63788.1379 | 0.56647 | 60.1054 | 42.4473 | 1.32 | 52 | 51.7527 | 97325.778 | 0.52547 | 60.1054 | 42.0432 | 1.22 | 52 | 51.227 | 92059.6905 | 0.51
3001 | 8.1 | 62.8 | 45.1052 | 523.1461 | 0 | 59.9474 | 45.9474 | 0.57 | 52 | 51.5474 | 33289.0022 | 0.39747 | 1.7057 | 59.5474 | 50.9845 | 0.67526 | 52 | 54.4423 | 24028.6773 | 0.40305 | 57.9948 | 47.8526 | 0.91 | 52 | 52.1474 | 38554.7954 | 0.423 | 58.0474 | 46.7474 | 1.08 | 52 | 51.5948 | 50757.7413 | 0.43 | 58.2948 | 45.6 | 0.59 | 52 | 51.2948 | 31265.3369 | 0.44947 | 59.8948 | 39.1474 | 0.75474 | 52 | 50.9948 | 65289.808 | 0.57347 | 59.7474 | 43.2423 | 1.32 | 52 | 51.9474 | 91390.8522 | 0.527 | 59.7474 | 40.2423 | 1.24 | 52 | 50.2948 | 100599.0801 | 0.51747
3002 | 8.1 | 62.8 | 45.3951 | 524.3345 | 0 | 60.5 | 45.1574 | 0.57 | 52 | 51.3049 | 36709.2973 | 0.4 | 0.70025 | 60 | 48.1771 | 0.65525 | 52 | 52.7673 | 32451.4896 | 0.39152 | 58.9475 | 50.1852 | 0.90525 | 52 | 53.8901 | 33020.6708 | 0.42005 | 58.9475 | 46.7525 | 1.08 | 52 | 52 | 55254.1949 | 0.431 | 59.1 | 46.8951 | 0.59 | 52 | 52.3951 | 30370.3009 | 0.452 | 60.5 | 42.7803 | 0.76 | 52 | 52.9901 | 56227.2701 | 0.57652 | 60.4475 | 43.9 | 1.32 | 52 | 52.5475 | 91451.2157 | 0.526 | 60.3475 | 41.4475 | 1.25 | 52 | 51.3475 | 98919.0225 | 0.52248
3003 | 8.1 | 62.8 | 46 | 504.0652 | 0 | 60.1524 | 46.4382 | 0.58 | 52 | 51.9429 | 33388.3391 | 0.40448 | 0.053592 | 59.7524 | 45.1571 | 0.66 | 52 | 50.9047 | 39949.7309 | 0.39248 | 58.4047 | 49.4618 | 0.88 | 52 | 53.1094 | 32873.3266 | 0.40952 | 58.4571 | 46.5524 | 1.08 | 52 | 51.6524 | 54047.6294 | 0.43148 | 58.2571 | 46.5524 | 0.59 | 52 | 51.8047 | 29042.5037 | 0.451 | 60.3524 | 44.4476 | 0.75 | 52 | 53.5 | 49876.8682 | 0.57105 | 60.4 | 40.4235 | 1.32 | 52 | 50.8618 | 110263.2642 | 0.52548 | 60.3524 | 42.7429 | 1.2548 | 52 | 51.9476 | 92355.7144 | 0.525
3004 | 8.1 | 62.8 | 45.2567 | 518.7391 | 0 | 60.1478 | 46.1045 | 0.58 | 52 | 51.8 | 34111.2886 | 0.405 | 0.30802 | 59.7478 | 45.6911 | 0.67 | 52 | 51.2433 | 39133.228 | 0.39848 | 57.7 | 46.1134 | 0.88 | 52 | 50.8089 | 42405.3299 | 0.40748 | 57.7 | 46.0478 | 1.09 | 52 | 51.1 | 53368.1418 | 0.43548 | 57.8478 | 46.0478 | 0.6 | 52 | 51.3955 | 29551.2546 | 0.45448 | 60.1478 | 41.9134 | 0.74522 | 52 | 52.2045 | 56800.1848 | 0.566 | 60.1 | 43.8687 | 1.33 | 52 | 52.4866 | 90476.9254 | 0.531 | 60.1 | 42.5522 | 1.26 | 52 | 51.7522 | 91999.67 | 0.525
3005 | 8.1 | 62.8 | 45.5915 | 527.2428 | 0 | 60.7479 | 49.1309 | 0.58 | 52 | 53.7873 | 28220.2811 | 0.40504 | -1.0637 | 60.2479 | 49.4831 | 0.67 | 52 | 53.7873 | 30128.999 | 0.39852 | 58.8436 | 48.0831 | 0.88521 | 52 | 52.4873 | 39762.3557 | 0.411 | 58.8915 | 48.5352 | 1.1 | 52 | 53.0873 | 47543.0115 | 0.43752 | 59.2436 | 46.3521 | 0.6 | 52 | 52.2479 | 32405.1483 | 0.457 | 60.6958 | 41 | 0.75 | 52 | 52.1479 | 61361.997 | 0.567 | 60.5479 | 47.0436 | 1.3152 | 52 | 54.1479 | 74320.4283 | 0.52456 | 60.5479 | 44.9352 | 1.2552 | 52 | 53.0915 | 81802.3111 | 0.52452
3006 | 8.1 | 62.9 | 47.748 | 453.4323 | 0 | 59.86 | 48.216 | 0.57 | 52.1 | 52.812 | 27626.2804 | 0.39604 | -1.7052 | 59.408 | 47.968 | 0.65 | 52.1 | 52.416 | 31188.0812 | 0.38952 | 58.708 | 46.968 | 0.87 | 52.1 | 51.764 | 42866.4977 | 0.406 | 58.76 | 48.76 | 1.08 | 52.1 | 53.06 | 45050.1875 | 0.43052 | 58.36 | 45.208 | 0.6 | 52.1 | 51.208 | 33034.743 | 0.45748 | 60.308 | 38.916 | 0.75 | 52.1 | 50.96 | 66854.1144 | 0.56748 | 60.604 | 45.864 | 1.29 | 52.1 | 53.408 | 79338.3717 | 0.51352 | 60.556 | 46.552 | 1.2352 | 52.1 | 53.752 | 72174.9513 | 0.51604
3007 | 8.0833 | 62.9 | 46.5557 | 471.8368 | 0 | 58.6 | 46.6 | 0.57 | 52.1 | 51.3481 | 28603.1758 | 0.39648 | 0.077424 | 58.2 | 48.1887 | 0.65 | 52.1 | 52.0925 | 27366.5709 | 0.39 | 56.8 | 45.0481 | 0.89 | 52.1 | 49.8481 | 43481.1948 | 0.41244 | 56.8 | 46.8 | 1.08 | 52.1 | 51.1 | 45336.1928 | 0.43048 | 56.9481 | 45.3406 | 0.61 | 52.1 | 50.6925 | 29756.0282 | 0.46596 | 58.7519 | 40.4811 | 0.76 | 52.1 | 50.9925 | 57675.5758 | 0.57548 | 58.9038 | 42.8075 | 1.28 | 52.1 | 51.0075 | 86227.3879 | 0.51048 | 58.8557 | 44.9557 | 1.22 | 52.1 | 52.0038 | 70956.137 | 0.50952
3008 | 8.0667 | 62.9 | 46.0482 | 502.9177 | 0 | 59.4965 | 49.2894 | 0.57 | 52.1 | 53.3411 | 24410.2882 | 0.39752 | 0.25857 | 59.0965 | 48.2553 | 0.65 | 52.1 | 52.4518 | 29372.6916 | 0.38752 | 58.2929 | 48.2858 | 0.9 | 52.1 | 52.4894 | 37855.8863 | 0.419 | 58.3411 | 47.6447 | 1.09 | 52.1 | 52.2929 | 48774.2671 | 0.434 | 58.7929 | 49.9823 | 0.62 | 52.1 | 54.1376 | 22845.7946 | 0.46904 | 59.3965 | 43.3929 | 0.76 | 52.1 | 52.6447 | 51040.913 | 0.579 | 59.1447 | 46.7752 | 1.29 | 52.1 | 53.1376 | 66555.6748 | 0.51352 | 59.0965 | 44.3482 | 1.22 | 52.1 | 51.8482 | 75218.586 | 0.51
3009 | 8.05 | 62.9 | 47.9967 | 448.5801 | 0 | 59.255 | 49.855 | 0.56 | 52.1483 | 53.555 | 22010.1803 | 0.38903 | -0.535 | 58.855 | 48.3 | 0.65 | 52.1483 | 52.3517 | 28624.1642 | 0.386 | 58.9066 | 48.8583 | 0.89 | 52.1483 | 53.0066 | 37345.4391 | 0.41452 | 58.955 | 48.4033 | 1.08 | 52.1483 | 52.955 | 47796.9548 | 0.43052 | 58.6066 | 48.2682 | 0.6 | 52.1483 | 53.0132 | 26018.895 | 0.45952 | 59.6033 | 41.5132 | 0.76 | 52.1483 | 51.9583 | 57453.0375 | 0.57748 | 59.7517 | 45.9166 | 1.2652 | 52.1483 | 52.8583 | 73383.1305 | 0.50452 | 59.7517 | 45.4483 | 1.2152 | 52.1483 | 52.7 | 72446.2672 | 0.50752
3010 | 8.0333 | 63 | 47.1546 | 452.6606 | 0 | 58.1 | 47.1577 | 0.55 | 52.2 | 51.3546 | 25296.6261 | 0.38548 | -0.66767 | 57.7 | 45.6577 | 0.65 | 52.2 | 50.3062 | 32706.9825 | 0.38748 | 56.8031 | 47.7485 | 0.89 | 52.2 | 51.5 | 33771.0354 | 0.41348 | 56.8546 | 46.7515 | 1.08 | 52.2 | 51.1515 | 45505.6408 | 0.43048 | 56.7515 | 44.7546 | 0.61 | 52.2 | 50.3031 | 30589.2005 | 0.46297 | 58.3031 | 41.5423 | 0.77 | 52.2 | 51.2969 | 53624.4286 | 0.58248 | 58.5031 | 44.5485 | 1.26 | 52.2 | 51.5515 | 73715.2091 | 0.503 | 58.4546 | 47.1423 | 1.2052 | 52.2 | 52.8485 | 56812.6731 | 0.50352
3011 | 8.0167 | 63 | 46.8972 | 480.2027 | 0 | 58.6972 | 48.4915 | 0.56 | 52.2 | 52.4943 | 23802.6036 | 0.388 | -0.20482 | 58.2972 | 46.9915 | 0.66 | 52.2 | 51.4429 | 31410.4508 | 0.39649 | 57.4457 | 50.24 | 0.89 | 52.2 | 53.2429 | 26982.7363 | 0.41451 | 57.4943 | 49.0886 | 1.09 | 52.2 | 52.7429 | 38478.707 | 0.43451 | 57.8943 | 46.5429 | 0.62 | 52.2 | 51.8943 | 29447.8559 | 0.47149 | 58.5972 | 42.6972 | 0.77 | 52.2 | 51.9972 | 51406.8811 | 0.58749 | 58.3972 | 45.0972 | 1.27 | 52.2 | 51.7972 | 70658.5993 | 0.50449 | 58.3972 | 46.5057 | 1.19 | 52.2 | 52.4514 | 59189.3868 | 0.49851
3012 | 8 | 63 | 48.0461 | 447.0047 | 0 | 58.9026 | 48.2565 | 0.55 | 52.2 | 52.3539 | 24617.3407 | 0.38451 | -0.28578 | 58.5026 | 49.2461 | 0.66513 | 52.2 | 52.9487 | 25614.9067 | 0.397 | 58.1539 | 51.0539 | 0.87513 | 52.2 | 53.9539 | 25911.5105 | 0.40603 | 58.2026 | 49.9539 | 1.0751 | 52.2 | 53.4539 | 37197.8315 | 0.42851 | 58.0052 | 46.9052 | 0.62 | 52.2 | 52.1052 | 28865.3122 | 0.473 | 59.1 | 47.2356 | 0.77 | 52.2 | 54.1948 | 38352.2548 | 0.58651 | 59.1 | 46.6461 | 1.26 | 52.2 | 52.9487 | 65802.897 | 0.50251 | 59.1 | 46.0513 | 1.1851 | 52.2 | 52.5 | 64554.8631 | 0.49551
3013 | 8 | 63 | 48.5024 | 419.1048 | 0 | 57.7024 | 48.944 | 0.55 | 52.2 | 52.2976 | 20338.5226 | 0.38451 | 0.44764 | 57.3024 | 48.1048 | 0.66 | 52.2 | 51.7536 | 25475.8469 | 0.395 | 56.3536 | 46.9607 | 0.86488 | 52.2 | 50.7072 | 33818.9841 | 0.40149 | 56.3536 | 48.4024 | 1.07 | 52.2 | 51.8024 | 35637.409 | 0.42549 | 56.1536 | 45.2512 | 0.63 | 52.2 | 50.4512 | 28764.5151 | 0.47898 | 58.0536 | 43.0191 | 0.76 | 52.2 | 51.7095 | 47968.6742 | 0.58 | 58.3024 | 45.6048 | 1.25 | 52.2 | 51.9536 | 66272.6807 | 0.499 | 58.2536 | 45.4512 | 1.18 | 52.2 | 51.8024 | 62999.1037 | 0.493
3014 | 8 | 63 | 47.0022 | 461.3305 | 0 | 57.8978 | 49.6489 | 0.55 | 52.2 | 52.7978 | 19046.518 | 0.382 | 0.51541 | 57.4978 | 47.2 | 0.67 | 52.2 | 51.2978 | 28891.7574 | 0.39949 | 56.2957 | 48.2892 | 0.88 | 52.2 | 51.5425 | 29480.705 | 0.40949 | 56.3468 | 49.7425 | 1.07 | 52.2 | 52.5446 | 29516.9572 | 0.427 | 56.7468 | 46.6446 | 0.64 | 52.2 | 51.5446 | 27209.8568 | 0.48949 | 57.7978 | 40.2 | 0.77489 | 52.2 | 50.4978 | 56849.257 | 0.58798 | 57.6489 | 48.3382 | 1.25 | 52.2 | 52.9935 | 48489.7378 | 0.49851 | 57.6489 | 45.9468 | 1.18 | 52.2 | 51.6978 | 57664.5221 | 0.49449
3015 | 8 | 63 | 48.3942 | 441.2345 | 0 | 58.451 | 50.849 | 0.54 | 52.2 | 53.7 | 17135.488 | 0.37602 | -0.57219 | 58.051 | 48.049 | 0.6749 | 52.2 | 52.1 | 28298.2588 | 0.403 | 57.7 | 50.151 | 0.88 | 52.2 | 53.251 | 27687.2853 | 0.40702 | 57.751 | 51.251 | 1.0551 | 52.2 | 53.951 | 28726.7658 | 0.42102 | 57.7019 | 48.849 | 0.65 | 52.2 | 53.2 | 23941.9367 | 0.491 | 58.6 | 44.9394 | 0.78 | 52.2 | 53.0452 | 44694.6836 | 0.594 | 58.549 | 49.6019 | 1.23 | 52.2 | 53.951 | 45916.3779 | 0.48902 | 58.549 | 47.249 | 1.18 | 52.2 | 52.8 | 55544.2087 | 0.49251
3016 | 8 | 63 | 49.1017 | 400.1492 | 0 | 57.1525 | 48.9051 | 0.53 | 52.2 | 51.9542 | 18373.5301 | 0.369 | 0.16589 | 56.7525 | 45.9542 | 0.68 | 52.2 | 50.3542 | 30791.4957 | 0.40698 | 56.1034 | 48.7525 | 0.87 | 52.2 | 51.7034 | 26705.8842 | 0.404 | 56.1542 | 49.1542 | 1.04 | 52.2 | 52.0542 | 30469.5422 | 0.414 | 55.8034 | 48.0017 | 0.65 | 52.2 | 51.8017 | 21182.3602 | 0.49149 | 57.5525 | 44.7542 | 0.78 | 52.2 | 52.3034 | 41553.2041 | 0.591 | 57.8525 | 48.6525 | 1.2051 | 52.2 | 53.0525 | 46346.2669 | 0.47951 | 57.8525 | 46.5525 | 1.17 | 52.2 | 52.0525 | 54977.4281 | 0.48851
3017 | 8 | 63 | 48.3 | 424.7752 | 0 | 56.7985 | 49.1464 | 0.53 | 52.2 | 51.9971 | 16947.4368 | 0.37 | -0.10184 | 56.3985 | 48.9912 | 0.7 | 52.2 | 52.0942 | 21650.0001 | 0.41749 | 55.0493 | 48.1493 | 0.88 | 52.2 | 50.9985 | 25383.6311 | 0.40849 | 55.1493 | 48.4985 | 1.05 | 52.2 | 51.2493 | 28989.9957 | 0.41649 | 55.2985 | 50.2434 | 0.65 | 52.2 | 52.7464 | 13821.3904 | 0.496 | 56.7493 | 45.3956 | 0.78 | 52.2 | 52.0985 | 37097.9663 | 0.59449 | 56.7 | 50.6434 | 1.19 | 52.2 | 53.4971 | 30018.617 | 0.47301 | 56.6507 | 48.1942 | 1.17 | 52.2 | 52.2971 | 41418.7915 | 0.48851
3018 | 8 | 63 | 49.5482 | 397.154 | 0 | 57.0012 | 49.9506 | 0.53 | 52.3 | 52.5506 | 15549.5117 | 0.36751 | -0.83787 | 56.6506 | 50.5518 | 0.7 | 52.3 | 53.1012 | 17704.2216 | 0.416 | 56.0494 | 50.2482 | 0.88506 | 52.3 | 52.6482 | 21606.473 | 0.411 | 56.1494 | 50.9975 | 1.05 | 52.3 | 53.1482 | 22620.5408 | 0.41651 | 56.2 | 51.8012 | 0.65 | 52.3 | 53.9506 | 11848.3551 | 0.49151 | 57.2 | 48.5469 | 0.78 | 52.3 | 53.6494 | 28379.1283 | 0.59351 | 57.2 | 52.0506 | 1.1551 | 52.3 | 54.4 | 24889.7363 | 0.45952 | 57.1494 | 49.3012 | 1.16 | 52.3 | 53.1 | 37997.2221 | 0.48351
3019 | 7.9667 | 63.1 | 49.9 | 375.3545 | 0 | 55.602 | 49.001 | 0.53 | 52.3 | 51.4515 | 14411.8448 | 0.3665 | 0.15448 | 55.2515 | 50 | 0.7 | 52.3 | 52.201 | 15109.124 | 0.4155 | 54.902 | 49.5515 | 0.88 | 52.3 | 51.802 | 19872.1326 | 0.4095 | 55.002 | 50.0525 | 1.035 | 52.3 | 52.0525 | 21432.4305 | 0.412 | 54.6515 | 51.5495 | 0.64 | 52.3 | 53.101 | 8259.5101 | 0.487 | 56.002 | 47.902 | 0.77 | 52.3 | 52.6515 | 26143.9145 | 0.588 | 56.302 | 50.4525 | 1.12 | 52.3 | 53.0525 | 27565.4961 | 0.44601 | 56.2515 | 48.401 | 1.145 | 52.3 | 52.1515 | 37661.8054 | 0.4785
3020 | 7.9333 | 63.1 | 49.4504 | 387.5313 | 0 | 54.9 | 48.5496 | 0.53 | 52.4 | 50.9496 | 14018.5254 | 0.3715 | 1.114 | 54.5496 | 49.0504 | 0.7 | 52.4 | 51.3504 | 16151.1338 | 0.4195 | 53.7 | 49.2992 | 0.89 | 52.4 | 51.0992 | 16521.2626 | 0.41499 | 53.7504 | 48.6 | 1.045 | 52.4 | 50.7504 | 22428.7479 | 0.41599 | 53.8496 | 51.5496 | 0.64 | 52.4 | 52.6496 | 6189.8962 | 0.486 | 54.9 | 48.6977 | 0.78 | 52.4 | 52.3489 | 20198.6834 | 0.5895 | 54.9504 | 48.4008 | 1.11 | 52.4 | 51.3008 | 30444.2577 | 0.442 | 54.9504 | 47.9496 | 1.15 | 52.4 | 51.3 | 33685.5209 | 0.4795
3021 | 7.9 | 63.2 | 49.3 | 400.9524 | 0 | 55.8995 | 49.5995 | 0.54 | 52.4497 | 51.9995 | 14078.2824 | 0.376 | 0.29675 | 55.4995 | 49.6995 | 0.71 | 52.4497 | 52.1995 | 17263.8122 | 0.4255 | 54.6492 | 50.6492 | 0.9 | 52.4497 | 52.3492 | 15210.4327 | 0.42 | 54.7492 | 49.6492 | 1.06 | 52.4497 | 51.7989 | 22405.7136 | 0.4225 | 55.0989 | 52.4995 | 0.64 | 52.4497 | 53.7492 | 6859.2649 | 0.4845 | 55.6995 | 50.3492 | 0.77 | 52.4497 | 53.4995 | 17299.5972 | 0.588 | 55.4492 | 48.1497 | 1.11 | 52.4497 | 51.3995 | 33794.7161 | 0.443 | 55.3995 | 49.0989 | 1.15 | 52.4497 | 52.1492 | 30470.238 | 0.482
3022 | 7.8667 | 63.2 | 49.8 | 388.855 | 0 | 56.3502 | 49.9003 | 0.54 | 52.5 | 52.3502 | 14498.0628 | 0.377 | -0.40353 | 55.9502 | 49.9502 | 0.72 | 52.5 | 52.5502 | 18069.0685 | 0.428 | 55.7498 | 51.4502 | 0.9 | 52.5 | 53.2 | 16337.291 | 0.4185 | 55.8 | 50.8 | 1.06 | 52.5 | 52.9 | 22050.2304 | 0.4225 | 55.8502 | 53.0502 | 0.63 | 52.5 | 54.3502 | 7338.191 | 0.4765 | 56.4 | 50.6502 | 0.76502 | 52.5 | 53.9502 | 18516.5483 | 0.5815 | 56.3498 | 49.0498 | 1.11 | 52.5 | 52.2498 | 33917.5131 | 0.442 | 56.3498 | 49.7502 | 1.15 | 52.5 | 52.9 | 31572.6653 | 0.4805
3023 | 7.8333 | 63.3 | 49.9 | 382.4999 | 0 | 55.65 | 50.4999 | 0.54 | 52.6 | 52.45 | 11651.1588 | 0.378 | 0.90737 | 55.25 | 49.6 | 0.72 | 52.6 | 52.05 | 17084.557 | 0.4315 | 54.9501 | 49.9001 | 0.9 | 52.6 | 52.0001 | 18965.4864 | 0.4175 | 55.0001 | 50.45 | 1.06 | 52.6 | 52.4001 | 19960.4276 | 0.421 | 54.8001 | 52.95 | 0.62 | 52.6 | 53.8 | 4902.2842 | 0.4685 | 55.85 | 50.05 | 0.76 | 52.6 | 53.35 | 18312.5267 | 0.5755 | 56.0001 | 48.75 | 1.1 | 52.6 | 51.95 | 33251.059 | 0.439 | 55.95 | 47.7502 | 1.14 | 52.6 | 51.7001 | 39194.4588 | 0.478
3024 | 7.8 | 63.3 | 49.5499 | 392.2028 | 0 | 55.5501 | 50.9501 | 0.54 | 52.6 | 52.6501 | 10433.2207 | 0.378 | 1.4134 | 55.1501 | 49.4 | 0.73 | 52.6 | 51.9 | 17827.3683 | 0.4375 | 54.4 | 49.2501 | 0.91 | 52.6 | 51.4501 | 19435.9904 | 0.423 | 54.4 | 49.7 | 1.065 | 52.6 | 51.7 | 21003.8544 | 0.4235 | 54.5501 | 53.0501 | 0.61 | 52.6 | 53.7501 | 3882.0499 | 0.4615 | 55.5 | 48.6998 | 0.75 | 52.6 | 52.5499 | 21490.6794 | 0.572 | 55.5 | 48.5 | 1.105 | 52.6 | 51.5501 | 32125.204 | 0.44 | 55.4 | 47.2501 | 1.155 | 52.6 | 51.2002 | 39582.5584 | 0.4835
3025 | 7.7833 | 63.3 | 49.4502 | 402.349 | 0 | 56.3004 | 51.3502 | 0.54 | 52.6 | 53.2 | 11180.1941 | 0.376 | 0.71266 | 55.9502 | 50.4506 | 0.74 | 52.6 | 52.9004 | 16967.405 | 0.442 | 55.2004 | 49.8502 | 0.92 | 52.6 | 52.1004 | 20657.9957 | 0.4285 | 55.2004 | 50.0502 | 1.075 | 52.6 | 52.2502 | 23165.4092 | 0.428 | 55.5004 | 53.9004 | 0.59498 | 52.6 | 54.6004 | 3903.2983 | 0.453 | 56.2004 | 49.8008 | 0.75 | 52.6 | 53.4506 | 20015.5535 | 0.5705 | 56.0004 | 49.2004 | 1.11 | 52.6 | 52.2004 | 31634.6344 | 0.441 | 56.0004 | 48.1004 | 1.17 | 52.6 | 51.9004 | 38594.2781 | 0.4885
3026 | 7.7667 | 63.4 | 49.8503 | 390.6925 | 0 | 56.4497 | 51.0994 | 0.53497 | 52.7 | 53.0994 | 11962.9471 | 0.3725 | 0.4252 | 56.1 | 50.8497 | 0.74 | 52.7 | 53.2 | 16192.1318 | 0.443 | 55.7497 | 50.8503 | 0.93 | 52.7 | 52.9503 | 19194.2121 | 0.431 | 55.8 | 50.1994 | 1.08 | 52.7 | 52.6 | 25294.5182 | 0.429 | 55.8 | 54.1497 | 0.58 | 52.7 | 54.8497 | 4017.1465 | 0.43949 | 56.6 | 51.5006 | 0.74 | 52.7 | 54.3503 | 15757.8133 | 0.56299 | 56.6 | 49.4497 | 1.1 | 52.7 | 52.5497 | 32965.2435 | 0.439 | 56.5 | 48.1497 | 1.17 | 52.7 | 52.2497 | 41230.0208 | 0.4905
3027 | 7.75 | 63.4 | 49.8496 | 386.4539 | 0 | 55.8496 | 50.3496 | 0.53 | 52.7 | 52.4496 | 12353.575 | 0.371 | 1.1723 | 55.5496 | 50.3496 | 0.74 | 52.7 | 52.6496 | 16147.2031 | 0.4435 | 55.0991 | 50.5496 | 0.93 | 52.7 | 52.5496 | 17533.1358 | 0.432 | 55.0991 | 49.7496 | 1.08 | 52.7 | 52.0496 | 24283.5129 | 0.4315 | 54.9991 | 52.8487 | 0.56 | 52.7 | 53.7991 | 5090.2143 | 0.42699 | 56.0496 | 51.6496 | 0.73 | 52.7 | 54.0496 | 13455.8574 | 0.55299 | 56.1496 | 48.4487 | 1.1 | 52.7 | 51.7991 | 35375.9179 | 0.438 | 56.1496 | 47.0487 | 1.18 | 52.7 | 51.4991 | 44808.4199 | 0.4935
3028 | 7.7333 | 63.4 | 49.5495 | 397.4141 | 0 | 55.9505 | 50.2505 | 0.53505 | 52.7 | 52.3505 | 12667.4157 | 0.373 | 1.7626 | 55.5505 | 50.4505 | 0.75 | 52.7 | 52.7505 | 15997.6902 | 0.44651 | 54.7505 | 50.4505 | 0.94 | 52.7 | 52.3505 | 16887.9575 | 0.43551 | 54.8 | 49.5 | 1.0951 | 52.7 | 51.8 | 24152.9123 | 0.43651 | 54.9505 | 51.9495 | 0.55 | 52.7 | 53.2 | 6848.1432 | 0.41949 | 55.9 | 51.0495 | 0.72 | 52.7 | 53.7 | 14578.2601 | 0.54449 | 55.8 | 47.6495 | 1.11 | 52.7 | 51.3 | 37830.5619 | 0.44151 | 55.8 | 46.1495 | 1.2 | 52.7 | 51 | 48529.1382 | 0.50201
3029 | 7.7167 | 63.4 | 49.4 | 407.1013 | 0 | 56.7013 | 50.8507 | 0.53493 | 52.8 | 53.0507 | 13029.4667 | 0.373 | 1.0881 | 56.3507 | 51.6013 | 0.75 | 52.8 | 53.7013 | 14867.5654 | 0.447 | 55.5013 | 51.0013 | 0.94 | 52.8 | 53.0013 | 17881.3808 | 0.438 | 55.6013 | 50.1013 | 1.11 | 52.8 | 52.5013 | 25497.5935 | 0.441 | 55.8013 | 52.2507 | 0.54 | 52.8 | 53.7507 | 8098.4217 | 0.41199 | 56.6013 | 50.6493 | 0.70493 | 52.8 | 53.8507 | 17578.3902 | 0.53599 | 56.4013 | 47.5 | 1.12 | 52.8 | 51.4507 | 41995.9961 | 0.44651 | 56.4013 | 46.8013 | 1.22 | 52.8 | 51.7013 | 49244.2282 | 0.51101
3030 | 7.7 | 63.5 | 49.6 | 402.4922 | 0 | 57 | 51.1 | 0.53 | 52.8 | 53.3 | 13146.5813 | 0.37 | 0.70928 | 56.7 | 51.8492 | 0.74 | 52.8 | 54 | 14864.7351 | 0.44349 | 56.1 | 51.3 | 0.94 | 52.8 | 53.4 | 18838.4868 | 0.437 | 56.1492 | 50.4492 | 1.11 | 52.8 | 52.9492 | 26558.3721 | 0.44251 | 56.1492 | 52.0492 | 0.53 | 52.8 | 53.6984 | 9092.5581 | 0.40198 | 57.1 | 50.2492 | 0.69 | 52.8 | 53.8492 | 19825.6931 | 0.52698 | 57.0508 | 47.1492 | 1.13 | 52.8 | 51.6 | 46903.4743 | 0.45151 | 57 | 46.8492 | 1.2351 | 52.8 | 52.1 | 52429.9724 | 0.51651
3031 | 7.6667 | 63.5 | 49.4491 | 405.0687 | 0 | 56.9 | 50.9509 | 0.53 | 52.9 | 53.1 | 13018.147 | 0.36749 | 0.86921 | 56.5 | 51.5 | 0.74 | 52.9 | 53.7 | 15381.369 | 0.44 | 55.6491 | 50.5982 | 0.94 | 52.9 | 52.8491 | 19889.6574 | 0.43651 | 55.7491 | 49.7982 | 1.12 | 52.9 | 52.4491 | 27604.1952 | 0.44451 | 55.7 | 50.9982 | 0.52 | 52.9 | 52.8491 | 10134.5593 | 0.39449 | 56.9 | 49.4491 | 0.68 | 52.9 | 53.3491 | 21392.8968 | 0.51898 | 56.9491 | 46.5491 | 1.15 | 52.9 | 51.3 | 49928.3807 | 0.45702 | 56.9 | 46.7 | 1.25 | 52.9 | 52 | 53690.2985 | 0.52302
3032 | 7.6333 | 63.6 | 49.2 | 416.9712 | 0 | 57.151 | 51.151 | 0.52 | 52.951 | 53.351 | 13125.7899 | 0.365 | 0.42774 | 56.851 | 51.651 | 0.73 | 52.951 | 53.951 | 15703.9833 | 0.437 | 55.751 | 50.4 | 0.9451 | 52.951 | 52.751 | 21275.6195 | 0.439 | 55.851 | 49.751 | 1.13 | 52.951 | 52.451 | 28747.2965 | 0.44851 | 56.002 | 51.051 | 0.51 | 52.951 | 52.951 | 10674.0773 | 0.38949 | 57.151 | 48.9 | 0.6749 | 52.951 | 53.1 | 23172.2078 | 0.51249 | 57.051 | 46.4 | 1.17 | 52.951 | 51.351 | 52056.648 | 0.46551 | 57 | 47.502 | 1.27 | 52.951 | 52.502 | 50330.5793 | 0.52951
3033 | 7.6 | 63.6 | 49.3 | 418.2376 | 0 | 57.7 | 51.2489 | 0.52 | 53 | 53.6 | 13955.4123 | 0.36149 | -0.24903 | 57.3511 | 51.6489 | 0.72 | 53 | 54.1 | 17110.1734 | 0.43249 | 56.5511 | 50.8511 | 0.95 | 53 | 53.3511 | 22341.3743 | 0.44 | 56.5511 | 50.3511 | 1.13 | 53 | 53.1511 | 29629.3121 | 0.45151 | 56.7 | 51.6511 | 0.5 | 53 | 53.5511 | 10651.6084 | 0.38298 | 57.7 | 48.6489 | 0.67 | 53 | 53.2 | 25379.3453 | 0.50749 | 57.6511 | 46.5 | 1.19 | 53 | 51.7511 | 55319.3854 | 0.47351 | 57.5511 | 48.3511 | 1.2751 | 53 | 53.2511 | 49190.8162 | 0.533
3034 | 7.5667 | 63.7 | 49.4 | 414.905 | 0 | 57.7 | 50.4975 | 0.51 | 53.1 | 53.0488 | 15514.0093 | 0.358 | -0.21857 | 57.3 | 50.9975 | 0.72 | 53.1 | 53.6488 | 18970.6196 | 0.42749 | 56.5488 | 50.7488 | 0.95 | 53.1 | 53.3488 | 22875.2468 | 0.439 | 56.6 | 50.1488 | 1.14 | 53.1 | 53.0488 | 30682.759 | 0.453 | 56.5488 | 51.4488 | 0.49 | 53.1 | 53.3488 | 10509.7481 | 0.37449 | 57.8 | 48.1488 | 0.66 | 53.1 | 52.9488 | 26572.8322 | 0.50149 | 57.8 | 46.6512 | 1.21 | 53.1 | 52 | 56335.1797 | 0.48102 | 57.8 | 48.1488 | 1.28 | 53.1 | 53.3 | 51351.8271 | 0.534
3035 | 7.5333 | 63.7 | 49.2 | 421.8784 | 0 | 57.7 | 50.2 | 0.51 | 53.1 | 52.8514 | 16117.9874 | 0.357 | 0.36333 | 57.3 | 50.5 | 0.71 | 53.1 | 53.4 | 20160.0245 | 0.425 | 56.3 | 50.3 | 0.95 | 53.1 | 52.9 | 23578.0712 | 0.44051 | 56.3 | 49.8514 | 1.14 | 53.1 | 52.8 | 30867.9964 | 0.45551 | 56.3514 | 51.2 | 0.48486 | 53.1 | 53.1 | 10480.8965 | 0.36849 | 57.7 | 48 | 0.66 | 53.1 | 52.8 | 26667.4951 | 0.49849 | 57.7 | 46.5 | 1.23 | 53.1 | 52 | 57284.3006 | 0.48851 | 57.7 | 47.0973 | 1.2851 | 53.1 | 52.7486 | 56709.4781 | 0.537
3036 | 7.5 | 63.8 | 49 | 432.1662 | 0 | 58.2029 | 50.5515 | 0.51 | 53.2 | 53.3515 | 16284.2395 | 0.357 | 0.22453 | 57.8515 | 50.8515 | 0.71 | 53.2 | 53.8515 | 20537.9627 | 0.42249 | 56.6515 | 50.6515 | 0.95 | 53.2 | 53.3515 | 23946.3686 | 0.442 | 56.7515 | 50.3029 | 1.15 | 53.2 | 53.2515 | 30869.9174 | 0.45851 | 56.8515 | 51.2 | 0.48 | 53.2 | 53.3 | 11238.9108 | 0.36249 | 58.1515 | 48.4515 | 0.65 | 53.2 | 53.2515 | 26354.4652 | 0.49449 | 58.0515 | 47.1029 | 1.25 | 53.2 | 52.5029 | 57015.3315 | 0.49651 | 58.0029 | 47.0515 | 1.3 | 53.2 | 52.9515 | 59441.205 | 0.54151
3037 | 7.4667 | 63.8 | 49.2516 | 427.8683 | 0 | 58.5 | 50.9 | 0.51 | 53.2516 | 53.6 | 16187.4441 | 0.354 | -0.49281 | 58.1 | 51.2 | 0.7 | 53.2516 | 54.1 | 20163.6064 | 0.41848 | 57.1 | 51.1 | 0.95 | 53.2516 | 53.8 | 23702.1028 | 0.442 | 57.1 | 50.7 | 1.15 | 53.2516 | 53.7 | 30943.7662 | 0.459 | 57.1484 | 51.1484 | 0.47 | 53.2516 | 53.2484 | 11818.4416 | 0.35597 | 58.6 | 48.4484 | 0.64 | 53.2516 | 53.4 | 27225.0204 | 0.48948 | 58.5516 | 47.7516 | 1.26 | 53.2516 | 53.1516 | 56646.1801 | 0.50152 | 58.5 | 48.1032 | 1.3 | 53.2516 | 53.7516 | 56675.3209 | 0.545
3038 | 7.4333 | 63.9 | 49.5 | 420.4966 | 0 | 58.2483 | 50.6483 | 0.5 | 53.3 | 53.3 | 15993.2928 | 0.35148 | -0.16831 | 57.8483 | 51.1 | 0.69 | 53.3 | 53.9 | 19439.8404 | 0.41348 | 56.6966 | 50.7483 | 0.95 | 53.3 | 53.3483 | 23515.3114 | 0.441 | 56.7483 | 50.2483 | 1.1552 | 53.3 | 53.2483 | 31415.989 | 0.46 | 56.6483 | 50.2966 | 0.46 | 53.3 | 52.5483 | 12358.1191 | 0.35148 | 58.3483 | 47.4966 | 0.64 | 53.3 | 52.7483 | 29025.1638 | 0.485 | 58.4483 | 47.6483 | 1.27 | 53.3 | 53.0483 | 57381.0213 | 0.505 | 58.4 | 47.5966 | 1.3 | 53.3 | 53.4966 | 58769.5539 | 0.545
3039 | 7.4 | 63.9 | 49.1 | 430.91 | 0 | 58.2518 | 50.5 | 0.5 | 53.4 | 53.2 | 16288.8487 | 0.351 | 0.23185 | 57.8518 | 51.0518 | 0.68482 | 53.4 | 53.8518 | 19468.4756 | 0.40948 | 56.5518 | 50.5518 | 0.95 | 53.4 | 53.1518 | 23787.8896 | 0.442 | 56.5518 | 50.0518 | 1.16 | 53.4 | 53.0518 | 31695.008 | 0.46252 | 56.6518 | 50.0518 | 0.46 | 53.4 | 52.3518 | 12815.0073 | 0.351 | 58.2518 | 47 | 0.64 | 53.4 | 52.4 | 30090.2479 | 0.48452 | 58.2 | 47.3 | 1.28 | 53.4 | 52.8518 | 58654.0435 | 0.51052 | 58.2 | 47.1 | 1.31 | 53.4 | 53.1518 | 60843.1741 | 0.548
3040 | 7.3667 | 64 | 49 | 439.3442 | 0 | 58.7519 | 50.9519 | 0.5 | 53.4 | 53.7 | 16403.4873 | 0.34948 | -0.19884 | 58.3519 | 51.2 | 0.68 | 53.4 | 54.1 | 20288.0651 | 0.40448 | 57.2519 | 51.2519 | 0.95 | 53.4 | 53.9039 | 23919.1466 | 0.443 | 57.3039 | 50.7519 | 1.17 | 53.4 | 53.8039 | 32042.5553 | 0.465 | 57.4519 | 50.6519 | 0.46 | 53.4 | 53.0519 | 13110.467 | 0.34948 | 58.7519 | 47.4519 | 0.64 | 53.4 | 52.9519 | 30227.4412 | 0.485 | 58.6519 | 47.6519 | 1.2952 | 53.4 | 53.3519 | 59537.6353 | 0.51552 | 58.6519 | 47.5519 | 1.32 | 53.4 | 53.6519 | 61068.6264 | 0.55152
3041 | 7.3333 | 64 | 49.352 | 430.659 | 0 | 58.848 | 51.048 | 0.5 | 53.5 | 53.748 | 16221.0921 | 0.346 | -0.57652 | 58.448 | 51.048 | 0.67 | 53.5 | 53.948 | 20848.0227 | 0.39948 | 57.5 | 51.348 | 0.95 | 53.5 | 54.048 | 24326.6327 | 0.44048 | 57.548 | 50.848 | 1.17 | 53.5 | 53.948 | 32512.0595 | 0.46448 | 57.4959 | 50.548 | 0.46 | 53.5 | 52.948 | 13221.884 | 0.34648 | 59 | 47.8 | 0.6348 | 53.5 | 53.2 | 29791.4229 | 0.483 | 59 | 48.452 | 1.3 | 53.5 | 53.9 | 57709.3355 | 0.519 | 59 | 48.052 | 1.32 | 53.5 | 54.1 | 60384.6845 | 0.552
3042 | 7.3 | 64.1 | 49.4 | 426.9173 | 0 | 58.5 | 50.6478 | 0.49 | 53.6 | 53.3478 | 16248.1098 | 0.344 | -0.51213 | 58.1 | 50.4478 | 0.66 | 53.6 | 53.5 | 21160.0658 | 0.396 | 56.9478 | 50.7 | 0.95 | 53.6 | 53.4478 | 24655.4901 | 0.43952 | 56.9478 | 50.3478 | 1.17 | 53.6 | 53.4478 | 32479.0425 | 0.465 | 56.9478 | 49.7478 | 0.46 | 53.6 | 52.2478 | 13662.8233 | 0.34652 | 58.6478 | 47.4478 | 0.63 | 53.6 | 52.8478 | 29770.2947 | 0.482 | 58.7478 | 48.3478 | 1.31 | 53.6 | 53.7478 | 56731.2563 | 0.52052 | 58.7 | 48.4522 | 1.32 | 53.6 | 54.1 | 56788.3348 | 0.552
3043 | 7.2667 | 64.1 | 49.3 | 434.2751 | 0 | 58.6523 | 50.6523 | 0.49 | 53.6 | 53.4 | 16454.0925 | 0.344 | -0.39946 | 58.2523 | 50.6 | 0.66 | 53.6 | 53.6 | 21050.4919 | 0.394 | 57.0523 | 50.8046 | 0.95 | 53.6 | 53.5523 | 24680.2242 | 0.441 | 57.0523 | 50.5046 | 1.17 | 53.6 | 53.5523 | 32276.3696 | 0.46752 | 57.2523 | 50.0523 | 0.46 | 53.6 | 52.5523 | 13847.4655 | 0.349 | 58.6523 | 47.3 | 0.63523 | 53.6 | 52.7523 | 30143.5928 | 0.48252 | 58.6 | 48.2523 | 1.3152 | 53.6 | 53.6523 | 56790.9583 | 0.52352 | 58.6 | 48.4523 | 1.32 | 53.6 | 54 | 55819.6901 | 0.552
3044 | 7.2333 | 64.2 | 49.4 | 434.2188 | 0 | 59 | 50.9524 | 0.49 | 53.7 | 53.7 | 16518.2726 | 0.343 | -0.47086 | 58.5524 | 50.9524 | 0.65476 | 53.7 | 53.9 | 20850.1134 | 0.39148 | 57.7 | 51.4524 | 0.95 | 53.7 | 54.2 | 24781.1761 | 0.44048 | 57.7524 | 51.1524 | 1.18 | 53.7 | 54.2524 | 32387.5106 | 0.468 | 57.8524 | 50.6 | 0.46 | 53.7 | 53.1 | 13961.1972 | 0.35 | 59.0524 | 47.5 | 0.64 | 53.7 | 53.1 | 30598.856 | 0.483 | 58.9524 | 48.3476 | 1.32 | 53.7 | 53.9 | 58662.4586 | 0.526 | 58.9524 | 48.3 | 1.32 | 53.7 | 54.2 | 58688.336 | 0.551
3045 | 7.2 | 64.2 | 49.5 | 430.605 | 0.10502 | 58.9 | 50.8 | 0.49 | 53.7525 | 53.5475 | 16561.5682 | 0.341 | -0.57463 | 58.4475 | 50.7 | 0.65 | 53.7525 | 53.7 | 21073.7997 | 0.388 | 57.6475 | 51.2475 | 0.94 | 53.7525 | 54.0475 | 25150.8319 | 0.43847 | 57.6475 | 50.9475 | 1.17 | 53.7525 | 54.0475 | 32665.196 | 0.467 | 57.6 | 50.3475 | 0.46 | 53.7525 | 52.8475 | 13980.4378 | 0.35 | 59 | 47.5475 | 0.64 | 53.7525 | 53.1 | 30513.9213 | 0.484 | 59.0475 | 48.2475 | 1.33 | 53.7525 | 53.9475 | 59832.4364 | 0.528 | 59 | 48.6 | 1.32 | 53.7525 | 54.3 | 57428.8315 | 0.551
3046 | 7.1667 | 64.3 | 49.4 | 432.4737 | 1.8105 | 58.8 | 50.7 | 0.49 | 53.8 | 53.4526 | 16638.2073 | 0.341 | -0.061846 | 58.4 | 50.5 | 0.65 | 53.8 | 53.6 | 21197.0971 | 0.38647 | 57.3 | 50.9 | 0.94 | 53.8 | 53.7 | 25448.3895 | 0.438 | 57.4 | 50.7 | 1.17 | 53.8 | 53.8 | 32912.0002 | 0.467 | 57.4 | 50.2526 | 0.46 | 53.8 | 52.7526 | 13893.9383 | 0.35253 | 58.9 | 47.4 | 0.64 | 53.8 | 53 | 30663.8313 | 0.48553 | 58.9 | 48.2526 | 1.33 | 53.8 | 53.9 | 59202.5409 | 0.53053 | 58.8474 | 47.7947 | 1.32 | 53.8 | 53.8474 | 60618.6041 | 0.55
3047 | 7.1333 | 64.3 | 49.3 | 438.4165 | 3.8582 | 59.1527 | 50.9 | 0.49 | 53.9 | 53.7 | 16865.0876 | 0.342 | -0.015591 | 58.7 | 50.8527 | 0.64473 | 53.9 | 53.8527 | 21101.6002 | 0.385 | 57.7055 | 51.2527 | 0.94 | 53.9 | 54.1055 | 25317.71 | 0.43847 | 57.7527 | 50.9527 | 1.18 | 53.9 | 54.1527 | 33243.7414 | 0.468 | 57.8527 | 50.8527 | 0.47 | 53.9 | 53.3527 | 13699.8009 | 0.354 | 59.1527 | 47.6527 | 0.64 | 53.9 | 53.2527 | 30726.7697 | 0.488 | 59.0527 | 48.4527 | 1.34 | 53.9 | 54.0527 | 59482.7587 | 0.533 | 59.0527 | 47.6 | 1.32 | 53.9 | 53.8527 | 63032.3552 | 0.55153
3048 | 7.1 | 64.4 | 49.4529 | 434.2542 | 4.8529 | 59.3 | 51.0471 | 0.49 | 53.9 | 53.9 | 16929.561 | 0.341 | -0.2991 | 58.9 | 51 | 0.64 | 53.9 | 54 | 21167.0333 | 0.38247 | 58.0471 | 51.6 | 0.94 | 53.9 | 54.4 | 25442.4701 | 0.43647 | 58.1 | 51.3 | 1.17 | 53.9 | 54.5 | 33145.6407 | 0.467 | 58.1 | 50.8471 | 0.47 | 53.9 | 53.4471 | 14171.6705 | 0.355 | 59.4 | 48 | 0.64 | 53.9 | 53.6 | 30817.0771 | 0.489 | 59.4 | 48.7529 | 1.34 | 53.9 | 54.4 | 59848.6481 | 0.534 | 59.4 | 47.9 | 1.32 | 53.9 | 54.2 | 63525.6869 | 0.552
3049 | 7.0833 | 64.4 | 49.5 | 430.3589 | 5.506 | 59.1 | 51 | 0.49 | 53.9 | 53.7 | 16654.6346 | 0.34 | -0.52472 | 58.7 | 50.647 | 0.64 | 53.9 | 53.7 | 21361.4153 | 0.38 | 57.647 | 51.147 | 0.94 | 53.9 | 53.947 | 25721.3095 | 0.435 | 57.747 | 50.847 | 1.17 | 53.9 | 54.047 | 33514.6227 | 0.466 | 57.647 | 50.247 | 0.47 | 53.9 | 52.9 | 14578.2625 | 0.35653 | 59.247 | 46.1351 | 0.6453 | 53.9 | 52.594 | 35303.4816 | 0.49053 | 59.3 | 48.347 | 1.34 | 53.9 | 54.147 | 61693.1833 | 0.53453 | 59.3 | 48.606 | 1.32 | 53.9 | 54.453 | 59074.4713 | 0.552
3050 | 7.0667 | 64.4 | 49.3 | 437.7025 | 6.8062 | 59.2 | 51.0531 | 0.49 | 54 | 53.8531 | 16615.9864 | 0.34 | -0.47984 | 58.7531 | 50.6 | 0.64 | 54 | 53.7 | 21648.6564 | 0.379 | 57.6531 | 51 | 0.94 | 54 | 53.8531 | 25910.1411 | 0.435 | 57.6531 | 50.7531 | 1.17 | 54 | 53.9531 | 33829.9966 | 0.46653 | 57.8062 | 50.4062 | 0.47531 | 54 | 53.0531 | 14706.3188 | 0.36053 | 59.2531 | 45.7531 | 0.65531 | 54 | 52.4531 | 36863.5103 | 0.49806 | 59.2 | 48.2531 | 1.35 | 54 | 54.1 | 61855.6306 | 0.53653 | 59.2 | 48.7 | 1.32 | 54 | 54.4531 | 57526.3938 | 0.55
3051 | 7.05 | 64.4 | 49.4 | 437.5551 | 7.6532 | 59.5532 | 51.2 | 0.49 | 54 | 54 | 16994.051 | 0.33947 | -0.71301 | 59.1 | 50.9 | 0.63 | 54 | 54 | 21696.738 | 0.378 | 58.1532 | 51.6532 | 0.93468 | 54 | 54.4532 | 25632.9475 | 0.43447 | 58.2532 | 51.3532 | 1.17 | 54 | 54.5532 | 33694.8526 | 0.466 | 58.3532 | 51.0532 | 0.48 | 54 | 53.7 | 14581.6266 | 0.36353 | 59.6 | 46.2532 | 0.66 | 54 | 52.9532 | 37099.274 | 0.50453 | 59.5532 | 48.5 | 1.35 | 54 | 54.4 | 62470.7043 | 0.538 | 59.5532 | 48.9532 | 1.31 | 54 | 54.7 | 58019.4295 | 0.548
3052 | 7.0333 | 64.5 | 49.6 | 430.4734 | 8.1066 | 59.4467 | 51 | 0.49 | 54 | 53.8467 | 17135.0889 | 0.339 | -0.34228 | 59 | 50.7 | 0.63 | 54 | 53.8467 | 21825.5174 | 0.376 | 58.0467 | 51.4467 | 0.93 | 54 | 54.2934 | 25743.3812 | 0.43147 | 58.1467 | 51.1934 | 1.1647 | 54 | 54.3934 | 33652.7992 | 0.464 | 58.0467 | 50.9467 | 0.48 | 54 | 53.5467 | 14178.3496 | 0.36453 | 59.6 | 46.3 | 0.67 | 54 | 53.1 | 37288.2507 | 0.50953 | 59.6467 | 48.8 | 1.35 | 54 | 54.6 | 61328.2084 | 0.538 | 59.6 | 48.14 | 1.3 | 54 | 54.3934 | 62536.577 | 0.545
3053 | 7.0167 | 64.5 | 49.3466 | 434.6153 | 9.2603 | 59.3 | 51 | 0.49 | 54.1 | 53.8 | 16836.6593 | 0.339 | -0.15291 | 58.8534 | 50.6 | 0.63 | 54.1 | 53.7 | 21720.7215 | 0.376 | 57.6 | 50.9 | 0.93 | 54.1 | 53.8 | 25940.6205 | 0.431 | 57.6466 | 50.7 | 1.16 | 54.1 | 53.9 | 33615.6384 | 0.463 | 57.7 | 50.0466 | 0.48534 | 54.1 | 52.8466 | 15501.6012 | 0.36853 | 59.4 | 47.8672 | 0.68 | 54.1 | 53.8069 | 32521.4363 | 0.51553 | 59.4 | 48.5 | 1.35 | 54.1 | 54.3466 | 61409.366 | 0.537 | 59.3466 | 48.1069 | 1.3 | 54.1 | 54.2 | 61195.3128 | 0.545
3054 | 7 | 64.5 | 49.4536 | 435.5574 | 10.5607 | 59.5536 | 51.3 | 0.49 | 54.1 | 54.1 | 16803.1486 | 0.339 | -0.099289 | 59.1 | 51 | 0.63 | 54.1 | 54.0536 | 21346.5456 | 0.375 | 58.0536 | 51.3536 | 0.93 | 54.1 | 54.2536 | 26068.4899 | 0.43146 | 58.1071 | 51.1536 | 1.1646 | 54.1 | 54.4071 | 33680.1788 | 0.464 | 58.2536 | 50.4536 | 0.49 | 54.1 | 53.3536 | 16098.2626 | 0.37454 | 59.6 | 49.3071 | 0.68 | 54.1 | 54.6536 | 29235.7027 | 0.516 | 59.5536 | 48.5 | 1.35 | 54.1 | 54.4 | 62496.151 | 0.538 | 59.5 | 47.9464 | 1.3 | 54.1 | 54.2 | 63024.679 | 0.544
3055 | 6.9667 | 64.6 | 49.6 | 429.817 | 11.961 | 59.6 | 51.2463 | 0.49 | 54.2 | 54.0463 | 17061.3878 | 0.338 | -0.37698 | 59.2 | 50.5927 | 0.63 | 54.2 | 53.7927 | 22487.5036 | 0.374 | 58.4 | 51.4463 | 0.93 | 54.2 | 54.4 | 27066.0791 | 0.43 | 58.4463 | 51.4 | 1.16 | 54.2 | 54.6463 | 34093.7171 | 0.462 | 58.4463 | 50.5463 | 0.5 | 54.2 | 53.5463 | 16348.1634 | 0.378 | 59.7463 | 49.3463 | 0.68 | 54.2 | 54.7 | 29341.3019 | 0.514 | 59.8 | 48.7 | 1.35 | 54.2 | 54.6 | 62696.9033 | 0.538 | 59.7 | 48.4537 | 1.3 | 54.2 | 54.5537 | 61358.6378 | 0.543
3056 | 6.9333 | 64.6 | 49.6 | 428.5303 | 13.6151 | 59.4 | 50.1924 | 0.49 | 54.2 | 53.3462 | 18780.7889 | 0.33954 | -0.23088 | 59 | 50.0462 | 0.63 | 54.2 | 53.4 | 23503.0199 | 0.37554 | 58.1 | 51.2 | 0.92 | 54.2 | 54.2 | 26520.7126 | 0.429 | 58.1462 | 50.8462 | 1.16 | 54.2 | 54.2 | 35362.5795 | 0.46 | 58.1462 | 50.3538 | 0.5 | 54.2 | 53.3 | 16436.2267 | 0.38254 | 59.5462 | 48.8462 | 0.68 | 54.2 | 54.3 | 30330.5044 | 0.513 | 59.6 | 48.5 | 1.35 | 54.2 | 54.4462 | 62630.5479 | 0.538 | 59.5462 | 48.5 | 1.2946 | 54.2 | 54.5 | 59802.4423 | 0.541
3057 | 6.9 | 64.7 | 49.4 | 435.2851 | 15.7156 | 59.6539 | 50.1539 | 0.49 | 54.3 | 53.4539 | 19547.7198 | 0.34454 | 0.080475 | 59.2539 | 50.1 | 0.63 | 54.3 | 53.5539 | 24199.559 | 0.37854 | 58.2539 | 51.4539 | 0.92 | 54.3 | 54.3539 | 26292.7152 | 0.429 | 58.3539 | 50.9539 | 1.16 | 54.3 | 54.3539 | 35825.7512 | 0.461 | 58.5078 | 50.7539 | 0.51 | 54.3 | 53.7539 | 16526.4628 | 0.38854 | 59.6539 | 48.6 | 0.68 | 54.3 | 54.3 | 31236.2574 | 0.514 | 59.6 | 48.5539 | 1.35 | 54.3 | 54.5 | 62238.1585 | 0.538 | 59.5539 | 47.9461 | 1.29 | 54.3 | 54.2 | 62738.2201 | 0.541
3058 | 6.8667 | 64.7 | 49.5 | 435.1058 | 17.4621 | 60.054 | 50.6 | 0.5 | 54.4 | 53.9 | 19757.6573 | 0.34754 | -0.22351 | 59.6 | 50.4 | 0.64 | 54.4 | 53.9 | 24558.6282 | 0.381 | 58.854 | 51.7 | 0.92 | 54.4 | 54.754 | 27517.4275 | 0.427 | 58.9 | 51.454 | 1.1546 | 54.4 | 54.854 | 36016.7769 | 0.45946 | 59 | 51.254 | 0.52 | 54.4 | 54.3 | 16643.6797 | 0.392 | 60.1 | 49.154 | 0.68 | 54.4 | 54.754 | 30916.5403 | 0.514 | 60.054 | 48.8 | 1.35 | 54.4 | 54.854 | 63356.7743 | 0.538 | 60 | 48.254 | 1.29 | 54.4 | 54.554 | 63507.7429 | 0.54046
3059 | 6.8333 | 64.8 | 49.6459 | 428.8 | 18.7624 | 60 | 49.2376 | 0.50541 | 54.4 | 53.0376 | 22686.1979 | 0.35154 | -0.17448 | 59.5459 | 50.2459 | 0.64 | 54.4 | 53.8 | 24945.9718 | 0.383 | 58.7459 | 50.8917 | 0.92 | 54.4 | 54.1917 | 29979.4877 | 0.425 | 58.7459 | 51.3459 | 1.15 | 54.4 | 54.7459 | 35654.0092 | 0.457 | 58.7459 | 51.0459 | 0.52 | 54.4 | 54.0459 | 16590.7959 | 0.39454 | 60.1459 | 49.4 | 0.67 | 54.4 | 54.9 | 30267.184 | 0.51246 | 60.2 | 48.7459 | 1.35 | 54.4 | 54.8459 | 64318.0924 | 0.53646 | 60.1 | 48.1459 | 1.29 | 54.4 | 54.6 | 64431.5704 | 0.539
3060 | 6.8 | 64.8 | 49.4 | 435.568 | 20.917 | 60.0542 | 48.8542 | 0.52 | 54.5 | 52.9542 | 24179.9638 | 0.36108 | -0.22111 | 59.6542 | 50.3542 | 0.65 | 54.5 | 53.9542 | 24951.8276 | 0.386 | 58.5542 | 50.8085 | 0.92 | 54.5 | 54.1085 | 29681.6042 | 0.42654 | 58.5542 | 51.2 | 1.1446 | 54.5 | 54.5542 | 35368.4686 | 0.456 | 58.7542 | 51.4085 | 0.52 | 54.5 | 54.3085 | 15980.4538 | 0.39854 | 60.1 | 49.2 | 0.67 | 54.5 | 54.7542 | 30606.5734 | 0.511 | 60.0542 | 48.6 | 1.35 | 54.5 | 54.7 | 64522.6352 | 0.536 | 60 | 48.6085 | 1.29 | 54.5 | 54.7542 | 61611.4964 | 0.538
3061 | 6.7667 | 64.9 | 49.6544 | 433.1885 | 22.5087 | 60.4544 | 51.5806 | 0.53 | 54.5544 | 54.8175 | 19557.7566 | 0.36754 | -0.35302 | 60 | 51.7631 | 0.65 | 54.5544 | 55.0087 | 22230.1838 | 0.387 | 59.0544 | 51.3 | 0.92 | 54.5544 | 54.6 | 29928.5521 | 0.427 | 59.1544 | 51.4 | 1.14 | 54.5544 | 54.9 | 36889.2198 | 0.45446 | 59.2 | 52.3544 | 0.53 | 54.5544 | 55.0544 | 15166.6383 | 0.4 | 60.5 | 49.2 | 0.67 | 54.5544 | 54.9 | 31757.2889 | 0.51 | 60.4544 | 48.8 | 1.34 | 54.5544 | 55 | 65231.4814 | 0.535 | 60.3544 | 48.6 | 1.28 | 54.5544 | 54.9 | 63198.9806 | 0.536
3062 | 6.7333 | 64.9 | 49.9 | 421.2634 | 23.5179 | 60.2455 | 51.9455 | 0.53 | 54.6 | 54.991 | 18181.9473 | 0.366 | 0.36639 | 59.7455 | 52.0455 | 0.64 | 54.6 | 55.0455 | 20786.4241 | 0.384 | 58.9455 | 50.791 | 0.92 | 54.6 | 54.2455 | 31338.3204 | 0.42654 | 58.9455 | 51.4 | 1.14 | 54.6 | 54.8455 | 35822.8998 | 0.452 | 58.8455 | 50.9821 | 0.53 | 54.6 | 54.1366 | 17308.1909 | 0.4 | 60.4455 | 48.291 | 0.67 | 54.6 | 54.4455 | 33858.9771 | 0.509 | 60.5 | 49.0455 | 1.34 | 54.6 | 55.1455 | 64003.4446 | 0.533 | 60.4455 | 47.1821 | 1.28 | 54.6 | 54.2366 | 71059.6106 | 0.534
3063 | 6.7 | 65 | 49.3454 | 433.6384 | 26.0276 | 60.0546 | 51.3 | 0.53 | 54.7 | 54.5 | 19309.9181 | 0.36755 | 1.0498 | 59.6 | 51.7 | 0.64 | 54.7 | 54.7 | 21174.5775 | 0.383 | 58.5546 | 49.5454 | 0.92546 | 54.7 | 53.4 | 35030.6224 | 0.43009 | 58.6 | 50.5454 | 1.13 | 54.7 | 54.2 | 38386.1773 | 0.452 | 58.7546 | 50.7638 | 0.53 | 54.7 | 54.0092 | 17852.2584 | 0.40555 | 60.1 | 47.8 | 0.67 | 54.7 | 54.1 | 34477.2808 | 0.511 | 60.1 | 48.3454 | 1.34 | 54.7 | 54.5454 | 65536.5695 | 0.532 | 60.0454 | 46.2 | 1.2855 | 54.7 | 53.6 | 74510.7726 | 0.53755
3064 | 6.6667 | 65 | 49 | 449.4018 | 28.7188 | 60.8094 | 51.7547 | 0.53 | 54.7 | 55.1094 | 20134.9164 | 0.369 | 1.3546 | 60.4094 | 51.9 | 0.64 | 54.7 | 55.1547 | 22585.6935 | 0.38145 | 59.7641 | 50.4188 | 0.94 | 54.7 | 54.5188 | 36706.6016 | 0.43555 | 59.8188 | 51.0641 | 1.14 | 54.7 | 55.0641 | 41673.0988 | 0.453 | 60.2188 | 51.8094 | 0.54 | 54.7 | 55.2641 | 18839.0089 | 0.409 | 60.7094 | 48.9641 | 0.68 | 54.7 | 55.0094 | 33103.6365 | 0.513 | 60.5094 | 48.8094 | 1.34 | 54.7 | 55.0094 | 65809.9256 | 0.532 | 60.5094 | 44.9359 | 1.3 | 54.7 | 53.4 | 84600.0619 | 0.54309
3065 | 6.6333 | 65.1 | 49.3 | 443.0583 | 30.0645 | 61.2 | 52.5 | 0.53 | 54.8 | 55.7 | 19211.7483 | 0.36745 | 2.2425 | 60.7452 | 50.6259 | 0.64 | 54.8 | 54.4355 | 26969.4834 | 0.379 | 60.7452 | 51.1452 | 0.94 | 54.8 | 55.3 | 37544.9486 | 0.435 | 60.8 | 50.5807 | 1.13 | 54.8 | 55.1903 | 47941.9064 | 0.44945 | 60.7452 | 48.6969 | 0.54 | 54.8 | 53.6162 | 27244.1046 | 0.41055 | 61.3 | 49.1452 | 0.67 | 54.8 | 55.3452 | 34202.0293 | 0.51045 | 61.3 | 46.9162 | 1.33 | 54.8 | 54.5355 | 80247.6312 | 0.531 | 61.2548 | 41.8614 | 1.32 | 54.8 | 52.5355 | 106818.6964 | 0.5521
3066 | 6.6 | 65.1 | 47.6253 | 479.113 | 34.1044 | 61.5099 | 52.3549 | 0.52 | 54.9 | 55.6549 | 20092.8035 | 0.36445 | 2.593 | 61.0648 | 50.9198 | 0.64 | 54.9 | 54.7648 | 27189.5401 | 0.38155 | 60.5549 | 50.9099 | 0.93 | 54.9 | 55.1099 | 37539.8034 | 0.434 | 60.6099 | 50.3648 | 1.13 | 54.9 | 54.9648 | 47966.4051 | 0.448 | 60.8648 | 46.8549 | 0.55549 | 54.9 | 52.8099 | 32490.925 | 0.42265 | 61.4549 | 45.3055 | 0.67 | 54.9 | 53.5352 | 45351.4335 | 0.5111 | 61.3549 | 45.3451 | 1.34 | 54.9 | 53.9 | 89642.1172 | 0.53455 | 61.3 | 40.6 | 1.3555 | 54.9 | 52.2549 | 117323.7959 | 0.56665
3067 | 6.5667 | 65.2 | 47.2101 | 510.9348 | 37.8652 | 62.8101 | 53.0551 | 0.51449 | 54.9 | 56.5551 | 20983.9247 | 0.35945 | 1.2093 | 62.3101 | 51.6 | 0.63449 | 54.9 | 55.7 | 28398.2111 | 0.37945 | 62.1101 | 53.6753 | 0.92449 | 54.9 | 57.3202 | 32581.433 | 0.4289 | 62.1652 | 51 | 1.1145 | 54.9 | 55.9551 | 52074.1715 | 0.44445 | 62.4551 | 48.8652 | 0.57 | 54.9 | 54.7652 | 32321.2762 | 0.43255 | 62.6652 | 46.5304 | 0.68 | 54.9 | 54.8753 | 45952.6364 | 0.51755 | 62.4101 | 46.4652 | 1.35 | 54.9 | 55.0652 | 90338.8156 | 0.539 | 62.3652 | 41.8652 | 1.3855 | 54.9 | 53.7202 | 119046.3277 | 0.5801
3068 | 6.5333 | 65.2 | 48.4552 | 473.8929 | 37.2448 | 62.6897 | 52.6897 | 0.50448 | 55 | 56.1897 | 21188.9829 | 0.35145 | -0.92697 | 62.2897 | 51.7448 | 0.63 | 55 | 55.6448 | 27513.546 | 0.37445 | 61.6793 | 52.969 | 0.89448 | 55 | 56.569 | 32573.8185 | 0.4149 | 61.7241 | 49.8241 | 1.1 | 55 | 55.0241 | 54829.9683 | 0.43845 | 61.269 | 49.6 | 0.57552 | 55 | 54.6897 | 27994.7772 | 0.43655 | 62.9897 | 44.2483 | 0.68 | 55 | 53.969 | 53352.6602 | 0.518 | 63.1 | 44.8138 | 1.35 | 55 | 54.6345 | 103517.3412 | 0.538 | 63.0448 | 45.8966 | 1.4 | 55 | 55.8655 | 100450.0869 | 0.585
3069 | 6.5 | 65.3 | 47.7894 | 480.755 | 39.4976 | 62.1 | 51.3447 | 0.5 | 55 | 55.1 | 22355.4058 | 0.347 | -0.052715 | 61.6 | 49.9341 | 0.62 | 55 | 54.2894 | 30416.002 | 0.373 | 59.7447 | 51.1 | 0.88 | 55 | 54.6 | 31884.0309 | 0.411 | 59.7447 | 47.3894 | 1.11 | 55 | 52.8447 | 57438.467 | 0.44211 | 59.8553 | 50.1212 | 0.58553 | 55 | 54.4659 | 23755.9886 | 0.44411 | 62.2 | 43.5659 | 0.69 | 55 | 53.4106 | 53904.6407 | 0.52711 | 62.2447 | 42.8447 | 1.3655 | 55 | 53.3894 | 110930.5804 | 0.54411 | 62.2447 | 45.1788 | 1.4 | 55 | 55.0894 | 99866.4032 | 0.58455
3070 | 6.4667 | 65.3 | 46.9554 | 519.1203 | 43.7216 | 63.3662 | 52.5216 | 0.49446 | 55.1 | 56.2662 | 22418.8458 | 0.34445 | -0.84181 | 62.8662 | 51.0216 | 0.63 | 55.1 | 55.4216 | 31124.2211 | 0.375 | 61.377 | 52.6216 | 0.88 | 55.1 | 56.177 | 32297.5526 | 0.40945 | 61.4324 | 49.2324 | 1.13 | 55.1 | 54.7324 | 57538.0542 | 0.45055 | 61.977 | 52.6216 | 0.59 | 55.1 | 56.8216 | 22977.362 | 0.44645 | 63.1216 | 47.7095 | 0.7 | 55.1 | 55.9324 | 45210.0429 | 0.534 | 62.7662 | 44.8878 | 1.39 | 55.1 | 54.777 | 104255.8533 | 0.55255 | 62.7662 | 46.3324 | 1.4055 | 55.1 | 55.9216 | 96527.7966 | 0.587
3071 | 6.4333 | 65.4 | 48.911 | 464.7263 | 42.0224 | 63.5334 | 51.7669 | 0.48 | 55.2 | 55.7224 | 23728.7402 | 0.33744 | -2.3703 | 63.0334 | 48.1893 | 0.62555 | 55.2 | 53.7558 | 38651.9715 | 0.37356 | 62.2779 | 53.0224 | 0.86 | 55.2 | 56.6779 | 33203.9109 | 0.39889 | 62.2779 | 49.4669 | 1.13 | 55.2 | 55.2224 | 60709.3741 | 0.449 | 61.8669 | 53.3334 | 0.58 | 55.2 | 57.0779 | 20680.3466 | 0.43944 | 63.8445 | 42.5896 | 0.7 | 55.2 | 53.8448 | 62195.8792 | 0.53156 | 63.9 | 45.689 | 1.39 | 55.2 | 55.7445 | 106003.8275 | 0.553 | 63.9 | 48.7666 | 1.3944 | 55.2 | 57.5555 | 88217.4167 | 0.58189
3072 | 6.4 | 65.3444 | 47.7331 | 481.6991 | 42.5669 | 62.4556 | 49.9 | 0.48 | 55.1 | 54.1 | 25423.2276 | 0.337 | -0.6199 | 62 | 46.0556 | 0.64556 | 55.1 | 52.2113 | 42915.738 | 0.38467 | 59.5887 | 49.5774 | 0.85 | 55.1 | 53.5331 | 35524.4383 | 0.39456 | 59.6331 | 48.2669 | 1.14 | 55.1 | 53.4 | 54144.2107 | 0.45311 | 59.6 | 51.6 | 0.58 | 55.1 | 55.1 | 19225.8221 | 0.43756 | 62.6444 | 40.9338 | 0.72 | 55.1 | 52.7113 | 65030.2587 | 0.54567 | 62.7887 | 44.7444 | 1.39 | 55.1 | 54.6887 | 104753.2759 | 0.554 | 62.7331 | 46.3662 | 1.3744 | 55.1 | 55.7774 | 93941.044 | 0.57444
3073 | 6.45 | 65.3 | 46.9673 | 522.3752 | 42.5655 | 63.7673 | 52.2345 | 0.48442 | 55 | 56.0788 | 23397.5105 | 0.33744 | -1.7689 | 63.323 | 49.6018 | 0.66 | 55 | 54.9903 | 38082.1295 | 0.396 | 61.1345 | 51.1345 | 0.86 | 55 | 55.1345 | 35693.3369 | 0.399 | 61.1345 | 51.2903 | 1.15 | 55 | 55.7903 | 47503.4392 | 0.45844 | 61.7788 | 52.6558 | 0.58 | 55 | 56.6673 | 21944.479 | 0.43744 | 63.5673 | 46.069 | 0.73 | 55 | 55.746 | 53499.5393 | 0.55556 | 63.223 | 45.5673 | 1.4 | 55 | 55.3673 | 103253.8803 | 0.557 | 63.1673 | 48.3018 | 1.37 | 55 | 56.7788 | 85089.3706 | 0.57244
3074 | 6.5 | 65.2 | 49.3117 | 454.6487 | 35.6178 | 63.5765 | 50.2413 | 0.47 | 54.9 | 54.653 | 26424.2405 | 0.33044 | -3.047 | 63.1207 | 48.4972 | 0.66 | 54.9 | 54.3089 | 40458.2916 | 0.39556 | 61.7648 | 51.1089 | 0.84441 | 54.9 | 55.3089 | 37739.0575 | 0.39288 | 61.8207 | 52.1207 | 1.13 | 54.9 | 56.4648 | 45992.4753 | 0.45088 | 61.2089 | 51.1972 | 0.57 | 54.9 | 55.553 | 23750.5773 | 0.431 | 64.0324 | 46.5648 | 0.73 | 54.9 | 56.1765 | 52974.2312 | 0.55144 | 64.2441 | 45.3765 | 1.39 | 54.9 | 55.8324 | 109817.1438 | 0.55444 | 64.2441 | 50.0883 | 1.34 | 54.9 | 57.9883 | 79168.8008 | 0.56032
3075 | 6.55 | 65.1 | 48.1201 | 465.0862 | 33.612 | 61.844 | 48.056 | 0.48 | 54.844 | 52.656 | 27839.5424 | 0.33612 | -1.4056 | 61.4 | 45.588 | 0.68 | 54.844 | 52.044 | 44902.347 | 0.40568 | 58.532 | 47.232 | 0.8556 | 54.844 | 51.732 | 40190.6043 | 0.39668 | 58.588 | 48.4761 | 1.13 | 54.844 | 53.032 | 47692.6557 | 0.45012 | 58.556 | 48.812 | 0.5756 | 54.844 | 53.056 | 23358.5621 | 0.43668 | 62.088 | 43.0201 | 0.73 | 54.844 | 53.532 | 58095.4864 | 0.55312 | 62.3761 | 43.744 | 1.3956 | 54.844 | 54.032 | 108586.4635 | 0.555 | 62.3761 | 48.888 | 1.31 | 54.844 | 56.232 | 73606.9353 | 0.54788
3076 | 6.6 | 65.0439 | 46.6561 | 527.7147 | 34.8756 | 63.3244 | 51.2049 | 0.49 | 54.7439 | 55.3366 | 24775.7956 | 0.342 | -1.0843 | 62.8805 | 49.3171 | 0.7 | 54.7439 | 54.9488 | 39767.2878 | 0.41856 | 60.8049 | 50.2171 | 0.88 | 54.7439 | 54.561 | 38877.6636 | 0.408 | 60.9049 | 51.8732 | 1.15 | 54.7439 | 55.961 | 43331.6557 | 0.456 | 61.8049 | 52.0927 | 0.58 | 54.7439 | 56.3488 | 23610.6351 | 0.442 | 62.9805 | 40.8317 | 0.74 | 54.7439 | 53.2561 | 68683.4203 | 0.56412 | 62.5244 | 44.8805 | 1.41 | 54.7439 | 54.7244 | 104022.7044 | 0.56056 | 62.5244 | 48 | 1.29 | 54.7439 | 55.8122 | 78243.7647 | 0.54044
3077 | 6.65 | 65 | 48.5687 | 477.954 | 29.1254 | 63.6313 | 49.7378 | 0.48 | 54.6438 | 54.4503 | 27972.0898 | 0.33644 | -1.6062 | 63.1751 | 50.2189 | 0.7 | 54.6438 | 55.6189 | 37893.9816 | 0.41644 | 62.4627 | 51.194 | 0.86438 | 54.6438 | 55.7503 | 40804.2343 | 0.40188 | 62.5627 | 51.6254 | 1.1144 | 54.6438 | 56.4378 | 50882.1745 | 0.44431 | 61.794 | 51.894 | 0.57 | 54.6438 | 56.194 | 23599.6104 | 0.43188 | 64.0438 | 39.6189 | 0.75562 | 54.6438 | 53.5313 | 76999.8298 | 0.57312 | 64.1 | 44.8189 | 1.4 | 54.6438 | 55.5876 | 113090.9268 | 0.55844 | 64.1 | 47.4751 | 1.27 | 54.6438 | 56.2876 | 88272.7318 | 0.53088
3078 | 6.7 | 65 | 46.962 | 495.7455 | 29.376 | 62 | 46.8437 | 0.49 | 54.6563 | 52 | 31247.0484 | 0.34313 | 0.38911 | 61.6 | 48.5563 | 0.7 | 54.6563 | 54 | 38064.7422 | 0.41813 | 58.531 | 47.6437 | 0.87 | 54.6563 | 52.0437 | 39630.5624 | 0.40413 | 58.531 | 46.9873 | 1.1156 | 54.6563 | 52.131 | 54112.8364 | 0.44469 | 58.5563 | 48.8127 | 0.57 | 54.6563 | 53.0563 | 23116.233 | 0.43413 | 62.1873 | 39.7253 | 0.77 | 54.6563 | 52.8563 | 72388.5098 | 0.58569 | 62.4747 | 45.2817 | 1.4 | 54.6563 | 54.8 | 100650.0357 | 0.557 | 62.4747 | 45.331 | 1.25 | 54.6563 | 54.2747 | 89699.1668 | 0.52344
3079 | 6.6833 | 65 | 46.1129 | 549.2742 | 33.5564 | 63.5258 | 48.1258 | 0.51 | 54.7 | 53.6258 | 32812.7784 | 0.35456 | 2.157 | 63.1258 | 51.0387 | 0.70436 | 54.7 | 56.0822 | 35672.0714 | 0.421 | 61.008 | 48.7258 | 0.89 | 54.7 | 53.7951 | 45965.9195 | 0.41456 | 61.0645 | 48.6951 | 1.14 | 54.7 | 54.3516 | 59209.8017 | 0.45456 | 62.0645 | 52.9645 | 0.57436 | 54.7 | 56.9645 | 21793.1721 | 0.43744 | 63.2258 | 40.9693 | 0.79 | 54.7 | 54.2258 | 73223.3877 | 0.59813 | 62.8258 | 46.0129 | 1.4 | 54.7 | 55.3693 | 97910.285 | 0.557 | 62.7258 | 41.2484 | 1.26 | 54.7 | 52.5436 | 113407.6717 | 0.52613
3080 | 6.6667 | 65 | 46.9263 | 529.8608 | 33.2737 | 64.6 | 48.9434 | 0.51 | 54.7 | 54.5 | 33577.7251 | 0.358 | 0.83135 | 64.1 | 54.7959 | 0.69 | 54.7 | 58.6263 | 26840.6283 | 0.4103 | 63.7434 | 49.8737 | 0.89 | 54.7 | 55.6303 | 51674.3158 | 0.41443 | 63.7869 | 51.1434 | 1.13 | 54.7 | 56.8434 | 59804.6038 | 0.44987 | 63.5172 | 53.9041 | 0.55434 | 54.7 | 57.9606 | 22190.176 | 0.4213 | 64.7 | 45.3091 | 0.79 | 54.7 | 56.8697 | 63838.6228 | 0.60043 | 64.5566 | 48.6263 | 1.3843 | 54.7 | 57.3697 | 92359.5351 | 0.5503 | 64.5566 | 41.7697 | 1.28 | 54.7 | 53.9131 | 121557.1237 | 0.53357
3081 | 6.65 | 65 | 48.23 | 470.63 | 30.4567 | 62.8733 | 47.7866 | 0.52 | 54.7 | 53.23 | 32829.4115 | 0.36257 | 0.95004 | 62.3733 | 51.5765 | 0.66 | 54.7 | 55.8466 | 29868.3272 | 0.39443 | 60.5032 | 47.3733 | 0.89567 | 54.7 | 52.8166 | 48833.4312 | 0.41513 | 60.5032 | 47.4466 | 1.12 | 54.7 | 53.2466 | 61009.3889 | 0.44457 | 59.9599 | 48.7899 | 0.54 | 54.7 | 53.4032 | 25379.7225 | 0.413 | 63.3733 | 41.8065 | 0.78 | 54.7 | 54.5899 | 70805.8769 | 0.596 | 63.8166 | 44.6065 | 1.3543 | 54.7 | 54.9899 | 108556.6566 | 0.53943 | 63.7733 | 42.3433 | 1.28 | 54.7 | 53.7866 | 114704.3346 | 0.535
3082 | 6.6333 | 65.1 | 44.9728 | 558.9222 | 36.8519 | 63.0272 | 48.6408 | 0.53568 | 54.8 | 53.984 | 32088.3717 | 0.37214 | 2.3572 | 62.584 | 51.6976 | 0.66 | 54.8 | 55.9408 | 29870.4952 | 0.39143 | 60.3976 | 49.6815 | 0.92 | 54.8 | 54.268 | 40927.6072 | 0.42557 | 60.3976 | 49.4383 | 1.14 | 54.8 | 54.368 | 52525.4916 | 0.45357 | 61.2544 | 50.9248 | 0.55 | 54.8 | 55.268 | 23799.0015 | 0.419 | 62.7704 | 40.8408 | 0.8 | 54.8 | 54.0272 | 72880.1878 | 0.60514 | 62.4568 | 43.6408 | 1.36 | 54.8 | 53.8272 | 107315.9904 | 0.54257 | 62.4568 | 40.5864 | 1.2957 | 54.8 | 52.4 | 118655.2642 | 0.54214
3083 | 6.6167 | 65.1 | 46.9553 | 540.0502 | 36.574 | 64.5431 | 50.6569 | 0.54 | 54.8 | 55.8431 | 31138.251 | 0.37343 | 0.018265 | 64.0431 | 52.1724 | 0.64 | 54.8 | 56.7293 | 31718.7284 | 0.38129 | 63.5 | 52.8293 | 0.90431 | 54.8 | 57.2862 | 40450.6827 | 0.42086 | 63.5431 | 52.2724 | 1.1243 | 54.8 | 57.3293 | 52764.7263 | 0.44729 | 63.3154 | 52.7585 | 0.54 | 54.8 | 57.0585 | 23720.6995 | 0.40829 | 64.6569 | 45.6553 | 0.8 | 54.8 | 57.1276 | 63345.1564 | 0.60743 | 64.3707 | 46.5276 | 1.36 | 54.8 | 56.1707 | 101529.3463 | 0.54186 | 64.3707 | 43.1415 | 1.32 | 54.8 | 54.7846 | 116807.8805 | 0.55
3084 | 6.6 | 65.1 | 48.2859 | 471.6586 | 32.2859 | 62.7719 | 50.1 | 0.53 | 54.8 | 54.7859 | 28256.7775 | 0.372 | -0.43322 | 62.2719 | 48.8008 | 0.63 | 54.8 | 53.8578 | 35451.45 | 0.375 | 59.6438 | 48.6438 | 0.8957 | 54.8 | 53.2438 | 41264.6822 | 0.41557 | 59.6868 | 48.4008 | 1.11 | 54.8 | 53.4008 | 52280.9373 | 0.44057 | 59.0578 | 47.0438 | 0.5357 | 54.8 | 51.9008 | 26783.2999 | 0.40614 | 63.3149 | 45.6289 | 0.79 | 54.8 | 56.1719 | 58397.0662 | 0.60043 | 63.7719 | 46.3719 | 1.34 | 54.8 | 55.6149 | 97474.1332 | 0.53343 | 63.7149 | 44.957 | 1.31 | 54.8 | 55.1859 | 102783.8221 | 0.54843
3085 | 6.6167 | 65.1 | 46.8857 | 511.4429 | 33.8857 | 62.5714 | 49.6571 | 0.54 | 54.8 | 54.5143 | 28993.5239 | 0.375 | 0.18914 | 62.0714 | 50.8714 | 0.63 | 54.8 | 55.1 | 29720.6232 | 0.379 | 59.5 | 47.4286 | 0.92 | 54.8 | 52.5857 | 46370.3507 | 0.42814 | 59.5 | 47.4857 | 1.1357 | 54.8 | 52.8857 | 56990.0621 | 0.45114 | 60.4143 | 47.6571 | 0.55 | 54.8 | 53.0143 | 29416.7216 | 0.42014 | 62.4143 | 47.6714 | 0.79 | 54.8 | 56.4857 | 48444.7559 | 0.59843 | 62.3 | 44.3429 | 1.34 | 54.8 | 53.9 | 100271.9946 | 0.53257 | 62.2571 | 45.3286 | 1.31 | 54.8 | 54.5571 | 92786.9201 | 0.548
3086 | 6.6333 | 65 | 47.4718 | 512.2306 | 33.0419 | 63.9 | 51.7718 | 0.54 | 54.7 | 56.3145 | 27259.2926 | 0.37443 | -1.5591 | 63.4 | 48.8129 | 0.62427 | 54.7 | 54.2992 | 38112.3776 | 0.37343 | 63.3718 | 51.329 | 0.93 | 54.7 | 56.5718 | 46821.4436 | 0.43243 | 63.4718 | 53.0581 | 1.1343 | 54.7 | 57.7436 | 48999.0374 | 0.45085 | 63.7145 | 51.7863 | 0.55 | 54.7 | 56.7718 | 27549.635 | 0.41985 | 63.9145 | 47.1992 | 0.77427 | 54.7 | 56.9855 | 54346.5446 | 0.58885 | 63.6718 | 43.6282 | 1.34 | 54.7 | 54.3573 | 112714.2543 | 0.535 | 63.6718 | 47.529 | 1.31 | 54.7 | 56.2718 | 88253.4766 | 0.54643
3087 | 6.65 | 65 | 48.6574 | 464.6903 | 29.1705 | 62.4705 | 50.4131 | 0.53 | 54.7 | 54.9131 | 26676.1899 | 0.36943 | -2.0761 | 62.0131 | 48.2147 | 0.63 | 54.7 | 53.4 | 36457.2813 | 0.37757 | 61.6115 | 50.641 | 0.91 | 54.7 | 55.2836 | 41815.6206 | 0.42343 | 61.6689 | 51.3541 | 1.09 | 54.7 | 55.8115 | 47166.9549 | 0.43485 | 60.5689 | 48.9689 | 0.54 | 54.7 | 53.7689 | 26321.2826 | 0.412 | 63.0705 | 46.8574 | 0.76426 | 54.7 | 56.1853 | 51774.1505 | 0.58085 | 63.4279 | 44.6147 | 1.34 | 54.7 | 54.6426 | 105515.3133 | 0.535 | 63.3705 | 49.1574 | 1.2843 | 54.7 | 56.7853 | 76119.1035 | 0.53585
3088 | 6.6667 | 65 | 48.07 | 468.2316 | 28.53 | 61.0575 | 48.2425 | 0.54 | 54.7 | 53.0425 | 28854.6659 | 0.37415 | 0.30736 | 60.6 | 47.7575 | 0.64575 | 54.7 | 52.7 | 34561.6178 | 0.38415 | 58.1 | 46.3275 | 0.92575 | 54.7 | 51.3425 | 45743.2952 | 0.43072 | 58.1575 | 47.7575 | 1.1 | 54.7 | 52.3575 | 47496.5178 | 0.43715 | 58.43 | 47.4875 | 0.55575 | 54.7 | 52.0875 | 25463.5422 | 0.42272 | 61.185 | 42.5826 | 0.76 | 54.7 | 53.3125 | 59293.2062 | 0.57915 | 61.385 | 44.2 | 1.35 | 54.7 | 53.385 | 96723.7484 | 0.53657 | 61.3275 | 46.5551 | 1.26 | 54.7 | 54.37 | 77868.2506 | 0.528
3089 | 6.6833 | 65 | 46.1152 | 542.3531 | 32.2576 | 62.988 | 49.3728 | 0.55 | 54.6 | 54.6304 | 31269.3732 | 0.38158 | 0.37332 | 62.588 | 50.8608 | 0.65 | 54.6 | 55.4032 | 32010.3849 | 0.39 | 61.5761 | 49.3185 | 0.96 | 54.6 | 54.7761 | 49115.812 | 0.44458 | 61.6761 | 53.7217 | 1.11 | 54.6 | 57.2065 | 36839.5323 | 0.44085 | 62.388 | 50.3576 | 0.56424 | 54.6 | 55.4728 | 28572.2707 | 0.42942 | 62.588 | 42.788 | 0.77 | 54.6 | 54.388 | 64048.0955 | 0.58658 | 62.088 | 46.2608 | 1.36 | 54.6 | 54.8456 | 90225.5172 | 0.542 | 62.088 | 45.5576 | 1.27 | 54.6 | 54.2728 | 87568.6143 | 0.52958
3090 | 6.7 | 64.9 | 48.7732 | 474.1255 | 27.1496 | 63.3268 | 50.0846 | 0.55 | 54.6 | 55.1268 | 30344.1263 | 0.38142 | -1.2836 | 62.8691 | 50.4537 | 0.64 | 54.6 | 55.2114 | 33286.8415 | 0.38342 | 63.2537 | 51.4691 | 0.95 | 54.6 | 56.6114 | 46650.948 | 0.44042 | 63.2537 | 54.7805 | 1.0542 | 54.6 | 58.3382 | 37613.7569 | 0.42111 | 62.5228 | 48.9651 | 0.56 | 54.6 | 54.7651 | 31680.7528 | 0.42442 | 63.7268 | 45.5732 | 0.77 | 54.6 | 56.1423 | 58339.4523 | 0.58442 | 63.8423 | 49.3154 | 1.3442 | 54.6 | 57.0577 | 81575.3513 | 0.53485 | 63.8 | 47.1577 | 1.26 | 54.6 | 55.9 | 87783.8038 | 0.52585
3091 | 6.7167 | 64.9 | 48.8687 | 443.8859 | 24.4157 | 60.8265 | 47.7265 | 0.55 | 54.6 | 52.8265 | 30147.0785 | 0.38516 | 1.9226 | 60.3265 | 47.8843 | 0.64578 | 54.6 | 52.6843 | 33591.4374 | 0.38558 | 58.2951 | 48.2265 | 0.94578 | 54.6 | 52.6687 | 39957.6956 | 0.44016 | 58.2951 | 48.7373 | 1.03 | 54.6 | 52.6951 | 41469.3535 | 0.411 | 57.9265 | 44.5422 | 0.57 | 54.6 | 50.3422 | 31975.2179 | 0.43489 | 61.3108 | 43.9108 | 0.76 | 54.6 | 53.9687 | 55499.6252 | 0.58058 | 61.853 | 46.2216 | 1.32 | 54.6 | 54.4373 | 86146.0719 | 0.525 | 61.753 | 42.706 | 1.25 | 54.6 | 52.6795 | 99770.0881 | 0.52258
3092 | 6.7333 | 64.9 | 45.6682 | 537.7122 | 29.3375 | 62.0057 | 49.0057 | 0.57 | 54.5 | 54.1477 | 30843.3233 | 0.39558 | 2.9745 | 61.5477 | 49.6057 | 0.66 | 54.5 | 54.3057 | 32873.8468 | 0.39358 | 59.3795 | 50.7954 | 0.97 | 54.5 | 54.6375 | 34837.663 | 0.45058 | 59.3795 | 48.8057 | 1.0558 | 54.5 | 53.2636 | 46755.2687 | 0.41958 | 60.5375 | 48.5113 | 0.6 | 54.5 | 53.9534 | 29875.3569 | 0.45416 | 61.4898 | 44.1898 | 0.77 | 54.5 | 54.2898 | 55752.9427 | 0.58558 | 61.0318 | 46.7216 | 1.33 | 54.5 | 54.2477 | 79322.686 | 0.528 | 60.9739 | 40.7739 | 1.28 | 54.5 | 51.5318 | 108097.3959 | 0.53574
3093 | 6.75 | 64.9 | 47.8646 | 513.1312 | 26.9128 | 63.9419 | 49.6677 | 0.57 | 54.5 | 55.3258 | 33803.5449 | 0.396 | -1.7347 | 63.4419 | 52.8161 | 0.65 | 54.5 | 56.9581 | 29006.8664 | 0.38884 | 63.4323 | 54.4161 | 0.95419 | 54.5 | 58.4161 | 35770.3231 | 0.44226 | 63.4742 | 51.8581 | 1.0442 | 54.5 | 56.6742 | 50690.2972 | 0.41584 | 63.6419 | 51.2258 | 0.59 | 54.5 | 56.8258 | 30807.05 | 0.45084 | 64.0161 | 46.6161 | 0.76419 | 54.5 | 56.6581 | 55715.6 | 0.58184 | 63.7323 | 49.5161 | 1.31 | 54.5 | 56.9161 | 77609.5798 | 0.52184 | 63.7323 | 47.471 | 1.3 | 54.5 | 56.2646 | 87799.3121 | 0.54242
3094 | 6.7667 | 64.8 | 49.5418 | 431.1618 | 21.0254 | 61.3927 | 47.0509 | 0.57 | 54.5 | 52.7509 | 34440.9272 | 0.39916 | 0.37818 | 60.9927 | 47.8854 | 0.64 | 54.5 | 52.9018 | 34898.1852 | 0.38158 | 59.8018 | 50.86 | 0.92 | 54.5 | 54.66 | 34573.1183 | 0.42842 | 59.9018 | 48.6182 | 1.02 | 54.5 | 53.2182 | 47885.5653 | 0.406 | 58.8182 | 45.26 | 0.59582 | 54.5 | 51.36 | 33655.187 | 0.45075 | 62.1927 | 42.5436 | 0.76 | 54.5 | 53.7763 | 62295.1328 | 0.575 | 62.8509 | 46.9182 | 1.28 | 54.5 | 55.0345 | 85358.4757 | 0.50884 | 62.8509 | 44.2109 | 1.2742 | 54.5 | 54.1018 | 99365.2086 | 0.533
3095 | 6.7833 | 64.8 | 45.3587 | 528.5303 | 26.1077 | 61.0498 | 45.6749 | 0.59583 | 54.5 | 52.0332 | 38147.2644 | 0.41375 | 2.1914 | 60.6498 | 45.8332 | 0.66 | 54.5 | 51.6915 | 40941.7319 | 0.39533 | 57.7915 | 48.5332 | 0.93583 | 54.5 | 52.5915 | 36337.1875 | 0.43517 | 57.8498 | 47.4498 | 1.0458 | 54.5 | 51.8081 | 45443.0663 | 0.41675 | 58.683 | 45.483 | 0.62 | 54.5 | 51.7413 | 34295.066 | 0.47333 | 60.6749 | 39.2583 | 0.77 | 54.5 | 51.7749 | 68776.9705 | 0.58475 | 60.4583 | 38.8421 | 1.2958 | 54.5 | 49.9502 | 116807.1847 | 0.51433 | 60.4 | 42.7081 | 1.2958 | 54.5 | 52.2332 | 96204.2104 | 0.54175
3096 | 6.8 | 64.7416 | 44.5089 | 613.9485 | 29.4406 | 64.4 | 49.5752 | 0.61 | 54.4 | 55.8168 | 37529.5593 | 0.422 | -1.3942 | 63.9 | 50.5337 | 0.67 | 54.4 | 55.9168 | 37576.9377 | 0.40142 | 63.2257 | 53.4089 | 0.93416 | 54.4 | 57.6673 | 38252.7002 | 0.43525 | 63.2673 | 50.9752 | 1.0542 | 54.4 | 56.0921 | 54142.0933 | 0.41942 | 64.0505 | 50.6337 | 0.63 | 54.4 | 56.9921 | 35301.7159 | 0.47883 | 64.2505 | 43.1089 | 0.78 | 54.4 | 55.5505 | 68830.3779 | 0.593 | 63.5257 | 39.9673 | 1.34 | 54.4 | 52.5257 | 131886.5497 | 0.53375 | 63.4673 | 46.5673 | 1.31 | 54.4 | 55.7673 | 92633.6123 | 0.547
3097 | 6.85 | 64.7 | 47.5756 | 509.8323 | 20.4391 | 64.3 | 50.5171 | 0.6 | 54.3 | 56.2585 | 34654.2326 | 0.41741 | -0.4471 | 63.8415 | 50.0244 | 0.66 | 54.3 | 55.4829 | 38180.8448 | 0.39441 | 62.6732 | 52.9317 | 0.89415 | 54.3 | 56.9732 | 36471.3028 | 0.41624 | 62.6732 | 50.7073 | 1.0241 | 54.3 | 55.5903 | 51252.5194 | 0.40724 | 61.8147 | 49.4488 | 0.62 | 54.3 | 55.2317 | 32074.9622 | 0.47041 | 64.4 | 45.1927 | 0.77 | 54.3 | 56.4171 | 61865.0535 | 0.58583 | 64.4 | 40.2415 | 1.36 | 54.3 | 53.2415 | 137102.6866 | 0.54017 | 64.4 | 43.5147 | 1.29 | 54.3 | 54.7073 | 112689.0285 | 0.53941
3098 | 6.9 | 64.6 | 46.1895 | 522.6272 | 18.6173 | 62.7414 | 48.3654 | 0.59 | 54.2 | 54.3241 | 35669.7936 | 0.414 | 1.8122 | 62.2827 | 50.4932 | 0.65414 | 54.2 | 55.0759 | 32234.7148 | 0.391 | 58.3068 | 48.5068 | 0.88 | 54.2 | 52.5068 | 36202.6677 | 0.41059 | 58.3068 | 46.1481 | 1.0259 | 54.2 | 51.1068 | 52249.3323 | 0.40717 | 58.1414 | 45.7827 | 0.62586 | 54.2 | 51.6414 | 32429.2215 | 0.47676 | 63.0241 | 41.1962 | 0.76 | 54.2 | 53.7481 | 69466.4935 | 0.579 | 63.3241 | 42.4519 | 1.37 | 54.2 | 53.7586 | 119538.6605 | 0.545 | 63.2654 | 39.5895 | 1.2959 | 54.2 | 52.4068 | 128160.7845 | 0.54117
3099 | 6.95 | 64.5 | 44.2588 | 597.3578 | 20.3588 | 63.7351 | 48.6175 | 0.6 | 54.1 | 54.8763 | 37689.0662 | 0.416 | 1.6165 | 63.2351 | 49.1062 | 0.65 | 54.1 | 54.5825 | 38252.5639 | 0.386 | 60.2289 | 48.6351 | 0.9 | 54.1 | 53.4526 | 43617.3538 | 0.41759 | 60.2876 | 48.5464 | 1.0559 | 54.1 | 53.4464 | 51724.0202 | 0.41959 | 61.2876 | 49.5052 | 0.64 | 54.1 | 55.2464 | 31671.1747 | 0.488 | 63.4351 | 43.4052 | 0.76 | 54.1 | 55.0113 | 64010.3311 | 0.581 | 63.0763 | 43.2175 | 1.38 | 54.1 | 54.0763 | 114347.4368 | 0.54759 | 63.0763 | 39.5351 | 1.32 | 54.1 | 52.4938 | 130137.7166 | 0.55218
3100 | 7 | 64.4411 | 46.0533 | 564.612 | 15.6991 | 64.1 | 51.771 | 0.59 | 54 | 56.8355 | 30267.1284 | 0.41082 | -0.59112 | 63.6 | 49.6355 | 0.64 | 54 | 55.0178 | 37396.8699 | 0.38341 | 62.6645 | 50.8822 | 0.89 | 54 | 55.7822 | 43674.9738 | 0.41282 | 62.7234 | 50.5056 | 1.04 | 54 | 55.5645 | 53087.7875 | 0.41382 | 62.3467 | 50.1878 | 0.63 | 54 | 56.0467 | 32097.7188 | 0.48082 | 64.2 | 45.4 | 0.75 | 54 | 56.1 | 59156.3675 | 0.57182 | 64.2 | 41.8467 | 1.37 | 54 | 54.0234 | 128415.1636 | 0.547 | 64.2 | 42.6944 | 1.33 | 54 | 54.6178 | 119705.8217 | 0.557
3101 | 7.05 | 64.4 | 46.723 | 515.3058 | 10.223 | 63.023 | 50.946 | 0.57 | 53.9 | 55.705 | 28729.366 | 0.39782 | -1.9021 | 62.523 | 49.323 | 0.63 | 53.9 | 54.323 | 34778.0062 | 0.37741 | 59.746 | 47.787 | 0.88 | 53.9 | 52.646 | 44108.4702 | 0.40759 | 59.846 | 47.046 | 1.03 | 53.9 | 52.246 | 55224.6428 | 0.41159 | 59.423 | 46.705 | 0.63 | 53.9 | 52.764 | 33514.9703 | 0.47959 | 63.423 | 42.1511 | 0.74 | 53.9 | 54.087 | 65728.0427 | 0.56241 | 63.764 | 44.054 | 1.3741 | 53.9 | 54.859 | 113114.7433 | 0.54741 | 63.723 | 46.095 | 1.32 | 53.9 | 55.8 | 97245.2207 | 0.55241
3102 | 7.1 | 64.3 | 46.4 | 530.8418 | 9.4591 | 62.3 | 49.2409 | 0.56 | 53.9 | 54.3409 | 30751.0473 | 0.392 | -0.78764 | 61.8 | 49.2591 | 0.63 | 53.9 | 53.9591 | 32971.6395 | 0.37541 | 59.5956 | 47.4364 | 0.89591 | 53.9 | 52.4956 | 45369.8856 | 0.41518 | 59.6364 | 47.2956 | 1.0559 | 53.9 | 52.4956 | 54567.3903 | 0.42018 | 60.1364 | 50.7276 | 0.64 | 53.9 | 55.2911 | 25246.2994 | 0.486 | 62.4 | 40.6591 | 0.74 | 53.9 | 52.8591 | 67457.4254 | 0.564 | 62.4409 | 44.8591 | 1.37 | 53.9 | 54.4 | 100150.7025 | 0.54441 | 62.3818 | 45.4227 | 1.3041 | 53.9 | 54.6818 | 92340.4856 | 0.54541
3103 | 7.1167 | 64.3 | 46.9777 | 521.0619 | 7.9446 | 62.5 | 50.2185 | 0.56 | 53.8 | 54.9592 | 28648.8797 | 0.38841 | -0.13549 | 62.0408 | 49.9 | 0.62 | 53.8 | 54.4 | 31697.1972 | 0.37241 | 61.3592 | 49.3592 | 0.9 | 53.8 | 54.3592 | 44981.5677 | 0.417 | 61.4 | 48.1815 | 1.06 | 53.8 | 53.7408 | 58732.394 | 0.423 | 61.4408 | 50.8262 | 0.63 | 53.8 | 55.8631 | 27832.8662 | 0.47682 | 62.6 | 43.2554 | 0.74 | 53.8 | 54.1777 | 60203.2176 | 0.566 | 62.6 | 43.3039 | 1.36 | 53.8 | 53.7815 | 109972.6573 | 0.543 | 62.5592 | 43.8631 | 1.3 | 53.8 | 53.9815 | 101645.9776 | 0.54241
3104 | 7.1333 | 64.3 | 46.6813 | 515.3517 | 6.8593 | 61.9407 | 49.122 | 0.55 | 53.8 | 54.022 | 29335.7865 | 0.383 | -0.062528 | 61.4407 | 50.3187 | 0.62 | 53.8 | 54.4 | 28599.0858 | 0.36841 | 60.4813 | 49.9187 | 0.89 | 53.8 | 54.2593 | 39231.9863 | 0.414 | 60.4813 | 48.1187 | 1.07 | 53.8 | 53.4 | 55149.5446 | 0.42459 | 60.3813 | 48.522 | 0.62 | 53.8 | 54.0813 | 30794.1545 | 0.473 | 62.1407 | 43.2813 | 0.74 | 53.8 | 53.8407 | 58129.588 | 0.56241 | 62.2407 | 44.8561 | 1.3641 | 53.8 | 54.3187 | 98949.6603 | 0.54341 | 62.1813 | 44.0187 | 1.3 | 53.8 | 53.9 | 98402.6001 | 0.542
3105 | 7.15 | 64.3 | 47.1595 | 509.1946 | 5.6216 | 61.5 | 47.7811 | 0.55 | 53.8 | 53.0405 | 31490.7976 | 0.383 | -0.049622 | 61.0405 | 48.9622 | 0.61 | 53.8 | 53.3622 | 30669.7664 | 0.365 | 59.8405 | 47.0649 | 0.89 | 53.8 | 52.3433 | 47624.4487 | 0.41359 | 59.9405 | 50.6567 | 1.07 | 53.8 | 54.5784 | 41246.7025 | 0.42541 | 59.9 | 48.9189 | 0.62 | 53.8 | 54.1 | 28539.0431 | 0.473 | 61.6405 | 42.1811 | 0.74 | 53.8 | 53.0811 | 60301.0026 | 0.56259 | 61.7405 | 46.0595 | 1.36 | 53.8 | 54.5 | 89027.171 | 0.54041 | 61.7405 | 44.5595 | 1.3 | 53.8 | 53.8 | 92911.4999 | 0.542
3106 | 7.1667 | 64.2 | 47 | 509.2787 | 4.7809 | 61.4 | 47.8191 | 0.55596 | 53.7 | 53.0596 | 31455.1572 | 0.3866 | -0.14772 | 60.9 | 47.5809 | 0.61596 | 53.7 | 52.4404 | 34262.7226 | 0.367 | 59.7 | 48.0574 | 0.90596 | 53.7 | 52.9383 | 44020.4297 | 0.4206 | 59.7 | 50.9404 | 1.054 | 53.7 | 54.6404 | 38861.4944 | 0.4204 | 59.8 | 49.3596 | 0.62 | 53.7 | 54.3 | 27087.6664 | 0.472 | 61.4596 | 41.9596 | 0.74 | 53.7 | 52.9 | 60715.0768 | 0.5656 | 61.4404 | 47.0787 | 1.35 | 53.7 | 54.7596 | 80752.6897 | 0.5364 | 61.4 | 45.0596 | 1.29 | 53.7 | 53.9 | 88433.8841 | 0.541
3107 | 7.1833 | 64.2 | 47.6194 | 497.2364 | 3.2016 | 61.3403 | 49.0791 | 0.56 | 53.7 | 53.8597 | 28540.8189 | 0.388 | -0.50486 | 60.8403 | 48.3194 | 0.62 | 53.7 | 52.9597 | 32698.467 | 0.372 | 59.6403 | 49.9194 | 0.91 | 53.7 | 54.0597 | 36725.6923 | 0.422 | 59.6403 | 49.9209 | 1.044 | 53.7 | 53.9806 | 42422.4663 | 0.416 | 59.6403 | 48.8806 | 0.62 | 53.7 | 53.9403 | 27639.7689 | 0.47 | 61.5 | 43.6388 | 0.75 | 53.7 | 53.7194 | 55611.975 | 0.568 | 61.5 | 46.1612 | 1.33 | 53.7 | 54.2806 | 85616.9554 | 0.5304 | 61.5 | 45.7597 | 1.29 | 53.7 | 54.2 | 84500.0295 | 0.5394
3108 | 7.2 | 64.2 | 47.7402 | 485.6981 | 2.5196 | 60.9402 | 48.4206 | 0.56 | 53.7 | 53.2804 | 29113.4611 | 0.3876 | -0.47926 | 60.5 | 49.4794 | 0.63 | 53.7 | 53.5598 | 28791.0221 | 0.374 | 58.9402 | 48.3608 | 0.91 | 53.7 | 52.8206 | 40380.6676 | 0.422 | 59.0402 | 47.6608 | 1.05 | 53.7 | 52.4206 | 49785.1179 | 0.4166 | 59 | 48.8196 | 0.62 | 53.7 | 53.6 | 26415.328 | 0.471 | 61.1402 | 44.1 | 0.75 | 53.7 | 53.7402 | 53032.2848 | 0.567 | 61.2402 | 45.9598 | 1.33 | 53.7 | 54 | 84788.5527 | 0.5284 | 61.1402 | 46.2 | 1.28 | 53.7 | 54.2 | 80346.3763 | 0.5364
3109 | 7.1833 | 64.2 | 47.3401 | 498.0778 | 4.1397 | 61.0599 | 49.3397 | 0.56 | 53.8 | 53.9198 | 27443.8908 | 0.389 | -1.0778 | 60.6599 | 48.2603 | 0.63 | 53.8 | 52.8802 | 32366.3965 | 0.3746 | 59.5397 | 50.5393 | 0.92 | 53.8 | 54.3595 | 34453.9584 | 0.426 | 59.5798 | 49.2194 | 1.06 | 53.8 | 53.5996 | 45942.4439 | 0.423 | 59.9198 | 49 | 0.62 | 53.8 | 54.1599 | 28250.6511 | 0.471 | 61.0599 | 45.4397 | 0.74 | 53.8 | 54.2798 | 48658.7614 | 0.566 | 61 | 45.1802 | 1.32 | 53.8 | 53.5401 | 87468.0217 | 0.527 | 61 | 47.8996 | 1.274 | 53.8 | 54.8198 | 69929.4005 | 0.5324
3110 | 7.1667 | 64.3 | 48.3201 | 476.2571 | 3.7199 | 61.04 | 48.7599 | 0.56 | 53.8 | 53.5199 | 28586.6459 | 0.388 | -0.81011 | 60.54 | 48.56 | 0.63 | 53.8 | 53.1 | 31770.8138 | 0.3786 | 60.0799 | 50.4398 | 0.904 | 53.8 | 54.4998 | 36372.2721 | 0.4204 | 60.0799 | 49.1998 | 1.06 | 53.8 | 53.7599 | 48303.4279 | 0.421 | 59.9199 | 47.9998 | 0.62 | 53.8 | 53.6199 | 30716.2071 | 0.47 | 61.24 | 45.8799 | 0.74 | 53.8 | 54.4799 | 47379.7107 | 0.5614 | 61.3 | 41.7597 | 1.33 | 53.8 | 52.0599 | 108593.4844 | 0.5292 | 61.3 | 47.2599 | 1.26 | 53.8 | 54.5799 | 73648.9375 | 0.5254
3111 | 7.15 | 64.3 | 46.8594 | 500.7183 | 6.0414 | 60.8203 | 49.0406 | 0.56 | 53.8 | 53.6805 | 27548.507 | 0.3906 | 0.95963 | 60.3602 | 49.4406 | 0.64 | 53.8 | 53.5805 | 29154.8029 | 0.3816 | 59.1 | 48.8 | 0.91 | 53.8 | 53.1 | 39024.6912 | 0.4206 | 59.1602 | 47.5 | 1.07 | 53.8 | 52.4 | 52077.3303 | 0.4252 | 59.3203 | 46.0398 | 0.62602 | 53.8 | 52.3602 | 34804.1309 | 0.4746 | 60.8 | 46.7406 | 0.73 | 53.8 | 54.5203 | 43068.0577 | 0.5574 | 60.8 | 44.3218 | 1.35 | 53.8 | 53.1008 | 92890.6243 | 0.5376 | 60.7398 | 44.2391 | 1.25 | 53.8 | 52.8195 | 86275.1799 | 0.523
3112 | 7.1333 | 64.3 | 47.1205 | 514.3687 | 7.6397 | 61.7205 | 50.7205 | 0.56 | 53.8603 | 54.9603 | 25708.7835 | 0.3884 | 0.39293 | 61.2603 | 49.3192 | 0.64 | 53.8603 | 53.8397 | 31864.0946 | 0.382 | 60.9411 | 49.8205 | 0.91 | 53.8603 | 54.4808 | 42265.2115 | 0.422 | 61.0013 | 50.1616 | 1.08 | 53.8603 | 54.8013 | 48683.9769 | 0.429 | 61.3808 | 49.0219 | 0.63 | 53.8603 | 54.9013 | 32629.1465 | 0.479 | 61.6603 | 46.3192 | 0.72397 | 53.8603 | 54.7397 | 46508.7847 | 0.5514 | 61.4205 | 43.1781 | 1.356 | 53.8603 | 53.0192 | 103702.6167 | 0.5396 | 61.4205 | 44.5808 | 1.26 | 53.8603 | 53.4808 | 88556.547 | 0.527
3113 | 7.1167 | 64.3 | 47.7208 | 493.4412 | 7.4 | 61.5792 | 51.4604 | 0.55 | 53.9 | 55.3 | 23076.9401 | 0.38179 | -1.6949 | 61.1396 | 50.1208 | 0.64 | 53.9 | 54.3604 | 29297.8921 | 0.3814 | 61.0585 | 49.8188 | 0.9 | 53.9 | 54.4585 | 42296.0385 | 0.4174 | 61.0585 | 51.5396 | 1.06 | 53.9 | 55.5792 | 42199.7044 | 0.4214 | 60.6981 | 48.5377 | 0.62 | 53.9 | 54.2981 | 31699.0057 | 0.4734 | 61.7792 | 52.7473 | 0.71396 | 53.9 | 57.6227 | 26919.9351 | 0.54158 | 61.8396 | 44.2415 | 1.37 | 53.9 | 53.8208 | 100696.7996 | 0.544 | 61.8396 | 48.7435 | 1.254 | 53.9 | 55.5415 | 68733.8558 | 0.52379
3114 | 7.1 | 64.4 | 49.3 | 440.844 | 4.858 | 60.058 | 51.2395 | 0.54 | 53.9 | 54.579 | 19909.3479 | 0.37439 | -0.41696 | 59.6185 | 49.3185 | 0.64 | 53.9 | 53.2185 | 27450.1017 | 0.381 | 58.758 | 48.8 | 0.9 | 53.9 | 52.979 | 37359.5791 | 0.41761 | 58.758 | 49.658 | 1.05 | 53.9 | 53.458 | 40120.2407 | 0.416 | 58.5185 | 46.479 | 0.63 | 53.9 | 52.2185 | 31477.8131 | 0.47661 | 60.5185 | 52.2555 | 0.68 | 53.9 | 56.537 | 23642.4274 | 0.51818 | 60.858 | 46.4815 | 1.37 | 53.9 | 54.3 | 82179.0395 | 0.544 | 60.8185 | 47.416 | 1.23 | 53.9 | 54.2975 | 68927.1154 | 0.51439
3115 | 7.1 | 64.4 | 48.5394 | 456.437 | 5.7818 | 59.4 | 52.3425 | 0.53 | 53.9 | 54.9818 | 15688.9608 | 0.37039 | 0.36147 | 58.9606 | 48.5 | 0.65 | 53.9 | 52.5 | 28403.7051 | 0.38661 | 58.0606 | 48.2 | 0.91 | 53.9 | 52.3606 | 37687.5682 | 0.42361 | 58.1212 | 48.2 | 1.06 | 53.9 | 52.4 | 43853.6577 | 0.42121 | 58.3818 | 49.8274 | 0.64 | 53.9 | 54.0243 | 22821.3227 | 0.485 | 59.4394 | 48.9575 | 0.66394 | 53.9 | 54.2788 | 29092.1599 | 0.50579 | 59.5394 | 45.7788 | 1.37 | 53.9 | 53.2394 | 78273.6767 | 0.54461 | 59.4394 | 47.3031 | 1.23 | 53.9 | 53.5212 | 62382.6984 | 0.513
3116 | 7.1 | 64.4 | 48.5607 | 464.6817 | 6.1785 | 60.0607 | 50.6749 | 0.52 | 53.9 | 54.0571 | 20453.0519 | 0.36239 | 0.14189 | 59.6607 | 50.3429 | 0.66 | 53.9 | 53.9822 | 25499.594 | 0.392 | 59.6215 | 49.9822 | 0.92 | 53.9 | 54.1215 | 37193.8004 | 0.429 | 59.6607 | 50.8644 | 1.07 | 53.9 | 54.6429 | 39300.7426 | 0.425 | 59.8607 | 52 | 0.63 | 53.9 | 55.7607 | 20888.8618 | 0.48079 | 60.0607 | 47.9785 | 0.66 | 53.9 | 54 | 33166.041 | 0.49939 | 59.9215 | 44.3178 | 1.38 | 53.9 | 52.8393 | 90046.7209 | 0.54921 | 59.8607 | 47.3393 | 1.23 | 53.9 | 53.7607 | 64123.4915 | 0.512
3117 | 7.1 | 64.4 | 48.7 | 456.2175 | 5.7 | 59.9392 | 48.7175 | 0.52 | 53.9 | 52.7783 | 24475.5932 | 0.36261 | 0.32667 | 59.5392 | 50.9392 | 0.65392 | 53.9 | 54.3 | 23474.2087 | 0.391 | 59.7783 | 50.8392 | 0.92 | 53.9 | 54.6783 | 34326.817 | 0.42639 | 59.8175 | 50.5958 | 1.06 | 53.9 | 54.4566 | 40608.1386 | 0.42039 | 59.6175 | 51.6175 | 0.62 | 53.9 | 55.3783 | 20722.4454 | 0.47178 | 60.1392 | 47.8 | 0.65 | 53.9 | 53.8392 | 33483.1463 | 0.49339 | 60.2 | 45.4825 | 1.39 | 53.9 | 53.6217 | 85656.9395 | 0.55461 | 60.1392 | 46.6783 | 1.22 | 53.9 | 53.5392 | 68820.7826 | 0.511
3118 | 7.1 | 64.4 | 48.539 | 456.3556 | 5.7219 | 59.5 | 48 | 0.53 | 53.9 | 52.2 | 25465.2188 | 0.36822 | 2.4312 | 59.1 | 49.3171 | 0.66 | 53.9 | 53.1781 | 26711.1048 | 0.39161 | 58.3781 | 49.2171 | 0.92 | 53.9 | 53.1171 | 35173.8299 | 0.426 | 58.439 | 46.9733 | 1.06 | 53.9 | 51.7952 | 50957.6568 | 0.42222 | 58.4 | 50.139 | 0.6139 | 53.9 | 53.939 | 21255.0737 | 0.467 | 59.639 | 45.3342 | 0.65 | 53.9 | 52.3561 | 38452.3227 | 0.491 | 59.739 | 46.3 | 1.4 | 53.9 | 53.739 | 78322.6728 | 0.557 | 59.639 | 42.7904 | 1.23 | 53.9 | 51.4952 | 86856.4184 | 0.51422
3119 | 7.1 | 64.4 | 46.6557 | 509.7127 | 8.7276 | 60.6443 | 48.1611 | 0.54 | 53.9 | 52.8222 | 28067.7111 | 0.37461 | 2.2798 | 60.2443 | 48.8611 | 0.66611 | 53.9 | 53.3832 | 31536.7307 | 0.39661 | 59.4054 | 50.9276 | 0.92389 | 53.9 | 54.6276 | 32802.2996 | 0.43 | 59.4665 | 49.1719 | 1.09 | 53.9 | 53.6497 | 46825.6977 | 0.43261 | 60.0665 | 50.6832 | 0.61 | 53.9 | 55.0443 | 24064.484 | 0.46539 | 60.3443 | 41.6724 | 0.65 | 53.9 | 50.9389 | 51015.8826 | 0.49722 | 60.0222 | 45.1778 | 1.41 | 53.9 | 53.4611 | 87158.6096 | 0.55961 | 59.9832 | 42.2832 | 1.26 | 53.9 | 51.6443 | 93320.1375 | 0.52722
3120 | 7.1 | 64.4 | 47.3448 | 513.8581 | 9.394 | 62 | 48.8388 | 0.54 | 53.9 | 53.8 | 29834.5194 | 0.377 | 0.31739 | 61.5612 | 52.6508 | 0.66388 | 53.9 | 56.206 | 24764.0809 | 0.39578 | 61.3612 | 50.894 | 0.91 | 53.9 | 55.3164 | 40114.5153 | 0.42278 | 61.4612 | 50.7776 | 1.08 | 53.9 | 55.4 | 47956.6006 | 0.42939 | 61.3776 | 51.9388 | 0.6 | 53.9 | 56.2776 | 23791.6546 | 0.45516 | 62.0224 | 43.6672 | 0.66612 | 53.9 | 52.9448 | 50924.1452 | 0.50561 | 61.7836 | 44.5776 | 1.41 | 53.9 | 54.2612 | 101441.427 | 0.562 | 61.7836 | 44.2224 | 1.28 | 53.9 | 53.5836 | 93783.7241 | 0.535
3121 | 7.0833 | 64.4 | 47.7774 | 480.7328 | 8.3452 | 61.3774 | 49.2226 | 0.54 | 53.9 | 53.8 | 27476.9036 | 0.378 | 0.44585 | 60.8774 | 50.2482 | 0.65 | 53.9 | 54.3708 | 28816.9845 | 0.38639 | 59.5934 | 48.2548 | 0.90613 | 53.9 | 53.0548 | 42759.9573 | 0.42061 | 59.6548 | 48.8548 | 1.07 | 53.9 | 53.4548 | 48161.1873 | 0.426 | 59.2548 | 50.0161 | 0.59 | 53.9 | 54.1548 | 22692.7037 | 0.446 | 61.6774 | 43.4161 | 0.67 | 53.9 | 52.6161 | 50835.8125 | 0.507 | 61.8774 | 44.4387 | 1.41 | 53.9 | 54.1774 | 102755.1115 | 0.562 | 61.7774 | 43.9161 | 1.28 | 53.9 | 53.4774 | 96081.0879 | 0.53661
3122 | 7.0667 | 64.4 | 46.6771 | 514.7912 | 11.2686 | 61.3229 | 48.5386 | 0.54 | 54 | 53.4 | 29063.7988 | 0.379 | 0.69718 | 60.9229 | 49.5843 | 0.65 | 54 | 53.9843 | 30664.632 | 0.387 | 58.9229 | 47.3229 | 0.92 | 54 | 52.3229 | 44747.2657 | 0.42761 | 58.9843 | 49.3071 | 1.08 | 54 | 53.4457 | 43924.5962 | 0.43061 | 59.3457 | 50.5071 | 0.58 | 54 | 54.4457 | 21583.2276 | 0.44339 | 61.2614 | 45.2914 | 0.67 | 54 | 53.4457 | 44995.4989 | 0.51161 | 61.2 | 45.3457 | 1.41 | 54 | 54.2229 | 93921.553 | 0.563 | 61.1614 | 44.0229 | 1.2961 | 54 | 53.2614 | 92683.4196 | 0.54161
3123 | 7.05 | 64.4 | 47.5846 | 504.4073 | 11.3923 | 62.2 | 50.2462 | 0.54385 | 54 | 54.8231 | 27191.8282 | 0.37938 | -0.38801 | 61.7615 | 51.2231 | 0.64385 | 54 | 55.2615 | 28257.3935 | 0.38438 | 60.7231 | 51.3923 | 0.93 | 54 | 55.4077 | 36125.0822 | 0.43138 | 60.7231 | 50.5 | 1.08 | 54 | 54.9 | 46384.4133 | 0.43038 | 60.9 | 49.9307 | 0.57385 | 54 | 54.7154 | 26332.2836 | 0.43677 | 62.2231 | 43.3461 | 0.67 | 54 | 52.9538 | 53040.0026 | 0.51162 | 62.0615 | 47.8077 | 1.41 | 54 | 55.7846 | 84083.9386 | 0.56038 | 62.0231 | 45.3231 | 1.3 | 54 | 54.4231 | 90987.8229 | 0.544
3124 | 7.0333 | 64.5 | 48.4 | 469.2518 | 10.2617 | 61.415 | 50.1767 | 0.54 | 54 | 54.3767 | 25355.9519 | 0.37538 | -0.25229 | 60.915 | 49.6301 | 0.64 | 54 | 53.9534 | 30038.8458 | 0.37938 | 59.6917 | 52.3767 | 0.91 | 54 | 55.515 | 27932.1074 | 0.42277 | 59.7917 | 47.6451 | 1.08 | 54 | 52.8684 | 54602.2397 | 0.42862 | 59.3534 | 47.7534 | 0.57 | 54 | 52.7534 | 27739.2694 | 0.434 | 61.7767 | 39.9301 | 0.68 | 54 | 51.2534 | 62297.4556 | 0.51885 | 61.9767 | 48.5383 | 1.3838 | 54 | 55.9383 | 77690.7404 | 0.55077 | 61.9767 | 45.2767 | 1.3 | 54 | 54.2767 | 90779.8053 | 0.543
3125 | 7.0167 | 64.5 | 47.4382 | 491.2303 | 12.4942 | 60.9618 | 48.9382 | 0.54 | 54.1 | 53.5 | 26966.8415 | 0.37562 | 0.92901 | 60.4618 | 48.7618 | 0.64 | 54.1 | 53.2235 | 31435.0406 | 0.382 | 58.5618 | 50.8382 | 0.9 | 54.1 | 54.1 | 28936.9657 | 0.419 | 58.5618 | 46.4853 | 1.1062 | 54.1 | 51.8235 | 55939.9297 | 0.43985 | 58.8853 | 48.1089 | 0.58 | 54.1 | 52.8471 | 26097.9328 | 0.43962 | 60.9 | 43.7648 | 0.7 | 54.1 | 52.8324 | 50286.4836 | 0.53224 | 60.9382 | 43.6587 | 1.37 | 54.1 | 53.0911 | 99308.2979 | 0.546 | 60.9382 | 43.8765 | 1.3062 | 54.1 | 53.1382 | 93034.6732 | 0.54562
3126 | 7 | 64.5 | 46.5381 | 525.8238 | 15.7857 | 62.2238 | 51.1094 | 0.54 | 54.1 | 55.3094 | 25096.2179 | 0.37538 | 0.72917 | 61.7857 | 50.8094 | 0.64 | 54.1 | 55.0476 | 29343.7768 | 0.38338 | 60.6094 | 49.7143 | 0.9 | 54.1 | 54.3 | 41083.2257 | 0.418 | 60.7094 | 49.1713 | 1.13 | 54.1 | 54.3094 | 54180.2853 | 0.448 | 61.1476 | 50.7476 | 0.58 | 54.1 | 55.3476 | 25203.7928 | 0.43938 | 62.0857 | 44.3143 | 0.7 | 54.1 | 53.8 | 52256.5158 | 0.535 | 61.7857 | 43.1857 | 1.39 | 54.1 | 53.3857 | 107720.5801 | 0.55262 | 61.6857 | 43.2381 | 1.32 | 54.1 | 53.4238 | 102060.0151 | 0.55162
3127 | 6.9667 | 64.6 | 47.1 | 510.9058 | 16.662 | 62.638 | 49.828 | 0.53 | 54.2 | 54.552 | 28410.3931 | 0.369 | -1.5595 | 62.138 | 50.976 | 0.63 | 54.2 | 55.176 | 29468.6129 | 0.37676 | 61.638 | 51.186 | 0.89 | 54.2 | 55.462 | 38911.2464 | 0.41438 | 61.676 | 51.424 | 1.12 | 54.2 | 56 | 47934.8318 | 0.44476 | 61.452 | 49.466 | 0.57 | 54.2 | 54.628 | 28394.8508 | 0.43038 | 62.8 | 41.304 | 0.71 | 54.2 | 52.852 | 63759.434 | 0.53862 | 62.8 | 46.31 | 1.39 | 54.2 | 55.386 | 95648.1979 | 0.55238 | 62.762 | 47.058 | 1.32 | 54.2 | 55.748 | 86815.1321 | 0.55338
3128 | 6.9333 | 64.6 | 48.1621 | 478.4773 | 16.5621 | 61.5136 | 47.8758 | 0.53 | 54.2 | 52.9758 | 30239.3438 | 0.37062 | -0.81082 | 61.0758 | 49.4136 | 0.63 | 54.2 | 53.7758 | 30365.331 | 0.374 | 59.3894 | 48.6652 | 0.88 | 54.2 | 53.0652 | 39654.3342 | 0.41 | 59.4894 | 50.5758 | 1.1 | 54.2 | 54.4515 | 41028.9753 | 0.43938 | 59.0515 | 47.1379 | 0.57 | 54.2 | 52.2758 | 28379.3214 | 0.43162 | 61.8758 | 39.7379 | 0.72 | 54.2 | 51.8758 | 66884.1757 | 0.54986 | 62.1136 | 47.7621 | 1.37 | 54.2 | 55.5379 | 82561.6137 | 0.54538 | 62.1136 | 46.5894 | 1.31 | 54.2 | 55.0515 | 84624.0938 | 0.54638
3129 | 6.9 | 64.7 | 47.1755 | 499.0901 | 19.4979 | 61.5245 | 47.9245 | 0.54 | 54.3 | 53.0245 | 30798.8706 | 0.37724 | 0.79457 | 61.0245 | 48.9622 | 0.63 | 54.3 | 53.5245 | 31705.5793 | 0.37662 | 58.8867 | 47.4245 | 0.9 | 54.3 | 52.2245 | 43398.5218 | 0.41924 | 58.9867 | 48.2133 | 1.11 | 54.3 | 53 | 50253.0377 | 0.44324 | 59.4112 | 47.7489 | 0.58 | 54.3 | 52.9112 | 28310.8734 | 0.44024 | 61.4622 | 39.6622 | 0.74 | 54.3 | 51.9245 | 67599.6117 | 0.56487 | 61.3 | 45.6888 | 1.36 | 54.3 | 54.1378 | 88761.5644 | 0.541 | 61.3 | 44.2133 | 1.31 | 54.3 | 53.5378 | 93686.7664 | 0.54662
3130 | 6.8667 | 64.7 | 46.1247 | 543.547 | 23.9118 | 63.1871 | 49.8494 | 0.55 | 54.4 | 54.9494 | 30297.6956 | 0.38 | -0.97556 | 62.6871 | 49.4624 | 0.63 | 54.4 | 54.4624 | 34996.6118 | 0.378 | 62.0365 | 52.7106 | 0.91 | 54.4 | 56.6235 | 35487.9873 | 0.42238 | 62.0365 | 51.2612 | 1.12 | 54.4 | 56.0988 | 50656.9836 | 0.44638 | 62.7118 | 50.8494 | 0.58 | 54.4 | 56.0494 | 28616.1696 | 0.43975 | 62.9494 | 42.9988 | 0.76 | 54.4 | 54.4741 | 63212.9366 | 0.57662 | 62.5494 | 44.5376 | 1.36 | 54.4 | 54.2624 | 102551.9261 | 0.541 | 62.5494 | 46.5988 | 1.3138 | 54.4 | 55.3741 | 87487.5089 | 0.55
3131 | 6.8333 | 64.8 | 48.3625 | 478.5915 | 21.7501 | 62.8501 | 49.4877 | 0.54 | 54.4 | 54.5501 | 30089.773 | 0.377 | -1.5283 | 62.3501 | 47.1003 | 0.63625 | 54.4 | 52.8627 | 40403.7151 | 0.37862 | 61.6378 | 51.5879 | 0.88 | 54.4 | 55.7129 | 36685.2888 | 0.40775 | 61.6378 | 50.2129 | 1.1 | 54.4 | 55.2129 | 52485.3345 | 0.43675 | 60.7753 | 50.4877 | 0.57 | 54.4 | 54.9003 | 24303.2607 | 0.43038 | 63.2751 | 40.9129 | 0.76 | 54.4 | 53.8252 | 71149.5471 | 0.57862 | 63.4751 | 45.4625 | 1.3538 | 54.4 | 55.1375 | 101866.6819 | 0.53938 | 63.4375 | 47.1501 | 1.3 | 54.4 | 55.9126 | 88620.3802 | 0.54275
3132 | 6.8 | 64.8 | 46.6619 | 504.4399 | 24.651 | 61.6626 | 48.3252 | 0.54626 | 54.5 | 53.3626 | 30387.6067 | 0.38025 | 0.60875 | 61.1626 | 44.2374 | 0.65626 | 54.5 | 50.9 | 46570.4276 | 0.3925 | 58.0374 | 47.8626 | 0.88626 | 54.5 | 52.0626 | 37603.4428 | 0.41025 | 58.1 | 45.3748 | 1.1163 | 54.5 | 51.0374 | 59326.4535 | 0.44388 | 58.2878 | 47.5 | 0.57 | 54.5 | 52.1626 | 25870.0815 | 0.43325 | 61.7 | 36.6497 | 0.78 | 54.5 | 51.3748 | 81559.2808 | 0.5925 | 61.8122 | 44.0122 | 1.35 | 54.5 | 53.5748 | 100509.517 | 0.53763 | 61.7748 | 44.6122 | 1.29 | 54.5 | 53.8748 | 92535.8111 | 0.53963
3133 | 6.7833 | 64.8 | 44.6508 | 595.4945 | 31.0508 | 64.1135 | 49.6881 | 0.55 | 54.5 | 55.1881 | 33204.1559 | 0.383 | 0.95484 | 63.6762 | 48.4897 | 0.68 | 54.5 | 54.6643 | 43064.6914 | 0.40663 | 61.9524 | 52.1524 | 0.9 | 54.5 | 56.2524 | 36784.4232 | 0.41637 | 62.0151 | 48.9524 | 1.15 | 54.5 | 54.9524 | 62825.6066 | 0.45763 | 63.1897 | 52.9151 | 0.57373 | 54.5 | 57.3524 | 24719.0295 | 0.43575 | 63.6389 | 41.8032 | 0.8 | 54.5 | 54.9897 | 72934.3199 | 0.60863 | 62.9762 | 47.3524 | 1.3537 | 54.5 | 55.7643 | 88685.1927 | 0.53937 | 62.9762 | 42.4119 | 1.3 | 54.5 | 53.5254 | 112018.3699 | 0.54463
3134 | 6.7667 | 64.9 | 47.9884 | 502.1524 | 26.2462 | 64.4 | 50.3256 | 0.54372 | 54.5 | 55.6628 | 31877.6962 | 0.37937 | -0.090307 | 63.9372 | 49.6 | 0.68 | 54.5 | 55.4 | 40547.4354 | 0.405 | 63.1347 | 51.6834 | 0.86372 | 54.5 | 56.2462 | 41527.1727 | 0.40112 | 63.1975 | 50.8231 | 1.13 | 54.5 | 56.3975 | 58416.93 | 0.44974 | 62.3347 | 48.9693 | 0.55 | 54.5 | 54.5578 | 30845.0511 | 0.41937 | 64.5 | 41.6231 | 0.8 | 54.5 | 55.4744 | 76496.3705 | 0.608 | 64.5 | 46.3347 | 1.3237 | 54.5 | 55.8859 | 100780.0138 | 0.52774 | 64.5 | 42.8 | 1.31 | 54.5 | 54.6 | 118294.6596 | 0.547
3135 | 6.75 | 64.9 | 46.5112 | 514.913 | 27.9181 | 62.7371 | 47.6483 | 0.54 | 54.6 | 53.3112 | 34203.6374 | 0.37763 | -0.48783 | 62.3 | 48.1 | 0.68 | 54.6 | 53.8371 | 40386.5402 | 0.40563 | 59.0112 | 45.8224 | 0.86629 | 54.6 | 51.1483 | 47726.0167 | 0.40289 | 59.0741 | 46.9112 | 1.13 | 54.6 | 52.4112 | 57377.7225 | 0.45089 | 59.0629 | 48.5552 | 0.56 | 54.6 | 53.0405 | 24541.0695 | 0.42526 | 62.9741 | 44.5552 | 0.8 | 54.6 | 55.6888 | 61612.9313 | 0.609 | 63.2483 | 45.1 | 1.31 | 54.6 | 54.5741 | 99503.2402 | 0.52237 | 63.2112 | 45.2776 | 1.31 | 54.6 | 55.0629 | 97701.9341 | 0.546
3136 | 6.7333 | 64.9 | 46.463 | 537.0976 | 30.1739 | 63.6891 | 49.0522 | 0.55 | 54.6 | 54.6522 | 33653.5601 | 0.383 | -0.78999 | 63.2891 | 49.7522 | 0.69 | 54.6 | 55.2891 | 38823.0852 | 0.41 | 61.5044 | 49.8827 | 0.89 | 54.6 | 54.6935 | 43452.5828 | 0.415 | 61.5674 | 50.4935 | 1.15 | 54.6 | 55.5935 | 53370.6712 | 0.459 | 62.4044 | 48.8848 | 0.56 | 54.6 | 54.663 | 31684.3463 | 0.42637 | 63.4891 | 43.2587 | 0.8 | 54.6 | 55.4739 | 67743.7466 | 0.607 | 63.1891 | 45.3261 | 1.31 | 54.6 | 54.6261 | 97836.9118 | 0.521 | 63.1891 | 46.163 | 1.3 | 54.6 | 55.3891 | 92477.7057 | 0.543
3137 | 6.7167 | 64.9 | 47.8527 | 500.5047 | 28.7842 | 63.8105 | 49.1105 | 0.55 | 54.6 | 54.7105 | 33615.8436 | 0.381 | -1.5515 | 63.3105 | 50.8 | 0.68 | 54.6 | 55.8737 | 35672.2232 | 0.40537 | 63.0473 | 51.0579 | 0.88 | 54.6 | 55.921 | 43885.1216 | 0.40774 | 63.0473 | 51.7842 | 1.13 | 54.6 | 56.8842 | 53368.0162 | 0.45011 | 62.5579 | 46.8947 | 0.56 | 54.6 | 53.5579 | 36601.0985 | 0.42563 | 64.1368 | 43 | 0.8 | 54.6 | 55.7368 | 70413.0397 | 0.607 | 64.2 | 45.9368 | 1.3 | 54.6 | 55.3368 | 98884.8843 | 0.51637 | 64.2 | 46.9368 | 1.2837 | 54.6 | 56.2 | 92432.6226 | 0.53674
3138 | 6.7 | 65 | 47.5469 | 485.4951 | 28.7429 | 62.2367 | 45.5203 | 0.55633 | 54.6633 | 51.9469 | 38760.8397 | 0.3869 | 0.98476 | 61.7734 | 49.7367 | 0.68 | 54.6633 | 54.6367 | 33989.3698 | 0.40363 | 59.8469 | 49.1633 | 0.88 | 54.6633 | 53.5 | 39319.2912 | 0.40663 | 59.9102 | 48.0469 | 1.12 | 54.6633 | 53.3469 | 55796.4414 | 0.44727 | 59.8 | 43.0102 | 0.57633 | 54.6633 | 50.3367 | 40358.1795 | 0.43753 | 62.5102 | 43.4266 | 0.8 | 54.6633 | 54.9367 | 63692.0692 | 0.60663 | 62.8102 | 45.8 | 1.29 | 54.6633 | 54.4734 | 91394.957 | 0.51237 | 62.8102 | 43.3305 | 1.27 | 54.6633 | 53.6571 | 103553.2052 | 0.53263
3139 | 6.6833 | 65 | 45.8 | 549.3349 | 33.5804 | 63.2536 | 47.1438 | 0.57634 | 54.7 | 53.5804 | 38637.6715 | 0.40027 | 0.76798 | 62.7902 | 50.8536 | 0.68 | 54.7 | 55.6536 | 33764.6449 | 0.40337 | 61.5072 | 49.4902 | 0.89 | 54.7 | 54.417 | 44329.1715 | 0.41163 | 61.5072 | 49.9705 | 1.14 | 54.7 | 55.2072 | 55165.0507 | 0.453 | 62.4072 | 46.4973 | 0.6 | 54.7 | 53.7339 | 39866.1197 | 0.45527 | 62.9536 | 46.2705 | 0.8 | 54.7 | 56.317 | 55756.987 | 0.607 | 62.5902 | 42.4562 | 1.29 | 54.7 | 52.7732 | 108848.2681 | 0.51363 | 62.5902 | 43.8438 | 1.29 | 54.7 | 53.917 | 100825.075 | 0.53863
3140 | 6.6667 | 65 | 47.154 | 524.2532 | 32.9189 | 64.3365 | 48.9 | 0.58 | 54.7 | 55.1 | 37331.1381 | 0.403 | -1.2101 | 63.8365 | 51.5365 | 0.66365 | 54.7 | 56.4365 | 34297.6315 | 0.39673 | 64.027 | 50.3365 | 0.88 | 54.7 | 55.9 | 50134.0643 | 0.40836 | 64.027 | 52.8905 | 1.1136 | 54.7 | 57.827 | 51979.3169 | 0.44509 | 64.073 | 49.5635 | 0.6 | 54.7 | 56.2 | 36297.8933 | 0.45536 | 64.4635 | 49.1905 | 0.78365 | 54.7 | 58.2635 | 50048.3686 | 0.59709 | 64.327 | 44.0176 | 1.3064 | 54.7 | 54.554 | 110410.2012 | 0.51964 | 64.227 | 46.2905 | 1.29 | 54.7 | 55.927 | 96713.2648 | 0.53773
3141 | 6.65 | 65 | 48.3727 | 468.964 | 30.4 | 62.7455 | 48.3364 | 0.58 | 54.7 | 54.1727 | 34888.0003 | 0.40464 | -0.4395 | 62.2455 | 48.3546 | 0.66 | 54.7 | 53.8182 | 38257.3453 | 0.39264 | 61.1274 | 49.8364 | 0.87 | 54.7 | 54.4455 | 40949.7108 | 0.404 | 61.191 | 50.291 | 1.0836 | 54.7 | 54.991 | 49457.5382 | 0.43236 | 60.4546 | 46.8819 | 0.6 | 54.7 | 53.0182 | 33996.5988 | 0.45464 | 63.2455 | 44.8092 | 0.77 | 54.7 | 55.5274 | 59036.2082 | 0.58336 | 63.6455 | 45.5636 | 1.3 | 54.7 | 54.8727 | 98190.9732 | 0.51736 | 63.6091 | 45.6455 | 1.27 | 54.7 | 55.1455 | 95248.123 | 0.53136
3142 | 6.6333 | 65.1 | 46.8088 | 509.3952 | 33.7737 | 62.1912 | 48.0637 | 0.59 | 54.8 | 53.8912 | 34824.2518 | 0.41164 | 1.7394 | 61.7275 | 48.3187 | 0.67 | 54.8 | 53.655 | 37638.1589 | 0.39964 | 59.3275 | 46.4813 | 0.88637 | 54.8 | 51.7725 | 47371.8237 | 0.41091 | 59.3912 | 47.9637 | 1.0964 | 54.8 | 52.9275 | 52314.1978 | 0.43627 | 59.8187 | 46.8824 | 0.61637 | 54.8 | 52.9824 | 33307.4937 | 0.46791 | 62.0637 | 42.5637 | 0.77 | 54.8 | 53.9637 | 63006.158 | 0.58564 | 62.0363 | 44.1725 | 1.3 | 54.8 | 53.4363 | 97473.9041 | 0.51864 | 62.0363 | 42.845 | 1.2764 | 54.8 | 53.0725 | 102479.9536 | 0.53364
3143 | 6.6167 | 65.1 | 45.4639 | 565.8217 | 38.1916 | 64.3554 | 50.0554 | 0.6 | 54.8 | 55.9554 | 35571.106 | 0.415 | 0.42671 | 63.8554 | 49 | 0.67 | 54.8 | 54.9639 | 41911.2807 | 0.403 | 63.0831 | 50.2747 | 0.91 | 54.8 | 55.647 | 48657.8332 | 0.421 | 63.147 | 50.7554 | 1.1036 | 54.8 | 56.2193 | 57120.7383 | 0.43936 | 63.7193 | 49.0361 | 0.62 | 54.8 | 56.0277 | 38252.5402 | 0.47236 | 63.9554 | 42.8639 | 0.77 | 54.8 | 55.1916 | 68316.9502 | 0.588 | 63.4193 | 44.4277 | 1.3164 | 54.8 | 54.3554 | 104548.509 | 0.52364 | 63.4193 | 43.8193 | 1.29 | 54.8 | 54.4193 | 106244.4362 | 0.54064
3144 | 6.6 | 65.1 | 47.3559 | 517.9879 | 36.0882 | 64.5721 | 51.064 | 0.59 | 54.8 | 56.6 | 33122.8264 | 0.40972 | -1.7642 | 64.136 | 51.3838 | 0.67 | 54.8 | 56.4919 | 35790.9399 | 0.40072 | 64.2721 | 51.6081 | 0.89 | 54.8 | 56.8081 | 47077.5373 | 0.41272 | 64.3081 | 53.2279 | 1.0736 | 54.8 | 58 | 49887.9242 | 0.42744 | 63.9162 | 49.1801 | 0.6136 | 54.8 | 56.0801 | 37813.3499 | 0.46736 | 64.8 | 41.6441 | 0.77 | 54.8 | 55.136 | 74459.9528 | 0.586 | 64.7 | 47.0559 | 1.31 | 54.8 | 56.2279 | 96770.5329 | 0.52072 | 64.7 | 47.1838 | 1.29 | 54.8 | 56.5919 | 94125.3114 | 0.53772
3145 | 6.5833 | 65.1 | 48.5359 | 464.4486 | 33.6282 | 62.3796 | 47.6232 | 0.58 | 54.9 | 53.6514 | 36168.7532 | 0.40664 | -0.13273 | 61.9436 | 50.1796 | 0.66 | 54.9 | 54.8436 | 32422.3166 | 0.395 | 60.0232 | 45.7668 | 0.88641 | 54.9 | 51.595 | 52653.8295 | 0.41128 | 60.0232 | 48.8591 | 1.05 | 54.9 | 53.5591 | 48916.2749 | 0.417 | 59.4155 | 44.8155 | 0.62 | 54.9 | 51.7155 | 37866.5488 | 0.47192 | 62.9796 | 41.0359 | 0.77 | 54.9 | 53.9077 | 70809.2377 | 0.58764 | 63.4796 | 47.9 | 1.29 | 54.9 | 55.8436 | 83784.1981 | 0.51236 | 63.4155 | 45.5873 | 1.27 | 54.9 | 55.0155 | 94727.9493 | 0.53
3146 | 6.5667 | 65.2 | 45.779 | 533.8324 | 38.8631 | 62.621 | 45.4 | 0.6 | 54.9 | 52.6284 | 43433.2365 | 0.41893 | 0.71515 | 62.221 | 49.6284 | 0.66 | 54.9 | 54.5926 | 34896.3032 | 0.397 | 60.3778 | 48.3273 | 0.92642 | 54.9 | 53.4989 | 46523.2969 | 0.42928 | 60.442 | 47.8852 | 1.07 | 54.9 | 53.2136 | 56230.1395 | 0.42628 | 61.5705 | 47.9989 | 0.64 | 54.9 | 54.6347 | 36397.0631 | 0.48864 | 62.2926 | 41.2568 | 0.78 | 54.9 | 53.6926 | 68950.9023 | 0.59528 | 62.0284 | 44.579 | 1.28 | 54.9 | 53.4716 | 93430.7248 | 0.51064 | 61.9642 | 45.3852 | 1.27 | 54.9 | 54.1926 | 88488.0435 | 0.53264
3147 | 6.55 | 65.2 | 46.6859 | 546.5228 | 40.5854 | 64.7643 | 48.7216 | 0.61 | 54.9 | 55.593 | 41070.9959 | 0.428 | 0.15803 | 64.2643 | 49.3784 | 0.66 | 54.9 | 55.2714 | 41230.426 | 0.396 | 64.0216 | 52.493 | 0.92 | 54.9 | 57.393 | 44291.1398 | 0.42771 | 64.0216 | 51.6859 | 1.07 | 54.9 | 56.9216 | 55315.7003 | 0.42536 | 64.493 | 51.193 | 0.64 | 54.9 | 57.593 | 35570.4372 | 0.48571 | 64.693 | 44.3216 | 0.79 | 54.9 | 56.393 | 66900.6017 | 0.59736 | 64.3216 | 44.7643 | 1.29 | 54.9 | 54.793 | 105763.6116 | 0.515 | 64.2573 | 43.9498 | 1.28 | 54.9 | 54.7357 | 107992.3948 | 0.533
3148 | 6.5333 | 65.2 | 47.7356 | 491.587 | 37.9356 | 63.9423 | 49.3356 | 0.61 | 55 | 55.5711 | 37357.2283 | 0.426 | 0.032503 | 63.5067 | 48.9 | 0.66 | 55 | 54.6711 | 40267.2307 | 0.39564 | 63.4556 | 53.3134 | 0.89356 | 55 | 57.4845 | 37809.5345 | 0.41407 | 63.4556 | 51.2556 | 1.0336 | 55 | 56.2912 | 52879.4578 | 0.41207 | 62.4912 | 48.6268 | 0.63 | 55 | 55.1912 | 36349.742 | 0.47636 | 64.3067 | 43.3778 | 0.78 | 55 | 55.7423 | 68134.2894 | 0.591 | 64.6067 | 45.8644 | 1.29 | 55 | 55.4356 | 101090.2219 | 0.513 | 64.5711 | 43.9644 | 1.28 | 55 | 54.9356 | 110188.7681 | 0.534
3149 | 6.5167 | 65.2 | 47.2063 | 499.1615 | 39.3164 | 62.5354 | 48.2 | 0.61646 | 55 | 54.3 | 36956.1739 | 0.42865 | 1.4548 | 62.1 | 49.1937 | 0.67 | 55 | 54.3291 | 35895.4261 | 0.39865 | 59.0063 | 48.9418 | 0.88646 | 55 | 53.1063 | 37255.5866 | 0.41065 | 59.1063 | 47.4354 | 1.0365 | 55 | 52.2354 | 50584.4941 | 0.41329 | 59.0646 | 47.3519 | 0.64 | 55 | 53.0582 | 31136.3941 | 0.48529 | 62.6709 | 42.1 | 0.78 | 55 | 54.2354 | 67075.9811 | 0.59165 | 62.9063 | 46.7937 | 1.28 | 55 | 55.0354 | 86270.8831 | 0.51035 | 62.9063 | 42.8063 | 1.28 | 55 | 53.5063 | 107799.253 | 0.53565
3150 | 6.5 | 65.3 | 46.594 | 536.1533 | 42.5647 | 63.9587 | 50.8527 | 0.62 | 55 | 56.488 | 33904.3496 | 0.43135 | 0.93544 | 63.4587 | 50.6293 | 0.67 | 55 | 55.794 | 35887.8624 | 0.39935 | 61.482 | 52.8407 | 0.9 | 55 | 56.4113 | 32574.3146 | 0.41635 | 61.582 | 51.1113 | 1.06 | 55 | 55.5467 | 46086.1271 | 0.421 | 62.4173 | 51.8173 | 0.64353 | 55 | 57.0173 | 28469.9391 | 0.49035 | 63.6587 | 47.1053 | 0.78 | 55 | 56.8173 | 53900.9783 | 0.59235 | 63.2587 | 46.7 | 1.28 | 55 | 55.1293 | 88459.6829 | 0.509 | 63.194 | 43.2587 | 1.3 | 55 | 54.0587 | 108528.2609 | 0.54365
3151 | 6.4833 | 65.3 | 48.9648 | 463.6051 | 38.8817 | 63.8409 | 49.7817 | 0.61 | 55.0648 | 55.8113 | 35893.6348 | 0.42535 | -1.517 | 63.4409 | 51.9648 | 0.66 | 55.0648 | 56.4704 | 31526.3784 | 0.39335 | 62.3465 | 52.3226 | 0.87 | 55.0648 | 56.3874 | 36514.7278 | 0.4047 | 62.3817 | 50.9874 | 1.04 | 55.0648 | 55.7169 | 49436.6006 | 0.4127 | 61.5522 | 49.7578 | 0.63 | 55.0648 | 55.4226 | 31149.671 | 0.48135 | 64.3056 | 44.8282 | 0.76352 | 55.0648 | 56.0817 | 62256.6637 | 0.5817 | 64.4352 | 48.4296 | 1.27 | 55.0648 | 56.5 | 84867.3383 | 0.5047 | 64.4352 | 47.2535 | 1.3 | 55.0648 | 56.5944 | 93586.1817 | 0.54435
3152 | 6.4667 | 65.3 | 48.3702 | 462.5601 | 39.6192 | 61.9351 | 51.349 | 0.61 | 55.1 | 55.8245 | 27075.9657 | 0.426 | 0.57573 | 61.4351 | 48.4457 | 0.65649 | 55.1 | 53.5404 | 35722.8451 | 0.3913 | 58.6351 | 48.1351 | 0.87649 | 55.1 | 52.4 | 38457.7581 | 0.4073 | 58.6702 | 47.6649 | 1.0465 | 55.1 | 52.2649 | 48088.9601 | 0.41795 | 58.7649 | 48.6192 | 0.64 | 55.1 | 53.5596 | 27315.1229 | 0.48895 | 62.2053 | 43.2947 | 0.76649 | 55.1 | 54.2 | 60401.0295 | 0.58165 | 62.5404 | 45.9106 | 1.25 | 55.1 | 54.1755 | 87053.7007 | 0.499 | 62.4755 | 45.2457 | 1.29 | 55.1 | 54.5106 | 93062.5059 | 0.539
3153 | 6.45 | 65.3 | 47.1 | 512.9006 | 43.7601 | 63.2601 | 52.8 | 0.6 | 55.1 | 57.23 | 26280.0915 | 0.4197 | 0.60044 | 62.7601 | 50.3551 | 0.67 | 55.1 | 55.2901 | 34569.9623 | 0.39765 | 61.2851 | 49.7251 | 0.9 | 55.1 | 54.5551 | 43498.2125 | 0.41765 | 61.3851 | 52.1452 | 1.07 | 55.1 | 56.0502 | 41251.3478 | 0.426 | 62.2851 | 51.5251 | 0.65 | 55.1 | 56.7901 | 29151.6089 | 0.49235 | 62.9601 | 46.4201 | 0.77 | 55.1 | 55.9901 | 52970.992 | 0.58335 | 62.495 | 45.095 | 1.2665 | 55.1 | 53.895 | 92243.493 | 0.5043 | 62.4601 | 45.0601 | 1.3 | 55.1 | 54.5601 | 94962.6922 | 0.54465
3154 | 6.4333 | 65.4 | 48.9605 | 467.3909 | 41.7441 | 63.7046 | 50.679 | 0.59 | 55.1 | 56.0092 | 32088.9047 | 0.41035 | -1.1575 | 63.2697 | 52.8651 | 0.66 | 55.1 | 56.9 | 28508.9029 | 0.39235 | 63.1395 | 52.2349 | 0.89349 | 55.1 | 56.7697 | 40810.288 | 0.4147 | 63.2395 | 53.179 | 1.04 | 55.1 | 57.3441 | 43590.8378 | 0.41405 | 62.7441 | 51.079 | 0.63349 | 55.1 | 56.679 | 30918.8586 | 0.4827 | 64.0349 | 47.2395 | 0.76 | 55.1 | 56.8697 | 52955.4197 | 0.5747 | 64.0651 | 49.5862 | 1.2635 | 55.1 | 56.8605 | 76371.9807 | 0.5037 | 64 | 47.1303 | 1.3 | 55.1 | 56.2651 | 91681.2752 | 0.54435
3155 | 6.4167 | 65.4 | 49.4348 | 433.3397 | 40.2957 | 61.439 | 49.6652 | 0.59 | 55.2 | 54.5 | 28991.1874 | 0.41065 | -0.47966 | 61.0043 | 49.9433 | 0.65 | 55.2 | 54.2085 | 29834.5762 | 0.387 | 59.1433 | 49.539 | 0.89 | 55.2 | 53.4738 | 35597.1874 | 0.41265 | 59.1433 | 48.7085 | 1.03 | 55.2 | 53.0085 | 45217.3003 | 0.41065 | 58.739 | 49.961 | 0.64 | 55.2 | 54.2 | 23394.6551 | 0.48365 | 61.9738 | 45.239 | 0.75 | 55.2 | 54.739 | 52180.7411 | 0.569 | 62.4085 | 48.1433 | 1.24 | 55.2 | 55.2085 | 74242.1307 | 0.49435 | 62.3738 | 47.8 | 1.29 | 55.2 | 55.6695 | 78734.4041 | 0.53935
3156 | 6.4 | 65.4 | 48.2693 | 469.0022 | 43.5575 | 61.6614 | 49.8654 | 0.59 | 55.2 | 54.7307 | 29255.6815 | 0.414 | -0.29789 | 61.1961 | 50.6922 | 0.66 | 55.2 | 54.8268 | 28831.3944 | 0.392 | 59.2922 | 49.6614 | 0.91 | 55.2 | 53.7268 | 36685.3855 | 0.42331 | 59.3268 | 48.7922 | 1.06 | 55.2 | 53.2922 | 46763.5617 | 0.42231 | 60.1229 | 51.5268 | 0.64 | 55.2 | 55.6922 | 22974.7172 | 0.488 | 61.3961 | 45.3614 | 0.75 | 55.2 | 54.4961 | 50366.8005 | 0.572 | 61.1654 | 49.8536 | 1.24 | 55.2 | 55.4268 | 59002.7489 | 0.495 | 61.1654 | 48.9268 | 1.29 | 55.2 | 55.4961 | 65699.3858 | 0.53835
3157 | 6.3833 | 65.4 | 49.7274 | 446.4402 | 43.0417 | 62.8 | 50.0036 | 0.6 | 55.2 | 55.269 | 31774.751 | 0.415 | -1.078 | 62.3 | 52.1345 | 0.65 | 55.2 | 56.1 | 27823.5852 | 0.39035 | 62.3964 | 53.8929 | 0.91 | 55.2 | 57.4619 | 32521.2153 | 0.42369 | 62.431 | 52.4619 | 1.07 | 55.2 | 56.6964 | 44629.757 | 0.42435 | 62.6655 | 54.6619 | 0.63 | 55.2 | 58.531 | 21089.4605 | 0.48004 | 62.8655 | 43.9417 | 0.75 | 55.2 | 54.7036 | 59653.1844 | 0.573 | 62.6964 | 51.1345 | 1.2235 | 55.2 | 56.8 | 59076.6724 | 0.48769 | 62.631 | 49.1036 | 1.28 | 55.2 | 56.3 | 72476.0087 | 0.53435
3158 | 6.3667 | 65.5 | 50.0344 | 416.2871 | 41.8312 | 61.1376 | 49.8656 | 0.6 | 55.3 | 54.5344 | 28186.406 | 0.41666 | -0.96523 | 60.672 | 52 | 0.65 | 55.3 | 55.3688 | 23525.5038 | 0.387 | 60.2441 | 52.3097 | 0.89 | 55.3 | 55.6097 | 29687.997 | 0.41334 | 60.3441 | 50.3441 | 1.05 | 55.3 | 54.5441 | 43785.5813 | 0.418 | 59.5097 | 51.3441 | 0.61344 | 55.3 | 55.1441 | 20945.3197 | 0.46734 | 61.6376 | 46.5559 | 0.76 | 55.3 | 55.1656 | 47754.6199 | 0.575 | 62.0376 | 50.6032 | 1.2 | 55.3 | 56.1032 | 57445.3591 | 0.47869 | 62.0376 | 49.8312 | 1.2634 | 55.3 | 56.2344 | 64562.1293 | 0.52834
3159 | 6.35 | 65.5 | 49.7029 | 422.2284 | 43.0628 | 60.0657 | 51.0943 | 0.60657 | 55.3 | 54.8971 | 22806.4973 | 0.42166 | 0.83387 | 59.6657 | 52.0971 | 0.65 | 55.3 | 55.0314 | 20500.7617 | 0.387 | 57.9314 | 50.1314 | 0.9 | 55.3 | 53.4314 | 29136.1483 | 0.41831 | 57.9657 | 50.4257 | 1.07 | 55.3 | 53.6285 | 33700.5909 | 0.42631 | 58.2971 | 50.6943 | 0.62 | 55.3 | 54.2628 | 19738.9618 | 0.47266 | 60.1343 | 45.3372 | 0.76 | 55.3 | 53.8686 | 46827.8635 | 0.57666 | 60.1686 | 49.1686 | 1.19 | 55.3 | 54.4343 | 55154.3712 | 0.475 | 60.1686 | 48.1372 | 1.26 | 55.3 | 54.4686 | 63204.9794 | 0.52566
3160 | 6.3333 | 65.5 | 49.6633 | 439.1961 | 45.1 | 61.4317 | 53.1317 | 0.6 | 55.3 | 56.6317 | 20904.2506 | 0.42034 | -0.75684 | 60.9317 | 53.7975 | 0.64342 | 55.3 | 56.5317 | 19203.211 | 0.38534 | 60.395 | 51.4317 | 0.91658 | 55.3 | 55.2633 | 34060.6316 | 0.425 | 60.4291 | 53.6291 | 1.08 | 55.3 | 56.5291 | 30510.6596 | 0.42934 | 60.9633 | 54.5608 | 0.62 | 55.3 | 57.5291 | 16510.4911 | 0.47068 | 61.1975 | 48.1266 | 0.77 | 55.3 | 55.7291 | 41904.6427 | 0.582 | 60.8975 | 51.095 | 1.1934 | 55.3 | 55.7291 | 49160.641 | 0.476 | 60.8975 | 50.7924 | 1.26 | 55.3 | 56.095 | 53458.2089 | 0.52734
3161 | 6.3167 | 65.5 | 51.1659 | 389.0631 | 42.6362 | 60.7362 | 54.5659 | 0.59 | 55.4 | 57.1341 | 15181.9557 | 0.41268 | -1.8443 | 60.2362 | 53.4362 | 0.63 | 55.4 | 56.0362 | 17938.2219 | 0.37734 | 60.4703 | 53.4319 | 0.91 | 55.4 | 56.4341 | 26958.812 | 0.42334 | 60.5703 | 54.6022 | 1.0534 | 55.4 | 57.1362 | 26117.3403 | 0.42068 | 59.9384 | 55.3022 | 0.6 | 55.4 | 57.4703 | 11639.1519 | 0.45702 | 61.2022 | 52.0297 | 0.76 | 55.4 | 57.3 | 29110.9535 | 0.57568 | 61.4681 | 52.7 | 1.1734 | 55.4 | 56.8341 | 43052.1844 | 0.46768 | 61.4681 | 52.7 | 1.24 | 55.4 | 57.2341 | 45543.5293 | 0.51868
3162 | 6.3 | 65.6 | 51.1339 | 376.1854 | 43.7285 | 57.9697 | 52.2697 | 0.59 | 55.4661 | 54.5697 | 13969.7978 | 0.408 | 0.97995 | 57.5358 | 50.2697 | 0.63661 | 55.4661 | 53.0697 | 19326.1031 | 0.37866 | 56.6376 | 50.5037 | 0.91 | 55.4661 | 53.1037 | 23512.4921 | 0.42432 | 56.7376 | 51.4037 | 1.05 | 55.4661 | 53.6037 | 23390.2138 | 0.41766 | 56.2358 | 53.2679 | 0.59 | 55.4661 | 54.6018 | 7390.9534 | 0.451 | 58.5037 | 49.9376 | 0.75 | 55.4661 | 54.8037 | 26989.1132 | 0.569 | 59.1037 | 51.6018 | 1.1534 | 55.4661 | 55.0358 | 35977.3136 | 0.46 | 59.0037 | 49.6715 | 1.23 | 55.4661 | 54.4376 | 47842.3061 | 0.512
3163 | 6.2333 | 65.7 | 50.0677 | 411.3306 | 49.6941 | 58.6309 | 53.3632 | 0.59 | 55.6 | 55.5632 | 13112.7104 | 0.41266 | 2.5246 | 58.2309 | 51.2632 | 0.65662 | 55.6 | 53.997 | 19019.6488 | 0.39132 | 56.497 | 50.6632 | 0.94662 | 55.6 | 53.2632 | 23195.5244 | 0.43965 | 56.597 | 50.4985 | 1.08 | 55.6 | 53.1309 | 27477.978 | 0.43099 | 57.3956 | 54.4632 | 0.6 | 55.6 | 55.7632 | 7326.6811 | 0.454 | 58.2309 | 49.3647 | 0.76 | 55.6 | 54.4647 | 27904.3791 | 0.57466 | 57.8323 | 49.7 | 1.16 | 55.6 | 53.4662 | 39632.8243 | 0.46332 | 57.8323 | 47.9323 | 1.2466 | 55.6 | 53.0323 | 51438.1172 | 0.52032
3164 | 6.1667 | 65.8 | 50.6652 | 412.934 | 53.5663 | 61.4989 | 56.8652 | 0.58337 | 55.7 | 58.7652 | 11252.2697 | 0.40601 | 0.085288 | 60.9989 | 53.9326 | 0.66 | 55.7 | 56.7326 | 19548.1905 | 0.39334 | 60.3977 | 54.7977 | 0.96 | 55.7 | 57.2977 | 22386.2322 | 0.44534 | 60.3977 | 54.7303 | 1.0934 | 55.7 | 57.2303 | 26018.9331 | 0.43634 | 61.0314 | 57.6652 | 0.58337 | 55.7 | 59.1314 | 8193.1172 | 0.44335 | 61.2314 | 53.0977 | 0.75337 | 55.7 | 57.7314 | 25530.6099 | 0.57367 | 60.664 | 51.0989 | 1.18 | 55.7 | 55.5314 | 46978.9708 | 0.468 | 60.5977 | 50.0652 | 1.26 | 55.7 | 55.6314 | 55675.9637 | 0.528
3165 | 6.1 | 65.9 | 51.7336 | 364.6743 | 53.4992 | 60.4016 | 55.0024 | 0.56 | 55.8 | 57.1352 | 12703.0952 | 0.39067 | -0.85025 | 60.0016 | 53.068 | 0.65 | 55.8 | 55.768 | 18902.6961 | 0.389 | 60.9352 | 55.9016 | 0.94 | 55.8 | 58.1016 | 19540.7329 | 0.43567 | 60.9352 | 55.7016 | 1.07 | 55.8 | 57.9352 | 23438.6772 | 0.42501 | 60.0696 | 56.7696 | 0.55336 | 55.8 | 58.1696 | 7547.1411 | 0.42234 | 61.068 | 52.8016 | 0.74 | 55.8 | 57.468 | 25448.1505 | 0.56167 | 61.4008 | 52.4336 | 1.1634 | 55.8 | 56.6336 | 43744.2534 | 0.46334 | 61.4008 | 51.5 | 1.2534 | 55.8 | 56.6672 | 52169.422 | 0.52434
3166 | 6.0333 | 66 | 51.067 | 377.0916 | 57.4317 | 57.667 | 51.767 | 0.56 | 55.9665 | 54.067 | 13818.7067 | 0.38967 | 2.3333 | 57.267 | 50.1004 | 0.66 | 55.9665 | 52.967 | 19815.8204 | 0.396 | 55.9009 | 50.8344 | 0.94 | 55.9665 | 53.0344 | 20052.1995 | 0.436 | 55.9344 | 50.8009 | 1.0667 | 55.9665 | 53.0009 | 22931.0518 | 0.42533 | 55.6004 | 51.6674 | 0.55 | 55.9665 | 53.3339 | 9013.4497 | 0.41767 | 58.0674 | 48.6344 | 0.73665 | 55.9665 | 53.8674 | 29093.7743 | 0.55933 | 58.5344 | 48.8013 | 1.16 | 55.9665 | 53.3344 | 47387.0704 | 0.46233 | 58.5009 | 48.2344 | 1.2567 | 55.9665 | 53.6344 | 54141.5164 | 0.52533
3167 | 5.9667 | 66.1 | 49.3334 | 436.4964 | 65.5662 | 60.3664 | 53.9997 | 0.57 | 56.1 | 56.4997 | 15023.4915 | 0.395 | 1.8762 | 59.8997 | 53.5996 | 0.68 | 56.1 | 56.133 | 18135.0681 | 0.40867 | 57.5996 | 52.1996 | 0.97666 | 56.1 | 54.633 | 22125.5289 | 0.45333 | 57.6663 | 52.4996 | 1.1067 | 56.1 | 54.7996 | 23843.9471 | 0.441 | 59.0995 | 53.8996 | 0.56 | 56.1 | 56.0663 | 12068.0692 | 0.425 | 59.4331 | 51.9995 | 0.75 | 56.1 | 56.233 | 23242.4609 | 0.56767 | 58.6665 | 50.3996 | 1.1967 | 56.1 | 54.2997 | 41044.1514 | 0.47633 | 58.5665 | 49.0997 | 1.29 | 56.1 | 54.2331 | 51311.961 | 0.53933
3168 | 5.9 | 66.2 | 52.1005 | 381.5806 | 65.5992 | 63.0665 | 56.3665 | 0.55 | 56.2 | 58.9665 | 15423.6614 | 0.384 | -2.2977 | 62.6332 | 56.4665 | 0.67332 | 56.2 | 58.9332 | 17417.3264 | 0.40166 | 62.5338 | 56.9338 | 0.97332 | 56.2 | 59.4338 | 23028.6164 | 0.452 | 62.6005 | 56.767 | 1.1033 | 56.2 | 59.267 | 26940.2699 | 0.438 | 62.9335 | 56.9668 | 0.54332 | 56.2 | 59.4668 | 13696.2883 | 0.41333 | 63.2003 | 55.6332 | 0.73332 | 56.2 | 59.8 | 23046.8375 | 0.55633 | 62.8338 | 54.9338 | 1.1933 | 56.2 | 58.667 | 39285.9242 | 0.47466 | 62.8005 | 53.4338 | 1.2933 | 56.2 | 58.5338 | 50370.165 | 0.54066
3169 | 5.8333 | 66.3 | 52.0994 | 346.3102 | 65.6349 | 59.5313 | 52.5313 | 0.54 | 56.3 | 55.1313 | 15587.8388 | 0.374 | -0.5805 | 59.0982 | 52.6313 | 0.66 | 56.3 | 55.1313 | 17949.8495 | 0.39467 | 59.7301 | 54.097 | 0.94331 | 56.3 | 56.5301 | 22286.4433 | 0.43933 | 59.7301 | 53.3633 | 1.07 | 56.3 | 56.1301 | 28457.9665 | 0.42533 | 58.297 | 51.6301 | 0.53 | 56.3 | 54.297 | 14567.6852 | 0.4 | 60.5313 | 52.7313 | 0.71 | 56.3 | 56.9313 | 23271.9232 | 0.53966 | 61.4982 | 51.7307 | 1.16 | 56.3 | 56.2645 | 47396.8567 | 0.46233 | 61.4651 | 51.7982 | 1.27 | 56.3 | 56.8982 | 51212.6082 | 0.53033
3170 | 5.7667 | 66.4 | 50.2981 | 392.9503 | 72.5397 | 58.0019 | 51.2689 | 0.55 | 56.467 | 53.8689 | 15427.9047 | 0.38401 | 3.7844 | 57.6019 | 50.6349 | 0.6867 | 56.467 | 53.5019 | 19787.4301 | 0.40801 | 55.534 | 49.734 | 0.9767 | 56.467 | 52.334 | 23451.458 | 0.45135 | 55.534 | 48.967 | 1.1034 | 56.467 | 51.834 | 30368.0069 | 0.43935 | 56.1689 | 49.5689 | 0.5467 | 56.467 | 52.2689 | 14976.9022 | 0.41468 | 57.634 | 49.834 | 0.71 | 56.467 | 54.034 | 23287.1186 | 0.54234 | 57.566 | 46.3321 | 1.1867 | 56.467 | 51.5991 | 55840.8515 | 0.47268 | 57.566 | 47.0321 | 1.2867 | 56.467 | 52.6991 | 56474.5041 | 0.53701
3171 | 5.7 | 66.5 | 49.4026 | 461.2464 | 81.9355 | 63.571 | 57.1381 | 0.55 | 56.6 | 59.6381 | 14781.2737 | 0.38466 | 0.42643 | 63.1381 | 55.871 | 0.69329 | 56.6 | 58.871 | 21204.3897 | 0.41533 | 60.9723 | 55.3723 | 1 | 56.6 | 57.9723 | 23349.9861 | 0.465 | 60.9723 | 54.1052 | 1.14 | 56.6 | 57.2052 | 33118.1904 | 0.455 | 62.3052 | 55.9052 | 0.55329 | 56.6 | 58.6052 | 14788.3554 | 0.42066 | 62.5052 | 54.9723 | 0.72 | 56.6 | 59.0723 | 22548.1347 | 0.54466 | 61.2723 | 49.7723 | 1.2367 | 56.6 | 55.3723 | 59458.1263 | 0.49334 | 61.1723 | 49.9381 | 1.3267 | 56.6 | 56.1723 | 62568.4703 | 0.55367
3172 | 5.6333 | 66.6 | 52.9016 | 350.3653 | 77.5951 | 64.3295 | 57.8295 | 0.52 | 56.7 | 60.2295 | 14025.732 | 0.36264 | -2.8539 | 63.8295 | 55.9623 | 0.67 | 56.7 | 59.1623 | 22159.4652 | 0.40098 | 64.9 | 59.0328 | 0.97328 | 56.7 | 61.6328 | 23854.401 | 0.45064 | 64.9672 | 57.8 | 1.1133 | 56.7 | 61 | 33124.6767 | 0.44331 | 64.7984 | 57.6967 | 0.52328 | 56.7 | 60.5639 | 15600.7759 | 0.40064 | 64.9984 | 57.2639 | 0.68328 | 56.7 | 61.2639 | 22087.132 | 0.52164 | 65.2 | 53.4328 | 1.23 | 56.7 | 59.2 | 60513.108 | 0.48966 | 65.1672 | 52.7656 | 1.3133 | 56.7 | 59.5328 | 67887.7445 | 0.54866
3173 | 5.5667 | 66.7 | 51.798 | 351.5637 | 79.3406 | 58.8267 | 52.8614 | 0.5 | 56.8 | 54.894 | 12602.4737 | 0.35167 | 1.1616 | 58.4267 | 50.494 | 0.67 | 56.8 | 53.6267 | 22189.9029 | 0.40002 | 58.6534 | 52.0861 | 0.94 | 56.8 | 54.9534 | 25886.9135 | 0.435 | 58.7207 | 51.1534 | 1.08 | 56.8 | 54.4534 | 34184.7776 | 0.43067 | 57.09 | 50.1574 | 0.51 | 56.8 | 52.8574 | 14844.1045 | 0.39035 | 59.992 | 51.6247 | 0.66 | 56.8 | 55.8247 | 23117.356 | 0.50333 | 61.192 | 49.7594 | 1.2167 | 56.8 | 55.292 | 57849.1997 | 0.48367 | 61.1247 | 49.2267 | 1.2967 | 56.8 | 55.6594 | 64466.9362 | 0.541
3174 | 5.5 | 66.8 | 49.1279 | 425.9266 | 89.1885 | 59.4094 | 53.2419 | 0.52 | 56.9674 | 55.4419 | 13506.8205 | 0.36067 | 4.0167 | 59.0094 | 51.6768 | 0.7 | 56.9674 | 54.7768 | 21806.0407 | 0.42002 | 56.2745 | 49.8419 | 0.98349 | 56.9674 | 52.7419 | 26337.6135 | 0.45637 | 56.2745 | 48.8745 | 1.1435 | 56.9674 | 52.2419 | 35322.6094 | 0.45505 | 57.7466 | 51.3466 | 0.54 | 56.9674 | 53.9466 | 14538.5175 | 0.4107 | 58.4396 | 49.2721 | 0.67 | 56.9674 | 53.9721 | 25883.8706 | 0.51135 | 57.8023 | 46.6698 | 1.2567 | 56.9674 | 52.2698 | 58720.8685 | 0.50137 | 57.8023 | 46.8372 | 1.3367 | 56.9674 | 52.9372 | 60748.5309 | 0.55737
3175 | 5.4333 | 66.9 | 50.4783 | 451.8934 | 96.0244 | 65.9405 | 58.3702 | 0.50324 | 57.0676 | 61.0378 | 15959.0057 | 0.35262 | -2.1487 | 65.4729 | 58.5405 | 0.7 | 57.0676 | 61.4405 | 20462.4741 | 0.4183 | 63.6459 | 57.7134 | 1 | 57.0676 | 60.4459 | 24738.5201 | 0.46432 | 63.6459 | 56.6134 | 1.17 | 57.0676 | 59.9134 | 34498.0711 | 0.46565 | 64.9432 | 59.3459 | 0.54 | 57.0676 | 61.6107 | 12635.3454 | 0.4083 | 65.1432 | 55.2081 | 0.67 | 57.0676 | 60.2756 | 27902.5468 | 0.51097 | 63.9134 | 52.7459 | 1.3 | 57.0676 | 58.5459 | 60665.4681 | 0.51768 | 63.8459 | 53.0783 | 1.36 | 57.0676 | 59.2459 | 61352.5497 | 0.56932
3176 | 5.3667 | 67 | 53.5646 | 317.3828 | 88.7616 | 63.8202 | 54.8172 | 0.47323 | 57.2 | 57.7848 | 17938.8015 | 0.33165 | -4.0284 | 63.3525 | 56.0525 | 0.67 | 57.2 | 58.9525 | 20484.9004 | 0.39865 | 65.6939 | 59.4263 | 0.95323 | 57.2 | 62.2263 | 24932.2585 | 0.44094 | 65.7939 | 58.2586 | 1.1232 | 57.2 | 61.6263 | 35122.9717 | 0.44629 | 64.9232 | 59.2555 | 0.5 | 57.2 | 61.4555 | 11742.0186 | 0.37794 | 65.1232 | 54.0202 | 0.64323 | 57.2 | 59.4555 | 29777.2912 | 0.48729 | 65.9939 | 54.1586 | 1.2732 | 57.2 | 60.1263 | 63053.3964 | 0.50597 | 65.9939 | 55.3616 | 1.3232 | 57.2 | 61.1939 | 58905.0069 | 0.55329
3177 | 5.3 | 67.1 | 51.4966 | 359.6895 | 93.3525 | 57.3254 | 48.2932 | 0.48678 | 57.3 | 51.361 | 18343.1398 | 0.33871 | 2.8678 | 56.9254 | 49.2254 | 0.67678 | 57.3 | 52.3254 | 21745.7658 | 0.40471 | 55.8153 | 49.2153 | 0.93678 | 57.3 | 52.0831 | 25764.8054 | 0.43371 | 55.8153 | 48.1153 | 1.1136 | 57.3 | 51.5153 | 35922.6689 | 0.44271 | 54.8577 | 49.0254 | 0.49678 | 57.3 | 51.2254 | 12018.826 | 0.37571 | 58.2543 | 46.4865 | 0.64 | 57.3 | 52.1543 | 31322.6982 | 0.48503 | 59.4509 | 47.2509 | 1.2668 | 57.3 | 53.4187 | 64731.5732 | 0.50503 | 59.4509 | 48.4831 | 1.3068 | 57.3 | 54.4509 | 59719.048 | 0.54536
3178 | 5.2333 | 67.2 | 47.3284 | 492.3152 | 108.9806 | 62.3582 | 54.0582 | 0.52 | 57.4 | 57.0582 | 18027.2992 | 0.35968 | 3.3522 | 61.9582 | 54.3582 | 0.71 | 57.4 | 57.5582 | 22834.6559 | 0.42568 | 58.3619 | 51.894 | 0.99679 | 57.4 | 54.8619 | 26825.2179 | 0.46272 | 58.3619 | 51.0619 | 1.1968 | 57.4 | 54.5619 | 36518.0399 | 0.4754 | 60.3545 | 54.4545 | 0.52 | 57.4 | 56.8224 | 12930.2503 | 0.39768 | 60.5224 | 48.9224 | 0.67 | 57.4 | 54.8224 | 32487.7679 | 0.50804 | 58.8828 | 47.1186 | 1.3368 | 57.4 | 53.3507 | 66152.3082 | 0.5334 | 58.8507 | 47.8507 | 1.3568 | 57.4 | 54.0507 | 62699.9792 | 0.5684
3179 | 5.1667 | 67.3 | 52.3843 | 407.8985 | 108.0232 | 66.8 | 58.4 | 0.4932 | 57.568 | 61.3 | 17480.5329 | 0.34628 | -4.3663 | 66.3 | 58.332 | 0.6932 | 57.568 | 61.632 | 23232.5273 | 0.41328 | 66.568 | 59.732 | 0.9932 | 57.568 | 62.832 | 28275.8873 | 0.4596 | 66.6 | 59.132 | 1.1932 | 57.568 | 62.632 | 37252.7383 | 0.4746 | 66.668 | 60.232 | 0.5032 | 57.568 | 62.632 | 13555.4606 | 0.38192 | 66.9 | 54.732 | 0.66 | 57.568 | 60.832 | 33531.7129 | 0.50128 | 66.868 | 55.032 | 1.3532 | 57.568 | 61.4 | 66875.6447 | 0.53996 | 66.8 | 55.532 | 1.3632 | 57.568 | 61.932 | 64454.9984 | 0.57028
3180 | 5.1 | 67.4 | 53.5549 | 295.8981 | 101.0133 | 63.646 | 54.7779 | 0.47 | 57.7 | 57.6779 | 17348.2986 | 0.32764 | -3.2115 | 63.146 | 54.746 | 0.66319 | 57.7 | 58.0779 | 23330.5559 | 0.39664 | 65.8505 | 58.3823 | 0.93319 | 57.7 | 61.6505 | 29442.0824 | 0.43459 | 65.9505 | 58.0505 | 1.1332 | 57.7 | 61.5823 | 37560.5499 | 0.45159 | 63.6921 | 56.2876 | 0.46319 | 57.7 | 58.8876 | 14420.4292 | 0.35427 | 65.146 | 52.1779 | 0.64 | 57.7 | 58.3779 | 34428.8391 | 0.48364 | 66.3549 | 54.1867 | 1.32 | 57.7 | 60.5186 | 67043.7494 | 0.52496 | 66.2867 | 54.3186 | 1.3132 | 57.7 | 60.9186 | 65971.2601 | 0.55027
3181 | 5.0333 | 67.5 | 51.2222 | 364.0003 | 108.1334 | 58.3317 | 49.8 | 0.48683 | 57.8 | 52.6683 | 17237.7487 | 0.33673 | 3.541 | 57.9317 | 49.8 | 0.68 | 57.8 | 53.1 | 23165.392 | 0.40741 | 55.5539 | 48.0222 | 0.94365 | 57.8 | 51.3222 | 29573.6599 | 0.4381 | 55.5539 | 47.7222 | 1.1468 | 57.8 | 51.3222 | 37524.9131 | 0.4571 | 55.3317 | 47.9683 | 0.48 | 57.8 | 50.6683 | 14943.4136 | 0.3661 | 58.7222 | 45.8222 | 0.64683 | 57.8 | 52.1222 | 34759.525 | 0.48973 | 59.6809 | 47.2127 | 1.3268 | 57.8 | 53.7809 | 68715.5916 | 0.52673 | 59.5809 | 47.8492 | 1.31 | 57.8 | 54.2492 | 64662.6093 | 0.54805
3182 | 4.9667 | 67.6 | 47.9051 | 498.8303 | 124.6042 | 65.0991 | 56.9307 | 0.5 | 57.9 | 59.7991 | 17146.4543 | 0.34932 | 1.3529 | 64.6991 | 56.9991 | 0.70316 | 57.9 | 60.1991 | 22749.7527 | 0.42132 | 61.1623 | 54.1307 | 1 | 57.9 | 57.3623 | 29643.8401 | 0.46537 | 61.2623 | 53.9307 | 1.22 | 57.9 | 57.4623 | 37355.3387 | 0.48537 | 63.0991 | 55.9991 | 0.51 | 57.9 | 58.6991 | 15173.9284 | 0.386 | 63.2991 | 50.8674 | 0.67 | 57.9 | 57.1991 | 35031.0095 | 0.51137 | 61.4623 | 49.4307 | 1.3868 | 57.9 | 56.0623 | 69807.9655 | 0.55273 | 61.4623 | 50.2307 | 1.36 | 57.9 | 56.5623 | 63797.4195 | 0.56905
3183 | 4.9 | 67.7 | 53.8849 | 350.3212 | 118.0878 | 67.2 | 58.2315 | 0.47315 | 58.0685 | 61.163 | 17828.7347 | 0.33226 | -4.131 | 66.7 | 58.6315 | 0.67315 | 58.0685 | 61.9 | 22896.5894 | 0.40426 | 66.9685 | 59.6315 | 0.97315 | 58.0685 | 62.9315 | 29843.6051 | 0.45358 | 67 | 59.7 | 1.1932 | 58.0685 | 63.2 | 36247.7803 | 0.47458 | 67.0685 | 59.5315 | 0.48315 | 58.0685 | 62.3315 | 15198.4565 | 0.36758 | 67.3 | 54.5 | 0.66 | 58.0685 | 60.9 | 35190.5976 | 0.50095 | 67.2685 | 55.0315 | 1.3832 | 58.0685 | 61.7315 | 70746.3015 | 0.54995 | 67.2 | 55.8315 | 1.3432 | 58.0685 | 62.2 | 63997.13 | 0.56126
3184 | 4.8333 | 67.8 | 53.0884 | 309.4522 | 115.0232 | 62.6395 | 53.0395 | 0.46 | 58.2 | 56.1395 | 18367.8219 | 0.32 | -1.8319 | 62.2082 | 53.7395 | 0.65 | 58.2 | 57.0395 | 23218.9187 | 0.391 | 63.9791 | 56.3105 | 0.92314 | 58.2 | 59.6105 | 29699.7377 | 0.43026 | 64.0791 | 56.4105 | 1.1331 | 58.2 | 59.9105 | 36293.0059 | 0.45194 | 61.4163 | 53.4477 | 0.46 | 58.2 | 56.2163 | 15172.4147 | 0.34731 | 64.1395 | 50.9395 | 0.64 | 58.2 | 57.3395 | 35430.4698 | 0.48731 | 65.5082 | 52.8395 | 1.35 | 58.2 | 59.6395 | 71232.4916 | 0.53663 | 65.4395 | 53.6395 | 1.2931 | 58.2 | 60.0395 | 64248.2117 | 0.54194
3185 | 4.7667 | 67.9 | 50.6815 | 377.8742 | 123.899 | 59.381 | 50.3185 | 0.48687 | 58.3 | 53.3498 | 18406.3773 | 0.33744 | 4.4541 | 58.981 | 50.681 | 0.68 | 58.3 | 54.0498 | 23548.6136 | 0.40644 | 55.7 | 48.3374 | 0.95687 | 58.3 | 51.6374 | 29670.096 | 0.44481 | 55.8 | 48.1687 | 1.1737 | 58.3 | 51.6687 | 37489.9252 | 0.46681 | 56.4185 | 49.0872 | 0.48687 | 58.3 | 51.7872 | 14952.156 | 0.36981 | 59 | 46.1687 | 0.66 | 58.3 | 52.6374 | 35474.4983 | 0.50212 | 59.2502 | 46.7877 | 1.3669 | 58.3 | 53.5877 | 71502.4359 | 0.54544 | 59.219 | 47.419 | 1.3069 | 58.3 | 53.819 | 64675.3587 | 0.54575
3186 | 4.7 | 68 | 49.0195 | 488.4634 | 139.1818 | 67.1884 | 58.2884 | 0.5 | 58.4 | 61.3195 | 18454.3405 | 0.34593 | -0.51259 | 66.6884 | 58.3195 | 0.69312 | 58.4 | 61.8195 | 24277.1525 | 0.41362 | 63.7767 | 56.6079 | 1 | 58.4 | 59.9767 | 29896.1853 | 0.465 | 63.8079 | 56.3079 | 1.23 | 58.4 | 59.9767 | 38516.1092 | 0.48869 | 65.8079 | 58.6079 | 0.5 | 58.4 | 61.339 | 15084.0522 | 0.38262 | 66.0079 | 53.4079 | 0.68 | 58.4 | 59.9079 | 35811.7192 | 0.519 | 64.0767 | 52.0767 | 1.4269 | 58.4 | 58.8767 | 71552.1894 | 0.56738 | 64.0079 | 52.4079 | 1.35 | 58.4 | 58.9079 | 65560.0298 | 0.56369
3187 | 4.6333 | 68.1 | 55.1137 | 303.8562 | 128.752 | 67.6 | 58.131 | 0.4731 | 58.569 | 61.231 | 18710.8381 | 0.32993 | -3.5687 | 67.1 | 58.231 | 0.6631 | 58.569 | 61.731 | 24627.7929 | 0.39693 | 67.3 | 59.831 | 0.9631 | 58.569 | 63.231 | 30087.0186 | 0.44755 | 67.4 | 59.331 | 1.1831 | 58.569 | 63.131 | 39842.7441 | 0.47224 | 67.469 | 59.831 | 0.4731 | 58.569 | 62.531 | 15176.416 | 0.36124 | 67.7 | 54.631 | 0.6631 | 58.569 | 61.231 | 36385.4696 | 0.50593 | 67.669 | 55.4 | 1.4031 | 58.569 | 62.2 | 71871.9881 | 0.55793 | 67.6 | 55.431 | 1.32 | 58.569 | 62.131 | 67194.2206 | 0.55124
3188 | 4.5667 | 68.2 | 52.9547 | 318.4507 | 129.2288 | 62.2021 | 52.5021 | 0.46 | 58.7 | 55.6712 | 18845.8929 | 0.32338 | -0.069868 | 61.7712 | 52.7021 | 0.65 | 58.7 | 56.2712 | 24612.0124 | 0.38869 | 62.1733 | 54.3043 | 0.92 | 58.7 | 57.6733 | 30253.8379 | 0.42731 | 62.2043 | 53.8733 | 1.14 | 58.7 | 57.6733 | 39630.8018 | 0.45331 | 59.9115 | 51.6115 | 0.46 | 58.7 | 54.4424 | 15825.5717 | 0.34738 | 63.6021 | 50.0331 | 0.65 | 58.7 | 56.8021 | 37119.3008 | 0.497 | 64.9021 | 52.3021 | 1.37 | 58.7 | 59.1331 | 72397.8627 | 0.54531 | 64.9021 | 51.664 | 1.28 | 58.7 | 58.7331 | 70682.2315 | 0.53562
3189 | 4.5 | 68.3 | 50.0082 | 397.3554 | 140.5598 | 61.3302 | 52.1994 | 0.49 | 58.8 | 55.2994 | 18846.5641 | 0.34346 | 4.8682 | 60.9302 | 52.1994 | 0.68 | 58.8 | 55.6994 | 24864.7032 | 0.40777 | 57.1918 | 49.5918 | 0.96692 | 58.8 | 52.9918 | 30775.8301 | 0.44884 | 57.2226 | 49.1918 | 1.1938 | 58.8 | 52.9918 | 40220.0636 | 0.47584 | 58.8145 | 50.7145 | 0.49692 | 58.8 | 53.7145 | 16744.733 | 0.37615 | 60.4151 | 47.2843 | 0.67692 | 58.8 | 54.0535 | 37199.2115 | 0.51615 | 60 | 47.5 | 1.3969 | 58.8 | 54.4 | 73004.0911 | 0.55746 | 59.9308 | 46.7 | 1.3069 | 58.8 | 53.9 | 72479.2843 | 0.54677
3190 | 4.4333 | 68.4 | 50.5702 | 460.1052 | 152.1763 | 67.9 | 58.7307 | 0.49307 | 58.9 | 61.9 | 18852.0587 | 0.34392 | -2.0593 | 67.4 | 58.7 | 0.68307 | 58.9 | 62.2307 | 24874.5768 | 0.40692 | 66.4167 | 58.9167 | 0.99307 | 58.9 | 62.3474 | 31288.0757 | 0.46061 | 66.5167 | 58.6167 | 1.23 | 58.9 | 62.4474 | 40505.2793 | 0.48931 | 67.5851 | 59.3465 | 0.5 | 58.9 | 62.4465 | 17277.3271 | 0.38092 | 67.7851 | 54.9158 | 0.69 | 58.9 | 61.6158 | 37307.6202 | 0.52561 | 66.7167 | 54.5167 | 1.44 | 58.9 | 61.5167 | 73687.0024 | 0.57231 | 66.7167 | 53.7167 | 1.34 | 58.9 | 61.0167 | 73137.058 | 0.56131
3191 | 4.3667 | 68.5 | 55.4612 | 273.0065 | 140.4894 | 67.7612 | 58.1918 | 0.47306 | 59 | 61.3918 | 18915.765 | 0.32892 | -3.0624 | 67.3612 | 58.1918 | 0.65306 | 59 | 61.7918 | 24950.2422 | 0.39092 | 67.7 | 59.8306 | 0.95 | 59 | 63.3306 | 31247.2697 | 0.44022 | 67.8 | 59.8 | 1.1831 | 59 | 63.5 | 39518.2564 | 0.46922 | 67.8 | 58.6612 | 0.48 | 59 | 62.0306 | 18281.8944 | 0.36322 | 68.0694 | 54.8306 | 0.67306 | 59 | 61.6 | 37262.4575 | 0.51292 | 68.0694 | 55.3306 | 1.4031 | 59 | 62.4306 | 74467.5166 | 0.55892 | 68 | 55 | 1.3131 | 59 | 62.1 | 71269.7993 | 0.54792
3192 | 4.3 | 68.6 | 52.9914 | 322.1178 | 143.3344 | 62.1352 | 52.4352 | 0.47 | 59.1695 | 55.6047 | 18960.0452 | 0.32709 | 0.72786 | 61.6352 | 52.4352 | 0.65 | 59.1695 | 56.0047 | 25083.1642 | 0.38739 | 61.1008 | 52.7008 | 0.91695 | 59.1695 | 56.2313 | 32266.12 | 0.4247 | 61.1703 | 52.9703 | 1.14 | 59.1695 | 56.7008 | 38961.6699 | 0.4537 | 59.1789 | 49.7485 | 0.47695 | 59.1695 | 53.1485 | 18699.1112 | 0.36048 | 63.3656 | 49.9656 | 0.67 | 59.1695 | 56.7656 | 37362.2692 | 0.5067 | 64.5961 | 51.5961 | 1.38 | 59.1695 | 58.6961 | 74746.0382 | 0.548 | 64.5656 | 51.3961 | 1.28 | 59.1695 | 58.4656 | 70658.6911 | 0.536
3193 | 4.2333 | 68.7 | 49.8732 | 406.7366 | 156.5162 | 63.1447 | 54.1143 | 0.49696 | 59.3 | 57.284 | 18781.9417 | 0.34609 | 4.0638 | 62.7447 | 53.8143 | 0.68 | 59.3 | 57.4143 | 25287.8646 | 0.40609 | 59.184 | 51.084 | 0.96696 | 59.3 | 54.7536 | 32835.7909 | 0.45048 | 59.2143 | 51.284 | 1.197 | 59.3 | 55.084 | 39701.9093 | 0.47818 | 61.3322 | 52.6715 | 0.51696 | 59.3 | 56.0715 | 18766.406 | 0.39248 | 61.8965 | 48.7661 | 0.69 | 59.3 | 55.6661 | 37948.7888 | 0.52679 | 61.0786 | 48.3482 | 1.4139 | 59.3 | 55.4482 | 75271.5151 | 0.56248 | 61.0482 | 48.2179 | 1.317 | 59.3 | 55.2482 | 70280.6568 | 0.54879
3194 | 4.1667 | 68.8 | 52.3464 | 413.1301 | 163.435 | 68.3 | 59.0302 | 0.49 | 59.4 | 62.2 | 18944.4338 | 0.34191 | -2.9643 | 67.8 | 58.7 | 0.67 | 59.4 | 62.3302 | 25551.1889 | 0.40091 | 67.7279 | 59.7279 | 0.98302 | 59.4 | 63.3581 | 33003.0751 | 0.45591 | 67.8279 | 59.5883 | 1.213 | 59.4 | 63.5581 | 41535.4234 | 0.48191 | 68.1698 | 59.4302 | 0.52 | 59.4 | 62.8302 | 18847.2281 | 0.39321 | 68.3698 | 55.4 | 0.7 | 59.4 | 62.2302 | 37946.2454 | 0.5306 | 68.0279 | 55.5976 | 1.433 | 59.4 | 62.7279 | 74885.2783 | 0.5706 | 68.0279 | 55.3279 | 1.333 | 59.4 | 62.3581 | 70697.6257 | 0.5566
3195 | 4.1 | 68.9 | 55.4506 | 260.1627 | 153.1205 | 67.5313 | 57.7615 | 0.47 | 59.5 | 60.9615 | 19276.1397 | 0.3286 | -2.8172 | 67.0313 | 57.5615 | 0.65 | 59.5 | 61.2615 | 25578.6392 | 0.3859 | 68.1 | 59.8 | 0.94 | 59.5 | 63.4 | 32740.1086 | 0.4352 | 68.2 | 59.5 | 1.163 | 59.5 | 63.5 | 42092.0312 | 0.4622 | 68.2 | 59.2 | 0.5 | 59.5 | 62.6 | 18803.8756 | 0.3772 | 68.4699 | 55.0301 | 0.68 | 59.5 | 61.9301 | 38349.667 | 0.5179 | 68.4 | 55.4301 | 1.4 | 59.5 | 62.6301 | 75792.9877 | 0.5569 | 68.4 | 55.2301 | 1.293 | 59.5 | 62.3301 | 71246.5449 | 0.5419
3196 | 4.0333 | 69 | 53.16 | 322.8093 | 157.4499 | 61.9701 | 52.0701 | 0.477 | 59.67 | 55.3401 | 19571.0927 | 0.3318 | 1.898 | 61.4701 | 51.9701 | 0.65 | 59.67 | 55.6701 | 25755.1251 | 0.3881 | 60.5001 | 51.9001 | 0.917 | 59.67 | 55.5001 | 32974.9736 | 0.4254 | 60.5001 | 51.6701 | 1.137 | 59.67 | 55.6701 | 42178.5825 | 0.4521 | 59.0901 | 50.0601 | 0.497 | 59.67 | 53.4601 | 18791.0338 | 0.3795 | 63.0301 | 49.4001 | 0.68 | 59.67 | 56.4301 | 38732.2578 | 0.5171 | 64.1601 | 50.9301 | 1.38 | 59.67 | 58.1601 | 76192.1191 | 0.5487 | 64.1301 | 50.5601 | 1.277 | 59.67 | 57.7601 | 72302.4886 | 0.533
3197 | 3.9667 | 69.1 | 49.7793 | 420.2223 | 172.9044 | 65.0918 | 55.862 | 0.50701 | 59.8 | 59.062 | 19492.0759 | 0.3514 | 3.5411 | 64.662 | 55.3918 | 0.68 | 59.8 | 59.162 | 26241.9595 | 0.4064 | 61.5424 | 53.4125 | 0.96701 | 59.8 | 57.1125 | 33155.6488 | 0.45151 | 61.6424 | 53.2826 | 1.197 | 59.8 | 57.2826 | 41888.1803 | 0.4778 | 63.3516 | 54.8815 | 0.53701 | 59.8 | 58.3516 | 19009.2652 | 0.4081 | 63.5516 | 50.3516 | 0.70701 | 59.8 | 57.4516 | 39063.2996 | 0.5378 | 62.231 | 49.3011 | 1.417 | 59.8 | 56.6011 | 76917.1517 | 0.5648 | 62.231 | 49.0011 | 1.317 | 59.8 | 56.231 | 72997.0083 | 0.5498
3198 | 3.9 | 69.2 | 53.7129 | 369.3371 | 174.8635 | 68.7 | 59.1298 | 0.49298 | 59.9 | 62.4298 | 19635.8482 | 0.34389 | -2.8117 | 68.2 | 58.9 | 0.67 | 59.9 | 62.6 | 26001.7355 | 0.39889 | 68.4 | 60.3 | 0.96298 | 59.9 | 63.9298 | 32919.0229 | 0.44919 | 68.5 | 60.1298 | 1.193 | 59.9 | 64.1 | 41658.9637 | 0.47519 | 68.5702 | 59.9298 | 0.53 | 59.9 | 63.4 | 19107.0332 | 0.40389 | 68.7702 | 55.7 | 0.71 | 59.9 | 62.7 | 38694.8029 | 0.5366 | 68.7 | 55.7298 | 1.423 | 59.9 | 63.1 | 77667.968 | 0.56789 | 68.7 | 55.3298 | 1.323 | 59.9 | 62.7298 | 73790.4227 | 0.55289
3199 | 3.8333 | 69.3 | 55.4483 | 257.3519 | 166.6517 | 67.3263 | 57.3559 | 0.48 | 60 | 60.7263 | 19893.9339 | 0.33259 | -2.407 | 66.8263 | 57.5263 | 0.64297 | 60 | 61.1263 | 25186.1287 | 0.38559 | 68.5 | 60.3 | 0.92297 | 60 | 63.8 | 31830.5403 | 0.42919 | 68.6 | 59.7297 | 1.143 | 60 | 63.7297 | 42085.0385 | 0.45519 | 68.1076 | 59.0373 | 0.51 | 60 | 62.6076 | 19348.9473 | 0.38789 | 68.4483 | 55.1076 | 0.69 | 60 | 62.078 | 38395.42 | 0.52459 | 68.8 | 55.5 | 1.393 | 60 | 62.8297 | 77785.4827 | 0.55389 | 68.8 | 55.0297 | 1.293 | 60 | 62.4297 | 74384.9631 | 0.53989
3200 | 3.7667 | 69.4 | 53.1886 | 321.0479 | 171.8682 | 62.2068 | 51.1364 | 0.48705 | 60.1705 | 54.9068 | 22696.4417 | 0.34082 | 2.6137 | 61.7773 | 52.2773 | 0.65705 | 60.1705 | 55.9773 | 25872.4297 | 0.39011 | 59.7727 | 51.5432 | 0.91 | 60.1705 | 55.0432 | 31464.7892 | 0.42382 | 59.8727 | 51.0432 | 1.127 | 60.1705 | 55.0432 | 41612.3764 | 0.45011 | 58.9068 | 50.2477 | 0.52 | 60.1705 | 53.6773 | 18966.7614 | 0.39623 | 63.0954 | 49.5954 | 0.69 | 60.1705 | 56.6659 | 39016.7699 | 0.52541 | 64.125 | 50.0545 | 1.38 | 60.1705 | 57.725 | 81110.6958 | 0.54941 | 64.025 | 50.0954 | 1.28 | 60.1705 | 57.525 | 74836.8664 | 0.53541
3201 | 3.7 | 69.5 | 49.8883 | 429.243 | 189.1112 | 67.0409 | 56.2114 | 0.52 | 60.3 | 60.1409 | 23691.9402 | 0.36341 | 2.6067 | 66.6409 | 57.1703 | 0.68 | 60.3 | 60.9703 | 26869.5795 | 0.406 | 63.3409 | 55.3703 | 0.96706 | 60.3 | 58.9409 | 31973.9102 | 0.44812 | 63.3703 | 54.9703 | 1.1971 | 60.3 | 58.9703 | 41779.7151 | 0.47512 | 65.0997 | 57.4703 | 0.55706 | 60.3 | 60.6703 | 17820.3775 | 0.42171 | 65.3997 | 51.9997 | 0.71706 | 60.3 | 59.2703 | 40014.7541 | 0.54512 | 63.8174 | 49.988 | 1.4271 | 60.3 | 57.788 | 82143.8982 | 0.56782 | 63.7174 | 50.188 | 1.3271 | 60.3 | 57.688 | 74976.1442 | 0.55312
3202 | 3.6333 | 69.6 | 54.9896 | 332.0232 | 186.7501 | 69.1 | 58 | 0.51293 | 60.4 | 62 | 23779.4738 | 0.35859 | -2.4364 | 68.6 | 59 | 0.66293 | 60.4 | 62.8 | 26596.4818 | 0.39659 | 68.8 | 60.6293 | 0.95 | 60.4 | 64.2293 | 32424.9857 | 0.44017 | 68.9 | 60.0293 | 1.1729 | 60.4 | 64.2 | 43297.4747 | 0.46788 | 68.9 | 60.6586 | 0.54 | 60.4 | 64.0586 | 18610.65 | 0.41088 | 69.1707 | 55.7 | 0.71 | 60.4 | 63 | 39895.411 | 0.53988 | 69.1 | 55.3293 | 1.4229 | 60.4 | 63.1293 | 82012.5726 | 0.56659 | 69.1 | 55.1586 | 1.3229 | 60.4 | 62.8293 | 77021.8388 | 0.55259
3203 | 3.5667 | 69.7 | 55.2752 | 257.9628 | 180.9248 | 67.692 | 56.9628 | 0.51 | 60.5 | 60.7628 | 22641.5341 | 0.35229 | -1.8453 | 67.192 | 57.5212 | 0.64292 | 60.5 | 61.292 | 26007.422 | 0.38458 | 68.6168 | 59.4752 | 0.91 | 60.5 | 63.346 | 34788.8285 | 0.42117 | 68.6876 | 59.146 | 1.1329 | 60.5 | 63.446 | 45224.1948 | 0.44917 | 67.2131 | 58.3131 | 0.52 | 60.5 | 61.8131 | 19305.9652 | 0.39488 | 68.7044 | 54.8336 | 0.7 | 60.5 | 62.1336 | 40424.5954 | 0.52888 | 69.2 | 54.9292 | 1.3929 | 60.5 | 62.8292 | 83552.2364 | 0.55458 | 69.2 | 54.3584 | 1.2929 | 60.5 | 62.3292 | 80316.9521 | 0.54158
3204 | 3.5 | 69.8 | 53.1745 | 320.2225 | 187.3184 | 63.6291 | 53.4 | 0.51709 | 60.6709 | 57.1 | 22174.736 | 0.36113 | 2.8275 | 63.1582 | 53.6291 | 0.65 | 60.6709 | 57.3291 | 26055.6305 | 0.39013 | 60.0326 | 50.8036 | 0.91709 | 60.6709 | 54.7745 | 35316.0357 | 0.42455 | 60.1326 | 50.6745 | 1.1371 | 60.6709 | 54.9745 | 44956.7532 | 0.45255 | 59.9709 | 51.3418 | 0.53709 | 60.6709 | 54.9128 | 19371.887 | 0.40826 | 64.1036 | 50.2745 | 0.7 | 60.6709 | 57.5745 | 40390.0465 | 0.53113 | 64.8617 | 50.2617 | 1.3871 | 60.6709 | 58.2617 | 84547.3685 | 0.55171 | 64.7908 | 49.6617 | 1.29 | 60.6709 | 57.8326 | 81617.0018 | 0.54042
3205 | 3.4333 | 69.9 | 50.9131 | 415.7063 | 203.3628 | 68.9945 | 59.9366 | 0.5329 | 60.8 | 63.2655 | 20247.3449 | 0.37229 | 1.2942 | 68.4945 | 58.8524 | 0.67 | 60.8 | 62.7235 | 26835.6897 | 0.39829 | 65.7945 | 56.8945 | 0.96 | 60.8 | 60.8945 | 35578.1131 | 0.44671 | 65.7945 | 56.3235 | 1.19 | 60.8 | 60.8235 | 47437.3576 | 0.47371 | 67.4366 | 58.9366 | 0.56 | 60.8 | 62.5366 | 19876.0438 | 0.426 | 67.6366 | 53.4945 | 0.72 | 60.8 | 61.2366 | 42403.6569 | 0.54471 | 66.0945 | 51.6945 | 1.42 | 60.8 | 59.7945 | 85927.1356 | 0.56642 | 66.0945 | 51.2945 | 1.33 | 60.8 | 59.4655 | 82251.8032 | 0.55642
3206 | 3.3667 | 70 | 55.7692 | 293.8491 | 197.6635 | 69.5 | 59.4865 | 0.52 | 60.9 | 63.0577 | 21510.2476 | 0.36058 | -1.7922 | 68.9712 | 59.1 | 0.65 | 60.9 | 62.9 | 26669.3362 | 0.38758 | 69.2 | 59.9288 | 0.94 | 60.9 | 64 | 36303.4813 | 0.43587 | 69.3 | 58.6865 | 1.1629 | 60.9 | 63.6288 | 51503.2726 | 0.46458 | 69.3 | 60.2288 | 0.54288 | 60.9 | 64.0288 | 20724.5709 | 0.41358 | 69.5712 | 54.7288 | 0.71 | 60.9 | 62.7 | 43876.5467 | 0.53858 | 69.5 | 55.1712 | 1.41 | 60.9 | 63.2 | 84730.4362 | 0.56158 | 69.5 | 54.3288 | 1.3229 | 60.9 | 62.7 | 83925.0671 | 0.55258
3207 | 3.3 | 70.1 | 54.8437 | 272.6255 | 195.6276 | 67.4586 | 57.4299 | 0.51 | 61 | 60.9299 | 21161.2174 | 0.353 | -1.0275 | 66.9299 | 56.4873 | 0.63287 | 61 | 60.4586 | 27627.3165 | 0.379 | 68.5161 | 58.7448 | 0.90287 | 61 | 62.8448 | 36658.5625 | 0.41986 | 68.5161 | 57.4448 | 1.1329 | 61 | 62.4448 | 52414.1014 | 0.45157 | 66.9459 | 57.2747 | 0.53 | 61 | 61.1459 | 21279.8355 | 0.40057 | 68.4299 | 52.4448 | 0.7 | 61 | 60.8873 | 46672.7347 | 0.532 | 69.1724 | 54.3011 | 1.3829 | 61 | 62.5011 | 86264.8965 | 0.55057 | 69.1724 | 53.6011 | 1.3029 | 61 | 62.0724 | 84838.2005 | 0.54457
3208 | 3.2333 | 70.2 | 52.9003 | 326.079 | 203.0987 | 64.8428 | 54.2714 | 0.52 | 61.1 | 58.0714 | 22940.4958 | 0.36114 | 3.0046 | 64.3428 | 53.7141 | 0.65 | 61.1 | 57.8141 | 28953.8292 | 0.38814 | 61.6859 | 52.1572 | 0.91714 | 61.1 | 56.2286 | 36725.5927 | 0.42657 | 61.7859 | 51.5 | 1.1571 | 61.1 | 56.2286 | 49529.7745 | 0.45957 | 62.1283 | 52.9711 | 0.54714 | 61.1 | 56.7997 | 21033.8156 | 0.41557 | 64.8572 | 47.6431 | 0.71714 | 61.1 | 56.9859 | 51287.7259 | 0.54257 | 65.2003 | 49.3289 | 1.3871 | 61.1 | 58.1003 | 91966.9648 | 0.55243 | 65.1717 | 49.6717 | 1.31 | 61.1 | 58.1717 | 85113.4876 | 0.54814
3209 | 3.1667 | 70.3 | 51.2575 | 413.601 | 218.401 | 69.7715 | 58.5285 | 0.53 | 61.2715 | 62.6285 | 24931.1333 | 0.36929 | 1.2178 | 69.2715 | 57.014 | 0.66 | 61.2715 | 61.857 | 34030.3912 | 0.39629 | 67.701 | 57.8295 | 0.95 | 61.2715 | 62.201 | 38995.7989 | 0.441 | 67.7725 | 56.958 | 1.19 | 61.2715 | 62.101 | 53765.0475 | 0.47471 | 69.201 | 58.4435 | 0.56 | 61.2715 | 62.9865 | 25358.2994 | 0.42629 | 69.4725 | 53.3155 | 0.73715 | 61.2715 | 62.2725 | 49646.3043 | 0.55871 | 68.001 | 51.258 | 1.4271 | 61.2715 | 60.701 | 99759.0767 | 0.56743 | 67.9725 | 49.9005 | 1.3471 | 61.2715 | 60.058 | 102043.5222 | 0.56343
3210 | 3.1 | 70.4 | 54.7297 | 318.1624 | 215.1555 | 69.8716 | 57.3852 | 0.52 | 61.4 | 61.9568 | 27277.7796 | 0.365 | -0.40481 | 69.3716 | 56.0284 | 0.66 | 61.4 | 61.3284 | 36778.9183 | 0.39572 | 69.6 | 59.2284 | 0.92284 | 61.4 | 63.7 | 40037.9286 | 0.43057 | 69.6716 | 58.4 | 1.17 | 61.4 | 63.7 | 54872.7481 | 0.46557 | 69.7 | 56.1419 | 0.55 | 61.4 | 61.8852 | 31587.5398 | 0.42128 | 69.9716 | 53.0852 | 0.73 | 61.4 | 62.4284 | 51409.7207 | 0.55428 | 69.9 | 53.1716 | 1.42 | 61.4 | 62.6 | 99159.9607 | 0.56528 | 69.9 | 51.3432 | 1.35 | 61.4 | 61.7716 | 105150.8695 | 0.566
3211 | 3.0333 | 70.5 | 54.7 | 297.6435 | 215.5869 | 69.9717 | 58.4869 | 0.52 | 61.5 | 62.6435 | 25013.9449 | 0.363 | -0.025946 | 69.4717 | 54.9565 | 0.66717 | 61.5 | 60.7283 | 40314.2254 | 0.39772 | 69.7 | 58.8283 | 0.9 | 61.5 | 63.4 | 40818.8358 | 0.41857 | 69.7717 | 57.3848 | 1.1428 | 61.5 | 63.0283 | 58984.158 | 0.45528 | 69.7283 | 55.8283 | 0.56 | 61.5 | 61.7 | 32197.0066 | 0.422 | 70.0717 | 52.9 | 0.73 | 61.5 | 62.3 | 52085.0026 | 0.552 | 70 | 53.0283 | 1.4028 | 61.5 | 62.5 | 100144.6193 | 0.55928 | 70 | 50.5848 | 1.35 | 61.5 | 61.5283 | 109673.7452 | 0.566
3212 | 2.9667 | 70.6 | 53.5845 | 321.1855 | 219.734 | 69.5563 | 57.1408 | 0.51 | 61.6 | 61.6126 | 26569.51 | 0.35828 | -0.13916 | 69.0563 | 52.7408 | 0.67718 | 61.6 | 59.3126 | 46067.7251 | 0.40444 | 67.2689 | 55.3252 | 0.89 | 61.6 | 60.2971 | 44381.1232 | 0.41272 | 67.3689 | 53.1534 | 1.1372 | 61.6 | 59.5971 | 67388.0881 | 0.45272 | 67.0126 | 53.3845 | 0.56 | 61.6 | 59.1845 | 32130.214 | 0.42844 | 69.8563 | 49.8815 | 0.72718 | 61.6 | 60.8689 | 60632.139 | 0.551 | 70.0282 | 48.7379 | 1.4 | 61.6 | 60.5689 | 124662.0213 | 0.55772 | 70.0282 | 51.0718 | 1.36 | 61.6 | 61.8 | 107392.8108 | 0.567
3213 | 2.9 | 70.7 | 51.1841 | 392.9867 | 230.7831 | 70.172 | 57.872 | 0.5128 | 61.772 | 62.272 | 26404.4537 | 0.359 | 0.05236 | 69.7 | 52.1561 | 0.7 | 61.772 | 59.5 | 51103.4373 | 0.41744 | 69.2355 | 56.3916 | 0.9 | 61.772 | 61.7635 | 48683.9112 | 0.41872 | 69.3355 | 55.6514 | 1.16 | 61.772 | 61.9794 | 66480.0407 | 0.46272 | 69.9439 | 55.872 | 0.58 | 61.772 | 62.0439 | 34057.8396 | 0.43972 | 70.2439 | 50.3878 | 0.73 | 61.772 | 61.4159 | 60941.8386 | 0.558 | 69.9878 | 47.3159 | 1.4272 | 61.772 | 60.1598 | 134922.4782 | 0.56744 | 69.9878 | 50.9159 | 1.36 | 61.772 | 61.7159 | 108618.0846 | 0.569
3214 | 2.8333 | 70.8 | 52.3 | 377.3417 | 234.7721 | 70.3 | 57.2558 | 0.51 | 61.9 | 61.9279 | 27780.9523 | 0.357 | 0.87275 | 69.8 | 51.4279 | 0.72721 | 61.9 | 59.4 | 55546.0212 | 0.43216 | 70 | 57.5442 | 0.89279 | 61.9 | 62.6721 | 46593.3027 | 0.41528 | 70.0721 | 57.0442 | 1.15 | 61.9 | 62.9721 | 62709.8598 | 0.45828 | 70.1 | 54.6558 | 0.58 | 61.9 | 61.4558 | 37636.2301 | 0.44172 | 70.3721 | 50.9 | 0.74 | 61.9 | 61.8 | 60002.4123 | 0.561 | 70.3 | 48.1721 | 1.4472 | 61.9 | 60.8721 | 133852.2004 | 0.57472 | 70.3 | 48.6675 | 1.37 | 61.9 | 60.9838 | 123438.9621 | 0.57172
3215 | 2.7667 | 70.9 | 52 | 383.477 | 240.2385 | 70.4 | 54.7668 | 0.51722 | 62 | 60.3834 | 33707.3221 | 0.35972 | 1.6908 | 69.9 | 52.6888 | 0.75 | 62 | 60.3444 | 54078.354 | 0.44744 | 70.1 | 56.039 | 0.88 | 62 | 61.7834 | 51805.0433 | 0.411 | 70.1 | 55.039 | 1.14 | 62 | 61.8834 | 72042.7493 | 0.454 | 70.0556 | 53.039 | 0.59 | 62 | 60.6834 | 42045.1036 | 0.44844 | 70.4722 | 52.4888 | 0.74 | 62 | 62.5444 | 55540.7131 | 0.563 | 70.4 | 46.0668 | 1.4672 | 62 | 60.1556 | 149213.1824 | 0.58244 | 70.4 | 46.5112 | 1.3872 | 62 | 60.3278 | 138446.2223 | 0.58044
3216 | 2.7 | 70.6277 | 50.5554 | 426.1139 | 238.2369 | 70.5 | 54.3 | 0.53 | 61.6277 | 60.2723 | 35788.5112 | 0.36945 | 0.83478 | 70 | 53.4723 | 0.77 | 61.6277 | 61.0723 | 52982.0938 | 0.45845 | 70.2 | 55.6723 | 0.89 | 61.6277 | 61.6 | 53803.0251 | 0.411 | 70.2723 | 54.7723 | 1.14 | 61.6277 | 61.8 | 73794.008 | 0.455 | 70.3 | 54.7615 | 0.6 | 61.6277 | 61.9169 | 39110.8895 | 0.457 | 70.5723 | 55.3339 | 0.73277 | 61.6277 | 63.8169 | 46812.9878 | 0.55855 | 70.5 | 46.4169 | 1.49 | 61.6277 | 60.6446 | 150397.9884 | 0.59372 | 70.5 | 46.9446 | 1.41 | 61.6277 | 60.7723 | 138918.6558 | 0.59045
3217 | 3 | 70.1276 | 51.5724 | 409.4303 | 221.3479 | 70.0276 | 54.9724 | 0.54 | 61.0276 | 60.6724 | 34022.5509 | 0.37572 | 0.025473 | 69.6276 | 53.9724 | 0.78 | 61.0276 | 61.2 | 51115.3285 | 0.46472 | 70.0276 | 55.5 | 0.88 | 61.0276 | 61.4276 | 53315.635 | 0.40828 | 70.0276 | 55.6724 | 1.1328 | 61.0276 | 62.1724 | 68187.6814 | 0.45128 | 70.0276 | 54.4552 | 0.6 | 61.0276 | 61.5552 | 39290.7584 | 0.458 | 70.2276 | 55.4552 | 0.72 | 61.0276 | 63.5552 | 44508.3606 | 0.54755 | 70.3276 | 46.6276 | 1.51 | 61.0276 | 60.8 | 149296.2342 | 0.59972 | 70.3276 | 47.5724 | 1.42 | 61.0276 | 61.0276 | 135349.9193 | 0.59572
3218 | 3.3 | 69.7275 | 51.6 | 403.4373 | 203.8886 | 69.6275 | 55.2725 | 0.54 | 60.5275 | 60.7 | 32605.9938 | 0.378 | -0.87318 | 69.2275 | 56.3352 | 0.78 | 60.5275 | 62.3451 | 41866.4134 | 0.46627 | 68.8098 | 54.8824 | 0.87 | 60.5275 | 60.5098 | 50771.6443 | 0.40527 | 68.9098 | 55.8549 | 1.1127 | 60.5275 | 61.6549 | 60621.3944 | 0.44427 | 68.5098 | 54.0275 | 0.6 | 60.5275 | 60.6549 | 36592.3948 | 0.459 | 69.8275 | 53.5373 | 0.70275 | 60.5275 | 62.2549 | 47934.8523 | 0.53555 | 69.9275 | 46.7 | 1.52 | 60.5275 | 60.6275 | 147099.2435 | 0.604 | 69.8275 | 48.9902 | 1.43 | 60.5275 | 61.3725 | 124709.9888 | 0.597
3219 | 3.6 | 69.2273 | 51.5547 | 398.7078 | 186.275 | 69.2 | 54.5547 | 0.54 | 59.9273 | 60.0547 | 33255.6749 | 0.379 | -1.2875 | 68.7273 | 56.6273 | 0.77 | 59.9273 | 62.2273 | 39079.8463 | 0.45955 | 66.882 | 54 | 0.87 | 59.9273 | 59.2273 | 47193.7801 | 0.40573 | 66.9547 | 53.2367 | 1.11 | 59.9273 | 59.3094 | 63327.7748 | 0.44 | 66.9273 | 50.5914 | 0.61 | 59.9273 | 58.182 | 41802.8038 | 0.46545 | 69.3273 | 51.0367 | 0.69273 | 59.9273 | 60.682 | 53218.354 | 0.52827 | 69.4273 | 46.8727 | 1.52 | 59.9273 | 60.5 | 143714.122 | 0.606 | 69.4273 | 49.4 | 1.42 | 59.9273 | 61.2273 | 118917.5063 | 0.59427
3220 | 3.9 | 68.8272 | 50.7 | 426.4841 | 171.1441 | 68.7272 | 53.8545 | 0.55 | 59.4272 | 59.5272 | 33850.837 | 0.38 | -1.1049 | 68.3272 | 54.8361 | 0.76 | 59.4272 | 60.9545 | 42628.4032 | 0.45327 | 67.5455 | 54.5728 | 0.87 | 59.4272 | 59.8455 | 47293.1568 | 0.406 | 67.6183 | 55.2094 | 1.1027 | 59.4272 | 60.6639 | 57269.3126 | 0.43954 | 67.8455 | 51.7183 | 0.63 | 59.4272 | 59.4183 | 42190.3923 | 0.47573 | 68.9272 | 49.2817 | 0.69 | 59.4272 | 59.5545 | 56589.7695 | 0.524 | 69.0272 | 47.7455 | 1.52 | 59.4272 | 60.5728 | 134887.7184 | 0.60527 | 68.9272 | 48.4545 | 1.41 | 59.4272 | 60.5272 | 121156.1666 | 0.59027
3221 | 4.2 | 68.3271 | 50.7271 | 422.7 | 153.3489 | 68.3 | 51.7356 | 0.55 | 58.8271 | 58.0813 | 37868.7667 | 0.38173 | -1.7156 | 67.8271 | 52.9085 | 0.75 | 58.8271 | 59.6542 | 46905.0829 | 0.44927 | 66.6356 | 53.3627 | 0.86271 | 58.8271 | 58.6627 | 48026.9641 | 0.40127 | 66.7356 | 54.1898 | 1.08 | 58.8271 | 59.5627 | 56422.7287 | 0.43027 | 66.2356 | 51.1085 | 0.63 | 58.8271 | 58.4085 | 39853.0176 | 0.47973 | 68.4271 | 45.9169 | 0.69 | 58.8271 | 57.7085 | 64999.5092 | 0.52373 | 68.5271 | 48.8458 | 1.51 | 58.8271 | 60.6 | 124636.935 | 0.60127 | 68.5271 | 49.4187 | 1.4 | 58.8271 | 60.5729 | 111889.1814 | 0.58627
3222 | 4.5 | 68.027 | 50.1 | 441.3251 | 140.1209 | 67.827 | 51.4 | 0.56 | 58.427 | 57.8 | 38270.59 | 0.38846 | -1.7129 | 67.427 | 53.446 | 0.75 | 58.427 | 59.673 | 43722.8029 | 0.44727 | 65.1 | 52.619 | 0.87 | 58.427 | 57.646 | 45350.6509 | 0.40373 | 65.1 | 52.773 | 1.07 | 58.427 | 58.073 | 55522.4961 | 0.428 | 65.273 | 51.692 | 0.64 | 58.427 | 58.319 | 36518.6768 | 0.48746 | 68.027 | 45.746 | 0.6973 | 58.427 | 57.473 | 64776.7423 | 0.52873 | 68.127 | 48.727 | 1.49 | 58.427 | 60.227 | 120659.6213 | 0.59354 | 68.027 | 49.327 | 1.3827 | 58.427 | 60.127 | 108171.5598 | 0.57754
3223 | 4.7167 | 67.7 | 50.1269 | 438.0763 | 127.4989 | 67.5269 | 50.4806 | 0.56731 | 58.0269 | 57.2269 | 40135.3568 | 0.39373 | -1.2705 | 67.1 | 53.6 | 0.74 | 58.0269 | 59.5269 | 41559.5925 | 0.44127 | 65.5 | 52.8538 | 0.87 | 58.0269 | 57.9538 | 45944.1069 | 0.404 | 65.5269 | 54.9194 | 1.0627 | 58.0269 | 59.4462 | 47227.5219 | 0.42354 | 65.4538 | 53 | 0.64 | 58.0269 | 59.1 | 33542.2291 | 0.489 | 67.6269 | 44.3344 | 0.7 | 58.0269 | 56.7538 | 68209.4603 | 0.53246 | 67.7269 | 47.8538 | 1.4727 | 58.0269 | 59.4538 | 122201.4211 | 0.58627 | 67.7 | 48.2538 | 1.3627 | 58.0269 | 59.2538 | 110985.3078 | 0.57027
3224 | 4.9333 | 67.3268 | 49.5535 | 447.7491 | 115.5888 | 67.2 | 49.8268 | 0.57732 | 57.6268 | 56.8 | 41739.3191 | 0.40046 | -2.0641 | 66.7268 | 52.8535 | 0.73 | 57.6268 | 58.8535 | 42350.4457 | 0.43454 | 63.9071 | 50.2606 | 0.87 | 57.6268 | 55.8338 | 49689.1547 | 0.40573 | 64.0071 | 52.4141 | 1.0427 | 57.6268 | 57.2606 | 50312.8674 | 0.416 | 63.6803 | 53.8929 | 0.64 | 57.6268 | 58.6732 | 26405.7045 | 0.488 | 67.3268 | 42.8803 | 0.71 | 57.6268 | 56.0268 | 72432.3356 | 0.53946 | 67.4 | 47.2268 | 1.46 | 57.6268 | 58.8268 | 123078.703 | 0.57954 | 67.3268 | 49.8662 | 1.3427 | 57.6268 | 59.6732 | 98372.5283 | 0.56254
3225 | 5.15 | 67.0266 | 49.1266 | 461.847 | 104.5129 | 66.8266 | 50.1467 | 0.58 | 57.2266 | 56.9 | 40852.8642 | 0.40673 | -1.5226 | 66.4266 | 51.6533 | 0.72 | 57.2266 | 58.0266 | 44284.2877 | 0.42927 | 63.6467 | 50.4934 | 0.89 | 57.2266 | 55.9201 | 49339.3723 | 0.41473 | 63.7467 | 52.1201 | 1.05 | 57.2266 | 56.9201 | 50891.6118 | 0.416 | 64.0201 | 54.1 | 0.64 | 57.2266 | 58.8734 | 26323.724 | 0.48527 | 67.0266 | 42.3266 | 0.72 | 57.2266 | 55.8 | 74266.3872 | 0.54747 | 67.1 | 46.6266 | 1.44 | 57.2266 | 58.3266 | 122876.3278 | 0.57327 | 67.0266 | 48.6332 | 1.32 | 57.2266 | 58.6799 | 101357.5047 | 0.55053
3226 | 5.3667 | 66.7265 | 48.8 | 472.1265 | 93.0633 | 66.5265 | 51.7939 | 0.59 | 56.8265 | 57.8469 | 36147.9636 | 0.409 | -1.5924 | 66.1 | 51.2 | 0.71 | 56.8265 | 57.5265 | 44372.1023 | 0.42527 | 64.0265 | 52.4469 | 0.9 | 56.8265 | 57.2735 | 43394.5093 | 0.41727 | 64.0531 | 51.6061 | 1.04 | 56.8265 | 56.7796 | 54133.7238 | 0.41327 | 63.8796 | 53.2061 | 0.63 | 56.8265 | 58.3061 | 28209.2939 | 0.47853 | 66.7 | 44.1673 | 0.73 | 56.8265 | 56.6469 | 68434.4813 | 0.55373 | 66.7265 | 46.7735 | 1.4227 | 56.8265 | 58.0265 | 118787.1287 | 0.56653 | 66.7265 | 48.6469 | 1.2927 | 56.8265 | 58.4 | 97669.1863 | 0.54053
3227 | 5.5833 | 66.4 | 49.2 | 455.9605 | 79.8869 | 66.2264 | 53.2207 | 0.58 | 56.4264 | 58.4736 | 31543.0634 | 0.40426 | -0.37661 | 65.7264 | 51.1 | 0.70264 | 56.4264 | 57.3 | 43081.6492 | 0.42026 | 62.7528 | 51.4528 | 0.9 | 56.4264 | 56.1528 | 42412.7625 | 0.416 | 62.8528 | 50.3264 | 1.04 | 56.4264 | 55.4528 | 54318.4734 | 0.413 | 62.7264 | 52.4 | 0.62264 | 56.4264 | 57.3 | 26996.8426 | 0.475 | 66.3264 | 43.8793 | 0.73 | 56.4264 | 56.3264 | 68626.4618 | 0.555 | 66.4264 | 46.1528 | 1.4026 | 56.4264 | 57.4528 | 118894.2267 | 0.55926 | 66.4 | 45.9113 | 1.27 | 56.4264 | 56.8057 | 108565.5856 | 0.53126
3228 | 5.8 | 66.2 | 48.0789 | 478.2062 | 72.8578 | 65.0526 | 50.3841 | 0.57 | 56.1263 | 56.2315 | 35155.5491 | 0.399 | 0.49397 | 64.6526 | 51.9211 | 0.69263 | 56.1263 | 57.1737 | 36928.0759 | 0.41526 | 62.1263 | 49.0578 | 0.9 | 56.1263 | 54.5052 | 49513.1373 | 0.41974 | 62.1526 | 49.2526 | 1.0474 | 56.1263 | 54.6526 | 56545.2636 | 0.41674 | 62.2 | 50.7052 | 0.62 | 56.1263 | 56.0789 | 29897.2557 | 0.473 | 65.3526 | 44.2474 | 0.73 | 56.1263 | 56 | 64597.2146 | 0.557 | 65.5789 | 44.4052 | 1.39 | 56.1263 | 56.0789 | 123295.4012 | 0.55326 | 65.5789 | 44.6526 | 1.26 | 56.1263 | 55.6526 | 110398.533 | 0.528
3229 | 5.9 | 66.0262 | 46.8786 | 514.6218 | 69.9309 | 64.9738 | 49.5738 | 0.58 | 56 | 55.7738 | 37137.0443 | 0.40174 | 0.6453 | 64.5476 | 50.9524 | 0.68262 | 56 | 56.5262 | 38875.6421 | 0.409 | 62.9691 | 48.6214 | 0.92738 | 56 | 54.7953 | 55565.8894 | 0.42948 | 62.9953 | 50.1691 | 1.06 | 56 | 55.5691 | 56787.9325 | 0.42174 | 63.5691 | 51.4953 | 0.62 | 56 | 57.1953 | 31371.5777 | 0.47326 | 64.9738 | 42.7786 | 0.74 | 56 | 55.1262 | 68424.5512 | 0.56074 | 64.9 | 44.6214 | 1.39 | 56 | 55.7738 | 117694.0065 | 0.55226 | 64.8738 | 44.7476 | 1.26 | 56 | 55.3738 | 106178.1593 | 0.528
3230 | 6 | 65.9 | 47.4218 | 514.7596 | 64.5432 | 65.3 | 50.9479 | 0.58 | 55.8 | 56.6739 | 34681.9616 | 0.40226 | 0.28265 | 64.8261 | 50.3521 | 0.68 | 55.8 | 56.1521 | 41011.7501 | 0.40426 | 64.6 | 51.4957 | 0.93 | 55.8 | 57.1479 | 50764.5103 | 0.43126 | 64.6 | 50.8782 | 1.05 | 55.8 | 56.6521 | 60144.9621 | 0.41826 | 64.4782 | 53.4 | 0.61 | 55.8 | 58.5261 | 28397.6924 | 0.46378 | 65.4 | 41.0043 | 0.74739 | 55.8 | 54.7521 | 76065.9703 | 0.56674 | 65.3739 | 43.9782 | 1.38 | 55.8 | 55.7261 | 123704.9238 | 0.55026 | 65.3739 | 44.5521 | 1.26 | 55.8 | 55.5 | 109390.4377 | 0.527
3231 | 6.1 | 65.726 | 47.0779 | 504.9946 | 58.4817 | 64.2519 | 49.3038 | 0.5774 | 55.6 | 55.2779 | 36029.8544 | 0.401 | 0.32661 | 63.826 | 49.2519 | 0.67 | 55.6 | 55.0519 | 41008.7132 | 0.402 | 62.1557 | 49.9298 | 0.92 | 55.6 | 55.1557 | 47051.1355 | 0.428 | 62.2557 | 48.9038 | 1.0474 | 55.6 | 54.4298 | 58105.1392 | 0.416 | 61.8038 | 50.0557 | 0.6 | 55.6 | 55.3557 | 29377.8632 | 0.455 | 64.5519 | 40.7 | 0.7574 | 55.6 | 54.326 | 75379.7448 | 0.57448 | 64.7779 | 42.5779 | 1.38 | 55.6 | 54.7519 | 128452.9808 | 0.55 | 64.7519 | 44.8 | 1.26 | 55.6 | 55.2519 | 104686.9762 | 0.52526
3232 | 6.2 | 65.6 | 46.1 | 541.608 | 55.5809 | 64.3483 | 50.4708 | 0.58 | 55.4 | 56.0966 | 33618.2779 | 0.403 | 0.59006 | 63.9483 | 51.045 | 0.67 | 55.4 | 56.1966 | 36090.5559 | 0.40126 | 61.6966 | 52.5899 | 0.93 | 55.4 | 56.4933 | 35427.0457 | 0.431 | 61.7225 | 48.5225 | 1.06 | 55.4 | 54.0966 | 58835.7088 | 0.42248 | 62.2708 | 48.6 | 0.6 | 55.4 | 54.8483 | 34372.9343 | 0.45774 | 64.2742 | 42.7191 | 0.77 | 55.4 | 55.1966 | 69145.9249 | 0.58274 | 64.1742 | 44.7933 | 1.39 | 55.4 | 55.4966 | 112268.4794 | 0.552 | 64.1 | 44.5742 | 1.26 | 55.4 | 54.8 | 102552.934 | 0.525
3233 | 6.3 | 65.4257 | 47.8971 | 502.8984 | 47.7145 | 64.5772 | 50.2029 | 0.57 | 55.2257 | 55.9772 | 34531.5268 | 0.39926 | 0.14094 | 64.1514 | 51.2029 | 0.66 | 55.2257 | 56.2772 | 35521.0436 | 0.39251 | 63.2257 | 53.7286 | 0.90257 | 55.2257 | 57.7772 | 36020.965 | 0.42077 | 63.3257 | 50.2 | 1.0626 | 55.2257 | 55.7257 | 58437.8279 | 0.424 | 63.0772 | 49.4514 | 0.6 | 55.2257 | 55.6772 | 34258.7188 | 0.45726 | 64.8257 | 44.7743 | 0.77 | 55.2257 | 56.4 | 64386.373 | 0.583 | 64.9 | 47.1486 | 1.3726 | 55.2257 | 56.7743 | 101940.7907 | 0.54651 | 64.8743 | 44.3514 | 1.25 | 55.2257 | 55.1257 | 107403.738 | 0.52426
3234 | 6.4 | 65.5 | 48.0512 | 476.1927 | 46.4183 | 62.8768 | 50.6976 | 0.57 | 55.3 | 55.5744 | 29215.1126 | 0.399 | 1.0656 | 62.4768 | 51.1488 | 0.65 | 55.3 | 55.5 | 30633.7889 | 0.38726 | 60.5536 | 48.7561 | 0.89744 | 55.3 | 53.6049 | 44084.7781 | 0.41574 | 60.5536 | 48.1024 | 1.0674 | 55.3 | 53.4024 | 55632.2232 | 0.42474 | 60.2768 | 46.6768 | 0.60744 | 55.3 | 52.9768 | 34343.809 | 0.46049 | 63.3024 | 42.2536 | 0.77 | 55.3 | 54.428 | 67540.2914 | 0.58274 | 63.7024 | 46.6768 | 1.35 | 55.3 | 55.7768 | 95762.8274 | 0.53726 | 63.6024 | 44 | 1.25 | 55.3 | 54.2512 | 103087.5263 | 0.524
3235 | 6.3 | 65.6745 | 46.4765 | 521.0076 | 54.6902 | 63.398 | 51.1745 | 0.57 | 55.5 | 56.049 | 29159.554 | 0.39725 | 1.5119 | 62.9235 | 49.402 | 0.64 | 55.5 | 54.6255 | 36316.8436 | 0.385 | 61.4961 | 51.1686 | 0.91 | 55.5 | 55.5196 | 39494.907 | 0.42475 | 61.4961 | 49.2216 | 1.09 | 55.5 | 54.5961 | 56028.3036 | 0.43475 | 62.3961 | 49.7196 | 0.62 | 55.5 | 55.6706 | 32780.9718 | 0.47 | 63.149 | 41.1745 | 0.78 | 55.5 | 54.1235 | 71775.859 | 0.59249 | 62.949 | 45.2255 | 1.35 | 55.5 | 54.7 | 99288.9149 | 0.53575 | 62.8745 | 44.0235 | 1.2675 | 55.5 | 54.0235 | 99808.5287 | 0.52949
3236 | 6.2 | 65.8 | 47.5731 | 514.9512 | 59.7492 | 64.7 | 52.7492 | 0.56254 | 55.7 | 57.4746 | 28200.8402 | 0.39251 | 0.3753 | 64.2 | 48.5761 | 0.65 | 55.7 | 54.6508 | 42239.2814 | 0.38675 | 64.2239 | 54.5239 | 0.9 | 55.7 | 58.5492 | 36178.1185 | 0.41676 | 64.2239 | 50.4508 | 1.09 | 55.7 | 56.4746 | 62910.761 | 0.435 | 64.4746 | 53.0985 | 0.61 | 55.7 | 58.3492 | 29014.3495 | 0.46351 | 64.7492 | 43.1239 | 0.79 | 55.7 | 56.0239 | 71231.4339 | 0.59975 | 64.5239 | 47.1985 | 1.34 | 55.7 | 56.4239 | 97083.997 | 0.53425 | 64.4492 | 44.9 | 1.28 | 55.7 | 55.3492 | 104333.0936 | 0.533
3237 | 6.1 | 65.9747 | 48.4253 | 470.2284 | 61.9727 | 63.7758 | 51.401 | 0.55 | 55.9 | 56.1758 | 28538.0847 | 0.38525 | 0.2874 | 63.2758 | 47.0758 | 0.65747 | 55.9 | 53.4758 | 44409.6403 | 0.39249 | 62.0021 | 49.8789 | 0.87253 | 55.9 | 54.8031 | 44300.2225 | 0.406 | 62.1021 | 49.4758 | 1.09 | 55.9 | 54.9263 | 57305.9859 | 0.43375 | 61.4516 | 50.4516 | 0.6 | 55.9 | 55.4516 | 27582.3323 | 0.455 | 64.1505 | 43.7 | 0.79 | 55.9 | 55.9253 | 67585.8652 | 0.601 | 64.3758 | 45.3768 | 1.33 | 55.9 | 55.4263 | 105761.9228 | 0.529 | 64.3505 | 45.6 | 1.28 | 55.9 | 55.6253 | 100039.615 | 0.534
3238 | 6 | 66.1 | 46.7754 | 513.106 | 70.2971 | 63.9994 | 51.6994 | 0.55 | 56.0749 | 56.3994 | 28508.2282 | 0.385 | 0.44907 | 63.5994 | 47.5994 | 0.67749 | 56.0749 | 54.0743 | 45146.5892 | 0.40425 | 61.2743 | 49.5988 | 0.89749 | 56.0749 | 54.424 | 43739.8928 | 0.4155 | 61.3491 | 48.5246 | 1.11 | 56.0749 | 54.1743 | 59699.0024 | 0.44325 | 62.0988 | 50.924 | 0.6 | 56.0749 | 56.0988 | 28224.6186 | 0.45875 | 63.7497 | 44.4994 | 0.8 | 56.0749 | 56.0994 | 64230.5651 | 0.60575 | 63.5749 | 43.6 | 1.34 | 56.0749 | 54.2 | 111591.6584 | 0.53275 | 63.5 | 46.5743 | 1.28 | 56.0749 | 55.6246 | 90981.2237 | 0.53575
3239 | 5.9 | 66.275 | 47.7749 | 512.5541 | 75.875 | 65.7 | 52.4751 | 0.5425 | 56.275 | 57.525 | 30044.6219 | 0.37925 | -1.3482 | 65.2 | 50.9999 | 0.68 | 56.275 | 56.8249 | 40711.1154 | 0.40825 | 65.1749 | 49.9502 | 0.9 | 56.275 | 56.2501 | 57323.783 | 0.418 | 65.1999 | 52.1999 | 1.12 | 56.275 | 57.9999 | 60818.1656 | 0.44625 | 65.5499 | 51.4502 | 0.5925 | 56.275 | 57.8501 | 34991.1565 | 0.4525 | 65.7499 | 44.7751 | 0.8 | 56.275 | 57.4 | 69844.4446 | 0.606 | 65.4749 | 44.8249 | 1.35 | 56.275 | 55.8999 | 116658.2438 | 0.538 | 65.3999 | 48.6999 | 1.28 | 56.275 | 57.5999 | 89408.1817 | 0.53425
3240 | 5.8 | 66.3 | 48.4498 | 471.5256 | 74.8498 | 65.2747 | 50.5495 | 0.54 | 56.3 | 56.0997 | 32981.7673 | 0.374 | 0.16769 | 64.8498 | 50.2997 | 0.68 | 56.3 | 56.1747 | 41229.5242 | 0.40525 | 64.7747 | 47.8997 | 0.90751 | 56.3 | 54.9997 | 63704.6502 | 0.42075 | 64.7997 | 50.8495 | 1.1 | 56.3 | 57.0246 | 64324.3081 | 0.439 | 64.4246 | 47.8993 | 0.59 | 56.3 | 55.2744 | 40838.5894 | 0.448 | 65.6498 | 44.8 | 0.79 | 56.3 | 57.2498 | 69182.474 | 0.60325 | 65.8249 | 45.9502 | 1.35 | 56.3 | 56.6 | 111945.4092 | 0.537 | 65.8 | 45.3491 | 1.26 | 56.3 | 56.1246 | 107761.7496 | 0.528
3241 | 5.8167 | 66.3 | 46.824 | 510.6955 | 76.576 | 64.8752 | 50.3256 | 0.54 | 56.2 | 55.7504 | 32754.8559 | 0.37575 | 0.6704 | 64.3752 | 52.1016 | 0.68 | 56.2 | 57.076 | 35062.971 | 0.406 | 63.8504 | 47.5008 | 0.92752 | 56.2 | 54.5256 | 63181.2762 | 0.43026 | 63.9256 | 50.2008 | 1.1 | 56.2 | 56.2256 | 63294.6278 | 0.439 | 64.3008 | 47.376 | 0.6 | 56.2 | 55.076 | 42452.1778 | 0.45475 | 64.8752 | 41.9488 | 0.79752 | 56.2 | 55.7496 | 75972.8522 | 0.60375 | 64.8248 | 42.5984 | 1.35 | 56.2 | 54.4992 | 125633.7513 | 0.5375 | 64.8248 | 45.2008 | 1.27 | 56.2 | 55.5504 | 103972.3581 | 0.53
3242 | 5.8333 | 66.2 | 46.4506 | 539.4506 | 77.6494 | 65.8 | 50.1987 | 0.54 | 56.2 | 56.0494 | 35046.7337 | 0.375 | -0.34492 | 65.3 | 51.9987 | 0.67 | 56.2 | 57.274 | 37274.2397 | 0.39849 | 65.3506 | 49.8013 | 0.94 | 56.2 | 56.526 | 60944.6149 | 0.435 | 65.426 | 51.6506 | 1.1 | 56.2 | 57.6506 | 63190.9659 | 0.43625 | 65.6506 | 48.8506 | 0.6 | 56.2 | 56.5506 | 42237.8767 | 0.457 | 65.8506 | 42.526 | 0.8 | 56.2 | 56.6506 | 78189.0512 | 0.608 | 65.6506 | 44.2272 | 1.37 | 56.2 | 55.8766 | 122302.9702 | 0.544 | 65.626 | 46.3506 | 1.27 | 56.2 | 56.5506 | 102361.8451 | 0.531
3243 | 5.85 | 66.2 | 47.8017 | 505.1144 | 74.3965 | 65.6246 | 50.8754 | 0.54 | 56.2 | 56.4 | 33061.4688 | 0.37425 | 0.4328 | 65.1491 | 50.2983 | 0.66 | 56.2 | 56.1737 | 40871.0645 | 0.395 | 65.6 | 51.8772 | 0.93 | 56.2 | 57.7509 | 53318.8264 | 0.43225 | 65.6 | 50.8491 | 1.08 | 56.2 | 57.2246 | 66564.8699 | 0.42925 | 65.6246 | 50.6017 | 0.6 | 56.2 | 57.4509 | 37566.947 | 0.45425 | 65.8246 | 46.5543 | 0.8 | 56.2 | 58.2017 | 64516.6001 | 0.60625 | 65.9 | 45.2754 | 1.3625 | 56.2 | 56.4754 | 117466.08 | 0.54325 | 65.8246 | 44.4228 | 1.27 | 56.2 | 55.7491 | 113200.1778 | 0.529
3244 | 5.8667 | 66.2 | 47.8734 | 484.2777 | 72.0245 | 64.5489 | 49.5978 | 0.54 | 56.1245 | 55.1734 | 33505.9502 | 0.37376 | 1.0345 | 64.0489 | 49.7 | 0.66 | 56.1245 | 55.4245 | 39791.884 | 0.39576 | 63.3467 | 49.8467 | 0.92 | 56.1245 | 55.6467 | 52218.4249 | 0.427 | 63.4467 | 48.6223 | 1.07 | 56.1245 | 54.9467 | 66356.7509 | 0.427 | 63.0223 | 48.0467 | 0.59 | 56.1245 | 54.8223 | 37165.4894 | 0.45176 | 64.8489 | 44.3201 | 0.79 | 56.1245 | 56.5978 | 67696.5279 | 0.59924 | 65.0489 | 43.6223 | 1.36 | 56.1245 | 55.2734 | 122325.4275 | 0.543 | 65.0489 | 43.9 | 1.27 | 56.1245 | 55.1245 | 112656.8798 | 0.532
3245 | 5.8833 | 66.2 | 45.873 | 543.0609 | 75.2053 | 65.1027 | 48.5 | 0.54 | 56.1 | 54.7757 | 37839.4238 | 0.37951 | 0.70352 | 64.627 | 51.0027 | 0.67 | 56.1 | 56.4027 | 37940.5698 | 0.39724 | 63.454 | 51.6567 | 0.93 | 56.1 | 56.781 | 45882.3174 | 0.43176 | 63.554 | 48.5783 | 1.09 | 56.1 | 55.0783 | 68343.7373 | 0.43476 | 64.3053 | 48.1027 | 0.6 | 56.1 | 55.554 | 40685.434 | 0.45876 | 64.927 | 40.9973 | 0.79 | 56.1 | 55.3 | 79130.3402 | 0.60251 | 64.6513 | 42.8757 | 1.38 | 56.1 | 54.7757 | 125709.0783 | 0.54951 | 64.5757 | 44.8027 | 1.2876 | 56.1 | 55.427 | 106523.0632 | 0.53776
3246 | 5.9 | 66.1 | 46.8547 | 540.5336 | 73.2148 | 65.7 | 49.9273 | 0.55 | 56.0242 | 55.9516 | 36297.1909 | 0.383 | -0.059203 | 65.2 | 52.8273 | 0.66 | 56.0242 | 57.6758 | 33904.876 | 0.39148 | 65.5 | 53.0727 | 0.91 | 56.0242 | 58.3484 | 47240.472 | 0.42273 | 65.5242 | 54.1578 | 1.0824 | 56.0242 | 59.0789 | 51737.3441 | 0.43173 | 65.5242 | 50.3273 | 0.6 | 56.0242 | 57.2758 | 38283.412 | 0.45648 | 65.8 | 42.1273 | 0.8 | 56.0242 | 56.3758 | 79018.2413 | 0.60576 | 65.8 | 45.9031 | 1.39 | 56.0242 | 56.8516 | 115330.7411 | 0.55224 | 65.8 | 44.8969 | 1.29 | 56.0242 | 56.1242 | 112524.8555 | 0.53824
3247 | 5.95 | 66 | 48.4759 | 474.6713 | 65.9928 | 64.8964 | 50.3482 | 0.55 | 55.9241 | 55.8723 | 33253.7499 | 0.382 | 0.85529 | 64.3964 | 51.9205 | 0.64 | 55.9241 | 56.7205 | 33314.6201 | 0.38224 | 62.5169 | 50.6446 | 0.89 | 55.9241 | 55.5928 | 44495.2084 | 0.415 | 62.6169 | 52.3169 | 1.05 | 55.9241 | 56.6169 | 45112.6236 | 0.41748 | 61.7169 | 47.6687 | 0.6 | 55.9241 | 54.0928 | 35135.7283 | 0.45576 | 65.3964 | 43.3241 | 0.79241 | 55.9241 | 56.5723 | 73243.7905 | 0.60424 | 65.7241 | 48.6795 | 1.37 | 55.9241 | 57.9518 | 97624.0261 | 0.54548 | 65.7 | 42.7205 | 1.29 | 55.9241 | 55.0723 | 123910.2686 | 0.53976
3248 | 6 | 65.924 | 47.3199 | 494.7452 | 64.652 | 63.876 | 50.228 | 0.55 | 55.9 | 55.452 | 31351.1233 | 0.384 | 2.5609 | 63.376 | 49.0959 | 0.64 | 55.9 | 54.548 | 37988.1941 | 0.381 | 60.152 | 48.752 | 0.91 | 55.9 | 53.552 | 43383.0045 | 0.42252 | 60.252 | 50.428 | 1.05 | 55.9 | 54.528 | 43299.6874 | 0.41952 | 60.6041 | 50.1882 | 0.61 | 55.9 | 55.0841 | 26846.2855 | 0.46652 | 63.924 | 40.2439 | 0.8 | 55.9 | 54.472 | 78808.3385 | 0.60652 | 63.972 | 45.5679 | 1.35 | 55.9 | 55.4959 | 104539.1018 | 0.539 | 63.948 | 40.372 | 1.3176 | 55.9 | 53.324 | 129480.169 | 0.54928
3249 | 6.05 | 65.9 | 46.1523 | 549.791 | 65.7432 | 65.4284 | 52.2284 | 0.55 | 55.8 | 57.2523 | 30288.068 | 0.38224 | -0.47316 | 64.9284 | 51.4806 | 0.64 | 55.8 | 56.6045 | 36037.9934 | 0.38324 | 63.1568 | 51.0045 | 0.92 | 55.8 | 56.2045 | 47097.2812 | 0.429 | 63.2568 | 51.6 | 1.06 | 55.8 | 56.5284 | 51435.5748 | 0.421 | 63.8045 | 52.8 | 0.61 | 55.8 | 57.9284 | 28049.6465 | 0.46348 | 65.2284 | 43.3613 | 0.81 | 55.8 | 56.6568 | 73579.3946 | 0.612 | 64.8045 | 45.2284 | 1.36 | 55.8 | 55.8045 | 111647.8669 | 0.541 | 64.8045 | 45.4419 | 1.34 | 55.8 | 56.209 | 108503.3271 | 0.55976
3250 | 6.1 | 65.8 | 48.4525 | 481.1307 | 58.4563 | 65.095 | 51.1188 | 0.54 | 55.7 | 56.3425 | 31576.8686 | 0.37524 | -1.9025 | 64.595 | 51.8713 | 0.63 | 55.7 | 56.6713 | 33661.2583 | 0.37548 | 63.095 | 52 | 0.91238 | 55.7 | 56.6713 | 42359.7282 | 0.42424 | 63.095 | 51.1713 | 1.04 | 55.7 | 56.095 | 52145.2658 | 0.41524 | 62.7188 | 50.1663 | 0.6 | 55.7 | 55.8663 | 31361.4349 | 0.45524 | 65.5 | 41.69 | 0.8 | 55.7 | 56.0713 | 79628.2111 | 0.608 | 65.5 | 47.0287 | 1.35 | 55.7 | 56.9762 | 104367.9234 | 0.53724 | 65.5 | 47.7762 | 1.33 | 55.7 | 57.6 | 98212.8532 | 0.55424
3251 | 6.15 | 65.7 | 48.2764 | 475.2362 | 55.2709 | 63.3473 | 49.9 | 0.54 | 55.6 | 54.9236 | 30240.7099 | 0.37476 | -1.2711 | 62.8473 | 49.7709 | 0.62 | 55.6 | 54.6709 | 34259.5331 | 0.373 | 60.3709 | 50.1473 | 0.91 | 55.6 | 54.4709 | 38825.9304 | 0.42376 | 60.3946 | 49.8 | 1.0476 | 55.6 | 54.2236 | 46237.7414 | 0.41576 | 60.2473 | 47.4236 | 0.60764 | 55.6 | 53.3236 | 32515.169 | 0.46053 | 63.7709 | 43.5872 | 0.8 | 55.6 | 55.7527 | 67606.7693 | 0.609 | 63.9946 | 50.6872 | 1.33 | 55.6 | 57.7527 | 73984.227 | 0.52847 | 63.9946 | 48.2764 | 1.31 | 55.6 | 56.8473 | 85927.5995 | 0.54647
3252 | 6.2 | 65.7 | 48.9765 | 461.1702 | 53.2176 | 63.1 | 49.4235 | 0.54 | 55.6 | 54.6 | 30988.5771 | 0.37776 | -0.72665 | 62.6 | 51.3824 | 0.63 | 55.6 | 55.6294 | 29447.1424 | 0.375 | 61.1059 | 52.2353 | 0.92 | 55.6 | 56.0589 | 34233.7156 | 0.428 | 61.2059 | 52.0589 | 1.05 | 55.6 | 55.8824 | 40096.6919 | 0.41924 | 61.5294 | 48.353 | 0.62 | 55.6 | 54.5294 | 34240.471 | 0.47076 | 63.2 | 41.7647 | 0.8 | 55.6 | 54.7706 | 72062.4395 | 0.61076 | 63.2 | 45.7529 | 1.3 | 55.6 | 54.7647 | 95241.2454 | 0.519 | 63.2 | 48.2 | 1.3 | 55.6 | 56.3 | 81140.0016 | 0.542
3253 | 6.2 | 65.7 | 48.2234 | 474.2339 | 54.0532 | 63.2 | 49.0234 | 0.55 | 55.6 | 54.4234 | 32545.9336 | 0.38277 | -0.15771 | 62.7 | 53.3298 | 0.62 | 55.6 | 56.8532 | 24240.5749 | 0.37023 | 61.7234 | 52.2936 | 0.91 | 55.6 | 56.2702 | 35940.9098 | 0.42323 | 61.7468 | 51.3404 | 1.04 | 55.6 | 55.6936 | 45479.5865 | 0.41523 | 61.6468 | 47.6702 | 0.63 | 55.6 | 54.3468 | 36611.7597 | 0.47653 | 63.3 | 41.3766 | 0.81 | 55.6 | 54.8 | 74409.0434 | 0.61677 | 63.3 | 46.7361 | 1.31 | 55.6 | 55.4064 | 90533.1279 | 0.522 | 63.2766 | 46.9702 | 1.29 | 55.6 | 55.7234 | 87904.6985 | 0.539
3254 | 6.2 | 65.7 | 48.2 | 477.6779 | 54.2534 | 63.1 | 48.7 | 0.56 | 55.6 | 54.3 | 33592.9849 | 0.38877 | -0.34374 | 62.6 | 51.2398 | 0.61 | 55.6 | 55.3932 | 28809.4349 | 0.363 | 61.2767 | 50.3466 | 0.91 | 55.6 | 54.9233 | 41670.2177 | 0.42277 | 61.3 | 50.8534 | 1.0477 | 55.6 | 55.1767 | 45875.669 | 0.416 | 61.4767 | 51.7972 | 0.63 | 55.6 | 56.437 | 25622.8257 | 0.482 | 63.2 | 43.4835 | 0.82 | 55.6 | 55.6534 | 67157.7022 | 0.621 | 63.2 | 46.4699 | 1.31 | 55.6 | 55.1466 | 91397.5929 | 0.52 | 63.1233 | 47.5301 | 1.29 | 55.6 | 55.8767 | 84266.2968 | 0.538
3255 | 6.2 | 65.7 | 48.4232 | 471.9502 | 53.9464 | 63.2768 | 48.6 | 0.57 | 55.6 | 54.4 | 34772.5297 | 0.39577 | 0.080724 | 62.7768 | 51.8305 | 0.61 | 55.6 | 55.7536 | 27615.0306 | 0.362 | 61.7 | 49.7464 | 0.92 | 55.6 | 54.8232 | 45724.0601 | 0.426 | 61.7 | 52.8073 | 1.04 | 55.6 | 56.5305 | 38905.331 | 0.41423 | 61.8 | 50.3086 | 0.63 | 55.6 | 55.7927 | 30283.043 | 0.478 | 63.3 | 42.9695 | 0.82 | 55.6 | 55.5232 | 69652.2907 | 0.622 | 63.2768 | 45.4464 | 1.31 | 55.6 | 54.7232 | 97622.5124 | 0.52177 | 63.2 | 46.5695 | 1.28 | 55.6 | 55.4464 | 89482.5532 | 0.536
3256 | 6.2 | 65.7 | 47.8231 | 485.6314 | 54.7539 | 63.4 | 48.6769 | 0.58 | 55.6 | 54.6 | 35621.0698 | 0.40277 | -0.99251 | 62.9 | 51.7231 | 0.6 | 55.6 | 55.7231 | 28039.0417 | 0.358 | 61.6 | 51.0078 | 0.92 | 55.6 | 55.5539 | 40788.3467 | 0.429 | 61.6231 | 51.4153 | 1.03 | 55.6 | 55.5692 | 43948.6011 | 0.40923 | 61.7 | 48.2461 | 0.63 | 55.6 | 54.7231 | 35664.9603 | 0.48154 | 63.4769 | 41.6692 | 0.82 | 55.6 | 55.2 | 74824.6459 | 0.62477 | 63.4 | 47.1847 | 1.31 | 55.6 | 55.6539 | 89008.8617 | 0.523 | 63.4 | 48.7386 | 1.28 | 55.6 | 56.5308 | 78454.5646 | 0.53523
3257 | 6.2 | 65.7 | 48.5312 | 475.326 | 54.1459 | 63.4 | 49.7312 | 0.59 | 55.6 | 55.2771 | 33529.994 | 0.40877 | -0.60371 | 62.9 | 48.8606 | 0.6 | 55.6 | 53.8147 | 35137.659 | 0.35777 | 61.7771 | 53.3853 | 0.92 | 55.6 | 56.9312 | 32367.8747 | 0.42723 | 61.8 | 52.1312 | 1.0223 | 55.6 | 56.0541 | 41624.314 | 0.408 | 61.9 | 51.0394 | 0.64 | 55.6 | 56.3082 | 29002.5296 | 0.485 | 63.5 | 44.2394 | 0.83 | 55.6 | 56.2312 | 66561.7773 | 0.627 | 63.5 | 47.8 | 1.31 | 55.6 | 56 | 85823.1353 | 0.52023 | 63.5 | 47.9918 | 1.2623 | 55.6 | 56.1459 | 82040.5955 | 0.52823
3258 | 6.2 | 65.7772 | 49.0228 | 452.8219 | 54.1315 | 62.8457 | 51.6087 | 0.59 | 55.6 | 56.2543 | 27836.7422 | 0.411 | 1.0601 | 62.3457 | 48 | 0.61 | 55.6 | 53.3 | 36901.1992 | 0.36654 | 60.6913 | 51.6598 | 0.91 | 55.6 | 55.5141 | 34065.1244 | 0.421 | 60.7141 | 50.9141 | 1.02 | 55.6 | 54.9141 | 41831.551 | 0.405 | 60.4685 | 49.1598 | 0.64 | 55.6 | 54.6141 | 30103.4301 | 0.48477 | 63.1228 | 42.0826 | 0.82 | 55.6 | 55.1685 | 72453.8581 | 0.62677 | 63.2228 | 48 | 1.3 | 55.6 | 55.8228 | 82772.9332 | 0.517 | 63.2228 | 44.9598 | 1.26 | 55.6 | 54.5685 | 96014.1487 | 0.52777
3259 | 6.15 | 65.8 | 47.5454 | 492.1517 | 59.382 | 63.3319 | 51.0454 | 0.59 | 55.7 | 56.1 | 30103.216 | 0.41 | -0.35958 | 62.8319 | 49.2091 | 0.63 | 55.7 | 54.3091 | 35904.164 | 0.37655 | 60.5091 | 51.5864 | 0.91 | 55.7 | 55.3091 | 34102.4805 | 0.424 | 60.5091 | 50.2319 | 1.03 | 55.7 | 54.4319 | 44456.5365 | 0.40977 | 61.0864 | 50.8183 | 0.65 | 55.7 | 55.841 | 27689.8213 | 0.49177 | 63.1546 | 42.3864 | 0.83 | 55.7 | 55.4091 | 72294.7876 | 0.63177 | 62.9773 | 46.5454 | 1.3 | 55.7 | 55.0227 | 88769.4217 | 0.516 | 62.8773 | 48.3274 | 1.27 | 55.7 | 56.0637 | 77354.959 | 0.531
3260 | 6.1 | 65.9 | 49.0644 | 471.2541 | 60.7904 | 64.3 | 51.6 | 0.59 | 55.8 | 56.8 | 31093.8445 | 0.40823 | -0.83154 | 63.8 | 51.5322 | 0.64 | 55.8 | 56.1548 | 32709.6035 | 0.37923 | 62.8548 | 52.1678 | 0.91 | 55.8 | 56.6226 | 40619.6645 | 0.42223 | 62.8548 | 54.1418 | 1.03 | 55.8 | 57.7096 | 37714.9781 | 0.40945 | 62.9226 | 54.5322 | 0.64 | 55.8 | 58.6548 | 22435.8533 | 0.48645 | 64.3774 | 49.4384 | 0.83 | 55.8 | 58.7644 | 51668.9951 | 0.62945 | 64.2322 | 48.9644 | 1.2923 | 55.8 | 56.8096 | 82630.7885 | 0.51523 | 64.1548 | 48.313 | 1.26 | 55.8 | 56.6226 | 83452.0081 | 0.52623
3261 | 6.05 | 66 | 50.2674 | 411.304 | 59.2775 | 62.8124 | 51.3225 | 0.58 | 55.9 | 55.9674 | 28111.3281 | 0.406 | 0.80195 | 62.3124 | 53.1326 | 0.63 | 55.9 | 56.6 | 24163.1223 | 0.37622 | 60.4799 | 51.9225 | 0.9 | 55.9 | 55.4899 | 32374.154 | 0.42 | 60.5799 | 50.9473 | 1.01 | 55.9 | 54.8248 | 40486.1782 | 0.402 | 59.8574 | 50.1473 | 0.63 | 55.9 | 54.8023 | 25649.4518 | 0.479 | 63.3899 | 45.1822 | 0.81 | 55.9 | 56.3248 | 61667.9164 | 0.61722 | 63.7674 | 49.445 | 1.2722 | 55.9 | 56.6674 | 76167.1981 | 0.50822 | 63.6899 | 45.6574 | 1.25 | 55.9 | 55.1124 | 94220.6786 | 0.523
3262 | 6 | 66.0776 | 48.3895 | 458.6096 | 65.0198 | 62.2553 | 50.3 | 0.59 | 56 | 55.1776 | 29367.9107 | 0.40978 | 3.1751 | 61.7553 | 53.6329 | 0.62224 | 56 | 56.6553 | 21295.1739 | 0.37322 | 59.1329 | 50.4776 | 0.91776 | 56 | 54.1553 | 33282.8671 | 0.42555 | 59.2105 | 48.8553 | 1.0378 | 56 | 53.1329 | 44905.9889 | 0.41233 | 59.7658 | 49.9434 | 0.64 | 56 | 54.7434 | 26457.1139 | 0.48955 | 62.1776 | 42.2776 | 0.82 | 56 | 54.5776 | 68018.5009 | 0.62178 | 62.1224 | 47.5447 | 1.27 | 56 | 54.9224 | 77168.4156 | 0.506 | 62.0224 | 42.3895 | 1.27 | 56 | 52.8447 | 104523.9635 | 0.53133
3263 | 5.95 | 66.1 | 47.7332 | 502.334 | 70.811 | 64.511 | 51.9332 | 0.59 | 56.1 | 57.1332 | 31062.5566 | 0.412 | 0.96564 | 64.011 | 55.2555 | 0.61223 | 56.1 | 58.4555 | 22499.8728 | 0.36567 | 63.322 | 56.033 | 0.92 | 56.1 | 59.1775 | 27995.1394 | 0.42745 | 63.3442 | 52.4665 | 1.06 | 56.1 | 57.0442 | 48220.7071 | 0.42022 | 63.9887 | 52.7 | 0.64 | 56.1 | 58.2332 | 30345.5089 | 0.48845 | 64.1887 | 44.8442 | 0.82 | 56.1 | 56.8665 | 66821.18 | 0.627 | 63.6887 | 48.711 | 1.28 | 56.1 | 56.2887 | 79954.3653 | 0.508 | 63.6665 | 44.9997 | 1.3078 | 56.1 | 55.1442 | 101775.6192 | 0.54555
3264 | 5.9 | 66.2779 | 50.0557 | 430.5455 | 69.4 | 64.0107 | 50.6328 | 0.59 | 56.2 | 56.1328 | 32825.3393 | 0.408 | -0.97097 | 63.5107 | 53.4549 | 0.59 | 56.2 | 57.0328 | 24896.1364 | 0.35344 | 63.2992 | 54.8878 | 0.88221 | 56.2 | 58.2878 | 30954.4017 | 0.40866 | 63.3213 | 52.6771 | 1.04 | 56.2 | 57.0992 | 46100.7566 | 0.41244 | 62.2656 | 50.9213 | 0.63 | 56.2 | 56.3435 | 29886.0788 | 0.47922 | 64.5885 | 45.7443 | 0.82 | 56.2 | 57.3664 | 64476.1806 | 0.62122 | 64.8443 | 50.4 | 1.26 | 56.2 | 57.6443 | 76173.5559 | 0.50144 | 64.8443 | 48.0557 | 1.3022 | 56.2 | 57.2 | 91613.2321 | 0.54522
3265 | 5.8167 | 66.4 | 49.3661 | 432.3862 | 73.8257 | 62 | 49.556 | 0.5978 | 56.4 | 54.678 | 30898.2191 | 0.41456 | 1.8976 | 61.422 | 50.444 | 0.59 | 56.4 | 54.322 | 27422.8223 | 0.35456 | 58.6661 | 48.7101 | 0.88 | 56.4 | 52.7881 | 36749.1422 | 0.41034 | 58.744 | 46.6541 | 1.0578 | 56.4 | 51.7101 | 53170.6263 | 0.42012 | 58.856 | 48.2339 | 0.64 | 56.4 | 53.4339 | 28623.9358 | 0.48912 | 62.1661 | 44.2 | 0.82 | 56.4 | 55.244 | 61404.1636 | 0.62078 | 62.5101 | 45.2642 | 1.25 | 56.4 | 53.8762 | 90164.5345 | 0.49878 | 62.4881 | 44.9541 | 1.3078 | 56.4 | 54.5101 | 95789.3531 | 0.54656
3266 | 5.7333 | 66.5 | 46.5219 | 532.2935 | 85.7057 | 65.1029 | 53.5029 | 0.6 | 56.5 | 58.4029 | 29216.3238 | 0.41922 | -0.1952 | 64.6029 | 52.4467 | 0.6 | 56.5 | 56.8248 | 30678.1547 | 0.36 | 63.0591 | 53.3372 | 0.91 | 56.5 | 57.4372 | 37012.4682 | 0.422 | 63.1591 | 52.5715 | 1.1 | 56.5 | 57.1934 | 48523.1435 | 0.438 | 64.1029 | 53.0467 | 0.65 | 56.5 | 58.5248 | 30082.9241 | 0.49522 | 64.3029 | 45.2905 | 0.82 | 56.5 | 57.1248 | 65547.2511 | 0.625 | 63.4248 | 43.9124 | 1.2878 | 56.5 | 53.9467 | 105254.9068 | 0.51334 | 63.4248 | 48.3934 | 1.33 | 56.5 | 56.7591 | 83426.3028 | 0.55678
3267 | 5.65 | 66.6 | 50.2475 | 445.6161 | 84.3743 | 66.1 | 53.8218 | 0.59 | 56.7 | 58.8218 | 30081.1427 | 0.40944 | -1.9885 | 65.5 | 52.0436 | 0.6 | 56.7 | 56.8218 | 33739.7958 | 0.35622 | 65.8 | 55.4436 | 0.88218 | 56.7 | 59.7218 | 38075.9445 | 0.40987 | 65.8782 | 53.9089 | 1.08 | 56.7 | 59.0654 | 53739.4817 | 0.42944 | 65.9 | 54.2218 | 0.63218 | 56.7 | 59.8218 | 31127.787 | 0.48165 | 66.1782 | 48.2911 | 0.81 | 56.7 | 59.2564 | 60650.6182 | 0.61744 | 66.1 | 45.0654 | 1.3078 | 56.7 | 56.0218 | 114694.371 | 0.51978 | 66.1 | 49.7307 | 1.3122 | 56.7 | 58.6654 | 90057.4998 | 0.54944
3268 | 5.5667 | 66.7783 | 49.6867 | 422.5545 | 86.4966 | 63.9867 | 51.3867 | 0.58 | 56.8783 | 56.4867 | 30395.5356 | 0.403 | 0.46848 | 63.4084 | 48.63 | 0.6 | 56.8783 | 53.93 | 37281.5808 | 0.35957 | 61.8601 | 48.6118 | 0.86 | 56.8783 | 53.9467 | 47904.5885 | 0.40078 | 61.9601 | 50.495 | 1.06 | 56.8783 | 55.3167 | 50966.1357 | 0.42378 | 60.9167 | 50.33 | 0.62 | 56.8783 | 55.3517 | 27799.1992 | 0.474 | 64.5084 | 48.0433 | 0.8 | 56.8783 | 57.9084 | 54920.7377 | 0.60543 | 65.03 | 46.6567 | 1.31 | 56.8783 | 56.2433 | 100930.3418 | 0.52278 | 65.0084 | 46.195 | 1.3 | 56.8783 | 56.3734 | 102341.0565 | 0.544
3269 | 5.4833 | 66.9 | 47.4862 | 492.6044 | 96.3827 | 64.5707 | 50.1784 | 0.58784 | 57 | 56.1138 | 35316.456 | 0.40878 | 3.4516 | 64.0707 | 50.406 | 0.62784 | 57 | 55.506 | 35812.5266 | 0.37435 | 61.5629 | 48.8198 | 0.90784 | 57 | 54.2198 | 48235.9884 | 0.42035 | 61.6629 | 49.806 | 1.0978 | 57 | 54.9844 | 54431.981 | 0.43735 | 62.9982 | 54.0335 | 0.63 | 57 | 58.3551 | 23733.6863 | 0.481 | 64.0922 | 45.6431 | 0.79 | 57 | 56.7353 | 61096.0332 | 0.603 | 63.6569 | 46.0569 | 1.33 | 57 | 55.3569 | 97847.2228 | 0.52957 | 63.6569 | 41.0509 | 1.3278 | 57 | 53.5216 | 125077.0596 | 0.55414
3270 | 5.4 | 67 | 48.1499 | 509.7234 | 102.5643 | 66.4786 | 52.9928 | 0.59 | 57.1786 | 58.4571 | 33028.6649 | 0.40821 | -0.48989 | 65.9 | 54.2142 | 0.63 | 57.1786 | 58.5571 | 30710.3726 | 0.37421 | 66.1786 | 55.9714 | 0.90214 | 57.1786 | 60.2357 | 38516.3009 | 0.42064 | 66.2 | 53.7214 | 1.1021 | 57.1786 | 59.2214 | 57425.7461 | 0.43843 | 66.3 | 57.5 | 0.61 | 57.1786 | 61.6 | 22513.6379 | 0.46307 | 66.5 | 48.1571 | 0.79 | 57.1786 | 59.0786 | 60502.384 | 0.59743 | 66.4786 | 46.2501 | 1.34 | 57.1786 | 57.0643 | 113527.2393 | 0.535 | 66.4786 | 46.2285 | 1.36 | 57.1786 | 57.6142 | 114643.8069 | 0.56679
3271 | 5.3167 | 67.1 | 50.1426 | 420.7228 | 100.4294 | 66.364 | 51.0706 | 0.58 | 57.3 | 57.2279 | 36911.3919 | 0.403 | -0.7884 | 65.8426 | 54.264 | 0.61213 | 57.3 | 58.464 | 29799.3489 | 0.36643 | 64.2132 | 53.6772 | 0.87213 | 57.3 | 57.9559 | 38611.267 | 0.40543 | 64.3132 | 51.6132 | 1.08 | 57.3 | 57.0346 | 57567.4676 | 0.43121 | 63.3132 | 52.5985 | 0.58213 | 57.3 | 57.3772 | 26286.2728 | 0.44443 | 66.6787 | 45.2706 | 0.77 | 57.3 | 57.764 | 69246.1735 | 0.58743 | 66.6 | 46.8147 | 1.35 | 57.3 | 57.4574 | 111828.0092 | 0.537 | 66.6 | 47.2 | 1.35 | 57.3 | 58.1 | 109718.9352 | 0.565
3272 | 5.2333 | 67.2788 | 48.2848 | 468.1035 | 108.0546 | 65.2788 | 50.2152 | 0.58788 | 57.4788 | 56.3364 | 36869.6603 | 0.40779 | -0.0038757 | 64.7788 | 50.606 | 0.61 | 57.4788 | 55.7636 | 36377.1307 | 0.36658 | 61.0576 | 49.1212 | 0.88788 | 57.4788 | 54.0788 | 44276.3199 | 0.41236 | 61.1576 | 49.0152 | 1.1079 | 57.4788 | 54.3364 | 56366.3965 | 0.44236 | 61.7515 | 48.6576 | 0.59 | 57.4788 | 54.594 | 32475.6901 | 0.45136 | 65.3 | 40.1697 | 0.77788 | 57.4788 | 54.9424 | 81429.9648 | 0.58958 | 65.3636 | 46.9 | 1.35 | 57.4788 | 56.8212 | 104567.3207 | 0.53879 | 65.3424 | 47.3576 | 1.35 | 57.4788 | 57.5 | 101574.9246 | 0.564
3273 | 5.15 | 67.4 | 47.7734 | 516.9328 | 116.7313 | 66.8 | 49.5266 | 0.59 | 57.6 | 56.6633 | 42597.4476 | 0.411 | -0.41596 | 66.3 | 51.0211 | 0.62789 | 57.6 | 56.7 | 39947.0392 | 0.37279 | 66.3734 | 54.7524 | 0.90211 | 57.6 | 59.6524 | 44017.3273 | 0.41942 | 66.4524 | 54.9524 | 1.13 | 57.6 | 60.1524 | 54510.5005 | 0.45021 | 66.7 | 52.6211 | 0.6 | 57.6 | 59.0211 | 34996.9312 | 0.45342 | 66.9 | 44.4102 | 0.79 | 57.6 | 57.7367 | 73957.7711 | 0.597 | 66.7734 | 50.3891 | 1.36 | 57.6 | 59.2313 | 93114.4014 | 0.541 | 66.6945 | 46.8211 | 1.35 | 57.6 | 58.0367 | 112595.3068 | 0.566
3274 | 5.0667 | 67.5 | 50.021 | 433.6026 | 115.379 | 66.979 | 49.179 | 0.6 | 57.779 | 56.579 | 44674.1353 | 0.41858 | -1.6324 | 66.4 | 49.2839 | 0.6379 | 57.779 | 55.742 | 45690.5335 | 0.37979 | 65.9468 | 54.6259 | 0.88 | 57.779 | 59.2468 | 41820.9898 | 0.40863 | 66.0468 | 54.3468 | 1.1021 | 57.779 | 59.4678 | 53932.1001 | 0.43942 | 65.3468 | 51.4259 | 0.59 | 57.779 | 57.6468 | 34143.3136 | 0.44521 | 67 | 45.3 | 0.78 | 57.779 | 58.1 | 71079.2319 | 0.594 | 67 | 48.8259 | 1.34 | 57.779 | 58.4629 | 102100.7217 | 0.535 | 66.979 | 49.7112 | 1.35 | 57.779 | 59.4161 | 97222.4416 | 0.56421
3275 | 4.9833 | 67.6 | 49.6209 | 441.6116 | 120.2497 | 67 | 50.2583 | 0.61 | 57.9 | 57.3791 | 42640.9455 | 0.42479 | 0.077723 | 66.5 | 49.5583 | 0.65791 | 57.9 | 56.1791 | 46616.4751 | 0.39158 | 63.2209 | 49.9252 | 0.88 | 57.9 | 55.3626 | 49092.1262 | 0.40958 | 63.2417 | 51.1417 | 1.1 | 57.9 | 56.4417 | 55923.4192 | 0.43958 | 63.4583 | 50.5166 | 0.59 | 57.9 | 56.3166 | 31991.2908 | 0.44958 | 67.1 | 45.5791 | 0.78 | 57.9 | 58.2 | 70076.0353 | 0.591 | 67.1 | 50.854 | 1.3321 | 57.9 | 59.5166 | 90455.4616 | 0.53121 | 67.1 | 46.2503 | 1.34 | 57.9 | 57.8252 | 116123.3432 | 0.558
3276 | 4.9 | 67.7 | 49 | 466.3436 | 126.3133 | 67.2 | 50.6 | 0.61 | 58.0793 | 57.7 | 42684.5731 | 0.428 | -0.9607 | 66.7 | 51.517 | 0.67 | 58.0793 | 57.6378 | 42597.9491 | 0.40059 | 65.7548 | 53.1925 | 0.9 | 58.0793 | 58.434 | 47116.9171 | 0.41879 | 65.7755 | 54.3133 | 1.1121 | 58.0793 | 59.434 | 53590.4662 | 0.444 | 66.3963 | 53.0378 | 0.59 | 58.0793 | 59.0378 | 32944.8133 | 0.45021 | 67.3 | 47.217 | 0.77 | 58.0793 | 58.9585 | 64773.3182 | 0.58721 | 67.2 | 48.466 | 1.32 | 58.0793 | 58.283 | 103619.352 | 0.525 | 67.2 | 48.6925 | 1.34 | 58.0793 | 59.017 | 103454.3226 | 0.55921
3277 | 4.8333 | 67.8 | 50.5587 | 423.3868 | 126.7206 | 67.3 | 53.0762 | 0.62 | 58.2 | 59.2175 | 36762.2726 | 0.43 | -2.1333 | 66.8 | 53.3381 | 0.67794 | 58.2 | 58.7587 | 38067.7819 | 0.403 | 65.7031 | 54.4619 | 0.89 | 58.2 | 59.0825 | 41553.5734 | 0.41321 | 65.7031 | 54.8825 | 1.0921 | 58.2 | 59.6031 | 49476.9746 | 0.43541 | 65.2238 | 51.3444 | 0.59 | 58.2 | 57.5238 | 33937.5518 | 0.445 | 67.4 | 46.3825 | 0.76206 | 58.2 | 58.5206 | 67006.6329 | 0.58121 | 67.3 | 45.5825 | 1.32 | 58.2 | 57.0413 | 120538.132 | 0.52679 | 67.3 | 51.7175 | 1.32 | 58.2 | 60.3587 | 85954.6339 | 0.55241
3278 | 4.7667 | 67.9 | 50.141 | 421.5409 | 129.8333 | 67.0205 | 51.6231 | 0.61 | 58.3 | 58.1821 | 39361.3915 | 0.427 | 0.65248 | 66.5205 | 50.5846 | 0.68 | 58.3 | 57.0026 | 45060.0989 | 0.40479 | 63.541 | 51.0026 | 0.89 | 58.3 | 56.1821 | 46969.7256 | 0.41459 | 63.641 | 50.3641 | 1.0979 | 58.3 | 56.2026 | 60568.2023 | 0.43559 | 63.6795 | 49.7795 | 0.59 | 58.3 | 56.0795 | 34607.4794 | 0.45159 | 67.241 | 46.2205 | 0.76 | 58.3 | 58.3205 | 66629.9055 | 0.578 | 67.3205 | 47.8769 | 1.3379 | 58.3 | 58.2385 | 108672.5941 | 0.53179 | 67.3205 | 46.1487 | 1.3 | 58.3 | 57.6641 | 115222.6017 | 0.54421
3279 | 4.7 | 68 | 48.3408 | 481.1293 | 138.394 | 67.5 | 52.4592 | 0.62 | 58.4 | 58.8796 | 38787.0255 | 0.429 | 0.90226 | 67 | 51.8184 | 0.69 | 58.4 | 58.1388 | 43970.6296 | 0.4128 | 66.5552 | 51.8572 | 0.91 | 58.4 | 58.0164 | 56149.0717 | 0.42459 | 66.5756 | 52.8552 | 1.12 | 58.4 | 58.9552 | 64146.7814 | 0.4458 | 67.298 | 51.5 | 0.6 | 58.4 | 58.6592 | 39649.3316 | 0.4572 | 67.6 | 47.3592 | 0.76 | 58.4 | 58.9 | 64058.2911 | 0.5752 | 67.4388 | 47.8 | 1.34 | 58.4 | 58.2592 | 110023.4857 | 0.5328 | 67.4388 | 45.4776 | 1.32 | 58.4 | 57.5184 | 121221.975 | 0.5508
3280 | 4.6333 | 68.1 | 49.5797 | 456.2311 | 140.6797 | 67.6 | 51.9406 | 0.61 | 58.5797 | 58.6203 | 40315.2928 | 0.428 | 2.0941 | 67.1 | 54.6783 | 0.69203 | 58.5797 | 59.8189 | 36326.8797 | 0.415 | 67.3 | 52.4797 | 0.92 | 58.5797 | 58.7797 | 56790.2036 | 0.425 | 67.4 | 53.9797 | 1.11 | 58.5797 | 59.8797 | 62087.6293 | 0.4412 | 67.4797 | 50.2406 | 0.6 | 58.5797 | 58.1203 | 43221.3165 | 0.457 | 67.7 | 50.358 | 0.75 | 58.5797 | 60.1392 | 54181.7565 | 0.56841 | 67.6 | 45.3217 | 1.348 | 58.5797 | 57.2608 | 125420.8852 | 0.5358 | 67.6 | 42.5623 | 1.33 | 58.5797 | 56.4608 | 139447.2397 | 0.55659
3281 | 4.5667 | 68.2 | 48.6807 | 466.5497 | 145.0782 | 67.7 | 50.8403 | 0.62 | 58.7 | 58.1202 | 43672.5052 | 0.4308 | 1.1753 | 67.2 | 54.6403 | 0.69 | 58.7 | 59.8202 | 36217.6242 | 0.411 | 67.4 | 55.7387 | 0.91 | 58.7 | 60.6992 | 44278.4819 | 0.4222 | 67.5 | 53.9202 | 1.092 | 58.7 | 59.8 | 61899.4575 | 0.4352 | 67.4202 | 52.2193 | 0.6 | 58.7 | 59.1597 | 38259.5945 | 0.458 | 67.8 | 43.2235 | 0.74 | 58.7 | 56.9815 | 75881.8244 | 0.5618 | 67.7798 | 46.4193 | 1.368 | 58.7 | 57.9597 | 121529.734 | 0.5428 | 67.7 | 44.179 | 1.358 | 58.7 | 57.5193 | 133376.1194 | 0.5676
3282 | 4.5 | 68.3799 | 48.7799 | 476.2794 | 149.9794 | 67.8 | 50.8799 | 0.62 | 58.8 | 58.2799 | 44121.1476 | 0.4348 | 0.074493 | 67.3 | 50.9805 | 0.69 | 58.8 | 57.7003 | 46895.6694 | 0.4108 | 65.7003 | 55.2802 | 0.89 | 58.8 | 59.5802 | 38637.3126 | 0.4132 | 65.7003 | 53.1401 | 1.08 | 58.8 | 58.5602 | 57034.8451 | 0.432 | 65.3802 | 49.5404 | 0.6 | 58.8 | 56.8003 | 40058.1275 | 0.4586 | 67.9 | 40.1401 | 0.75 | 58.8 | 55.9799 | 87094.7441 | 0.5716 | 67.8799 | 45.5802 | 1.378 | 58.8 | 57.7401 | 128080.2303 | 0.5478 | 67.8 | 46.7198 | 1.37 | 58.8 | 58.7599 | 120831.4544 | 0.5728
3283 | 4.4167 | 68.5 | 48.3601 | 496.081 | 156.9408 | 67.9 | 53.0003 | 0.63 | 59 | 59.5402 | 39239.5796 | 0.438 | -1.2502 | 67.4801 | 51.0601 | 0.7 | 59 | 57.9601 | 48223.0094 | 0.4198 | 65.3402 | 54 | 0.89 | 59 | 58.6801 | 41882.0034 | 0.412 | 65.3601 | 50.0997 | 1.098 | 59 | 56.8199 | 69871.4289 | 0.4366 | 65.8203 | 50.4605 | 0.62 | 59 | 57.6804 | 39717.0123 | 0.4696 | 68 | 42.7605 | 0.77 | 59 | 57.4203 | 80973.1743 | 0.5828 | 67.9801 | 47.4804 | 1.39 | 59 | 58.7601 | 119416.7909 | 0.5548 | 67.9 | 50.0405 | 1.37 | 59 | 60.2402 | 102556.6987 | 0.5722
3284 | 4.3333 | 68.6 | 49.7604 | 460.3234 | 160.0207 | 68.0802 | 53.1198 | 0.63 | 59.1 | 59.6198 | 39108.0162 | 0.436 | -0.40386 | 67.6 | 52.2604 | 0.71 | 59.1 | 58.7802 | 45837.2207 | 0.4268 | 67.7009 | 53.4396 | 0.89 | 59.1 | 59.3 | 52827.0183 | 0.4112 | 67.7207 | 56.1027 | 1.11 | 59.1 | 61.2018 | 54123.7431 | 0.4422 | 67.9 | 52.7 | 0.62 | 59.1 | 59.9 | 39422.6073 | 0.472 | 68.1 | 42.4595 | 0.77802 | 59.1 | 57.5198 | 83297.8641 | 0.5898 | 68.1 | 47.6198 | 1.4 | 59.1 | 59 | 119603.6261 | 0.5568 | 68.0802 | 48.4189 | 1.36 | 59.1 | 59.5396 | 111447.8397 | 0.568
3285 | 4.25 | 68.7 | 50 | 444.7015 | 163.603 | 68.2 | 52.2394 | 0.63 | 59.3 | 59.2197 | 41664.4325 | 0.436 | -0.37543 | 67.7 | 53.5606 | 0.72 | 59.3 | 59.6606 | 42602.4125 | 0.43 | 66.9985 | 52.7394 | 0.89 | 59.3 | 58.5788 | 53021.8261 | 0.4118 | 67.0788 | 53.9167 | 1.082 | 59.3 | 59.5773 | 59795.6743 | 0.4322 | 66.7788 | 51.4788 | 0.62 | 59.3 | 58.6788 | 39546.0651 | 0.4708 | 68.2803 | 43.6212 | 0.79 | 59.3 | 58.2606 | 80995.5577 | 0.5978 | 68.2 | 47.2197 | 1.41 | 59.3 | 58.9 | 123464.1196 | 0.56 | 68.2 | 48.5606 | 1.36 | 59.3 | 59.6803 | 111361.9153 | 0.568
3286 | 4.1667 | 68.8804 | 49.6 | 457.999 | 169.6454 | 68.3 | 52.4 | 0.63 | 59.4 | 59.3804 | 41762.909 | 0.438 | 0.64813 | 67.8804 | 52.7588 | 0.72 | 59.4 | 59.2392 | 45613.2012 | 0.4318 | 66.6412 | 51.5 | 0.9 | 59.4 | 57.8608 | 56868.4391 | 0.4178 | 66.7216 | 53.6825 | 1.09 | 59.4 | 59.3021 | 59310.7104 | 0.434 | 67.2021 | 52.6825 | 0.63 | 59.4 | 59.5825 | 37950.8571 | 0.4758 | 68.4 | 47.6237 | 0.79 | 59.4 | 60.0216 | 68573.0282 | 0.601 | 68.3 | 49.4825 | 1.41 | 59.4 | 60.0412 | 111621.598 | 0.563 | 68.3 | 46.4175 | 1.36 | 59.4 | 58.7588 | 124488.4035 | 0.568
3287 | 4.0833 | 69 | 50.3611 | 443.4162 | 173.8221 | 68.4805 | 52.3195 | 0.63 | 59.6 | 59.4 | 42519.6044 | 0.43981 | 0.24927 | 68 | 53.8416 | 0.73 | 59.6 | 59.9611 | 43040.6841 | 0.435 | 68.1 | 53.7416 | 0.91 | 59.6 | 59.8611 | 54619.8848 | 0.422 | 68.2 | 54.7389 | 1.08 | 59.6 | 60.5195 | 60639.6341 | 0.43039 | 68.2805 | 52.7584 | 0.62 | 59.6 | 60.0389 | 40486.755 | 0.47319 | 68.5 | 47.1779 | 0.79 | 59.6 | 59.8389 | 70177.2701 | 0.59819 | 68.4805 | 50.4 | 1.41 | 59.6 | 60.5 | 106316.5594 | 0.561 | 68.4 | 47.3221 | 1.37 | 59.6 | 59.3611 | 121009.1899 | 0.57281
3288 | 4 | 69.1 | 50.8806 | 425.3549 | 177.1258 | 68.6 | 54.1032 | 0.63 | 59.7806 | 60.4419 | 38370.6945 | 0.441 | 0.55761 | 68.1 | 53.4387 | 0.73 | 59.7806 | 59.8194 | 44749.2863 | 0.436 | 67.5387 | 53.8194 | 0.91 | 59.7806 | 59.6194 | 52062.5442 | 0.422 | 67.6387 | 52.6968 | 1.0781 | 59.7806 | 59.0774 | 67145.2777 | 0.428 | 67.6194 | 53.0613 | 0.62 | 59.7806 | 59.9 | 37734.2176 | 0.473 | 68.6 | 45.8387 | 0.79 | 59.7806 | 59.4194 | 75170.4012 | 0.599 | 68.6 | 49.0774 | 1.4 | 59.7806 | 59.9387 | 114592.4053 | 0.559 | 68.5806 | 46.6581 | 1.3781 | 59.7806 | 59.2194 | 125953.8678 | 0.57481
3289 | 3.9167 | 69.2 | 50.2808 | 441.9382 | 183.1884 | 68.7 | 55.4423 | 0.63 | 59.9 | 61.1808 | 34835.2857 | 0.43719 | -0.33374 | 68.2 | 56.3461 | 0.73 | 59.9 | 61.523 | 36448.439 | 0.43619 | 67.8615 | 54.923 | 0.91 | 59.9 | 60.3423 | 49149.7287 | 0.42219 | 67.8615 | 54.2846 | 1.08 | 59.9 | 60.123 | 61367.5251 | 0.431 | 68.0808 | 54.7423 | 0.62 | 59.9 | 61.0423 | 34644.2909 | 0.47119 | 68.7808 | 48.9268 | 0.79 | 59.9 | 60.7423 | 65515.6896 | 0.60019 | 68.7 | 50.7038 | 1.4019 | 59.9 | 60.7423 | 105946.005 | 0.55919 | 68.7 | 48.7846 | 1.38 | 59.9 | 60.2423 | 115066.596 | 0.578
3290 | 3.8333 | 69.3809 | 52.1809 | 385.2256 | 183.4426 | 68.8 | 54.1765 | 0.62 | 60.0809 | 60.5382 | 37991.5636 | 0.43219 | -0.096436 | 68.3809 | 53.1104 | 0.72 | 60.0809 | 59.7147 | 46180.474 | 0.43281 | 67.5574 | 52.0721 | 0.91 | 60.0809 | 58.6147 | 59033.2744 | 0.42181 | 67.6574 | 53.3147 | 1.08 | 60.0809 | 59.4765 | 64287.9987 | 0.429 | 67.5191 | 52.5147 | 0.62 | 60.0809 | 59.4765 | 38618.6101 | 0.468 | 68.9 | 46.2721 | 0.79 | 60.0809 | 59.6765 | 74286.2333 | 0.59781 | 68.8 | 47.9721 | 1.4 | 60.0809 | 59.5765 | 122202.293 | 0.55781 | 68.8 | 48.4574 | 1.38 | 60.0809 | 60.1191 | 117603.514 | 0.57781
3291 | 3.75 | 69.5 | 49.638 | 453.3387 | 193.4198 | 68.9 | 52.457 | 0.62 | 60.2 | 59.538 | 42788.6792 | 0.43281 | -0.035628 | 68.5 | 55.5289 | 0.73 | 60.2 | 61.205 | 39450.1551 | 0.436 | 68.3859 | 55.2529 | 0.9281 | 60.2 | 60.9099 | 50792.9609 | 0.42981 | 68.4859 | 53.505 | 1.09 | 60.2 | 59.9859 | 68023.1974 | 0.43281 | 68.781 | 54.805 | 0.62 | 60.2 | 61.343 | 35966.3171 | 0.46919 | 69 | 46.824 | 0.79 | 60.2 | 60.062 | 73357.9824 | 0.60081 | 68.981 | 44.995 | 1.4181 | 60.2 | 58.519 | 141912.1931 | 0.56462 | 68.9 | 48.481 | 1.38 | 60.2 | 60.281 | 118621.491 | 0.579
3292 | 3.6667 | 69.6 | 50.5 | 437.1525 | 197.4055 | 69.0811 | 52.8622 | 0.63 | 60.3811 | 59.9622 | 42338.4127 | 0.436 | -0.48535 | 68.6 | 54.8945 | 0.72 | 60.3811 | 60.8378 | 41489.7133 | 0.43219 | 68.7 | 55.7378 | 0.91189 | 60.3811 | 61.2189 | 49754.7599 | 0.42519 | 68.8 | 54.6433 | 1.09 | 60.3811 | 60.7622 | 64245.46 | 0.433 | 68.9 | 54.0567 | 0.61 | 60.3811 | 60.9378 | 37800.7215 | 0.464 | 69.1 | 46.2567 | 0.79 | 60.3811 | 59.9189 | 75742.715 | 0.602 | 69.1 | 50.4977 | 1.44 | 60.3811 | 61.0677 | 111702.2309 | 0.572 | 69.0811 | 49.6433 | 1.39 | 60.3811 | 60.8622 | 112270.6193 | 0.579
3293 | 3.5833 | 69.7 | 51.9249 | 404.9088 | 199.6437 | 69.2 | 54.5249 | 0.63 | 60.5 | 60.9624 | 38469.4808 | 0.438 | -0.68624 | 68.7 | 53.8376 | 0.73 | 60.5 | 60.3 | 45080.0462 | 0.43381 | 68.0376 | 54.6376 | 0.91 | 60.5 | 60.3376 | 51075.0911 | 0.423 | 68.1188 | 56.6061 | 1.08 | 60.5 | 61.4812 | 51897.1611 | 0.42919 | 67.9376 | 53.9812 | 0.61 | 60.5 | 60.4188 | 35590.5097 | 0.463 | 69.2812 | 49.2498 | 0.79 | 60.5 | 61.2437 | 66382.9052 | 0.604 | 69.2 | 50.5939 | 1.43 | 60.5 | 61.1376 | 111075.8274 | 0.569 | 69.2 | 50.3812 | 1.38 | 60.5 | 61.2 | 108285.2661 | 0.57719
3294 | 3.5 | 69.8813 | 52.2187 | 380.2412 | 202.188 | 69.3 | 55.6627 | 0.62187 | 60.6813 | 61.5813 | 35585.9274 | 0.435 | -1.8547 | 68.8813 | 54.3627 | 0.73 | 60.6813 | 60.6813 | 44309.4484 | 0.436 | 67.3187 | 55.0627 | 0.91813 | 60.6813 | 60.2813 | 47158.0702 | 0.425 | 67.4187 | 56.9187 | 1.0619 | 60.6813 | 61.4 | 46540.8072 | 0.42419 | 67.4 | 54.7627 | 0.61 | 60.6813 | 60.5813 | 32170.1622 | 0.463 | 69.4 | 45.6239 | 0.79 | 60.6813 | 59.8746 | 78492.4675 | 0.602 | 69.3 | 52.288 | 1.4219 | 60.6813 | 61.944 | 101326.7403 | 0.567 | 69.3 | 53.5507 | 1.37 | 60.6813 | 62.544 | 90380.4298 | 0.57319
3295 | 3.4167 | 70 | 53.1444 | 361.8128 | 204.9073 | 69.4 | 56.5629 | 0.62 | 60.8 | 62.0815 | 33132.6462 | 0.42937 | -1.549 | 69 | 55.6444 | 0.73 | 60.8 | 61.4629 | 40595.0216 | 0.437 | 67.0185 | 54.9185 | 0.92 | 60.8 | 60.1185 | 46714.7545 | 0.42881 | 67.1 | 53.8484 | 1.06 | 60.8 | 59.4742 | 58662.184 | 0.42281 | 67.1815 | 53.7371 | 0.61 | 60.8 | 60.0185 | 34266.5911 | 0.46381 | 69.5 | 45.3444 | 0.8 | 60.8 | 59.9629 | 80873.6853 | 0.60863 | 69.4815 | 52.7185 | 1.41 | 60.8 | 62.1 | 98541.096 | 0.56119 | 69.4 | 53.3556 | 1.35 | 60.8 | 62.4185 | 90453.8316 | 0.56337
3296 | 3.3333 | 70.1 | 52.6184 | 364.6679 | 209.4604 | 69.5816 | 53.929 | 0.61 | 61 | 60.5737 | 39952.1735 | 0.425 | -1.5689 | 69.1 | 55.7184 | 0.73 | 61 | 61.5 | 40792.9524 | 0.43418 | 68.5078 | 54.7816 | 0.93 | 61 | 60.6631 | 53642.6611 | 0.43282 | 68.6078 | 54.9894 | 1.08 | 61 | 60.8078 | 61075.56 | 0.42882 | 69.1078 | 54.5631 | 0.61 | 61 | 61.3447 | 37198.0029 | 0.466 | 69.6 | 46.0816 | 0.81 | 61 | 60.4816 | 79281.7986 | 0.61382 | 69.6 | 51.6553 | 1.4 | 61 | 61.6184 | 104516.91 | 0.55618 | 69.5 | 53.8631 | 1.33 | 61 | 62.5816 | 86904.4827 | 0.55518
3297 | 3.25 | 70.2 | 52.9634 | 363.7974 | 213.2451 | 69.7 | 53.8634 | 0.61 | 61.1 | 60.5817 | 40743.4996 | 0.428 | -1.9893 | 69.2 | 56.6451 | 0.72183 | 61.1 | 62.0634 | 38091.5329 | 0.43218 | 69.3817 | 57.1084 | 0.93 | 61.1 | 62.4451 | 47604.2853 | 0.43218 | 69.4 | 56.8451 | 1.07 | 61.1 | 62.1817 | 56233.2357 | 0.42618 | 69.5 | 55.1634 | 0.61 | 61.1 | 61.7817 | 36610.1531 | 0.464 | 69.7 | 49.6352 | 0.81 | 61.1 | 61.9451 | 68030.2798 | 0.616 | 69.7 | 52.7267 | 1.39 | 61.1 | 62.0817 | 98744.31 | 0.55318 | 69.6817 | 55.3451 | 1.3018 | 61.1 | 63.0817 | 78030.6988 | 0.54455
3298 | 3.1667 | 70.3818 | 54.3636 | 317.4465 | 213.1454 | 69.8 | 53.8182 | 0.62 | 61.3 | 60.7 | 41224.1092 | 0.43082 | -0.82751 | 69.3 | 55.6546 | 0.72 | 61.3 | 61.5364 | 41049.5957 | 0.42918 | 67.991 | 54.9456 | 0.92 | 61.3 | 60.5274 | 50492.096 | 0.428 | 68.091 | 52.3366 | 1.0682 | 61.3 | 59.0638 | 69914.0506 | 0.42382 | 67.8546 | 54.9636 | 0.61 | 61.3 | 60.9 | 32879.9122 | 0.462 | 69.8818 | 52.3272 | 0.80182 | 61.3 | 62.9636 | 58927.6582 | 0.61118 | 69.8 | 52.5364 | 1.38 | 61.3 | 62 | 99381.8099 | 0.54818 | 69.8 | 53.4092 | 1.28 | 61.3 | 62.1546 | 87530.7802 | 0.53336
3299 | 3.0833 | 70.5 | 53.1181 | 345.2235 | 219.3011 | 69.9 | 56.0915 | 0.62 | 61.4819 | 62.0458 | 35781.1478 | 0.432 | -1.3341 | 69.4819 | 56.5458 | 0.72 | 61.4819 | 62.0638 | 38773.701 | 0.42818 | 69.2734 | 58.8288 | 0.93 | 61.4819 | 63.3649 | 40644.641 | 0.43118 | 69.3553 | 57.3564 | 1.09 | 61.4819 | 62.5468 | 54689.5593 | 0.43382 | 69.7638 | 56.9819 | 0.61 | 61.4819 | 62.8638 | 32203.2979 | 0.46118 | 70 | 57.3011 | 0.79 | 61.4819 | 64.9096 | 41769.0415 | 0.60054 | 69.9819 | 53.7458 | 1.3618 | 61.4819 | 62.5638 | 92419.8631 | 0.54318 | 69.9 | 54.8915 | 1.26 | 61.4819 | 62.7638 | 79098.4031 | 0.52636
3300 | 3 | 70.6 | 55.9 | 264.8825 | 215.3797 | 70.082 | 56.982 | 0.61 | 61.6 | 62.582 | 33543.4828 | 0.42718 | -1.5704 | 69.582 | 57.182 | 0.71 | 61.6 | 62.4 | 36864.9802 | 0.42518 | 68.7437 | 60.0078 | 0.9018 | 61.6 | 63.6437 | 32782.9427 | 0.41854 | 68.7617 | 59.3898 | 1.0618 | 61.6 | 63.3258 | 41819.9644 | 0.42336 | 67.8797 | 55.7437 | 0.6 | 61.6 | 61.2617 | 30318.5435 | 0.45418 | 70.1 | 53.9336 | 0.77 | 61.6 | 63.3078 | 51913.7471 | 0.58336 | 70.082 | 52.7719 | 1.35 | 61.6 | 62.0359 | 97424.2197 | 0.53718 | 70 | 55.882 | 1.2318 | 61.6 | 63.2 | 72743.3293 | 0.51536
3301 | 2.9167 | 70.7 | 54.1536 | 301.6078 | 219.9322 | 68.2714 | 56.8821 | 0.61 | 61.7821 | 61.7179 | 28925.6862 | 0.42318 | 0.17769 | 67.7714 | 55.2714 | 0.71 | 61.7821 | 60.5714 | 37286.1259 | 0.42382 | 64.2428 | 55.1607 | 0.9 | 61.7821 | 58.9428 | 34257.238 | 0.41764 | 64.325 | 55.9071 | 1.06 | 61.7821 | 59.5071 | 37101.5131 | 0.42264 | 64.0357 | 52.0357 | 0.61 | 61.7821 | 57.6357 | 30600.7386 | 0.46429 | 68.7893 | 50.8071 | 0.76 | 61.7821 | 61.1071 | 57041.8793 | 0.577 | 69.3071 | 53.2357 | 1.34 | 61.7821 | 61.7893 | 90192.3453 | 0.534 | 69.225 | 53.7785 | 1.21 | 61.7821 | 61.5607 | 78128.6454 | 0.50436
3302 | 2.8333 | 70.8823 | 53.6823 | 328.5068 | 228.3985 | 69.1936 | 59.8404 | 0.60177 | 61.9 | 63.8581 | 23642.4578 | 0.42118 | 1.5646 | 68.7936 | 57.1581 | 0.72 | 61.9 | 62.1581 | 34803.2708 | 0.429 | 67.1517 | 58.334 | 0.92823 | 61.9 | 62.134 | 34089.1181 | 0.42982 | 67.1517 | 58.6694 | 1.08 | 61.9 | 62.3694 | 38429.178 | 0.43182 | 68.4049 | 58.234 | 0.63 | 61.9 | 63.0694 | 26608.5451 | 0.478 | 68.7113 | 51.6759 | 0.76 | 61.9 | 61.4936 | 54413.0937 | 0.58 | 68.2645 | 53.9936 | 1.34 | 61.9 | 61.6291 | 80244.5998 | 0.534 | 68.2468 | 52.2645 | 1.21 | 61.9 | 60.3468 | 80687.4727 | 0.50582
3303 | 2.75 | 71 | 55.6471 | 276.2549 | 227.6762 | 70.0705 | 60.5057 | 0.58176 | 62.0824 | 64.3881 | 23215.3064 | 0.40653 | -0.86008 | 69.5705 | 58.2705 | 0.71 | 62.0824 | 63.0705 | 33464.657 | 0.42418 | 70.1 | 60.4352 | 0.91 | 62.0824 | 64.5176 | 36770.6804 | 0.42235 | 70.1824 | 60.9176 | 1.0618 | 62.0824 | 64.8176 | 40999.9932 | 0.42253 | 69.9529 | 61.2176 | 0.61176 | 62.0824 | 65.3352 | 22480.916 | 0.46653 | 70.5 | 55.3295 | 0.75176 | 62.0824 | 63.9648 | 47796.4961 | 0.57435 | 70.4 | 56.7824 | 1.33 | 62.0824 | 64 | 75634.8096 | 0.52853 | 70.4 | 55.3648 | 1.21 | 62.0824 | 62.8824 | 75815.5864 | 0.50418
3304 | 2.6667 | 71.1 | 54.9175 | 279.4797 | 228.6724 | 66.0225 | 58.0525 | 0.57 | 62.2 | 61.1875 | 19105.9363 | 0.399 | 1.5198 | 65.54 | 56.235 | 0.71 | 62.2 | 60.1875 | 27680.8695 | 0.42482 | 63.3801 | 52.8976 | 0.90825 | 62.2 | 57.3626 | 39641.3794 | 0.4213 | 63.4626 | 54.8276 | 1.05 | 62.2 | 58.4451 | 37723.7532 | 0.41847 | 62.4575 | 54.6225 | 0.61 | 62.2 | 58.24 | 20017.1055 | 0.46447 | 66.8575 | 52.1575 | 0.75 | 62.2 | 60.4575 | 45787.0552 | 0.56782 | 67.775 | 55.3225 | 1.3018 | 62.2 | 61.7575 | 67943.3205 | 0.51918 | 67.7575 | 53.7225 | 1.19 | 62.2 | 60.74 | 69849.1389 | 0.498
3305 | 2.5833 | 71.2 | 54 | 314.7829 | 240.5479 | 67.9913 | 62.4044 | 0.57174 | 62.3826 | 64.6392 | 13416.5237 | 0.39935 | 1.8768 | 67.5913 | 60.3392 | 0.73 | 62.3826 | 63.4566 | 21822.3121 | 0.433 | 65.5218 | 57.7001 | 0.96 | 62.3826 | 61.1696 | 31657.827 | 0.44648 | 65.6218 | 57.987 | 1.1 | 62.3826 | 61.3044 | 35104.564 | 0.43848 | 66.7261 | 61.8218 | 0.63 | 62.3826 | 64.174 | 12954.377 | 0.478 | 66.9261 | 56.3522 | 0.76 | 62.3826 | 62.4566 | 33430.9181 | 0.57583 | 66.0131 | 55.7261 | 1.3183 | 62.3826 | 61.0783 | 56997.2707 | 0.52465 | 66.0131 | 54.8913 | 1.21 | 62.3826 | 60.4609 | 56472.89 | 0.50665
3306 | 2.5 | 71.4827 | 57.6482 | 220.5981 | 239.5591 | 70.5518 | 65.9173 | 0.54173 | 62.6827 | 67.7173 | 10383.4432 | 0.37504 | -2.1339 | 70.1345 | 64.2 | 0.70173 | 62.6827 | 66.6173 | 17301.9689 | 0.41786 | 70.4482 | 63.1482 | 0.95173 | 62.6827 | 66.3482 | 29111.414 | 0.44252 | 70.4482 | 62.7655 | 1.0917 | 62.6827 | 66.1482 | 34966.2115 | 0.43352 | 70.6 | 65.3518 | 0.60173 | 62.6827 | 67.7345 | 13330.2712 | 0.45886 | 70.8 | 62.5482 | 0.74 | 62.6827 | 67.1827 | 25521.9859 | 0.56086 | 70.7482 | 59.3173 | 1.3017 | 62.6827 | 65.2827 | 62429.4727 | 0.51952 | 70.7309 | 58.8173 | 1.2017 | 62.6827 | 64.7827 | 59962.6667 | 0.50335
3307 | 2.3333 | 71.7 | 55.5029 | 244.1971 | 241.7397 | 63.9574 | 56.6774 | 0.51828 | 62.9828 | 59.326 | 15631.5307 | 0.35883 | 2.4127 | 63.5574 | 57.9574 | 0.68 | 62.9828 | 60.2402 | 15931.8418 | 0.40783 | 65.8632 | 58.5632 | 0.92172 | 62.9828 | 61.6804 | 28120.2447 | 0.42917 | 65.8804 | 57.4975 | 1.06 | 62.9828 | 61.0804 | 37087.3216 | 0.421 | 63.3461 | 57.6289 | 0.58 | 62.9828 | 60.1461 | 13901.3416 | 0.441 | 65.5745 | 58.2402 | 0.71 | 62.9828 | 62.1745 | 21992.7334 | 0.54134 | 67.1745 | 56.5059 | 1.2717 | 62.9828 | 61.9402 | 56882.826 | 0.508 | 67.1574 | 54.0917 | 1.18 | 62.9828 | 60.5745 | 64486.4465 | 0.494
3308 | 2.1667 | 71.983 | 54.2193 | 288.7165 | 261.0116 | 63.8933 | 56.8592 | 0.5483 | 63.283 | 59.4933 | 16066.7467 | 0.38132 | 7.2319 | 63.4103 | 57.9103 | 0.7183 | 63.283 | 60.3103 | 16507.463 | 0.42832 | 60.5125 | 53.1125 | 0.9783 | 63.283 | 56.4955 | 30401.0915 | 0.45564 | 60.6125 | 52.4955 | 1.1266 | 63.283 | 56.1785 | 37949.086 | 0.44964 | 62.0444 | 57.1103 | 0.61 | 63.283 | 59.4273 | 12656.793 | 0.46515 | 62.3637 | 55.5296 | 0.7283 | 63.283 | 59.3296 | 20931.9389 | 0.55332 | 61.7 | 52.7489 | 1.3166 | 63.283 | 57.383 | 49148.908 | 0.52315 | 61.617 | 50.0489 | 1.2366 | 63.283 | 56.0659 | 60055.6934 | 0.51781
3309 | 2 | 72.2 | 56.0292 | 311.4746 | 281.1846 | 71.5 | 64.5169 | 0.54 | 63.5831 | 67.1169 | 15762.1891 | 0.37568 | -2.0932 | 71 | 64.3508 | 0.71169 | 63.5831 | 67.2169 | 19705.8312 | 0.42368 | 70.8107 | 63.9938 | 1.0217 | 63.5831 | 67.2107 | 29184.8221 | 0.47517 | 70.9107 | 63.5107 | 1.18 | 63.5831 | 67.0107 | 36235.0966 | 0.47017 | 71.3831 | 66.8 | 0.61169 | 63.5831 | 68.9 | 11578.5633 | 0.46385 | 71.5831 | 63.3508 | 0.72169 | 63.5831 | 67.8339 | 24969.27 | 0.55085 | 71.1107 | 62.0615 | 1.35 | 63.5831 | 66.9276 | 51033.3089 | 0.53734 | 71.1107 | 59.3615 | 1.29 | 63.5831 | 65.6446 | 63156.3493 | 0.539
3310 | 1.8333 | 72.4832 | 60.9513 | 98.2718 | 268.3849 | 71.7832 | 64.3168 | 0.51 | 63.8832 | 67 | 15794.4764 | 0.35467 | -1.6824 | 71.2 | 63.3336 | 0.68168 | 63.8832 | 66.5336 | 22476.301 | 0.40667 | 71.4 | 63.9336 | 0.99168 | 63.8832 | 67.4168 | 30883.2615 | 0.4595 | 71.5 | 63.5168 | 1.1417 | 63.8832 | 67.1168 | 38167.9585 | 0.4555 | 71.6 | 66.9 | 0.57168 | 63.8832 | 69 | 11189.703 | 0.43684 | 71.8 | 62.4168 | 0.69168 | 63.8832 | 67.3168 | 27335.791 | 0.52784 | 71.7832 | 62 | 1.3017 | 63.8832 | 67.0168 | 53415.2781 | 0.51967 | 71.7 | 58.7336 | 1.2617 | 63.8832 | 65.5168 | 68902.8371 | 0.52917
3311 | 1.6667 | 72.7 | 57.0668 | 208.078 | 275.5995 | 66.1337 | 58.9003 | 0.49 | 64.1833 | 61.417 | 14903.4255 | 0.34383 | 1.2945 | 65.6337 | 55.9005 | 0.67833 | 64.1833 | 59.8504 | 27456.7734 | 0.4035 | 68.7337 | 61.417 | 0.96 | 64.1833 | 64.717 | 29172.0015 | 0.44617 | 68.7337 | 60.4337 | 1.1117 | 64.1833 | 64.1337 | 38843.689 | 0.44317 | 67.4337 | 62.7337 | 0.54167 | 64.1833 | 64.717 | 10519.4492 | 0.4125 | 67.6337 | 57.5504 | 0.67 | 64.1833 | 62.6504 | 28379.7693 | 0.51117 | 69.0337 | 58.0671 | 1.27 | 64.1833 | 63.5671 | 58184.9344 | 0.50517 | 68.9337 | 56.3003 | 1.25 | 64.1833 | 62.917 | 66410.6906 | 0.523
3312 | 1.5 | 72.9834 | 56.1497 | 243.9411 | 292.4379 | 65.0011 | 58.3011 | 0.51834 | 64.4834 | 60.7011 | 14467.599 | 0.36134 | 6.4058 | 64.5176 | 55.0011 | 0.72834 | 64.4834 | 59.1845 | 28830.4658 | 0.43284 | 63.4166 | 56.8834 | 0.98834 | 64.4834 | 59.8 | 27026.7218 | 0.45817 | 63.4166 | 55.2166 | 1.1483 | 64.4834 | 59 | 39495.5859 | 0.45817 | 63.8337 | 59.0337 | 0.55 | 64.4834 | 61.0337 | 11170.8777 | 0.4185 | 64.0337 | 53.6171 | 0.69 | 64.4834 | 59.1171 | 30321.2924 | 0.52617 | 63.7332 | 51.7663 | 1.3083 | 64.4834 | 57.9497 | 65166.0022 | 0.52101 | 63.6497 | 51.5166 | 1.2967 | 64.4834 | 58.1166 | 65838.4411 | 0.54184
3313 | 1.3333 | 73.2 | 55.8354 | 299.2401 | 317.1037 | 72.5 | 65.1329 | 0.51165 | 64.8 | 67.8165 | 15830.141 | 0.35866 | -1.2017 | 72 | 62.7 | 0.74 | 64.8 | 66.8 | 28904.2579 | 0.44233 | 70.9049 | 64.1214 | 1.02 | 64.8 | 67.3214 | 28903.4544 | 0.474 | 70.9049 | 62.8049 | 1.2 | 64.8 | 66.7049 | 40943.9739 | 0.47884 | 72.1518 | 67.1518 | 0.55 | 64.8 | 69.2518 | 11604.1388 | 0.41766 | 72.4354 | 60.9848 | 0.70165 | 64.8 | 67.0683 | 33737.5902 | 0.53533 | 71.2049 | 59.1049 | 1.3684 | 64.8 | 65.7049 | 69154.5662 | 0.54384 | 71.2049 | 59.3049 | 1.35 | 64.8 | 66.0049 | 67133.4781 | 0.56584
3314 | 1.1667 | 73.4837 | 62.0346 | 102.9761 | 308.1087 | 72.7837 | 64.5163 | 0.49 | 65.1 | 67.3163 | 16808.4345 | 0.34165 | -2.0563 | 72.2837 | 62.2163 | 0.73 | 65.1 | 66.6 | 30568.9258 | 0.43433 | 72.4 | 65.3 | 0.99163 | 65.1 | 68.6 | 29413.722 | 0.46049 | 72.4837 | 64.1 | 1.18 | 65.1 | 68 | 41229.2902 | 0.46849 | 72.5837 | 66.4327 | 0.51163 | 65.1 | 68.8327 | 13278.8276 | 0.39182 | 72.8 | 60.1163 | 0.69 | 65.1 | 66.7163 | 36519.4909 | 0.52233 | 72.7837 | 60.1163 | 1.35 | 65.1 | 66.9 | 71093.6725 | 0.53633 | 72.7 | 60.2163 | 1.34 | 65.1 | 67.2 | 70014.7173 | 0.55916
3315 | 1 | 73.7 | 59.1974 | 148.5518 | 312.289 | 70.8623 | 61.9785 | 0.47 | 65.4 | 64.8785 | 17549.306 | 0.32832 | -1.5404 | 70.4623 | 60.1623 | 0.72 | 65.4 | 64.5623 | 30893.3735 | 0.43 | 72.5162 | 65.1325 | 0.96 | 65.4 | 68.4325 | 29578.5645 | 0.44449 | 72.6162 | 63.9325 | 1.15 | 65.4 | 67.9162 | 41490.6623 | 0.45632 | 71.7623 | 63.0597 | 0.49 | 65.4 | 66.2435 | 17804.0257 | 0.37049 | 71.9785 | 58.4785 | 0.67162 | 65.4 | 65.3785 | 38075.1663 | 0.51132 | 72.9162 | 60.3 | 1.33 | 65.4 | 66.9162 | 69741.7043 | 0.52816 | 72.8162 | 59.8162 | 1.32 | 65.4 | 66.9325 | 71987.1308 | 0.55216
3316 | 0.83333 | 73.9839 | 57.8 | 202.7322 | 324.3199 | 67.3 | 57.5322 | 0.48 | 65.7 | 60.8161 | 19662.3735 | 0.33652 | 3.6277 | 66.8161 | 56.7 | 0.74839 | 65.7 | 61.2 | 31613.8264 | 0.44436 | 64.6773 | 56.9773 | 0.95839 | 65.7 | 60.3773 | 30930.2216 | 0.44519 | 64.6934 | 55.9773 | 1.1584 | 65.7 | 59.9773 | 42361.8718 | 0.46119 | 64.4322 | 54.7161 | 0.49839 | 65.7 | 58.4161 | 20400.7643 | 0.38103 | 67.4967 | 53.5128 | 0.68 | 65.7 | 60.7806 | 39909.7968 | 0.51852 | 68.145 | 55.7289 | 1.33 | 65.7 | 62.3289 | 69015.8408 | 0.52968 | 68.1289 | 54.645 | 1.3284 | 65.7 | 62.1289 | 75057.6476 | 0.55636
3317 | 0.66667 | 74.2 | 55.852 | 277.0161 | 352.096 | 73.5 | 63.116 | 0.5 | 66 | 66.716 | 21710.4828 | 0.34716 | 0.84218 | 73 | 64.436 | 0.7616 | 66 | 68.368 | 27542.2789 | 0.45716 | 70.696 | 62.796 | 1 | 66 | 66.496 | 33259.5982 | 0.46584 | 70.78 | 62.664 | 1.2184 | 66 | 66.58 | 41240.1881 | 0.48468 | 72.948 | 63.248 | 0.52 | 66 | 67.148 | 21341.2399 | 0.398 | 73.232 | 59.148 | 0.7084 | 66 | 66.648 | 41376.0472 | 0.53584 | 70.996 | 58.512 | 1.3784 | 66 | 65.38 | 71854.8411 | 0.54852 | 70.996 | 57.396 | 1.38 | 66 | 65.196 | 78701.6197 | 0.57752
3318 | 0.5 | 74.4841 | 61.8618 | 133.7451 | 350.6065 | 73.7 | 62.8 | 0.49 | 66.3841 | 66.6 | 22450.9419 | 0.34216 | -1.3887 | 73.2841 | 64.4159 | 0.75 | 66.3841 | 68.4 | 27708.5496 | 0.44732 | 73.4 | 65.0159 | 0.98159 | 66.3841 | 68.9 | 34497.9048 | 0.45732 | 73.4841 | 65.2 | 1.1916 | 66.3841 | 69.1 | 41198.6316 | 0.47548 | 73.5841 | 63.8841 | 0.51 | 66.3841 | 67.6841 | 20670.3508 | 0.38832 | 73.8 | 59.5841 | 0.7 | 66.3841 | 67.1 | 41580.2363 | 0.53016 | 73.7841 | 60.2318 | 1.37 | 66.3841 | 67.6 | 77107.09 | 0.54432 | 73.7 | 59.7 | 1.38 | 66.3841 | 67.8 | 80583.622 | 0.57616
3319 | 0.31667 | 74.7 | 61.7315 | 89.8896 | 352.5423 | 74 | 63.1842 | 0.49 | 66.7 | 66.8842 | 21978.2979 | 0.339 | -1.2047 | 73.5 | 64.2 | 0.74 | 66.7 | 68.3 | 28624.1261 | 0.44016 | 73.6842 | 65.0842 | 0.96 | 66.7 | 68.9 | 34457.4931 | 0.44547 | 73.7 | 64.8158 | 1.17 | 66.7 | 68.9158 | 43375.7433 | 0.46432 | 73.8 | 64.3842 | 0.5 | 66.7 | 67.9842 | 19591.851 | 0.37832 | 74.0842 | 59.9842 | 0.69 | 66.7 | 67.3842 | 40639.4081 | 0.52516 | 74 | 59.7158 | 1.36 | 66.7 | 67.4 | 80992.8199 | 0.54016 | 73.9842 | 59.8842 | 1.37 | 66.7 | 67.9 | 80824.2573 | 0.57316
3320 | 0.13333 | 75 | 59.8626 | 134.5122 | 360.3026 | 72.8783 | 62.1783 | 0.48 | 67.0843 | 65.7783 | 21534.2416 | 0.336 | -0.68134 | 72.3939 | 63.2783 | 0.73 | 67.0843 | 67.1939 | 27573.2916 | 0.43316 | 72.0878 | 63.2035 | 0.94 | 67.0843 | 67.1035 | 34815.1687 | 0.43531 | 72.1878 | 62.5191 | 1.1416 | 67.0843 | 66.9035 | 45976.1991 | 0.45616 | 70.7348 | 61.9035 | 0.49 | 67.0843 | 65.1348 | 17925.1601 | 0.36916 | 73.5783 | 59.1096 | 0.68157 | 67.0843 | 66.5939 | 41304.8031 | 0.521 | 74.0313 | 59.247 | 1.35 | 67.0843 | 67.2313 | 83489.3347 | 0.538 | 74.0313 | 59.447 | 1.36 | 67.0843 | 67.747 | 82914.0056 | 0.57
3321 | -0.05 | 75.2845 | 59.1932 | 154.1709 | 375.163 | 72.1068 | 61.8757 | 0.49 | 67.3845 | 65.3912 | 21223.0551 | 0.34469 | 2.1685 | 71.6068 | 62.2223 | 0.73 | 67.3845 | 66.4068 | 28783.0841 | 0.43784 | 68.3912 | 59.2912 | 0.96845 | 67.3845 | 63.2912 | 36702.6278 | 0.44822 | 68.3912 | 58.8757 | 1.1784 | 67.3845 | 63.3757 | 47252.5717 | 0.47022 | 69.9514 | 61.3359 | 0.50845 | 67.3845 | 64.6359 | 18323.8009 | 0.38353 | 71.6845 | 56.7 | 0.69 | 67.3845 | 64.5845 | 43453.0543 | 0.52753 | 71.6311 | 56.7311 | 1.3684 | 67.3845 | 64.8311 | 84850.6584 | 0.54369 | 71.5466 | 56.7466 | 1.3784 | 67.3845 | 65.2311 | 85230.9864 | 0.57469
3322 | -0.23333 | 75.5846 | 59.3921 | 184.9976 | 393.9458 | 74.8 | 64.2154 | 0.5 | 67.7 | 67.9 | 21938.5737 | 0.345 | -0.83055 | 74.3 | 64.7 | 0.73 | 67.7 | 68.9 | 29424.8386 | 0.43615 | 74.4846 | 65.2 | 0.98 | 67.7 | 69.4 | 37920.6525 | 0.45431 | 74.5 | 64.9 | 1.2 | 67.7 | 69.5 | 48300.7512 | 0.47731 | 74.6 | 65.5154 | 0.5 | 67.7 | 69 | 19162.8332 | 0.38231 | 74.8846 | 59.4154 | 0.7 | 67.7 | 67.7 | 45308.9312 | 0.533 | 74.8 | 60.1 | 1.39 | 67.7 | 68.2 | 85393.3247 | 0.553 | 74.7846 | 59.9 | 1.4 | 67.7 | 68.5846 | 86784.236 | 0.584
3323 | -0.41667 | 75.8 | 62.1 | 85.5847 | 394.6857 | 75.1 | 64.2 | 0.49 | 68.0847 | 67.9 | 22516.8955 | 0.34315 | -0.7323 | 74.5847 | 64.9847 | 0.72 | 68.0847 | 69.1 | 29057.2034 | 0.43031 | 74.7847 | 65.2 | 0.96 | 68.0847 | 69.4 | 38497.4402 | 0.44715 | 74.8 | 65 | 1.1815 | 68.0847 | 69.6 | 48265.5981 | 0.47115 | 74.9 | 65.3 | 0.49 | 68.0847 | 68.9 | 19758.2317 | 0.37331 | 75.1847 | 59.5 | 0.7 | 68.0847 | 67.8 | 45923.2232 | 0.533 | 75.1 | 60.2 | 1.39 | 68.0847 | 68.4 | 86281.3374 | 0.552 | 75.0847 | 60.1847 | 1.39 | 68.0847 | 68.8 | 86868.4606 | 0.58215
3324 | -0.6 | 76.1 | 62.1152 | 82.0367 | 401.4874 | 75.3848 | 64.2 | 0.49 | 68.4 | 68 | 23047.491 | 0.343 | -0.58301 | 74.8848 | 65.4848 | 0.71 | 68.4 | 69.4848 | 27876.7031 | 0.42515 | 75 | 65.2 | 0.95 | 68.4 | 69.5 | 38838.0569 | 0.44015 | 75.0848 | 65.1 | 1.17 | 68.4 | 69.7 | 48528.2968 | 0.46415 | 74.5911 | 64.3215 | 0.48 | 68.4 | 68.1063 | 20735.6175 | 0.36715 | 75.4 | 59.7 | 0.7 | 68.4 | 68.0848 | 46161.8477 | 0.534 | 75.3848 | 60.3 | 1.39 | 68.4 | 68.6 | 87219.6922 | 0.552 | 75.3 | 60.3 | 1.39 | 68.4 | 69 | 87654.288 | 0.58115
3325 | -0.78333 | 76.3849 | 61.5151 | 97.8493 | 411.4382 | 75.5151 | 64.4 | 0.49 | 68.7849 | 68.2 | 23035.2184 | 0.344 | -0.44092 | 75.0151 | 65.2301 | 0.7 | 68.7849 | 69.3301 | 28638.2673 | 0.41915 | 72.6151 | 62.8151 | 0.95 | 68.7849 | 67.1151 | 38771.8931 | 0.43985 | 72.6301 | 62.6151 | 1.1685 | 68.7849 | 67.2301 | 48970.0488 | 0.4647 | 72.8699 | 62.3699 | 0.49 | 68.7849 | 66.2699 | 21418.6223 | 0.3717 | 75.7 | 60.0849 | 0.7 | 68.7849 | 68.4 | 46030.1609 | 0.535 | 75.6849 | 60.1 | 1.39 | 68.7849 | 68.7 | 90493.8062 | 0.553 | 75.6 | 60.4 | 1.39 | 68.7849 | 69.2 | 88509.3413 | 0.581
3326 | -0.96667 | 76.685 | 61.485 | 104.5692 | 423.7158 | 75.9 | 64.8 | 0.4985 | 69.085 | 68.685 | 22933.485 | 0.345 | -0.30319 | 75.385 | 65.3 | 0.7 | 69.085 | 69.5 | 29358.4083 | 0.41515 | 75.5402 | 65.7551 | 0.96 | 69.085 | 70.1402 | 38793.6519 | 0.444 | 75.5551 | 65.4551 | 1.18 | 69.085 | 70.1551 | 49847.9764 | 0.46815 | 75.7 | 65.1 | 0.49 | 69.085 | 69.1 | 21823.7044 | 0.37515 | 75.985 | 60.3 | 0.71 | 69.085 | 68.7 | 46222.9853 | 0.537 | 75.9 | 60 | 1.3985 | 69.085 | 68.8 | 92861.9145 | 0.555 | 75.885 | 60.5 | 1.39 | 69.085 | 69.4 | 89554.1654 | 0.581
3327 | -1.15 | 76.9 | 62.3148 | 75.7187 | 430.8477 | 76.1852 | 64.9 | 0.5 | 69.4 | 68.8 | 23414.9447 | 0.34685 | -0.15816 | 75.6 | 65.2 | 0.69 | 69.4 | 69.5 | 30143.3971 | 0.41215 | 75.5445 | 65.5594 | 0.94148 | 69.4 | 69.9445 | 39234.1152 | 0.43815 | 75.6297 | 65.2445 | 1.1615 | 69.4 | 70.0445 | 50484.273 | 0.46415 | 75.2594 | 64.4742 | 0.49 | 69.4 | 68.4742 | 22111.9365 | 0.373 | 76.2852 | 60.5 | 0.71 | 69.4 | 68.9852 | 46685.5705 | 0.53885 | 76.2 | 60.1 | 1.4 | 69.4 | 69.0852 | 94498.5198 | 0.558 | 76.1852 | 60.5 | 1.39 | 69.4 | 69.6 | 90848.6862 | 0.582
3328 | -1.3333 | 77.2 | 61.9147 | 87.0466 | 442.5024 | 76.4853 | 65.1853 | 0.5 | 69.7853 | 69.0853 | 23650.9147 | 0.349 | -0.030534 | 75.9 | 65.2 | 0.69 | 69.7853 | 69.6 | 30676.3414 | 0.411 | 74.3705 | 64.3705 | 0.94853 | 69.7853 | 68.7705 | 39601.3634 | 0.43985 | 74.4705 | 63.8853 | 1.17 | 69.7853 | 68.7853 | 51311.6097 | 0.46585 | 74.8411 | 64.1264 | 0.5 | 69.7853 | 68.1411 | 22454.8086 | 0.37971 | 76.5 | 60.6 | 0.71 | 69.7853 | 69.2 | 47483.0809 | 0.54185 | 76.4853 | 60.2853 | 1.41 | 69.7853 | 69.3 | 95643.7077 | 0.56185 | 76.4 | 60.6 | 1.39 | 69.7853 | 69.8 | 92110.7357 | 0.583
3329 | -1.5167 | 77.4854 | 62.2708 | 84.0529 | 454.5224 | 76.7 | 65.4854 | 0.50854 | 70.0854 | 69.4 | 23792.4245 | 0.352 | 0.049101 | 76.1854 | 65.5854 | 0.69 | 70.0854 | 69.9 | 30498.9988 | 0.41 | 76.3854 | 66.2 | 0.95 | 70.0854 | 70.7 | 40141.3485 | 0.44015 | 76.4 | 65.8 | 1.17 | 70.0854 | 70.7 | 52297.2572 | 0.467 | 76.5 | 65.8854 | 0.5 | 70.0854 | 69.9 | 22409.8717 | 0.382 | 76.8 | 60.8854 | 0.72 | 70.0854 | 69.5 | 47796.4019 | 0.54485 | 76.7854 | 60.5854 | 1.42 | 70.0854 | 69.6854 | 96256.9987 | 0.56585 | 76.7 | 60.8 | 1.4 | 70.0854 | 70.0854 | 92940.8293 | 0.58485
3330 | -1.7 | 77.7855 | 62.8145 | 62.3 | 463.2101 | 77 | 65.7 | 0.51 | 70.4 | 69.7 | 24143.6755 | 0.35586 | 0.067855 | 76.4855 | 65.8 | 0.69 | 70.4 | 70.1855 | 30487.5233 | 0.41 | 76.5145 | 66.129 | 0.94 | 70.4 | 70.629 | 40661.7917 | 0.43714 | 76.529 | 65.729 | 1.17 | 70.4 | 70.729 | 52589.2282 | 0.46414 | 76.429 | 65.629 | 0.5 | 70.4 | 69.729 | 22656.804 | 0.382 | 77.0855 | 61 | 0.72 | 70.4 | 69.8 | 48504.2184 | 0.54886 | 77 | 60.8855 | 1.43 | 70.4 | 70.0855 | 96644.499 | 0.56986 | 76.9855 | 61.0855 | 1.4 | 70.4 | 70.3855 | 93360.4552 | 0.586
3331 | -1.8667 | 78 | 62.8 | 63.6569 | 474.1549 | 77.2856 | 65.8856 | 0.52 | 70.7 | 69.9856 | 24538.8912 | 0.35986 | 0.13156 | 76.7 | 66 | 0.69 | 70.7 | 70.4 | 30599.8866 | 0.41 | 76.0712 | 65.6712 | 0.94 | 70.7 | 70.1856 | 40995.8788 | 0.43786 | 76.0856 | 65.2856 | 1.17 | 70.7 | 70.2856 | 52697.3918 | 0.46486 | 76.3712 | 65.6569 | 0.51 | 70.7 | 69.7712 | 22829.4138 | 0.38586 | 77.3 | 61.1 | 0.73 | 70.7 | 70.0856 | 49355.6906 | 0.55286 | 77.2856 | 61.1 | 1.44 | 70.7 | 70.3856 | 97342.725 | 0.57386 | 77.2856 | 61.2 | 1.41 | 70.7 | 70.6 | 94367.3836 | 0.58886
3332 | -2.0333 | 78.2857 | 63.0857 | 58.3138 | 485.4005 | 77.5 | 66.1857 | 0.52 | 71 | 70.3 | 24699.5004 | 0.36386 | 0.15971 | 76.9857 | 66 | 0.69 | 71 | 70.5 | 31558.4 | 0.41086 | 77.1857 | 66.6857 | 0.94 | 71 | 71.2 | 41336.0086 | 0.438 | 77.2 | 66.3 | 1.17 | 71 | 71.4 | 53149.5839 | 0.465 | 77.3 | 66.5 | 0.51 | 71 | 70.7 | 23127.2893 | 0.388 | 77.5857 | 61.2857 | 0.73 | 71 | 70.3 | 50113.1977 | 0.55786 | 77.5 | 61.3 | 1.45 | 71 | 70.6857 | 98520.9733 | 0.57786 | 77.5 | 61.4 | 1.41 | 71 | 70.8857 | 94880.6668 | 0.591
3333 | -2.2 | 78.5 | 63.4859 | 46.0273 | 495.7746 | 77.7859 | 66.5859 | 0.53 | 71.3859 | 70.6859 | 24750.7487 | 0.36886 | 0.19487 | 77.2 | 65.9 | 0.69 | 71.3859 | 70.5 | 32760.8927 | 0.41286 | 77.4 | 66.7 | 0.94 | 71.3859 | 71.3859 | 42015.6874 | 0.43614 | 77.4859 | 66.4 | 1.1614 | 71.3859 | 71.5 | 53702.1593 | 0.464 | 77.5859 | 66.6859 | 0.51 | 71.3859 | 70.9 | 23316.9488 | 0.39 | 77.8 | 61.5859 | 0.74 | 71.3859 | 70.6859 | 50227.0392 | 0.56286 | 77.7859 | 61.4859 | 1.46 | 71.3859 | 70.9 | 99889.0064 | 0.58286 | 77.7859 | 61.6859 | 1.42 | 71.3859 | 71.1859 | 95577.9764 | 0.59386
3334 | -2.3667 | 78.786 | 63.6 | 41.6543 | 507.2633 | 78 | 66.9 | 0.5386 | 71.686 | 71.086 | 24857.2746 | 0.373 | 0.26104 | 77.486 | 66.086 | 0.7 | 71.686 | 70.8 | 33207.3739 | 0.41686 | 77.586 | 66.7 | 0.94 | 71.686 | 71.486 | 42562.1884 | 0.436 | 77.686 | 66.5 | 1.16 | 71.686 | 71.686 | 54244.1159 | 0.463 | 77.786 | 66.9 | 0.52 | 71.686 | 71.186 | 23437.6949 | 0.392 | 78.086 | 61.9 | 0.75 | 71.686 | 71.086 | 50485.9895 | 0.56786 | 78 | 61.6 | 1.4786 | 71.686 | 71.2 | 101264.4893 | 0.58786 | 78 | 61.786 | 1.43 | 71.686 | 71.4 | 96852.3266 | 0.59686
3335 | -2.5333 | 79 | 63.8 | 36.5531 | 519.266 | 78.2861 | 67.1861 | 0.54 | 71.9861 | 71.3861 | 25124.8111 | 0.37786 | 0.42499 | 77.7 | 66.4861 | 0.7 | 71.9861 | 71.1861 | 33168.1911 | 0.42086 | 77.8861 | 66.8861 | 0.94 | 71.9861 | 71.6861 | 43392.4476 | 0.437 | 77.9861 | 66.6861 | 1.16 | 71.9861 | 71.9 | 54903.8477 | 0.463 | 78.0861 | 67.1861 | 0.52 | 71.9861 | 71.4861 | 23687.8469 | 0.395 | 78.3 | 62.2 | 0.75 | 71.9861 | 71.4 | 50796.6794 | 0.57286 | 78.2861 | 61.6 | 1.49 | 71.9861 | 71.4861 | 103806.5183 | 0.59286 | 78.2861 | 61.6 | 1.4386 | 71.9861 | 71.5 | 99866.2924 | 0.6
3336 | -2.7 | 79.2862 | 63.9 | 33.6414 | 532.6998 | 78.5 | 67.4862 | 0.55 | 72.2862 | 71.7 | 25327.1286 | 0.38286 | 0.45241 | 77.9862 | 66.7862 | 0.71 | 72.2862 | 71.5 | 33351.0428 | 0.42486 | 78.1 | 67.0862 | 0.94 | 72.2862 | 71.9 | 43727.0337 | 0.438 | 78.2 | 66.8862 | 1.1686 | 72.2862 | 72.1 | 55082.4411 | 0.464 | 78.3 | 67.2 | 0.52 | 72.2862 | 71.6 | 24426.8176 | 0.39886 | 78.5862 | 62.4862 | 0.76 | 72.2862 | 71.7862 | 51284.5079 | 0.57886 | 78.5 | 61.9862 | 1.5 | 72.2862 | 71.8 | 104248.5779 | 0.59886 | 78.5 | 61.8 | 1.4486 | 72.2862 | 71.8862 | 100871.4215 | 0.60486
3337 | -2.8833 | 79.5 | 64.1863 | 26.6463 | 546.8032 | 78.7863 | 67.9863 | 0.56 | 72.6 | 72.1863 | 25244.9406 | 0.38786 | 0.34856 | 78.2863 | 66.9863 | 0.72 | 72.6 | 71.8 | 33915.818 | 0.42886 | 78.4 | 67.3863 | 0.95 | 72.6 | 72.2 | 43712.4438 | 0.44 | 78.4863 | 67 | 1.17 | 72.6 | 72.3863 | 55838.0807 | 0.465 | 78.5863 | 67.3 | 0.53 | 72.6 | 71.8863 | 24973.5559 | 0.40286 | 78.8863 | 62.6 | 0.77 | 72.6 | 72.0863 | 52185.8751 | 0.58386 | 78.8 | 62.3863 | 1.52 | 72.6 | 72.2863 | 104399.4111 | 0.60486 | 78.7863 | 62.3863 | 1.46 | 72.6 | 72.2863 | 100003.8228 | 0.609
3338 | -3.0667 | 79.8 | 64.4864 | 17.1578 | 561.1065 | 79.0864 | 68.2864 | 0.56 | 72.9864 | 72.5 | 25438.0279 | 0.39286 | 0.30941 | 78.5 | 67.1864 | 0.73 | 72.9864 | 72.1 | 34522.9436 | 0.43486 | 78.6864 | 67.6864 | 0.95 | 72.9864 | 72.5 | 43788.1191 | 0.442 | 78.7864 | 67.2 | 1.17 | 72.9864 | 72.6 | 56423.6971 | 0.467 | 78.8864 | 67.5864 | 0.54 | 72.9864 | 72.1864 | 25288.8598 | 0.40786 | 79.1 | 62.9864 | 0.78 | 72.9864 | 72.4864 | 52490.986 | 0.58986 | 79.0864 | 62.8864 | 1.53 | 72.9864 | 72.6864 | 104021.9506 | 0.60986 | 79 | 62.7 | 1.47 | 72.9864 | 72.6864 | 100144.5268 | 0.61386
3339 | -3.25 | 80.0865 | 64.8865 | 6.6825 | 575.8099 | 79.3865 | 68.4865 | 0.57 | 73.3 | 72.8 | 26009.2855 | 0.39787 | 0.307 | 78.8 | 67.5 | 0.74 | 73.3 | 72.4865 | 34755.1933 | 0.43987 | 78.9865 | 68.0865 | 0.96 | 73.3 | 72.8865 | 43668.4146 | 0.44487 | 79 | 67.5 | 1.18 | 73.3 | 72.9 | 56605.7255 | 0.469 | 79.1 | 68 | 0.54 | 73.3 | 72.5865 | 25251.1173 | 0.41387 | 79.4 | 63.1865 | 0.78 | 73.3 | 72.7865 | 53318.9133 | 0.59587 | 79.3865 | 63 | 1.5487 | 73.3 | 73 | 105419.1492 | 0.61487 | 79.3 | 62.9865 | 1.48 | 73.3 | 73 | 100883.0537 | 0.61787
3340 | -3.4333 | 80.3867 | 65.1 | 0 | 588.7533 | 79.6 | 68.7867 | 0.58 | 73.6867 | 73.1867 | 26260.0726 | 0.40387 | 0.35453 | 79.1 | 67.8867 | 0.75 | 73.6867 | 72.8867 | 35070.5309 | 0.44587 | 79.2 | 68.2867 | 0.96 | 73.6867 | 73.1867 | 44197.9803 | 0.447 | 79.3 | 67.8 | 1.1887 | 73.6867 | 73.2 | 56970.5054 | 0.47187 | 79.4 | 68.4867 | 0.55 | 73.6867 | 73.0867 | 25238.2572 | 0.41887 | 79.6867 | 63.3867 | 0.79 | 73.6867 | 73.1867 | 54006.2399 | 0.60273 | 79.6 | 63.2867 | 1.56 | 73.6867 | 73.3867 | 106466.4314 | 0.62087 | 79.5867 | 63.1 | 1.49 | 73.6867 | 73.3 | 102517.5852 | 0.62287
3341 | -3.6167 | 80.6 | 65.3868 | 0 | 594.5678 | 79.9 | 69.3868 | 0.59 | 73.9868 | 73.6868 | 25753.8007 | 0.40887 | 0.33319 | 79.3868 | 68.2868 | 0.76 | 73.9868 | 73.2868 | 35078.5215 | 0.45187 | 79.5 | 68.4868 | 0.97 | 73.9868 | 73.4868 | 44733.9417 | 0.45087 | 79.5868 | 67.8 | 1.19 | 73.9868 | 73.4 | 58559.1915 | 0.475 | 79.6868 | 68.7 | 0.56 | 73.9868 | 73.3868 | 25559.9885 | 0.42387 | 79.9868 | 63.6868 | 0.8 | 73.9868 | 73.5 | 54572.755 | 0.60887 | 79.9 | 63.5 | 1.57 | 73.9868 | 73.6868 | 108003.7678 | 0.62674 | 79.8868 | 63.4 | 1.5 | 73.9868 | 73.6868 | 103187.0426 | 0.627
3342 | -3.8 | 80.9 | 65.6 | 0 | 600.8772 | 80.1869 | 69.6869 | 0.59 | 74.3 | 74 | 26129.8611 | 0.41387 | 0.323 | 79.6869 | 68.6 | 0.77 | 74.3 | 73.6869 | 35362.6963 | 0.45787 | 79.7869 | 68.7869 | 0.98 | 74.3 | 73.7869 | 45176.9651 | 0.454 | 79.8869 | 68 | 1.2 | 74.3 | 73.6869 | 59488.1683 | 0.47987 | 79.9869 | 69.0869 | 0.56869 | 74.3 | 73.7869 | 25757.7441 | 0.42987 | 80.2869 | 64.1869 | 0.81 | 74.3 | 73.9869 | 54377.2602 | 0.61487 | 80.1869 | 63.6 | 1.59 | 74.3 | 74 | 110030.4858 | 0.63187 | 80.1869 | 63.7 | 1.51 | 74.3 | 74 | 104042.2494 | 0.63187
3343 | -3.9833 | 81.187 | 65.9 | 0 | 607.3441 | 80.487 | 69.887 | 0.6 | 74.687 | 74.3 | 26637.6473 | 0.41974 | 0.31913 | 79.987 | 68.987 | 0.78 | 74.687 | 74.087 | 35628.7391 | 0.46387 | 80.087 | 68.987 | 0.99 | 74.687 | 74.087 | 45877.8788 | 0.45887 | 80.1 | 68 | 1.2187 | 74.687 | 73.887 | 61804.1808 | 0.48387 | 80.287 | 69.3 | 0.57 | 74.687 | 74.087 | 26201.0783 | 0.43587 | 80.5 | 64.587 | 0.82 | 74.687 | 74.4 | 54331.9112 | 0.62087 | 80.487 | 63.887 | 1.6 | 74.687 | 74.387 | 110964.8693 | 0.63787 | 80.4 | 63.9 | 1.5287 | 74.687 | 74.387 | 105079.9729 | 0.63687
3344 | -4.1667 | 81.4871 | 66.1871 | 0 | 615.0326 | 80.7871 | 70.4871 | 0.61 | 75 | 74.8871 | 26059.6034 | 0.42487 | 0.55366 | 80.2 | 69.3871 | 0.79 | 75 | 74.4871 | 35692.6954 | 0.46987 | 80.3871 | 69.2871 | 1 | 75 | 74.4 | 46053.1048 | 0.46287 | 80.4 | 68.1871 | 1.23 | 75 | 74.1871 | 63036.8088 | 0.49074 | 80.5 | 69.7 | 0.58 | 75 | 74.4871 | 26235.5495 | 0.44187 | 80.8 | 64.8 | 0.82 | 75 | 74.7 | 55273.174 | 0.62687 | 80.7 | 64 | 1.62 | 75 | 74.6871 | 113329.1716 | 0.64474 | 80.7 | 63.5129 | 1.54 | 75 | 74.5 | 110551.2465 | 0.64287
3345 | -4.35 | 81.7 | 66.2 | 0 | 627.7407 | 81 | 70.3128 | 0.62 | 75.3872 | 74.9 | 27505.9953 | 0.42987 | 0.4987 | 80.5 | 69.6 | 0.8 | 75.3872 | 74.8 | 36345.6558 | 0.47674 | 80.6 | 69.6 | 1.01 | 75.3872 | 74.7872 | 46439.3374 | 0.46787 | 80.6872 | 68.4872 | 1.25 | 75.3872 | 74.5872 | 63725.7876 | 0.49687 | 80.8 | 70.0872 | 0.59 | 75.3872 | 74.8872 | 26490.7552 | 0.44787 | 81.0872 | 64.8 | 0.83 | 75.3872 | 75 | 56578.117 | 0.63287 | 81 | 64.3872 | 1.63 | 75.3872 | 75.0872 | 113650.6747 | 0.65087 | 80.9872 | 63.7872 | 1.55 | 75.3872 | 74.8872 | 111515.3656 | 0.64974
3346 | -4.5333 | 82 | 66.5874 | 0 | 636.0115 | 81.3 | 70.4874 | 0.62874 | 75.6874 | 75.1874 | 28383.5613 | 0.43587 | 0.37778 | 80.8 | 69.9 | 0.81 | 75.6874 | 75.1874 | 36826.5995 | 0.48287 | 80.9 | 69.8874 | 1.02 | 75.6874 | 75.0874 | 47015.067 | 0.47287 | 80.9874 | 68.8874 | 1.26 | 75.6874 | 74.9874 | 63823.5594 | 0.50375 | 81.0874 | 70.2874 | 0.6 | 75.6874 | 75.1874 | 27031.4142 | 0.45387 | 81.3874 | 65.1874 | 0.84 | 75.6874 | 75.4874 | 56709.5304 | 0.63887 | 81.2874 | 64.5874 | 1.65 | 75.6874 | 75.4 | 115509.0296 | 0.65687 | 81.2874 | 64.2874 | 1.57 | 75.6874 | 75.2874 | 111074.1125 | 0.65587
3347 | -4.7167 | 82.2875 | 66.8 | 0 | 640.8246 | 81.5875 | 70.5 | 0.63875 | 76 | 75.4 | 29433.1977 | 0.44287 | 0.28813 | 81.0875 | 70 | 0.82 | 76 | 75.4 | 38063.4137 | 0.48987 | 81.1875 | 70.1875 | 1.03 | 76 | 75.4875 | 47444.7599 | 0.47887 | 81.2875 | 69.1875 | 1.28 | 76 | 75.3 | 64810.8928 | 0.50987 | 81.3875 | 70.0125 | 0.60875 | 76 | 75.3 | 28686.6367 | 0.46087 | 81.6 | 64.8125 | 0.85 | 76 | 75.6 | 59757.1511 | 0.64587 | 81.5875 | 64.7875 | 1.6687 | 76 | 75.7875 | 116914.9938 | 0.66287 | 81.5 | 64.7875 | 1.58 | 76 | 75.7875 | 110983.3712 | 0.66187
3348 | -4.9 | 82.5876 | 67 | 0 | 654.5773 | 81.8876 | 70.7876 | 0.65 | 76.3876 | 75.7876 | 30005.703 | 0.45088 | 0.22349 | 81.3876 | 70 | 0.83 | 76.3876 | 75.6876 | 39500.514 | 0.49775 | 81.4876 | 70.5876 | 1.04 | 76.3876 | 75.8876 | 47525.6792 | 0.48388 | 81.5 | 69.4876 | 1.3 | 76.3876 | 75.6876 | 65540.5041 | 0.51688 | 81.6876 | 70.3 | 0.62 | 76.3876 | 75.6876 | 29210.5622 | 0.46888 | 81.9 | 64.8876 | 0.86 | 76.3876 | 75.8876 | 61200.0746 | 0.65375 | 81.8876 | 65.0876 | 1.68 | 76.3876 | 76.1876 | 118093.5764 | 0.66975 | 81.8 | 65.1876 | 1.6 | 76.3876 | 76.1876 | 111199.3236 | 0.66788
3349 | -5.0833 | 82.8 | 67.3877 | 0 | 660.5016 | 82.1877 | 71.1 | 0.66 | 76.7 | 76.1877 | 30328.1466 | 0.45875 | 0.215 | 81.6877 | 70.3877 | 0.84877 | 76.7 | 76.0877 | 39813.8773 | 0.50575 | 81.7877 | 70.9 | 1.05 | 76.7 | 76.2 | 47826.3829 | 0.48988 | 81.8 | 69.8877 | 1.3188 | 76.7 | 76.0877 | 65849.292 | 0.52388 | 81.9 | 70.7877 | 0.63 | 76.7 | 76.0877 | 29171.2615 | 0.47775 | 82.1877 | 65.1877 | 0.87 | 76.7 | 76.2877 | 61952.0762 | 0.66088 | 82.1 | 65.1877 | 1.6988 | 76.7 | 76.4877 | 120430.7857 | 0.67588 | 82.0877 | 65.4 | 1.61 | 76.7 | 76.4877 | 112452.7482 | 0.67375
3350 | -5.2667 | 83.1 | 67.6 | 0 | 667.7321 | 82.4 | 70.7122 | 0.67 | 77.0878 | 76.2 | 32959.7854 | 0.46676 | 0.27142 | 81.9878 | 70.8878 | 0.86 | 77.0878 | 76.5878 | 39710.5809 | 0.51376 | 82 | 71.1878 | 1.0688 | 77.0878 | 76.5878 | 48555.9479 | 0.49588 | 82.1 | 69.9 | 1.33 | 77.0878 | 76.3878 | 67819.7118 | 0.53088 | 82.2 | 71.2878 | 0.64 | 77.0878 | 76.5878 | 29200.3031 | 0.48488 | 82.4878 | 65.6878 | 0.88 | 77.0878 | 76.7878 | 61779.1542 | 0.66876 | 82.4 | 65.6756 | 1.71 | 77.0878 | 76.8878 | 120009.7005 | 0.68188 | 82.3878 | 65.4 | 1.6288 | 77.0878 | 76.7878 | 115132.1285 | 0.67888
3351 | -5.45 | 83.3879 | 67.8879 | 0 | 677.5467 | 82.7 | 70.7879 | 0.68879 | 77.3879 | 76.4879 | 34232.4833 | 0.47776 | 0.48221 | 82.2 | 70.7121 | 0.87 | 77.3879 | 76.7 | 41993.6282 | 0.52176 | 82.3 | 71.4879 | 1.08 | 77.3879 | 76.8879 | 49096.622 | 0.50188 | 82.3879 | 70.8638 | 1.35 | 77.3879 | 77.0759 | 65298.8756 | 0.53788 | 82.4879 | 71.5879 | 0.65 | 77.3879 | 76.9879 | 29513.0468 | 0.49276 | 82.7879 | 66.6638 | 0.89 | 77.3879 | 77.3879 | 59856.8919 | 0.67488 | 82.6879 | 66 | 1.73 | 77.3879 | 77.3 | 120430.5619 | 0.68788 | 82.6879 | 64.9121 | 1.64 | 77.3879 | 76.9 | 121494.4863 | 0.68588
3352 | -5.6333 | 83.6881 | 68.1 | 0 | 685.6208 | 82.9881 | 70.8 | 0.7 | 77.7 | 76.7 | 35758.4371 | 0.48864 | 0.84516 | 82.5 | 70.8 | 0.89 | 77.7 | 76.9881 | 43603.5693 | 0.53076 | 82.6 | 70.9119 | 1.0988 | 77.7 | 76.8119 | 53486.6685 | 0.50876 | 82.6881 | 71.2 | 1.3688 | 77.7 | 77.4 | 65329.2907 | 0.54476 | 82.7881 | 71.8881 | 0.66 | 77.7 | 77.3 | 29967.4174 | 0.49988 | 83 | 66.9 | 0.89881 | 77.7 | 77.7 | 60548.7785 | 0.68088 | 82.9881 | 66 | 1.74 | 77.7 | 77.6 | 123403.3015 | 0.69388 | 82.9 | 63.8358 | 1.66 | 77.7 | 76.9 | 132349.0185 | 0.69376
3353 | -5.8167 | 83.9 | 67.8118 | 0 | 715.189 | 83.2882 | 70.8 | 0.71882 | 78.0882 | 77 | 37324.0065 | 0.49976 | 1.1138 | 82.8 | 70.1237 | 0.90882 | 78.0882 | 77 | 47948.0251 | 0.54076 | 82.8882 | 70.3118 | 1.1188 | 78.0882 | 76.8 | 58435.5544 | 0.51776 | 82.9882 | 70.6118 | 1.3888 | 78.0882 | 77.4 | 71502.3625 | 0.55088 | 83.0882 | 70.8355 | 0.67 | 78.0882 | 77.0118 | 34162.7431 | 0.50876 | 83.3 | 67.0882 | 0.9 | 78.0882 | 78.0882 | 61261.4746 | 0.68688 | 83.2 | 64.8355 | 1.76 | 78.0882 | 77.5 | 135540.979 | 0.70088 | 83.2 | 62.9237 | 1.6888 | 78.0882 | 76.9882 | 142983.58 | 0.70376
3354 | -6 | 84.2 | 67.2 | 0 | 769.805 | 83.5883 | 71.3766 | 0.73883 | 78.3883 | 77.5883 | 37444.7163 | 0.51177 | 1.0999 | 83.0883 | 70.3883 | 0.92883 | 78.3883 | 77.3883 | 49225.1085 | 0.55277 | 83.1883 | 69.9117 | 1.14 | 78.3883 | 76.9 | 63173.0508 | 0.52965 | 83.2 | 70.5 | 1.4088 | 78.3883 | 77.5883 | 74876.6842 | 0.55977 | 83.3 | 71.0766 | 0.68883 | 78.3883 | 77.4766 | 35156.563 | 0.52065 | 83.5883 | 67.3 | 0.91 | 78.3883 | 78.4 | 61971.9882 | 0.69288 | 83.5 | 64.3 | 1.78 | 78.3883 | 77.6883 | 143478.1514 | 0.70977 | 83.4883 | 62.7 | 1.71 | 78.3883 | 77.2883 | 149053.4525 | 0.71577
3355 | -6.1667 | 84.4884 | 67.2 | 0 | 796.136 | 83.8 | 72.0768 | 0.75 | 78.6884 | 78.1884 | 36844.8432 | 0.52277 | 0.81542 | 83.3884 | 70.9884 | 0.94884 | 78.6884 | 77.9768 | 48912.7404 | 0.56465 | 83.4 | 70.5768 | 1.1688 | 78.6884 | 77.4884 | 62713.3918 | 0.54177 | 83.5 | 70.7 | 1.43 | 78.6884 | 77.9884 | 76287.9154 | 0.56977 | 83.6 | 71.4884 | 0.7 | 78.6884 | 77.8884 | 35485.4076 | 0.53165 | 83.8 | 66.0348 | 0.92 | 78.6884 | 78.3 | 68492.3341 | 0.69888 | 83.7884 | 63.2348 | 1.8088 | 78.6884 | 77.7884 | 155069.3818 | 0.71977 | 83.7884 | 63.3768 | 1.74 | 78.6884 | 77.8884 | 148352.5708 | 0.72765
3356 | -6.3333 | 84.7 | 67.2 | 0 | 821.142 | 84.0885 | 70.9345 | 0.76885 | 79 | 77.9115 | 42149.7121 | 0.53377 | 0.47458 | 83.6 | 71.2885 | 0.96 | 79 | 78.3885 | 49803.8757 | 0.57566 | 83.7 | 70.8 | 1.19 | 79 | 77.9 | 64071.9664 | 0.55366 | 83.7885 | 70.8 | 1.45 | 79 | 78.2885 | 78508.9139 | 0.57877 | 83.8885 | 71.4 | 0.71 | 79 | 78.1885 | 37153.4668 | 0.54266 | 84.0885 | 65.5115 | 0.93 | 79 | 78.4 | 72266.9644 | 0.70777 | 84 | 62.023 | 1.8389 | 79 | 77.8 | 169143.5107 | 0.73177 | 84 | 64.377 | 1.7689 | 79 | 78.4885 | 144735.9345 | 0.73777
3357 | -6.5 | 84.9886 | 67.2 | 0 | 851.1794 | 84.3 | 71.1886 | 0.78886 | 79.3 | 78.3886 | 43091.251 | 0.54766 | -0.11068 | 83.8886 | 72.2773 | 0.98 | 79.3 | 79.0773 | 47565.0908 | 0.58577 | 83.9886 | 71.0886 | 1.2189 | 79.3 | 78.3 | 65633.7083 | 0.56566 | 84 | 70.9 | 1.4789 | 79.3 | 78.5886 | 81298.3199 | 0.58877 | 84.1 | 72.0773 | 0.73 | 79.3 | 78.6886 | 36784.2615 | 0.55377 | 84.3886 | 64.9114 | 0.94 | 79.3 | 78.6 | 76687.5868 | 0.71677 | 84.2886 | 62.0886 | 1.87 | 79.3 | 78.1886 | 173810.7158 | 0.74477 | 84.2886 | 66.4545 | 1.7889 | 79.3 | 79.3886 | 132698.6041 | 0.74589
3358 | -6.6667 | 85.2 | 67.8887 | 0 | 848.4675 | 84.5887 | 71.6 | 0.80887 | 79.6 | 78.8887 | 43683.4115 | 0.56066 | -0.68773 | 84.1887 | 72.7 | 0.99887 | 79.6 | 79.4887 | 47635.323 | 0.59477 | 84.2 | 71.5887 | 1.24 | 79.6 | 78.8775 | 65733.4821 | 0.57677 | 84.2887 | 70.8 | 1.5 | 79.6 | 78.8 | 84930.3413 | 0.59877 | 84.3887 | 72.6887 | 0.74 | 79.6 | 79.2887 | 36168.2429 | 0.56377 | 84.6 | 65.3887 | 0.95887 | 79.6 | 79.0887 | 76777.2629 | 0.72677 | 84.5887 | 63.0775 | 1.9 | 79.6 | 78.8887 | 170876.7867 | 0.75766 | 84.5 | 68.755 | 1.8 | 79.6 | 80.2887 | 118172.6616 | 0.75189
3359 | -6.8333 | 85.4889 | 68.6889 | 0 | 833.545 | 84.8 | 71.8889 | 0.82 | 79.9 | 79.2889 | 44508.8538 | 0.57367 | -0.56368 | 84.4 | 71.8223 | 1.01 | 79.9 | 79.4 | 53227.9391 | 0.60378 | 84.4889 | 71.2223 | 1.2689 | 79.9 | 79 | 70048.5567 | 0.58867 | 84.5 | 70.9889 | 1.53 | 79.9 | 79.1889 | 86842.6768 | 0.60978 | 84.6 | 72.9 | 0.75889 | 79.9 | 79.5889 | 37165.6402 | 0.57378 | 84.8889 | 65.0111 | 0.97 | 79.9 | 79.3 | 80503.0939 | 0.73678 | 84.8 | 63.1 | 1.93 | 79.9 | 79.2889 | 175167.6037 | 0.76878 | 84.7889 | 68.6223 | 1.81 | 79.9 | 80.5 | 121919.8924 | 0.755
3360 | -7 | 84.622 | 68.311 | 0 | 826.4494 | 85.089 | 72.578 | 0.84 | 78.9331 | 79.878 | 43929.1022 | 0.58389 | -1.552 | 84.689 | 71.211 | 1.03 | 78.9331 | 79.4 | 57649.8955 | 0.61378 | 84.7 | 71.489 | 1.29 | 78.9331 | 79.389 | 71732.854 | 0.59889 | 84.789 | 72.078 | 1.55 | 78.9331 | 79.889 | 82416.8414 | 0.61789 | 84.9 | 72.8 | 0.7689 | 78.9331 | 79.8 | 38749.4858 | 0.58189 | 85.1 | 64.411 | 0.98 | 78.9331 | 79.489 | 84973.4674 | 0.74578 | 85.089 | 63.3 | 1.9589 | 78.9331 | 79.689 | 177685.1289 | 0.77789 | 85 | 67.811 | 1.81 | 78.9331 | 80.5 | 130565.5021 | 0.758
3361 | -6.2667 | 83.5218 | 68.3109 | 0 | 775.8123 | 84.0218 | 72.2109 | 0.84 | 77.6218 | 79.1218 | 41600.1731 | 0.587 | -2.1161 | 83.6218 | 69.9327 | 1.0389 | 77.6218 | 78.3218 | 59287.5439 | 0.61889 | 84.2218 | 71.2109 | 1.3 | 77.6218 | 79.0218 | 70602.3523 | 0.602 | 84.3218 | 71.9218 | 1.55 | 77.6218 | 79.5218 | 80104.4261 | 0.61711 | 84.1218 | 71.3436 | 0.77 | 77.6218 | 78.7327 | 41016.6925 | 0.584 | 84.3218 | 62.6436 | 0.98891 | 77.6218 | 78.4327 | 89408.8784 | 0.74889 | 84.5218 | 62.6327 | 1.96 | 77.6218 | 79.1327 | 179452.1972 | 0.78 | 84.5218 | 66.4436 | 1.8011 | 77.6218 | 79.7218 | 136068.8323 | 0.75411
3362 | -5.5333 | 82.4216 | 67.2216 | 0 | 765.0058 | 82.9216 | 71.4216 | 0.84 | 76.2324 | 78.1324 | 40451.9471 | 0.587 | -1.9312 | 82.5216 | 69.0108 | 1.04 | 76.2324 | 77.3216 | 59013.5192 | 0.622 | 83.1216 | 69.6432 | 1.3 | 76.2324 | 77.7324 | 72875.3505 | 0.602 | 83.2216 | 69.5647 | 1.54 | 76.2324 | 77.8432 | 87673.0183 | 0.61411 | 83.0216 | 69.9324 | 0.77 | 76.2324 | 77.5324 | 42061.2273 | 0.585 | 83.2216 | 61.3216 | 0.99 | 76.2324 | 77.3216 | 90463.6924 | 0.75089 | 83.4216 | 62.8892 | 1.96 | 76.2324 | 78.4108 | 168109.5396 | 0.779 | 83.4216 | 63.9647 | 1.79 | 76.2324 | 78.1324 | 145324.8121 | 0.74822
3363 | -4.8 | 81.3213 | 65.9213 | 0 | 772.2759 | 81.8213 | 70.5213 | 0.84 | 74.832 | 77.1213 | 39567.7322 | 0.58411 | -2.0067 | 81.4213 | 67.632 | 1.04 | 74.832 | 76.132 | 60473.5692 | 0.623 | 82.0213 | 68.9107 | 1.29 | 74.832 | 76.7213 | 71231.7428 | 0.601 | 82.1213 | 67.532 | 1.54 | 74.832 | 76.332 | 93674.2914 | 0.612 | 81.9213 | 69.6 | 0.77 | 74.832 | 76.8107 | 39553.8333 | 0.58411 | 82.1213 | 60.1213 | 0.99 | 74.832 | 76.2213 | 90869.8237 | 0.751 | 82.3213 | 62.7107 | 1.9411 | 74.832 | 77.4213 | 159333.9376 | 0.77321 | 82.3213 | 62.5213 | 1.78 | 74.832 | 76.832 | 146818.1716 | 0.74311
3364 | -4.0667 | 80.2211 | 64.9211 | 0 | 764.4851 | 80.7211 | 69.2317 | 0.83 | 73.5317 | 75.8317 | 40030.186 | 0.57911 | -2.0597 | 80.3317 | 66.7106 | 1.04 | 73.5317 | 75.1211 | 59646.0561 | 0.623 | 80.9211 | 68.3106 | 1.2811 | 73.5317 | 75.8211 | 67949.1385 | 0.59611 | 81.0211 | 65.8317 | 1.53 | 73.5317 | 75.0211 | 97217.0089 | 0.609 | 80.8211 | 68.3317 | 0.76 | 73.5317 | 75.5317 | 39882.8305 | 0.58011 | 81.0211 | 59.3211 | 0.99 | 73.5317 | 75.2211 | 89282.7139 | 0.749 | 81.2211 | 61.7211 | 1.9211 | 73.5317 | 76.2317 | 156851.4783 | 0.76521 | 81.2211 | 61.1317 | 1.76 | 73.5317 | 75.5317 | 147721.5194 | 0.73611
3365 | -3.3333 | 79.1209 | 63.7209 | 41.7827 | 711.8217 | 79.6209 | 67.5313 | 0.82 | 72.1313 | 74.4313 | 41763.9213 | 0.5731 | -2.4412 | 79.2313 | 64.9418 | 1.04 | 72.1313 | 73.7313 | 62218.1212 | 0.6201 | 79.8209 | 67.7104 | 1.27 | 72.1313 | 74.8209 | 64053.7004 | 0.58821 | 79.9209 | 64.7209 | 1.52 | 72.1313 | 73.8313 | 96107.7235 | 0.6051 | 79.7209 | 67.1209 | 0.76 | 72.1313 | 74.3209 | 39842.1463 | 0.57421 | 79.9209 | 58.8104 | 0.98 | 72.1313 | 74.1209 | 86267.153 | 0.7441 | 80.1209 | 59.5522 | 1.9 | 72.1313 | 74.7313 | 163264.0873 | 0.75621 | 80.1209 | 60.9896 | 1.74 | 72.1313 | 74.6209 | 139051.5484 | 0.72721
3366 | -2.6 | 78.7 | 62.6207 | 85.0358 | 676.9408 | 78.5207 | 66.4207 | 0.81 | 71.6103 | 73.3207 | 41104.9713 | 0.5671 | -1.7845 | 78.2207 | 63.431 | 1.04 | 71.6103 | 72.5207 | 63678.9015 | 0.618 | 78.731 | 65.9413 | 1.25 | 71.6103 | 73.331 | 66973.8121 | 0.57921 | 78.8207 | 64.0103 | 1.51 | 71.6103 | 72.8207 | 93324.0268 | 0.6 | 78.6207 | 65.8207 | 0.75 | 71.6103 | 73.031 | 40078.2975 | 0.5681 | 78.8207 | 58.7 | 0.97 | 71.6103 | 73.2207 | 81625.6882 | 0.7381 | 79.0207 | 58.0207 | 1.88 | 71.6103 | 73.331 | 164862.3441 | 0.7471 | 79.0207 | 60.1207 | 1.711 | 71.6103 | 73.4207 | 135170.4152 | 0.71621
3367 | -2.4333 | 78.4102 | 61.7102 | 124.2159 | 662.2961 | 78.3 | 66.6898 | 0.81 | 71.3102 | 73.2 | 38999.8967 | 0.5611 | -1.2978 | 77.9102 | 63.5 | 1.04 | 71.3102 | 72.3102 | 62365.5872 | 0.618 | 78.1102 | 65.3 | 1.24 | 71.3102 | 72.6102 | 66561.987 | 0.5751 | 78.2 | 63.8898 | 1.5 | 71.3102 | 72.4 | 89684.1587 | 0.597 | 78.2 | 65.2 | 0.74 | 71.3102 | 72.5102 | 40473.4401 | 0.565 | 78.4 | 58.8 | 0.97 | 71.3102 | 72.9 | 78863.205 | 0.7332 | 78.4102 | 57.4102 | 1.86 | 71.3102 | 72.6102 | 163413.1944 | 0.7411 | 78.4 | 59.3102 | 1.691 | 71.3102 | 72.6102 | 135169.8236 | 0.7082
3368 | -2.2667 | 78.2 | 61.4101 | 136.1394 | 645.9533 | 78.0101 | 66.9899 | 0.79101 | 71 | 73.1 | 36669.9896 | 0.5541 | -1.0963 | 77.7 | 63.3101 | 1.03 | 71 | 72.1101 | 61846.5131 | 0.617 | 77.9 | 65.5899 | 1.23 | 71 | 72.6 | 62939.396 | 0.5691 | 77.9101 | 64.2899 | 1.49 | 71 | 72.3 | 84854.3351 | 0.5921 | 77.9101 | 64.4202 | 0.74 | 71 | 72.0101 | 41625.7479 | 0.5611 | 78.1101 | 58.0303 | 0.96 | 71 | 72.4101 | 80374.2041 | 0.7281 | 78.2 | 56.8101 | 1.85 | 71 | 72.2101 | 165124.2727 | 0.7361 | 78.1101 | 58.6101 | 1.68 | 71 | 72.1101 | 137034.1414 | 0.7012
3369 | -2.1 | 77.91 | 61.2 | 146.3004 | 629.1293 | 77.8 | 66.52 | 0.78 | 70.7 | 72.61 | 36772.5255 | 0.5451 | -0.64218 | 77.41 | 63.88 | 1.03 | 70.7 | 72.1 | 58304.1609 | 0.6141 | 77.61 | 65.31 | 1.21 | 70.7 | 72.21 | 62324.0906 | 0.5621 | 77.7 | 64.5 | 1.471 | 70.7 | 72.2 | 81111.8506 | 0.5862 | 77.7 | 63.42 | 0.731 | 70.7 | 71.41 | 43819.6717 | 0.559 | 77.9 | 57.9 | 0.95 | 70.7 | 72.1 | 79270.5056 | 0.7231 | 77.91 | 55.7299 | 1.831 | 70.7 | 71.61 | 170072.9275 | 0.7301 | 77.9 | 57.0399 | 1.661 | 70.7 | 71.32 | 144773.4585 | 0.6951
3370 | -1.9333 | 77.7 | 60.5099 | 165.5266 | 612.9156 | 77.5099 | 66.2099 | 0.77 | 70.4 | 72.3 | 36313.264 | 0.5352 | -0.40896 | 77.1099 | 63.9 | 1.02 | 70.4 | 71.9099 | 56593.5603 | 0.6091 | 77.4 | 65.1 | 1.191 | 70.4 | 71.9 | 61309.1128 | 0.5542 | 77.4099 | 64.0099 | 1.451 | 70.4 | 71.7099 | 81902.5361 | 0.5792 | 77.4099 | 63.0099 | 0.73 | 70.4 | 71.0099 | 44062.2535 | 0.557 | 77.6099 | 57.7099 | 0.94 | 70.4 | 71.7099 | 78595.9516 | 0.7162 | 77.7 | 55.6 | 1.821 | 70.4 | 71.3 | 168535.3722 | 0.7261 | 77.6099 | 56.2099 | 1.65 | 70.4 | 70.8099 | 148372.7314 | 0.6911
3371 | -1.7667 | 77.4097 | 60.2097 | 178.805 | 596.3217 | 77.3 | 65.6097 | 0.75097 | 70.1 | 71.7097 | 36783.2857 | 0.52619 | 0.14843 | 76.9 | 64.1 | 1.01 | 70.1 | 71.8 | 53882.6592 | 0.60319 | 77.1097 | 64.0195 | 1.18 | 70.1 | 71.1195 | 64668.2147 | 0.5471 | 77.2 | 63.2195 | 1.44 | 70.1 | 71.2097 | 83749.7178 | 0.5731 | 77.2 | 62.9 | 0.73 | 70.1 | 70.8 | 43488.9713 | 0.5541 | 77.4 | 57.0195 | 0.93097 | 70.1 | 71.2097 | 79480.5636 | 0.7101 | 77.4097 | 55.4097 | 1.81 | 70.1 | 71 | 166493.7144 | 0.7211 | 77.4 | 54.239 | 1.641 | 70.1 | 69.9195 | 159508.8823 | 0.688
3372 | -1.6 | 77.3 | 59.4096 | 203.7184 | 583.8926 | 77.0096 | 65.3096 | 0.74 | 69.9 | 71.4 | 36150.09 | 0.51619 | 0.15999 | 76.6096 | 65.0807 | 1 | 69.9 | 71.9 | 48182.7859 | 0.59519 | 76.9 | 63.0193 | 1.161 | 69.9 | 70.5096 | 67589.915 | 0.5411 | 76.9096 | 63 | 1.421 | 69.9 | 70.8096 | 82999.2712 | 0.5661 | 76.9096 | 62.7 | 0.73 | 69.9 | 70.5096 | 43184.6102 | 0.5511 | 77.1096 | 55.7289 | 0.93 | 69.9 | 70.5193 | 83121.4281 | 0.7041 | 77.2 | 54.4289 | 1.8 | 69.9 | 70.4096 | 170848.2926 | 0.7151 | 77.1096 | 54.0904 | 1.64 | 69.9 | 69.7 | 158296.9457 | 0.687
3373 | -1.5 | 77.1095 | 58.9095 | 221.3147 | 573.3903 | 76.9 | 64.2285 | 0.73 | 69.7 | 70.619 | 38331.7866 | 0.50719 | -0.022003 | 76.5 | 64.1285 | 0.98 | 69.7 | 71.319 | 50566.39 | 0.58519 | 76.7 | 61.919 | 1.16 | 69.7 | 69.8095 | 71556.1001 | 0.5371 | 76.7095 | 62.319 | 1.41 | 69.7 | 70.4095 | 84733.0891 | 0.5601 | 76.8 | 62.5 | 0.72 | 69.7 | 70.3 | 42956.8541 | 0.5481 | 77 | 55.0095 | 0.92 | 69.7 | 70.1095 | 84674.1557 | 0.701 | 77 | 55.3715 | 1.79 | 69.7 | 70.4905 | 161143.0767 | 0.7111 | 76.9095 | 54.5905 | 1.64 | 69.7 | 69.7 | 153312.2228 | 0.6851
3374 | -1.4 | 77 | 58.7094 | 230.0718 | 562.8974 | 76.7 | 63.5094 | 0.72 | 69.5 | 70.1094 | 39555.6286 | 0.50019 | 0.24386 | 76.3 | 62.9188 | 0.97 | 69.5 | 70.6188 | 54071.7605 | 0.57719 | 76.5094 | 61.3094 | 1.15 | 69.5 | 69.4094 | 73216.6666 | 0.53509 | 76.6 | 61.6094 | 1.4 | 69.5 | 69.9094 | 87273.8308 | 0.556 | 76.6 | 61.7188 | 0.72 | 69.5 | 69.8094 | 44781.9075 | 0.546 | 76.8 | 54.1188 | 0.92 | 69.5 | 69.7094 | 87092.2728 | 0.69709 | 76.8094 | 57.0718 | 1.77 | 69.5 | 70.7906 | 146220.0195 | 0.70419 | 76.8 | 53.6282 | 1.64 | 69.5 | 69.2094 | 158470.4009 | 0.68309
3375 | -1.3 | 76.8093 | 58.5 | 239.8629 | 552.995 | 76.6 | 63.1093 | 0.71 | 69.3 | 69.8 | 39790.3562 | 0.49419 | 0.29956 | 76.2 | 64.1629 | 0.95093 | 69.3 | 70.9907 | 47929.753 | 0.57009 | 76.4 | 61.0093 | 1.15 | 69.3 | 69.2 | 73693.793 | 0.534 | 76.4093 | 61.3093 | 1.39 | 69.3 | 69.6093 | 87430.8608 | 0.552 | 76.4093 | 61.5907 | 0.72 | 69.3 | 69.6093 | 44551.2406 | 0.54409 | 76.7 | 53.4186 | 0.92 | 69.3 | 69.3093 | 88746.6481 | 0.69509 | 76.7 | 56.3279 | 1.75 | 69.3 | 70.2186 | 149008.0936 | 0.69609 | 76.6093 | 53.2 | 1.63 | 69.3 | 69 | 160101.1238 | 0.683
3376 | -1.2 | 76.7 | 58.1092 | 247.9057 | 543.165 | 76.4 | 63.1 | 0.7 | 69.1 | 69.6 | 39031.3196 | 0.48909 | -0.15982 | 76 | 62.8367 | 0.94 | 69.1 | 70.2183 | 51648.2564 | 0.56009 | 76.2092 | 61 | 1.15 | 69.1 | 69.1 | 73130.6657 | 0.533 | 76.3 | 61.2092 | 1.38 | 69.1 | 69.4092 | 86505.2209 | 0.54809 | 76.3 | 62.3817 | 0.71 | 69.1 | 69.8908 | 41524.0898 | 0.54109 | 76.5 | 52.9092 | 0.91 | 69.1 | 69.0092 | 90179.3228 | 0.694 | 76.5092 | 55.5092 | 1.73 | 69.1 | 69.8 | 152388.1375 | 0.68909 | 76.5 | 54.3725 | 1.63 | 69.1 | 69.2908 | 150617.3498 | 0.68209
3377 | -1.1 | 76.5091 | 58.1 | 250.963 | 532.9901 | 76.2091 | 63.2909 | 0.69 | 68.9091 | 69.5 | 37588.9196 | 0.48218 | -0.58612 | 75.8091 | 62.6 | 0.92091 | 68.9091 | 69.9 | 51173.4694 | 0.55218 | 76.1 | 60.1181 | 1.14 | 68.9091 | 68.5181 | 76503.9711 | 0.532 | 76.1091 | 60.6091 | 1.37 | 68.9091 | 69.0091 | 88710.0621 | 0.54409 | 76.1091 | 62.0091 | 0.71 | 68.9091 | 69.6091 | 41846.6142 | 0.53709 | 76.4 | 51.6272 | 0.91 | 68.9091 | 68.5091 | 94294.296 | 0.694 | 76.4 | 54.8091 | 1.72 | 68.9091 | 69.3091 | 154547.9753 | 0.68309 | 76.3091 | 55.6819 | 1.6209 | 68.9091 | 69.5 | 140397.3904 | 0.67909
3378 | -1 | 76.1089 | 57.7089 | 259.3587 | 514.829 | 76.1 | 63.1089 | 0.68 | 68.4089 | 69.3 | 36935.0111 | 0.47518 | -0.85198 | 75.7 | 62.3089 | 0.91 | 68.4089 | 69.6089 | 50766.209 | 0.54418 | 75.9 | 60.2911 | 1.14 | 68.4089 | 68.5911 | 74736.0884 | 0.53109 | 76 | 61.3821 | 1.36 | 68.4089 | 69.2911 | 82599.5732 | 0.54009 | 76 | 61.4089 | 0.7 | 68.4089 | 69.2 | 42666.6394 | 0.53309 | 76.2 | 50.6179 | 0.91 | 68.4089 | 68.1089 | 97846.1832 | 0.69491 | 76.2089 | 52.8447 | 1.7009 | 68.4089 | 68.5179 | 166395.1206 | 0.67809 | 76.2 | 55.6089 | 1.61 | 68.4089 | 69.3 | 138827.4441 | 0.67309
3379 | -0.68333 | 75.6088 | 57.2088 | 274.4383 | 490.2323 | 75.6088 | 62.6088 | 0.67 | 67.8176 | 68.7088 | 36354.4188 | 0.46618 | -0.46494 | 75.2088 | 60.6353 | 0.9 | 67.8176 | 68.4265 | 54460.4057 | 0.53518 | 75.6088 | 60.4 | 1.14 | 67.8176 | 68.4088 | 72274.9604 | 0.52809 | 75.6088 | 61.3088 | 1.34 | 67.8176 | 68.9088 | 79922.421 | 0.53218 | 75.6088 | 60.9088 | 0.69088 | 67.8176 | 68.6176 | 42459.7893 | 0.52709 | 75.8088 | 50.5912 | 0.91 | 67.8176 | 67.8088 | 96468.3744 | 0.695 | 75.9088 | 53.1824 | 1.69 | 67.8176 | 68.3 | 160334.9819 | 0.67409 | 75.8088 | 53.7353 | 1.6 | 67.8176 | 68.3176 | 147641.2605 | 0.66709
3380 | -0.36667 | 75.2087 | 56.6087 | 290.5692 | 465.7266 | 75.1087 | 60.8348 | 0.66 | 67.2174 | 67.4261 | 39302.0005 | 0.45909 | -0.080398 | 74.7087 | 59.4174 | 0.89 | 67.2174 | 67.5174 | 56689.2401 | 0.52909 | 75.1087 | 59.9087 | 1.13 | 67.2174 | 67.8087 | 71682.9637 | 0.52309 | 75.1087 | 60.9087 | 1.3109 | 67.2174 | 68.3174 | 78309.7428 | 0.52317 | 75.1087 | 60.2174 | 0.69 | 67.2174 | 68.0087 | 42772.3815 | 0.52209 | 75.3087 | 51.8739 | 0.91 | 67.2174 | 67.9 | 89325.1589 | 0.693 | 75.4087 | 53.0087 | 1.68 | 67.2174 | 67.8087 | 157081.1309 | 0.66709 | 75.4087 | 52.0261 | 1.59 | 67.2174 | 67.3174 | 154667.7057 | 0.663
3381 | -0.05 | 74.7086 | 56.0086 | 309.1337 | 442.1037 | 74.7086 | 59.9086 | 0.65 | 66.7086 | 66.6086 | 40240.9251 | 0.45409 | -0.16291 | 74.2086 | 58.7086 | 0.88 | 66.7086 | 66.8172 | 56886.1839 | 0.52409 | 74.6086 | 58.8258 | 1.12 | 66.7086 | 67.0172 | 73570.906 | 0.519 | 74.7086 | 58.9429 | 1.2909 | 66.7086 | 67.0258 | 85170.1414 | 0.51509 | 74.6086 | 59.6086 | 0.68 | 66.7086 | 67.3086 | 42719.7101 | 0.51609 | 74.8086 | 50.7344 | 0.91 | 66.7086 | 67.1172 | 91278.5037 | 0.68809 | 74.9086 | 53 | 1.66 | 66.7086 | 67.3086 | 152335.0562 | 0.66017 | 74.9086 | 51.7 | 1.58 | 66.7086 | 66.8086 | 153222.5727 | 0.66
3382 | 0.26667 | 74.2085 | 55.2085 | 334.9848 | 419.6729 | 74.2085 | 60.1915 | 0.64085 | 66.1085 | 66.5 | 37759.7754 | 0.44908 | -0.19617 | 73.8085 | 57.8169 | 0.87 | 66.1085 | 66.1085 | 57999.6462 | 0.51908 | 74.1085 | 58.6 | 1.11 | 66.1085 | 66.6 | 72055.9309 | 0.51408 | 74.2085 | 57.9085 | 1.28 | 66.1085 | 66.2085 | 87238.5951 | 0.51008 | 74.1085 | 58.7169 | 0.67 | 66.1085 | 66.6085 | 43275.1847 | 0.51017 | 74.4085 | 49.9085 | 0.9 | 66.1085 | 66.4085 | 92186.3458 | 0.68508 | 74.5 | 51.3339 | 1.64 | 66.1085 | 66.3169 | 158919.7495 | 0.65317 | 74.4085 | 51.2085 | 1.57 | 66.1085 | 66.3085 | 152308.7333 | 0.65608
3383 | 0.58333 | 73.7084 | 54.3167 | 359.4486 | 397.6594 | 73.7084 | 59.5167 | 0.63084 | 65.5084 | 65.8084 | 37651.0587 | 0.44208 | -0.77905 | 73.3084 | 57.1084 | 0.86 | 65.5084 | 65.4084 | 58371.061 | 0.515 | 73.7084 | 56.8334 | 1.1 | 65.5084 | 65.4251 | 77259.2049 | 0.51008 | 73.7084 | 57.3084 | 1.27 | 65.5084 | 65.6084 | 87005.1933 | 0.50508 | 73.7084 | 57.8167 | 0.67 | 65.5084 | 65.8167 | 44199.1652 | 0.506 | 73.9084 | 49.3084 | 0.9 | 65.5084 | 65.8167 | 92039.7461 | 0.68108 | 74.0084 | 50.2167 | 1.63 | 65.5084 | 65.5084 | 161862.9491 | 0.64908 | 73.9084 | 52.3749 | 1.56 | 65.5084 | 66.3 | 140686.0502 | 0.65108
3384 | 0.9 | 73.4 | 53.6165 | 378.7384 | 379.0473 | 73.2082 | 55.7742 | 0.63 | 65.0082 | 63.4412 | 45883.0101 | 0.438 | -0.10482 | 72.8082 | 55.433 | 0.86 | 65.0082 | 64.3165 | 62370.7657 | 0.512 | 73.2082 | 57.2835 | 1.09 | 65.0082 | 65.3918 | 72551.2417 | 0.50808 | 73.2082 | 56.0247 | 1.26 | 65.0082 | 64.6165 | 90703.3456 | 0.50108 | 73.2082 | 57.1082 | 0.66 | 65.0082 | 65.2082 | 44333.0737 | 0.50108 | 73.4082 | 47.833 | 0.89 | 65.0082 | 65.0082 | 95514.5753 | 0.679 | 73.5082 | 49.0247 | 1.62 | 65.0082 | 64.7082 | 165772.037 | 0.645 | 73.5082 | 50.3495 | 1.54 | 65.0082 | 65.1247 | 148840.5155 | 0.64508
3385 | 1.1333 | 73.0081 | 52.2244 | 424.0661 | 366.0113 | 72.9081 | 54.4081 | 0.63919 | 64.6081 | 62.6081 | 49053.8075 | 0.44292 | 0.65776 | 72.5 | 54.3163 | 0.86 | 64.6081 | 63.6081 | 64984.3968 | 0.512 | 72.8081 | 57.1081 | 1.0808 | 64.6081 | 65.0081 | 70949.9488 | 0.50308 | 72.8081 | 55.3081 | 1.2508 | 64.6081 | 64.0081 | 92091.9747 | 0.5 | 72.8081 | 56.4163 | 0.66 | 64.6081 | 64.6081 | 44827.3416 | 0.49808 | 73.0081 | 45.6325 | 0.89 | 64.6081 | 64.0163 | 102368.3334 | 0.678 | 73.1081 | 48.7 | 1.6108 | 64.6081 | 64.2081 | 164935.085 | 0.643 | 73.1 | 47.9406 | 1.54 | 64.6081 | 63.9163 | 161540.9086 | 0.643
3386 | 1.3667 | 72.7 | 51.308 | 459.3033 | 353.1083 | 72.508 | 54.892 | 0.64 | 64.2 | 62.8 | 47473.4492 | 0.44892 | 0.46141 | 72.108 | 53.216 | 0.86 | 64.2 | 62.908 | 68135.3426 | 0.51392 | 72.408 | 57.684 | 1.07 | 64.2 | 65 | 66185.3723 | 0.49808 | 72.508 | 55.3 | 1.25 | 64.2 | 63.808 | 90095.8212 | 0.49808 | 72.5 | 56.008 | 0.65 | 64.2 | 64.108 | 44932.8802 | 0.49508 | 72.708 | 45 | 0.89 | 64.2 | 63.6 | 103498.2968 | 0.68 | 72.8 | 47.524 | 1.61 | 64.2 | 63.516 | 169640.7442 | 0.641 | 72.708 | 47.892 | 1.54 | 64.2 | 63.7 | 159666.8523 | 0.643
3387 | 1.6 | 72.3079 | 51.1 | 467.8289 | 338.2448 | 72.2079 | 53.8237 | 0.65 | 63.7079 | 62.1158 | 49915.9873 | 0.45292 | 0.097369 | 71.8079 | 53.4842 | 0.86921 | 63.7079 | 62.9 | 66275.4911 | 0.51692 | 72.1079 | 56.3316 | 1.06 | 63.7079 | 64.0237 | 69782.2764 | 0.49108 | 72.1079 | 55.0079 | 1.25 | 63.7079 | 63.5079 | 89125.7742 | 0.496 | 72.1079 | 54.8237 | 0.65 | 63.7079 | 63.3158 | 46880.9448 | 0.493 | 72.3079 | 44.7079 | 0.9 | 63.7079 | 63.3079 | 103401.5922 | 0.681 | 72.4079 | 48.8684 | 1.61 | 63.7079 | 63.7921 | 158016.8119 | 0.63908 | 72.4 | 48.3921 | 1.5308 | 63.7079 | 63.6079 | 153869.1598 | 0.64108
3388 | 1.8333 | 72 | 51.1 | 469.0611 | 322.9412 | 71.8078 | 53.2078 | 0.66 | 63.3078 | 61.7078 | 51300.889 | 0.45884 | 0.072144 | 71.4078 | 52.7156 | 0.87 | 63.3078 | 62.4078 | 67995.4059 | 0.518 | 71.7078 | 54.7233 | 1.05 | 63.3078 | 63.0156 | 74525.2049 | 0.48708 | 71.8078 | 56.1767 | 1.24 | 63.3078 | 63.8922 | 80733.8867 | 0.49208 | 71.8 | 53.9156 | 0.65 | 63.3078 | 62.7078 | 48296.6827 | 0.492 | 72.0078 | 44.4 | 0.9 | 63.3078 | 63 | 103689.1579 | 0.682 | 72.1 | 48.5156 | 1.5908 | 63.3078 | 63.3078 | 157151.6518 | 0.635 | 72.0078 | 48.0078 | 1.53 | 63.3078 | 63.2078 | 153317.866 | 0.639
3389 | 2.0667 | 71.6077 | 50.7 | 479.154 | 308.1376 | 71.5077 | 53.2 | 0.67 | 62.9077 | 61.7 | 50965.1957 | 0.46392 | -0.073088 | 71.1077 | 54.0693 | 0.87 | 62.9077 | 62.8923 | 61863.2791 | 0.519 | 71.4077 | 54.7923 | 1.0408 | 62.9077 | 62.8923 | 72309.8961 | 0.48508 | 71.4077 | 55.423 | 1.22 | 62.9077 | 63.2153 | 81641.7369 | 0.48515 | 71.4077 | 53.5077 | 0.65 | 62.9077 | 62.3077 | 48459.3814 | 0.493 | 71.6077 | 43.7077 | 0.9 | 62.9077 | 62.5077 | 105057.371 | 0.683 | 71.7077 | 48.8923 | 1.5808 | 62.9077 | 63.2 | 150794.9892 | 0.63008 | 71.7 | 48 | 1.52 | 62.9077 | 62.9077 | 150636.0098 | 0.63608
3390 | 2.3 | 71.3075 | 50.8925 | 474.283 | 293.8962 | 71.2 | 54.0849 | 0.67 | 62.5075 | 62.0925 | 47970.1952 | 0.468 | -0.046208 | 70.8 | 54.9925 | 0.86 | 62.5075 | 63.1 | 57026.5804 | 0.51508 | 71.0075 | 54.8075 | 1.04 | 62.5075 | 62.6075 | 70197.8212 | 0.48108 | 71.1075 | 55.9849 | 1.2008 | 62.5075 | 63.2925 | 75860.2457 | 0.47915 | 71.1 | 53.3075 | 0.65 | 62.5075 | 62.1 | 48125.8858 | 0.493 | 71.3075 | 44.1849 | 0.9 | 62.5075 | 62.5 | 101976.7737 | 0.684 | 71.4 | 47.2302 | 1.57 | 62.5075 | 62.2151 | 158794.5042 | 0.626 | 71.3075 | 47.7075 | 1.5108 | 62.5075 | 62.6 | 149315.3298 | 0.63308
3391 | 2.4833 | 71.1 | 50.7 | 475.2737 | 281.0858 | 70.9 | 53.8149 | 0.67 | 62.2 | 61.8074 | 47985.96 | 0.469 | 0.51256 | 70.5 | 55.2 | 0.85074 | 62.2 | 63 | 54561.5959 | 0.51007 | 70.7074 | 54.6 | 1.03 | 62.2 | 62.3 | 69444.1387 | 0.47707 | 70.8 | 57.1777 | 1.1807 | 62.2 | 63.5926 | 67325.4422 | 0.47015 | 70.8 | 53.9851 | 0.65 | 62.2 | 62.2926 | 45430.9455 | 0.492 | 71.0074 | 45.4777 | 0.9 | 62.2 | 62.6926 | 95837.4352 | 0.68207 | 71.1 | 48.0703 | 1.57 | 62.2 | 62.2926 | 150549.8461 | 0.62307 | 71.0074 | 46.0297 | 1.51 | 62.2 | 61.6149 | 158037.8295 | 0.631
3392 | 2.6667 | 70.8 | 50.8 | 467.161 | 267.3049 | 70.6073 | 54.5854 | 0.67 | 61.8073 | 62.0927 | 45222.4321 | 0.47 | -0.19322 | 70.2073 | 54.2219 | 0.84073 | 61.8073 | 62.3073 | 56288.5152 | 0.50407 | 70.5 | 56.0707 | 1.02 | 61.8073 | 62.8854 | 61218.6505 | 0.47207 | 70.5073 | 55.2366 | 1.1507 | 61.8073 | 62.2293 | 73906.4238 | 0.46007 | 70.5073 | 53.9 | 0.64 | 61.8073 | 62.0073 | 44772.3805 | 0.48907 | 70.7073 | 46.5854 | 0.89 | 61.8073 | 62.7 | 90159.9834 | 0.67807 | 70.8 | 48.1073 | 1.5507 | 61.8073 | 62.0073 | 146975.8009 | 0.61807 | 70.7073 | 47.4634 | 1.51 | 61.8073 | 61.9927 | 146736.6021 | 0.63007
3393 | 2.85 | 70.5072 | 51.1928 | 453.724 | 253.016 | 70.3072 | 55.9784 | 0.67 | 61.5072 | 62.6928 | 40139.2207 | 0.46707 | 0.21127 | 69.9072 | 54.8856 | 0.83072 | 61.5072 | 62.3928 | 52295.5361 | 0.49807 | 70.2 | 56.5 | 0.99072 | 61.5072 | 62.8 | 57039.4117 | 0.46214 | 70.2072 | 56.0712 | 1.14 | 61.5072 | 62.4856 | 67427.129 | 0.45214 | 70.2072 | 54.1928 | 0.64 | 61.5072 | 61.9928 | 42954.7446 | 0.48607 | 70.5 | 45.3288 | 0.88072 | 61.5072 | 62.0144 | 92977.7768 | 0.673 | 70.5072 | 47.6072 | 1.54 | 61.5072 | 61.6072 | 147397.4455 | 0.61307 | 70.5 | 46.136 | 1.5 | 61.5072 | 61.3144 | 152453.3445 | 0.627
3394 | 3.0333 | 70.2071 | 50.8071 | 454.0158 | 239.1913 | 70.0071 | 56.4 | 0.66 | 61.1071 | 62.7 | 37612.3143 | 0.45914 | -0.81667 | 69.6071 | 54.1213 | 0.82 | 61.1071 | 61.7142 | 53129.4394 | 0.49014 | 69.9 | 55.9071 | 0.97071 | 61.1071 | 62.2071 | 56871.6895 | 0.45114 | 69.9071 | 57.9717 | 1.1007 | 61.1071 | 63.1929 | 55460.3051 | 0.44021 | 69.9071 | 53.8071 | 0.63 | 61.1071 | 61.5071 | 42750.1463 | 0.48107 | 70.2 | 43.6213 | 0.88 | 61.1071 | 61.2071 | 97897.59 | 0.66907 | 70.2071 | 48.0858 | 1.53 | 61.1071 | 61.5 | 141683.1235 | 0.60907 | 70.2 | 48.5504 | 1.4907 | 61.1071 | 61.9858 | 134962.4142 | 0.62407
3395 | 3.2167 | 70 | 51.5791 | 433.9436 | 223.737 | 69.8 | 57.8791 | 0.6407 | 60.807 | 63.193 | 31898.5463 | 0.44821 | -1.6302 | 69.4 | 54.8791 | 0.81 | 60.807 | 61.893 | 49099.0713 | 0.48314 | 69.607 | 55.8 | 0.95 | 60.807 | 61.907 | 54672.2492 | 0.44114 | 69.7 | 57.1209 | 1.0607 | 60.807 | 62.4139 | 55769.2701 | 0.42321 | 69.7 | 54.293 | 0.63 | 60.807 | 61.6 | 40210.5105 | 0.47607 | 69.907 | 45.0721 | 0.88 | 60.807 | 61.493 | 91050.9528 | 0.66707 | 69.907 | 48.593 | 1.5107 | 60.807 | 61.4 | 135234.7365 | 0.60214 | 69.907 | 50.6791 | 1.4707 | 60.807 | 62.4 | 118286.4472 | 0.61514
3396 | 3.4 | 69.9 | 52.0069 | 401.8754 | 213.5548 | 69.5 | 57.3206 | 0.62069 | 60.7 | 62.6137 | 31672.0678 | 0.43421 | -1.4129 | 69.1 | 53.6206 | 0.8 | 60.7 | 60.9206 | 51452.7626 | 0.47507 | 68.8411 | 55.5343 | 0.93 | 60.7 | 61.2411 | 51372.8126 | 0.43014 | 68.9343 | 54.9617 | 1.03 | 60.7 | 60.6548 | 59867.6277 | 0.41014 | 68.0617 | 53.3617 | 0.62 | 60.7 | 60.2617 | 37735.7065 | 0.46907 | 69.6069 | 46.3863 | 0.87 | 60.7 | 61.6 | 84405.6315 | 0.66107 | 69.7 | 49.4863 | 1.4907 | 60.7 | 61.4 | 126141.2046 | 0.59507 | 69.6069 | 50.9069 | 1.4407 | 60.7 | 62.1069 | 112976.5117 | 0.60321
3397 | 3.4 | 69.9 | 51.3135 | 414.345 | 212.2 | 69.5 | 56.2135 | 0.61 | 60.7 | 61.8135 | 33653.0364 | 0.42313 | -0.86767 | 69.1 | 55.8596 | 0.78067 | 60.7 | 62.0798 | 43129.231 | 0.46907 | 65.5067 | 49.7472 | 0.93 | 60.7 | 56.527 | 61472.5591 | 0.4328 | 65.6067 | 51.8 | 1.03 | 60.7 | 57.5 | 59348.7336 | 0.41187 | 65.973 | 50.4865 | 0.62933 | 60.7 | 57.7865 | 40646.1335 | 0.4768 | 69.6 | 46.6 | 0.86 | 60.7 | 61.5 | 82841.9857 | 0.65507 | 69.6 | 49.5 | 1.4707 | 60.7 | 61.2067 | 123766.8095 | 0.58713 | 69.5 | 50.2135 | 1.42 | 60.7 | 61.6067 | 114562.254 | 0.59313
3398 | 3.4 | 69.9 | 50.6934 | 440.4338 | 213.2132 | 69.5 | 55.4066 | 0.59066 | 60.7 | 61.2066 | 34937.5057 | 0.41413 | -0.99323 | 69 | 57.5801 | 0.76066 | 60.7 | 62.7934 | 36608.6952 | 0.4552 | 69.1603 | 54.3338 | 0.95 | 60.7 | 60.847 | 59143.3358 | 0.443 | 69.2536 | 54.1868 | 1.05 | 60.7 | 60.3801 | 65838.3033 | 0.41607 | 69.3 | 53.5 | 0.63 | 60.7 | 61.1 | 41870.7324 | 0.48107 | 69.6 | 47.5801 | 0.85 | 60.7 | 61.6934 | 78398.9446 | 0.64813 | 69.6 | 49.3 | 1.46 | 60.7 | 61 | 123456.4518 | 0.58007 | 69.5 | 50.8868 | 1.4 | 60.7 | 61.7 | 108656.6712 | 0.58413
3399 | 3.4 | 69.9 | 51.8065 | 395.8123 | 207.852 | 69.5 | 56.087 | 0.58065 | 60.7 | 61.4935 | 32671.4715 | 0.40713 | -0.74594 | 69 | 54.0651 | 0.74 | 60.7 | 60.639 | 46234.3612 | 0.44213 | 69.2 | 55.7805 | 0.94 | 60.7 | 61.5935 | 52722.1135 | 0.43613 | 69.3 | 54.1935 | 1.04 | 60.7 | 60.4 | 65110.8508 | 0.413 | 69.2065 | 53.4065 | 0.63 | 60.7 | 61.0065 | 41534.8345 | 0.47807 | 69.6 | 46.8195 | 0.84 | 60.7 | 61.3065 | 80001.8434 | 0.64107 | 69.5 | 49.8935 | 1.44 | 60.7 | 61.1 | 118141.3674 | 0.57407 | 69.5 | 50.8065 | 1.3707 | 60.7 | 61.5065 | 107650.5845 | 0.57413
3400 | 3.4 | 69.9 | 51.6936 | 399.1022 | 205.832 | 69.5 | 55.6128 | 0.57 | 60.7 | 61.1064 | 33118.5328 | 0.39813 | 0.25956 | 69 | 55.8553 | 0.73 | 60.7 | 61.5744 | 40204.9535 | 0.43706 | 67.5256 | 53.5383 | 0.93 | 60.7 | 59.532 | 54191.0347 | 0.431 | 67.5256 | 53.0192 | 1.03 | 60.7 | 59.0192 | 62823.064 | 0.411 | 67.4128 | 51.5192 | 0.63 | 60.7 | 59.1128 | 41762.4983 | 0.47894 | 69.6 | 48.7617 | 0.83064 | 60.7 | 61.7936 | 72659.7199 | 0.63413 | 69.5 | 51.1872 | 1.4206 | 60.7 | 61.5936 | 108818.8101 | 0.56606 | 69.5 | 48.8256 | 1.36 | 60.7 | 60.5128 | 117405.6581 | 0.56613
3401 | 3.4 | 69.9 | 51.5 | 398.6624 | 204.3251 | 69.4063 | 55.4 | 0.56 | 60.7 | 60.9 | 32956.3898 | 0.39206 | -1.2953 | 69 | 56.8937 | 0.71063 | 60.7 | 62 | 35820.6098 | 0.42419 | 68.0749 | 56.631 | 0.93 | 60.7 | 61.5561 | 44292.5583 | 0.432 | 68.0749 | 56.1373 | 1.04 | 60.7 | 61.1498 | 51708.9427 | 0.413 | 68.3875 | 54.8498 | 0.64 | 60.7 | 61.3686 | 36155.7615 | 0.483 | 69.6 | 47.1376 | 0.82 | 60.7 | 61.1125 | 77028.7214 | 0.62606 | 69.5 | 53.0749 | 1.3906 | 60.7 | 62.1875 | 96133.9229 | 0.55513 | 69.5 | 52.631 | 1.3406 | 60.7 | 62.0686 | 94769.6683 | 0.56013
3402 | 3.4 | 70.1938 | 53.5754 | 342.9206 | 204.4384 | 69.4 | 53.6246 | 0.56 | 61.0938 | 59.7185 | 36866.8144 | 0.388 | -1.1739 | 69 | 56.5062 | 0.69 | 61.0938 | 61.6062 | 35911.5119 | 0.41212 | 66.8493 | 55.1616 | 0.91 | 61.0938 | 60.0554 | 44727 | 0.42306 | 66.9431 | 54.6616 | 1.02 | 61.0938 | 59.6554 | 52085.3965 | 0.40606 | 66.337 | 53.0431 | 0.63 | 61.0938 | 59.437 | 35035.7894 | 0.48094 | 69.5 | 48.6692 | 0.82 | 61.0938 | 61.4938 | 71102.5867 | 0.62006 | 69.5 | 51.9246 | 1.3606 | 61.0938 | 61.5123 | 100065.0253 | 0.54212 | 69.5 | 53.5062 | 1.31 | 61.0938 | 62.2062 | 87381.0441 | 0.54712
3403 | 3.1833 | 70.494 | 52.5121 | 356.1253 | 215.9368 | 69.794 | 54.7758 | 0.56 | 61.494 | 60.5879 | 34974.5745 | 0.39 | -0.41604 | 69.294 | 55.3181 | 0.68 | 61.494 | 60.9121 | 39375.7888 | 0.40406 | 66.5577 | 56.6275 | 0.92 | 61.494 | 60.8456 | 38391.2274 | 0.42794 | 66.5637 | 53.9637 | 1.04 | 61.494 | 59.1637 | 55058.454 | 0.41488 | 67.4517 | 56.7154 | 0.64 | 61.494 | 61.9335 | 28874.4193 | 0.488 | 69.794 | 50.4819 | 0.81 | 61.494 | 62.194 | 65103.2715 | 0.61306 | 69.7 | 49.1363 | 1.35 | 61.494 | 60.2121 | 115978.6386 | 0.53706 | 69.694 | 52.906 | 1.2806 | 61.494 | 61.9 | 89854.8379 | 0.53612
3404 | 2.9667 | 70.7941 | 52.8941 | 349.9379 | 226.1992 | 69.9059 | 53.7296 | 0.56 | 61.8941 | 60.0237 | 37833.8949 | 0.39094 | -0.20995 | 69.4059 | 55.9941 | 0.67 | 61.8941 | 61.3 | 37580.3106 | 0.40006 | 68.9059 | 55.7593 | 0.91 | 61.8941 | 61.3356 | 50290.7897 | 0.42406 | 69 | 55.7119 | 1.05 | 61.8941 | 61.2119 | 58076.1191 | 0.417 | 68.8119 | 57.9237 | 0.63 | 61.8941 | 63.1237 | 28716.3784 | 0.48012 | 70.1 | 48.1415 | 0.8 | 61.8941 | 61.4119 | 73197.1106 | 0.60606 | 70 | 47.6119 | 1.3594 | 61.8941 | 59.7 | 126955.3921 | 0.53994 | 69.9941 | 53.2881 | 1.2606 | 61.8941 | 62.0941 | 88268.9745 | 0.52712
3405 | 2.75 | 71.1 | 52.0116 | 369.3699 | 239.1257 | 69.3942 | 53.3826 | 0.57 | 62.2942 | 59.7884 | 38449.7742 | 0.39888 | 0.44045 | 68.8942 | 57.4651 | 0.66 | 62.2942 | 61.9768 | 31795.3448 | 0.39606 | 67.4 | 54.8768 | 0.92 | 62.2942 | 60.1884 | 48205.3171 | 0.42888 | 67.4 | 55.6768 | 1.0594 | 62.2942 | 60.5884 | 51889.1154 | 0.42094 | 67.7826 | 56.4884 | 0.63 | 62.2942 | 61.8826 | 29471.9737 | 0.478 | 69.4058 | 46.9 | 0.8 | 62.2942 | 60.5 | 75255.1971 | 0.60694 | 69.4116 | 47.4 | 1.37 | 62.2942 | 59.4 | 126699.087 | 0.54688 | 69.4116 | 53.5942 | 1.2406 | 62.2942 | 61.8058 | 82172.0153 | 0.52006
3406 | 2.5333 | 71.4943 | 52.8772 | 361.7361 | 251.2918 | 70.7 | 55.1886 | 0.58 | 62.6943 | 61.4943 | 37844.2596 | 0.40594 | -0.46452 | 70.1943 | 56.2399 | 0.65057 | 62.6943 | 61.7228 | 38129.5294 | 0.39006 | 70.0772 | 59.2601 | 0.93 | 62.6943 | 63.9658 | 41900.7437 | 0.43106 | 70.1715 | 59.4658 | 1.06 | 62.6943 | 63.9715 | 47390.97 | 0.42206 | 70.4829 | 60.1715 | 0.62 | 62.6943 | 65.0772 | 26960.3922 | 0.47311 | 70.7829 | 50.943 | 0.8 | 62.6943 | 62.9658 | 66425.9601 | 0.60906 | 70.4772 | 49.5658 | 1.3994 | 62.6943 | 61.0715 | 121692.0304 | 0.55589 | 70.3772 | 55.4715 | 1.23 | 62.6943 | 63.1715 | 76825.9277 | 0.51411
3407 | 2.3167 | 71.7944 | 54.3944 | 306.9687 | 257.3163 | 70.2223 | 56.4 | 0.59 | 63.0944 | 62.0112 | 33943.323 | 0.40894 | 1.6567 | 69.7223 | 56.3 | 0.65 | 63.0944 | 61.5112 | 36675.2774 | 0.39 | 68.1502 | 56.9558 | 0.91 | 63.0944 | 61.6558 | 42776.2197 | 0.424 | 68.2502 | 57.4502 | 1.04 | 63.0944 | 61.8558 | 46945.3995 | 0.415 | 67.1614 | 57.1558 | 0.61 | 63.0944 | 61.7614 | 25537.5599 | 0.464 | 70.7167 | 50.5335 | 0.79056 | 63.0944 | 62.6279 | 67047.3791 | 0.60406 | 70.9944 | 54.2442 | 1.4 | 63.0944 | 63.5721 | 97627.3024 | 0.55606 | 70.9944 | 51.5614 | 1.2106 | 63.0944 | 61.4279 | 98203.7537 | 0.508
3408 | 2.1 | 71.9945 | 53.8055 | 319.3814 | 268.0798 | 70.1781 | 58.6508 | 0.59 | 63.3 | 63.4563 | 28621.2789 | 0.41295 | 2.7103 | 69.6727 | 57.4618 | 0.66 | 63.3 | 62.2672 | 33532.629 | 0.393 | 66.6563 | 55.2563 | 0.93945 | 63.3 | 60.2563 | 45041.8452 | 0.43678 | 66.7563 | 54.6727 | 1.07 | 63.3 | 59.8618 | 54093.2359 | 0.42778 | 68.129 | 58.618 | 0.62 | 63.3 | 63.1235 | 24798.4243 | 0.47189 | 69.8891 | 52.4508 | 0.8 | 63.3 | 62.8727 | 57820.0701 | 0.605 | 69.7 | 52.7219 | 1.39 | 63.3 | 62.1055 | 98464.868 | 0.554 | 69.6055 | 51.0727 | 1.23 | 63.3 | 60.5891 | 95361.6838 | 0.51389
3409 | 2 | 72.1 | 54.8786 | 305.0648 | 273.616 | 71.5 | 60 | 0.58053 | 63.4947 | 64.7 | 28209.7855 | 0.40611 | 0.048006 | 71 | 55.2481 | 0.66 | 63.4947 | 61.4267 | 43320.6039 | 0.392 | 71.2 | 59.8947 | 0.94053 | 63.4947 | 64.8 | 44826.4156 | 0.43905 | 71.2947 | 60.9733 | 1.0805 | 63.4947 | 65.384 | 46577.3818 | 0.43011 | 71.3947 | 61.0107 | 0.61 | 63.4947 | 65.8053 | 26201.0517 | 0.46116 | 71.6 | 54.4053 | 0.79 | 63.4947 | 64.6053 | 56679.9482 | 0.59811 | 71.5947 | 53.8053 | 1.3905 | 63.4947 | 63.6053 | 103333.1022 | 0.555 | 71.5 | 54.8786 | 1.24 | 63.4947 | 63.3947 | 86122.1373 | 0.51605
3410 | 1.9 | 72.2948 | 55.8105 | 257.4221 | 272.6738 | 71.1262 | 60.4157 | 0.57 | 63.6948 | 64.7157 | 25603.1202 | 0.39905 | -1.553 | 70.6262 | 56.5895 | 0.67 | 63.6948 | 62.2 | 39226.6825 | 0.398 | 70.6366 | 59.3366 | 0.93 | 63.6948 | 64.2366 | 43654.1742 | 0.43105 | 70.7366 | 60.2471 | 1.0505 | 63.6948 | 64.6419 | 46062.5725 | 0.4201 | 69.8471 | 58.5576 | 0.59 | 63.6948 | 63.6523 | 27765.1943 | 0.4491 | 71.7 | 52.3262 | 0.78 | 63.6948 | 63.7105 | 63031.8951 | 0.59005 | 71.7 | 56.1686 | 1.3805 | 63.6948 | 64.6843 | 89867.2518 | 0.5501 | 71.6948 | 58.5581 | 1.22 | 63.6948 | 65.1791 | 66644.3332 | 0.5091
3411 | 1.8 | 72.4 | 55.6949 | 266.7567 | 277.5028 | 68.7154 | 56.1409 | 0.57 | 63.8949 | 61.2256 | 30068.2491 | 0.3989 | 1.0463 | 68.2154 | 54.5154 | 0.68 | 63.8949 | 60.1154 | 39070.658 | 0.40685 | 65.8205 | 56.3949 | 0.93949 | 63.8949 | 60.5051 | 37249.366 | 0.43685 | 65.9205 | 54.7256 | 1.0695 | 63.8949 | 59.4256 | 50187.0095 | 0.4258 | 66.1846 | 54.1949 | 0.6 | 63.8949 | 59.6898 | 30198.2629 | 0.4588 | 69.1256 | 50.4051 | 0.78 | 63.8949 | 61.4154 | 61022.764 | 0.5919 | 69.6256 | 52.0614 | 1.37 | 63.8949 | 61.6409 | 100374.923 | 0.54695 | 69.5307 | 56.1409 | 1.1905 | 63.8949 | 62.8358 | 66965.3025 | 0.49905
3412 | 1.7 | 72.595 | 53.995 | 322.4049 | 292.47 | 71.97 | 57.985 | 0.5895 | 64 | 63.68 | 34123.8205 | 0.40795 | 1.4592 | 71.47 | 56.885 | 0.7 | 64 | 62.98 | 42664.1539 | 0.4199 | 70.055 | 61.55 | 0.96 | 64 | 65.255 | 33992.1234 | 0.445 | 70.055 | 57.77 | 1.11 | 64 | 63.165 | 57009.7649 | 0.4419 | 71.245 | 59.74 | 0.62 | 64 | 65.045 | 29587.6189 | 0.46805 | 71.445 | 53.245 | 0.79 | 64 | 64.045 | 59906.8385 | 0.599 | 70.355 | 52.455 | 1.4 | 64 | 62.45 | 104884.246 | 0.5589 | 70.26 | 54.78 | 1.2 | 64 | 62.565 | 77945.1176 | 0.50295
3413 | 1.6 | 72.7 | 56.6707 | 260.2843 | 293.7195 | 72.1 | 57.6 | 0.59 | 64.2 | 63.5 | 35748.2362 | 0.40995 | 0.25526 | 71.6 | 58.4805 | 0.71 | 64.2 | 64.0853 | 38819.8962 | 0.423 | 71.8 | 61.6195 | 0.93049 | 64.2 | 66.0147 | 39888.584 | 0.4341 | 71.8951 | 61.9658 | 1.1005 | 64.2 | 66.2805 | 45542.6776 | 0.4391 | 71.9951 | 59.4098 | 0.61 | 64.2 | 65.2049 | 31847.5145 | 0.46105 | 72.2 | 53.9 | 0.78 | 64.2 | 64.7 | 59742.1258 | 0.59405 | 72.1951 | 50.2489 | 1.41 | 64.2 | 62.5195 | 129202.5126 | 0.56195 | 72.1 | 55.8049 | 1.2 | 64.2 | 64 | 81530.1715 | 0.501
3414 | 1.5 | 72.8952 | 56.0191 | 249.2661 | 296.3475 | 72.2952 | 56.5095 | 0.59 | 64.4 | 63.0048 | 39141.6046 | 0.41395 | 1.2325 | 71.7952 | 56.8286 | 0.71 | 64.4 | 63.2095 | 44240.2452 | 0.42395 | 71.9 | 61.7952 | 0.91048 | 64.4 | 66.0952 | 38582.7913 | 0.4241 | 72 | 61.5143 | 1.08 | 64.4 | 66.0095 | 47378.0561 | 0.4281 | 71.4334 | 57.4429 | 0.6 | 64.4 | 63.8382 | 35131.0327 | 0.45605 | 72.3 | 51.8238 | 0.78 | 64.4 | 63.9095 | 66758.4841 | 0.591 | 72.3 | 51.5714 | 1.43 | 64.4 | 63.3857 | 124085.6709 | 0.56995 | 72.2952 | 54.1191 | 1.19 | 64.4 | 63.1095 | 90667.4746 | 0.499
3415 | 1.4167 | 73 | 55.0047 | 289.1604 | 304.3209 | 72.4 | 58.1767 | 0.6 | 64.5 | 64.0907 | 35886.4659 | 0.41995 | 2.2731 | 71.9 | 57.8814 | 0.72 | 64.5 | 63.8907 | 42174.7622 | 0.42995 | 68.814 | 55.3512 | 0.91 | 64.5 | 61.0372 | 51447.5694 | 0.42386 | 68.914 | 56.9279 | 1.0795 | 64.5 | 62.1186 | 53795.065 | 0.42891 | 69.1907 | 53.3047 | 0.61 | 64.5 | 60.6953 | 40831.1326 | 0.46681 | 72.4953 | 54.0674 | 0.78 | 64.5 | 64.886 | 59648.5112 | 0.59 | 72.4 | 52.5953 | 1.44 | 64.5 | 63.9953 | 119425.6566 | 0.574 | 72.4 | 52.0186 | 1.2095 | 64.5 | 62.3047 | 102627.3608 | 0.50391
3416 | 1.3333 | 73.1 | 54.4 | 310.9822 | 314.1229 | 72.5 | 57.8091 | 0.60955 | 64.7 | 64.0045 | 37190.9149 | 0.42195 | 1.9911 | 72 | 58.9909 | 0.72 | 64.7 | 64.5955 | 39353.7794 | 0.43195 | 72.2 | 58.5955 | 0.94 | 64.7 | 64.4955 | 53031.9723 | 0.434 | 72.2955 | 59.2091 | 1.09 | 64.7 | 64.9045 | 59832.3167 | 0.436 | 72.3955 | 55.3091 | 0.63 | 64.7 | 63.4045 | 44933.843 | 0.47795 | 72.6 | 51.9318 | 0.77 | 64.7 | 64.0136 | 66616.5127 | 0.586 | 72.5955 | 52.4045 | 1.45 | 64.7 | 64 | 122196.6579 | 0.57795 | 72.5 | 52.3909 | 1.2295 | 64.7 | 62.6955 | 102932.0662 | 0.51195
3417 | 1.25 | 73.2 | 54.8044 | 300.4435 | 320.2204 | 72.6956 | 57.1044 | 0.61 | 64.8 | 63.7044 | 39876.3441 | 0.42696 | 2.9948 | 72.1956 | 56.131 | 0.73 | 64.8 | 63.1177 | 48886.7743 | 0.43491 | 72.3 | 57.4177 | 0.94 | 64.8 | 63.9088 | 58374.9013 | 0.43596 | 72.4 | 59.3956 | 1.09 | 64.8 | 65.0956 | 59405.9561 | 0.435 | 72.5 | 55.3 | 0.64 | 64.8 | 63.6956 | 45793.031 | 0.48496 | 72.7 | 50.7044 | 0.77 | 64.8 | 63.6 | 71415.7355 | 0.58896 | 72.7 | 52.3 | 1.46 | 64.8 | 64.1 | 124441.2944 | 0.58196 | 72.6 | 50.1265 | 1.2496 | 64.8 | 61.8133 | 117540.608 | 0.52187
3418 | 1.1667 | 73.3957 | 54.0043 | 329.1923 | 330.4225 | 72.8 | 57.1 | 0.62 | 65 | 63.9 | 40765.4627 | 0.43396 | 3.3849 | 72.3 | 58.2699 | 0.74 | 65 | 64.4828 | 43625.6083 | 0.44391 | 72.4957 | 59.8699 | 0.94 | 65 | 65.3828 | 49772.6442 | 0.439 | 72.5 | 57.5215 | 1.0996 | 65 | 64.1086 | 68512.7639 | 0.43596 | 72.6 | 56.7828 | 0.65 | 65 | 64.4957 | 42908.2293 | 0.49196 | 72.8957 | 48.5215 | 0.78 | 65 | 62.9043 | 79671.9274 | 0.59491 | 72.8 | 53.7871 | 1.47 | 65 | 64.8914 | 116982.1264 | 0.586 | 72.7957 | 48.7086 | 1.2896 | 65 | 61.6 | 129374.0636 | 0.53783
3419 | 1.0833 | 73.5 | 54.2958 | 327.5246 | 338.6246 | 72.9 | 56.5084 | 0.63 | 65.1958 | 63.8 | 43381.6766 | 0.44192 | 1.7926 | 72.4 | 57.021 | 0.75 | 65.1958 | 63.9126 | 48180.0901 | 0.44792 | 72.6 | 59.4126 | 0.94 | 65.1958 | 65.2042 | 51727.589 | 0.43604 | 72.6958 | 57.1958 | 1.11 | 65.1958 | 64 | 71917.5151 | 0.44196 | 72.7 | 57.5916 | 0.65 | 65.1958 | 65.0958 | 41307.6097 | 0.49496 | 73 | 48.7916 | 0.79958 | 65.1958 | 63.2958 | 80283.2771 | 0.60396 | 72.9 | 53.5042 | 1.48 | 65.1958 | 64.9 | 120238.169 | 0.58796 | 72.9 | 51.6665 | 1.32 | 65.1958 | 63.3832 | 117765.1177 | 0.55292
3420 | 1 | 73.6 | 54.6918 | 323.2386 | 347.4307 | 73.0959 | 56.3 | 0.65 | 65.3 | 63.8959 | 45412.3928 | 0.45188 | 2.1463 | 72.6 | 58.3796 | 0.76 | 65.3 | 64.7918 | 45321.6813 | 0.45496 | 72.7 | 58.8041 | 0.94 | 65.3 | 64.9 | 54668.6265 | 0.437 | 72.8 | 57.6959 | 1.1296 | 65.3 | 64.4 | 71068.0331 | 0.44796 | 72.8959 | 59.6796 | 0.65 | 65.3 | 66.1918 | 35822.9492 | 0.49504 | 73.1 | 50.2878 | 0.80959 | 65.3 | 64.1918 | 76670.9681 | 0.61196 | 73.0959 | 52.1122 | 1.4896 | 65.3 | 64.5 | 130169.9825 | 0.59196 | 73 | 50.5204 | 1.3496 | 65.3 | 63.2041 | 126961.3826 | 0.56392
3421 | 0.9 | 73.796 | 54.3119 | 324.301 | 357.2169 | 73.2 | 56.4 | 0.66 | 65.5 | 64.196 | 46559.5287 | 0.46192 | 2.1923 | 72.7 | 58.404 | 0.77 | 65.5 | 65 | 45964.5431 | 0.459 | 72.896 | 58.7 | 0.95 | 65.5 | 64.9 | 56141.6004 | 0.43996 | 72.9 | 59.1881 | 1.14 | 65.5 | 65.3921 | 65318.9071 | 0.45296 | 73 | 57.6238 | 0.65 | 65.5 | 65.2119 | 41872.9574 | 0.494 | 73.296 | 48.5238 | 0.81 | 65.5 | 63.7079 | 84081.8544 | 0.61892 | 73.2 | 55.5644 | 1.5 | 65.5 | 66.0842 | 110494.2407 | 0.596 | 73.196 | 49.904 | 1.3896 | 65.5 | 63.3 | 134629.051 | 0.57888
3422 | 0.8 | 73.9 | 54.9885 | 322.9769 | 366.6347 | 73.3962 | 55.7077 | 0.68 | 65.7 | 64.1 | 50112.3912 | 0.47292 | 1.5386 | 72.9 | 58.1 | 0.78 | 65.7 | 65 | 48222.978 | 0.46496 | 73 | 60.1885 | 0.95 | 65.7 | 65.8923 | 50864.723 | 0.442 | 73.0962 | 59.1038 | 1.14 | 65.7 | 65.4038 | 66967.2941 | 0.45496 | 73.1962 | 58.9808 | 0.65 | 65.7 | 65.9923 | 38795.0925 | 0.497 | 73.4 | 49.5885 | 0.83 | 65.7 | 64.4923 | 82279.0524 | 0.62892 | 73.3962 | 55.7077 | 1.49 | 65.7 | 66.1038 | 110550.5014 | 0.595 | 73.3 | 50.9885 | 1.4196 | 65.7 | 64.1923 | 132676.9609 | 0.59292
3423 | 0.7 | 74.0963 | 55.4963 | 303.8491 | 374.7366 | 73.5 | 57.5814 | 0.69963 | 65.9 | 65.2888 | 46305.377 | 0.48493 | 1.8403 | 73.0963 | 57.5037 | 0.79 | 65.9 | 64.8037 | 51378.5769 | 0.47196 | 73.1963 | 60.3037 | 0.95 | 65.9 | 66 | 50960.5047 | 0.441 | 73.2 | 57.8112 | 1.15 | 65.9 | 64.9037 | 74502.316 | 0.45896 | 73.3 | 60.0963 | 0.65 | 65.9 | 66.6 | 36025.0496 | 0.49504 | 73.5963 | 50.8925 | 0.84 | 65.9 | 65.1963 | 79369.3138 | 0.63596 | 73.5 | 53.9149 | 1.4996 | 65.9 | 65.5075 | 122406.4125 | 0.595 | 73.5 | 49.7149 | 1.4496 | 65.9 | 64.0037 | 143998.0436 | 0.60589
3424 | 0.6 | 74.2 | 54.7108 | 320.8977 | 385.8133 | 73.6964 | 56.9108 | 0.70964 | 66.0964 | 65.2036 | 49511.6213 | 0.49293 | 0.94138 | 73.2 | 58.4892 | 0.8 | 66.0964 | 65.4964 | 49613.0559 | 0.47996 | 73.3 | 62.0856 | 0.95 | 66.0964 | 66.9928 | 44348.6707 | 0.43904 | 73.4 | 58.3928 | 1.17 | 66.0964 | 65.3928 | 73574.1143 | 0.46596 | 73.4964 | 57.3253 | 0.65 | 66.0964 | 65.3144 | 43875.4579 | 0.49496 | 73.7 | 49.1181 | 0.84964 | 66.0964 | 64.8036 | 86880.1425 | 0.64293 | 73.6964 | 53.7964 | 1.5096 | 66.0964 | 65.6 | 125259.5647 | 0.59896 | 73.6 | 51.4819 | 1.48 | 66.0964 | 65.0928 | 137495.5209 | 0.61993
3425 | 0.5 | 74.3965 | 55.3895 | 322.5979 | 395.6406 | 73.8 | 57.7895 | 0.72 | 66.2965 | 65.7965 | 48329.0515 | 0.50197 | -0.25006 | 73.3965 | 58.6 | 0.81 | 66.2965 | 65.8 | 50328.0714 | 0.48597 | 73.4965 | 60.814 | 0.94 | 66.2965 | 66.307 | 49704.4088 | 0.43503 | 73.5 | 58.5 | 1.1897 | 66.2965 | 65.6 | 74618.2008 | 0.47197 | 73.6 | 58.879 | 0.66 | 66.2965 | 66.1895 | 40573.3787 | 0.49997 | 73.8965 | 49.9895 | 0.86 | 66.2965 | 65.393 | 85531.4438 | 0.65193 | 73.8 | 55.0895 | 1.51 | 66.2965 | 66.2965 | 118675.6326 | 0.602 | 73.8 | 54.379 | 1.5097 | 66.2965 | 66.493 | 122153.0883 | 0.62897
3426 | 0.4 | 74.5 | 56.2966 | 289.7589 | 402.0561 | 74 | 58.2 | 0.73 | 66.4 | 66.2 | 48337.3851 | 0.50897 | 0.39407 | 73.5 | 57.3101 | 0.82966 | 66.4 | 65.3034 | 55924.2503 | 0.49297 | 73.6 | 58.0169 | 0.94 | 66.4 | 64.8101 | 61704.0448 | 0.43797 | 73.7 | 60.2831 | 1.2 | 66.4 | 66.6899 | 67239.2597 | 0.477 | 73.8 | 58.5068 | 0.66 | 66.4 | 66.1034 | 42223.0173 | 0.501 | 74 | 51.9865 | 0.86966 | 66.4 | 66.3932 | 79624.0783 | 0.65797 | 74 | 56.5899 | 1.51 | 66.4 | 66.9966 | 110124.645 | 0.603 | 73.9 | 52.5203 | 1.52 | 66.4 | 66.0068 | 136081.002 | 0.63497
3427 | 0.31667 | 74.6 | 56.0033 | 294.8837 | 411.0412 | 74.1 | 57.9033 | 0.74 | 66.5967 | 66.3 | 50125.411 | 0.51693 | 0.97516 | 73.6967 | 58.5869 | 0.84 | 66.5967 | 66.1902 | 53098.4497 | 0.50293 | 73.7967 | 60.1771 | 0.96 | 66.5967 | 66.1869 | 54526.8868 | 0.44497 | 73.8 | 60.2033 | 1.2 | 66.5967 | 66.7033 | 68254.6621 | 0.478 | 73.9 | 58.2 | 0.66 | 66.5967 | 66.1 | 43754.4353 | 0.50497 | 74.1967 | 50.2163 | 0.87 | 66.5967 | 65.9033 | 87305.9723 | 0.66297 | 74.1 | 55.4131 | 1.51 | 66.5967 | 66.6033 | 118338.0979 | 0.602 | 74.1 | 50.5131 | 1.54 | 66.5967 | 65.6033 | 151997.7767 | 0.6459
3428 | 0.23333 | 74.7969 | 55.6 | 315.03 | 421.1339 | 74.2 | 57.8 | 0.75 | 66.7 | 66.4 | 51662.4284 | 0.52397 | -0.34761 | 73.8 | 58.5031 | 0.85 | 66.7 | 66.3 | 54378.0308 | 0.50897 | 73.9 | 60.6 | 0.96 | 66.7 | 66.5 | 53507.2442 | 0.446 | 73.9969 | 60.3 | 1.21 | 66.7 | 66.8969 | 68898.2304 | 0.48097 | 74 | 58.4969 | 0.67 | 66.7 | 66.3969 | 43581.3425 | 0.50897 | 74.3 | 52.778 | 0.88 | 66.7 | 66.9906 | 78976.7378 | 0.66897 | 74.2 | 51.4283 | 1.52 | 66.7 | 65.2094 | 145186.0089 | 0.60597 | 74.2 | 53.8717 | 1.57 | 66.7 | 67.0874 | 133371.4427 | 0.65594
3429 | 0.15 | 74.9 | 55.7061 | 307.1485 | 429.7454 | 74.397 | 58.5939 | 0.76 | 66.9 | 66.997 | 50209.5206 | 0.53097 | 0.46684 | 73.9 | 56.6121 | 0.8697 | 66.9 | 65.5061 | 62849.0794 | 0.51694 | 74 | 60.2 | 0.97 | 66.9 | 66.4 | 56020.3497 | 0.44897 | 74.1 | 60.8939 | 1.21 | 66.9 | 67.2 | 66930.7798 | 0.482 | 74.197 | 58.897 | 0.67 | 66.9 | 66.697 | 43153.2241 | 0.512 | 74.4 | 48.0425 | 0.8897 | 66.9 | 65.6121 | 97557.6973 | 0.67394 | 74.397 | 51.9909 | 1.5497 | 66.9 | 65.6939 | 144604.9342 | 0.61597 | 74.3 | 51.4243 | 1.58 | 66.9 | 66.4061 | 151837.513 | 0.66194
3430 | 0.066667 | 75 | 54.8971 | 347.2162 | 442.1329 | 74.5 | 58.7 | 0.77 | 67 | 67.1 | 51032.6497 | 0.53697 | -0.50451 | 74.1 | 58.2854 | 0.88971 | 67 | 66.5912 | 58402.0094 | 0.52894 | 74.1971 | 59.4029 | 0.97971 | 67 | 66.1 | 60341.6926 | 0.45297 | 74.2 | 60.3029 | 1.21 | 67 | 67.0029 | 70791.8864 | 0.483 | 74.3 | 59.4971 | 0.68 | 67 | 67.0971 | 41912.0967 | 0.51497 | 74.5 | 50.2737 | 0.9 | 67 | 66.6883 | 91177.9027 | 0.68394 | 74.5 | 54.3854 | 1.5697 | 67 | 66.7942 | 131805.842 | 0.62297 | 74.4971 | 53.9737 | 1.6 | 67 | 67.4912 | 137695.8386 | 0.67094
3431 | -0.016667 | 75.1 | 56.5916 | 297.3698 | 447.6804 | 74.6 | 60.3888 | 0.78 | 67.2 | 68.0944 | 46275.7247 | 0.541 | -0.30328 | 74.2 | 60.986 | 0.89 | 67.2 | 67.9944 | 49504.3075 | 0.53397 | 74.3 | 60.986 | 0.99 | 67.2 | 67.0916 | 54980.7282 | 0.458 | 74.3 | 60.4972 | 1.22 | 67.2 | 67.2 | 70639.0536 | 0.486 | 74.4 | 58.9056 | 0.68 | 67.2 | 66.9028 | 44154.3347 | 0.51697 | 74.6972 | 51.1 | 0.91 | 67.2 | 67.1 | 89237.4492 | 0.68897 | 74.6 | 55.3972 | 1.57 | 67.2 | 67.3 | 126517.7426 | 0.626 | 74.6 | 53.3112 | 1.61 | 67.2 | 67.5028 | 143749.8348 | 0.67497
3432 | -0.1 | 75.2973 | 56.8027 | 280.3543 | 454.157 | 74.7973 | 59.8054 | 0.78 | 67.3 | 67.9027 | 48753.0745 | 0.54297 | -0.97795 | 74.3 | 60.7054 | 0.9 | 67.3 | 68.0027 | 50952.9428 | 0.535 | 74.4 | 59.7107 | 0.99 | 67.3 | 66.5054 | 60960.8811 | 0.46097 | 74.4973 | 61.7919 | 1.22 | 67.3 | 67.9946 | 65050.2635 | 0.488 | 74.5973 | 58.0054 | 0.68973 | 67.3 | 66.6027 | 47479.5325 | 0.52097 | 74.8 | 48.0188 | 0.91973 | 67.3 | 66.4027 | 102534.9988 | 0.69595 | 74.7973 | 57.6839 | 1.5703 | 67.3 | 68.2946 | 112662.2925 | 0.627 | 74.7 | 55.2839 | 1.6297 | 67.3 | 68.2946 | 132157.337 | 0.67997
3433 | -0.18333 | 75.4 | 57.3923 | 274.4234 | 461.2692 | 74.9 | 60.1949 | 0.78 | 67.5 | 68.1974 | 48229.1245 | 0.54597 | -0.44742 | 74.4974 | 61.6923 | 0.9 | 67.5 | 68.4974 | 47937.6107 | 0.536 | 74.5 | 60.2949 | 1.0097 | 67.5 | 66.9949 | 59816.3482 | 0.46697 | 74.6 | 60.0129 | 1.2297 | 67.5 | 67.1077 | 74539.7955 | 0.488 | 74.7 | 58.1974 | 0.69 | 67.5 | 66.8974 | 47874.1508 | 0.52795 | 74.9 | 51.3743 | 0.93 | 67.5 | 67.6897 | 91249.9488 | 0.70497 | 74.9 | 53.8283 | 1.57 | 67.5 | 66.9103 | 138495.1238 | 0.62697 | 74.8974 | 53.8129 | 1.63 | 67.5 | 67.9051 | 143781.657 | 0.68197
3434 | -0.26667 | 75.5 | 56.3098 | 291.0791 | 470.746 | 75 | 59.7025 | 0.79 | 67.6975 | 68.0025 | 50444.1327 | 0.54798 | -0.91824 | 74.6 | 61.4025 | 0.9 | 67.6975 | 68.5 | 49492.9373 | 0.536 | 74.6975 | 59.5049 | 1.02 | 67.6975 | 66.6049 | 64689.7589 | 0.47298 | 74.7 | 60.5926 | 1.24 | 67.6975 | 67.4975 | 73157.4628 | 0.492 | 74.8 | 59.2951 | 0.7 | 67.6975 | 67.4975 | 45437.5747 | 0.53298 | 75 | 51.5049 | 0.93 | 67.6975 | 67.9 | 91681.2952 | 0.70798 | 75 | 55.4828 | 1.59 | 67.6975 | 67.6926 | 129733.5293 | 0.63198 | 75 | 55.1877 | 1.64 | 67.6975 | 68.5951 | 135546.5318 | 0.68598
3435 | -0.35 | 75.6 | 57.2953 | 279.0473 | 477.8719 | 75.1 | 60.1953 | 0.79 | 67.8 | 68.3977 | 49409.3042 | 0.55098 | -0.63346 | 74.7 | 59.7094 | 0.9 | 67.8 | 67.8023 | 56317.2297 | 0.53798 | 74.8 | 58.6023 | 1.0398 | 67.8 | 66.4 | 70363.6972 | 0.48195 | 74.8977 | 60.8 | 1.24 | 67.8 | 67.7 | 73191.8677 | 0.495 | 74.9 | 59.7 | 0.7 | 67.8 | 67.8 | 44936.7273 | 0.53598 | 75.1977 | 53.3883 | 0.94 | 67.8 | 68.5953 | 85248.0229 | 0.711 | 75.1 | 56.6977 | 1.59 | 67.8 | 68.2977 | 122654.1158 | 0.633 | 75.1 | 54.507 | 1.64 | 67.8 | 68.4023 | 141834.2356 | 0.687
3436 | -0.43333 | 75.7978 | 57.2022 | 272.5133 | 485.3689 | 75.2978 | 60.6 | 0.79 | 67.9978 | 68.6978 | 48443.1907 | 0.552 | -1.4928 | 74.8 | 59.7 | 0.91 | 67.9978 | 67.8978 | 57372.0355 | 0.54198 | 74.9 | 61.4822 | 1.05 | 67.9978 | 68.0911 | 59273.428 | 0.48998 | 75 | 60.4022 | 1.25 | 67.9978 | 67.7 | 76222.3615 | 0.498 | 75.0978 | 60.0978 | 0.71 | 67.9978 | 68.1 | 44437.4517 | 0.538 | 75.3 | 53.9978 | 0.94 | 67.9978 | 68.8978 | 83516.0415 | 0.712 | 75.2978 | 57.3978 | 1.59 | 67.9978 | 68.5978 | 118701.619 | 0.633 | 75.2 | 57.2822 | 1.65 | 67.9978 | 69.4933 | 123625.417 | 0.68802
3437 | -0.51667 | 75.9 | 58.5937 | 235.4002 | 489.3874 | 75.4 | 60.3021 | 0.79 | 68.1 | 68.6 | 50149.1847 | 0.553 | -1.3957 | 75 | 60.8958 | 0.91 | 68.1 | 68.5958 | 53732.0658 | 0.54598 | 75.0979 | 62.3 | 1.06 | 68.1 | 68.5979 | 56345.3595 | 0.491 | 75.1 | 61.4937 | 1.26 | 68.1 | 68.2979 | 71624.8386 | 0.50198 | 75.2 | 60.4979 | 0.71 | 68.1 | 68.3979 | 43766.3035 | 0.54 | 75.4 | 54.2979 | 0.94 | 68.1 | 69 | 82821.2666 | 0.711 | 75.4 | 57.6 | 1.59 | 68.1 | 68.7979 | 117719.5939 | 0.632 | 75.3979 | 57.3042 | 1.64 | 68.1 | 69.5021 | 123526.7405 | 0.686
3438 | -0.6 | 76 | 58.898 | 217.8518 | 494.2801 | 75.5 | 60.896 | 0.8 | 68.3 | 68.998 | 48565.0259 | 0.55498 | -2.349 | 75.1 | 62.096 | 0.92 | 68.3 | 69.198 | 49618.595 | 0.547 | 75.2 | 62.2 | 1.06 | 68.3 | 68.6 | 57721.005 | 0.49298 | 75.2 | 63.492 | 1.26 | 68.3 | 69.396 | 61933.4483 | 0.502 | 75.3 | 61.196 | 0.71 | 68.3 | 68.798 | 42153.8511 | 0.541 | 75.5 | 54.798 | 0.9302 | 68.3 | 69.298 | 80904.3 | 0.71002 | 75.5 | 59.79 | 1.58 | 68.3 | 69.596 | 103995.9508 | 0.63 | 75.5 | 60.7821 | 1.63 | 68.3 | 70.694 | 100491.5002 | 0.68104
3439 | -0.7 | 76.1981 | 60.9906 | 159.6738 | 494.9019 | 75.6981 | 63.2906 | 0.79019 | 68.4981 | 70.0962 | 40940.4052 | 0.55302 | -1.303 | 75.2 | 63.3944 | 0.91 | 68.4981 | 69.7981 | 45344.9019 | 0.545 | 75.3 | 62.9962 | 1.06 | 68.4981 | 69.0981 | 54675.6892 | 0.494 | 75.3981 | 62.3075 | 1.25 | 68.4981 | 68.8038 | 68230.269 | 0.499 | 75.4981 | 61.2 | 0.71 | 68.4981 | 68.9 | 42563.7394 | 0.541 | 75.7 | 59.0794 | 0.93 | 68.4981 | 70.5944 | 64750.333 | 0.70702 | 75.6 | 61.0962 | 1.57 | 68.4981 | 70.0981 | 95012.2501 | 0.62304 | 75.6 | 58.215 | 1.61 | 68.4981 | 69.8056 | 117436.2862 | 0.67402
3440 | -0.8 | 76.3 | 60.8035 | 141.3525 | 497.4842 | 75.8 | 63.0035 | 0.79 | 68.6982 | 70.0018 | 42223.9138 | 0.54802 | -1.908 | 75.4 | 62.9035 | 0.91 | 68.6982 | 69.6018 | 47346.9996 | 0.54102 | 75.4982 | 63.3 | 1.06 | 68.6982 | 69.3 | 54014.5875 | 0.494 | 75.5 | 62.4982 | 1.2598 | 68.6982 | 68.9982 | 68186.5586 | 0.5 | 75.6 | 63.9877 | 0.71 | 68.6982 | 70.1947 | 34640.4575 | 0.54 | 75.8 | 57.4123 | 0.92 | 68.6982 | 70.1035 | 70813.6622 | 0.69902 | 75.8 | 59.707 | 1.55 | 68.6982 | 69.6018 | 104195.3755 | 0.61702 | 75.7982 | 60.3877 | 1.6 | 68.6982 | 70.5947 | 102624.1177 | 0.67002
3441 | -0.9 | 76.4984 | 61 | 139.169 | 500.8918 | 75.9984 | 62.9984 | 0.78 | 68.8984 | 70 | 42457.4013 | 0.54402 | -1.4538 | 75.5 | 63.9951 | 0.9 | 68.8984 | 70.1967 | 43575.7973 | 0.53902 | 75.6 | 62.5033 | 1.06 | 68.8984 | 69 | 58329.7183 | 0.494 | 75.6984 | 62.9984 | 1.25 | 68.8984 | 69.3 | 66392.31 | 0.499 | 75.7984 | 62.2099 | 0.7 | 68.8984 | 69.4049 | 39704.8864 | 0.53402 | 76 | 55.0066 | 0.92 | 68.8984 | 69.4016 | 80334.3224 | 0.696 | 75.9 | 60.1967 | 1.54 | 68.8984 | 69.7984 | 101025.3436 | 0.61302 | 75.9 | 59.7066 | 1.5802 | 68.8984 | 70.3016 | 107254.1768 | 0.66202
3442 | -1 | 76.6 | 60.5985 | 153.9037 | 505.6832 | 76.1 | 62.5015 | 0.78 | 69 | 69.8015 | 44062.7619 | 0.541 | -1.1754 | 75.7 | 62.6061 | 0.9 | 69 | 69.6015 | 49123.454 | 0.535 | 75.7985 | 64.0939 | 1.07 | 69 | 69.8954 | 51905.2823 | 0.495 | 75.8 | 64.8939 | 1.25 | 69 | 70.2969 | 56815.4619 | 0.49702 | 75.9 | 63.2939 | 0.7 | 69 | 69.9969 | 36981.7054 | 0.533 | 76.1 | 58.3847 | 0.91 | 69 | 70.4954 | 67789.9055 | 0.69302 | 76.1 | 60.1015 | 1.53 | 69 | 69.7015 | 102309.0875 | 0.60802 | 76.0985 | 59.4 | 1.57 | 69 | 70.2 | 109213.8388 | 0.65602
3443 | -1.1 | 76.7986 | 61.6972 | 120.6723 | 506.1071 | 76.2 | 63.9944 | 0.77 | 69.2 | 70.5972 | 39450.4484 | 0.53701 | -1.724 | 75.8 | 65.0901 | 0.89 | 69.2 | 70.7958 | 39855.6257 | 0.53301 | 75.9 | 66.1944 | 1.06 | 69.2 | 70.9958 | 42888.1379 | 0.49101 | 75.9986 | 65.5 | 1.2301 | 69.2 | 70.6 | 53862.0475 | 0.49101 | 76 | 64.5972 | 0.69014 | 69.2 | 70.5986 | 33285.4026 | 0.52801 | 76.2986 | 59.7986 | 0.9 | 69.2 | 70.9986 | 61988.1826 | 0.68601 | 76.2 | 60.5972 | 1.52 | 69.2 | 69.9986 | 99096.8293 | 0.60301 | 76.2 | 61.4929 | 1.5501 | 69.2 | 70.8986 | 95620.5287 | 0.64903
3444 | -1.2 | 76.9 | 62.9974 | 72.8752 | 502.6078 | 76.4 | 63.5026 | 0.76 | 69.4 | 70.3013 | 41230.3703 | 0.53201 | -0.9918 | 75.9987 | 65.2013 | 0.88 | 69.4 | 70.8013 | 39669.6407 | 0.52501 | 76 | 66.9987 | 1.04 | 69.4 | 71.3987 | 39270.9826 | 0.48301 | 76.1 | 66.9961 | 1.2101 | 69.4 | 71.3974 | 46039.229 | 0.48303 | 76.2 | 64.7013 | 0.69 | 69.4 | 70.7 | 32819.3189 | 0.52101 | 76.4 | 61.8948 | 0.89 | 69.4 | 71.5987 | 53864.4331 | 0.67603 | 76.4 | 59.3039 | 1.51 | 69.4 | 69.5013 | 107556.422 | 0.59901 | 76.3 | 60.0065 | 1.5301 | 69.4 | 70.4026 | 104914.9966 | 0.64101
3445 | -1.2833 | 77 | 62.6024 | 75.0929 | 502 | 76.5 | 64.1976 | 0.76 | 69.5 | 70.6988 | 38892.4937 | 0.52701 | -0.51078 | 76.1 | 65 | 0.87 | 69.5 | 70.7 | 40234.7808 | 0.51802 | 76.1988 | 65.6035 | 1.02 | 69.5 | 70.6024 | 45282.9606 | 0.47501 | 76.2 | 66.4024 | 1.19 | 69.5 | 71.0024 | 48793.288 | 0.47302 | 76.3 | 65 | 0.68 | 69.5 | 70.8 | 31889.0006 | 0.51401 | 76.5 | 59.6083 | 0.87012 | 69.5 | 70.7035 | 62018.4133 | 0.66502 | 76.5 | 57.2047 | 1.5099 | 69.5 | 68.7024 | 121610.6941 | 0.599 | 76.5 | 59.1012 | 1.52 | 69.5 | 70.0012 | 110651.6238 | 0.63601
3446 | -1.3667 | 77.1989 | 61.6011 | 110.5073 | 504.6947 | 76.6 | 64.2011 | 0.75 | 69.7 | 70.7 | 38877.1456 | 0.52101 | -0.80507 | 76.2 | 64.4021 | 0.86 | 69.7 | 70.5 | 42122.6033 | 0.51301 | 76.3 | 65.5989 | 1.01 | 69.7 | 70.5989 | 45284.9124 | 0.47001 | 76.3 | 67.1968 | 1.1601 | 69.7 | 71.3989 | 44517.9708 | 0.46402 | 76.4 | 67.2947 | 0.66011 | 69.7 | 71.8979 | 25235.8978 | 0.50502 | 76.6989 | 60.6947 | 0.86011 | 69.7 | 71.0979 | 57913.7117 | 0.65702 | 76.6 | 62.4851 | 1.51 | 69.7 | 70.8947 | 89096.8313 | 0.60001 | 76.6 | 60.2957 | 1.51 | 69.7 | 70.4989 | 103125.7549 | 0.63102
3447 | -1.45 | 77.3 | 63.7962 | 53.3614 | 498.8161 | 76.7991 | 65.8953 | 0.74 | 69.8 | 71.4981 | 33615.4978 | 0.51402 | -1.8039 | 76.3 | 65.3981 | 0.85 | 69.8 | 70.8991 | 38636.0253 | 0.50702 | 76.4 | 66.9972 | 1 | 69.8 | 71.3981 | 39183.4595 | 0.46302 | 76.4991 | 66.9009 | 1.14 | 69.8 | 71.2009 | 45599.0402 | 0.45302 | 76.5 | 69.5953 | 0.64009 | 69.8 | 72.9981 | 18822.5662 | 0.49003 | 76.8 | 61.1 | 0.85 | 69.8 | 71.2 | 55893.0936 | 0.64802 | 76.7991 | 62.1047 | 1.49 | 69.8 | 70.7019 | 90882.8857 | 0.59102 | 76.7 | 63.3934 | 1.4901 | 69.8 | 71.6972 | 83020.6569 | 0.62402
3448 | -1.5333 | 77.4 | 64.5992 | 16.745 | 492.51 | 76.8992 | 67.8967 | 0.72008 | 70 | 72.3983 | 27143.1188 | 0.50303 | -1.4881 | 76.4 | 67.0967 | 0.84 | 70 | 71.6992 | 32645.0864 | 0.49902 | 76.5 | 66.4017 | 0.98 | 70 | 71.0008 | 41551.833 | 0.45501 | 76.5992 | 66.4008 | 1.12 | 70 | 70.9 | 47505.0642 | 0.44402 | 76.6 | 70.5992 | 0.62 | 70 | 73.4992 | 15525.7044 | 0.46904 | 76.9 | 61.3992 | 0.84 | 70 | 71.2 | 54385.26 | 0.63802 | 76.8992 | 62.5983 | 1.47 | 70 | 70.8992 | 87522.2406 | 0.58502 | 76.8 | 63.2017 | 1.4601 | 70 | 71.5008 | 83474.0882 | 0.61202
3449 | -1.6167 | 77.5 | 64.8993 | 6.1086 | 486.61 | 77 | 68.4993 | 0.7 | 70.1993 | 72.6 | 24894.864 | 0.48802 | -1.7992 | 76.5 | 69.5964 | 0.81007 | 70.1993 | 72.9978 | 23404.9322 | 0.48602 | 76.6 | 67.8971 | 0.96007 | 70.1993 | 71.7986 | 35119.7978 | 0.44801 | 76.6993 | 68.4957 | 1.0901 | 70.1993 | 71.9978 | 37499.3565 | 0.43501 | 76.7993 | 70.1014 | 0.59 | 70.1993 | 73.1007 | 16293.5581 | 0.44704 | 77 | 63.0971 | 0.83 | 70.1993 | 71.7986 | 48102.957 | 0.62702 | 77 | 66.2935 | 1.45 | 70.1993 | 72.3978 | 64676.2527 | 0.57602 | 76.9993 | 64.4971 | 1.44 | 70.1993 | 71.9986 | 74620.7313 | 0.60101
3450 | -1.7 | 77.6 | 66.2006 | 0 | 424.8506 | 77.1 | 68.5 | 0.68 | 70.2 | 72.5006 | 24446.1198 | 0.47202 | -2.2245 | 76.6 | 68.9018 | 0.79 | 70.2 | 72.5012 | 25287.5205 | 0.46902 | 75.9048 | 67.6048 | 0.94 | 70.2 | 71.2048 | 32726.2139 | 0.43601 | 76.0048 | 68.2048 | 1.0501 | 70.2 | 71.5048 | 34201.9126 | 0.42002 | 74.3102 | 67.0108 | 0.56006 | 70.2 | 70.2102 | 17211.8527 | 0.42802 | 77.1 | 63.0006 | 0.81 | 70.2 | 71.6006 | 47888.2967 | 0.61501 | 77.1 | 66.2012 | 1.4101 | 70.2 | 72.3006 | 64488.1439 | 0.56102 | 77.0994 | 65.9982 | 1.4001 | 70.2 | 72.4994 | 64937.2994 | 0.58702
3451 | -1.7333 | 77.6 | 64.401 | 11.6567 | 469.3981 | 77.1 | 68.2 | 0.65005 | 70.3 | 72.2005 | 24527.6158 | 0.45601 | -2.2501 | 76.6 | 68.4 | 0.76 | 70.3 | 72.1005 | 26158.0612 | 0.45401 | 69.7005 | 61.3005 | 0.95995 | 70.3 | 65.1 | 33529.0939 | 0.44398 | 69.8005 | 62.2 | 1.07 | 70.3 | 65.4 | 33814.8387 | 0.42498 | 70.7951 | 64.1942 | 0.57 | 70.3 | 67.0947 | 15722.2976 | 0.43499 | 77.2 | 62.9 | 0.79005 | 70.3 | 71.5 | 47568.3198 | 0.60301 | 77.2 | 64.3019 | 1.38 | 70.3 | 71.301 | 74286.3376 | 0.54801 | 77.1 | 66.5 | 1.36 | 70.3 | 72.5005 | 60440.0042 | 0.57001
3452 | -1.7667 | 77.7 | 64.6985 | 22.2093 | 467.9067 | 77.2 | 68.9993 | 0.63004 | 70.3996 | 72.5996 | 21420.6614 | 0.44001 | -1.4857 | 76.6 | 67.6007 | 0.74 | 70.3996 | 71.6004 | 27792.7058 | 0.44001 | 76.8 | 67.5011 | 0.98 | 70.3996 | 71.7007 | 38236.873 | 0.45401 | 76.9 | 68.9007 | 1.08 | 70.3996 | 72.3004 | 36234.3215 | 0.43001 | 77 | 70.8 | 0.56004 | 70.3996 | 73.4996 | 14355.8405 | 0.42601 | 77.2 | 63.7989 | 0.78 | 70.3996 | 71.6996 | 43848.1838 | 0.59101 | 77.2 | 63.0007 | 1.36 | 70.3996 | 70.7004 | 80406.639 | 0.54 | 77.2 | 65.3011 | 1.32 | 70.3996 | 71.8007 | 65734.7004 | 0.55301
3453 | -1.8 | 77.7 | 64.8013 | 0 | 446.2582 | 77.2 | 69.2 | 0.60003 | 70.4 | 72.6 | 20225.7063 | 0.42101 | -0.35959 | 76.7 | 66.7005 | 0.72 | 70.4 | 71.0003 | 29975.2552 | 0.42901 | 74.0036 | 63.3043 | 0.97 | 70.4 | 68.1041 | 43288.5525 | 0.449 | 74.1036 | 64.8043 | 1.05 | 70.4 | 68.7041 | 40736.9829 | 0.42 | 72.7036 | 66.3036 | 0.54 | 70.4 | 68.9036 | 14488.2171 | 0.40801 | 77.3 | 64.8995 | 0.76 | 70.4 | 71.9997 | 39385.1839 | 0.57701 | 77.3 | 61.7008 | 1.34 | 70.4 | 70.0003 | 87357.746 | 0.534 | 77.2 | 63.2013 | 1.29 | 70.4 | 70.8005 | 75475.7071 | 0.54001
3454 | -1.8333 | 77.8 | 62.9004 | 53.291 | 460.4983 | 76.9 | 68.5001 | 0.58 | 70.5 | 71.9001 | 20232.0931 | 0.403 | 0.71372 | 76.3001 | 65.4003 | 0.70001 | 70.5 | 70.0003 | 32303.9732 | 0.421 | 73.3979 | 62.7978 | 1.01 | 70.5 | 67.7978 | 44874.5122 | 0.46899 | 73.4978 | 63.7979 | 1.09 | 70.5 | 67.9979 | 44209.4636 | 0.43499 | 75.3974 | 67.8978 | 0.54 | 70.5 | 70.9976 | 16972.6137 | 0.412 | 77.0004 | 63.401 | 0.74 | 70.5 | 71.0007 | 42148.4893 | 0.563 | 77.3 | 60.9001 | 1.34 | 70.5 | 69.6001 | 91509.6347 | 0.532 | 77.3 | 61.3004 | 1.28 | 70.5 | 69.8003 | 85306.1403 | 0.533
3455 | -1.8667 | 77.8 | 62.4 | 74.0008 | 460.9003 | 77.1 | 69 | 0.55 | 70.5 | 72.1 | 18886.624 | 0.386 | 1.399 | 76.6 | 66.7 | 0.69 | 70.5 | 70.8 | 28602.4289 | 0.415 | 77 | 67.7999 | 1.01 | 70.5 | 72.1 | 38762.1492 | 0.47 | 77 | 67.7 | 1.09 | 70.5 | 71.7 | 42655.0482 | 0.433 | 77.1 | 67.0001 | 0.53 | 70.5 | 71.0001 | 22265.1772 | 0.4 | 77.4 | 62.4 | 0.73 | 70.5 | 70.6 | 45688.4486 | 0.553 | 77.4 | 62.5999 | 1.34 | 70.5 | 70.4 | 82250.3474 | 0.532 | 77.3 | 59.9001 | 1.27 | 70.5 | 69.1 | 92417.299 | 0.532
3456 | -1.9 | 77.9 | 61.6 | 94.2034 | 458.9011 | 73.6995 | 64.6994 | 0.54 | 70.6 | 68.0994 | 20333.0689 | 0.376 | 3.7797 | 73.1995 | 63.5995 | 0.69 | 70.6 | 67.4996 | 27824.2015 | 0.413 | 73.9987 | 65.0987 | 1 | 70.6 | 69.1988 | 37279.2753 | 0.464 | 73.9988 | 63.9986 | 1.08 | 70.6 | 68.2987 | 45140.4877 | 0.428 | 72.6992 | 61.1991 | 0.52001 | 70.6 | 65.7992 | 25183.8602 | 0.398 | 74.4994 | 57.7991 | 0.72001 | 70.6 | 66.9993 | 50663.4786 | 0.551 | 75.2993 | 60.9994 | 1.33 | 70.6 | 68.4994 | 79430.2215 | 0.529 | 75.1994 | 57.1994 | 1.28 | 70.6 | 66.7994 | 96141.0717 | 0.535
3457 | -1.9333 | 77.9002 | 60.0994 | 122.7415 | 474.4096 | 76.1027 | 66.8025 | 0.54998 | 70.7 | 70.3027 | 21146.412 | 0.38 | 4.9927 | 75.6025 | 65.7023 | 0.71 | 70.7 | 69.8027 | 29273.2469 | 0.423 | 73.3021 | 64.6021 | 1.03 | 70.7 | 68.8021 | 37689.7855 | 0.47901 | 73.4021 | 62.6017 | 1.12 | 70.7 | 67.4019 | 50593.5557 | 0.44601 | 74.4031 | 64.504 | 0.55 | 70.7 | 68.7035 | 22674.5215 | 0.417 | 74.7031 | 57.1029 | 0.75 | 70.7 | 67.0031 | 54746.2071 | 0.56701 | 73.7021 | 59.5021 | 1.36 | 70.7 | 67.1023 | 80716.7722 | 0.54201 | 73.6021 | 55.8023 | 1.33 | 70.7 | 65.7023 | 98522.8381 | 0.55401
3458 | -1.9667 | 78 | 62.1029 | 111.0199 | 480.8938 | 77.4 | 67.1994 | 0.53 | 70.7 | 70.9997 | 22567.3921 | 0.36899 | 0.988 | 76.9 | 65.7994 | 0.7 | 70.7 | 70.3997 | 32406.8954 | 0.418 | 77.2 | 67.9997 | 1.03 | 70.7 | 72.3997 | 39559.9304 | 0.47999 | 77.2 | 65.7997 | 1.14 | 70.7 | 70.9997 | 54234.8541 | 0.452 | 77.3 | 67.9 | 0.54 | 70.7 | 71.8 | 21284.6686 | 0.41199 | 77.5 | 59.8 | 0.75 | 70.7 | 69.9 | 55630.3461 | 0.571 | 77.5 | 62.7997 | 1.37 | 70.7 | 70.8 | 84335.5756 | 0.546 | 77.5 | 59.8 | 1.35 | 70.7 | 69.7003 | 99745.1334 | 0.564
3459 | -2 | 78 | 63.5 | 41.704 | 475.4996 | 77.5 | 66.7996 | 0.51996 | 70.8 | 70.6 | 23094.9557 | 0.36 | 1.01 | 76.9 | 65.8004 | 0.7 | 70.8 | 70.4004 | 32289.7054 | 0.416 | 77.2 | 67.6 | 1.02 | 70.8 | 72.1996 | 40807.6175 | 0.473 | 77.3 | 65.5996 | 1.14 | 70.8 | 70.8 | 55510.3486 | 0.452 | 77.3 | 68.0004 | 0.53 | 70.8 | 71.8 | 20536.5566 | 0.40299 | 77.6 | 61.1013 | 0.75 | 70.8 | 70.5004 | 51591.3388 | 0.57 | 77.6 | 61.8991 | 1.37 | 70.8 | 70.3996 | 89852.7046 | 0.545 | 77.5 | 59.7 | 1.36 | 70.8 | 69.8 | 101058.4064 | 0.567
3460 | -2.0333 | 78.1 | 63.4 | 45.5078 | 475.3 | 77.5 | 66.0994 | 0.51 | 70.9 | 70.1994 | 24125.0822 | 0.35299 | 0.98896 | 77 | 65.7 | 0.69 | 70.9 | 70.4 | 32464.4825 | 0.413 | 77.2006 | 67.4 | 1.0099 | 70.9 | 72 | 41339.2656 | 0.46699 | 77.3 | 65.7006 | 1.13 | 70.9 | 71 | 54825.7185 | 0.452 | 77.4 | 67.7994 | 0.52 | 70.9 | 71.5994 | 20727.3755 | 0.39299 | 77.6 | 62.6011 | 0.74994 | 70.9 | 71.1006 | 46966.6117 | 0.56599 | 77.6 | 60.9994 | 1.37 | 70.9 | 70.0994 | 95014.3016 | 0.546 | 77.6 | 59.7 | 1.37 | 70.9 | 69.9 | 102016.2635 | 0.57101
3461 | -2.0667 | 78.1007 | 63.2993 | 49.1101 | 475.7013 | 77.6 | 65.4993 | 0.5 | 70.9 | 69.7 | 25254.8078 | 0.34999 | 0.92591 | 77 | 65.5 | 0.69 | 70.9 | 70.2 | 33159.3324 | 0.412 | 77.3 | 66.8993 | 0.99 | 70.9 | 71.6993 | 43118.8027 | 0.46199 | 77.3007 | 65.9007 | 1.13 | 70.9 | 71.1 | 54115.4903 | 0.451 | 77.4 | 67.0987 | 0.51 | 70.9 | 71.0987 | 21933.9071 | 0.38599 | 77.7 | 62.9007 | 0.74 | 70.9 | 71.2 | 45507.2921 | 0.56099 | 77.7 | 61.1007 | 1.38 | 70.9 | 70.2 | 95076.5832 | 0.54801 | 77.6 | 59.8 | 1.3701 | 70.9 | 70 | 102544.629 | 0.575
3462 | -2.1 | 78.2 | 63.1992 | 52.7055 | 477.5039 | 77.6 | 65.1992 | 0.5 | 71 | 69.5 | 25963.8171 | 0.348 | 0.91399 | 77.1 | 65.0992 | 0.69 | 71 | 70 | 34461.6249 | 0.412 | 77.3 | 66.5 | 0.98992 | 71 | 71.4992 | 44462.0253 | 0.45799 | 77.4 | 66 | 1.13 | 71 | 71.1 | 53879.2119 | 0.45099 | 77.5 | 66.3984 | 0.5 | 71 | 70.5992 | 23222.2053 | 0.38099 | 77.7 | 62.7992 | 0.73 | 71 | 71.0992 | 45783.5446 | 0.55599 | 77.7 | 61.4008 | 1.38 | 71 | 70.4 | 94104.0812 | 0.551 | 77.7 | 59.8 | 1.3801 | 71 | 70.1 | 103526.237 | 0.579
3463 | -2.15 | 78.3 | 62.8991 | 58.9217 | 480.8081 | 77.7 | 65 | 0.5 | 71.1 | 69.5 | 26473.8768 | 0.34901 | 0.91698 | 77.1 | 64.5991 | 0.69 | 71.1 | 69.7991 | 36430.9111 | 0.41401 | 76.9982 | 65.9982 | 0.98 | 71.1 | 70.9982 | 44845.0568 | 0.455 | 76.9991 | 65.4982 | 1.13 | 71.1 | 70.6982 | 54618.0858 | 0.45001 | 76.8991 | 65.2982 | 0.5 | 71.1 | 69.6982 | 24215.923 | 0.379 | 77.8 | 61.7973 | 0.73 | 71.1 | 70.5991 | 48713.6583 | 0.55299 | 77.8 | 61.2 | 1.39 | 71.1 | 70.3 | 96165.4845 | 0.55301 | 77.7009 | 59.7 | 1.3901 | 71.1 | 70.2 | 105044.8373 | 0.58301
3464 | -2.2 | 78.4 | 62.501 | 71.7041 | 486.7112 | 77.8 | 65 | 0.5001 | 71.2 | 69.5 | 26899.8975 | 0.35101 | 0.39378 | 77.2 | 65.001 | 0.7 | 71.2 | 70.101 | 35838.2415 | 0.418 | 77.1031 | 66.3041 | 0.98 | 71.2 | 71.2041 | 44194.2312 | 0.456 | 77.1041 | 65.4041 | 1.14 | 71.2 | 70.7041 | 55588.9055 | 0.454 | 77.501 | 65.8 | 0.5 | 71.2 | 70.3 | 24642.9835 | 0.382 | 77.9 | 60.899 | 0.73 | 71.2 | 70.299 | 51429.6186 | 0.552 | 77.9 | 60.799 | 1.4 | 71.2 | 70.299 | 99808.9717 | 0.55701 | 77.8 | 60.9031 | 1.4001 | 71.2 | 70.801 | 99151.5338 | 0.58701
3465 | -2.25 | 78.4 | 63 | 63.5558 | 490.8068 | 77.8 | 65.2011 | 0.51 | 71.3 | 69.7 | 26855.9031 | 0.35401 | 0.27801 | 77.3 | 65.3 | 0.70011 | 71.3 | 70.3011 | 35401.8075 | 0.421 | 77.5011 | 66.8 | 0.97989 | 71.3 | 71.7 | 43921.057 | 0.453 | 77.6 | 65.9 | 1.14 | 71.3 | 71.2 | 55907.0429 | 0.455 | 77.7 | 66.1 | 0.5 | 71.3 | 70.5 | 24389.0438 | 0.382 | 77.9011 | 60.1989 | 0.73 | 71.3 | 70 | 53997.4028 | 0.554 | 77.9 | 60.7 | 1.41 | 71.3 | 70.3011 | 101683.2759 | 0.56101 | 77.9 | 61.2 | 1.41 | 71.3 | 71 | 98108.1721 | 0.58901
3466 | -2.3 | 78.5 | 63 | 59.0975 | 495.1113 | 77.9 | 65.4 | 0.51 | 71.4 | 69.9 | 26843.3848 | 0.358 | 0.25492 | 77.4 | 65.5013 | 0.71 | 71.4 | 70.5013 | 35075.5423 | 0.424 | 77.6 | 66.8 | 0.97 | 71.4 | 71.7 | 43945.6733 | 0.45 | 77.7 | 65.7 | 1.1401 | 71.4 | 71.1987 | 57298.8362 | 0.456 | 77.7013 | 66 | 0.5 | 71.4 | 70.5 | 24606.2745 | 0.382 | 78 | 60.1 | 0.73 | 71.4 | 70.1 | 54979.1557 | 0.55701 | 78 | 60.9 | 1.4201 | 71.4 | 70.5013 | 102011.0334 | 0.567 | 78 | 61.3013 | 1.4101 | 71.4 | 71.1 | 98354.0004 | 0.59101
3467 | -2.35 | 78.6 | 63.1 | 58.1918 | 499.9123 | 78 | 65.7014 | 0.52 | 71.5 | 70.2 | 26525.5881 | 0.36101 | 0.20185 | 77.5 | 65.8 | 0.71 | 71.5 | 70.8 | 34784.0488 | 0.42601 | 77.6014 | 66.3 | 0.96986 | 71.5 | 71.4 | 45619.2234 | 0.448 | 77.7 | 65.7014 | 1.15 | 71.5 | 71.2014 | 57425.5362 | 0.45701 | 77.8 | 66.1014 | 0.5 | 71.5 | 70.6014 | 24614.3565 | 0.384 | 78.1 | 60.3 | 0.74 | 71.5 | 70.2014 | 55079.8162 | 0.562 | 78.1 | 61.1014 | 1.44 | 71.5 | 70.8 | 101775.6148 | 0.57101 | 78.0014 | 61.5 | 1.42 | 71.5 | 71.3 | 98158.5668 | 0.59301
3468 | -2.4 | 78.6 | 63.2 | 55.1911 | 504.2104 | 78.1 | 65.9 | 0.52 | 71.5 | 70.3 | 26614.7792 | 0.36401 | 0.17293 | 77.5 | 65.8 | 0.72 | 71.5 | 70.9 | 35052.2083 | 0.429 | 77.8 | 66.3 | 0.96 | 71.5 | 71.4 | 46156.2406 | 0.447 | 77.8 | 65.9015 | 1.15 | 71.5 | 71.4 | 57272.6985 | 0.459 | 77.9 | 66.2 | 0.51 | 71.5 | 70.7 | 24729.1382 | 0.385 | 78.2 | 60.4015 | 0.74015 | 71.5 | 70.4015 | 55192.2079 | 0.56601 | 78.2 | 61.3015 | 1.45 | 71.5 | 71 | 101733.475 | 0.57601 | 78.1 | 61.6 | 1.42 | 71.5 | 71.4 | 98603.073 | 0.595
3469 | -2.4333 | 78.7 | 63.3 | 52.3888 | 508.1128 | 78.1 | 66.0016 | 0.53 | 71.6 | 70.5 | 26623.76 | 0.36702 | 0.22724 | 77.6 | 65.8 | 0.72 | 71.6 | 70.9 | 35597.2463 | 0.43102 | 77.8 | 66.2 | 0.96 | 71.6 | 71.4 | 46666.5735 | 0.447 | 77.9 | 66.1 | 1.16 | 71.6 | 71.5 | 57135.8088 | 0.46002 | 78 | 66.4 | 0.51 | 71.6 | 70.8016 | 24627.3093 | 0.38602 | 78.2 | 60.7016 | 0.75 | 71.6 | 70.7 | 54918.5644 | 0.57002 | 78.2 | 61.1 | 1.46 | 71.6 | 71 | 104193.2822 | 0.58002 | 78.2 | 61.4 | 1.43 | 71.6 | 71.4 | 100188.674 | 0.597
3470 | -2.4667 | 78.7017 | 63.2 | 53.1086 | 512.6154 | 78.2 | 66.2 | 0.53 | 71.7 | 70.6017 | 26681.3195 | 0.37102 | 0.41969 | 77.6017 | 65.7 | 0.73 | 71.7 | 70.9 | 36238.8479 | 0.43502 | 77.9 | 66.3 | 0.96 | 71.7 | 71.4017 | 46761.9382 | 0.447 | 77.9017 | 66.1 | 1.16 | 71.7 | 71.6 | 57239.0189 | 0.46102 | 78 | 66.3 | 0.51 | 71.7 | 70.8 | 25020.0718 | 0.38802 | 78.3 | 60.9 | 0.75017 | 71.7 | 70.8017 | 54891.4786 | 0.574 | 78.3 | 61.1 | 1.47 | 71.7 | 71.1 | 105298.6969 | 0.58502 | 78.2 | 60.8983 | 1.4302 | 71.7 | 71.2 | 103963.2742 | 0.6
3471 | -2.5 | 78.8 | 63.1 | 55.711 | 517.5183 | 78.2 | 66.1 | 0.54 | 71.7 | 70.6 | 27277.0416 | 0.375 | 0.50618 | 77.7 | 65.7 | 0.73018 | 71.7 | 70.9018 | 36945.4837 | 0.43902 | 77.9 | 66.1 | 0.96 | 71.7 | 71.4 | 47586.8073 | 0.447 | 78 | 66.2 | 1.16 | 71.7 | 71.6018 | 57369.2913 | 0.463 | 78.1 | 66.2 | 0.51018 | 71.7 | 70.8 | 25511.9813 | 0.39102 | 78.3 | 61 | 0.76 | 71.7 | 71 | 55143.7705 | 0.57702 | 78.3 | 61.2 | 1.48 | 71.7 | 71.2018 | 106276.3678 | 0.59002 | 78.3 | 60.6 | 1.4402 | 71.7 | 71.2 | 106672.8319 | 0.60302
3472 | -2.5333 | 78.8 | 63.1 | 58.0058 | 522.8214 | 78.3 | 66.2019 | 0.54019 | 71.8 | 70.8 | 27420.8703 | 0.37902 | 0.45973 | 77.8 | 65.7019 | 0.74 | 71.8 | 71.1 | 37303.023 | 0.44302 | 78 | 66.1 | 0.96 | 71.8 | 71.4 | 47790.3142 | 0.448 | 78.0019 | 66.1 | 1.17 | 71.8 | 71.7 | 58039.1093 | 0.464 | 78.1 | 66.1 | 0.52 | 71.8 | 70.8 | 26103.1834 | 0.39402 | 78.4 | 61 | 0.76019 | 71.8 | 71.1 | 55566.3948 | 0.58102 | 78.4 | 61.2 | 1.4902 | 71.8 | 71.3019 | 107297.9257 | 0.59402 | 78.3 | 60.6 | 1.45 | 71.8 | 71.3 | 107572.1985 | 0.60702
3473 | -2.5667 | 78.9 | 63.1021 | 57.3835 | 528.1206 | 78.3 | 66.4021 | 0.55 | 71.8021 | 71 | 27333.1055 | 0.38302 | 0.31438 | 77.8 | 66.3021 | 0.75 | 71.8021 | 71.5 | 35994.0443 | 0.44702 | 78 | 66.3 | 0.97 | 71.8021 | 71.5021 | 47559.1929 | 0.449 | 78.1 | 66 | 1.17 | 71.8021 | 71.6 | 59081.1678 | 0.46502 | 78.2 | 66.2 | 0.52021 | 71.8021 | 71 | 26188.6964 | 0.39802 | 78.4021 | 61.2 | 0.77 | 71.8021 | 71.2021 | 55589.2488 | 0.58502 | 78.4 | 61.2021 | 1.5002 | 71.8021 | 71.5 | 108091.8772 | 0.59902 | 78.4 | 60.9021 | 1.46 | 71.8021 | 71.5021 | 106864.9047 | 0.61102
3474 | -2.6 | 78.9022 | 63.3 | 52.5891 | 532.9218 | 78.4 | 66.6 | 0.56 | 71.9 | 71.2 | 27441.7716 | 0.38702 | 0.17243 | 77.9 | 66.5022 | 0.75 | 71.9 | 71.6022 | 35691.2006 | 0.45 | 78.1 | 66.6 | 0.97 | 71.9 | 71.7022 | 46572.12 | 0.449 | 78.2 | 66.1 | 1.1702 | 71.9 | 71.7 | 59311.1898 | 0.46702 | 78.2 | 66.3 | 0.53 | 71.9 | 71.1 | 26361.7065 | 0.40202 | 78.5 | 61.2 | 0.77022 | 71.9 | 71.3 | 56058.0248 | 0.58902 | 78.5 | 61.4 | 1.52 | 71.9 | 71.6022 | 108409.6287 | 0.60302 | 78.4022 | 61.2022 | 1.47 | 71.9 | 71.7022 | 105899.5031 | 0.61402
3475 | -2.6333 | 79 | 63.5 | 48.1725 | 537.5206 | 78.4023 | 66.7 | 0.56 | 72 | 71.3 | 27668.04 | 0.39102 | 0.11984 | 77.9 | 66.7 | 0.76 | 72 | 71.8 | 35638.8223 | 0.45202 | 78.1023 | 66.7 | 0.97 | 72 | 71.8 | 46379.0612 | 0.45 | 78.2 | 66.2 | 1.18 | 72 | 71.8 | 59266.102 | 0.46902 | 78.3 | 66.5 | 0.53023 | 72 | 71.3 | 26300.9805 | 0.40602 | 78.5023 | 61.3023 | 0.78 | 72 | 71.5 | 56134.5051 | 0.59302 | 78.5 | 61.5 | 1.53 | 72 | 71.8 | 108660.2512 | 0.60702 | 78.5 | 61.3 | 1.48 | 72 | 71.8023 | 106114.8863 | 0.61702
3476 | -2.6667 | 79 | 63.6 | 44.4928 | 542.0217 | 78.5 | 66.8 | 0.57 | 72 | 71.4024 | 27727.4374 | 0.39502 | 0.067735 | 78 | 66.8 | 0.76 | 72 | 71.9 | 35696.6256 | 0.45402 | 78.2 | 66.7 | 0.97 | 72 | 71.9 | 46566.0788 | 0.45 | 78.3 | 66.2 | 1.18 | 72 | 71.9 | 59481.8734 | 0.47102 | 78.3 | 66.6 | 0.54 | 72 | 71.4 | 26440.7371 | 0.41002 | 78.6 | 61.2 | 0.79 | 72 | 71.5 | 57119.9833 | 0.597 | 78.6 | 61.6 | 1.54 | 72 | 71.9 | 109039.1561 | 0.61102 | 78.5024 | 61.4 | 1.48 | 72 | 72 | 106259.1861 | 0.62
3477 | -2.7 | 79.1 | 63.6 | 43.1849 | 546.6227 | 78.5025 | 67 | 0.57 | 72.1 | 71.6 | 27718.6109 | 0.39903 | 0.040924 | 78.0025 | 66.7 | 0.76025 | 72.1 | 71.9 | 36210.3085 | 0.457 | 78.2025 | 66.6 | 0.97 | 72.1 | 71.8975 | 47185.9921 | 0.451 | 78.3 | 66.3 | 1.19 | 72.1 | 72 | 59747.4493 | 0.473 | 78.4 | 66.8 | 0.54025 | 72.1 | 71.6 | 26459.5631 | 0.41403 | 78.7 | 61.4 | 0.79 | 72.1 | 71.7 | 57130.4313 | 0.601 | 78.6 | 61.5 | 1.5403 | 72.1 | 72 | 110324.0875 | 0.61503 | 78.6 | 61.4025 | 1.49 | 72.1 | 72.0025 | 106741.2761 | 0.62203
3478 | -2.7333 | 79.1026 | 63.7 | 42.0894 | 551.3238 | 78.6 | 67.1 | 0.58 | 72.1026 | 71.7026 | 27763.623 | 0.40303 | 0.047053 | 78.1 | 66.8 | 0.77 | 72.1026 | 72 | 36413.6078 | 0.45903 | 78.3 | 66.6 | 0.97 | 72.1026 | 71.9 | 47556.8175 | 0.452 | 78.4 | 66.3 | 1.19 | 72.1026 | 72 | 60051.5053 | 0.475 | 78.4 | 66.9 | 0.55 | 72.1026 | 71.7 | 26437.5625 | 0.41703 | 78.7 | 61.8 | 0.79026 | 72.1026 | 71.9026 | 56303.7407 | 0.60403 | 78.7 | 61.5 | 1.5503 | 72.1026 | 72.1 | 111482.2337 | 0.61803 | 78.7 | 61.4 | 1.4903 | 72.1026 | 72.1 | 107725.6158 | 0.625
3479 | -2.7667 | 79.2 | 63.7 | 40.2083 | 555.9276 | 78.7 | 67.2 | 0.58 | 72.2 | 71.9 | 27915.5773 | 0.40603 | 0.053028 | 78.2 | 66.9 | 0.77 | 72.2 | 72.1 | 36472.0784 | 0.462 | 78.4 | 66.7 | 0.98 | 72.2 | 72 | 47569.4157 | 0.453 | 78.4 | 66.2 | 1.2 | 72.2 | 72 | 61208.3378 | 0.477 | 78.5 | 66.7 | 0.55028 | 72.2 | 71.7 | 27245.8503 | 0.42103 | 78.8 | 61.5972 | 0.8 | 72.2 | 71.9972 | 57270.1458 | 0.60703 | 78.7028 | 61.5 | 1.56 | 72.2 | 72.2 | 112452.5893 | 0.62203 | 78.7 | 61.4 | 1.5 | 72.2 | 72.2 | 108754.8748 | 0.62703
3480 | -2.8 | 79.2 | 63.7 | 41.9029 | 561.0287 | 78.7 | 67.3 | 0.59 | 72.3 | 72 | 27997.3366 | 0.41 | 0.14963 | 78.2 | 66.9 | 0.78 | 72.3 | 72.1 | 36759.286 | 0.46403 | 78.4 | 66.7 | 0.98 | 72.3 | 72 | 47680.8287 | 0.454 | 78.5 | 66.3029 | 1.2 | 72.3 | 72.1029 | 61144.5464 | 0.47903 | 78.5 | 66.6 | 0.56 | 72.3 | 71.7 | 27885.3717 | 0.42503 | 78.8 | 61.6 | 0.8 | 72.3 | 72 | 57910.4243 | 0.611 | 78.8 | 61.6029 | 1.57 | 72.3 | 72.3 | 112654.6218 | 0.62503 | 78.8 | 61.0971 | 1.51 | 72.3 | 72.1 | 111405.4867 | 0.63003
3481 | -2.8333 | 79.3 | 63.7 | 42 | 565.9299 | 78.8 | 67.503 | 0.59 | 72.3 | 72.2 | 27805.7649 | 0.413 | 0.017955 | 78.3 | 66.8 | 0.78 | 72.3 | 72.2 | 37324.0806 | 0.467 | 78.5 | 66.597 | 0.98 | 72.3 | 72 | 48754.6749 | 0.456 | 78.5 | 66.4 | 1.21 | 72.3 | 72.203 | 61165.6436 | 0.48103 | 78.6 | 66.603 | 0.57 | 72.3 | 71.8 | 28250.0101 | 0.43003 | 78.9 | 61.5 | 0.81 | 72.3 | 72.1 | 58453.9997 | 0.61403 | 78.803 | 61.6 | 1.58 | 72.3 | 72.303 | 113866.4161 | 0.62803 | 78.8 | 61.403 | 1.5103 | 72.3 | 72.303 | 110332.5316 | 0.633
3482 | -2.8667 | 79.3031 | 63.8 | 40.4814 | 570.8279 | 78.8 | 67.6 | 0.6 | 72.4 | 72.3 | 27924.482 | 0.41503 | 0.034341 | 78.3 | 66.8 | 0.79 | 72.4 | 72.2 | 37790.7355 | 0.46903 | 78.5 | 66.7031 | 0.99 | 72.4 | 72.1031 | 48505.2698 | 0.458 | 78.6 | 66.5 | 1.21 | 72.4 | 72.3031 | 61154.0771 | 0.48303 | 78.6031 | 66.7031 | 0.57 | 72.4 | 71.9 | 28463.0142 | 0.43503 | 78.9 | 61.8031 | 0.81 | 72.4 | 72.3 | 57975.6504 | 0.61703 | 78.9 | 61.6 | 1.59 | 72.4 | 72.4031 | 114535.6184 | 0.632 | 78.9 | 61.3 | 1.52 | 72.4 | 72.4 | 111516.8824 | 0.63503
3483 | -2.9 | 79.4 | 63.8 | 38.1032 | 575.5322 | 78.9 | 67.5 | 0.6 | 72.5 | 72.3 | 28416.3782 | 0.41803 | -0.036611 | 78.4 | 66.9032 | 0.79 | 72.5 | 72.3032 | 37808.9105 | 0.47203 | 78.6 | 66.8 | 0.99 | 72.5 | 72.2 | 48682.2736 | 0.45903 | 78.6 | 66.6032 | 1.22 | 72.5 | 72.5 | 61003.9495 | 0.485 | 78.7 | 66.2968 | 0.58 | 72.5 | 71.7 | 30051.9697 | 0.44003 | 79 | 61.9 | 0.82 | 72.5 | 72.4 | 58316.2884 | 0.62003 | 78.9032 | 61.5 | 1.5903 | 72.5 | 72.5 | 115940.4299 | 0.63403 | 78.9 | 61.5 | 1.53 | 72.5 | 72.5 | 111237.0385 | 0.638
3484 | -2.9333 | 79.4 | 63.8033 | 38.0833 | 580.43 | 78.9 | 67.6 | 0.60033 | 72.5 | 72.4 | 28591.6009 | 0.42103 | -0.1074 | 78.4 | 67 | 0.79033 | 72.5 | 72.4 | 37933.7759 | 0.475 | 78.6 | 66.9033 | 0.99 | 72.5 | 72.3033 | 48467.6549 | 0.46103 | 78.7 | 66.7 | 1.22 | 72.5 | 72.5 | 61176.3706 | 0.487 | 78.7033 | 66.3033 | 0.59 | 72.5 | 71.9 | 30511.215 | 0.44607 | 79 | 61.8 | 0.82 | 72.5 | 72.5 | 58817.7722 | 0.623 | 79 | 61.6033 | 1.6 | 72.5 | 72.6 | 116232.741 | 0.63703 | 79 | 61.6033 | 1.53 | 72.5 | 72.6033 | 110741.0184 | 0.64
3485 | -2.9667 | 79.5 | 64 | 34.5552 | 584.831 | 79 | 67.8034 | 0.61 | 72.6 | 72.6 | 28329.4278 | 0.424 | -0.16838 | 78.5 | 67.2 | 0.8 | 72.6 | 72.6 | 37749.2383 | 0.47703 | 78.7 | 66.9 | 1 | 72.6 | 72.3 | 49159.5894 | 0.463 | 78.7 | 66.7034 | 1.23 | 72.6 | 72.6 | 61432.6828 | 0.488 | 78.8 | 67.2069 | 0.59034 | 72.6 | 72.4069 | 28794.2553 | 0.45203 | 79.1 | 61.8 | 0.82 | 72.6 | 72.5 | 59277.6233 | 0.626 | 79.0034 | 61.7034 | 1.61 | 72.6 | 72.7 | 116282.4876 | 0.64 | 79 | 61.8034 | 1.53 | 72.6 | 72.7034 | 110239.0956 | 0.64103
3486 | -3 | 79.6 | 64.1 | 29.5893 | 589.5392 | 79 | 67.4964 | 0.61 | 72.7 | 72.3964 | 29625.1653 | 0.427 | -0.15079 | 78.5036 | 67.3036 | 0.8 | 72.7 | 72.7 | 37588.0634 | 0.47904 | 78.7 | 67.1 | 1 | 72.7 | 72.5 | 48829.9886 | 0.465 | 78.8 | 66.8 | 1.23 | 72.7 | 72.6036 | 61751.1631 | 0.49 | 78.9 | 67.6 | 0.6 | 72.7 | 72.7 | 28269.3837 | 0.45504 | 79.1 | 62 | 0.83 | 72.7 | 72.7 | 59296.4775 | 0.62804 | 79.1 | 61.9036 | 1.61 | 72.7 | 72.9 | 115670.7553 | 0.64204 | 79.1 | 61.9 | 1.54 | 72.7 | 72.8 | 110546.7101 | 0.643
3487 | -3.05 | 79.6 | 64.2 | 26.7742 | 594.7368 | 79.1 | 67.4 | 0.62 | 72.8 | 72.4037 | 30193.4071 | 0.431 | -0.11878 | 78.6 | 67.5 | 0.81 | 72.8 | 72.8 | 37579.3198 | 0.481 | 78.8 | 67.2 | 1.01 | 72.8 | 72.6 | 48755.4203 | 0.467 | 78.9 | 66.8 | 1.2304 | 72.8 | 72.7 | 62396.5077 | 0.49104 | 78.9 | 67.4963 | 0.6 | 72.8 | 72.7 | 28914.9593 | 0.45804 | 79.2 | 62.2 | 0.83 | 72.8 | 72.8 | 59041.111 | 0.631 | 79.2 | 62.1037 | 1.62 | 72.8 | 73 | 115233.6368 | 0.644 | 79.1 | 61.8 | 1.54 | 72.8 | 72.9 | 111327.5324 | 0.644
3488 | -3.1 | 79.7 | 64.2 | 25.0076 | 600.1456 | 79.2 | 67.7 | 0.62 | 72.9 | 72.7 | 29995.2247 | 0.43404 | -0.09181 | 78.7 | 66.6924 | 0.81 | 72.9 | 72.4962 | 40574.331 | 0.48304 | 78.9 | 67.1 | 1.01 | 72.9 | 72.6 | 49556.6476 | 0.469 | 78.9 | 66.8 | 1.24 | 72.9 | 72.8 | 62834.1702 | 0.49304 | 79 | 67.4 | 0.61 | 72.9 | 72.8 | 29492.4382 | 0.46204 | 79.3 | 62.1 | 0.83 | 72.9 | 72.9 | 59592.5382 | 0.633 | 79.2038 | 61.4924 | 1.62 | 72.9 | 72.8962 | 120465.1793 | 0.64604 | 79.2 | 61.8 | 1.5404 | 72.9 | 72.9038 | 112207.9735 | 0.646
3489 | -3.15 | 79.8 | 64 | 31.2313 | 606.547 | 79.3 | 67.8039 | 0.63 | 72.9039 | 72.8039 | 29989.6774 | 0.438 | -0.089039 | 78.8 | 66.6 | 0.82 | 72.9039 | 72.5 | 41733.6698 | 0.48804 | 78.9039 | 67.2 | 1.0104 | 72.9039 | 72.7 | 49827.2364 | 0.471 | 79 | 66.7 | 1.2404 | 72.9039 | 72.8 | 64058.9581 | 0.49504 | 79.1 | 67.9039 | 0.61 | 72.9039 | 73.1039 | 28584.4378 | 0.46504 | 79.3039 | 62 | 0.84 | 72.9039 | 72.9 | 60550.0239 | 0.63504 | 79.3 | 61.4039 | 1.63 | 72.9039 | 72.9039 | 121870.0043 | 0.64904 | 79.3 | 61.9 | 1.55 | 72.9039 | 73.0039 | 112695.0021 | 0.64704
3490 | -3.2 | 79.9 | 64.1 | 29.9758 | 612.4483 | 79.3 | 67.9 | 0.63 | 73.004 | 72.904 | 30267.9049 | 0.44104 | -0.09 | 78.9 | 66.7 | 0.8204 | 73.004 | 72.7 | 42030.2608 | 0.49204 | 79 | 67.4 | 1.02 | 73.004 | 72.9 | 49600.758 | 0.47304 | 79.1 | 66.804 | 1.25 | 73.004 | 72.904 | 64088.2925 | 0.498 | 79.2 | 67.9 | 0.62 | 73.004 | 73.2 | 28850.3292 | 0.468 | 79.4 | 62.404 | 0.84 | 73.004 | 73.2 | 59610.6745 | 0.638 | 79.4 | 61.2 | 1.64 | 73.004 | 73 | 124486.0015 | 0.65204 | 79.4 | 61.9 | 1.55 | 73.004 | 73.1 | 113107.9791 | 0.649
3491 | -3.25 | 79.9041 | 64.0959 | 28.7456 | 618.5539 | 79.4 | 66.9917 | 0.64 | 73.1 | 72.4959 | 33147.1323 | 0.44504 | 0.12707 | 78.9041 | 66.1959 | 0.83 | 73.1 | 72.5 | 44236.9812 | 0.49704 | 79.1 | 67.6 | 1.02 | 73.1 | 73.1 | 49243.5976 | 0.475 | 79.2 | 66.7 | 1.26 | 73.1 | 72.9 | 65526.9176 | 0.50004 | 79.2041 | 68.1 | 0.62 | 73.1 | 73.3041 | 28820.1149 | 0.47 | 79.5 | 62.2 | 0.84 | 73.1 | 73.2 | 60680.3335 | 0.64 | 79.5 | 60.8959 | 1.65 | 73.1 | 72.9 | 127869.0477 | 0.656 | 79.4 | 61.3917 | 1.56 | 73.1 | 73 | 117636.7516 | 0.651
3492 | -3.3 | 80 | 63.9 | 37.9213 | 625.2511 | 79.5 | 67.4085 | 0.65 | 73.2 | 72.9043 | 32597.0781 | 0.45104 | 0.10432 | 79 | 66.3 | 0.84 | 73.2 | 72.7 | 44776.846 | 0.50304 | 79.2 | 67.7 | 1.03 | 73.2 | 73.1043 | 49472.4215 | 0.477 | 79.2043 | 66.6 | 1.2604 | 73.2 | 73 | 66748.883 | 0.50304 | 79.3 | 68.4043 | 0.62 | 73.2 | 73.6 | 28188.5365 | 0.472 | 79.6 | 62.3 | 0.84 | 73.2 | 73.3 | 61110.2198 | 0.642 | 79.5043 | 61 | 1.66 | 73.2 | 73.1 | 128660.256 | 0.65904 | 79.5 | 61.3043 | 1.56 | 73.2 | 73.1 | 118706.0195 | 0.65304
3493 | -3.3333 | 80 | 64 | 33.6737 | 630.5438 | 79.5044 | 67.8044 | 0.65 | 73.3 | 73.2 | 31959.0102 | 0.45504 | 0.23953 | 79.1 | 66.9044 | 0.85 | 73.3 | 73.1 | 43414.373 | 0.50804 | 79.2044 | 67.5 | 1.03 | 73.3 | 73.1 | 50516.9488 | 0.479 | 79.3 | 66.7 | 1.27 | 73.3 | 73.1 | 67048.6138 | 0.50604 | 79.4 | 67.9956 | 0.62 | 73.3 | 73.3956 | 29472.1722 | 0.473 | 79.6 | 62.2 | 0.85 | 73.3 | 73.3 | 61739.0858 | 0.644 | 79.6 | 61.1 | 1.6604 | 73.3 | 73.2044 | 128853.5334 | 0.663 | 79.6 | 60.8956 | 1.57 | 73.3 | 73 | 122577.8171 | 0.65604
3494 | -3.3667 | 80.1 | 63.9 | 34.6629 | 636.1539 | 79.6 | 68.0045 | 0.66 | 73.3 | 73.3045 | 31846.7882 | 0.459 | 0.39317 | 79.1 | 67.509 | 0.86 | 73.3 | 73.5 | 41551.2521 | 0.512 | 79.3 | 67.4 | 1.04 | 73.3 | 73.1 | 51310.1759 | 0.481 | 79.4 | 66.2955 | 1.28 | 73.3 | 72.9955 | 69756.4032 | 0.51004 | 79.4 | 67.7 | 0.63 | 73.3 | 73.3 | 30592.8415 | 0.47504 | 79.7 | 60.882 | 0.85 | 73.3 | 72.8955 | 66946.353 | 0.647 | 79.7 | 61.6045 | 1.67 | 73.3 | 73.5 | 126421.3014 | 0.666 | 79.6 | 60.3955 | 1.58 | 73.3 | 72.9 | 127177.0952 | 0.66004
3495 | -3.4 | 80.1046 | 63.7 | 41.7507 | 642.4553 | 79.6046 | 68 | 0.66 | 73.4 | 73.4 | 32213.5539 | 0.462 | 0.3674 | 79.2 | 66.9908 | 0.86 | 73.4 | 73.2954 | 43979.9533 | 0.51405 | 79.3046 | 67.3954 | 1.04 | 73.4 | 73.2 | 52163.4312 | 0.48305 | 79.4 | 66.0954 | 1.29 | 73.4 | 72.9 | 72086.3697 | 0.51405 | 79.5 | 67.3954 | 0.63 | 73.4 | 73.1954 | 31946.3808 | 0.47905 | 79.7 | 60.8 | 0.86 | 73.4 | 73 | 67944.5522 | 0.65105 | 79.7 | 61.8046 | 1.68 | 73.4 | 73.6046 | 125288.516 | 0.668 | 79.7 | 60.3 | 1.59 | 73.4 | 73 | 128785.2572 | 0.66405
3496 | -3.4333 | 80.2 | 63.6953 | 45.5425 | 648.9661 | 79.7 | 68 | 0.67 | 73.4047 | 73.4047 | 32623.7931 | 0.46505 | 0.17402 | 79.2047 | 65.7858 | 0.87 | 73.4047 | 72.7953 | 49072.793 | 0.51909 | 79.4 | 66.8953 | 1.05 | 73.4047 | 72.9953 | 54852.7711 | 0.487 | 79.5 | 66 | 1.3005 | 73.4047 | 73 | 73577.192 | 0.51905 | 79.5 | 67.4 | 0.64 | 73.4047 | 73.2047 | 32305.128 | 0.48305 | 79.8 | 60.8 | 0.86 | 73.4047 | 73.1 | 68391.0233 | 0.65605 | 79.8 | 61.2906 | 1.68 | 73.4047 | 73.5 | 130187.6842 | 0.67 | 79.7 | 60.7047 | 1.6 | 73.4047 | 73.3 | 126962.3084 | 0.66805
3497 | -3.4667 | 80.2 | 63.3952 | 53.3161 | 656.5823 | 79.8 | 66.6855 | 0.67048 | 73.5 | 72.7952 | 36864.3569 | 0.4691 | -0.020742 | 79.3 | 65.7048 | 0.88 | 73.5 | 72.9 | 50100.9573 | 0.52705 | 79.5 | 66.2952 | 1.06 | 73.5 | 72.7952 | 58263.7228 | 0.4911 | 79.5 | 65.9 | 1.32 | 73.5 | 73 | 75117.4966 | 0.52405 | 79.6 | 66.7903 | 0.64 | 73.5 | 73 | 34328.3684 | 0.48705 | 79.8 | 60.2952 | 0.87 | 73.5 | 73.1 | 70859.4375 | 0.6601 | 79.8 | 60.1903 | 1.69 | 73.5 | 73.2 | 138338.5043 | 0.67305 | 79.8 | 61.2048 | 1.61 | 73.5 | 73.5048 | 124540.2989 | 0.67105
3498 | -3.5 | 80.3 | 63.0901 | 66.4892 | 665.5941 | 79.8 | 66.705 | 0.6805 | 73.6 | 72.905 | 37525.4082 | 0.47705 | 0.30606 | 79.4 | 65.8 | 0.8905 | 73.6 | 73 | 50708.9345 | 0.53405 | 79.5 | 66.605 | 1.07 | 73.6 | 73.005 | 57873.3976 | 0.49705 | 79.6 | 65.6 | 1.33 | 73.6 | 73 | 77702.4694 | 0.53005 | 79.605 | 66.7 | 0.65 | 73.6 | 73.1 | 35032.3367 | 0.49305 | 79.9 | 59.3901 | 0.88 | 73.6 | 72.895 | 75144.42 | 0.6661 | 79.9 | 58.4851 | 1.7005 | 73.6 | 72.795 | 152086.8665 | 0.67805 | 79.8 | 60.1851 | 1.61 | 73.6 | 73.295 | 132496.5059 | 0.67405
3499 | -3.5333 | 80.3051 | 62.4 | 87.7978 | 676.0065 | 79.9 | 66.1949 | 0.69051 | 73.6 | 72.8 | 39732.8074 | 0.48405 | 0.44466 | 79.4 | 66.1051 | 0.90051 | 73.6 | 73.3051 | 50208.7211 | 0.54005 | 79.6 | 67 | 1.08 | 73.6 | 73.3 | 56918.03 | 0.50205 | 79.6 | 66.0051 | 1.35 | 73.6 | 73.3051 | 76433.6266 | 0.53505 | 79.7 | 66.8 | 0.66 | 73.6 | 73.2 | 35503.3401 | 0.49905 | 79.9 | 59.7051 | 0.89 | 73.6 | 73.1051 | 74968.0279 | 0.67305 | 79.9 | 57.9949 | 1.7205 | 73.6 | 72.8 | 157853.0796 | 0.6851 | 79.9 | 59.5949 | 1.6205 | 73.6 | 73.2 | 137790.1586 | 0.67905
3500 | -3.5667 | 80.4 | 62.4896 | 90.9052 | 685.3985 | 79.9 | 66.4052 | 0.71 | 73.7 | 73.1 | 39828.7852 | 0.4921 | 0.87477 | 79.5 | 64.9844 | 0.92 | 73.7 | 72.8948 | 55600.873 | 0.54705 | 79.6 | 66.3896 | 1.09 | 73.7 | 73.0948 | 60611.3192 | 0.50705 | 79.7 | 65.7948 | 1.36 | 73.7 | 73.2948 | 79103.3107 | 0.54105 | 79.8 | 67.1052 | 0.66 | 73.7 | 73.5 | 34994.0849 | 0.50405 | 80 | 60.5052 | 0.89 | 73.7 | 73.5052 | 72835.0124 | 0.67805 | 80 | 57.2896 | 1.7405 | 73.7 | 72.8 | 165454.9198 | 0.6931 | 79.9 | 57.9844 | 1.64 | 73.7 | 72.7948 | 150157.6131 | 0.68505
3501 | -3.6 | 80.4 | 61.9 | 109.1227 | 696.5166 | 80 | 66.9053 | 0.72 | 73.8 | 73.4053 | 39181.6684 | 0.49905 | 0.98011 | 79.5053 | 66.1159 | 0.93 | 73.8 | 73.5106 | 52187.9046 | 0.55505 | 79.7 | 66.4 | 1.1005 | 73.8 | 73.2 | 61511.7555 | 0.51305 | 79.7053 | 67.2159 | 1.37 | 73.8 | 74.0106 | 71920.2685 | 0.54505 | 79.8 | 67.4 | 0.67 | 73.8 | 73.7 | 34799.2915 | 0.50905 | 80.0053 | 59.5894 | 0.9 | 73.8 | 73.3947 | 76753.4796 | 0.68305 | 80 | 56.8947 | 1.7605 | 73.8 | 72.9 | 170642.9517 | 0.70211 | 80 | 57.2947 | 1.66 | 73.8 | 72.8 | 157501.9251 | 0.69311
3502 | -3.6333 | 80.5 | 62.1054 | 107.5079 | 705.5867 | 80 | 67.2054 | 0.73 | 73.8 | 73.7 | 38816.3819 | 0.50505 | 0.63067 | 79.6 | 66.3946 | 0.94 | 73.8 | 73.8 | 51935.1006 | 0.56005 | 79.7054 | 66.6 | 1.12 | 73.8 | 73.4 | 61544.0321 | 0.51905 | 79.8 | 67.1946 | 1.3705 | 73.8 | 74.0946 | 72649.2138 | 0.54705 | 79.9 | 67.5 | 0.67054 | 73.8 | 73.8054 | 34835.3522 | 0.513 | 80.1 | 60.0108 | 0.91 | 73.8 | 73.7 | 75907.3073 | 0.68905 | 80.1 | 57.6108 | 1.7805 | 73.8 | 73.3054 | 167705.5476 | 0.71011 | 80.0054 | 57.9108 | 1.68 | 73.8 | 73.2054 | 154988.8523 | 0.70105
3503 | -3.6667 | 80.5055 | 62.3945 | 95.4557 | 713.4941 | 80.1 | 66.1834 | 0.73055 | 73.9 | 73.2945 | 42692.9852 | 0.51111 | 0.55594 | 79.7 | 66.2 | 0.95 | 73.9 | 73.8 | 53109.821 | 0.56506 | 79.8 | 65.5889 | 1.13 | 73.9 | 73.0945 | 66980.6577 | 0.52511 | 79.9 | 66.2945 | 1.38 | 73.9 | 73.7945 | 78133.0039 | 0.55006 | 79.9 | 67.0945 | 0.68 | 73.9 | 73.7 | 36522.1691 | 0.51706 | 80.1055 | 60.1 | 0.91 | 73.9 | 73.8 | 76259.5281 | 0.69306 | 80.1 | 57.8 | 1.8006 | 73.9 | 73.5055 | 168203.4143 | 0.71711 | 80.1 | 57.8 | 1.6906 | 73.9 | 73.3 | 157791.516 | 0.70806
3504 | -3.7 | 79.8944 | 61.9 | 110.5655 | 700.0554 | 80.0944 | 65.7887 | 0.74056 | 73.0887 | 73.1944 | 44640.9904 | 0.51906 | -0.52701 | 79.6944 | 65.2774 | 0.95056 | 73.0887 | 73.4831 | 57729.8147 | 0.57006 | 79.9 | 65.8056 | 1.1406 | 73.0887 | 73.3 | 67264.1375 | 0.532 | 79.9 | 65.8944 | 1.39 | 73.0887 | 73.6 | 81612.2956 | 0.55306 | 80 | 66.6944 | 0.68056 | 73.0887 | 73.6 | 37955.902 | 0.521 | 80.2 | 58.8774 | 0.92 | 73.0887 | 73.4944 | 81872.808 | 0.697 | 80.2 | 57.5944 | 1.82 | 73.0887 | 73.6 | 171674.6484 | 0.723 | 80.2 | 58.4056 | 1.71 | 73.0887 | 73.6056 | 155226.1046 | 0.714
3505 | -3.1833 | 79.1885 | 61.6 | 123.0441 | 667.0022 | 79.3885 | 65.2942 | 0.75 | 72.1885 | 72.5942 | 44102.489 | 0.523 | -0.82356 | 78.9885 | 63.8885 | 0.96 | 72.1885 | 72.4885 | 60395.8611 | 0.57306 | 79.3942 | 65.9942 | 1.15 | 72.1885 | 73.0942 | 64542.8566 | 0.533 | 79.4885 | 64.9885 | 1.39 | 72.1885 | 72.9885 | 84052.3316 | 0.553 | 79.3885 | 65.9942 | 0.69 | 72.1885 | 72.9885 | 38257.0389 | 0.521 | 79.5885 | 57.0769 | 0.92 | 72.1885 | 72.5885 | 86504.4576 | 0.699 | 79.6942 | 58.8173 | 1.82 | 72.1885 | 73.6942 | 158492.1719 | 0.723 | 79.6942 | 57.1827 | 1.71 | 72.1885 | 72.9885 | 160515.1862 | 0.714
3506 | -2.6667 | 78.3882 | 61.0941 | 139.5411 | 631.8824 | 78.5882 | 64.7941 | 0.75 | 71.1882 | 71.9941 | 43347.8886 | 0.525 | -1.0979 | 78.1882 | 63.0941 | 0.96059 | 71.1882 | 71.7882 | 60796.3843 | 0.576 | 78.5941 | 65.0882 | 1.14 | 71.1882 | 72.2882 | 64934.0777 | 0.531 | 78.6882 | 64.1941 | 1.3894 | 71.1882 | 72.1882 | 83729.0793 | 0.55194 | 78.5882 | 65.6941 | 0.68 | 71.1882 | 72.3941 | 36895.7741 | 0.51994 | 78.7941 | 55.2824 | 0.92 | 71.1882 | 71.4882 | 90574.1323 | 0.701 | 78.9882 | 58.1882 | 1.8094 | 71.1882 | 72.8882 | 156824.7761 | 0.71894 | 78.8941 | 56.8 | 1.71 | 71.1882 | 72.2941 | 158013.7146 | 0.713
3507 | -2.15 | 77.588 | 60.294 | 167.6258 | 596.2682 | 77.794 | 63.382 | 0.75 | 70.288 | 70.982 | 45505.4959 | 0.525 | -1.6274 | 77.394 | 61.682 | 0.97 | 70.288 | 70.688 | 63657.7427 | 0.578 | 77.888 | 63.782 | 1.14 | 70.288 | 71.188 | 67066.6278 | 0.529 | 77.894 | 63.488 | 1.38 | 70.288 | 71.388 | 83404.486 | 0.54894 | 77.794 | 64.788 | 0.68 | 70.288 | 71.488 | 37090.6307 | 0.516 | 78.088 | 53.988 | 0.92 | 70.288 | 70.588 | 92939.6762 | 0.703 | 78.188 | 57.694 | 1.79 | 70.288 | 72.088 | 153839.6471 | 0.71394 | 78.188 | 57.312 | 1.7 | 70.288 | 71.894 | 147839.3114 | 0.70994
3508 | -1.6333 | 76.7939 | 59.6878 | 192.865 | 559.6354 | 77.0878 | 62.3878 | 0.75 | 69.2878 | 70.0878 | 46192.4737 | 0.526 | -1.7339 | 76.6878 | 61.6061 | 0.97 | 69.2878 | 70.2939 | 60932.0217 | 0.57894 | 77.0939 | 62.8939 | 1.13 | 69.2878 | 70.3878 | 67229.6041 | 0.52694 | 77.1878 | 62.2878 | 1.37 | 69.2878 | 70.3878 | 85065.2831 | 0.54494 | 77.0878 | 63.6817 | 0.67 | 69.2878 | 70.4878 | 37750.2671 | 0.51194 | 77.2878 | 53.3939 | 0.93 | 69.2878 | 69.8939 | 92282.1355 | 0.704 | 77.3939 | 56.7817 | 1.7794 | 69.2878 | 71.0878 | 153580.5137 | 0.70788 | 77.3878 | 56.6878 | 1.6894 | 69.2878 | 70.9878 | 145940.0778 | 0.70488
3509 | -1.1167 | 76.0875 | 58.7875 | 219.7422 | 522.5453 | 76.2875 | 60.9813 | 0.75 | 68.2875 | 68.9875 | 48138.2368 | 0.526 | -1.8069 | 75.8875 | 61.2938 | 0.96938 | 68.2875 | 69.6875 | 58877.0789 | 0.57694 | 76.2938 | 60.7751 | 1.13 | 68.2875 | 68.8813 | 73197.6606 | 0.524 | 76.3875 | 62.1 | 1.3594 | 68.2875 | 69.7938 | 81156.6943 | 0.53994 | 76.2875 | 62.0813 | 0.67 | 68.2875 | 69.2875 | 39605.0501 | 0.50794 | 76.4938 | 52.8938 | 0.92938 | 68.2875 | 69.1938 | 91371.5571 | 0.703 | 76.6875 | 54.5689 | 1.76 | 68.2875 | 69.7813 | 162683.3473 | 0.70088 | 76.5938 | 55.9875 | 1.67 | 68.2875 | 70.0938 | 144094.6394 | 0.69788
3510 | -0.6 | 75.6 | 57.5937 | 261.2329 | 499.1097 | 75.5 | 60.1 | 0.76 | 67.7937 | 68.1937 | 48600.3206 | 0.526 | -1.5794 | 75.1 | 60.4937 | 0.96 | 67.7937 | 68.8937 | 58621.8861 | 0.573 | 75.5873 | 59.3873 | 1.13 | 67.7937 | 67.8873 | 76100.711 | 0.524 | 75.5937 | 61.4873 | 1.34 | 67.7937 | 68.9873 | 79412.0285 | 0.53394 | 75.4937 | 61.1873 | 0.66 | 67.7937 | 68.3937 | 39789.4917 | 0.505 | 75.6937 | 51.8873 | 0.92 | 67.7937 | 68.2937 | 92105.6995 | 0.702 | 75.8873 | 54.6063 | 1.7494 | 67.7937 | 69.1937 | 155141.6012 | 0.69487 | 75.8873 | 55.7937 | 1.65 | 67.7937 | 69.3937 | 138524.0826 | 0.68987
3511 | -0.38333 | 75.2935 | 57.2871 | 279.1904 | 483.0868 | 75.1935 | 60.4 | 0.76 | 67.3935 | 68.2 | 46819.0203 | 0.527 | -1.3882 | 74.7935 | 60.8065 | 0.95 | 67.3935 | 68.7935 | 55815.9087 | 0.56994 | 75.0935 | 58.9 | 1.13 | 67.3935 | 67.3935 | 76328.831 | 0.52506 | 75.0935 | 61.1 | 1.33 | 67.3935 | 68.4935 | 77713.1731 | 0.52894 | 75.0935 | 60.4935 | 0.66 | 67.3935 | 67.8935 | 40319.0656 | 0.503 | 75.3 | 50.5871 | 0.92 | 67.3935 | 67.6935 | 95497.331 | 0.70206 | 75.3935 | 52.7742 | 1.73 | 67.3935 | 68.0871 | 163359.2197 | 0.689 | 75.3 | 55.3935 | 1.63 | 67.3935 | 68.7935 | 136286.415 | 0.68194
3512 | -0.16667 | 74.9934 | 56.5934 | 299.8644 | 467.3896 | 74.8934 | 61.0066 | 0.75 | 66.9934 | 68.3 | 43703.5908 | 0.52493 | -0.79286 | 74.4934 | 61.2066 | 0.94934 | 66.9934 | 68.7 | 52360.9751 | 0.56487 | 74.7 | 59.7132 | 1.13 | 66.9934 | 67.6066 | 71092.9524 | 0.526 | 74.7934 | 61.5066 | 1.31 | 66.9934 | 68.4 | 72802.4837 | 0.52193 | 74.7934 | 59.3803 | 0.66 | 66.9934 | 67.0934 | 42517.5781 | 0.502 | 74.9934 | 51.4197 | 0.92 | 66.9934 | 67.7 | 91065.8854 | 0.70293 | 75.0934 | 50.6737 | 1.72 | 66.9934 | 67.1868 | 175416.7942 | 0.68693 | 75 | 53.3671 | 1.6193 | 66.9934 | 67.7868 | 146188.699 | 0.67593
3513 | 0.05 | 74.6933 | 55.9933 | 316.468 | 451.1926 | 74.5 | 61.6067 | 0.75 | 66.5933 | 68.3 | 40496.5777 | 0.51993 | -0.88741 | 74.1 | 59.8732 | 0.93 | 66.5933 | 67.7866 | 55857.7198 | 0.55793 | 74.3933 | 59.6933 | 1.13 | 66.5933 | 67.3933 | 69487.376 | 0.52393 | 74.4933 | 59.9732 | 1.29 | 66.5933 | 67.3866 | 78250.9402 | 0.51493 | 74.4 | 58.2933 | 0.66 | 66.5933 | 66.3933 | 44558.5693 | 0.503 | 74.6933 | 51.8 | 0.92 | 66.5933 | 67.5933 | 88170.4186 | 0.70093 | 74.7 | 50.4 | 1.72 | 66.5933 | 66.8 | 175148.3543 | 0.68593 | 74.6933 | 53.4067 | 1.6 | 66.5933 | 67.5 | 142851.7287 | 0.67093
3514 | 0.26667 | 74.3 | 55.6 | 331.4817 | 434.9754 | 74.2 | 61.1864 | 0.73932 | 66.1932 | 67.7932 | 40238.3511 | 0.51293 | -0.44424 | 73.8 | 59.2932 | 0.92932 | 66.1932 | 67.2932 | 56290.5142 | 0.55293 | 74.0932 | 59.1932 | 1.12 | 66.1932 | 66.8932 | 69883.728 | 0.521 | 74.1 | 59.9 | 1.28 | 66.1932 | 67.1 | 76231.7819 | 0.50893 | 74.1 | 57.9 | 0.66 | 66.1932 | 66.0932 | 44902.0941 | 0.50407 | 74.3 | 52.5068 | 0.92 | 66.1932 | 67.5 | 83768.235 | 0.69693 | 74.3932 | 51.0136 | 1.7193 | 66.1932 | 66.8 | 167501.6259 | 0.683 | 74.3932 | 51.8728 | 1.59 | 66.1932 | 66.6864 | 149770.8926 | 0.665
3515 | 0.48333 | 74 | 55.3069 | 338.3731 | 418.0715 | 73.8931 | 59.9862 | 0.73 | 65.7931 | 66.9931 | 42226.7714 | 0.50693 | -0.70888 | 73.4931 | 58.8931 | 0.92 | 65.7931 | 66.8931 | 56002.0031 | 0.54793 | 73.7931 | 58.6931 | 1.1193 | 65.7931 | 66.4931 | 70264.851 | 0.518 | 73.7931 | 59.5931 | 1.26 | 65.7931 | 66.7 | 74853.7823 | 0.50286 | 73.7931 | 58.2069 | 0.66 | 65.7931 | 66.1 | 43243.1885 | 0.505 | 74 | 51.8862 | 0.91 | 65.7931 | 66.9931 | 84071.8635 | 0.69193 | 74.0931 | 52.6277 | 1.7 | 65.7931 | 67 | 152735.4696 | 0.67886 | 74 | 52.3138 | 1.58 | 65.7931 | 66.5 | 143586.7261 | 0.66093
3516 | 0.7 | 73.593 | 55.607 | 331.3888 | 395.734 | 73.593 | 59.7 | 0.72 | 65.293 | 66.593 | 41591.1972 | 0.50086 | -1.0604 | 73.193 | 58.7 | 0.9093 | 65.293 | 66.493 | 54652.4849 | 0.54186 | 73.4 | 59.207 | 1.1093 | 65.293 | 66.5 | 65780.6087 | 0.51393 | 73.493 | 60.007 | 1.24 | 65.293 | 66.7 | 69866.0112 | 0.49486 | 73.493 | 57.893 | 0.66 | 65.293 | 65.793 | 43021.0197 | 0.50393 | 73.693 | 51.493 | 0.9 | 65.293 | 66.493 | 83825.34 | 0.68593 | 73.793 | 53.9141 | 1.68 | 65.293 | 67 | 139596.3109 | 0.66986 | 73.7 | 52.707 | 1.5693 | 65.293 | 66.3 | 137470.5752 | 0.65486
3517 | 1.0167 | 73.0928 | 55.8857 | 315.8141 | 369.3351 | 73.0928 | 58.5857 | 0.71 | 64.6928 | 65.7857 | 42791.1005 | 0.49386 | -0.88549 | 72.6928 | 58.8 | 0.89 | 64.6928 | 66.1928 | 51923.1699 | 0.53386 | 72.9928 | 59.3 | 1.09 | 64.6928 | 66.2 | 62510.0942 | 0.50686 | 73.0928 | 58.9857 | 1.2193 | 64.6928 | 65.7857 | 71403.0231 | 0.48486 | 72.9928 | 57.3928 | 0.66 | 64.6928 | 65.1928 | 43026.4159 | 0.501 | 73.2 | 49.4642 | 0.89928 | 64.6928 | 65.3857 | 88896.9951 | 0.67993 | 73.2928 | 53.7928 | 1.6593 | 64.6928 | 66.4928 | 134927.1395 | 0.65886 | 73.2928 | 51.7785 | 1.5493 | 64.6928 | 65.5857 | 139267.5879 | 0.64693
3518 | 1.3333 | 72.5927 | 55 | 335.2108 | 345.5583 | 72.5927 | 57.2782 | 0.7 | 64.0927 | 64.6855 | 44973.3315 | 0.48793 | -0.91445 | 72.1927 | 58.8 | 0.87927 | 64.0927 | 65.7927 | 49185.8111 | 0.52385 | 72.4927 | 58.2782 | 1.07 | 64.0927 | 65.3855 | 64123.272 | 0.49885 | 72.5927 | 58.2927 | 1.19 | 64.0927 | 65.0855 | 71348.6855 | 0.47585 | 72.4927 | 56.7927 | 0.66 | 64.0927 | 64.5927 | 43125.2678 | 0.49893 | 72.7927 | 49.9145 | 0.89 | 64.0927 | 65.1927 | 84778.0834 | 0.67585 | 72.8927 | 53.1855 | 1.6293 | 64.0927 | 65.7855 | 133866.7065 | 0.64685 | 72.7927 | 51.5 | 1.53 | 64.0927 | 64.9927 | 136476.7873 | 0.63985
3519 | 1.65 | 72.0926 | 54.4852 | 347.6881 | 321.9676 | 72.0926 | 55.8778 | 0.69 | 63.4926 | 63.6852 | 47195.5262 | 0.484 | -0.34181 | 71.6926 | 57.4778 | 0.86 | 63.4926 | 64.7778 | 51148.3436 | 0.51285 | 72.0926 | 57.0852 | 1.0593 | 63.4926 | 64.3926 | 66060.2621 | 0.49093 | 72.0926 | 57.6926 | 1.17 | 63.4926 | 64.3926 | 70430.5173 | 0.46593 | 72.0926 | 55.7852 | 0.65 | 63.4926 | 63.8852 | 44243.1738 | 0.49593 | 72.2926 | 50.4 | 0.88 | 63.4926 | 64.8926 | 80517.2868 | 0.66793 | 72.3926 | 52.0852 | 1.5993 | 63.4926 | 64.8852 | 135220.788 | 0.63485 | 72.3 | 49.5631 | 1.51 | 63.4926 | 63.8778 | 144056.4376 | 0.63193
3520 | 1.9667 | 71.6925 | 53.3925 | 378.3126 | 300.3849 | 71.6925 | 55.1925 | 0.69 | 62.8925 | 63.0925 | 47437.1842 | 0.481 | -0.8744 | 71.1925 | 56.285 | 0.84 | 62.8925 | 63.7925 | 52656.9596 | 0.50385 | 71.5925 | 56.085 | 1.04 | 62.8925 | 63.585 | 67442.9783 | 0.48492 | 71.5925 | 56.07 | 1.15 | 62.8925 | 63.1775 | 74829.4119 | 0.45792 | 71.5925 | 55.7 | 0.65 | 62.8925 | 63.5 | 43049.8512 | 0.49292 | 71.7925 | 50.3 | 0.87 | 62.8925 | 64.385 | 77848.7679 | 0.65985 | 71.8925 | 50.4775 | 1.57 | 62.8925 | 63.785 | 140290.4962 | 0.62485 | 71.8925 | 50.5225 | 1.4992 | 62.8925 | 63.8 | 133553.8541 | 0.62592
3521 | 2.2833 | 71.1924 | 52.6771 | 394.9037 | 278.7877 | 71.1924 | 54.5924 | 0.69 | 62.2924 | 62.4924 | 47625.0881 | 0.47892 | -0.29928 | 70.7924 | 54.7771 | 0.83 | 62.2924 | 62.6848 | 55506.4487 | 0.49685 | 71.0924 | 55.0848 | 1.03 | 62.2924 | 62.6924 | 69199.8411 | 0.47892 | 71.1 | 55.2924 | 1.1392 | 62.2924 | 62.3924 | 75429.6582 | 0.45192 | 71.0924 | 56.5152 | 0.64 | 62.2924 | 63.6 | 39224.9484 | 0.48792 | 71.2924 | 47.1391 | 0.86 | 62.2924 | 62.7695 | 86680.3978 | 0.65092 | 71.3924 | 48.6695 | 1.55 | 62.2924 | 62.5848 | 147405.1924 | 0.61685 | 71.3924 | 48.6619 | 1.48 | 62.2924 | 62.6771 | 140274.0776 | 0.61792
3522 | 2.6 | 71 | 51.3 | 436.864 | 269.1381 | 70.7 | 55.6232 | 0.68 | 62.1 | 62.7155 | 43078.4038 | 0.47492 | 0.30173 | 70.3 | 53.7923 | 0.82 | 62.1 | 61.8923 | 56725.8862 | 0.49192 | 70.5923 | 55.1 | 1.02 | 62.1 | 62.4 | 66452.0362 | 0.47492 | 70.6923 | 53.9768 | 1.1292 | 62.1 | 61.3845 | 78621.3414 | 0.448 | 70.5923 | 55.7845 | 0.63 | 62.1 | 62.8923 | 39251.2373 | 0.48092 | 70.8923 | 46.8077 | 0.85 | 62.1 | 62.2 | 85528.3258 | 0.647 | 70.9923 | 49.6232 | 1.53 | 62.1 | 62.5077 | 136450.5301 | 0.60992 | 70.8923 | 47.5923 | 1.47 | 62.1 | 61.7923 | 142973.992 | 0.61392
3523 | 2.6667 | 70.9 | 51.3843 | 439.1509 | 263.5058 | 70.6 | 56 | 0.67 | 62 | 62.8922 | 41026.9225 | 0.46892 | 0.58796 | 70.2 | 54.1078 | 0.82 | 62 | 62 | 54830.5576 | 0.48892 | 70.3922 | 53.9765 | 1.01 | 62 | 61.6843 | 69597.1937 | 0.471 | 70.4 | 52.9922 | 1.13 | 62 | 60.7922 | 81877.3226 | 0.448 | 70.4922 | 55.7078 | 0.62922 | 62 | 62.7 | 38474.8318 | 0.47584 | 70.7 | 47.9157 | 0.85 | 62 | 62.4078 | 80664.2554 | 0.64292 | 70.7 | 48.1686 | 1.5192 | 62 | 61.6843 | 142930.9585 | 0.60392 | 70.6922 | 47.0922 | 1.46 | 62 | 61.4 | 144395.6991 | 0.612
3524 | 2.7333 | 70.8 | 50.6 | 452.9416 | 259.2522 | 70.5 | 55.0761 | 0.66 | 61.9 | 62.192 | 42909.1117 | 0.46292 | 0.97229 | 70.092 | 53.992 | 0.81 | 61.9 | 61.792 | 54532.6615 | 0.48492 | 70.292 | 53.908 | 1.01 | 61.9 | 61.6 | 69086.3179 | 0.47 | 70.3 | 54.4319 | 1.13 | 61.9 | 61.5159 | 74787.1417 | 0.448 | 70.392 | 57.0239 | 0.6192 | 61.9 | 63.308 | 34283.7881 | 0.46884 | 70.6 | 44.9442 | 0.84 | 61.9 | 61.1761 | 90150.5355 | 0.64 | 70.6 | 48.208 | 1.51 | 61.9 | 61.6 | 141226.7965 | 0.6 | 70.592 | 45.9761 | 1.46 | 61.9 | 60.892 | 150511.7407 | 0.61108
3525 | 2.8 | 70.7 | 50.5081 | 462.2869 | 254.703 | 70.4 | 53.9919 | 0.66 | 61.7919 | 61.5838 | 45136.7214 | 0.45992 | 0.51338 | 69.9919 | 55.4323 | 0.8 | 61.7919 | 62.4081 | 48826.0538 | 0.47992 | 70.1919 | 54.0081 | 1.01 | 61.7919 | 61.6 | 67983.4707 | 0.46892 | 70.2 | 53.5758 | 1.12 | 61.7919 | 60.9838 | 78028.5782 | 0.446 | 70.2919 | 56.1838 | 0.6 | 61.7919 | 62.6838 | 35483.6269 | 0.45892 | 70.5 | 44.4 | 0.84 | 61.7919 | 61 | 91930.3118 | 0.641 | 70.5 | 49.8323 | 1.4992 | 61.7919 | 62.1081 | 129189.842 | 0.59584 | 70.4919 | 46.9242 | 1.46 | 61.7919 | 61.2081 | 144157.4812 | 0.612
3526 | 2.8667 | 70.6 | 50.9 | 449.4984 | 248.5853 | 70.3 | 54.3082 | 0.66 | 61.6 | 61.6 | 43959.6134 | 0.458 | -0.040196 | 69.8918 | 53.8672 | 0.79 | 61.6 | 61.4754 | 52840.0154 | 0.473 | 70.0918 | 54.4082 | 1 | 61.6 | 61.7 | 65569.9238 | 0.466 | 70.1 | 55.2328 | 1.12 | 61.6 | 61.8164 | 69661.0321 | 0.44492 | 70.1 | 57.4328 | 0.59 | 61.6 | 63.2082 | 31437.7889 | 0.45084 | 70.4 | 46.841 | 0.84 | 61.6 | 61.8082 | 83115.8628 | 0.64092 | 70.4 | 46.9344 | 1.48 | 61.6 | 60.6754 | 145405.2621 | 0.59 | 70.3918 | 48.2246 | 1.46 | 61.6 | 61.7 | 134856.3176 | 0.61
3527 | 2.9333 | 70.5 | 50.7501 | 440.8068 | 242.8751 | 70.2 | 51.0335 | 0.66 | 61.5 | 59.7668 | 52732.9675 | 0.45808 | 1.3918 | 69.7917 | 54.2083 | 0.79 | 61.5 | 61.5 | 51261.9652 | 0.46992 | 69.9917 | 54.2 | 1 | 61.5 | 61.5 | 65588.821 | 0.463 | 70 | 54.1751 | 1.11 | 61.5 | 61.1834 | 73285.2619 | 0.441 | 70 | 54.5418 | 0.58 | 61.5 | 61.3668 | 37521.8535 | 0.441 | 70.3 | 43.7252 | 0.84 | 61.5 | 60.5668 | 93371.2713 | 0.639 | 70.3 | 43.8501 | 1.49 | 61.5 | 59.3834 | 164760.0311 | 0.59217 | 70.2917 | 44.5252 | 1.46 | 61.5 | 60.0751 | 156597.2501 | 0.60908
3528 | 3 | 70.3 | 48.3 | 517.2922 | 241.8326 | 70.0916 | 50.7084 | 0.67 | 61.2916 | 59.7084 | 54068.1835 | 0.46508 | 1.5041 | 69.6 | 53.7916 | 0.78 | 61.2916 | 61.1916 | 51623.5364 | 0.46592 | 69.8916 | 53.6916 | 0.99 | 61.2916 | 61.1 | 67005.6721 | 0.461 | 69.9 | 53.9084 | 1.1 | 61.2916 | 61 | 73623.1373 | 0.43992 | 69.9 | 52.8831 | 0.58 | 61.2916 | 60.3916 | 41213.4214 | 0.44 | 70.2 | 45.4506 | 0.84 | 61.2916 | 61.2169 | 87016.2546 | 0.64092 | 70.2 | 43.5 | 1.5008 | 61.2916 | 59.4 | 168096.9638 | 0.59908 | 70.1916 | 43.5 | 1.47 | 61.2916 | 59.8 | 163676.8293 | 0.61408
3529 | 3.1333 | 70.1 | 48.4085 | 523.7171 | 234.8718 | 69.9 | 50.9085 | 0.68 | 61 | 59.8085 | 53583.5063 | 0.47109 | 0.38201 | 69.4 | 52.8829 | 0.77915 | 61 | 60.4915 | 53824.4409 | 0.463 | 69.7 | 52.2744 | 0.99 | 61 | 60.2829 | 71914.4238 | 0.46 | 69.7 | 53.3915 | 1.1 | 61 | 60.5915 | 74998.1927 | 0.438 | 69.7915 | 54.0256 | 0.58 | 61 | 60.9171 | 37962.6482 | 0.439 | 70 | 46.2085 | 0.84 | 61 | 61.3 | 83356.6248 | 0.638 | 70 | 44.5256 | 1.52 | 61 | 59.8085 | 161663.9129 | 0.60409 | 70 | 45.7513 | 1.48 | 61 | 60.6171 | 149583.7017 | 0.618
3530 | 3.2667 | 69.9 | 49 | 508.3749 | 226.1441 | 69.7 | 52.0173 | 0.68 | 60.7913 | 60.4087 | 50412.5563 | 0.475 | -0.14506 | 69.2 | 53.3173 | 0.77 | 60.7913 | 60.7 | 51384.5745 | 0.46091 | 69.5 | 54.752 | 0.99 | 60.7913 | 61.526 | 60986.4781 | 0.45891 | 69.5 | 52.4827 | 1.1 | 60.7913 | 59.9913 | 78253.5373 | 0.438 | 69.5913 | 54.2913 | 0.57 | 60.7913 | 60.9 | 36643.9086 | 0.435 | 69.8 | 44.5567 | 0.84 | 60.7913 | 60.4827 | 88402.8757 | 0.636 | 69.8 | 44.5 | 1.5209 | 60.7913 | 59.8 | 161403.9215 | 0.607 | 69.8 | 46.9087 | 1.4791 | 60.7913 | 60.9 | 141332.1051 | 0.617
3531 | 3.4 | 69.7 | 49.0649 | 500.7229 | 217.5684 | 69.5 | 51.8912 | 0.68 | 60.5 | 60.2912 | 50203.5569 | 0.476 | 0.22142 | 69 | 51.8649 | 0.77 | 60.5 | 59.6824 | 55287.7315 | 0.459 | 69.3 | 52.1386 | 0.98 | 60.5 | 59.9561 | 70106.8378 | 0.45409 | 69.3 | 52.1 | 1.1 | 60.5 | 59.7 | 79332.7475 | 0.43909 | 69.3912 | 54.7176 | 0.56912 | 60.5 | 61.0088 | 34565.3832 | 0.43082 | 69.6 | 41.5473 | 0.84 | 60.5 | 59.2824 | 98419.3016 | 0.63709 | 69.6 | 42.7649 | 1.5309 | 60.5 | 59.0824 | 172480.622 | 0.61109 | 69.6 | 45.7737 | 1.47 | 60.5 | 60.2912 | 146783.0036 | 0.615
3532 | 3.5333 | 69.5 | 47.5089 | 545.8579 | 212.9111 | 69.3 | 50.7822 | 0.69 | 60.2911 | 59.5911 | 52966.9557 | 0.478 | 0.67402 | 68.8911 | 52.4178 | 0.77 | 60.2911 | 59.9089 | 52798.52 | 0.459 | 69.1 | 50.8822 | 0.98 | 60.2911 | 59.1911 | 74882.0338 | 0.457 | 69.1 | 53.2267 | 1.1 | 60.2911 | 60.2089 | 73487.0947 | 0.43991 | 69.1911 | 53.9822 | 0.56 | 60.2911 | 60.3911 | 35505.9778 | 0.42491 | 69.4 | 41.7178 | 0.84089 | 60.2911 | 59.3089 | 97763.5567 | 0.64209 | 69.4 | 45.3622 | 1.55 | 60.2911 | 60.0267 | 155665.0053 | 0.615 | 69.4 | 44.1822 | 1.47 | 60.2911 | 59.5911 | 155007.5146 | 0.61509
3533 | 3.6667 | 69.3 | 48.127 | 537.9136 | 204.6289 | 69.1 | 51.109 | 0.69 | 60 | 59.8 | 51817.9648 | 0.481 | -0.17555 | 68.691 | 53.218 | 0.76 | 60 | 60.3 | 49173.1877 | 0.45591 | 68.9 | 53.563 | 0.9891 | 60 | 60.536 | 63183.485 | 0.45791 | 68.991 | 51.664 | 1.1 | 60 | 59.273 | 79422.8337 | 0.439 | 68.991 | 53.6 | 0.55 | 60 | 60.091 | 35466.5369 | 0.42 | 69.2 | 43.427 | 0.85 | 60 | 59.909 | 91470.0018 | 0.644 | 69.2 | 46.618 | 1.54 | 60 | 60.4 | 145745.0167 | 0.61391 | 69.2 | 46.045 | 1.47 | 60 | 60.218 | 142846.2112 | 0.616
3534 | 3.8 | 69.3 | 49.1365 | 504.1709 | 198.8453 | 68.9 | 52.8365 | 0.69 | 60 | 60.5182 | 46484.0539 | 0.481 | -1.5042 | 68.4909 | 52.7909 | 0.76 | 60 | 59.8909 | 49573.8559 | 0.45191 | 68.7 | 54.8182 | 0.97 | 60 | 61.1 | 56298.0637 | 0.45182 | 68.7909 | 53.3456 | 1.1 | 60 | 60.1182 | 71127.0938 | 0.43991 | 68.7909 | 52.0726 | 0.55 | 60 | 59.0726 | 38340.0474 | 0.418 | 69 | 44.6182 | 0.85 | 60 | 60.2 | 86244.502 | 0.64391 | 69 | 48.7456 | 1.53 | 60 | 61.0182 | 129914.375 | 0.60982 | 69 | 49.873 | 1.46 | 60 | 61.5182 | 117009.3388 | 0.61182
3535 | 3.8 | 69.3 | 50.9908 | 448.7436 | 193.8891 | 68.9 | 54.5277 | 0.68 | 60 | 61.3185 | 41222.3859 | 0.47682 | -1.6998 | 68.4 | 53.9277 | 0.75 | 60 | 60.4092 | 45661.3291 | 0.44882 | 68.5723 | 54.163 | 0.95908 | 60 | 60.563 | 57403.8151 | 0.44391 | 68.5815 | 53.463 | 1.1 | 60 | 60.0723 | 69569.4379 | 0.43691 | 68.3723 | 52.0908 | 0.55 | 60 | 58.8815 | 37649.3804 | 0.41909 | 69 | 46.137 | 0.84 | 60 | 60.6092 | 80370.5939 | 0.64091 | 69 | 47.363 | 1.52 | 60 | 60.2908 | 136892.0756 | 0.60391 | 68.9 | 50.9092 | 1.4391 | 60 | 61.7 | 108155.2209 | 0.60172
3536 | 3.8 | 69.3 | 50.5906 | 440.3396 | 192.0187 | 68.9 | 54.2906 | 0.67 | 60 | 61.1906 | 41064.3494 | 0.46981 | -1.1335 | 68.4 | 52.8719 | 0.74 | 60 | 59.7813 | 48331.2409 | 0.44391 | 67.5094 | 51.1719 | 0.95094 | 60 | 58.3906 | 65070.8403 | 0.44309 | 67.5094 | 51.9 | 1.1 | 60 | 58.8 | 71704.8031 | 0.438 | 67.7187 | 51.7281 | 0.56 | 60 | 58.5187 | 37088.2 | 0.42309 | 69 | 48.1374 | 0.83906 | 60 | 61.3094 | 72689.1859 | 0.63491 | 69 | 48.2281 | 1.51 | 60 | 60.6094 | 130660.1062 | 0.59991 | 68.9 | 49.9813 | 1.41 | 60 | 61.0906 | 111833.4291 | 0.59091
3537 | 3.8 | 69.3 | 50.3189 | 451.7811 | 191.9811 | 68.9 | 53.5811 | 0.66905 | 60 | 60.6905 | 42679.028 | 0.46391 | -0.54577 | 68.4 | 53.3189 | 0.74 | 60 | 60 | 46722.8534 | 0.441 | 68.6 | 53.6379 | 0.96 | 60 | 60.3189 | 59936.3652 | 0.44591 | 68.7 | 53.8189 | 1.1 | 60 | 60.4095 | 68301.2083 | 0.43991 | 68.7 | 52.0811 | 0.56 | 60 | 59.1905 | 38948.7874 | 0.426 | 69 | 48.4 | 0.82905 | 60 | 61.2 | 70815.691 | 0.62691 | 69 | 49.0095 | 1.49 | 60 | 60.8 | 124548.9307 | 0.59491 | 68.9 | 48.9811 | 1.3991 | 60 | 60.5811 | 116514.8207 | 0.58291
3538 | 3.8 | 69.3 | 51.1288 | 431.6427 | 189.2041 | 68.9 | 52.8904 | 0.66 | 60 | 60.2 | 44162.375 | 0.4599 | -0.2343 | 68.4 | 52.7808 | 0.73 | 60 | 59.5904 | 48023.6572 | 0.438 | 68.5808 | 56.6479 | 0.94904 | 60 | 61.9096 | 47132.843 | 0.43971 | 68.6808 | 54.9 | 1.09 | 60 | 60.8904 | 62848.892 | 0.4349 | 68.4617 | 54.1192 | 0.56 | 60 | 60.2 | 33678.1249 | 0.426 | 69 | 54.4438 | 0.81 | 60 | 63.3479 | 49064.0521 | 0.61562 | 69 | 50.5383 | 1.479 | 60 | 61.3096 | 113418.1219 | 0.58781 | 68.9 | 48.4904 | 1.38 | 60 | 60.2 | 118093.3287 | 0.5779
3539 | 3.8 | 69.3 | 51.9903 | 387.4425 | 184.2903 | 68.9 | 51.0612 | 0.66 | 60 | 59.2806 | 49011.0835 | 0.459 | -0.25846 | 68.4 | 53.1097 | 0.73 | 60 | 59.8097 | 46768.9805 | 0.4369 | 66.2612 | 54.6515 | 0.93 | 60 | 59.6515 | 44992.3351 | 0.43 | 66.2612 | 53.4806 | 1.09 | 60 | 58.9709 | 58354.8281 | 0.4321 | 65.9806 | 49.8321 | 0.56097 | 60 | 56.7612 | 38175.8036 | 0.42929 | 69 | 52.9321 | 0.78 | 60 | 62.4612 | 52387.9657 | 0.59561 | 68.9 | 52.5388 | 1.449 | 60 | 61.9194 | 99399.9901 | 0.57671 | 68.9 | 48.8 | 1.37 | 60 | 60.3 | 115407.2241 | 0.5729
3540 | 3.8 | 69.5 | 51.3804 | 407.1804 | 189.9571 | 68.9 | 51.6295 | 0.66 | 60.2098 | 59.6098 | 47768.0365 | 0.4611 | -0.63944 | 68.4098 | 52.8902 | 0.73 | 60.2098 | 59.6 | 47409.0723 | 0.435 | 66.6491 | 53.5196 | 0.93 | 60.2098 | 59.1393 | 51086.1626 | 0.4321 | 66.6589 | 54.0589 | 1.1 | 60.2098 | 59.5589 | 57904.8204 | 0.437 | 67.3491 | 52.5884 | 0.58 | 60.2098 | 59.0785 | 35924.8398 | 0.4431 | 68.9902 | 48.9215 | 0.76902 | 60.2098 | 60.5607 | 64192.6769 | 0.5819 | 68.9 | 48.8018 | 1.42 | 60.2098 | 60.1509 | 119832.4318 | 0.5659 | 68.9 | 50.4393 | 1.359 | 60.2098 | 60.9098 | 104731.0783 | 0.5669
3541 | 3.65 | 69.7099 | 51.2099 | 415.9524 | 198.3192 | 69.1 | 51.4901 | 0.67 | 60.5099 | 59.7 | 49006.3064 | 0.464 | 0.6783 | 68.6099 | 55.4695 | 0.72901 | 60.5099 | 61.2298 | 39834.6794 | 0.4329 | 68.5901 | 56.5298 | 0.92901 | 60.5099 | 61.7099 | 46418.7058 | 0.4298 | 68.6 | 55.5901 | 1.09 | 60.5099 | 61.2901 | 59383.4978 | 0.4349 | 68.5801 | 51.6205 | 0.59 | 60.5099 | 59.2503 | 41777.1849 | 0.4471 | 69.1099 | 51.1695 | 0.75901 | 60.5099 | 61.4298 | 56800.0254 | 0.5748 | 69.1 | 48.8199 | 1.419 | 60.5099 | 60.2099 | 119956.8769 | 0.5639 | 69.0099 | 48.1404 | 1.34 | 60.5099 | 59.8702 | 117482.6213 | 0.561
3542 | 3.5 | 69.91 | 51.4 | 400.0823 | 204.5909 | 69.31 | 52.3201 | 0.67 | 60.8 | 60.2201 | 47799.623 | 0.4671 | 0.090405 | 68.81 | 55.69 | 0.71 | 60.8 | 61.3 | 39214.7007 | 0.4259 | 67.59 | 56.5 | 0.91 | 60.8 | 61.19 | 42199.1688 | 0.4219 | 67.6799 | 55.7201 | 1.08 | 60.8 | 60.9 | 53875.2298 | 0.431 | 67.59 | 50.71 | 0.6 | 60.8 | 58.41 | 42352.2609 | 0.4573 | 69.31 | 47.8096 | 0.75 | 60.8 | 59.9598 | 67046.2899 | 0.567 | 69.3 | 48.69 | 1.41 | 60.8 | 60.2 | 121793.3953 | 0.561 | 69.3 | 49.8502 | 1.34 | 60.8 | 60.7201 | 108865.841 | 0.5609
3543 | 3.35 | 70.2 | 51.6 | 402.8613 | 212.722 | 69.5102 | 54.4407 | 0.67 | 61.1 | 61.5203 | 42503.2643 | 0.4679 | 0.75811 | 69.1 | 56.0102 | 0.7 | 61.1 | 61.5 | 38447.822 | 0.4209 | 67.6102 | 56.3102 | 0.9 | 61.1 | 61.0102 | 42371.6697 | 0.418 | 67.6203 | 54.9898 | 1.08 | 61.1 | 60.4102 | 56988.3088 | 0.431 | 67.8203 | 52.2407 | 0.62 | 61.1 | 59.5305 | 40317.0536 | 0.4692 | 69.6 | 46.8 | 0.75 | 61.1 | 59.7 | 70966.4703 | 0.567 | 69.5102 | 50.4407 | 1.409 | 61.1 | 61.1203 | 112146.6533 | 0.5599 | 69.5 | 48.7695 | 1.33 | 61.1 | 60.2898 | 115346.0238 | 0.558
3544 | 3.2 | 70.4 | 51.8103 | 391.1178 | 219.8645 | 69.8 | 55.7206 | 0.66897 | 61.3103 | 62.2103 | 39163.1643 | 0.4639 | 0.82864 | 69.3 | 54.6692 | 0.7 | 61.3103 | 60.7794 | 42464.0925 | 0.416 | 68.4103 | 57.7206 | 0.89 | 61.3103 | 62.1206 | 39940.0903 | 0.41379 | 68.5103 | 56.4308 | 1.08 | 61.3103 | 61.6206 | 54504.1818 | 0.431 | 68.6 | 54.3206 | 0.63 | 61.3103 | 61.1206 | 37553.3609 | 0.4771 | 69.8 | 45.7692 | 0.75 | 61.3103 | 59.4 | 75406.5585 | 0.5701 | 69.7103 | 49.8692 | 1.4 | 61.3103 | 60.8897 | 116393.6917 | 0.5569 | 69.7103 | 49.0103 | 1.34 | 61.3103 | 60.5103 | 115861.7677 | 0.5581
3545 | 3.05 | 70.6 | 52.1208 | 382.7856 | 227.0455 | 70 | 56.3104 | 0.66 | 61.6104 | 62.6 | 37757.3382 | 0.4589 | 0.1322 | 69.5 | 57.9936 | 0.69 | 61.6104 | 62.752 | 33236.3235 | 0.41379 | 67.8896 | 55.2272 | 0.88 | 61.6104 | 60.3584 | 46813.5691 | 0.409 | 67.9792 | 56.2896 | 1.08 | 61.6104 | 61.2896 | 52795.2409 | 0.429 | 67.9 | 53.3896 | 0.63104 | 61.6104 | 60.3896 | 38525.9371 | 0.48221 | 70.0104 | 43.648 | 0.76 | 61.6104 | 58.7896 | 83862.5729 | 0.57721 | 70 | 54.2144 | 1.389 | 61.6104 | 62.852 | 91613.1416 | 0.55279 | 69.9104 | 50.852 | 1.339 | 61.6104 | 61.5208 | 106307.6826 | 0.558
3546 | 2.9 | 70.9105 | 53.1 | 356.3011 | 236.0102 | 70.2105 | 55.579 | 0.65 | 62.0105 | 62.1895 | 39926.1105 | 0.45389 | 1.3412 | 69.7105 | 58.1895 | 0.67895 | 62.0105 | 62.8895 | 32436.7852 | 0.40379 | 68.6526 | 55.342 | 0.89 | 62.0105 | 60.8526 | 49481.7285 | 0.414 | 68.742 | 56.3315 | 1.08 | 62.0105 | 61.642 | 55858.6161 | 0.43011 | 69.242 | 55.3631 | 0.65 | 62.0105 | 62.1631 | 37310.2345 | 0.49011 | 70.2105 | 44.6315 | 0.77105 | 62.0105 | 59.621 | 82848.7614 | 0.58821 | 70.2 | 55.2105 | 1.36 | 62.0105 | 63.3 | 85028.8827 | 0.54179 | 70.2 | 48.8369 | 1.3311 | 62.0105 | 60.679 | 118876.9001 | 0.55711
3547 | 2.6667 | 71.3106 | 53.1106 | 350.0725 | 247.9551 | 70.6 | 55.4106 | 0.65 | 62.4106 | 62.3 | 41033.2055 | 0.452 | 0.911 | 70.0106 | 56.4575 | 0.67 | 62.4106 | 61.7787 | 37921.3143 | 0.39789 | 70.1106 | 56.2 | 0.89 | 62.4106 | 62 | 51893.6499 | 0.414 | 70.2106 | 57.0894 | 1.08 | 62.4106 | 62.7 | 59264.9376 | 0.429 | 70.3 | 56.7 | 0.64894 | 62.4106 | 63.4 | 36860.1733 | 0.49 | 70.6 | 46.7425 | 0.79 | 62.4106 | 60.9213 | 78217.4788 | 0.59711 | 70.5106 | 53.6575 | 1.34 | 62.4106 | 62.5894 | 94147.4473 | 0.53289 | 70.4106 | 50.2425 | 1.34 | 62.4106 | 61.5319 | 113686.4704 | 0.562
3548 | 2.4333 | 71.6107 | 53.4215 | 341.5851 | 259.9578 | 70.9107 | 55.4 | 0.65 | 62.9107 | 62.4107 | 42012.9353 | 0.45211 | 0.83029 | 70.4 | 57.2215 | 0.66 | 62.9107 | 62.4215 | 36642.5135 | 0.397 | 70.1 | 58.0537 | 0.89 | 62.9107 | 63.0322 | 44897.0102 | 0.41389 | 70.1107 | 55.9785 | 1.08 | 62.9107 | 62 | 63987.1822 | 0.429 | 70.3 | 55.9893 | 0.65 | 62.9107 | 63 | 38510.1013 | 0.491 | 70.9107 | 50.0752 | 0.79 | 62.9107 | 62.5322 | 69026.3209 | 0.602 | 70.8107 | 54.2215 | 1.3289 | 62.9107 | 62.9215 | 92276.1017 | 0.52789 | 70.8107 | 50.8107 | 1.35 | 62.9107 | 62.0107 | 112504.073 | 0.564
3549 | 2.2 | 72 | 54.3 | 318.2245 | 271.2389 | 71.2109 | 58.5869 | 0.65 | 63.3109 | 64.3434 | 34296.6757 | 0.45089 | 1.6365 | 70.7109 | 58.9434 | 0.66 | 63.3109 | 63.6217 | 32446.6366 | 0.39389 | 70.6217 | 57.9891 | 0.88 | 63.3109 | 63.2 | 47012.8769 | 0.411 | 70.7217 | 56.7326 | 1.09 | 63.3109 | 62.8217 | 63442.5475 | 0.43211 | 70.9217 | 56.5217 | 0.65 | 63.3109 | 63.6217 | 39093.3745 | 0.493 | 71.3 | 49.7783 | 0.79 | 63.3109 | 62.7 | 71162.3583 | 0.60311 | 71.2 | 52.5566 | 1.32 | 63.3109 | 62.2891 | 102424.2352 | 0.524 | 71.1109 | 49.3566 | 1.36 | 63.3109 | 61.6891 | 123712.9863 | 0.56722
3550 | 1.9667 | 72.311 | 53.9219 | 324.6183 | 284.6073 | 71.611 | 58.0671 | 0.64 | 63.711 | 64.089 | 36149.6724 | 0.445 | 1.7199 | 71.011 | 56.3232 | 0.66 | 63.711 | 62.0671 | 40402.728 | 0.392 | 71.2 | 59.4329 | 0.88 | 63.711 | 64.2219 | 43267.4504 | 0.40889 | 71.211 | 57.9219 | 1.09 | 63.711 | 63.711 | 60573.6032 | 0.433 | 71.4 | 57.6219 | 0.65 | 63.711 | 64.411 | 37381.9712 | 0.49389 | 71.611 | 52.8768 | 0.8 | 63.711 | 64.1329 | 62423.2007 | 0.605 | 71.511 | 54.2439 | 1.32 | 63.711 | 63.2329 | 95442.9456 | 0.52489 | 71.511 | 49.311 | 1.38 | 63.711 | 62.011 | 127646.3145 | 0.57522
3551 | 1.7333 | 72.7111 | 54.6778 | 304.8002 | 296.7216 | 71.9111 | 56.3667 | 0.64 | 64.2111 | 63.2889 | 41460.0102 | 0.44411 | 0.60116 | 71.4111 | 56.1111 | 0.67 | 64.2111 | 62.2111 | 42556.294 | 0.39811 | 71.1 | 56.8335 | 0.87111 | 64.2111 | 62.6556 | 52179.7916 | 0.40611 | 71.2 | 56.7778 | 1.09 | 64.2111 | 63.0778 | 65567.6589 | 0.43411 | 71.2222 | 56.4889 | 0.65 | 64.2111 | 63.8 | 40233.0951 | 0.49411 | 72 | 51.1445 | 0.79 | 64.2111 | 63.6778 | 69075.0243 | 0.604 | 71.9 | 51.3224 | 1.32 | 64.2111 | 62.0667 | 113221.3426 | 0.52511 | 71.8111 | 52.1776 | 1.39 | 64.2111 | 63.5444 | 114501.9749 | 0.58211
3552 | 1.5 | 72.8 | 53.956 | 330.756 | 306.1336 | 72.3 | 57.6336 | 0.64 | 64.3 | 64.2112 | 39263.1183 | 0.446 | -1.4625 | 71.8 | 58.356 | 0.68 | 64.3 | 63.7336 | 37760.0195 | 0.403 | 71.9 | 57.4112 | 0.89 | 64.3 | 63.3112 | 53771.314 | 0.41211 | 71.9112 | 59.256 | 1.1 | 64.3 | 64.8336 | 58335.9112 | 0.43789 | 72.1 | 57.2112 | 0.65 | 64.3 | 64.6112 | 40695.8484 | 0.498 | 72.3112 | 50.5 | 0.8 | 64.3 | 63.7 | 72863.1766 | 0.60711 | 72.2112 | 52.856 | 1.3311 | 64.3 | 63.1336 | 108033.8081 | 0.53111 | 72.2112 | 56.9009 | 1.39 | 64.3 | 65.7448 | 89195.5486 | 0.58189
3553 | 1.4833 | 72.8 | 55.9774 | 276.0244 | 303.4547 | 72.3 | 57.2887 | 0.64 | 64.3 | 63.9887 | 40103.5207 | 0.446 | -0.15415 | 71.8 | 56.9434 | 0.68 | 64.3 | 62.8774 | 42144.0071 | 0.40511 | 72 | 57.9113 | 0.89 | 64.3 | 63.8 | 52480.6557 | 0.41411 | 72.1 | 59.9 | 1.09 | 64.3 | 65.2 | 55530.5914 | 0.43389 | 72.2 | 58.0226 | 0.65 | 64.3 | 65.1 | 38590.9808 | 0.49789 | 72.4 | 50.5 | 0.8 | 64.3 | 63.8 | 73462.6582 | 0.61011 | 72.4 | 52.266 | 1.34 | 64.3 | 62.9887 | 112817.7471 | 0.53411 | 72.3113 | 53.8981 | 1.38 | 64.3 | 64.4547 | 106194.2609 | 0.57589
3554 | 1.4667 | 72.8 | 54.8886 | 294.6464 | 306.1915 | 72.3 | 56.7886 | 0.64 | 64.3114 | 63.7 | 41721.8446 | 0.447 | 0.69112 | 71.8 | 57.5343 | 0.69 | 64.3114 | 63.4114 | 40959.1103 | 0.41011 | 72 | 58.3114 | 0.89114 | 64.3114 | 64.0114 | 51294.5224 | 0.416 | 72.1 | 59.9 | 1.08 | 64.3114 | 65.1 | 55133.7383 | 0.42889 | 72.2 | 58.8229 | 0.65 | 64.3114 | 65.4114 | 36276.0651 | 0.495 | 72.4 | 48.1314 | 0.81 | 64.3114 | 62.9771 | 82260.4169 | 0.61511 | 72.4 | 51.0771 | 1.36 | 64.3114 | 62.5886 | 120691.5291 | 0.54011 | 72.4 | 51.8771 | 1.38 | 64.3114 | 63.6886 | 118030.3427 | 0.577
3555 | 1.45 | 72.8 | 54.2653 | 318.1466 | 309.9924 | 72.4 | 57.5231 | 0.64 | 64.4 | 64.1231 | 40032.8024 | 0.448 | 1.483 | 71.8116 | 57.1769 | 0.69 | 64.4 | 63.2 | 42610.0516 | 0.41412 | 72.0769 | 57.8769 | 0.9 | 64.4 | 63.7769 | 53035.0431 | 0.417 | 72.0884 | 59.0538 | 1.07 | 64.4 | 64.5653 | 58478.4771 | 0.425 | 71.9769 | 60.3231 | 0.64 | 64.4 | 66.0884 | 31442.4023 | 0.48988 | 72.5 | 47.2884 | 0.82 | 64.4 | 62.9 | 86415.4449 | 0.62323 | 72.4 | 48.0307 | 1.3812 | 64.4 | 61.3769 | 140782.0805 | 0.54935 | 72.4 | 49.8538 | 1.39 | 64.4 | 62.8884 | 131264.2542 | 0.58123
3556 | 1.4333 | 72.9 | 52.9 | 356.5436 | 316.275 | 72.4 | 57.6 | 0.64 | 64.4 | 64.3 | 39711.2972 | 0.448 | 1.5468 | 71.9 | 57 | 0.7 | 64.4 | 63.3 | 43638.3228 | 0.41923 | 71.3117 | 55.7883 | 0.91 | 64.4 | 62.3117 | 58894.4538 | 0.42223 | 71.3233 | 56.7767 | 1.07 | 64.4 | 63 | 65339.4146 | 0.42712 | 71.5467 | 58.1767 | 0.64 | 64.4 | 64.7 | 35889.0492 | 0.485 | 72.5 | 48.335 | 0.83 | 64.4 | 63.5117 | 83893.6913 | 0.63212 | 72.5 | 49.77 | 1.4112 | 64.4 | 62.535 | 134013.465 | 0.56323 | 72.4 | 49.2883 | 1.4112 | 64.4 | 62.9 | 136664.8868 | 0.59012
3557 | 1.4167 | 72.9 | 53.0236 | 369.6522 | 321.5589 | 72.4 | 58.6236 | 0.64 | 64.4 | 64.8118 | 37055.6798 | 0.44788 | 1.1572 | 71.9 | 56.1764 | 0.71118 | 64.4 | 62.8882 | 47123.9318 | 0.42624 | 72.1 | 56.6118 | 0.93 | 64.4 | 63.3118 | 60024.1431 | 0.43112 | 72.2 | 59.0354 | 1.08 | 64.4 | 64.6354 | 59517.4286 | 0.43 | 72.3 | 60.3589 | 0.63 | 64.4 | 66.1236 | 31526.6919 | 0.48176 | 72.5 | 49.4118 | 0.84 | 64.4 | 64.0118 | 81192.0661 | 0.63812 | 72.5 | 49.4882 | 1.4412 | 64.4 | 62.6 | 138341.7072 | 0.57324 | 72.5 | 49.8118 | 1.43 | 64.4 | 63.3118 | 135625.433 | 0.59824
3558 | 1.4 | 72.9 | 53.6881 | 350.1 | 323.0595 | 72.5 | 58.4881 | 0.64 | 64.4 | 64.7 | 37239.7276 | 0.445 | 0.67417 | 72 | 55.4881 | 0.73 | 64.4 | 62.6881 | 50257.2652 | 0.43624 | 72.2 | 57.4119 | 0.94 | 64.4 | 63.8119 | 57947.3391 | 0.43612 | 72.2 | 57.6643 | 1.08 | 64.4 | 63.8762 | 65462.976 | 0.42912 | 72.3 | 60.5 | 0.62 | 64.4 | 66.0881 | 30638.4754 | 0.47276 | 72.5 | 49.4 | 0.85 | 64.4 | 64.1119 | 81737.0431 | 0.643 | 72.5 | 48.6762 | 1.47 | 64.4 | 62.6 | 146398.3994 | 0.58524 | 72.5 | 50.6119 | 1.45 | 64.4 | 63.8119 | 132437.4803 | 0.60512
3559 | 1.4 | 72.9 | 53.312 | 361.2803 | 326.3721 | 72.5 | 58.3 | 0.64 | 64.4 | 64.6 | 37627.4034 | 0.443 | 0.12574 | 72 | 54.1639 | 0.75 | 64.4 | 62.088 | 55924.4987 | 0.44736 | 72.2 | 57.4 | 0.95 | 64.4 | 63.9 | 58351.8326 | 0.44012 | 72.2 | 57.5 | 1.09 | 64.4 | 63.9 | 66834.9114 | 0.43212 | 72.3 | 59.576 | 0.61 | 64.4 | 65.488 | 32487.3458 | 0.46488 | 72.5 | 51.4601 | 0.85 | 64.4 | 64.924 | 74822.9904 | 0.646 | 72.5 | 49.012 | 1.5 | 64.4 | 63.012 | 147361.8661 | 0.59636 | 72.5 | 51.724 | 1.46 | 64.4 | 64.312 | 126666.2503 | 0.61
3560 | 1.4 | 72.9 | 53.6879 | 353.0849 | 328.4728 | 72.5 | 59.0121 | 0.63 | 64.4 | 64.9121 | 35676.0365 | 0.44088 | 0.82063 | 72 | 56.0485 | 0.77 | 64.4 | 63.3364 | 51505.442 | 0.46024 | 72.2 | 56.1636 | 0.96 | 64.4 | 63.2879 | 64284.6309 | 0.44524 | 72.2 | 56.1757 | 1.0912 | 64.4 | 63.1879 | 73334.4107 | 0.43612 | 72.3 | 57.6515 | 0.61 | 64.4 | 64.3757 | 37125.9799 | 0.46 | 72.6 | 48.5029 | 0.85 | 64.4 | 63.9636 | 85534.5974 | 0.64712 | 72.5 | 50.8364 | 1.5212 | 64.4 | 63.9243 | 138383.4636 | 0.60624 | 72.5 | 49.7393 | 1.47 | 64.4 | 63.5879 | 139763.7092 | 0.61412
3561 | 1.4 | 72.9 | 53.0122 | 379.1817 | 333.1735 | 72.5 | 58.4755 | 0.63 | 64.4 | 64.5878 | 36782.8437 | 0.43788 | -0.029946 | 72 | 56.8122 | 0.78122 | 64.4 | 63.9122 | 49783.6892 | 0.46812 | 72.2 | 56.2 | 0.98 | 64.4 | 63.4122 | 65298.5503 | 0.45324 | 72.2 | 57.649 | 1.11 | 64.4 | 64.1245 | 67571.2887 | 0.442 | 72.3 | 57.9245 | 0.6 | 64.4 | 64.5122 | 36287.4931 | 0.459 | 72.6 | 49.2367 | 0.86 | 64.4 | 64.3122 | 83824.1065 | 0.65212 | 72.5 | 49.551 | 1.5412 | 64.4 | 63.5878 | 148300.2466 | 0.61324 | 72.5 | 51.6612 | 1.48 | 64.4 | 64.4367 | 129474.5273 | 0.62
3562 | 1.4 | 72.9 | 53.6 | 364.9156 | 334.6371 | 72.5 | 58.6124 | 0.62876 | 64.4 | 64.6124 | 36206.817 | 0.43588 | 0.68236 | 72 | 57.3124 | 0.79124 | 64.4 | 64.3 | 48877.3875 | 0.47412 | 72.2 | 57.5371 | 0.99 | 64.4 | 64.2247 | 60706.4467 | 0.46 | 72.2 | 56.8629 | 1.12 | 64.4 | 63.6876 | 71840.3846 | 0.44412 | 72.3 | 58 | 0.6 | 64.4 | 64.5 | 35888.2316 | 0.457 | 72.6 | 49.0753 | 0.86 | 64.4 | 64.3 | 84862.579 | 0.65612 | 72.5 | 50.4371 | 1.5612 | 64.4 | 64.1124 | 144092.9636 | 0.62212 | 72.5 | 49.5258 | 1.49 | 64.4 | 63.7753 | 143028.1066 | 0.62312
3563 | 1.4 | 72.9 | 53.3 | 373.1118 | 337.4874 | 72.5 | 60.0499 | 0.62 | 64.4 | 65.425 | 32112.677 | 0.43188 | -0.063209 | 72 | 55.8501 | 0.80125 | 64.4 | 63.5875 | 54436.9455 | 0.48025 | 72.2 | 57.4875 | 1 | 64.4 | 64.3 | 61221.0044 | 0.46312 | 72.2 | 55.2626 | 1.1312 | 64.4 | 62.8875 | 80378.8049 | 0.45112 | 72.3 | 57.8 | 0.6 | 64.4 | 64.4 | 36271.0401 | 0.455 | 72.6 | 48.275 | 0.87 | 64.4 | 64.1 | 88268.4661 | 0.66012 | 72.6 | 49.975 | 1.58 | 64.4 | 64 | 149233.5289 | 0.62825 | 72.5 | 51.2624 | 1.5012 | 64.4 | 64.525 | 133990.4751 | 0.62912
3564 | 1.4 | 72.9 | 53.3252 | 380.6985 | 340.863 | 72.5 | 58.7622 | 0.61 | 64.5 | 64.5748 | 35020.9467 | 0.426 | -0.45805 | 72 | 57.363 | 0.82 | 64.5 | 64.5252 | 50016.7895 | 0.488 | 72.2 | 57.7 | 1.0013 | 64.5 | 64.5 | 60886.3705 | 0.46613 | 72.3 | 55.4 | 1.16 | 64.5 | 63.1126 | 81615.0504 | 0.46025 | 72.3 | 58.8378 | 0.59874 | 64.5 | 64.9252 | 33505.0392 | 0.45287 | 72.6 | 48.8252 | 0.87126 | 64.5 | 64.4126 | 86598.4873 | 0.66413 | 72.6 | 51.763 | 1.59 | 64.5 | 64.8252 | 138548.2625 | 0.63413 | 72.5 | 52.2252 | 1.51 | 64.5 | 64.9126 | 127964.1066 | 0.631
3565 | 1.3833 | 72.9127 | 54.1 | 357.4076 | 342.0381 | 72.5 | 57.0619 | 0.61 | 64.5 | 63.5873 | 39464.7341 | 0.426 | -0.5454 | 72.1 | 56.9746 | 0.82 | 64.5 | 64.3873 | 51917.8603 | 0.49213 | 72.2 | 57.7 | 1.01 | 64.5 | 64.5 | 61434.8332 | 0.46913 | 72.3 | 57.5636 | 1.1713 | 64.5 | 64.4381 | 72339.0686 | 0.46713 | 72.3 | 59.2 | 0.59 | 64.5 | 65.1 | 32327.7944 | 0.44787 | 72.6 | 48.5873 | 0.88 | 64.5 | 64.4 | 88090.9431 | 0.66813 | 72.6 | 51.8 | 1.6 | 64.5 | 64.9 | 138680.5055 | 0.63713 | 72.5 | 52.5 | 1.51 | 64.5 | 65.0127 | 126524.6395 | 0.631
3566 | 1.3667 | 73 | 54.3 | 352.628 | 343.9385 | 72.5 | 56.5872 | 0.62 | 64.5 | 63.4 | 41064.3092 | 0.42913 | -0.67221 | 72.1 | 57.8385 | 0.83 | 64.5 | 64.9128 | 49501.7627 | 0.49613 | 72.2128 | 58.6257 | 1.0113 | 64.5 | 65.0128 | 57992.7288 | 0.471 | 72.3 | 56.6615 | 1.18 | 64.5 | 63.9872 | 77370.1474 | 0.47113 | 72.4 | 58.0615 | 0.58 | 64.5 | 64.3872 | 34943.9255 | 0.444 | 72.6 | 49.9513 | 0.88 | 64.5 | 65.0128 | 83566.3744 | 0.671 | 72.6 | 51.1872 | 1.61 | 64.5 | 64.7872 | 143865.3243 | 0.64013 | 72.6 | 52.9128 | 1.51 | 64.5 | 65.2 | 124207.0537 | 0.631
3567 | 1.35 | 73 | 54.2129 | 353.1812 | 346.2647 | 72.6 | 54.5353 | 0.62129 | 64.6 | 62.3741 | 47198.4029 | 0.43526 | -0.64345 | 72.1 | 56.8612 | 0.84 | 64.6 | 64.4871 | 53422.203 | 0.49913 | 72.3 | 56.4353 | 1.02 | 64.6 | 63.9612 | 67393.8623 | 0.47313 | 72.3 | 56.1 | 1.2 | 64.6 | 63.8871 | 81051.4168 | 0.47713 | 72.4 | 57.7871 | 0.58 | 64.6 | 64.2 | 35662.841 | 0.443 | 72.6 | 52.5777 | 0.88 | 64.6 | 65.8259 | 73895.7124 | 0.66987 | 72.6 | 54.4035 | 1.61 | 64.6 | 66.0388 | 122463.458 | 0.64187 | 72.6 | 52.9 | 1.51 | 64.6 | 65.2 | 124119.5876 | 0.63
3568 | 1.3333 | 73 | 54.7131 | 341.5168 | 347.9131 | 72.6 | 55.1392 | 0.64 | 64.6 | 62.9261 | 46646.059 | 0.44626 | -0.12524 | 72.2 | 57.7261 | 0.84 | 64.6 | 65.0131 | 51014.4375 | 0.504 | 72.3 | 56.9261 | 1.03 | 64.6 | 64.3131 | 66450.1827 | 0.47913 | 72.4 | 58.0522 | 1.21 | 64.6 | 64.9261 | 72461.8151 | 0.482 | 72.4 | 59.1392 | 0.58 | 64.6 | 65.0261 | 32246.9284 | 0.44187 | 72.7 | 51.8608 | 0.88 | 64.6 | 65.5739 | 76409.3574 | 0.666 | 72.6131 | 54.5869 | 1.6 | 64.6 | 66 | 120949.7224 | 0.63787 | 72.6 | 51.5608 | 1.51 | 64.6 | 64.6869 | 132609.1885 | 0.63
3569 | 1.3167 | 73 | 54.4946 | 337.5354 | 349.8581 | 72.6 | 53.8605 | 0.65132 | 64.6 | 62.3868 | 51232.2365 | 0.4554 | 1.1689 | 72.2 | 56.2473 | 0.85 | 64.6 | 64.2868 | 56588.0373 | 0.50713 | 72.3 | 57.2 | 1.04 | 64.6 | 64.5 | 65824.9689 | 0.48313 | 72.4 | 56.3341 | 1.22 | 64.6 | 64.0737 | 81505.1441 | 0.48413 | 72.4 | 57.3473 | 0.58 | 64.6 | 63.9737 | 36355.0562 | 0.439 | 72.7 | 47.5814 | 0.88 | 64.6 | 64.1605 | 91924.8054 | 0.66613 | 72.7 | 47.076 | 1.6013 | 64.6 | 63.321 | 171449.1978 | 0.63926 | 72.6 | 47.8946 | 1.52 | 64.6 | 63.4605 | 156641.9731 | 0.63326
3570 | 1.3 | 73.1 | 51.1399 | 448.6118 | 361.7791 | 72.6 | 54.3266 | 0.67 | 64.7 | 62.9133 | 51359.8982 | 0.46827 | 0.81525 | 72.2 | 55.4867 | 0.86 | 64.7 | 64.0867 | 60363.6305 | 0.51413 | 72.4 | 58.5399 | 1.05 | 64.7 | 65.2266 | 60504.8143 | 0.486 | 72.4 | 58.6797 | 1.23 | 64.7 | 65.3532 | 70603.1795 | 0.489 | 72.5 | 56.5867 | 0.58 | 64.7 | 63.5867 | 38677.0542 | 0.44113 | 72.7 | 47 | 0.88 | 64.7 | 64.0133 | 95063.6924 | 0.67213 | 72.7 | 47.4665 | 1.6313 | 64.7 | 63.7266 | 171997.6809 | 0.64927 | 72.7 | 48.4266 | 1.54 | 64.7 | 63.8266 | 155714.6658 | 0.64213
3571 | 1.2833 | 73.1 | 52.5 | 429.4873 | 364.6402 | 72.7 | 55.3134 | 0.69 | 64.7 | 63.6134 | 49921.5059 | 0.47827 | 0.4947 | 72.3 | 56.4268 | 0.87 | 64.7 | 64.6268 | 57861.2948 | 0.52113 | 72.4 | 57.2598 | 1.05 | 64.7 | 64.6732 | 66138.2481 | 0.487 | 72.4134 | 57.9598 | 1.23 | 64.7 | 64.9866 | 74290.1976 | 0.488 | 72.5 | 55.0464 | 0.59 | 64.7 | 62.7866 | 42948.3057 | 0.44627 | 72.7 | 46.7 | 0.89 | 64.7 | 64.1 | 96850.0127 | 0.67713 | 72.7 | 49.967 | 1.65 | 64.7 | 64.7268 | 156599.6429 | 0.657 | 72.7 | 48.9134 | 1.55 | 64.7 | 64.2 | 153900.0629 | 0.64813
3572 | 1.2667 | 73.1 | 52.6 | 421.9028 | 368.0217 | 72.7 | 55.3 | 0.7 | 64.7 | 63.8 | 50835.6157 | 0.48714 | 0.055236 | 72.3 | 56.7 | 0.88 | 64.7 | 64.9 | 57377.961 | 0.52514 | 72.4 | 58.9676 | 1.05 | 64.7 | 65.527 | 59140.6333 | 0.48886 | 72.5 | 57.073 | 1.23 | 64.7 | 64.6 | 79433.7377 | 0.49014 | 72.5 | 55.4135 | 0.6 | 64.7 | 63.2135 | 42952.647 | 0.45514 | 72.8 | 44.3189 | 0.9 | 64.7 | 63.4865 | 107023.486 | 0.68327 | 72.8 | 49.873 | 1.66 | 64.7 | 64.8 | 158876.3104 | 0.66014 | 72.7 | 49.927 | 1.56 | 64.7 | 64.6135 | 148830.9525 | 0.65314
3573 | 1.25 | 73.1136 | 52.7136 | 424.4318 | 371.6682 | 72.7 | 55.5136 | 0.71 | 64.7136 | 64.0136 | 51118.6272 | 0.49514 | -0.17464 | 72.3 | 57.6273 | 0.88136 | 64.7136 | 65.3136 | 54491.1559 | 0.52814 | 72.5 | 58.3727 | 1.05 | 64.7136 | 65.2727 | 61594.78 | 0.487 | 72.5 | 58.0273 | 1.24 | 64.7136 | 65.1273 | 75069.2897 | 0.493 | 72.6 | 56.3273 | 0.61 | 64.7136 | 63.8136 | 41289.644 | 0.46214 | 72.8 | 44.1136 | 0.91 | 64.7136 | 63.7136 | 109316.3133 | 0.69327 | 72.8 | 51.1409 | 1.67 | 64.7136 | 65.3136 | 150782.7242 | 0.663 | 72.8 | 50.4136 | 1.57 | 64.7136 | 64.9136 | 146309.6381 | 0.656
3574 | 1.2333 | 73.2 | 53.3138 | 405.7049 | 373.2413 | 72.8 | 55.4 | 0.72 | 64.8 | 64.1 | 52274.9657 | 0.50228 | -0.49794 | 72.4 | 57.7 | 0.89 | 64.8 | 65.4 | 54313.3427 | 0.52914 | 72.5 | 57.3725 | 1.05 | 64.8 | 64.7862 | 66353.7298 | 0.48814 | 72.5 | 58.5 | 1.24 | 64.8 | 65.4 | 72762.068 | 0.493 | 72.6 | 54.645 | 0.62 | 64.8 | 63.0725 | 46123.4296 | 0.46828 | 72.8 | 46.6688 | 0.92 | 64.8 | 64.7275 | 100870.6459 | 0.70014 | 72.8 | 51.7 | 1.67 | 64.8 | 65.5138 | 147234.8597 | 0.664 | 72.8 | 51.3275 | 1.57 | 64.8 | 65.3 | 141184.823 | 0.658
3575 | 1.2167 | 73.2 | 53.7 | 394.5701 | 374.9416 | 72.8 | 55.7139 | 0.73 | 64.8 | 64.4139 | 52157.6151 | 0.51014 | -0.11441 | 72.4 | 57.9 | 0.89 | 64.8 | 65.5139 | 53828.765 | 0.53 | 72.5 | 58.2277 | 1.06 | 64.8 | 65.2139 | 63040.8075 | 0.49 | 72.6 | 59.5416 | 1.2386 | 64.8 | 65.9277 | 67002.6503 | 0.49186 | 72.6 | 56.2555 | 0.63 | 64.8 | 64.0416 | 42989.6696 | 0.47714 | 72.9 | 47.9139 | 0.93 | 64.8 | 65.2 | 96622.9821 | 0.704 | 72.8 | 51.0723 | 1.67 | 64.8 | 65.3861 | 151681.3891 | 0.664 | 72.8 | 50.1584 | 1.58 | 64.8 | 64.8861 | 148908.2234 | 0.659
3576 | 1.2 | 73.2 | 53.914 | 385.8644 | 375.5 | 72.8 | 56.114 | 0.74 | 64.8 | 64.714 | 51644.4429 | 0.51614 | -0.65758 | 72.4 | 58.928 | 0.89 | 64.8 | 66.014 | 50117.0998 | 0.529 | 72.5 | 57.972 | 1.06 | 64.8 | 65.086 | 64378.5049 | 0.49 | 72.6 | 57.4161 | 1.23 | 64.8 | 64.858 | 78091.2909 | 0.49 | 72.6 | 56.386 | 0.6314 | 64.8 | 64.2 | 43194.3716 | 0.48214 | 72.9 | 50.7839 | 0.93 | 64.8 | 66.028 | 85724.3069 | 0.704 | 72.9 | 51.014 | 1.67 | 64.8 | 65.4 | 152251.0745 | 0.665 | 72.8 | 51.6559 | 1.58 | 64.8 | 65.514 | 139942.221 | 0.66
3577 | 1.2 | 73.2 | 54.2141 | 374.1 | 375.1 | 72.8 | 57.0282 | 0.75 | 64.8 | 65.2141 | 49409.97 | 0.52014 | 0.085214 | 72.4 | 58.6859 | 0.88 | 64.8 | 65.8859 | 50652.45 | 0.52686 | 72.5 | 58.3282 | 1.06 | 64.8 | 65.3141 | 62637.1509 | 0.49086 | 72.6 | 58.3564 | 1.23 | 64.8 | 65.3282 | 73302.6143 | 0.491 | 72.6 | 57.1282 | 0.64 | 64.8 | 64.7141 | 41623.2714 | 0.48714 | 72.9 | 50.9859 | 0.92 | 64.8 | 66.0859 | 84500.7395 | 0.70086 | 72.9 | 53.7987 | 1.6686 | 64.8 | 66.3282 | 132774.0193 | 0.66286 | 72.8 | 49.4154 | 1.58 | 64.8 | 64.7718 | 154423.9052 | 0.66014
3578 | 1.2 | 73.2 | 54.4858 | 362.4422 | 374.1 | 72.8 | 56.6858 | 0.75 | 64.8 | 65.1 | 50571.2656 | 0.52314 | -1.4577 | 72.4 | 57.5716 | 0.88 | 64.8 | 65.3858 | 54349.8478 | 0.525 | 72.5 | 59.0284 | 1.05 | 64.8 | 65.6142 | 59404.7968 | 0.489 | 72.6 | 56.7431 | 1.23 | 64.8 | 64.5716 | 81562.3268 | 0.49114 | 72.6 | 55.2431 | 0.65 | 64.8 | 63.7716 | 46947.6584 | 0.49128 | 72.9 | 49.3431 | 0.92 | 64.8 | 65.4858 | 90478.3499 | 0.698 | 72.9 | 51.5005 | 1.66 | 64.8 | 65.4574 | 147756.6981 | 0.659 | 72.8 | 53.8706 | 1.58 | 64.8 | 66.2569 | 125464.2898 | 0.66086
3579 | 1.2 | 73.2 | 54.357 | 369.7417 | 374.7143 | 72.8 | 57.0143 | 0.75143 | 64.8 | 65.3143 | 49788.2804 | 0.526 | 0.41451 | 72.4 | 59.0573 | 0.88 | 64.8 | 66.0287 | 48945.1047 | 0.52386 | 72.5 | 57.1283 | 1.05 | 64.8 | 64.657 | 67744.9209 | 0.488 | 72.6 | 55.8857 | 1.2414 | 64.8 | 64.1857 | 86658.0493 | 0.49514 | 72.7 | 56.5573 | 0.66 | 64.8 | 64.5287 | 44194.7864 | 0.49814 | 72.9 | 47.5427 | 0.92 | 64.8 | 64.9857 | 97314.7412 | 0.698 | 72.9 | 51.1143 | 1.65 | 64.8 | 65.3 | 150223.1729 | 0.659 | 72.8 | 48.685 | 1.5714 | 64.8 | 64.4283 | 159228.8099 | 0.65814
3580 | 1.2 | 73.2 | 52.8289 | 414.3493 | 378.53 | 72.8 | 56.4856 | 0.76 | 64.8 | 65.0856 | 51725.3408 | 0.52814 | 0.057439 | 72.4 | 58.5711 | 0.87 | 64.8 | 65.6856 | 50416.4429 | 0.519 | 72.5 | 57.2144 | 1.06 | 64.8 | 64.7144 | 67773.5288 | 0.49014 | 72.6 | 57.3433 | 1.25 | 64.8 | 64.9289 | 80116.036 | 0.499 | 72.7 | 57.8289 | 0.66 | 64.8 | 65.2289 | 40853.314 | 0.501 | 72.9 | 46.1711 | 0.92 | 64.8 | 64.5856 | 102745.9518 | 0.70014 | 72.9 | 53.9011 | 1.65 | 64.8 | 66.2289 | 130754.3557 | 0.65686 | 72.8 | 49.3722 | 1.59 | 64.8 | 64.7289 | 155340.3785 | 0.663
3581 | 1.2 | 73.2 | 54.0146 | 389.998 | 377.0835 | 72.8 | 57.5437 | 0.76 | 64.8 | 65.6146 | 48485.7173 | 0.53 | -0.43092 | 72.4 | 57.3709 | 0.87 | 64.8 | 65.1709 | 54389.1077 | 0.517 | 72.5 | 57.5146 | 1.06 | 64.8 | 64.9 | 66510.6405 | 0.492 | 72.6 | 57.0854 | 1.26 | 64.8 | 64.8 | 81526.1674 | 0.50015 | 72.7 | 58 | 0.66 | 64.8 | 65.3 | 40491.55 | 0.502 | 72.9 | 47.9583 | 0.92146 | 64.8 | 65.2146 | 96382.0365 | 0.703 | 72.9 | 54.3 | 1.63 | 64.8 | 66.2854 | 126570.6544 | 0.64985 | 72.8 | 50.7291 | 1.59 | 64.8 | 65.2146 | 146704.2652 | 0.664
3582 | 1.2 | 73.2 | 54.544 | 366.8926 | 375.6266 | 72.8 | 58.3147 | 0.76 | 64.8 | 66 | 46042.2776 | 0.529 | -1.6239 | 72.4 | 59.1587 | 0.86 | 64.8 | 65.944 | 47825.9246 | 0.51585 | 72.5 | 57.7 | 1.06 | 64.8 | 65 | 65857.7247 | 0.493 | 72.6 | 58.344 | 1.26 | 64.8 | 65.4294 | 75219.191 | 0.501 | 72.7 | 59.7587 | 0.66 | 64.8 | 66.2294 | 35418.5636 | 0.5 | 72.9 | 49.644 | 0.92 | 64.8 | 65.7147 | 89698.9993 | 0.702 | 72.9 | 53.256 | 1.62 | 64.8 | 65.7853 | 132895.5469 | 0.64385 | 72.8 | 54.4174 | 1.58 | 64.8 | 66.444 | 121935.5248 | 0.66171
3583 | 1.1833 | 73.2 | 55.7148 | 324.5342 | 371.8112 | 72.8 | 59.0148 | 0.75852 | 64.9 | 66.3 | 43658.2713 | 0.52585 | -1.6565 | 72.4 | 58.0556 | 0.86 | 64.9 | 65.3704 | 51318.8531 | 0.511 | 72.6 | 57.1852 | 1.06 | 64.9 | 64.7852 | 68152.806 | 0.49315 | 72.6 | 60.574 | 1.25 | 64.9 | 66.5444 | 62957.6009 | 0.49785 | 72.7 | 61.0296 | 0.65 | 64.9 | 66.8148 | 31561.7298 | 0.49385 | 72.9 | 48.9556 | 0.92 | 64.9 | 65.4 | 92291.9124 | 0.7 | 72.9 | 54.7592 | 1.6085 | 64.9 | 66.2296 | 121564.3251 | 0.63885 | 72.9 | 54.9 | 1.5685 | 64.9 | 66.5 | 117299.8968 | 0.65385
3584 | 1.1667 | 73.3 | 56.2 | 303.9545 | 368.5956 | 72.9 | 58.7851 | 0.75 | 64.9 | 66.1 | 44159.3901 | 0.52185 | -1.3061 | 72.4 | 58.6149 | 0.85 | 64.9 | 65.6149 | 49344.2339 | 0.50885 | 72.6 | 59.8044 | 1.06 | 64.9 | 66.1447 | 56663.2556 | 0.49285 | 72.6 | 58.5254 | 1.2385 | 64.9 | 65.4553 | 72794.3721 | 0.49185 | 72.7 | 59.1254 | 0.64 | 64.9 | 65.7553 | 36337.7137 | 0.487 | 72.9 | 50.1447 | 0.92 | 64.9 | 65.8149 | 87391.4133 | 0.698 | 72.9 | 55.6298 | 1.5885 | 64.9 | 66.5 | 114256.6825 | 0.6307 | 72.9 | 54.2851 | 1.5485 | 64.9 | 66.2 | 119977.9017 | 0.64685
3585 | 1.15 | 73.3 | 56.3 | 297.4243 | 366.2098 | 72.9 | 58.285 | 0.74 | 64.9 | 65.885 | 45311.5035 | 0.51885 | -1.3827 | 72.5 | 58.5 | 0.85 | 64.9 | 65.585 | 49311.6655 | 0.505 | 72.6 | 60 | 1.05 | 64.9 | 66.185 | 55199.6173 | 0.48785 | 72.7 | 60.3751 | 1.23 | 64.9 | 66.3451 | 63203.1687 | 0.48885 | 72.7 | 59.1 | 0.64 | 64.9 | 65.7 | 36373.5324 | 0.48485 | 72.9 | 53.1902 | 0.91 | 64.9 | 66.6301 | 75440.75 | 0.69285 | 72.9 | 53.7249 | 1.5685 | 64.9 | 65.5699 | 125455.7379 | 0.62285 | 72.9 | 54.915 | 1.53 | 64.9 | 66.3 | 115156.2324 | 0.63985
3586 | 1.1333 | 73.3 | 56.6 | 281.2637 | 362.8091 | 72.9 | 59.3454 | 0.74 | 65 | 66.3151 | 41845.3428 | 0.51485 | -0.76229 | 72.5 | 59.3454 | 0.84 | 65 | 65.9151 | 45963.2349 | 0.50085 | 72.6 | 59.1697 | 1.04 | 65 | 65.6849 | 58325.0442 | 0.48285 | 72.7 | 58.6243 | 1.21 | 65 | 65.3697 | 71254.2963 | 0.48285 | 72.7 | 59.0849 | 0.63 | 65 | 65.6 | 36207.0305 | 0.481 | 73 | 52.1394 | 0.9 | 65 | 66.1849 | 78564.1114 | 0.68485 | 72.9151 | 55.4757 | 1.55 | 65 | 66.2151 | 113377.0611 | 0.61685 | 72.9 | 53.5546 | 1.51 | 65 | 65.6849 | 122310.1809 | 0.63285
3587 | 1.1167 | 73.3153 | 56.361 | 287.9068 | 360.8085 | 72.9 | 60.1153 | 0.73 | 65 | 66.6153 | 39051.3296 | 0.50785 | -1.9655 | 72.5 | 59.7 | 0.83 | 65 | 66 | 44310.8879 | 0.49485 | 72.6 | 61.7068 | 1.0285 | 65 | 66.9458 | 46822.8017 | 0.47669 | 72.7 | 57.1695 | 1.21 | 65 | 64.6847 | 78353.8967 | 0.482 | 72.8 | 56.9237 | 0.63 | 65 | 64.5542 | 41724.4767 | 0.48 | 73 | 53.5763 | 0.89 | 65 | 66.6153 | 72334.1062 | 0.67785 | 73 | 59.0221 | 1.52 | 65 | 67.4458 | 88569.5799 | 0.60654 | 72.9 | 57.1373 | 1.4985 | 65 | 66.9458 | 98849.1781 | 0.62569
3588 | 1.1 | 73.4 | 58.1 | 234.2704 | 353.6694 | 72.9 | 61.6461 | 0.71846 | 65 | 67.2307 | 33871.4283 | 0.49869 | -2.175 | 72.5 | 59.6 | 0.82 | 65 | 65.9 | 44136.7366 | 0.48885 | 72.7 | 61.4693 | 1 | 65 | 66.6846 | 46895.2908 | 0.46669 | 72.7 | 59.1615 | 1.21 | 65 | 65.6461 | 68747.7723 | 0.48185 | 72.8 | 56.5 | 0.64 | 65 | 64.3 | 43290.3968 | 0.48315 | 73 | 51.3924 | 0.88 | 65 | 65.6693 | 79802.56 | 0.66985 | 73 | 58.2385 | 1.4885 | 65 | 66.8693 | 91736.1323 | 0.59069 | 73 | 58.2154 | 1.4685 | 65 | 67.2 | 90250.231 | 0.61269
3589 | 1.0833 | 73.4 | 58.1155 | 227.4481 | 348.8986 | 73 | 62.3155 | 0.69845 | 65.1 | 67.5 | 31132.5729 | 0.48654 | -1.51 | 72.5 | 60.6465 | 0.81 | 65.1 | 66.4155 | 40026.5722 | 0.48185 | 72.7 | 62.331 | 0.98 | 65.1 | 67.0155 | 42463.7542 | 0.45569 | 72.7 | 59.3845 | 1.2 | 65.1 | 65.7845 | 67002.7022 | 0.47785 | 72.8 | 56.9155 | 0.64 | 65.1 | 64.6155 | 42585.9667 | 0.48615 | 73 | 55.1549 | 0.87 | 65.1 | 66.862 | 65274.0808 | 0.66369 | 73 | 57.8 | 1.45 | 65.1 | 66.5845 | 92262.6495 | 0.57769 | 73 | 57.0535 | 1.4385 | 65.1 | 66.569 | 95272.336 | 0.59969
3590 | 1.0667 | 73.4 | 58.578 | 205.4567 | 342.1659 | 73 | 62.5 | 0.67844 | 65.1 | 67.4 | 29671.2375 | 0.47253 | -3.1318 | 72.5 | 60.7844 | 0.79 | 65.1 | 66.3 | 38979.6207 | 0.47284 | 72.7 | 61.7688 | 0.95844 | 65.1 | 66.5844 | 43554.8014 | 0.44369 | 72.7156 | 63.5561 | 1.1784 | 65.1 | 67.878 | 45325.2082 | 0.47053 | 72.8 | 59.8092 | 0.64 | 65.1 | 66.1468 | 34704.8854 | 0.48684 | 73 | 56.7312 | 0.85844 | 65.1 | 67.2156 | 58410.7945 | 0.65153 | 73 | 58.9468 | 1.4184 | 65.1 | 66.8156 | 83651.2614 | 0.56453 | 73 | 61.5717 | 1.3984 | 65.1 | 68.2624 | 67079.4308 | 0.58538
3591 | 1.05 | 73.4 | 60.7 | 141.4034 | 330.307 | 73 | 63.0157 | 0.65843 | 65.1 | 67.6 | 27261.5031 | 0.45653 | -3.1476 | 72.5 | 61.2157 | 0.77843 | 65.1 | 66.5 | 36662.6725 | 0.46369 | 72.7 | 61.1843 | 0.93 | 65.1 | 66.1843 | 44889.6604 | 0.43369 | 72.8 | 65.1314 | 1.1384 | 65.1 | 68.6157 | 35995.6508 | 0.45237 | 72.8 | 62.9943 | 0.63 | 65.1 | 67.6472 | 25896.7908 | 0.47853 | 73.1 | 54.7057 | 0.84 | 65.1 | 66.2686 | 64554.3015 | 0.63869 | 73 | 58.5843 | 1.38 | 65.1 | 66.4843 | 83333.0277 | 0.55053 | 73 | 62.1843 | 1.3484 | 65.1 | 68.2843 | 60969.2236 | 0.56337
3592 | 1.0333 | 73.5 | 60.6 | 130.2 | 320.9308 | 73 | 61.8367 | 0.63 | 65.1158 | 66.7683 | 29615.9772 | 0.44152 | -2.5589 | 72.5 | 62.0317 | 0.75842 | 65.1158 | 66.8 | 33317.6352 | 0.45268 | 72.7 | 61.5158 | 0.91 | 65.1158 | 66.3 | 42624.3481 | 0.42368 | 72.8 | 64.5683 | 1.0884 | 65.1158 | 68.0842 | 37139.3742 | 0.43137 | 72.8 | 62.7683 | 0.61 | 65.1158 | 67.4683 | 25707.7863 | 0.46452 | 73.1 | 55.2475 | 0.82842 | 65.1158 | 66.4 | 61571.7742 | 0.62868 | 73.1 | 58.8 | 1.3484 | 65.1158 | 66.4 | 80511.0425 | 0.53652 | 73 | 61.4683 | 1.2984 | 65.1158 | 67.6842 | 62624.0796 | 0.54221
3593 | 1.0167 | 73.5 | 59.5362 | 149.6284 | 313.6405 | 73 | 63.7957 | 0.61 | 65.2 | 67.7479 | 23491.0039 | 0.42636 | -2.241 | 72.5 | 62.516 | 0.7384 | 65.2 | 66.916 | 30686.0204 | 0.43968 | 69.0767 | 59.5405 | 0.8916 | 65.2 | 63.5086 | 35541.2699 | 0.41516 | 69.1607 | 60.5767 | 1.04 | 65.2 | 64.0767 | 37389.6374 | 0.41584 | 67.8086 | 59.9043 | 0.6 | 65.2 | 63.4724 | 19894.0743 | 0.45616 | 73.1 | 61.0074 | 0.8084 | 65.2 | 68.3798 | 40955.2888 | 0.61436 | 73.1 | 61.3957 | 1.3084 | 65.2 | 67.4479 | 64050.6866 | 0.52136 | 73 | 61.3 | 1.2484 | 65.2 | 67.4 | 60963.4822 | 0.52136
3594 | 1 | 73.5 | 58.2357 | 184.0766 | 310.4518 | 70.7036 | 62.7197 | 0.58839 | 65.2 | 65.9197 | 19637.0095 | 0.40768 | -0.81305 | 70.2036 | 60.4036 | 0.72 | 65.2 | 64.6036 | 29564.3175 | 0.42784 | 66.8803 | 58.0964 | 0.92 | 65.2 | 61.8803 | 33741.2013 | 0.42748 | 66.9643 | 58.7803 | 1.07 | 65.2 | 62.1964 | 36592.5872 | 0.42432 | 67.4964 | 60.3125 | 0.61 | 65.2 | 63.6964 | 18427.213 | 0.46616 | 71.5715 | 61.3036 | 0.77839 | 65.2 | 67.3715 | 33268.6972 | 0.59136 | 72.5393 | 60.8393 | 1.2584 | 65.2 | 66.7232 | 61175.9898 | 0.50052 | 72.4393 | 59.4911 | 1.1984 | 65.2 | 66.0072 | 65044.5177 | 0.50236
3595 | 1 | 73.5 | 57.2838 | 210.8329 | 310.4809 | 68.5838 | 61.6162 | 0.57838 | 65.2 | 64.4 | 16684.7728 | 0.40084 | 3.2798 | 68.0838 | 58.3 | 0.72 | 65.2 | 62.5838 | 29419.5772 | 0.43032 | 68.8353 | 59.2029 | 0.94 | 65.2 | 63.4191 | 37754.0732 | 0.43616 | 68.9353 | 61.9838 | 1.08 | 65.2 | 64.9514 | 31328.8356 | 0.42884 | 68.6514 | 60.6191 | 0.62 | 65.2 | 64.3514 | 20684.8359 | 0.469 | 68.8676 | 59.7162 | 0.76 | 65.2 | 64.9838 | 28964.7801 | 0.57884 | 69.1514 | 57.8676 | 1.24 | 65.2 | 63.4514 | 58234.7263 | 0.492 | 69.1353 | 54.8029 | 1.19 | 65.2 | 61.9191 | 71335.9807 | 0.49732
3596 | 1 | 73.5 | 57.2 | 220.0423 | 313.0141 | 68.9652 | 61.2326 | 0.57 | 65.2 | 64.3326 | 18403.7996 | 0.39884 | 4.5928 | 68.4652 | 59.7978 | 0.73163 | 65.2 | 63.5978 | 26661.5444 | 0.439 | 68.2163 | 59.6815 | 0.96 | 65.2 | 63.4652 | 33980.9898 | 0.44433 | 68.2326 | 61.3163 | 1.08 | 65.2 | 64.3163 | 31382.9213 | 0.429 | 68.5326 | 60.5652 | 0.62 | 65.2 | 64.3489 | 20569.9748 | 0.47316 | 68.7489 | 59.0163 | 0.75 | 65.2 | 64.5326 | 30643.3665 | 0.57384 | 68.5326 | 57 | 1.24 | 65.2 | 62.7163 | 59883.7461 | 0.49416 | 68.5163 | 52.4674 | 1.22 | 65.2 | 60.6 | 81560.6339 | 0.50849
3597 | 1 | 73.5 | 57.6328 | 215.4598 | 314.6179 | 70.9328 | 62.4 | 0.56 | 65.2 | 65.7164 | 20315.1504 | 0.39267 | 2.081 | 70.5328 | 62.6492 | 0.73 | 65.2 | 66.1328 | 24031.2118 | 0.43784 | 69.9657 | 62.0657 | 0.96836 | 65.2 | 65.5821 | 32103.8922 | 0.44884 | 70.0657 | 62.8492 | 1.07 | 65.2 | 65.9492 | 32338.3291 | 0.42784 | 70.5492 | 63.3821 | 0.62 | 65.2 | 66.7657 | 18552.429 | 0.47284 | 70.7492 | 60.0328 | 0.74836 | 65.2 | 66.0492 | 33330.8189 | 0.56667 | 70.2821 | 57 | 1.25 | 65.2 | 63.6328 | 69583.6963 | 0.498 | 70.2657 | 55.3313 | 1.25 | 65.2 | 63.0985 | 77695.1044 | 0.52116
3598 | 1 | 73.5 | 57.8835 | 199.0496 | 310.4843 | 70.1008 | 60.2677 | 0.55 | 65.2 | 64.0843 | 22565.854 | 0.385 | 1.6218 | 69.6008 | 61.8008 | 0.72 | 65.2 | 65.2008 | 23405.6049 | 0.42983 | 70.7339 | 62.2173 | 0.95 | 65.2 | 65.9339 | 33981.1844 | 0.44283 | 70.7504 | 62.1843 | 1.05 | 65.2 | 65.7173 | 37917.9593 | 0.41967 | 70.4173 | 62.8843 | 0.61 | 65.2 | 66.4008 | 19333.3637 | 0.46367 | 70.7173 | 60.7504 | 0.72835 | 65.2 | 66.2339 | 30221.5986 | 0.5525 | 71.0339 | 57.2339 | 1.25 | 65.2 | 64.0504 | 72064.0668 | 0.49683 | 70.9504 | 55.4173 | 1.25 | 65.2 | 63.5339 | 81223.274 | 0.523
3599 | 1 | 73.5 | 57 | 222.1822 | 311.4331 | 67.9333 | 56.6667 | 0.56166 | 65.2 | 61.0834 | 26638.8827 | 0.3915 | 3.5815 | 67.5166 | 59.6166 | 0.72166 | 65.2 | 63.0166 | 23935.6446 | 0.43217 | 67.4168 | 59.1501 | 0.95166 | 65.2 | 62.8334 | 32863.5192 | 0.44333 | 67.4334 | 57.8168 | 1.0517 | 65.2 | 61.9168 | 42282.2464 | 0.4195 | 67.1166 | 59.7166 | 0.61 | 65.2 | 63.1166 | 18956.7798 | 0.46333 | 68.1667 | 58.9 | 0.72 | 65.2 | 63.8834 | 27735.9463 | 0.54483 | 68.4501 | 55.1667 | 1.26 | 65.2 | 61.8501 | 69868.1081 | 0.50033 | 68.4334 | 53.9 | 1.27 | 65.2 | 61.5667 | 76999.4722 | 0.5305
3600 | 1 | 73.5 | 56.8168 | 235.2017 | 318.8844 | 71.3844 | 60.2844 | 0.58 | 65.2 | 64.7676 | 26856.1814 | 0.403 | 2.4903 | 70.8844 | 62.6676 | 0.73 | 65.2 | 66.2676 | 25046.9537 | 0.43566 | 69.0676 | 60.4341 | 0.98 | 65.2 | 64.3509 | 35489.6282 | 0.45417 | 69.1509 | 58.9341 | 1.09 | 65.2 | 63.3509 | 46691.2608 | 0.43334 | 70.1844 | 61.8341 | 0.62 | 65.2 | 65.7509 | 21575.2862 | 0.469 | 70.3844 | 59.4173 | 0.71 | 65.2 | 65.3509 | 32672.4191 | 0.54266 | 69.3676 | 55.3173 | 1.29 | 65.2 | 62.5509 | 75876.7023 | 0.51334 | 69.3676 | 54.7341 | 1.3017 | 65.2 | 62.6676 | 79969.951 | 0.5455
3601 | 1 | 73.5 | 58.5338 | 193.0341 | 315.3962 | 73 | 61.4831 | 0.57 | 65.2 | 66.0831 | 27330.8763 | 0.39566 | -0.63199 | 72.5 | 63.6662 | 0.70831 | 65.2 | 67.3831 | 26260.1182 | 0.42249 | 72.8 | 63.6662 | 0.96831 | 65.2 | 67.7 | 36917.4359 | 0.44949 | 72.8 | 62.1662 | 1.0883 | 65.2 | 66.7831 | 48480.6613 | 0.43266 | 72.9 | 63.8662 | 0.6 | 65.2 | 67.9831 | 22762.1582 | 0.45749 | 73.1 | 59.6156 | 0.69831 | 65.2 | 66.7494 | 39188.8841 | 0.52749 | 73.1 | 58.0662 | 1.29 | 65.2 | 65.7831 | 81072.3305 | 0.51466 | 73.1 | 57.1325 | 1.31 | 65.2 | 65.7831 | 87381.5619 | 0.54783
3602 | 1 | 73.5 | 57.532 | 196.6793 | 309.634 | 69.947 | 58.464 | 0.56 | 65.2 | 62.964 | 26824.8849 | 0.39117 | 1.1677 | 69.447 | 59.947 | 0.69 | 65.2 | 63.847 | 27368.5352 | 0.412 | 71.4131 | 62.3131 | 0.94 | 65.2 | 66.3131 | 35926.2726 | 0.43666 | 71.5131 | 60.1131 | 1.0683 | 65.2 | 64.9131 | 50472.7748 | 0.424 | 70.2941 | 61.8111 | 0.58 | 65.2 | 65.5941 | 20886.8259 | 0.44383 | 70.847 | 54.9791 | 0.68 | 65.2 | 63.1301 | 45250.4552 | 0.516 | 71.747 | 55.8301 | 1.28 | 65.2 | 63.9301 | 85214.1292 | 0.50917 | 71.747 | 54.8301 | 1.3 | 65.2 | 64.0301 | 92117.861 | 0.54417
3603 | 1 | 73.5 | 55.9802 | 250.4886 | 316.9133 | 68.5882 | 57.9053 | 0.58 | 65.2 | 62.2053 | 25825.3461 | 0.40351 | 4.5188 | 68.1711 | 58.3711 | 0.71 | 65.2 | 62.4711 | 28762.5147 | 0.42134 | 65.8369 | 56.3198 | 0.96171 | 65.2 | 60.5369 | 38084.2665 | 0.44468 | 65.8369 | 54.654 | 1.1017 | 65.2 | 59.554 | 51620.415 | 0.43786 | 66.8909 | 59.8422 | 0.59171 | 65.2 | 63.0251 | 17437.4137 | 0.45134 | 68.0856 | 51.6856 | 0.69171 | 65.2 | 60.3856 | 47521.7266 | 0.52668 | 68.0829 | 52.3171 | 1.3117 | 65.2 | 60.5171 | 85843.3627 | 0.52086 | 68 | 51.5171 | 1.3317 | 65.2 | 60.6342 | 92051.3021 | 0.55686
3604 | 1 | 73.5 | 55.6723 | 297.8136 | 328.5244 | 73 | 62.3828 | 0.58 | 65.2 | 66.6828 | 25747.9158 | 0.40366 | -0.83736 | 72.5 | 62.2828 | 0.7 | 65.2 | 66.5828 | 29999.1543 | 0.42066 | 72.4689 | 62.7517 | 0.98 | 65.2 | 67.1517 | 39741.71 | 0.45566 | 72.5517 | 61.6517 | 1.1383 | 65.2 | 66.5517 | 51799.9493 | 0.45283 | 72.9 | 65.8655 | 0.58828 | 65.2 | 68.9828 | 17282.7266 | 0.44631 | 73.1 | 56.3828 | 0.7 | 65.2 | 65.2828 | 49212.0434 | 0.53483 | 72.8517 | 57.6689 | 1.35 | 65.2 | 65.7689 | 85286.9551 | 0.536 | 72.7689 | 57.0689 | 1.37 | 65.2 | 66.0517 | 90240.9069 | 0.573
3605 | 1 | 73.5 | 59.7653 | 155.9156 | 315.2746 | 73 | 60.948 | 0.57 | 65.2 | 65.7653 | 28533.8531 | 0.39483 | -1.0667 | 72.5 | 61.8827 | 0.69 | 65.2 | 66.2 | 30648.4143 | 0.41083 | 72.8 | 63.2 | 0.95827 | 65.2 | 67.4 | 38409.4557 | 0.44448 | 72.8 | 61.7827 | 1.12 | 65.2 | 66.7 | 51748.8363 | 0.44565 | 72.9 | 64.848 | 0.56 | 65.2 | 68.2653 | 18876.1659 | 0.42631 | 73.1 | 56.1827 | 0.7 | 65.2 | 65.1 | 49358.2856 | 0.52983 | 73.1 | 57.2653 | 1.34 | 65.2 | 65.6827 | 88801.986 | 0.53283 | 73.1 | 57.3 | 1.36 | 65.2 | 66.2827 | 89493.7463 | 0.56883
3606 | 1 | 73.5 | 57.9302 | 189.087 | 313.1349 | 72.0953 | 59.6778 | 0.56 | 65.2 | 64.4953 | 29112.6483 | 0.39 | -0.61767 | 71.5778 | 60.4778 | 0.67825 | 65.2 | 64.9778 | 31431.0964 | 0.40383 | 71.9905 | 62.2905 | 0.93 | 65.2 | 66.4905 | 37871.3172 | 0.43265 | 72.0905 | 60.8905 | 1.1 | 65.2 | 65.7905 | 51531.6502 | 0.43883 | 70.8207 | 61.6683 | 0.54 | 65.2 | 65.3858 | 20673.5645 | 0.40883 | 72.8778 | 56.0953 | 0.69 | 65.2 | 64.8778 | 48332.6168 | 0.52483 | 73.0825 | 56.5651 | 1.33 | 65.2 | 65.2825 | 91774.068 | 0.53 | 73.0651 | 56.5476 | 1.35 | 65.2 | 65.8476 | 93124.5779 | 0.56483
3607 | 0.98333 | 73.5176 | 56.7121 | 233.5029 | 317.7866 | 70.0879 | 58.623 | 0.57 | 65.2 | 63.1054 | 27303.8814 | 0.39535 | 2.0028 | 69.5879 | 58.0703 | 0.68176 | 65.2 | 62.7703 | 32884.6959 | 0.40735 | 66.2703 | 56.3879 | 0.94176 | 65.2 | 60.7703 | 39110.3591 | 0.43888 | 66.3703 | 55.3879 | 1.1318 | 65.2 | 60.3054 | 51601.9913 | 0.44888 | 66.946 | 57.5285 | 0.55 | 65.2 | 61.446 | 21603.8106 | 0.4167 | 70.1 | 53.9176 | 0.69176 | 65.2 | 62.4176 | 47012.9421 | 0.52735 | 70.4297 | 53.3121 | 1.3418 | 65.2 | 62.4297 | 95887.9621 | 0.53453 | 70.3473 | 53.9649 | 1.3518 | 65.2 | 63.2473 | 92713.7008 | 0.56635
3608 | 0.96667 | 73.6 | 55.8061 | 282.2888 | 328.7939 | 73.1 | 61.6 | 0.57 | 65.3 | 66.1823 | 27241.9154 | 0.39582 | -0.42829 | 72.5 | 60.8823 | 0.69 | 65.3 | 65.6823 | 33485.163 | 0.40982 | 72.3884 | 62.3531 | 0.96823 | 65.3 | 66.8708 | 40845.2242 | 0.44965 | 72.4884 | 61.8708 | 1.16 | 65.3 | 66.7708 | 51683.0491 | 0.46282 | 72.9 | 63.2823 | 0.55 | 65.3 | 67.2823 | 22171.8299 | 0.41747 | 73.2 | 57.2 | 0.7 | 65.3 | 65.6823 | 46736.778 | 0.53182 | 72.7884 | 55.3531 | 1.3718 | 65.3 | 64.8708 | 100226.4883 | 0.54718 | 72.6884 | 56.2531 | 1.38 | 65.3 | 65.6884 | 94971.6692 | 0.576
3609 | 0.95 | 73.6 | 58.8822 | 182.6715 | 320.7398 | 73.1 | 61.6 | 0.56 | 65.3 | 66.1 | 26916.6653 | 0.38982 | -0.61959 | 72.6 | 60.8 | 0.68 | 65.3 | 65.5822 | 33439.1078 | 0.40582 | 72.8 | 62.2822 | 0.95 | 65.3 | 66.9 | 41777.9829 | 0.44064 | 72.9 | 62.1 | 1.14 | 65.3 | 67 | 51640.8306 | 0.45564 | 72.9 | 62.9822 | 0.53 | 65.3 | 67 | 22127.8537 | 0.40447 | 73.2 | 56.6822 | 0.69 | 65.3 | 65.3822 | 47907.5639 | 0.52682 | 73.2 | 55.4 | 1.38 | 65.3 | 65.1 | 102577.8877 | 0.54918 | 73.1 | 56.2822 | 1.37 | 65.3 | 65.9 | 96711.652 | 0.574
3610 | 0.93333 | 73.6 | 57.8642 | 195.8025 | 319.3538 | 73.0821 | 61.4642 | 0.55 | 65.3 | 65.8821 | 26753.4422 | 0.38382 | -0.85775 | 72.5642 | 60.6821 | 0.67 | 65.3 | 65.4642 | 33283.1266 | 0.40182 | 71.5387 | 60.8387 | 0.93 | 65.3 | 65.4566 | 41649.1633 | 0.432 | 71.6387 | 60.4387 | 1.13 | 65.3 | 65.4387 | 52593.4544 | 0.448 | 70.8387 | 60.4387 | 0.52 | 65.3 | 64.5387 | 22477.6183 | 0.39382 | 73.2 | 56.0821 | 0.69 | 65.3 | 65.0821 | 49246.0053 | 0.524 | 73.2 | 55.6 | 1.3818 | 65.3 | 65.3 | 101911.7624 | 0.551 | 73.2 | 57.0179 | 1.37 | 65.3 | 66.2 | 92439.308 | 0.57182
3611 | 0.91667 | 73.6 | 57.2639 | 222.2164 | 321.9804 | 72.018 | 60.3361 | 0.55 | 65.4 | 64.818 | 26606.9318 | 0.381 | 0.09963 | 71.518 | 59.7361 | 0.67 | 65.4 | 64.4361 | 33039.4794 | 0.40118 | 68.7902 | 57.9721 | 0.9418 | 65.4 | 62.6902 | 42613.6979 | 0.43836 | 68.7902 | 57.7902 | 1.1418 | 65.4 | 62.7902 | 52918.4272 | 0.45554 | 69.4623 | 58.9804 | 0.53 | 65.4 | 63.1623 | 22936.3995 | 0.39936 | 72.1 | 55 | 0.69 | 65.4 | 63.9 | 49431.8495 | 0.524 | 72.2639 | 54.982 | 1.39 | 65.4 | 64.482 | 100402.6401 | 0.55318 | 72.2639 | 56.1639 | 1.36 | 65.4 | 65.2639 | 91343.3457 | 0.568
3612 | 0.9 | 73.6 | 57.1726 | 234.9571 | 325.5366 | 73.1818 | 61.6 | 0.54 | 65.4 | 66 | 26145.6413 | 0.37782 | -0.79552 | 72.6 | 60.8 | 0.67 | 65.4 | 65.5 | 33123.7792 | 0.40082 | 72.8182 | 62.0182 | 0.95 | 65.4 | 66.8182 | 42781.0012 | 0.44264 | 72.8363 | 61.8182 | 1.16 | 65.4 | 66.9182 | 53293.1895 | 0.46082 | 73 | 62.3818 | 0.52 | 65.4 | 66.5818 | 23235.0725 | 0.39764 | 73.3 | 56.1 | 0.69 | 65.4 | 65.1 | 49551.3572 | 0.526 | 73.1363 | 56.2182 | 1.4 | 65.4 | 65.6182 | 99348.0905 | 0.558 | 73.1182 | 57.1182 | 1.36 | 65.4 | 66.1182 | 91275.0953 | 0.56882
3613 | 0.9 | 73.6 | 58.2452 | 188.2326 | 319.7635 | 73.0452 | 61.6635 | 0.53 | 65.4 | 65.9452 | 25438.604 | 0.37182 | -0.76588 | 72.5452 | 60.6269 | 0.66817 | 65.4 | 65.3452 | 33215.035 | 0.39782 | 72.6539 | 61.7539 | 0.93817 | 65.4 | 66.4539 | 42617.5732 | 0.43463 | 72.6721 | 61.5539 | 1.14 | 65.4 | 66.5539 | 53301.6889 | 0.45382 | 71.9721 | 61.1539 | 0.51 | 65.4 | 65.3539 | 23159.2998 | 0.38782 | 73.3 | 56.2 | 0.69 | 65.4 | 65.1 | 49326.1635 | 0.52482 | 73.3 | 56.1817 | 1.4 | 65.4 | 65.6817 | 100245.8098 | 0.558 | 73.2 | 57 | 1.35 | 65.4 | 66.1 | 91548.4515 | 0.56482
3614 | 0.9 | 73.6 | 57.3 | 218.164 | 320.9022 | 71.4 | 60 | 0.53 | 65.4 | 64.2184 | 25256.0206 | 0.37 | 0.59465 | 70.9 | 59.0184 | 0.67 | 65.4 | 63.8 | 33045.7868 | 0.39918 | 68.5816 | 57.7816 | 0.94 | 65.4 | 62.4816 | 42642.0451 | 0.43655 | 68.6632 | 57.5816 | 1.15 | 65.4 | 62.6816 | 53193.2858 | 0.45655 | 68.6735 | 57.8919 | 0.52 | 65.4 | 62.1103 | 23219.7555 | 0.39255 | 71.6632 | 54.5632 | 0.69 | 65.4 | 63.5632 | 49529.4374 | 0.52618 | 72.0265 | 54.8448 | 1.4018 | 65.4 | 64.4265 | 100871.5824 | 0.55918 | 72.0265 | 55.6265 | 1.35 | 65.4 | 64.7448 | 92285.4441 | 0.56218
3615 | 0.9 | 73.6 | 56.4555 | 249.8185 | 327.4185 | 73.1 | 61.4815 | 0.53 | 65.4 | 65.7815 | 25947.76 | 0.36982 | 0.14421 | 72.6 | 60.7815 | 0.67 | 65.4 | 65.5 | 33351.1981 | 0.402 | 72.1295 | 61.4295 | 0.96 | 65.4 | 66.2295 | 42950.449 | 0.445 | 72.2295 | 61.348 | 1.17 | 65.4 | 66.4295 | 52945.1804 | 0.466 | 72.837 | 62.137 | 0.52 | 65.4 | 66.4185 | 23384.3418 | 0.39663 | 73.137 | 56.1185 | 0.7 | 65.4 | 65.137 | 49771.51 | 0.532 | 72.5295 | 55.3295 | 1.4218 | 65.4 | 65.0295 | 101971.9913 | 0.56718 | 72.4295 | 55.8295 | 1.36 | 65.4 | 65.2295 | 94070.5089 | 0.567
3616 | 0.9 | 73.6 | 58.6186 | 195.7241 | 322.258 | 73.1 | 61.2 | 0.52 | 65.4 | 65.5814 | 26220.2665 | 0.36581 | -0.46986 | 72.6 | 60.6 | 0.67 | 65.4 | 65.4 | 33649.7632 | 0.4 | 72.9 | 62 | 0.94 | 65.4 | 66.8 | 42894.5213 | 0.43863 | 73 | 61.9 | 1.15 | 65.4 | 66.9814 | 53283.8156 | 0.45963 | 73 | 61.8814 | 0.51 | 65.4 | 66.2 | 23767.6173 | 0.38881 | 73.3 | 56.1814 | 0.7 | 65.4 | 65.2 | 49990.0503 | 0.531 | 73.3 | 56.3186 | 1.4281 | 65.4 | 65.9 | 100675.0534 | 0.567 | 73.2 | 56.3814 | 1.35 | 65.4 | 65.8 | 95342.1323 | 0.56481
3617 | 0.9 | 73.6 | 57.6813 | 205.3115 | 320.5375 | 72.6438 | 60.6251 | 0.52 | 65.4 | 64.9438 | 26154.1566 | 0.362 | -0.37214 | 72.1251 | 60.0438 | 0.67 | 65.4 | 64.8438 | 33503.5265 | 0.398 | 70.7689 | 60.2689 | 0.93 | 65.4 | 64.7876 | 41060.1349 | 0.433 | 70.8502 | 59.5502 | 1.14 | 65.4 | 64.6689 | 53974.5332 | 0.45419 | 70.1689 | 58.9876 | 0.51 | 65.4 | 63.2876 | 23711.986 | 0.38619 | 73.1251 | 56.0438 | 0.7 | 65.4 | 65.0438 | 49727.1544 | 0.531 | 73.2813 | 55.9625 | 1.42 | 65.4 | 65.6813 | 102763.2715 | 0.567 | 73.1813 | 56.1813 | 1.3481 | 65.4 | 65.7813 | 95453.103 | 0.56281
3618 | 0.9 | 73.6 | 56.9812 | 226.0554 | 323.8073 | 72.4754 | 60.3942 | 0.52 | 65.4 | 64.7754 | 26237.1138 | 0.363 | 0.66072 | 71.8942 | 59.8942 | 0.67 | 65.4 | 64.7754 | 33635.0476 | 0.40119 | 69.9885 | 59.6885 | 0.95 | 65.4 | 64.1885 | 40778.6465 | 0.43938 | 69.9885 | 58.9073 | 1.1619 | 65.4 | 64.0885 | 53975.4348 | 0.46338 | 71.1262 | 60.145 | 0.52 | 65.4 | 64.445 | 23867.7693 | 0.39519 | 72.2565 | 55.2377 | 0.7 | 65.4 | 64.2565 | 49981.3523 | 0.53319 | 72.1188 | 54.9188 | 1.43 | 65.4 | 64.7188 | 103118.2229 | 0.56919 | 72.1188 | 55.2188 | 1.35 | 65.4 | 64.7188 | 94919.9515 | 0.563
3619 | 0.9 | 73.6 | 57.6948 | 224.9003 | 324.6724 | 73.1 | 60.9 | 0.52 | 65.4 | 65.3 | 26493.1476 | 0.36181 | -0.45278 | 72.6 | 59.9621 | 0.67 | 65.4 | 64.981 | 35587.2996 | 0.401 | 72.9 | 62.5 | 0.94 | 65.4 | 67.081 | 40798.8008 | 0.43662 | 73 | 61.881 | 1.16 | 65.4 | 67 | 53817.0304 | 0.46181 | 73 | 61.9 | 0.5181 | 65.4 | 66.281 | 23917.5787 | 0.39162 | 73.3 | 56.1 | 0.7 | 65.4 | 65.3 | 50446.3005 | 0.535 | 73.3 | 56.081 | 1.44 | 65.4 | 65.881 | 103236.339 | 0.57181 | 73.2 | 56.381 | 1.35 | 65.4 | 65.8 | 94979.246 | 0.563
3620 | 0.9 | 73.6 | 57.7809 | 201.7256 | 321.0191 | 73.0618 | 60.8428 | 0.52 | 65.4 | 65.2428 | 26469.4248 | 0.359 | -0.41586 | 72.5428 | 59.7428 | 0.67 | 65.4 | 64.9428 | 36031.8489 | 0.40219 | 71.1665 | 60.5665 | 0.92 | 65.4 | 65.1474 | 40919.6953 | 0.429 | 71.2665 | 59.9665 | 1.1419 | 65.4 | 65.1474 | 53890.7558 | 0.456 | 70.5855 | 59.2855 | 0.51 | 65.4 | 63.6855 | 24056.7315 | 0.38819 | 73.3 | 56 | 0.7 | 65.4 | 65.2 | 50863.629 | 0.535 | 73.3 | 56 | 1.43 | 65.4 | 65.8 | 103179.6827 | 0.571 | 73.2 | 56.4 | 1.34 | 65.4 | 65.8 | 94511.5399 | 0.56081
3621 | 0.9 | 73.6 | 57.1808 | 223.3021 | 323.4919 | 72.6576 | 60.4576 | 0.52 | 65.4 | 64.8576 | 26346.4296 | 0.36 | 0.33038 | 72.1384 | 59.2576 | 0.68 | 65.4 | 64.4576 | 36437.5967 | 0.40619 | 69.8536 | 59.2536 | 0.94 | 65.4 | 63.8536 | 41461.2684 | 0.43438 | 69.9344 | 58.8344 | 1.1619 | 65.4 | 63.9536 | 54004.2704 | 0.46238 | 70.7919 | 59.8111 | 0.52 | 65.4 | 64.2111 | 23937.4503 | 0.39719 | 72.6192 | 55.4384 | 0.71 | 65.4 | 64.6384 | 50588.9392 | 0.53719 | 72.6 | 55.9192 | 1.43 | 65.4 | 65.4 | 99720.981 | 0.57019 | 72.5 | 55.6 | 1.34 | 65.4 | 65 | 94655.0521 | 0.55919
3622 | 0.9 | 73.6 | 57.7579 | 221.1724 | 324.2876 | 73.1 | 60.9 | 0.51 | 65.4 | 65.3 | 26292.6933 | 0.35881 | -0.28779 | 72.6 | 59.9 | 0.68 | 65.4 | 65.1 | 36395.4085 | 0.408 | 72.9 | 62.2 | 0.93 | 65.4 | 66.8 | 41727.6449 | 0.43361 | 73 | 61.8 | 1.16 | 65.4 | 66.9807 | 54102.6061 | 0.46181 | 73 | 62 | 0.52 | 65.4 | 66.3807 | 23811.2464 | 0.39481 | 73.3 | 56.2 | 0.71 | 65.4 | 65.3 | 50597.7543 | 0.538 | 73.3 | 56.0614 | 1.43 | 65.4 | 65.8807 | 102994.3651 | 0.57081 | 73.2 | 56.1 | 1.34 | 65.4 | 65.6807 | 95544.0848 | 0.559
3623 | 0.9 | 73.6 | 57.7611 | 203.4044 | 321.1583 | 73.0417 | 60.7417 | 0.51 | 65.4 | 65.1417 | 26407.9149 | 0.357 | -0.14476 | 72.5417 | 59.8611 | 0.69 | 65.4 | 65.0611 | 36276.3229 | 0.409 | 71.064 | 60.264 | 0.92 | 65.4 | 64.864 | 41466.2003 | 0.427 | 71.0834 | 59.564 | 1.15 | 65.4 | 64.864 | 55326.0803 | 0.45619 | 70.5029 | 59.6029 | 0.52 | 65.4 | 63.9029 | 23602.1129 | 0.39219 | 73.2806 | 56.2 | 0.71 | 65.4 | 65.4 | 50445.1979 | 0.538 | 73.3 | 55.8 | 1.43 | 65.4 | 65.7 | 104327.2531 | 0.57 | 73.2 | 55.8806 | 1.33 | 65.4 | 65.5 | 96689.2846 | 0.55781
3624 | 0.9 | 73.7 | 57.1 | 226.3794 | 324.5954 | 72.8586 | 60.5586 | 0.51 | 65.4 | 64.9586 | 26435.3022 | 0.358 | 0.48025 | 72.3586 | 59.7586 | 0.69 | 65.4 | 64.9586 | 36330.237 | 0.4122 | 70.3563 | 59.6563 | 0.93 | 65.4 | 64.2563 | 41792.7602 | 0.4332 | 70.3563 | 59.0759 | 1.162 | 65.4 | 64.3563 | 55031.1623 | 0.46339 | 71.2954 | 60.415 | 0.53 | 65.4 | 64.7954 | 23928.6909 | 0.4002 | 72.7391 | 55.7391 | 0.71 | 65.4 | 64.9391 | 50505.631 | 0.5392 | 72.7 | 55.8391 | 1.43 | 65.4 | 65.4195 | 101089.1805 | 0.57 | 72.6195 | 55.2195 | 1.33 | 65.4 | 64.9195 | 97084.4111 | 0.5572
3625 | 0.88333 | 73.7 | 57.859 | 218.618 | 325.4231 | 73.2 | 60.9197 | 0.51 | 65.4 | 65.3 | 26174.1075 | 0.357 | -0.15116 | 72.7 | 60.2197 | 0.69 | 65.4 | 65.4 | 35953.2538 | 0.4132 | 72.9 | 61.9 | 0.92803 | 65.4 | 66.6803 | 42625.3717 | 0.43061 | 73 | 61.5 | 1.16 | 65.4 | 66.8 | 55486.287 | 0.4618 | 73 | 61.9 | 0.52 | 65.4 | 66.3 | 24207.0021 | 0.3968 | 73.3 | 56.1 | 0.71 | 65.4 | 65.4 | 51046.6456 | 0.54 | 73.3 | 56.5 | 1.43 | 65.4 | 66 | 100160.2617 | 0.569 | 73.2 | 56 | 1.33 | 65.4 | 65.6 | 96135.6418 | 0.5578
3626 | 0.86667 | 73.7 | 57.8802 | 202.3305 | 323.6791 | 73.1407 | 60.8605 | 0.51 | 65.5 | 65.2407 | 26245.0209 | 0.356 | -0.11182 | 72.6407 | 60.2605 | 0.69 | 65.5 | 65.3605 | 35761.842 | 0.414 | 71.0011 | 59.8011 | 0.92 | 65.5 | 64.6011 | 43047.6014 | 0.4262 | 71.1011 | 59.4814 | 1.15 | 65.5 | 64.8011 | 55892.0902 | 0.458 | 70.6605 | 59.4605 | 0.52 | 65.5 | 63.8605 | 24355.5889 | 0.3954 | 73.3 | 56.2 | 0.71 | 65.5 | 65.4 | 50814.4908 | 0.541 | 73.3 | 56.6 | 1.42 | 65.5 | 66 | 99540.7014 | 0.5668 | 73.3 | 56 | 1.33 | 65.5 | 65.6 | 96084.3947 | 0.5568
3627 | 0.85 | 73.7199 | 57.4199 | 218.5972 | 326.8392 | 73.1199 | 60.6199 | 0.51 | 65.5 | 65.1199 | 26684.2432 | 0.357 | 0.3039 | 72.6199 | 60.3398 | 0.7 | 65.5 | 65.4398 | 35596.0699 | 0.416 | 71.1591 | 60.2591 | 0.93 | 65.5 | 64.9591 | 42615.5012 | 0.432 | 71.2591 | 59.7591 | 1.162 | 65.5 | 65.0591 | 55845.5637 | 0.4632 | 72.079 | 61.179 | 0.53 | 65.5 | 65.579 | 24181.2201 | 0.402 | 73.0398 | 55.8398 | 0.71 | 65.5 | 65.1398 | 51160.3973 | 0.542 | 72.9199 | 56.3199 | 1.42 | 65.5 | 65.6199 | 98591.3921 | 0.565 | 72.9199 | 55.6199 | 1.33 | 65.5 | 65.2199 | 96144.2457 | 0.556
3628 | 0.83333 | 73.8 | 58.22 | 205.1396 | 326.54 | 73.2 | 60.8 | 0.51 | 65.5 | 65.2 | 26779.7898 | 0.357 | -0.016999 | 72.7 | 61.24 | 0.698 | 65.5 | 66.02 | 33289.1426 | 0.415 | 73 | 61.9 | 0.92 | 65.5 | 66.68 | 42646.5688 | 0.4286 | 73.02 | 61.5 | 1.158 | 65.5 | 66.8 | 55830.0587 | 0.4606 | 73 | 61.98 | 0.52 | 65.5 | 66.38 | 24075.488 | 0.3978 | 73.4 | 56.2 | 0.71 | 65.5 | 65.5 | 51358.8992 | 0.543 | 73.32 | 56.7 | 1.41 | 65.5 | 66.08 | 98345.9413 | 0.563 | 73.3 | 55.88 | 1.33 | 65.5 | 65.5 | 96984.1431 | 0.556
3629 | 0.81667 | 73.8 | 57.7799 | 204.7024 | 326.0805 | 72.6799 | 60.3799 | 0.51 | 65.5201 | 64.7799 | 26440.875 | 0.358 | 0.058929 | 72.1799 | 60.4396 | 0.69 | 65.5201 | 65.2598 | 34076.1373 | 0.4132 | 70.5994 | 59.4994 | 0.92 | 65.5201 | 64.2195 | 42624.7351 | 0.4262 | 70.6994 | 59.0994 | 1.15 | 65.5201 | 64.3994 | 55694.6448 | 0.4582 | 70.2799 | 59.2598 | 0.52201 | 65.5201 | 63.6799 | 24275.1862 | 0.3994 | 73.0396 | 55.8396 | 0.72 | 65.5201 | 65.1598 | 51550.3294 | 0.5432 | 73.3396 | 55.6994 | 1.41 | 65.5201 | 65.5396 | 103660.7444 | 0.561 | 73.2598 | 55.8396 | 1.33 | 65.5201 | 65.4598 | 96897.7676 | 0.556
3630 | 0.8 | 73.8 | 57.1 | 225.3094 | 330.0417 | 73.3 | 61.1 | 0.52 | 65.6 | 65.5 | 26449.9231 | 0.361 | 0.46517 | 72.8 | 60.9 | 0.69798 | 65.6 | 65.8 | 34456.1966 | 0.415 | 71.9024 | 60.9226 | 0.93 | 65.6 | 65.7024 | 42600.3924 | 0.4322 | 72.0024 | 60.5024 | 1.17 | 65.6 | 65.8024 | 55752.5506 | 0.4642 | 72.8809 | 62.0607 | 0.53 | 65.6 | 66.4607 | 24234.3597 | 0.4058 | 73.1607 | 56.1809 | 0.72 | 65.6 | 65.3809 | 50946.0551 | 0.547 | 72.8607 | 55.0607 | 1.42 | 65.6 | 65.0607 | 105229.3828 | 0.5632 | 72.8405 | 55.4405 | 1.33 | 65.6 | 65.0607 | 96905.3295 | 0.5572
3631 | 0.8 | 73.8 | 58.3204 | 203.9409 | 328.1761 | 73.3 | 61.1204 | 0.52 | 65.6 | 65.5 | 26242.5118 | 0.36 | -0.062761 | 72.8 | 60.9 | 0.69 | 65.6 | 65.8 | 34372.477 | 0.414 | 73 | 61.8796 | 0.92 | 65.6 | 66.6796 | 42992.2724 | 0.4278 | 73.1 | 61.4796 | 1.15 | 65.6 | 66.8 | 56167.0623 | 0.45959 | 73.0779 | 61.9575 | 0.53 | 65.6 | 66.3779 | 24424.7892 | 0.4008 | 73.4 | 56.6 | 0.72 | 65.6 | 65.8 | 50575.6849 | 0.547 | 73.4 | 55.7 | 1.42 | 65.6 | 65.6204 | 104923.9667 | 0.564 | 73.4 | 55.9 | 1.33 | 65.6 | 65.6 | 97291.9044 | 0.558
3632 | 0.8 | 73.8 | 57.8591 | 204.8889 | 327.1614 | 73.1795 | 61.0795 | 0.52 | 65.6 | 65.3795 | 26165.6038 | 0.36 | -0.022567 | 72.6795 | 60.5795 | 0.69 | 65.6 | 65.5795 | 34856.1728 | 0.413 | 70.7591 | 59.2591 | 0.92 | 65.6 | 64.1591 | 44004.8719 | 0.4262 | 70.7795 | 58.7386 | 1.15 | 65.6 | 64.2591 | 58039.7292 | 0.45741 | 70.7205 | 59 | 0.53 | 65.6 | 63.7 | 25954.5948 | 0.40241 | 73.3795 | 56.3591 | 0.72 | 65.6 | 65.6591 | 51208.1645 | 0.546 | 73.4 | 55.7 | 1.42 | 65.6 | 65.6 | 104867.8303 | 0.564 | 73.4 | 55.8795 | 1.33 | 65.6 | 65.6 | 97607.5094 | 0.557
3633 | 0.8 | 73.8 | 57.3 | 223.9177 | 330 | 73.3 | 61.1 | 0.52 | 65.6 | 65.5 | 26257.0436 | 0.36 | 0.013149 | 72.8 | 60.0794 | 0.69 | 65.6 | 65.3794 | 36688.6388 | 0.41321 | 72.6029 | 61.1823 | 0.93 | 65.6 | 66.1029 | 44579.8764 | 0.431 | 72.7029 | 60.6029 | 1.16 | 65.6 | 66.2029 | 58598.82 | 0.463 | 73.2 | 61.4 | 0.54 | 65.6 | 66.2 | 26452.1794 | 0.408 | 73.4 | 56.0794 | 0.72 | 65.6 | 65.5 | 52115.5502 | 0.547 | 73.4 | 55.7206 | 1.42 | 65.6 | 65.6206 | 104559.2313 | 0.564 | 73.3206 | 55.8 | 1.33 | 65.6 | 65.5206 | 97683.925 | 0.557
3634 | 0.8 | 73.8 | 58.0793 | 203.3376 | 328.0172 | 73.3 | 60.9 | 0.52 | 65.6 | 65.4 | 26699.3551 | 0.36 | 0.0094489 | 72.8 | 59.7793 | 0.7 | 65.6 | 65.1793 | 37867.2703 | 0.415 | 72.9586 | 61.3379 | 0.92 | 65.6 | 66.2586 | 44885.1439 | 0.42679 | 73.0586 | 60.8586 | 1.15 | 65.6 | 66.4586 | 58680.219 | 0.45879 | 72.8172 | 60.9172 | 0.53 | 65.6 | 65.7965 | 26560.26 | 0.406 | 73.4 | 56.2207 | 0.72 | 65.6 | 65.6 | 51726.4568 | 0.547 | 73.4 | 55.3793 | 1.42 | 65.6 | 65.5 | 106638.2287 | 0.564 | 73.4 | 55.8 | 1.33 | 65.6 | 65.5 | 98001.5582 | 0.557
3635 | 0.8 | 73.8 | 57.4584 | 213.891 | 328.6249 | 73.3 | 60.9 | 0.52 | 65.6 | 65.4 | 26706.5009 | 0.36 | 0.11237 | 72.8 | 59.4792 | 0.7 | 65.6 | 65 | 38983.156 | 0.418 | 71.3792 | 59.3 | 0.92 | 65.6 | 64.4792 | 46184.0415 | 0.42621 | 71.4 | 59 | 1.15 | 65.6 | 64.7 | 59583.2319 | 0.45721 | 71.5208 | 59.2416 | 0.54 | 65.6 | 64.2416 | 27557.8531 | 0.40921 | 73.4 | 56.4 | 0.72 | 65.6 | 65.7 | 51236.3427 | 0.547 | 73.4 | 53.5167 | 1.42 | 65.6 | 64.7584 | 117794.9136 | 0.56521 | 73.4 | 55.5792 | 1.33 | 65.6 | 65.4 | 99294.7346 | 0.557
3636 | 0.8 | 73.8 | 56.9209 | 235.6512 | 331.7419 | 73.3 | 60.8 | 0.52 | 65.6 | 65.3 | 26986.2272 | 0.361 | 0.48612 | 72.8 | 61.0837 | 0.7 | 65.6 | 65.9628 | 34365.6267 | 0.419 | 72.9209 | 60.9209 | 0.92 | 65.6 | 66.0419 | 46421.4213 | 0.429 | 73.0209 | 60.5419 | 1.15 | 65.6 | 66.3209 | 59959.647 | 0.45979 | 73.2 | 59.9372 | 0.54 | 65.6 | 65.3791 | 30173.2736 | 0.414 | 73.4 | 56.3 | 0.72 | 65.6 | 65.6 | 51473.5476 | 0.547 | 73.4 | 53.5 | 1.43 | 65.6 | 64.8 | 119300.1786 | 0.57021 | 73.4 | 54.6581 | 1.34 | 65.6 | 65.0791 | 104445.5943 | 0.55821
3637 | 0.8 | 73.8 | 57.2 | 224.4578 | 331.221 | 73.3 | 60.9 | 0.52 | 65.6 | 65.4 | 26959.0974 | 0.362 | 0.61074 | 72.8 | 60.879 | 0.7 | 65.6 | 65.879 | 34780.1034 | 0.41779 | 72.979 | 60.8579 | 0.92 | 65.6 | 66.0579 | 46680.5018 | 0.426 | 73.0579 | 60.0369 | 1.1479 | 65.6 | 65.9579 | 62422.125 | 0.456 | 72.9579 | 59.1369 | 0.55 | 65.6 | 64.8579 | 31724.2908 | 0.41621 | 73.4 | 55.4579 | 0.72 | 65.6 | 65.279 | 54087.0679 | 0.548 | 73.4 | 54.6631 | 1.44 | 65.6 | 65.421 | 112744.1248 | 0.57321 | 73.4 | 54.279 | 1.34 | 65.6 | 64.9 | 107250.0511 | 0.56121
3638 | 0.8 | 73.8 | 56.9788 | 231.6116 | 332.3635 | 73.3 | 60.3788 | 0.52 | 65.6 | 65.0788 | 28101.7472 | 0.363 | 1.0091 | 72.8 | 60.7 | 0.7 | 65.6 | 65.7788 | 35132.6329 | 0.417 | 72.4212 | 60.3212 | 0.92 | 65.6 | 65.4212 | 46255.7449 | 0.425 | 72.5 | 59.1 | 1.15 | 65.6 | 65.2 | 64235.9411 | 0.456 | 72.6212 | 59.0423 | 0.56 | 65.6 | 64.7423 | 31564.1986 | 0.42221 | 73.4 | 55.6212 | 0.72 | 65.6 | 65.4 | 53700.9641 | 0.55 | 73.4 | 53.9365 | 1.45 | 65.6 | 65.0788 | 117910.8509 | 0.576 | 73.4 | 53.1577 | 1.35 | 65.6 | 64.5788 | 114192.0411 | 0.56521
3639 | 0.8 | 73.8 | 56.6213 | 245.4766 | 334.5426 | 73.3 | 60.4 | 0.52 | 65.6 | 65.1 | 28241.4037 | 0.36521 | 0.91334 | 72.8 | 60.8213 | 0.7 | 65.6 | 65.8 | 34789.6163 | 0.416 | 73 | 60.9 | 0.91 | 65.6 | 66.1 | 46113.627 | 0.42379 | 73.1 | 60.5426 | 1.14 | 65.6 | 66.2213 | 60196.7854 | 0.45579 | 73.2 | 60 | 0.56 | 65.6 | 65.6 | 30852.1598 | 0.42521 | 73.4 | 55.9 | 0.72 | 65.6 | 65.5 | 53017.971 | 0.551 | 73.4 | 53.9213 | 1.4521 | 65.6 | 65.2 | 118529.3026 | 0.57921 | 73.4 | 53.1 | 1.37 | 65.6 | 64.6213 | 115659.437 | 0.57121
3640 | 0.8 | 73.8 | 56.8786 | 237.6284 | 334.5428 | 73.3 | 60.7 | 0.53 | 65.6 | 65.3 | 27846.6292 | 0.36721 | 0.59331 | 72.8 | 60.9 | 0.69 | 65.6 | 65.8 | 34580.054 | 0.41479 | 72.4358 | 60.2358 | 0.91 | 65.6 | 65.3358 | 46276.2195 | 0.421 | 72.4572 | 60.0572 | 1.1379 | 65.6 | 65.6572 | 58985.806 | 0.452 | 72.2786 | 59.5786 | 0.56 | 65.6 | 64.9786 | 29950.9688 | 0.428 | 73.4 | 55.0572 | 0.73 | 65.6 | 65.1786 | 55613.6197 | 0.552 | 73.4 | 53.8 | 1.46 | 65.6 | 65.2 | 119943.0182 | 0.58221 | 73.4 | 53.6214 | 1.38 | 65.6 | 64.9214 | 113808.6699 | 0.57621
3641 | 0.8 | 73.8 | 56.4355 | 248.5313 | 336.8721 | 73.3 | 59.4355 | 0.53 | 65.6 | 64.557 | 30811.6513 | 0.37022 | 0.84012 | 72.8 | 59.1355 | 0.69215 | 65.6 | 64.8355 | 39588.2489 | 0.41522 | 72.1645 | 59.0215 | 0.91 | 65.6 | 64.6215 | 50213.6632 | 0.424 | 72.2645 | 58.4785 | 1.14 | 65.6 | 64.7215 | 65806.3191 | 0.45322 | 72.586 | 60.286 | 0.57 | 65.6 | 65.586 | 29410.7026 | 0.43222 | 73.4 | 53.7355 | 0.73 | 65.6 | 64.5785 | 60240.1488 | 0.55543 | 73.4 | 52.457 | 1.4722 | 65.6 | 64.6785 | 128959.7023 | 0.58643 | 73.4 | 52.857 | 1.39 | 65.6 | 64.7 | 119489.8444 | 0.58122
3642 | 0.8 | 73.8 | 55.5 | 279.9083 | 341.8946 | 73.3 | 57.7135 | 0.54216 | 65.6 | 63.5784 | 35442.7725 | 0.37843 | 0.79003 | 72.8 | 58.7784 | 0.7 | 65.6 | 64.6216 | 41219.3677 | 0.41922 | 73 | 59.3784 | 0.92 | 65.6 | 65.2 | 52454.8534 | 0.426 | 73.1 | 57.5351 | 1.15 | 65.6 | 64.6567 | 74578.4255 | 0.457 | 73.2 | 60.1784 | 0.57 | 65.6 | 65.7784 | 30845.7827 | 0.433 | 73.4 | 53.0784 | 0.74 | 65.6 | 64.4784 | 62967.1259 | 0.56222 | 73.4 | 51.4567 | 1.49 | 65.6 | 64.4 | 136725.0285 | 0.59343 | 73.4 | 52.6 | 1.4022 | 65.6 | 64.8 | 121856.0561 | 0.58722
3643 | 0.8 | 73.8 | 55.0217 | 298.5218 | 346.5957 | 73.3 | 58.5435 | 0.56 | 65.6 | 64.2435 | 34447.0521 | 0.38843 | -0.093656 | 72.8 | 58.0565 | 0.71 | 65.6 | 64.3 | 43923.671 | 0.42522 | 73.1 | 59.0783 | 0.92 | 65.6 | 65 | 53964.0825 | 0.42822 | 73.1 | 57.8435 | 1.16 | 65.6 | 64.9217 | 73846.7542 | 0.46122 | 73.2 | 60 | 0.57 | 65.6 | 65.7 | 31412.2092 | 0.43322 | 73.4 | 51.313 | 0.75 | 65.6 | 63.8783 | 69372.6774 | 0.57043 | 73.4 | 52.887 | 1.51 | 65.6 | 65.1435 | 129272.7992 | 0.60022 | 73.4 | 54.587 | 1.42 | 65.6 | 65.6435 | 111559.5269 | 0.59222
3644 | 0.8 | 73.8 | 55.5781 | 288.9754 | 349.1093 | 73.3 | 56.7126 | 0.57219 | 65.6 | 63.3563 | 39695.9327 | 0.39866 | -0.1886 | 72.8 | 57.3781 | 0.72219 | 65.6 | 64.1 | 46743.4194 | 0.43344 | 73.1 | 57.6344 | 0.93 | 65.6 | 64.2781 | 60069.1293 | 0.43222 | 73.1 | 58.7437 | 1.17 | 65.6 | 65.4219 | 70180.493 | 0.464 | 73.2 | 60.8437 | 0.57 | 65.6 | 66.2219 | 29494.3918 | 0.43378 | 73.4 | 49.6126 | 0.77 | 65.6 | 63.4 | 76308.3423 | 0.58244 | 73.4 | 53.3219 | 1.52 | 65.6 | 65.4 | 127519.8465 | 0.60422 | 73.4 | 54.7 | 1.42 | 65.6 | 65.7 | 110899.016 | 0.594
3645 | 0.8 | 73.8 | 55.322 | 296.8439 | 353.1318 | 73.3 | 57.3439 | 0.5922 | 65.6 | 63.9439 | 39615.4263 | 0.41266 | -1.1271 | 72.8 | 57.822 | 0.74 | 65.6 | 64.422 | 46634.7566 | 0.44222 | 73.1 | 56.878 | 0.95 | 65.6 | 64 | 64065.6714 | 0.44022 | 73.1 | 58.8 | 1.17 | 65.6 | 65.5 | 69779.4318 | 0.465 | 73.2 | 59.9561 | 0.57 | 65.6 | 65.678 | 31378.8568 | 0.433 | 73.4 | 49.9439 | 0.7822 | 65.6 | 63.8439 | 76856.1414 | 0.59566 | 73.4 | 52.4561 | 1.53 | 65.6 | 65.178 | 133748.2374 | 0.60822 | 73.4 | 57.0099 | 1.42 | 65.6 | 66.6439 | 97273.0512 | 0.59378
3646 | 0.8 | 73.8 | 55.6 | 291.6791 | 355.9325 | 73.3 | 56.8558 | 0.61 | 65.6 | 63.8779 | 42078.2437 | 0.42466 | -0.51757 | 72.9 | 57.7779 | 0.75221 | 65.6 | 64.5221 | 47569.4576 | 0.45022 | 73.1 | 57.5221 | 0.96221 | 65.6 | 64.5221 | 62754.6355 | 0.44844 | 73.1 | 59.3221 | 1.17 | 65.6 | 65.7221 | 67603.5168 | 0.466 | 73.2 | 59.8 | 0.57 | 65.6 | 65.6 | 31894.4146 | 0.434 | 73.4 | 50.8442 | 0.8 | 65.6 | 64.5221 | 75471.6191 | 0.60744 | 73.4 | 52.4221 | 1.54 | 65.6 | 65.2221 | 135218.5093 | 0.61322 | 73.4 | 55.6116 | 1.41 | 65.6 | 66.0558 | 104837.6438 | 0.59078
3647 | 0.8 | 73.8 | 55.3334 | 297.9548 | 359.7442 | 73.4 | 57.2222 | 0.63 | 65.6 | 64.2222 | 42509.8833 | 0.43767 | 0.54563 | 72.9 | 56.9778 | 0.77 | 65.6 | 64.2778 | 50996.7048 | 0.45844 | 73.1 | 56.7334 | 0.98222 | 65.6 | 64.1778 | 67199.5627 | 0.45644 | 73.1 | 58.6556 | 1.17 | 65.6 | 65.3778 | 71051.8424 | 0.466 | 73.2 | 58.7556 | 0.57 | 65.6 | 65.0556 | 34604.1777 | 0.436 | 73.4 | 48.889 | 0.81222 | 65.6 | 63.9778 | 83449.7841 | 0.61844 | 73.4 | 51.0334 | 1.5522 | 65.6 | 64.7778 | 145415.2787 | 0.61922 | 73.4 | 52.989 | 1.4122 | 65.6 | 65.0556 | 120625.8035 | 0.59122
3648 | 0.8 | 72.8554 | 54.0446 | 342.4624 | 337.9698 | 73.333 | 57.133 | 0.64 | 64.3554 | 64.3554 | 43482.2638 | 0.44822 | -0.68441 | 72.8554 | 56.733 | 0.78 | 64.3554 | 64.2554 | 52685.8035 | 0.46622 | 73.1 | 58.3893 | 0.99777 | 64.3554 | 65.1446 | 61077.7097 | 0.462 | 73.1 | 58.8223 | 1.17 | 64.3554 | 65.5 | 69826.4495 | 0.46578 | 73.2 | 58.2777 | 0.58 | 64.3554 | 64.8 | 36027.1289 | 0.438 | 73.4 | 48.4777 | 0.83 | 64.3554 | 64.1 | 86518.5166 | 0.63022 | 73.4 | 52.167 | 1.57 | 64.3554 | 65.3223 | 139011.9301 | 0.623 | 73.4 | 53.0223 | 1.42 | 64.3554 | 65.1 | 121181.4656 | 0.594
3649 | 1.55 | 71.7551 | 54.5551 | 331.2962 | 292.7359 | 72.1551 | 57.1 | 0.65 | 63.0327 | 63.8776 | 41079.3077 | 0.452 | -1.2092 | 71.7551 | 55.8551 | 0.79 | 63.0327 | 63.3551 | 52299.1561 | 0.47022 | 72.3551 | 57.9327 | 0.98776 | 63.0327 | 64.5327 | 59650.5489 | 0.45778 | 72.4551 | 58.9776 | 1.15 | 63.0327 | 65.0776 | 64796.7536 | 0.45755 | 72.2551 | 55.9878 | 0.58 | 63.0327 | 63.1103 | 39083.1099 | 0.438 | 72.5327 | 47.2327 | 0.84 | 63.0327 | 63.1551 | 88359.2761 | 0.63622 | 72.7327 | 50.4654 | 1.56 | 63.0327 | 64.1327 | 145146.0368 | 0.62078 | 72.6551 | 52.1327 | 1.41 | 63.0327 | 64.2327 | 121472.809 | 0.59078
3650 | 2.3 | 70.5549 | 53.3098 | 360.511 | 249.138 | 71.0549 | 54.5647 | 0.65 | 61.6323 | 62.0098 | 45010.9917 | 0.454 | -0.48424 | 70.6549 | 55.7 | 0.79 | 61.6323 | 62.7549 | 49180.7496 | 0.471 | 71.2549 | 56.2323 | 0.97 | 61.6323 | 63.0323 | 61056.5713 | 0.45277 | 71.3323 | 57.4098 | 1.12 | 61.6323 | 63.6098 | 65281.2755 | 0.44655 | 71.1549 | 54.6323 | 0.58 | 61.6323 | 61.8549 | 39832.0183 | 0.438 | 71.3549 | 48.3677 | 0.84 | 61.6323 | 62.9 | 80949.7911 | 0.639 | 71.5549 | 48.8323 | 1.55 | 61.6323 | 62.7549 | 147868.6759 | 0.617 | 71.5549 | 48.8196 | 1.4 | 61.6323 | 62.0872 | 133608.1622 | 0.58677
3651 | 3.05 | 69.4547 | 51.7547 | 405.0441 | 206.6959 | 69.9547 | 54.2 | 0.65 | 60.232 | 61.3773 | 43035.5871 | 0.456 | -1.4721 | 69.5547 | 54.1093 | 0.78 | 60.232 | 61.332 | 50577.2455 | 0.468 | 70.1547 | 55.1547 | 0.96 | 60.232 | 61.832 | 60092.9658 | 0.44577 | 70.1547 | 55.5093 | 1.09 | 60.232 | 61.9093 | 66994.869 | 0.43555 | 70.032 | 54.4 | 0.57773 | 60.232 | 61.1773 | 37591.0241 | 0.43677 | 70.2547 | 47.4547 | 0.84 | 60.232 | 61.8547 | 79855.7746 | 0.63677 | 70.4547 | 47.0093 | 1.54 | 60.232 | 61.332 | 151184.9793 | 0.61377 | 70.4547 | 49.568 | 1.3977 | 60.232 | 61.7 | 121895.4996 | 0.58377
3652 | 3.8 | 68.3544 | 50.8544 | 429.7341 | 163.1179 | 68.8544 | 53.6772 | 0.65 | 58.8317 | 60.5544 | 41160.8744 | 0.45377 | -1.4663 | 68.4317 | 53.8 | 0.78 | 58.8317 | 60.5772 | 47455.0193 | 0.46477 | 68.395 | 54.3177 | 0.94 | 58.8317 | 60.495 | 55583.0369 | 0.43754 | 68.495 | 53.495 | 1.0677 | 58.8317 | 59.8722 | 66692.9784 | 0.42454 | 67.595 | 52.195 | 0.57 | 58.8317 | 58.895 | 36649.2337 | 0.433 | 69.1544 | 47.6 | 0.83 | 58.8317 | 61.0772 | 74985.0533 | 0.63177 | 69.3544 | 45.2089 | 1.53 | 58.8317 | 59.8317 | 154727.2376 | 0.60977 | 69.3317 | 48.1317 | 1.3777 | 58.8317 | 60.3089 | 121836.4136 | 0.57577
3653 | 4.55 | 67.2313 | 49.1855 | 468.8577 | 121.6368 | 67.7313 | 53.1771 | 0.64 | 57.4313 | 59.6542 | 39140.5135 | 0.44777 | -0.83532 | 67.2542 | 53.4771 | 0.76771 | 57.4313 | 59.7542 | 44176.1765 | 0.45654 | 64.5542 | 51.4229 | 0.93 | 57.4313 | 57.1 | 51043.6868 | 0.434 | 64.5542 | 47.9855 | 1.0623 | 57.4313 | 55.0084 | 73986.5622 | 0.42446 | 64.5 | 48.1771 | 0.58 | 57.4313 | 55.3771 | 39382.8616 | 0.43946 | 68.0313 | 43.471 | 0.82 | 57.4313 | 58.6855 | 84456.8497 | 0.62577 | 68.2542 | 46.9145 | 1.5177 | 57.4313 | 59.7 | 134931.7389 | 0.60354 | 68.1542 | 45.2626 | 1.36 | 57.4313 | 58.3084 | 130288.7186 | 0.56877
3654 | 5.3 | 66.377 | 47.577 | 525.3198 | 91.4572 | 66.577 | 51.1079 | 0.63 | 56.454 | 57.931 | 41063.3326 | 0.44077 | -1.1576 | 66.177 | 51.731 | 0.75 | 56.454 | 58.231 | 45006.3701 | 0.44654 | 65.346 | 50.754 | 0.93 | 56.454 | 57.077 | 56692.5014 | 0.433 | 65.346 | 49.269 | 1.08 | 56.454 | 56.169 | 73000.1636 | 0.431 | 65.6 | 47.731 | 0.59 | 56.454 | 55.754 | 43983.4493 | 0.44823 | 66.854 | 41.431 | 0.82 | 56.454 | 57.154 | 87424.5322 | 0.62377 | 67.131 | 47.2 | 1.4877 | 56.454 | 58.954 | 123534.5436 | 0.59131 | 67.054 | 45.446 | 1.3477 | 56.454 | 57.577 | 121626.3339 | 0.56277
3655 | 5.8 | 65.6769 | 47.3769 | 530.1911 | 63.1584 | 65.8537 | 49.9537 | 0.62769 | 55.5537 | 56.8537 | 41598.8321 | 0.43577 | -1.2369 | 65.4537 | 50.7537 | 0.73 | 55.5537 | 57.1537 | 44996.9413 | 0.43754 | 65.0306 | 50.7769 | 0.92 | 55.5537 | 56.8537 | 54731.5409 | 0.42754 | 65.0306 | 48.7075 | 1.0777 | 55.5537 | 55.7075 | 73448.3783 | 0.428 | 64.8075 | 46.7306 | 0.6 | 55.5537 | 54.9306 | 44965.2285 | 0.45323 | 66.0769 | 42.1694 | 0.82 | 55.5537 | 56.9 | 81603.7579 | 0.62077 | 66.2537 | 45.5075 | 1.45 | 55.5537 | 57.4306 | 125963.6202 | 0.57854 | 66.1769 | 45.0537 | 1.33 | 55.5537 | 56.7537 | 117504.2912 | 0.55554
3656 | 6.3 | 64.8768 | 46.5303 | 540.9715 | 35.8912 | 65.0768 | 49.7 | 0.62 | 54.5535 | 56.3768 | 39629.5135 | 0.42977 | -1.4311 | 64.6768 | 49.5535 | 0.72 | 54.5535 | 56.0535 | 45377.4373 | 0.42854 | 63.3535 | 50.3 | 0.9 | 54.5535 | 55.7768 | 49299.2623 | 0.41954 | 63.4303 | 46.607 | 1.07 | 54.5535 | 53.7303 | 75487.5058 | 0.42723 | 63.2535 | 45.2535 | 0.60232 | 54.5535 | 53.4768 | 45418.6853 | 0.45946 | 65.3535 | 41.1303 | 0.81 | 54.5535 | 55.9535 | 81891.8555 | 0.61577 | 65.4768 | 42.9838 | 1.4277 | 54.5535 | 55.7303 | 134200.4785 | 0.56854 | 65.4535 | 44.7 | 1.3077 | 54.5535 | 56.0535 | 113184.0272 | 0.54654
3657 | 6.8 | 64.1533 | 45.4234 | 570.6943 | 10.4085 | 64.3533 | 48.6533 | 0.60766 | 53.6533 | 55.2533 | 39672.9928 | 0.42153 | -1.5101 | 63.9533 | 48.4533 | 0.7 | 53.6533 | 54.9533 | 45481.0178 | 0.42053 | 62.4766 | 49.7766 | 0.88766 | 53.6533 | 54.9766 | 47121.9862 | 0.41153 | 62.5533 | 46.3 | 1.08 | 53.6533 | 53.2766 | 73167.9308 | 0.429 | 62.4533 | 45.6234 | 0.61 | 53.6533 | 53.4766 | 43123.2204 | 0.46623 | 64.5766 | 41.2234 | 0.8 | 53.6533 | 55.3766 | 78177.8904 | 0.60953 | 64.7533 | 45.9869 | 1.3977 | 53.6533 | 56.3467 | 109757.7603 | 0.5573 | 64.6766 | 44.2533 | 1.28 | 53.6533 | 55.1533 | 109700.516 | 0.5363
3658 | 7.3 | 63.3765 | 46.0235 | 538.454 | 0 | 63.5765 | 47.453 | 0.59 | 52.753 | 54.153 | 40041.4893 | 0.41353 | -1.9261 | 63.1765 | 45.4591 | 0.69 | 52.753 | 52.8061 | 51169.1608 | 0.41377 | 61.3296 | 48.7296 | 0.86765 | 52.753 | 53.8061 | 45730.4946 | 0.40253 | 61.4296 | 47.0235 | 1.07 | 52.753 | 53.1765 | 64401.346 | 0.42777 | 61.1296 | 45.8765 | 0.62 | 52.753 | 53.053 | 39367.7253 | 0.469 | 63.853 | 42.7939 | 0.79 | 52.753 | 55.3 | 69238.4289 | 0.5993 | 63.9765 | 45.3296 | 1.3577 | 52.753 | 55.3296 | 105510.1053 | 0.53906 | 63.953 | 44.5 | 1.25 | 52.753 | 54.6765 | 101907.9796 | 0.5243
3659 | 7.8 | 62.6764 | 46.2528 | 489.7506 | 0 | 61.382 | 46.9764 | 0.58 | 51.8528 | 52.8292 | 35034.5349 | 0.40576 | -0.89446 | 60.982 | 44.1292 | 0.69 | 51.8528 | 51.1056 | 48564.0476 | 0.412 | 59.1584 | 45.9113 | 0.85 | 51.8528 | 51.1348 | 47367.2962 | 0.396 | 59.2584 | 43.7877 | 1.07 | 51.8528 | 50.3348 | 69333.5479 | 0.42624 | 58.682 | 43.682 | 0.62 | 51.8528 | 50.782 | 38917.8485 | 0.47147 | 62.0584 | 38.5933 | 0.77 | 51.8528 | 52.2877 | 75970.5804 | 0.58776 | 62.6584 | 42.3641 | 1.31 | 51.8528 | 52.9113 | 111255.5163 | 0.52229 | 62.6584 | 42.4113 | 1.22 | 51.8528 | 52.7113 | 103294.6755 | 0.51053
3660 | 8.3 | 62.2763 | 43.6815 | 535.8336 | 0 | 59.6 | 44.2289 | 0.58 | 51.2763 | 50.4526 | 37236.0456 | 0.40324 | 1.411 | 59.2 | 44.3948 | 0.69 | 51.2763 | 50.5474 | 42952.1021 | 0.41424 | 57.6237 | 43.9237 | 0.86 | 51.2763 | 49.4237 | 49167.5208 | 0.40024 | 57.6474 | 42.9711 | 1.0924 | 51.2763 | 49.3711 | 67258.3939 | 0.43547 | 57.8474 | 43.3948 | 0.63237 | 51.2763 | 50.3711 | 38312.9951 | 0.48147 | 59.8526 | 37.3474 | 0.77 | 51.2763 | 50.5 | 72690.9696 | 0.58724 | 60.0289 | 37.9815 | 1.3 | 51.2763 | 49.4052 | 119668.1535 | 0.517 | 60.0289 | 39.5526 | 1.21 | 51.2763 | 49.9289 | 103538.4526 | 0.506
3661 | 8.5333 | 61.8762 | 42.0238 | 598.9238 | 0 | 60.2238 | 43.4524 | 0.58 | 50.8762 | 50.2762 | 41010.0026 | 0.406 | 1.4868 | 59.8238 | 43.8285 | 0.7 | 50.8762 | 50.4762 | 46613.9365 | 0.415 | 59.2953 | 46.3191 | 0.87 | 50.8762 | 51.5953 | 47080.7619 | 0.40276 | 59.3715 | 46.0429 | 1.1 | 50.8762 | 51.8953 | 61611.7022 | 0.43976 | 59.7476 | 46.2953 | 0.64 | 50.8762 | 52.7715 | 35870.3988 | 0.48376 | 60.1476 | 40.3429 | 0.77 | 50.8762 | 51.8953 | 64111.8447 | 0.58752 | 59.9476 | 36.9762 | 1.31 | 50.8762 | 48.9238 | 126321.242 | 0.52224 | 59.9476 | 38.4762 | 1.22 | 50.8762 | 49.4 | 109469.5399 | 0.50924
3662 | 8.7667 | 61.5761 | 43.5718 | 550.1835 | 0 | 60.0521 | 43.4761 | 0.58 | 50.4761 | 50.1761 | 40460.905 | 0.407 | 0.14654 | 59.6521 | 45.3718 | 0.69 | 50.4761 | 51.3 | 41105.8223 | 0.41276 | 59.2042 | 43.4367 | 0.86 | 50.4761 | 49.7085 | 56652.5305 | 0.398 | 59.2803 | 45.3564 | 1.0876 | 50.4761 | 51.3803 | 63094.1225 | 0.43252 | 58.8803 | 46.0042 | 0.63 | 50.4761 | 52.1042 | 33833.4631 | 0.47652 | 60.2761 | 40.1282 | 0.76 | 50.4761 | 51.7282 | 64233.8546 | 0.57852 | 60.3761 | 39.6197 | 1.31 | 50.4761 | 50.4479 | 114092.2251 | 0.52276 | 60.3761 | 39.8479 | 1.22 | 50.4761 | 50.3 | 104487.1425 | 0.50976
3663 | 9 | 61.2 | 43.8759 | 512.8962 | 0 | 58.8519 | 42.4759 | 0.59 | 49.9759 | 49.1759 | 40228.6963 | 0.40824 | 0.23634 | 58.4519 | 45.8481 | 0.68 | 49.9759 | 51 | 35779.1992 | 0.40652 | 57.2519 | 43.0722 | 0.86241 | 49.9759 | 48.7481 | 51525.8722 | 0.40224 | 57.3519 | 44.2241 | 1.08 | 49.9759 | 49.8759 | 59167.3768 | 0.43 | 57.1759 | 44.1519 | 0.62 | 49.9759 | 50.3519 | 34045.2945 | 0.474 | 59.1519 | 38.9759 | 0.75 | 49.9759 | 50.4519 | 63326.6042 | 0.57176 | 59.3519 | 37.7797 | 1.31 | 49.9759 | 49.0038 | 117763.6822 | 0.52 | 59.3278 | 40 | 1.21 | 49.9759 | 49.7759 | 97719.9679 | 0.506
3664 | 9.2333 | 60.8758 | 43.5483 | 516.3023 | 0 | 58.3758 | 42.7242 | 0.59 | 49.5758 | 49.2 | 38576.7511 | 0.412 | 0.64587 | 57.9758 | 44.9517 | 0.67 | 49.5758 | 50.1517 | 36226.8041 | 0.39976 | 56.8758 | 43.2 | 0.87 | 49.5758 | 48.8 | 49842.396 | 0.406 | 56.9 | 44.9483 | 1.08 | 49.5758 | 50.0242 | 53984.5138 | 0.42876 | 56.9 | 45.0725 | 0.62 | 49.5758 | 50.7242 | 30821.7427 | 0.47276 | 58.4758 | 39.9725 | 0.74758 | 49.5758 | 50.4242 | 57693.6304 | 0.56676 | 58.5758 | 41.2176 | 1.3 | 49.5758 | 50.1967 | 94543.8376 | 0.51876 | 58.5 | 39.1758 | 1.21 | 49.5758 | 48.9517 | 97586.3543 | 0.505
3665 | 9.4667 | 60.4757 | 44.8 | 470.8255 | 0 | 57.6514 | 45.0214 | 0.59 | 49.1757 | 50.2243 | 31061.0014 | 0.41076 | 2.1152 | 57.2514 | 44.5757 | 0.66 | 49.1757 | 49.5757 | 34814.6604 | 0.39451 | 56.3514 | 42.2028 | 0.88 | 49.1757 | 47.9514 | 52189.7149 | 0.40924 | 56.4514 | 44.6514 | 1.0676 | 49.1757 | 49.6514 | 52337.9592 | 0.42476 | 56.2514 | 44.1271 | 0.62 | 49.1757 | 49.8271 | 31210.1997 | 0.46876 | 57.8514 | 41.6729 | 0.73 | 49.1757 | 50.7 | 49786.4347 | 0.55751 | 58.0514 | 41.2514 | 1.28 | 49.1757 | 49.8514 | 90092.3097 | 0.51051 | 58.0514 | 35.7814 | 1.21 | 49.1757 | 47.0028 | 112850.7415 | 0.50649
3666 | 9.7 | 60.2 | 44.1756 | 464.9154 | 0 | 56.8756 | 43.9512 | 0.58 | 48.7756 | 49.1512 | 31289.3887 | 0.40576 | 2.4397 | 56.4 | 41.978 | 0.66 | 48.7756 | 47.6268 | 39636.221 | 0.392 | 55.4756 | 43.4976 | 0.89 | 48.7756 | 48.4488 | 44711.4952 | 0.413 | 55.5756 | 43.5512 | 1.06 | 48.7756 | 48.5756 | 53205.0076 | 0.422 | 55.4756 | 44.4244 | 0.61 | 48.7756 | 49.6 | 28400.4199 | 0.46676 | 56.9756 | 39.7024 | 0.72 | 48.7756 | 49.1512 | 52194.224 | 0.54851 | 57.1512 | 40.3756 | 1.2676 | 48.7756 | 48.8512 | 88606.2223 | 0.50376 | 57.1512 | 34.9 | 1.2324 | 48.7756 | 46.3756 | 114628.0392 | 0.51573
3667 | 9.8833 | 60 | 43.9245 | 472.0548 | 0 | 56.6 | 43.9245 | 0.58 | 48.4755 | 49 | 30597.6577 | 0.40275 | 1.6333 | 56.2 | 45.5207 | 0.65755 | 48.4755 | 49.7226 | 29133.419 | 0.39151 | 55.1 | 43.2755 | 0.89 | 48.4755 | 48.1755 | 44060.8907 | 0.414 | 55.1755 | 42.9 | 1.06 | 48.4755 | 48.0755 | 54328.2628 | 0.422 | 55.2 | 44.1755 | 0.61 | 48.4755 | 49.2755 | 28042.8627 | 0.46275 | 56.7 | 36.0284 | 0.72 | 48.4755 | 47.2264 | 62074.7913 | 0.546 | 56.7 | 41.7981 | 1.25 | 48.4755 | 49.2245 | 78088.074 | 0.49851 | 56.7 | 35.949 | 1.26 | 48.4755 | 46.8245 | 108979.6267 | 0.52549
3668 | 10.0667 | 60 | 44.4246 | 457.9407 | 0 | 56.2754 | 44.7493 | 0.57 | 48.1 | 49.3246 | 27565.3695 | 0.39751 | 0.87141 | 55.8754 | 42.5029 | 0.64 | 48.1 | 47.6522 | 35933.3533 | 0.384 | 54.9 | 44.2493 | 0.89 | 48.1 | 48.7 | 39614.3367 | 0.41375 | 54.9754 | 43.3246 | 1.06 | 48.1 | 48.2 | 51645.7995 | 0.422 | 54.9754 | 41.6522 | 0.61 | 48.1 | 47.8015 | 33649.1326 | 0.461 | 56.4754 | 39.7217 | 0.72 | 48.1 | 48.7985 | 50217.7088 | 0.54551 | 56.5 | 39.1276 | 1.23 | 48.1 | 47.6261 | 89631.4727 | 0.491 | 56.4754 | 36.8246 | 1.27 | 48.1 | 47.2246 | 104467.4795 | 0.53125
3669 | 10.25 | 60 | 44.6 | 449.0495 | 0 | 55.9 | 45.1248 | 0.56 | 47.7752 | 49.3 | 25181.0418 | 0.3885 | 0.24206 | 55.5 | 43.9238 | 0.64 | 47.7752 | 48.3495 | 31079.286 | 0.38275 | 54.4752 | 41.7515 | 0.89 | 47.7752 | 47.001 | 47247.3521 | 0.41225 | 54.4752 | 43.4 | 1.0575 | 47.7752 | 48.0752 | 48994.7167 | 0.42 | 54.4752 | 41.4248 | 0.61 | 47.7752 | 47.5 | 33173.0175 | 0.46325 | 56.0752 | 36.902 | 0.71 | 47.7752 | 47.201 | 56838.3701 | 0.53975 | 56.1 | 37.5505 | 1.23 | 47.7752 | 46.6505 | 95741.3401 | 0.49025 | 56.0752 | 37.7495 | 1.28 | 47.7752 | 47.5248 | 98097.1168 | 0.53425
3670 | 10.4333 | 60 | 44.4249 | 452.8238 | 0 | 55.6751 | 43.8254 | 0.54751 | 47.4 | 48.3503 | 26939.425 | 0.37975 | -0.80845 | 55.2751 | 44.0751 | 0.63 | 47.4 | 48.2751 | 29486.7522 | 0.3755 | 54.2 | 42.2746 | 0.9 | 47.4 | 47.2497 | 44691.5719 | 0.416 | 54.3 | 42.2503 | 1.05 | 47.4 | 47.2751 | 52711.0851 | 0.418 | 54.3 | 40.6503 | 0.61 | 47.4 | 47 | 34939.0925 | 0.46525 | 55.8 | 34.4005 | 0.71 | 47.4 | 45.9503 | 63682.6207 | 0.54125 | 55.8 | 38.5746 | 1.23 | 47.4 | 47.0249 | 88728.435 | 0.49075 | 55.8 | 39.5995 | 1.28 | 47.4 | 48.2497 | 86446.5376 | 0.53375
3671 | 10.6167 | 60 | 44.675 | 444.0002 | 0 | 55.375 | 41.2751 | 0.54 | 47.075 | 46.6001 | 31580.6083 | 0.375 | -1.2727 | 54.9 | 41.0251 | 0.62 | 47.075 | 46.1751 | 36131.7908 | 0.371 | 54.175 | 42.6 | 0.89 | 47.075 | 47.4 | 43038.2471 | 0.41575 | 54.175 | 40.8001 | 1.05 | 47.075 | 46.35 | 58939.2139 | 0.41825 | 54.175 | 41.125 | 0.61 | 47.075 | 47.2 | 33575.833 | 0.467 | 55.475 | 33.675 | 0.72 | 47.075 | 45.575 | 65626.0658 | 0.54625 | 55.575 | 36.8751 | 1.23 | 47.075 | 46.0251 | 96233.3801 | 0.48925 | 55.575 | 40.325 | 1.2675 | 47.075 | 48.375 | 80425.2851 | 0.52875
3672 | 10.8 | 60 | 44.1 | 457.4777 | 0 | 55.2 | 39.9498 | 0.54 | 46.6749 | 45.6749 | 34546.1638 | 0.376 | -1.7149 | 54.8 | 38.9247 | 0.63 | 46.6749 | 44.8498 | 41638.852 | 0.3745 | 54 | 41.5247 | 0.89 | 46.6749 | 46.6749 | 46464.3599 | 0.414 | 54 | 40.3 | 1.06 | 46.6749 | 46.1 | 60484.2282 | 0.42125 | 54.1 | 42.0502 | 0.61 | 46.6749 | 47.6251 | 30718.443 | 0.46575 | 55.3 | 33.4251 | 0.72251 | 46.6749 | 45.4251 | 66226.397 | 0.55125 | 55.3 | 37.7753 | 1.23 | 46.6749 | 46.3502 | 90345.5428 | 0.49075 | 55.2749 | 41.0251 | 1.2475 | 46.6749 | 48.4251 | 74216.513 | 0.5205
3673 | 11.0167 | 60 | 44.6504 | 449.3871 | 0 | 55.1748 | 43.9269 | 0.53748 | 46.2748 | 48.1261 | 25212.74 | 0.3735 | -1.5916 | 54.7748 | 37.0991 | 0.64 | 46.2748 | 43.8496 | 47290.1327 | 0.3825 | 54 | 43.4009 | 0.88748 | 46.2748 | 47.7504 | 39342.0339 | 0.41175 | 54.0748 | 40.1748 | 1.06 | 46.2748 | 46.0748 | 61413.4931 | 0.423 | 54.0748 | 42.9 | 0.6 | 46.2748 | 48 | 28166.7469 | 0.4595 | 55.3 | 32.8496 | 0.73 | 46.2748 | 45.2748 | 68560.4083 | 0.55525 | 55.3 | 38.2 | 1.2275 | 46.2748 | 46.5 | 87774.4703 | 0.48775 | 55.3 | 40.2244 | 1.22 | 46.2748 | 47.8748 | 76996.5352 | 0.5105
3674 | 11.2333 | 60 | 45.5253 | 418.5615 | 0 | 54.5493 | 41.948 | 0.52 | 45.8747 | 46.4987 | 27469.2557 | 0.36275 | -0.8903 | 54.1747 | 37.6507 | 0.66 | 45.8747 | 44.1253 | 45359.5438 | 0.39251 | 53.3493 | 42.9493 | 0.87 | 45.8747 | 47.1493 | 37635.119 | 0.40375 | 53.3493 | 42.3013 | 1.06 | 45.8747 | 46.9507 | 49065.1073 | 0.42075 | 53.224 | 40.5227 | 0.59 | 45.8747 | 46.2734 | 31588.8345 | 0.452 | 54.8493 | 31.324 | 0.74 | 45.8747 | 44.4493 | 72317.3291 | 0.56025 | 54.9493 | 36.4987 | 1.22 | 45.8747 | 45.424 | 93842.8847 | 0.484 | 54.9493 | 38.5987 | 1.2 | 45.8747 | 46.824 | 81815.3249 | 0.50149
3675 | 11.45 | 60 | 45.6 | 410.4728 | 0 | 53.9 | 38.2473 | 0.52 | 45.4746 | 43.8982 | 33916.9817 | 0.36025 | 0.77705 | 53.5746 | 39.7272 | 0.67 | 45.4746 | 45.2509 | 38416.9323 | 0.398 | 52.2491 | 41.6491 | 0.86 | 45.4746 | 45.8491 | 37905.3642 | 0.39775 | 52.2746 | 41.8746 | 1.04 | 45.4746 | 46.1746 | 45465.3482 | 0.415 | 52.1746 | 40.8763 | 0.59 | 45.4746 | 45.9254 | 27855.2112 | 0.44975 | 54.0746 | 32.6018 | 0.74254 | 45.4746 | 44.7254 | 66761.3773 | 0.56625 | 54.1746 | 35.7746 | 1.22 | 45.4746 | 44.6746 | 93731.4069 | 0.48425 | 54.1746 | 35.4219 | 1.19 | 45.4746 | 44.6982 | 93323.739 | 0.498
3676 | 11.6667 | 60 | 45.6256 | 411.4466 | 0 | 53.8 | 38.1 | 0.52256 | 45.0744 | 43.8256 | 34459.0983 | 0.366 | -1.0245 | 53.4 | 39.0233 | 0.67 | 45.0744 | 44.7489 | 40210.7768 | 0.399 | 51.6744 | 40.2489 | 0.85 | 45.0744 | 44.7744 | 40488.4918 | 0.396 | 51.6744 | 41.6 | 1.03 | 45.0744 | 45.7744 | 43557.5408 | 0.41074 | 51.6744 | 39.1978 | 0.59 | 45.0744 | 44.7489 | 30755.9287 | 0.448 | 53.9 | 33.8767 | 0.75 | 45.0744 | 45.2256 | 62426.1216 | 0.569 | 53.8744 | 37.3278 | 1.2174 | 45.0744 | 45.3511 | 83869.176 | 0.484 | 53.8 | 38.5301 | 1.1874 | 45.0744 | 46.1022 | 75840.7411 | 0.49649
3677 | 11.8833 | 60 | 46.6 | 386.0567 | 0 | 53.4743 | 37.8743 | 0.53 | 44.6743 | 43.6743 | 34453.4344 | 0.36926 | -0.60897 | 53.0743 | 39 | 0.67 | 44.6743 | 44.6 | 39516.6207 | 0.4 | 51.3743 | 38.4973 | 0.86 | 44.6743 | 43.623 | 46110.0497 | 0.39726 | 51.4 | 41.7257 | 1.02 | 44.6743 | 45.6743 | 41185.6091 | 0.40549 | 51.4 | 37.9486 | 0.59 | 44.6743 | 43.9743 | 33236.639 | 0.449 | 53.6743 | 36.9284 | 0.74 | 44.6743 | 46.3514 | 51985.1146 | 0.56549 | 53.6743 | 36.623 | 1.2074 | 44.6743 | 44.7486 | 86175.6752 | 0.47974 | 53.6743 | 37.3716 | 1.17 | 44.6743 | 45.323 | 79783.191 | 0.48774
3678 | 12.1 | 60 | 47.0516 | 369.7941 | 0 | 52.9742 | 37.4742 | 0.54 | 44.4742 | 43.2742 | 34670.0258 | 0.37326 | -0.57783 | 52.5742 | 40.4774 | 0.67 | 44.4742 | 45.2516 | 33956.9684 | 0.39974 | 51.0742 | 39.6774 | 0.86 | 44.4742 | 44.2516 | 41176.7726 | 0.401 | 51.1 | 39.9968 | 1.0074 | 44.4742 | 44.4226 | 46840.5896 | 0.4 | 51.1 | 39.829 | 0.59 | 44.4742 | 44.8774 | 27891.6018 | 0.45 | 53.0742 | 39.629 | 0.73 | 44.4742 | 47.0516 | 41205.735 | 0.55448 | 53.1742 | 37.5774 | 1.1974 | 44.4742 | 45.0258 | 78067.0039 | 0.47574 | 53.1742 | 37.5258 | 1.15 | 44.4742 | 45.0258 | 75430.2049 | 0.48248
3679 | 12.2 | 60 | 48.0518 | 339.0232 | 0 | 52.2482 | 41.2073 | 0.54 | 44.3 | 45.3295 | 24842.3403 | 0.37474 | 0.46073 | 51.8741 | 40.4741 | 0.66 | 44.3 | 44.9741 | 31585.1683 | 0.39474 | 50.7741 | 39.4741 | 0.86 | 44.3 | 43.9741 | 40611.1535 | 0.401 | 50.7741 | 42.4814 | 0.99741 | 44.3 | 45.7777 | 34485.7268 | 0.39574 | 50.7741 | 39.9741 | 0.59 | 44.3 | 44.7741 | 26575.5279 | 0.44674 | 52.4741 | 36.5927 | 0.71 | 44.3 | 45.1705 | 47419.9262 | 0.54248 | 52.6482 | 36.5223 | 1.18 | 44.3 | 44.1223 | 79750.5958 | 0.471 | 52.5741 | 35.7964 | 1.14 | 44.3 | 43.8223 | 80098.5585 | 0.477
3680 | 12.3 | 60 | 48.752 | 315.5809 | 0 | 51.348 | 40.0959 | 0.53 | 44.1 | 44.2219 | 24964.7344 | 0.36874 | -0.26587 | 50.974 | 41.252 | 0.65 | 44.1 | 45.026 | 26703.5247 | 0.39074 | 50.274 | 41.4041 | 0.86 | 44.1 | 44.952 | 31748.7338 | 0.39974 | 50.274 | 41.3959 | 0.97 | 44.1 | 44.8219 | 36035.3053 | 0.38648 | 50.174 | 41.0781 | 0.58 | 44.1 | 45.126 | 22126.6053 | 0.44174 | 51.574 | 35.048 | 0.71 | 44.1 | 43.948 | 49066.6687 | 0.538 | 51.748 | 34.5959 | 1.1826 | 44.1 | 42.648 | 84998.6779 | 0.47126 | 51.748 | 37.7301 | 1.14 | 44.1 | 44.352 | 66666.8491 | 0.47574
3681 | 12.4 | 60 | 49.5261 | 293.0191 | 0 | 50.5739 | 38.8477 | 0.53 | 43.9 | 43.1739 | 25876.4747 | 0.36826 | 0.44201 | 50.2477 | 42.2261 | 0.64 | 43.9 | 45.3 | 21562.368 | 0.38448 | 49.8 | 41.8 | 0.85 | 43.9 | 45 | 28351.4806 | 0.39374 | 49.8739 | 42.1523 | 0.95 | 43.9 | 45.0523 | 30707.7758 | 0.37948 | 49.8739 | 41.5 | 0.57 | 43.9 | 45.1 | 20020.3961 | 0.43474 | 50.7739 | 34.1477 | 0.71 | 43.9 | 43.0739 | 49267.949 | 0.53826 | 50.9477 | 37.283 | 1.19 | 43.9 | 43.7784 | 67801.7321 | 0.474 | 50.8739 | 36.8477 | 1.13 | 43.9 | 43.4477 | 66190.7733 | 0.47174
3682 | 12.5 | 60 | 49.9 | 275.7687 | 0 | 49.7737 | 39.8788 | 0.53 | 43.7 | 43.5263 | 21913.9414 | 0.37 | 0.5803 | 49.3737 | 42 | 0.63 | 43.7 | 44.8 | 19343.3385 | 0.37647 | 49.6 | 42 | 0.83 | 43.7 | 44.9263 | 26553.0498 | 0.38674 | 49.7 | 41.3475 | 0.93 | 43.7 | 44.4475 | 32227.481 | 0.37047 | 49.7 | 40.9737 | 0.56 | 43.7 | 44.6737 | 20551.0766 | 0.42747 | 49.9475 | 34.5 | 0.71 | 43.7 | 42.8 | 46033.5516 | 0.541 | 50.1475 | 37.0475 | 1.19 | 43.7 | 43.2475 | 65031.9043 | 0.473 | 50.1475 | 37 | 1.13 | 43.7 | 43.1737 | 61817.8726 | 0.471
3683 | 12.6 | 60 | 49.9 | 273.4681 | 0 | 49.7 | 39.6736 | 0.53 | 43.5736 | 43.3736 | 22062.6642 | 0.37 | 0.37994 | 49.3 | 41.0473 | 0.62 | 43.5736 | 44.0736 | 21403.4407 | 0.36974 | 49.6 | 42.8264 | 0.81 | 43.5736 | 45.4264 | 23105.291 | 0.37747 | 49.7 | 42.8055 | 0.90736 | 43.5736 | 45.2791 | 25877.4964 | 0.36121 | 49.7 | 40.8 | 0.55 | 43.5736 | 44.5736 | 20510.675 | 0.41974 | 49.7 | 36.1055 | 0.71 | 43.5736 | 43.4527 | 40654.1841 | 0.54274 | 49.7 | 35.1209 | 1.1926 | 43.5736 | 42.0473 | 72897.8932 | 0.47526 | 49.7 | 37.3527 | 1.13 | 43.5736 | 43.1264 | 57947.588 | 0.47074
3684 | 12.7 | 60 | 49.9 | 270.4146 | 0 | 49.7 | 38.747 | 0.53 | 43.6 | 42.7735 | 24320.1924 | 0.37026 | -0.05066 | 49.3 | 40.4 | 0.61 | 43.6 | 43.6735 | 22684.3524 | 0.36574 | 49.6 | 43.553 | 0.78735 | 43.6 | 45.8 | 19802.379 | 0.36421 | 49.7 | 42.347 | 0.87735 | 43.6 | 44.8735 | 26708.9611 | 0.34747 | 49.7 | 42.0795 | 0.54 | 43.6 | 45.2265 | 17259.4037 | 0.41047 | 49.7 | 38.7324 | 0.71 | 43.6 | 44.653 | 32742.4579 | 0.53947 | 49.7 | 36.606 | 1.21 | 43.6 | 42.8795 | 66143.8393 | 0.48026 | 49.7 | 38.253 | 1.12 | 43.6 | 43.6265 | 53494.0007 | 0.46874
3685 | 12.6667 | 60 | 49.9 | 266.5872 | 0 | 49.7 | 40.0798 | 0.53734 | 43.6 | 43.6532 | 21462.6865 | 0.373 | 0.33734 | 49.3 | 40.1 | 0.61 | 43.6 | 43.4 | 23362.6965 | 0.363 | 49.6 | 44.5532 | 0.74734 | 43.6 | 46.3266 | 15951.3942 | 0.3482 | 49.7 | 42.8532 | 0.84 | 43.6 | 45.1266 | 23848.1563 | 0.33547 | 49.7 | 42.2 | 0.52 | 43.6 | 45.2 | 16390.4441 | 0.39847 | 49.7 | 39.6266 | 0.7 | 43.6 | 45 | 29474.7334 | 0.53147 | 49.7 | 37.2266 | 1.21 | 43.6 | 43.2266 | 63246.7488 | 0.482 | 49.7 | 37.7468 | 1.1173 | 43.6 | 43.2734 | 55788.2739 | 0.466
3686 | 12.6333 | 60 | 49.9 | 262.1595 | 0 | 49.7 | 40.2 | 0.53 | 43.7 | 43.7 | 21001.7944 | 0.372 | -0.10473 | 49.3 | 39.7733 | 0.61 | 43.7 | 43.2 | 24146.5331 | 0.362 | 49.6 | 44.6 | 0.70733 | 43.7 | 46.2733 | 14832.2972 | 0.32993 | 49.6733 | 42.7733 | 0.80733 | 43.7 | 44.9733 | 23266.8236 | 0.3222 | 49.7 | 43.1534 | 0.50733 | 43.7 | 45.7267 | 13846.3419 | 0.3852 | 49.7 | 39.3733 | 0.69 | 43.7 | 44.7733 | 29875.0058 | 0.52247 | 49.7 | 37.2 | 1.21 | 43.7 | 43.3 | 63352.1261 | 0.483 | 49.7 | 38.6802 | 1.11 | 43.7 | 43.8267 | 51051.5527 | 0.46473
3687 | 12.6 | 60 | 49.9 | 257.5585 | 0 | 49.7 | 39.8732 | 0.53 | 43.8 | 43.5 | 21860.5034 | 0.371 | -0.9625 | 49.3 | 39.7 | 0.61 | 43.8 | 43.2 | 24416.9716 | 0.363 | 49.6 | 43.0927 | 0.67 | 43.8 | 45.1195 | 18259.2034 | 0.31219 | 49.6 | 42.3732 | 0.77732 | 43.8 | 44.5732 | 23780.2148 | 0.30946 | 49.7 | 44.0537 | 0.48732 | 43.8 | 46.1268 | 11377.1187 | 0.36893 | 49.7 | 38.8732 | 0.68 | 43.8 | 44.4732 | 30823.4744 | 0.51473 | 49.7 | 37.8268 | 1.22 | 43.8 | 43.5268 | 60606.4265 | 0.48427 | 49.7 | 40.5073 | 1.1 | 43.8 | 44.7537 | 42227.6911 | 0.45973
3688 | 12.5667 | 60 | 49.9 | 253.3113 | 0 | 49.7 | 39.7 | 0.5327 | 43.8 | 43.4 | 22220.6642 | 0.37227 | -0.52396 | 49.3 | 39.073 | 0.61 | 43.8 | 42.773 | 26067.8739 | 0.36427 | 49.6 | 43.127 | 0.6473 | 43.8 | 45.027 | 17387.7175 | 0.29919 | 49.6 | 40.5191 | 0.7573 | 43.8 | 43.2461 | 28708.1965 | 0.30073 | 49.7 | 41.7383 | 0.46 | 43.8 | 44.5922 | 15437.2432 | 0.35246 | 49.7 | 38.573 | 0.67 | 43.8 | 44.2 | 31256.1282 | 0.50873 | 49.7 | 38.527 | 1.22 | 43.8 | 43.927 | 56901.1043 | 0.484 | 49.7 | 39.9461 | 1.08 | 43.8 | 44.373 | 44063.2774 | 0.45246
3689 | 12.5333 | 60 | 49.9 | 249.9564 | 0 | 49.7 | 40.9812 | 0.53729 | 43.9 | 44.2541 | 19402.7881 | 0.373 | -1.1788 | 49.3 | 41.6624 | 0.61 | 43.9 | 44.4083 | 19624.3004 | 0.36573 | 49.6 | 43.9541 | 0.61 | 43.9 | 45.5541 | 14318.2698 | 0.28392 | 49.6 | 40.4 | 0.74729 | 43.9 | 43.1 | 28841.4816 | 0.29673 | 49.7 | 43.3353 | 0.45 | 43.9 | 45.4812 | 11979.6914 | 0.34092 | 49.7 | 38.8 | 0.66 | 43.9 | 44.3 | 30296.7376 | 0.50373 | 49.7 | 39.7541 | 1.21 | 43.9 | 44.5271 | 50613.7589 | 0.48273 | 49.7 | 41.3812 | 1.0673 | 43.9 | 45.0541 | 37085.0418 | 0.44546
3690 | 12.5 | 60 | 49.9 | 245.1554 | 0 | 49.7 | 41.8272 | 0.53 | 44.3272 | 44.7272 | 17485.0913 | 0.37073 | 0.62397 | 49.3 | 43.4815 | 0.6 | 44.3272 | 45.5544 | 14652.8185 | 0.35946 | 49.6 | 43.8728 | 0.57728 | 44.3272 | 45.3728 | 13757.1595 | 0.26718 | 49.6 | 41.8815 | 0.73728 | 44.3272 | 44.1544 | 23834.2453 | 0.29273 | 49.7 | 42.9728 | 0.43 | 44.3272 | 45.1728 | 12018.8516 | 0.32518 | 49.7 | 40.4815 | 0.65 | 44.3272 | 45.0544 | 25317.9318 | 0.49673 | 49.7 | 39.3456 | 1.2 | 44.3272 | 44.2728 | 52248.753 | 0.479 | 49.7 | 38.9369 | 1.05 | 44.3272 | 43.6913 | 46915.9132 | 0.438
3691 | 12.25 | 60 | 49.9 | 241.4362 | 0 | 49.7 | 41.6727 | 0.53 | 44.7273 | 44.6 | 17669.7898 | 0.369 | -0.58245 | 49.3 | 42.3181 | 0.59 | 44.7273 | 44.7454 | 17234.6662 | 0.35273 | 49.6 | 41.4635 | 0.55 | 44.7273 | 43.5908 | 18668.5269 | 0.25673 | 49.6 | 42.2273 | 0.72 | 44.7273 | 44.4 | 22227.9688 | 0.28673 | 49.7 | 42.9 | 0.41 | 44.7273 | 45 | 11791.7467 | 0.31345 | 49.7 | 40.0454 | 0.64727 | 44.7273 | 44.7727 | 26146.4553 | 0.49 | 49.7 | 39.7273 | 1.2 | 44.7273 | 44.5 | 50311.4035 | 0.479 | 49.7 | 41.9911 | 1.04 | 44.7273 | 45.3092 | 33608.229 | 0.43645
3692 | 12 | 60 | 49.9 | 239.7274 | 0 | 49.7 | 41.5 | 0.53 | 45.2274 | 44.5 | 18112.2664 | 0.37 | 0.30273 | 49.3 | 41.4726 | 0.59 | 45.2274 | 44.2726 | 19164.4236 | 0.35227 | 49.6 | 40.1452 | 0.55 | 45.2274 | 42.5452 | 21847.2715 | 0.25727 | 49.6 | 41.3178 | 0.71 | 45.2274 | 43.6726 | 24842.7731 | 0.284 | 49.7 | 40.3629 | 0.40274 | 45.2274 | 43.2178 | 15807.4529 | 0.308 | 49.7 | 40 | 0.64 | 45.2274 | 44.7 | 26051.8824 | 0.487 | 49.7 | 38.0903 | 1.21 | 45.2274 | 43.6726 | 58736.0654 | 0.48227 | 49.7 | 41.3178 | 1.03 | 45.2274 | 44.9452 | 35972.2351 | 0.43
3693 | 11.75 | 60 | 49.9 | 241.3101 | 0 | 49.7 | 42.5551 | 0.53275 | 45.6275 | 45.1551 | 15940.3652 | 0.373 | 0.73359 | 49.3 | 42.0275 | 0.6 | 45.6275 | 44.6275 | 18092.2858 | 0.356 | 49.6 | 42.2652 | 0.56 | 45.6275 | 44.2101 | 17101.0463 | 0.261 | 49.6 | 41 | 0.72 | 45.6275 | 43.5 | 26053.7377 | 0.28728 | 49.7 | 40.6551 | 0.41 | 45.6275 | 43.4275 | 15475.4702 | 0.311 | 49.7 | 39.7 | 0.64 | 45.6275 | 44.5725 | 26800.4948 | 0.487 | 49.7 | 40.0376 | 1.23 | 45.6275 | 44.7551 | 49866.7901 | 0.48928 | 49.7 | 41.4 | 1.03 | 45.6275 | 44.9275 | 35546.8218 | 0.429
3694 | 11.5 | 60 | 49.9 | 243.3659 | 0 | 49.7 | 43.7829 | 0.54 | 46.1276 | 46.0276 | 13165.1448 | 0.37428 | 0.51469 | 49.3 | 43.9382 | 0.6 | 46.1276 | 45.8829 | 13344.8538 | 0.35828 | 49.6 | 41.0171 | 0.57 | 46.1276 | 43.2447 | 20244.466 | 0.26328 | 49.6 | 40.8 | 0.74 | 46.1276 | 43.4 | 27211.2781 | 0.29455 | 49.7 | 41.7829 | 0.41 | 46.1276 | 44.2553 | 13684.6614 | 0.31428 | 49.7 | 38.7447 | 0.64276 | 46.1276 | 44.0724 | 29643.4156 | 0.49028 | 49.7 | 40.5 | 1.24 | 46.1276 | 45.0276 | 47917.3862 | 0.49428 | 49.7 | 42.5829 | 1.03 | 46.1276 | 45.6276 | 30404.4583 | 0.429
3695 | 11.25 | 60 | 49.9 | 246.6498 | 0 | 49.7 | 43.6 | 0.54 | 46.6278 | 45.9 | 13641.1195 | 0.37628 | 3.939 | 49.3 | 43.7445 | 0.6 | 46.6278 | 45.7 | 13957.2128 | 0.35928 | 49.6 | 43.8943 | 0.58 | 46.6278 | 45.4388 | 13744.1623 | 0.269 | 49.6 | 41.7555 | 0.76278 | 46.6278 | 44.1555 | 25224.6658 | 0.30356 | 49.7 | 40.8445 | 0.42 | 46.6278 | 43.6722 | 15491.9006 | 0.31956 | 49.7 | 37.6445 | 0.66 | 46.6278 | 43.6722 | 33281.7473 | 0.49983 | 49.7 | 43.0666 | 1.25 | 46.6278 | 46.3833 | 34603.0575 | 0.49928 | 49.7 | 37.2669 | 1.04 | 46.6278 | 42.6334 | 53762.0194 | 0.43383
3696 | 11 | 60 | 49.9 | 251.8903 | 0 | 49.7 | 41.9885 | 0.55 | 47.1558 | 44.9442 | 17629.3385 | 0.38256 | 4.4572 | 49.3 | 43.2721 | 0.61 | 47.1558 | 45.4721 | 15459.9115 | 0.36456 | 49.6 | 43.2442 | 0.58279 | 47.1558 | 44.9442 | 15441.325 | 0.27128 | 49.6 | 42 | 0.79 | 47.1558 | 44.4 | 25169.8286 | 0.31456 | 49.7 | 42.0836 | 0.43 | 47.1558 | 44.5558 | 13819.6521 | 0.32928 | 49.7 | 36.6442 | 0.68 | 47.1558 | 43.3721 | 37174.8527 | 0.51512 | 49.7 | 43.4 | 1.26 | 47.1558 | 46.6 | 33051.6791 | 0.50128 | 49.7 | 36.9279 | 1.0828 | 47.1558 | 42.7279 | 57911.691 | 0.45412
3697 | 10.6833 | 60 | 49.9 | 259.8039 | 0 | 49.7 | 41.7 | 0.57 | 47.728 | 44.828 | 19025.3437 | 0.39684 | 4.545 | 49.3 | 43.756 | 0.63 | 47.728 | 45.828 | 14476.46 | 0.37356 | 49.6 | 40.86 | 0.61 | 47.728 | 43.316 | 22269.6338 | 0.28284 | 49.6 | 42.628 | 0.8228 | 47.728 | 44.928 | 24073.7233 | 0.32756 | 49.7 | 44.44 | 0.44 | 47.728 | 46.212 | 9727.1308 | 0.33728 | 49.7 | 38.512 | 0.7028 | 47.728 | 44.484 | 32955.7287 | 0.53412 | 49.7 | 43.072 | 1.2728 | 47.728 | 46.472 | 35361.7914 | 0.50756 | 49.7 | 37.328 | 1.1428 | 47.728 | 43.228 | 59000.8497 | 0.47712
3698 | 10.3667 | 60 | 49.9 | 269.8465 | 0 | 49.7 | 41.6 | 0.59281 | 48.3281 | 44.9281 | 20137.7764 | 0.41512 | 2.7095 | 49.3 | 41.7595 | 0.65 | 48.3281 | 44.6438 | 20581.7307 | 0.38712 | 49.6 | 39.5438 | 0.66281 | 48.3281 | 42.6 | 27713.339 | 0.30569 | 49.6 | 43.5562 | 0.86 | 48.3281 | 45.6281 | 21827.2553 | 0.34184 | 49.7 | 43.7157 | 0.45 | 48.3281 | 45.7719 | 11350.1305 | 0.34356 | 49.7 | 38.5 | 0.73 | 48.3281 | 44.7 | 34112.7331 | 0.55312 | 49.7 | 41.9438 | 1.3028 | 48.3281 | 45.9719 | 42274.7187 | 0.51784 | 49.7 | 41.5811 | 1.1928 | 48.3281 | 45.6405 | 40413.9073 | 0.49912
3699 | 10.05 | 60.3282 | 48.0024 | 324.1504 | 0 | 49.9258 | 40.8411 | 0.63 | 48.9282 | 44.7976 | 23923.6733 | 0.43841 | 2.8542 | 49.5258 | 43.3387 | 0.68282 | 48.9282 | 45.8822 | 17795.8916 | 0.40813 | 49.6 | 40.3564 | 0.72282 | 48.9282 | 43.4564 | 27837.3295 | 0.33541 | 49.7 | 43.0718 | 0.90282 | 48.9282 | 45.4718 | 24599.1912 | 0.35813 | 49.7 | 43.6282 | 0.47 | 48.9282 | 45.8 | 11905.6567 | 0.35685 | 49.7 | 35.8307 | 0.76282 | 48.9282 | 43.8436 | 44166.187 | 0.57869 | 49.7 | 40.2153 | 1.3428 | 48.9282 | 45.2718 | 53460.3535 | 0.53541 | 49.7 | 42.2 | 1.2328 | 48.9282 | 46.1 | 38697.2878 | 0.51685
3700 | 9.7333 | 60.8283 | 45.7 | 436.7174 | 0 | 54.7834 | 46.8401 | 0.65 | 49.5283 | 50.4401 | 21749.1919 | 0.456 | 0.25116 | 54.3834 | 48.4834 | 0.7 | 49.5283 | 50.9834 | 17404.7815 | 0.41872 | 49.6 | 41.585 | 0.78567 | 49.5283 | 44.5567 | 26325.2865 | 0.3647 | 49.7 | 44.285 | 0.95283 | 49.5283 | 46.3567 | 21341.5275 | 0.37913 | 49.7 | 42.4433 | 0.49283 | 49.5283 | 45.1717 | 14927.4529 | 0.37513 | 53.8117 | 43.2101 | 0.79 | 49.5283 | 49.5684 | 35142.0563 | 0.60228 | 52.7834 | 44.5684 | 1.3928 | 49.5283 | 49.1401 | 47802.8501 | 0.55557 | 52.7117 | 45.2834 | 1.28 | 49.5283 | 49.2834 | 39775.765 | 0.53428
3701 | 9.4167 | 61.3285 | 48.0138 | 409.8447 | 0 | 58.4138 | 49.6569 | 0.64715 | 50.1285 | 53.5854 | 23686.8983 | 0.45043 | -3.8111 | 58.0138 | 52.2138 | 0.68 | 50.1285 | 54.6138 | 16593.1382 | 0.40786 | 49.6 | 42.6569 | 0.85285 | 50.1285 | 45.4285 | 24887.5633 | 0.39571 | 49.7 | 42.8146 | 1.0128 | 50.1285 | 45.5431 | 28930.0098 | 0.40171 | 49.7 | 43.5854 | 0.52285 | 50.1285 | 46.0569 | 13380.1758 | 0.39842 | 57.9707 | 49.4561 | 0.78715 | 50.1285 | 54.5707 | 28091.6103 | 0.59815 | 57.3707 | 46.6 | 1.3972 | 50.1285 | 52.5854 | 62649.0105 | 0.55543 | 57.3707 | 49.9992 | 1.2772 | 50.1285 | 53.8992 | 39034.7839 | 0.53243
3702 | 9.1 | 61.4 | 48.3714 | 387.6286 | 0 | 59.8 | 50.2714 | 0.62714 | 50.2 | 54.4 | 24979.1559 | 0.43614 | -5.6411 | 59.3286 | 52.0857 | 0.64714 | 50.2 | 54.8429 | 19690.5728 | 0.38586 | 53.5 | 47.6571 | 0.91 | 50.2 | 50.1286 | 22079.9262 | 0.42257 | 53.5 | 45.4143 | 1.08 | 50.2 | 48.8714 | 36446.0207 | 0.42986 | 54.8714 | 48.2857 | 0.55 | 50.2 | 51.0143 | 15060.3412 | 0.416 | 59.6571 | 49.6429 | 0.76 | 50.2 | 55.4 | 32050.9293 | 0.57886 | 59.4571 | 47.3 | 1.3671 | 50.2 | 53.9286 | 69477.0371 | 0.54443 | 59.4571 | 52.1571 | 1.2271 | 50.2 | 55.8571 | 37511.4681 | 0.51357
3703 | 9.0667 | 61.4 | 49.2287 | 363.1329 | 0 | 58.6279 | 48.0705 | 0.6 | 50.3 | 52.4992 | 26639.5558 | 0.42043 | -3.2917 | 58.1566 | 48.0558 | 0.61713 | 50.3 | 51.7418 | 26120.645 | 0.36743 | 57.0139 | 50.7853 | 0.91 | 50.3 | 53.4139 | 23753.4395 | 0.42171 | 57.1139 | 48.6139 | 1.09 | 50.3 | 52.3139 | 38413.5003 | 0.43471 | 56.7566 | 50.4853 | 0.54 | 50.3 | 53.0566 | 14120.8691 | 0.40943 | 59.1853 | 48.0279 | 0.73 | 50.3 | 54.2279 | 34209.992 | 0.55685 | 59.5853 | 48.4 | 1.3271 | 50.3 | 54.2426 | 61743.1436 | 0.52785 | 59.5139 | 47.8984 | 1.1771 | 50.3 | 53.5705 | 56959.398 | 0.49014
3704 | 9.0333 | 61.5 | 48.7712 | 360.2418 | 0 | 55.9136 | 44.756 | 0.6 | 50.4 | 49.3848 | 28094.8287 | 0.41829 | -0.026263 | 55.5136 | 46.6288 | 0.61 | 50.4 | 49.8712 | 22558.2833 | 0.364 | 54.356 | 49.4712 | 0.9 | 50.4 | 51.5136 | 18339.8111 | 0.418 | 54.3848 | 47.9 | 1.09 | 50.4 | 50.7424 | 29698.8924 | 0.43529 | 54.0136 | 46.656 | 0.53 | 50.4 | 49.6848 | 16387.0934 | 0.40558 | 56.3848 | 47.2288 | 0.71 | 50.4 | 52.2424 | 27291.7281 | 0.54242 | 56.9272 | 46.7136 | 1.2871 | 50.4 | 51.956 | 54966.5573 | 0.51242 | 56.9272 | 44.356 | 1.15 | 50.4 | 50.356 | 60182.8412 | 0.481
3705 | 9 | 61.5289 | 47.8422 | 390.0689 | 0 | 55.4578 | 42.1132 | 0.61289 | 50.4 | 47.8 | 34331.2554 | 0.42787 | 2.2472 | 55.0289 | 46.7868 | 0.61 | 50.4 | 49.7578 | 21055.7036 | 0.366 | 53.6289 | 49.0578 | 0.91 | 50.4 | 50.9578 | 17244.9958 | 0.42129 | 53.6289 | 48.2868 | 1.11 | 50.4 | 50.6578 | 24789.9591 | 0.44158 | 53.8578 | 45.8289 | 0.55 | 50.4 | 49.1289 | 18391.1941 | 0.41458 | 55.4289 | 47.2578 | 0.7 | 50.4 | 51.6289 | 24105.0312 | 0.53471 | 55.4 | 46.6868 | 1.2771 | 50.4 | 51.0578 | 46685.5223 | 0.50771 | 55.4 | 41.4132 | 1.1629 | 50.4 | 48.1711 | 67982.4265 | 0.48587
3706 | 8.9667 | 61.6 | 47.429 | 413.6097 | 0 | 56.4581 | 44.6742 | 0.63 | 50.5 | 49.9161 | 31189.5705 | 0.44058 | 2.1527 | 56.0581 | 48.3871 | 0.61 | 50.5 | 51.1871 | 19507.9436 | 0.36471 | 54.9871 | 50.2871 | 0.91 | 50.5 | 52.2871 | 17792.8548 | 0.423 | 54.9871 | 50.7452 | 1.1171 | 50.5 | 52.6161 | 20027.0169 | 0.444 | 55.3581 | 48.7742 | 0.55 | 50.5 | 51.5161 | 15246.8886 | 0.421 | 56.3581 | 44.4258 | 0.7 | 50.5 | 50.7419 | 34689.5991 | 0.529 | 56.0871 | 47.4581 | 1.26 | 50.5 | 51.7871 | 45588.4173 | 0.50242 | 56.0581 | 40.671 | 1.1929 | 50.5 | 48.329 | 76878.7836 | 0.49858
3707 | 8.9333 | 61.6 | 48.0292 | 399.1048 | 0 | 56.6708 | 45.7 | 0.64 | 50.5292 | 50.6 | 29340.4121 | 0.445 | -0.12124 | 56.2708 | 46.9542 | 0.6 | 50.5292 | 50.3125 | 23423.3127 | 0.361 | 55.4708 | 49.9125 | 0.9 | 50.5292 | 52.2417 | 20942.3405 | 0.41971 | 55.5417 | 48.6668 | 1.11 | 50.5292 | 51.6542 | 31876.8928 | 0.44 | 55.4417 | 49.3708 | 0.55 | 50.5292 | 51.8708 | 13901.0595 | 0.41771 | 56.8 | 45.8875 | 0.69 | 50.5292 | 51.6292 | 31526.2414 | 0.52471 | 56.8 | 46.3834 | 1.24 | 50.5292 | 51.5417 | 54297.2492 | 0.49442 | 56.8 | 44.4041 | 1.21 | 50.5292 | 50.6875 | 62866.8886 | 0.50629
3708 | 8.9 | 61.7 | 47.7829 | 396.8145 | 0 | 56.2 | 45.8293 | 0.64 | 50.6 | 50.5293 | 27929.2228 | 0.44829 | 1.5369 | 55.8 | 44.9415 | 0.61 | 50.6 | 48.8707 | 27537.8071 | 0.36429 | 54.7 | 46.9537 | 0.90293 | 50.6 | 50.2122 | 29446.4301 | 0.42029 | 54.7707 | 47.6 | 1.11 | 50.6 | 50.8 | 33136.364 | 0.443 | 54.8 | 47.3122 | 0.55 | 50.6 | 50.4415 | 17036.5128 | 0.41729 | 56.3 | 42.6659 | 0.69 | 50.6 | 49.7829 | 39169.1858 | 0.521 | 56.3707 | 43.2244 | 1.23 | 50.6 | 49.6829 | 67805.7361 | 0.491 | 56.3707 | 41.4951 | 1.22 | 50.6 | 49.0829 | 75838.1927 | 0.50959
3709 | 8.8667 | 61.7294 | 45.9706 | 455.7207 | 0 | 57.1881 | 48.4763 | 0.64706 | 50.7 | 52.3469 | 23393.3419 | 0.44971 | 1.2919 | 56.6881 | 45.5588 | 0.62 | 50.7 | 49.6881 | 29069.4503 | 0.37129 | 55.4175 | 47.7175 | 0.92 | 50.7 | 51.0175 | 29800.7225 | 0.42729 | 55.5175 | 48.1881 | 1.12 | 50.7 | 51.4175 | 34499.0316 | 0.447 | 55.9175 | 48.7469 | 0.55 | 50.7 | 51.7469 | 16596.9415 | 0.41971 | 56.8881 | 42.4881 | 0.69 | 50.7 | 49.9881 | 41557.3169 | 0.524 | 56.6588 | 41.3706 | 1.25 | 50.7 | 48.9294 | 79644.4232 | 0.49659 | 56.5881 | 41.5881 | 1.2429 | 50.7 | 49.3881 | 78347.2954 | 0.52059
3710 | 8.8333 | 61.8 | 46.518 | 458.2712 | 0 | 58.2 | 47.4525 | 0.63705 | 50.7 | 52.2115 | 28515.9384 | 0.44271 | -0.83746 | 57.8 | 45.6705 | 0.63 | 50.7 | 50.1705 | 31667.9475 | 0.37429 | 57.1295 | 49.5295 | 0.92 | 50.7 | 52.7295 | 29153.606 | 0.42671 | 57.1295 | 50.459 | 1.1171 | 50.7 | 53.4295 | 31109.5232 | 0.44371 | 57.2705 | 47.423 | 0.55 | 50.7 | 51.482 | 22468.363 | 0.41571 | 58.159 | 46.636 | 0.68705 | 50.7 | 52.618 | 33088.5212 | 0.52112 | 58.0295 | 45.5655 | 1.2571 | 50.7 | 51.777 | 65069.7373 | 0.49971 | 57.959 | 44.4475 | 1.26 | 50.7 | 51.5885 | 71006.0537 | 0.526
3711 | 8.8 | 61.8 | 48.1 | 405.7751 | 0 | 57.5112 | 48.0592 | 0.63 | 50.8 | 52.2 | 24723.3727 | 0.4377 | -1.4909 | 57.0408 | 44.1815 | 0.63296 | 50.8 | 49.0112 | 34251.0477 | 0.37959 | 56.2815 | 49.2112 | 0.91 | 50.8 | 52.2112 | 26625.0495 | 0.4207 | 56.2815 | 49.3815 | 1.09 | 50.8 | 52.3815 | 31552.9387 | 0.4357 | 55.9815 | 47.3 | 0.55 | 50.8 | 50.8704 | 19827.9346 | 0.415 | 57.8112 | 44.5631 | 0.67 | 50.8 | 51.3519 | 37182.0514 | 0.5107 | 58.0408 | 44.5519 | 1.24 | 50.8 | 51.1815 | 69532.8544 | 0.4927 | 57.9408 | 46.0592 | 1.25 | 50.8 | 52.2704 | 62246.287 | 0.5227
3712 | 8.7667 | 61.9 | 47.5108 | 411.481 | 0 | 56.7 | 47.8297 | 0.62 | 50.9 | 51.7 | 23011.653 | 0.433 | -0.81273 | 56.3 | 46.7378 | 0.65 | 50.9 | 50.4486 | 25963.4215 | 0.3873 | 54.7703 | 47.2405 | 0.91 | 50.9 | 50.4405 | 28440.2225 | 0.4213 | 54.7703 | 49.1595 | 1.09 | 50.9 | 51.6297 | 25589.087 | 0.433 | 54.8 | 45.6405 | 0.55 | 50.9 | 49.4703 | 21160.3025 | 0.4203 | 56.8 | 38.473 | 0.67297 | 50.9 | 47.8514 | 51835.5364 | 0.51289 | 56.9405 | 39.9622 | 1.243 | 50.9 | 48.3811 | 88063.197 | 0.49559 | 56.8703 | 46.0297 | 1.24 | 50.9 | 51.6703 | 56268.853 | 0.519
3713 | 8.7333 | 61.9298 | 46.1403 | 458.6667 | 0 | 57.4895 | 47.2702 | 0.62 | 50.9 | 51.6298 | 26317.4988 | 0.4297 | 0.24067 | 57.0597 | 46.7702 | 0.65 | 50.9 | 50.7298 | 28164.4702 | 0.39 | 55.2895 | 47.0298 | 0.92 | 50.9 | 50.5597 | 31743.2718 | 0.4273 | 55.2895 | 48.6 | 1.09 | 50.9 | 51.5298 | 30433.6488 | 0.432 | 55.6895 | 43.7403 | 0.57 | 50.9 | 48.9 | 28353.2797 | 0.4316 | 57.2895 | 38.1895 | 0.69298 | 50.9 | 48.2597 | 55366.2117 | 0.5269 | 57.0597 | 42.4388 | 1.27 | 50.9 | 49.8492 | 78068.2749 | 0.5063 | 57.0597 | 43.7806 | 1.24 | 50.9 | 50.6702 | 68880.3462 | 0.5193
3714 | 8.7 | 62 | 45.93 | 479.0206 | 0 | 58.63 | 46.5401 | 0.61 | 51 | 51.67 | 30850.2014 | 0.4267 | -0.35785 | 58.1599 | 47.53 | 0.65 | 51 | 51.73 | 28975.3211 | 0.3907 | 56.9899 | 48.8899 | 0.927 | 51 | 52.3899 | 31599.6769 | 0.4297 | 57.0899 | 49.53 | 1.08 | 51 | 52.7599 | 33889.5639 | 0.4294 | 57.3599 | 45.4599 | 0.58 | 51 | 50.6899 | 28943.7235 | 0.4413 | 58.4599 | 37.4101 | 0.71 | 51 | 48.7 | 62629.8176 | 0.5396 | 58.2599 | 44.1599 | 1.28 | 51 | 51.3599 | 75438.9567 | 0.509 | 58.2599 | 43.83 | 1.25 | 51 | 51.33 | 75045.5557 | 0.5213
3715 | 8.6667 | 62 | 46.6301 | 459.5759 | 0 | 58.6699 | 45.8398 | 0.61 | 51 | 51.2398 | 32665.9546 | 0.4237 | -0.59783 | 58.2699 | 46.9098 | 0.65 | 51 | 51.3398 | 30801.4023 | 0.388 | 57.2398 | 49.7699 | 0.91 | 51 | 52.9398 | 28562.2204 | 0.4237 | 57.3098 | 49.5398 | 1.057 | 51 | 52.8098 | 34191.5066 | 0.4207 | 57.1098 | 45.4098 | 0.59 | 51 | 50.6398 | 28760.4385 | 0.4463 | 58.8 | 39.8203 | 0.72 | 51 | 50.1602 | 57385.2973 | 0.5493 | 58.8 | 45 | 1.27 | 51 | 52 | 73558.279 | 0.5057 | 58.8 | 43.8699 | 1.247 | 51 | 51.6699 | 77549.9647 | 0.5207
3716 | 8.6333 | 62.1 | 46.8094 | 447.1246 | 0 | 58.1 | 46.9208 | 0.61 | 51.1 | 51.6604 | 28262.9281 | 0.422 | 1.205 | 57.7 | 47.0604 | 0.65 | 51.1 | 51.2302 | 28870.8172 | 0.389 | 55.9698 | 48.3396 | 0.9 | 51.1 | 51.5396 | 28784.1616 | 0.4197 | 56.0396 | 47.4094 | 1.05 | 51.1 | 51.0094 | 37551.1346 | 0.416 | 55.9698 | 43.7396 | 0.6 | 51.1 | 49.2698 | 30565.1176 | 0.45491 | 58.2698 | 40.3302 | 0.73 | 51.1 | 50.2 | 54707.243 | 0.5546 | 58.3698 | 42.2188 | 1.27 | 51.1 | 50.3792 | 85246.5018 | 0.504 | 58.3396 | 40.6887 | 1.25 | 51.1 | 49.8792 | 91903.3888 | 0.5223
3717 | 8.6 | 62.1303 | 45.6909 | 487.9245 | 0 | 58.6303 | 47.8606 | 0.6 | 51.2 | 52.3606 | 27030.9164 | 0.4177 | -0.23706 | 58.1606 | 49.2515 | 0.65 | 51.2 | 52.7212 | 24119.5801 | 0.3867 | 56.1909 | 49.5515 | 0.9 | 51.2 | 52.3212 | 25174.4364 | 0.4187 | 56.2606 | 48.5515 | 1.05 | 51.2 | 51.7212 | 33825.6009 | 0.417 | 56.5606 | 46.1818 | 0.61303 | 51.2 | 51.0212 | 26739.7532 | 0.46661 | 58.4606 | 43.2425 | 0.74 | 51.2 | 51.7515 | 46947.8268 | 0.559 | 58.3303 | 43.5818 | 1.273 | 51.2 | 51.0909 | 78488.7934 | 0.5073 | 58.3303 | 43.6728 | 1.26 | 51.2 | 51.3818 | 77132.4174 | 0.5283
3718 | 8.5667 | 62.2 | 47.5608 | 440.0708 | 0 | 58.6392 | 48.9 | 0.59 | 51.2 | 52.8696 | 23966.5239 | 0.40939 | -0.72293 | 58.2392 | 49.0087 | 0.63 | 51.2 | 52.5087 | 24302.0927 | 0.3787 | 56.7392 | 48.9783 | 0.89 | 51.2 | 52.1783 | 28822.6081 | 0.4137 | 56.7696 | 49.6696 | 1.03 | 51.2 | 52.5696 | 30696.4011 | 0.41139 | 56.6087 | 47.2696 | 0.62 | 51.2 | 51.6696 | 24095.8476 | 0.47 | 58.8696 | 44.1696 | 0.73 | 51.2 | 52.3392 | 44848.9114 | 0.556 | 58.9 | 45.1304 | 1.27 | 51.2 | 52.1 | 73309.2726 | 0.5057 | 58.9 | 44.2392 | 1.26 | 51.2 | 51.9696 | 77360.7482 | 0.527
3719 | 8.5333 | 62.2 | 47.4084 | 427.1767 | 0 | 57.5695 | 45.7168 | 0.58 | 51.3 | 50.4778 | 28815.5926 | 0.404 | 0.83022 | 57.1695 | 45.3168 | 0.63 | 51.3 | 49.7778 | 31235.9771 | 0.37731 | 55.3389 | 46.8084 | 0.89 | 51.3 | 50.3389 | 31655.2862 | 0.41331 | 55.4389 | 46.8473 | 1.03 | 51.3 | 50.3778 | 36492.0812 | 0.40831 | 55.3 | 44.2778 | 0.63 | 51.3 | 49.5389 | 28885.4192 | 0.47692 | 57.8389 | 43.1389 | 0.73 | 51.3 | 51.2389 | 44811.5128 | 0.55431 | 58.0389 | 44.5389 | 1.26 | 51.3 | 51.3389 | 71467.4128 | 0.50269 | 58.0389 | 42.0473 | 1.26 | 51.3 | 50.4778 | 84293.7949 | 0.52831
3720 | 8.5 | 62.3 | 45.5387 | 487.2786 | 0 | 58.292 | 44.3693 | 0.59 | 51.3307 | 50.0307 | 34027.9524 | 0.40831 | 0.59653 | 57.792 | 44.4307 | 0.65 | 51.3307 | 49.6307 | 36172.8554 | 0.38661 | 55.9226 | 49.2452 | 0.9 | 51.3307 | 52.0146 | 25174.0134 | 0.417 | 55.9533 | 45.7307 | 1.0431 | 51.3307 | 49.9613 | 44715.4833 | 0.41531 | 56.4533 | 47.4759 | 0.64 | 51.3307 | 51.8452 | 24228.6944 | 0.48831 | 57.992 | 40.9387 | 0.73307 | 51.3307 | 50.4307 | 52471.8096 | 0.55831 | 57.7613 | 45.0226 | 1.26 | 51.3307 | 51.492 | 67304.5275 | 0.503 | 57.7613 | 42.7533 | 1.28 | 51.3307 | 50.7226 | 80322.2917 | 0.53431
3721 | 8.4667 | 62.3308 | 46.3231 | 486.2075 | 0 | 59.4308 | 45.1 | 0.59 | 51.4 | 51 | 35483.42 | 0.412 | -1.3374 | 59 | 48.7154 | 0.65 | 51.4 | 52.7231 | 28141.0264 | 0.38969 | 57.9308 | 49.1769 | 0.89 | 51.4 | 52.8385 | 32332.5116 | 0.41238 | 57.9615 | 49.3846 | 1.0469 | 51.4 | 52.9923 | 37545.8725 | 0.41638 | 58.1 | 50.0308 | 0.64 | 51.4 | 53.9308 | 21734.1343 | 0.48569 | 59.4308 | 40.3385 | 0.74 | 51.4 | 51.1 | 58964.6141 | 0.56331 | 59.1615 | 46.4308 | 1.2569 | 51.4 | 52.7615 | 66978.1794 | 0.49969 | 59.1615 | 45.3539 | 1.28 | 51.4 | 52.7923 | 73906.2034 | 0.53569
3722 | 8.4333 | 62.4 | 47.7309 | 434.6159 | 0 | 58.7073 | 44.4382 | 0.59309 | 51.5 | 50.3382 | 35297.3111 | 0.41431 | -1.3137 | 58.2382 | 49.1691 | 0.64 | 51.5 | 52.6382 | 24421.3191 | 0.38338 | 56.8765 | 48.3765 | 0.88 | 51.5 | 51.8765 | 31248.4321 | 0.40669 | 56.9456 | 49.2765 | 1.0269 | 51.5 | 52.3765 | 32986.5208 | 0.40869 | 56.5456 | 46.9529 | 0.63 | 51.5 | 51.5147 | 25463.5041 | 0.48131 | 59.0073 | 43.5853 | 0.74 | 51.5 | 52.2618 | 47942.2671 | 0.56469 | 59.2382 | 46.0073 | 1.2369 | 51.5 | 52.5073 | 68358.9687 | 0.49169 | 59.2382 | 45.5382 | 1.27 | 51.5 | 52.8073 | 72292.6155 | 0.52969
3723 | 8.4 | 62.4 | 47.307 | 435.6562 | 0 | 57.7 | 44.462 | 0.6031 | 51.5 | 50.062 | 33486.2081 | 0.42062 | -0.36427 | 57.3 | 46.045 | 0.64 | 51.5 | 50.307 | 30158.4737 | 0.38231 | 55.269 | 48.293 | 0.88 | 51.5 | 51.131 | 25625.0337 | 0.40731 | 55.3 | 49.162 | 1.02 | 51.5 | 51.631 | 26333.9482 | 0.406 | 55.3 | 45.631 | 0.64 | 51.5 | 50.331 | 25976.5579 | 0.48862 | 57.869 | 42.638 | 0.74 | 51.5 | 51.238 | 47257.0941 | 0.56431 | 58.038 | 41.421 | 1.2331 | 51.5 | 49.545 | 85654.3651 | 0.49062 | 57.969 | 45.2 | 1.26 | 51.5 | 51.9 | 67425.1867 | 0.52669
3724 | 8.3667 | 62.5 | 46.4311 | 474.6668 | 0 | 58.4622 | 46.3556 | 0.61 | 51.6 | 51.4934 | 30940.8448 | 0.42631 | -0.60459 | 58.0622 | 46.7934 | 0.65 | 51.6 | 51.1622 | 30488.1748 | 0.388 | 55.6934 | 46.3755 | 0.89 | 51.6 | 50.1689 | 34678.0023 | 0.41162 | 55.7622 | 49.5622 | 1.0169 | 51.6 | 52.0622 | 26360.6124 | 0.404 | 56.0622 | 48.5178 | 0.65 | 51.6 | 52.2556 | 20698.3334 | 0.49631 | 58.2934 | 45.2178 | 0.74689 | 51.6 | 52.6245 | 40798.9797 | 0.566 | 58.0622 | 42.6867 | 1.26 | 51.6 | 50.4245 | 80647.3012 | 0.50031 | 58.0622 | 45.7622 | 1.26 | 51.6 | 52.1934 | 64739.523 | 0.52569
3725 | 8.3333 | 62.5312 | 47.4562 | 453.0761 | 0 | 59.0688 | 46.9688 | 0.61 | 51.7 | 52.1 | 30851.7225 | 0.42569 | -2.5445 | 58.6 | 49.2249 | 0.65 | 51.7 | 52.8625 | 25360.2914 | 0.38669 | 56.8312 | 48.9562 | 0.89688 | 51.7 | 52.1937 | 29351.9113 | 0.416 | 56.8312 | 49.1063 | 1.0069 | 51.7 | 52.1688 | 32569.5911 | 0.40069 | 56.9688 | 48.8375 | 0.65 | 51.7 | 52.8688 | 21975.6654 | 0.495 | 59.1 | 45.1375 | 0.74 | 51.7 | 52.9688 | 43140.5866 | 0.56138 | 59.0312 | 48.8748 | 1.2569 | 51.7 | 53.9186 | 53338.9455 | 0.49938 | 59.0312 | 49.0874 | 1.24 | 51.7 | 54.1937 | 51675.2663 | 0.51938
3726 | 8.3 | 62.6 | 48.9687 | 400.9488 | 0 | 57.906 | 46.5373 | 0.61 | 51.7 | 51.3373 | 29057.1415 | 0.425 | -0.42992 | 57.506 | 49.9 | 0.64 | 51.7 | 52.7687 | 20169.068 | 0.38069 | 56.106 | 47.9433 | 0.89 | 51.7 | 51.2746 | 30499.6359 | 0.41431 | 56.1746 | 48.7373 | 1 | 51.7 | 51.706 | 30922.7171 | 0.397 | 55.906 | 49.4313 | 0.65 | 51.7 | 52.6373 | 17413.2294 | 0.493 | 58.306 | 43.906 | 0.73 | 51.7 | 51.906 | 44105.3794 | 0.557 | 58.606 | 46.2865 | 1.23 | 51.7 | 52.3119 | 63182.5824 | 0.48869 | 58.606 | 45.5552 | 1.22 | 51.7 | 52.1806 | 66354.6206 | 0.50869
3727 | 8.2667 | 62.6 | 47.6056 | 428.05 | 0 | 57.1315 | 45.8315 | 0.62 | 51.8 | 50.7315 | 29208.2018 | 0.42963 | 3.21 | 56.7315 | 48.7 | 0.63 | 51.8 | 51.7 | 21180.5663 | 0.378 | 55 | 46.3685 | 0.90315 | 51.8 | 50 | 32700.9249 | 0.42063 | 55 | 48.8629 | 1 | 51.8 | 51.3315 | 25849.7642 | 0.398 | 55.1315 | 48.1685 | 0.65 | 51.8 | 51.6 | 19014.5153 | 0.49531 | 57.2 | 45.2888 | 0.73 | 51.8 | 51.8944 | 36627.9837 | 0.558 | 57.2685 | 45.0315 | 1.23 | 51.8 | 51 | 62516.2794 | 0.48831 | 57.2685 | 39.4853 | 1.23 | 51.8 | 48.5427 | 91112.2754 | 0.51294
3728 | 8.2333 | 62.7 | 46.6316 | 472.1317 | 0 | 58.2947 | 47.4947 | 0.62 | 51.8316 | 52.1947 | 28204.9846 | 0.434 | 1.677 | 57.8632 | 49.9947 | 0.63 | 51.8316 | 52.9947 | 20640.4921 | 0.37568 | 56.1263 | 48.8211 | 0.92 | 51.8316 | 51.9579 | 28218.4678 | 0.42832 | 56.1947 | 48.9316 | 1 | 51.8316 | 51.7632 | 30434.6947 | 0.399 | 56.6263 | 49.1632 | 0.65 | 51.8316 | 52.8947 | 20400.3511 | 0.497 | 58.0947 | 46.8263 | 0.73 | 51.8316 | 53.0947 | 34456.9879 | 0.55568 | 57.7947 | 44.7 | 1.2332 | 51.8316 | 51.1316 | 67657.5998 | 0.49132 | 57.7947 | 41.7211 | 1.2632 | 51.8316 | 50.1579 | 84746.0107 | 0.52763
3729 | 8.2 | 62.7317 | 47.5634 | 450.8151 | 0 | 58.8683 | 46.9049 | 0.62 | 51.9 | 52.0366 | 31027.6461 | 0.433 | -0.1513 | 58.3683 | 50.0683 | 0.61683 | 51.9 | 53.1366 | 21424.6746 | 0.36837 | 57.3 | 51.1317 | 0.91683 | 51.9 | 53.7317 | 23707.7909 | 0.42468 | 57.3683 | 47.2098 | 1 | 51.9 | 51.2732 | 42346.4967 | 0.398 | 57.3366 | 50.2 | 0.65 | 51.9 | 53.6683 | 19282.9864 | 0.49268 | 59 | 43.1513 | 0.73 | 51.9 | 51.8415 | 48035.3316 | 0.551 | 58.9317 | 46.8951 | 1.23 | 51.9 | 52.7634 | 61998.7603 | 0.491 | 58.9 | 44.2951 | 1.28 | 51.9 | 52.0634 | 77869.1837 | 0.533
3730 | 8.1667 | 62.8 | 47.8 | 439.0773 | 0 | 58.2682 | 46.7318 | 0.62 | 52 | 51.7 | 29957.4786 | 0.434 | -0.28568 | 57.7682 | 47.7409 | 0.61 | 52 | 51.3727 | 25673.898 | 0.364 | 56.4364 | 49.2727 | 0.9 | 52 | 52.3046 | 26800.3916 | 0.419 | 56.4364 | 46.0682 | 1.0132 | 52 | 50.2682 | 43937.2204 | 0.40264 | 56.3682 | 50.0318 | 0.64 | 52 | 53.1 | 16833.3607 | 0.487 | 58.4364 | 43.7954 | 0.73 | 52 | 51.8318 | 44575.8521 | 0.552 | 58.5682 | 46.3364 | 1.22 | 52 | 52.2364 | 62384.0384 | 0.48668 | 58.5364 | 45.1318 | 1.28 | 52 | 52.2682 | 71465.0873 | 0.533
3731 | 8.1333 | 62.8 | 47.7639 | 445.0488 | 0 | 58.2319 | 51.3512 | 0.62 | 52 | 54.3235 | 17789.2104 | 0.43136 | -1.0844 | 57.8 | 46.8681 | 0.61319 | 52 | 50.9 | 28004.1645 | 0.36732 | 56.2639 | 50.3277 | 0.9 | 52 | 52.7958 | 22557.8234 | 0.41868 | 56.3319 | 48.7554 | 1.03 | 52 | 51.8596 | 32446.7007 | 0.40932 | 56.5319 | 50 | 0.64 | 52 | 53.1319 | 17353.1789 | 0.48368 | 58.2319 | 46.5235 | 0.72681 | 52 | 52.9958 | 35553.0361 | 0.55168 | 58.2 | 47.1958 | 1.2168 | 52 | 52.4639 | 56038.6278 | 0.484 | 58.1319 | 47.3916 | 1.27 | 52 | 53.0958 | 57202.5616 | 0.53168
3732 | 8.1 | 62.9 | 49 | 409.2492 | 0 | 57.8359 | 49.4757 | 0.6068 | 52.1 | 53.0398 | 21077.7391 | 0.42168 | -0.87914 | 57.4359 | 47.632 | 0.62 | 52.1 | 51.268 | 25425.7502 | 0.371 | 56.2359 | 50.2039 | 0.89 | 52.1 | 52.7039 | 22540.2969 | 0.414 | 56.3359 | 51.1641 | 1.02 | 52.1 | 53.232 | 22194.3246 | 0.40668 | 56.1039 | 48.7398 | 0.63 | 52.1 | 52.2718 | 19464.9518 | 0.48 | 58.1359 | 48.5641 | 0.7168 | 52.1 | 53.768 | 28569.6033 | 0.54436 | 58.268 | 45.7398 | 1.21 | 52.1 | 51.8039 | 63062.5593 | 0.481 | 58.2359 | 47.1359 | 1.26 | 52.1 | 52.9359 | 58343.0376 | 0.52668
3733 | 8.0667 | 62.9322 | 48.6357 | 411.3723 | 0 | 57 | 47.6678 | 0.6 | 52.1322 | 51.5678 | 23522.9124 | 0.42 | -1.3595 | 56.6 | 48.0965 | 0.63 | 52.1322 | 51.2643 | 22269.8584 | 0.37532 | 54.9357 | 47.2392 | 0.89322 | 52.1322 | 50.4035 | 28804.6961 | 0.41564 | 54.9678 | 49.2035 | 1.02 | 52.1322 | 51.5357 | 24618.5963 | 0.40432 | 54.9 | 48.1643 | 0.63322 | 52.1322 | 51.4322 | 17936.5296 | 0.48232 | 57.1678 | 46.1392 | 0.71 | 52.1322 | 52.0035 | 32723.3424 | 0.538 | 57.3357 | 42.2749 | 1.22 | 52.1322 | 49.5714 | 76623.0321 | 0.48596 | 57.2678 | 49.393 | 1.25 | 52.1322 | 53.4643 | 40998.4452 | 0.52236
3734 | 8.0333 | 63 | 48.0968 | 437.7259 | 0 | 57.6646 | 47.8 | 0.61 | 52.2 | 51.9323 | 24982.5564 | 0.42232 | -1.4823 | 57.1646 | 48.8646 | 0.63 | 52.2 | 52.0646 | 21969.7579 | 0.37832 | 55.4968 | 48.9937 | 0.91 | 52.2 | 51.7614 | 24688.7438 | 0.42332 | 55.4968 | 49.9291 | 1.02 | 52.2 | 52.2291 | 23904.3557 | 0.40732 | 55.8968 | 49.8614 | 0.64 | 52.2 | 52.8291 | 16073.1665 | 0.485 | 57.4646 | 49.1228 | 0.70677 | 52.2 | 53.5937 | 24591.9111 | 0.53568 | 57.2646 | 49.8132 | 1.24 | 52.2 | 53.455 | 38607.2297 | 0.49268 | 57.2646 | 49.9646 | 1.23 | 52.2 | 53.6646 | 37646.4077 | 0.51468
3735 | 8 | 63 | 49.8324 | 391.1313 | 0 | 57.5028 | 48.5 | 0.61 | 52.3 | 52.3352 | 22790.0768 | 0.422 | -2.3646 | 57.1028 | 49.4676 | 0.63 | 52.3 | 52.3676 | 20043.1798 | 0.378 | 56.4352 | 51.4324 | 0.91 | 52.3 | 53.5 | 19008.3421 | 0.42268 | 56.4352 | 50.6352 | 1.02 | 52.3 | 53.0352 | 24665.4763 | 0.405 | 56.3028 | 49.338 | 0.63 | 52.3 | 52.6704 | 18536.8418 | 0.48168 | 57.8352 | 50.7 | 0.69 | 52.3 | 54.4352 | 20515.4914 | 0.52403 | 57.9676 | 49.5056 | 1.2168 | 52.3 | 53.5704 | 42752.8816 | 0.48368 | 57.8676 | 51.3324 | 1.2068 | 52.3 | 54.6 | 33011.004 | 0.50403
3736 | 7.9667 | 63.1 | 49.735 | 380.5802 | 0 | 55.935 | 48.1 | 0.61 | 52.3 | 51.4 | 20059.4775 | 0.424 | 0.21087 | 55.535 | 48.2675 | 0.64 | 52.3 | 51.035 | 19299.5916 | 0.38033 | 54.8025 | 49.47 | 0.9 | 52.3 | 51.7025 | 20109.2875 | 0.42 | 54.8025 | 48.57 | 1.02 | 52.3 | 51.07 | 26827.3123 | 0.40465 | 54.635 | 49.4975 | 0.63325 | 52.3 | 52 | 13552.8963 | 0.48233 | 56.3025 | 49.335 | 0.67675 | 52.3 | 52.9025 | 19558.3121 | 0.51367 | 56.6025 | 46.7375 | 1.21 | 52.3 | 51.47 | 49607.7173 | 0.48033 | 56.57 | 47.8074 | 1.18 | 52.3 | 52.105 | 43351.4246 | 0.49467
3737 | 7.9333 | 63.1326 | 48.9652 | 408.4071 | 0 | 56.1652 | 51.6262 | 0.61 | 52.4 | 53.5957 | 11460.9966 | 0.42567 | 0.10692 | 55.7326 | 49.6631 | 0.65 | 52.4 | 52.0305 | 16342.1039 | 0.387 | 54.4979 | 50.9284 | 0.91 | 52.4 | 52.4631 | 13621.9876 | 0.424 | 54.5652 | 50.2284 | 1.03 | 52.4 | 51.9631 | 18666.9835 | 0.41133 | 54.8652 | 52.9262 | 0.63674 | 52.4 | 53.8957 | 5048.0716 | 0.48267 | 55.9652 | 50.4631 | 0.67 | 52.4 | 53.2305 | 15510.1915 | 0.50835 | 55.8326 | 49.7262 | 1.21 | 52.4 | 52.6957 | 30691.2073 | 0.483 | 55.7652 | 48.8957 | 1.18 | 52.4 | 52.2979 | 34098.3547 | 0.49467
3738 | 7.9 | 63.2 | 50.1 | 379.1029 | 0 | 56.2345 | 52.1345 | 0.6 | 52.5 | 53.8345 | 10265.4208 | 0.41767 | 0.087937 | 55.8345 | 49.7018 | 0.65 | 52.5 | 52.0345 | 16559.6247 | 0.38833 | 55.2673 | 50.969 | 0.91 | 52.5 | 52.8018 | 16592.6956 | 0.422 | 55.3673 | 50.7018 | 1.03 | 52.5 | 52.6345 | 20107.1283 | 0.411 | 55.2345 | 53.169 | 0.62 | 52.5 | 54.169 | 5368.4324 | 0.47335 | 56.4345 | 50.369 | 0.66 | 52.5 | 53.4018 | 16661.2874 | 0.49935 | 56.5 | 50.5673 | 1.2 | 52.5 | 53.4345 | 29770.5988 | 0.47867 | 56.5 | 48.469 | 1.18 | 52.5 | 52.4345 | 39477.1487 | 0.492
3739 | 7.85 | 63.3 | 49.8 | 382.0171 | 0 | 55.2671 | 51.5 | 0.59 | 52.6 | 53.0671 | 9274.6674 | 0.41267 | 1.0279 | 54.8671 | 48.1343 | 0.66 | 52.6 | 50.7671 | 18574.8851 | 0.39466 | 54.2343 | 49.3343 | 0.91329 | 52.6 | 51.4343 | 18440.4042 | 0.42433 | 54.2343 | 50.0671 | 1.04 | 52.6 | 51.7671 | 18207.619 | 0.41333 | 54.1671 | 52.7329 | 0.61 | 52.6 | 53.4 | 3704.0241 | 0.46667 | 55.4343 | 49.5671 | 0.65 | 52.6 | 52.4671 | 15856.939 | 0.49267 | 55.6343 | 48.6686 | 1.19 | 52.6 | 51.9014 | 34673.3495 | 0.475 | 55.5343 | 47.6671 | 1.18 | 52.6 | 51.5671 | 38755.1434 | 0.492
3740 | 7.8 | 63.4 | 49.5 | 398.0264 | 0 | 55.6659 | 51.067 | 0.59 | 52.7 | 52.933 | 11343.1377 | 0.40967 | 1.0506 | 55.2659 | 50.1978 | 0.68 | 52.7 | 52.2649 | 14251.6994 | 0.40333 | 54.2659 | 49.5989 | 0.93 | 52.7 | 51.5989 | 18128.2352 | 0.43166 | 54.3659 | 49.733 | 1.05 | 52.7 | 51.633 | 20327.0458 | 0.41933 | 54.5989 | 53.0659 | 0.61 | 52.7 | 53.7659 | 3983.5867 | 0.46167 | 55.5659 | 51.1649 | 0.64 | 52.7 | 53.2989 | 11730.1624 | 0.48867 | 55.3659 | 50.8308 | 1.2 | 52.7 | 53.0319 | 22719.9536 | 0.47667 | 55.333 | 47.9659 | 1.19 | 52.7 | 51.633 | 36619.2959 | 0.49633
3741 | 7.75 | 63.4 | 50.0331 | 388.2427 | 0 | 56.2 | 51.2669 | 0.58 | 52.8 | 53.2669 | 12057.357 | 0.40667 | 0.92283 | 55.8 | 52.0662 | 0.68 | 52.8 | 53.6331 | 10624.5069 | 0.405 | 55.4331 | 50.5331 | 0.94 | 52.8 | 52.7331 | 19238.7369 | 0.436 | 55.5331 | 51.3993 | 1.06 | 52.8 | 53.1662 | 18057.8156 | 0.423 | 55.6331 | 54 | 0.59669 | 52.8 | 54.7 | 4147.3247 | 0.45234 | 56.3 | 51.6669 | 0.63 | 52.8 | 53.9 | 12071.3503 | 0.47934 | 56.2 | 51.4669 | 1.1867 | 52.8 | 53.7 | 23473.9093 | 0.47167 | 56.1331 | 47.5338 | 1.1933 | 52.8 | 51.8669 | 42955.0106 | 0.49933
3742 | 7.7 | 63.5 | 50.1 | 382.3652 | 0 | 55.6668 | 51.0668 | 0.58 | 52.9 | 52.8668 | 11125.3597 | 0.403 | 0.27808 | 55.2668 | 50.4672 | 0.68 | 52.9 | 52.4004 | 13564.4558 | 0.40433 | 55.1336 | 50.2336 | 0.94 | 52.9 | 52.3668 | 19556.5709 | 0.43833 | 55.2336 | 50.8004 | 1.06 | 52.9 | 52.6336 | 19726.7076 | 0.42233 | 55.0336 | 52.9336 | 0.58 | 52.9 | 53.9004 | 5131.7291 | 0.44134 | 55.8668 | 50.8004 | 0.62 | 52.9 | 53.1336 | 13179.5696 | 0.47067 | 56.0336 | 51.6668 | 1.17 | 52.9 | 53.6668 | 21202.8413 | 0.46567 | 55.9668 | 49.1996 | 1.2 | 52.9 | 52.6 | 34167.5227 | 0.502
3743 | 7.65 | 63.6 | 49.9 | 388.0328 | 0 | 55.2333 | 51.5 | 0.58 | 52.9333 | 53.0333 | 8952.43 | 0.40167 | 0.56067 | 54.8333 | 48.3 | 0.69 | 52.9333 | 51.0334 | 18905.0227 | 0.412 | 54.5 | 51.1333 | 0.95 | 52.9333 | 52.6666 | 13481.7868 | 0.44233 | 54.5667 | 50.9666 | 1.07 | 52.9333 | 52.4666 | 16113.4573 | 0.42533 | 54.6 | 51.2334 | 0.57 | 52.9333 | 52.7334 | 7998.3969 | 0.436 | 55.3 | 44.7002 | 0.62 | 52.9333 | 49.7001 | 27318.4655 | 0.47067 | 55.3 | 51.2 | 1.16 | 52.9333 | 53.1 | 19810.332 | 0.46067 | 55.3 | 49.4333 | 1.2 | 52.9333 | 52.4 | 29393.1502 | 0.503
3744 | 7.6 | 63.7 | 49.8 | 399.8316 | 0 | 55.9669 | 52.2669 | 0.57 | 53.0334 | 53.7669 | 8699.0413 | 0.39867 | 0.62858 | 55.5669 | 50.1337 | 0.71 | 53.0334 | 52.4337 | 16085.8448 | 0.42267 | 55.0669 | 51.9669 | 0.96 | 53.0334 | 53.3003 | 12504.9886 | 0.445 | 55.0669 | 51.3334 | 1.08 | 53.0334 | 52.9669 | 16984.6472 | 0.429 | 55.3669 | 51.6669 | 0.57 | 53.0334 | 53.2669 | 8718.2144 | 0.43367 | 55.7669 | 45.8672 | 0.63334 | 53.0334 | 50.6337 | 26289.0514 | 0.48267 | 55.6334 | 51.6334 | 1.15 | 53.0334 | 53.4669 | 19173.722 | 0.45767 | 55.5669 | 49.2 | 1.21 | 53.0334 | 52.4334 | 32387.4332 | 0.506
3745 | 7.55 | 63.7335 | 50.1335 | 392.4968 | 0 | 56.4 | 52.2329 | 0.56 | 53.1 | 53.8665 | 9842.5839 | 0.39266 | 0.1483 | 56 | 51.0335 | 0.72 | 53.1 | 53.2 | 14934.9619 | 0.42734 | 55.9 | 52.6 | 0.96 | 53.1 | 54.1 | 13091.3228 | 0.444 | 55.9 | 52.2 | 1.08 | 53.1 | 53.8 | 16884.7857 | 0.42966 | 55.9665 | 52.7335 | 0.56 | 53.1 | 54.1 | 7560.4607 | 0.42733 | 56.4335 | 46.2665 | 0.64335 | 53.1 | 51.3 | 27391.1829 | 0.49067 | 56.4 | 51.7665 | 1.1366 | 53.1 | 53.8 | 22120.2833 | 0.45266 | 56.3335 | 49.5 | 1.22 | 53.1 | 53 | 34759.7802 | 0.508
3746 | 7.5 | 63.8 | 50.2 | 389.701 | 0 | 55.9663 | 51.4663 | 0.56 | 53.2 | 53.2663 | 10497.5639 | 0.388 | 0.21191 | 55.6663 | 50.7663 | 0.72 | 53.2 | 52.8663 | 14633.3698 | 0.43134 | 55.3327 | 51.799 | 0.95 | 53.2 | 53.3327 | 14159.7565 | 0.442 | 55.3663 | 51.6327 | 1.08 | 53.2 | 53.2327 | 16942.2746 | 0.428 | 55.2327 | 52.5 | 0.55 | 53.2 | 53.6663 | 6350.1243 | 0.41966 | 56.1663 | 48.4347 | 0.65 | 53.2 | 52.2673 | 21131.2228 | 0.49634 | 56.2663 | 51.2663 | 1.12 | 53.2 | 53.4663 | 23313.0597 | 0.44666 | 56.1663 | 49.7 | 1.22 | 53.2 | 53 | 33047.5419 | 0.509
3747 | 7.45 | 63.9 | 50.1 | 393.6405 | 0 | 55.8338 | 51.3338 | 0.55 | 53.3 | 53.1 | 10483.2033 | 0.386 | 0.73853 | 55.5338 | 51.8013 | 0.73 | 53.3 | 53.4013 | 11307.815 | 0.436 | 54.8 | 51.1 | 0.96 | 53.3 | 52.8 | 14747.4364 | 0.44434 | 54.9 | 50.9 | 1.0834 | 53.3 | 52.6 | 17825.601 | 0.43134 | 54.9338 | 51.7 | 0.55 | 53.3 | 53.1 | 7355.2018 | 0.415 | 55.9 | 48.8338 | 0.66 | 53.3 | 52.3338 | 19360.0398 | 0.50034 | 55.9 | 50.3662 | 1.12 | 53.3 | 52.7662 | 25786.07 | 0.444 | 55.8 | 49.2 | 1.22 | 53.3 | 52.6 | 33910.4944 | 0.51134
3748 | 7.4 | 64 | 50.0339 | 401.1695 | 0 | 56.4678 | 51.9339 | 0.55 | 53.4 | 53.7339 | 10408.9018 | 0.38466 | 0.22132 | 56.1339 | 52 | 0.73 | 53.4 | 53.8339 | 12545.421 | 0.438 | 55.4678 | 51.6339 | 0.97 | 53.4 | 53.3678 | 15496.3438 | 0.44834 | 55.4678 | 51.4678 | 1.0934 | 53.4 | 53.2678 | 18534.4678 | 0.436 | 55.7678 | 53.2017 | 0.54 | 53.4 | 54.2017 | 5807.717 | 0.41066 | 56.3678 | 49.3339 | 0.66 | 53.4 | 52.8678 | 19553.8455 | 0.50434 | 56.2339 | 50.7678 | 1.12 | 53.4 | 53.1678 | 25573.0889 | 0.444 | 56.2339 | 50.0017 | 1.23 | 53.4 | 53.1678 | 31875.6833 | 0.515
3749 | 7.35 | 64 | 50.4 | 394.2857 | 0 | 56.7 | 52.166 | 0.5466 | 53.5 | 53.866 | 10442.5235 | 0.37966 | -0.004953 | 56.366 | 52.5 | 0.73 | 53.5 | 54.2 | 11986.2292 | 0.439 | 56.1 | 51.966 | 0.97 | 53.5 | 53.8 | 16782.1874 | 0.449 | 56.166 | 51.766 | 1.1 | 53.5 | 53.666 | 20230.6394 | 0.437 | 56.166 | 53.666 | 0.53 | 53.5 | 54.666 | 5502.5787 | 0.40132 | 56.8 | 50.234 | 0.66 | 53.5 | 53.534 | 18247.3302 | 0.505 | 56.8 | 50.866 | 1.11 | 53.5 | 53.5 | 27486.3146 | 0.442 | 56.8 | 50.066 | 1.23 | 53.5 | 53.5 | 34544.7857 | 0.516
3750 | 7.3 | 64.1341 | 50.3659 | 394.3484 | 0 | 56.3659 | 51.8 | 0.54 | 53.6 | 53.5 | 10348.0932 | 0.37666 | 0.33642 | 56 | 52.0659 | 0.74 | 53.6 | 53.8 | 12083.169 | 0.439 | 55.6659 | 51.5659 | 0.97 | 53.6 | 53.3659 | 16606.8412 | 0.45 | 55.6659 | 50.9317 | 1.1034 | 53.6 | 53.0317 | 21785.2427 | 0.43934 | 55.6 | 52.9659 | 0.51659 | 53.6 | 53.9659 | 5758.8724 | 0.39232 | 56.4659 | 49.9659 | 0.66341 | 53.6 | 53.2659 | 18124.3804 | 0.50534 | 56.5659 | 50.2659 | 1.11 | 53.6 | 53.0659 | 28974.8965 | 0.441 | 56.5 | 49.8659 | 1.24 | 53.6 | 53.2659 | 34467.4282 | 0.517
3751 | 7.2333 | 64.2 | 50.1658 | 404.6903 | 0 | 56.5685 | 51.8342 | 0.54 | 53.7342 | 53.6342 | 10658.9952 | 0.375 | 0.89653 | 56.2342 | 51.3658 | 0.74 | 53.7342 | 53.5 | 15025.4203 | 0.44234 | 55.6342 | 51.2342 | 0.98 | 53.7342 | 53.2342 | 17956.3573 | 0.454 | 55.6342 | 50.6342 | 1.12 | 53.7342 | 52.8685 | 23380.2429 | 0.44534 | 55.8685 | 51.8658 | 0.51 | 53.7342 | 53.4 | 8440.492 | 0.387 | 56.5342 | 49.8 | 0.67 | 53.7342 | 53.2342 | 18746.215 | 0.508 | 56.4342 | 49.6658 | 1.11 | 53.7342 | 52.6342 | 31410.0135 | 0.44234 | 56.4 | 49.0658 | 1.2434 | 53.7342 | 52.9 | 38319.6957 | 0.52034
3752 | 7.1667 | 64.3344 | 50.0344 | 413.1938 | 2.2405 | 57.5687 | 52.2344 | 0.53 | 53.9 | 54.2344 | 11883.9903 | 0.37266 | 0.39634 | 57.1687 | 52.2687 | 0.74 | 53.9 | 54.4687 | 15157.2954 | 0.445 | 56.8031 | 52.5031 | 0.98 | 53.9 | 54.5031 | 17766.7173 | 0.45666 | 56.9031 | 51.6687 | 1.13 | 53.9 | 54.0031 | 24699.6158 | 0.45034 | 57.1687 | 52.3344 | 0.5 | 53.9 | 54.2344 | 10123.5202 | 0.38266 | 57.3687 | 50.2344 | 0.67 | 53.9 | 53.8687 | 20171.6921 | 0.51 | 57.1687 | 49.9687 | 1.12 | 53.9 | 53.1687 | 33735.2547 | 0.446 | 57.1687 | 49.4344 | 1.26 | 53.9 | 53.4687 | 40687.3052 | 0.52534
3753 | 7.1 | 64.4 | 50.4345 | 402.5726 | 5.0724 | 57.8655 | 51.9655 | 0.53 | 54 | 54.1655 | 12985.8928 | 0.36766 | -0.1121 | 57.5 | 52.4655 | 0.74 | 54 | 54.6655 | 15633.7359 | 0.444 | 57.5655 | 53.1655 | 0.97655 | 54 | 55.1655 | 18028.5059 | 0.45366 | 57.6 | 52.1655 | 1.13 | 54 | 54.6655 | 25572.8268 | 0.45 | 57.5655 | 52.1966 | 0.49 | 54 | 54.231 | 11065.2384 | 0.37566 | 57.9655 | 50.7 | 0.67 | 54 | 54.4 | 20319.2761 | 0.509 | 57.9345 | 50.4 | 1.12 | 54 | 53.8 | 35192.276 | 0.447 | 57.9 | 49.9 | 1.26 | 54 | 54.1 | 42355.3288 | 0.528
3754 | 7.0333 | 64.5346 | 50.3654 | 399.7918 | 8.2767 | 57.4 | 50.7308 | 0.53 | 54.1 | 53.1654 | 14625.9327 | 0.367 | 0.44789 | 57.0654 | 51.8654 | 0.74 | 54.1 | 54.1654 | 16237.4183 | 0.444 | 56.7308 | 52.2308 | 0.97 | 54.1 | 54.2308 | 18247.735 | 0.45 | 56.7654 | 51.2308 | 1.13 | 54.1 | 53.7308 | 26257.171 | 0.451 | 56.6654 | 50.4308 | 0.49 | 54.1 | 52.7308 | 12763.1838 | 0.373 | 57.5654 | 49.3962 | 0.67 | 54.1 | 53.5308 | 22908.0902 | 0.50935 | 57.6654 | 49.2308 | 1.1235 | 54.1 | 53.0308 | 39432.3831 | 0.448 | 57.5654 | 49.2654 | 1.27 | 54.1 | 53.6654 | 44046.2719 | 0.52935
3755 | 6.9667 | 64.6 | 49.9 | 415.7636 | 12.5777 | 58.0041 | 51.2041 | 0.53 | 54.2347 | 53.7041 | 15001.3846 | 0.369 | 0.56402 | 57.6694 | 52.4694 | 0.75 | 54.2347 | 54.7694 | 16153.8619 | 0.446 | 56.8694 | 52.1694 | 0.97 | 54.2347 | 54.3041 | 19072.0153 | 0.452 | 56.9041 | 51.5041 | 1.1435 | 54.2347 | 53.9694 | 26056.6266 | 0.45535 | 57.2041 | 51.9082 | 0.49 | 54.2347 | 53.9388 | 10934.7741 | 0.374 | 57.8694 | 49.2347 | 0.68 | 54.2347 | 53.6694 | 24338.9677 | 0.51335 | 57.6347 | 48.6 | 1.14 | 54.2347 | 52.7347 | 43073.7587 | 0.45435 | 57.5694 | 49.1694 | 1.28 | 54.2347 | 53.6694 | 44885.333 | 0.53435
3756 | 6.9 | 64.7 | 50.2696 | 411.9812 | 15.2045 | 59 | 52.2348 | 0.53 | 54.3348 | 54.7348 | 14905.9342 | 0.36765 | -0.50794 | 58.6348 | 53.4 | 0.74 | 54.3348 | 55.7 | 16324.7488 | 0.44365 | 58.2696 | 53.4348 | 0.97 | 54.3348 | 55.6348 | 19863.0125 | 0.44965 | 58.3348 | 52.8348 | 1.15 | 54.3348 | 55.3348 | 26496.9093 | 0.45665 | 58.5 | 53.2 | 0.48652 | 54.3348 | 55.2 | 10676.3063 | 0.3683 | 58.9348 | 50.2348 | 0.68 | 54.3348 | 54.7348 | 24775.7128 | 0.515 | 58.7696 | 49.4348 | 1.16 | 54.3348 | 53.7348 | 45168.22 | 0.46035 | 58.7696 | 50.3696 | 1.28 | 54.3348 | 54.8696 | 45025.5655 | 0.537
3757 | 6.85 | 64.8 | 50.6651 | 396.6506 | 16.8747 | 58.6301 | 51.9301 | 0.52 | 54.4 | 54.3301 | 14611.5209 | 0.36365 | -0.5748 | 58.2301 | 52.8301 | 0.73 | 54.4 | 55.1651 | 16644.8112 | 0.43865 | 57.7602 | 52.6602 | 0.96 | 54.4 | 54.8952 | 20305.0859 | 0.44465 | 57.7952 | 52.0952 | 1.14 | 54.4 | 54.6952 | 27051.1449 | 0.454 | 57.4952 | 52.9301 | 0.47 | 54.4 | 54.5301 | 9088.7509 | 0.36065 | 58.8301 | 50.3651 | 0.68 | 54.4 | 54.7301 | 23834.3123 | 0.513 | 58.9651 | 48.9301 | 1.1635 | 54.4 | 53.6301 | 48813.7843 | 0.46335 | 58.9651 | 50.5301 | 1.28 | 54.4 | 55.0301 | 45132.7806 | 0.535
3758 | 6.8 | 64.9 | 50.2649 | 404.8022 | 19.9454 | 58.2351 | 51.6351 | 0.52 | 54.5 | 54.0351 | 14336.7606 | 0.36335 | 0.54932 | 57.8351 | 52.1351 | 0.73 | 54.5 | 54.6351 | 17372.1174 | 0.438 | 56.5649 | 51.4 | 0.96 | 54.5 | 53.7 | 20662.7236 | 0.44535 | 56.6 | 50.8 | 1.15 | 54.5 | 53.4 | 27966.4938 | 0.4577 | 56.6351 | 51.9 | 0.47 | 54.5 | 53.6 | 9394.3237 | 0.358 | 58.2 | 49.9351 | 0.68 | 54.5 | 54.2 | 23371.8012 | 0.514 | 58.2649 | 47.9649 | 1.18 | 54.5 | 52.8 | 50583.0947 | 0.4707 | 58.2 | 49.1299 | 1.28 | 54.5 | 53.9649 | 48773.208 | 0.536
3759 | 6.75 | 64.9352 | 49.9352 | 420.9407 | 23.4759 | 59.3055 | 52.4703 | 0.52 | 54.6 | 54.9703 | 14796.3661 | 0.36265 | 0.28285 | 58.9055 | 52.8352 | 0.73 | 54.6 | 55.4703 | 18618.8807 | 0.43665 | 57.7407 | 52.4407 | 0.97 | 54.6 | 54.8407 | 21258.3612 | 0.449 | 57.7407 | 51.9407 | 1.1635 | 54.6 | 54.6407 | 28323.2125 | 0.464 | 58.2055 | 53.2055 | 0.47 | 54.6 | 55.0055 | 9732.9002 | 0.3563 | 59.1055 | 50.9055 | 0.68 | 54.6 | 55.1055 | 23187.1001 | 0.515 | 58.8055 | 48.6055 | 1.2035 | 54.6 | 53.5055 | 51245.4319 | 0.4797 | 58.8055 | 49.1352 | 1.29 | 54.6 | 54.3703 | 52203.1031 | 0.54035
3760 | 6.7 | 65 | 50.5353 | 405.8121 | 25.1706 | 59.8647 | 52.9647 | 0.51 | 54.7 | 55.4647 | 14855.0961 | 0.35765 | -0.656 | 59.4647 | 53.0647 | 0.72 | 54.7 | 55.8647 | 19341.9617 | 0.43165 | 58.9647 | 53.5294 | 0.96 | 54.7 | 55.9647 | 21682.2357 | 0.44529 | 58.9647 | 53.0647 | 1.16 | 54.7 | 55.7647 | 28714.8124 | 0.46265 | 58.8941 | 53.7294 | 0.46 | 54.7 | 55.5294 | 9833.1228 | 0.34765 | 60 | 51.6 | 0.67 | 54.7 | 55.9 | 23550.8353 | 0.51065 | 59.9353 | 49.8353 | 1.22 | 54.7 | 54.7353 | 51379.8518 | 0.485 | 59.9353 | 50 | 1.2965 | 54.7 | 55.3353 | 53520.0666 | 0.54165
3761 | 6.65 | 65.1 | 50.5646 | 396.2726 | 27.1124 | 58.9646 | 51.9646 | 0.51 | 54.8 | 54.4646 | 14802.9435 | 0.35365 | -0.060868 | 58.5646 | 51.7292 | 0.72 | 54.8 | 54.6292 | 20536.0924 | 0.428 | 57.4584 | 51.8938 | 0.95 | 54.8 | 54.3584 | 22054.9675 | 0.442 | 57.4938 | 51.3938 | 1.16 | 54.8 | 54.1938 | 29611.1672 | 0.46235 | 57.2292 | 51.8292 | 0.45 | 54.8 | 53.6938 | 10150.9623 | 0.343 | 59.2292 | 50.2938 | 0.67 | 54.8 | 54.7938 | 24927.4156 | 0.507 | 59.4292 | 49.3938 | 1.2235 | 54.8 | 54.2938 | 51489.8144 | 0.48735 | 59.4292 | 49.5292 | 1.29 | 54.8 | 54.8292 | 53264.8637 | 0.54
3762 | 6.6 | 65.2 | 49.9645 | 415.0917 | 31.4552 | 59.2066 | 52.071 | 0.51 | 54.9 | 54.571 | 15120.2903 | 0.354 | 0.52648 | 58.8066 | 51.971 | 0.72 | 54.9 | 54.9066 | 20580.797 | 0.43 | 57.2066 | 51.571 | 0.96 | 54.9 | 54.071 | 22528.6194 | 0.44636 | 57.2066 | 51.2066 | 1.18 | 54.9 | 54.0066 | 29769.0994 | 0.46871 | 57.5421 | 51.8066 | 0.45 | 54.9 | 53.8066 | 10973.2255 | 0.345 | 59.071 | 49.6355 | 0.67 | 54.9 | 54.371 | 26371.3924 | 0.50836 | 58.9355 | 48.971 | 1.24 | 54.9 | 53.871 | 51556.1754 | 0.49436 | 58.8355 | 49.1355 | 1.3 | 54.9 | 54.4355 | 53109.975 | 0.54336
3763 | 6.5333 | 65.3 | 50.2713 | 416.5471 | 35.0425 | 60.5356 | 53.0356 | 0.5 | 55.0356 | 55.6356 | 15754.5311 | 0.35164 | -0.57788 | 60.1356 | 53.9069 | 0.71644 | 55.0356 | 56.5713 | 18451.187 | 0.42664 | 59.3069 | 53.6425 | 0.96 | 55.0356 | 56.2069 | 22710.4744 | 0.44664 | 59.3425 | 53.3425 | 1.1864 | 55.0356 | 56.2069 | 29738.9875 | 0.472 | 59.6713 | 53.6713 | 0.45 | 55.0356 | 55.7356 | 11320.5204 | 0.34264 | 60.4069 | 50.6713 | 0.67 | 55.0356 | 55.6713 | 27158.5182 | 0.50864 | 60.1069 | 50.1713 | 1.26 | 55.0356 | 55.1713 | 52392.8354 | 0.50036 | 60.1069 | 50.2713 | 1.31 | 55.0356 | 55.6069 | 53756.5742 | 0.546
3764 | 6.4667 | 65.4 | 51 | 390.142 | 36.7787 | 60.0928 | 52.3928 | 0.5 | 55.2 | 55.0928 | 15974.4718 | 0.34664 | -0.85786 | 59.6928 | 53.4928 | 0.7 | 55.2 | 56.0928 | 18127.0563 | 0.41864 | 59.1213 | 53.0213 | 0.95 | 55.2 | 55.7213 | 24050.2789 | 0.44064 | 59.157 | 53.0213 | 1.17 | 55.2 | 55.9213 | 29979.5132 | 0.46764 | 58.7213 | 52.5213 | 0.44 | 55.2 | 54.6213 | 11438.3657 | 0.33664 | 60.4285 | 50.3928 | 0.66643 | 55.2 | 55.4928 | 27725.9249 | 0.505 | 60.6285 | 50.4643 | 1.26 | 55.2 | 55.5285 | 53283.3083 | 0.50136 | 60.5643 | 50.6643 | 1.3 | 55.2 | 56.0285 | 53725.7065 | 0.54264
3765 | 6.4 | 65.5 | 50.5283 | 398.0932 | 40.6945 | 59.2 | 51.5359 | 0.5 | 55.3 | 54.2359 | 15908.2217 | 0.34736 | 0.54778 | 58.8 | 52.4 | 0.7 | 55.3 | 55.0359 | 18636.8567 | 0.416 | 57.3 | 51.4 | 0.95 | 55.3 | 54 | 23453.0791 | 0.44236 | 57.3641 | 51.2 | 1.18 | 55.3 | 54.1 | 30226.272 | 0.46972 | 57.3359 | 51.3359 | 0.45 | 55.3 | 53.3717 | 11315.2616 | 0.33936 | 59.2641 | 49.2 | 0.67 | 55.3 | 54.3 | 28005.3949 | 0.50636 | 59.4283 | 49.2283 | 1.27 | 55.3 | 54.3641 | 53916.5577 | 0.50536 | 59.3641 | 49.3283 | 1.3 | 55.3 | 54.7283 | 54593.8477 | 0.54236
3766 | 6.3333 | 65.6 | 50.136 | 419.2079 | 45.6519 | 60.5079 | 52.9439 | 0.5 | 55.4 | 55.6079 | 15807.4761 | 0.349 | 0.19762 | 60.1079 | 53.6079 | 0.69 | 55.4 | 56.3079 | 18811.1067 | 0.41464 | 58.8159 | 53.0159 | 0.96 | 55.4 | 55.6159 | 23210.3746 | 0.447 | 58.8799 | 52.7799 | 1.2 | 55.4 | 55.6799 | 30462.7865 | 0.47636 | 59.4799 | 53.1799 | 0.45 | 55.4 | 55.2799 | 11934.0941 | 0.343 | 60.2079 | 50.1079 | 0.67 | 55.4 | 55.2439 | 28355.2682 | 0.51036 | 59.9079 | 49.7439 | 1.29 | 55.4 | 54.9439 | 54578.1384 | 0.51336 | 59.8439 | 49.7079 | 1.31 | 55.4 | 55.2079 | 55601.0247 | 0.547
3767 | 6.2667 | 65.7 | 51.0361 | 395.8455 | 47.6083 | 61.1639 | 53.5278 | 0.49639 | 55.5361 | 56.1278 | 15871.5735 | 0.34464 | -1.0185 | 60.7639 | 53.6917 | 0.68 | 55.5361 | 56.5917 | 20034.2097 | 0.40728 | 60.5639 | 54.7278 | 0.95 | 55.5361 | 57.3278 | 23086.4362 | 0.44128 | 60.6278 | 54.4278 | 1.1864 | 55.5361 | 57.3278 | 30890.3298 | 0.47264 | 60.4556 | 53.7556 | 0.44639 | 55.5361 | 55.9556 | 12436.4487 | 0.33764 | 61.3639 | 51.2 | 0.67 | 55.5361 | 56.3639 | 28330.7188 | 0.50864 | 61.3361 | 51.1 | 1.3 | 55.5361 | 56.3361 | 55311.0213 | 0.516 | 61.2361 | 50.9 | 1.31 | 55.5361 | 56.5361 | 56584.5052 | 0.546
3768 | 6.2 | 65.8 | 51.0276 | 384.2864 | 49.5535 | 59.8276 | 52.0276 | 0.49 | 55.6 | 54.7276 | 15918.2166 | 0.34236 | 0.0052771 | 59.3914 | 51.7914 | 0.68 | 55.6 | 54.8914 | 21339.2369 | 0.40336 | 58.2189 | 52.2189 | 0.94 | 55.6 | 54.9189 | 23522.5419 | 0.436 | 58.3189 | 52.0189 | 1.18 | 55.6 | 54.9552 | 30802.4295 | 0.46936 | 57.8914 | 50.8552 | 0.44362 | 55.6 | 53.2552 | 13081.0408 | 0.33836 | 60.1914 | 49.9914 | 0.67 | 55.6 | 55.0914 | 28398.318 | 0.50636 | 60.4914 | 50.1914 | 1.3 | 55.6 | 55.4914 | 55520.6724 | 0.516 | 60.4552 | 49.9552 | 1.3 | 55.6 | 55.6552 | 57024.1509 | 0.543
3769 | 6.15 | 65.8 | 50.1637 | 411.407 | 54.127 | 60.2453 | 52.6453 | 0.5 | 55.7 | 55.2453 | 15792.1546 | 0.346 | 0.70789 | 59.809 | 52.1453 | 0.68 | 55.7 | 55.2453 | 21792.704 | 0.406 | 58.0816 | 52.0453 | 0.95 | 55.7 | 54.6816 | 24034.7682 | 0.44236 | 58.0816 | 51.7816 | 1.1936 | 55.7 | 54.7816 | 31494.3565 | 0.47636 | 58.718 | 51.7543 | 0.46 | 55.7 | 54.1543 | 13320.5959 | 0.34873 | 60.009 | 49.609 | 0.67 | 55.7 | 54.909 | 28990.7121 | 0.51036 | 59.7727 | 49.4727 | 1.31 | 55.7 | 54.8727 | 56300.3791 | 0.52236 | 59.6727 | 49.3727 | 1.31 | 55.7 | 55.009 | 56363.3336 | 0.54636
3770 | 6.1 | 65.9 | 50.8093 | 408.7023 | 56.7 | 61.9364 | 54.1364 | 0.49 | 55.8 | 56.8364 | 16062.2444 | 0.34327 | -0.97843 | 61.5364 | 54.0729 | 0.67636 | 55.8 | 57.0364 | 21001.4112 | 0.40327 | 61.2458 | 55.1093 | 0.95 | 55.8 | 57.8093 | 24369.0785 | 0.44127 | 61.2458 | 54.9093 | 1.1964 | 55.8 | 57.9458 | 31941.8118 | 0.47627 | 61.6364 | 54.6364 | 0.46 | 55.8 | 57.0364 | 13335.504 | 0.34864 | 61.8729 | 51.5729 | 0.67 | 55.8 | 56.8093 | 28851.7116 | 0.51164 | 61.5458 | 51.4093 | 1.32 | 55.8 | 56.7458 | 56152.2663 | 0.527 | 61.5093 | 51.1093 | 1.31 | 55.8 | 56.8093 | 56821.3434 | 0.548
3771 | 6.05 | 66 | 51.5634 | 373.8075 | 56.7462 | 60.8172 | 52.5806 | 0.49 | 55.9 | 55.3172 | 16667.5426 | 0.338 | -0.92096 | 60.3538 | 52.3806 | 0.66 | 55.9 | 55.5806 | 22089.1268 | 0.397 | 59.9075 | 53.7075 | 0.93 | 55.9 | 56.4075 | 24174.9578 | 0.43063 | 60.0075 | 53.5075 | 1.17 | 55.9 | 56.5075 | 31927.4297 | 0.46763 | 59.2075 | 52.2441 | 0.45 | 55.9 | 54.6441 | 13141.3158 | 0.344 | 61.3538 | 50.8172 | 0.67 | 55.9 | 56.1172 | 29416.1292 | 0.50663 | 61.6903 | 51.2538 | 1.32 | 55.9 | 56.7538 | 57661.7554 | 0.52463 | 61.6903 | 51.1538 | 1.3 | 55.9 | 56.8538 | 57334.7506 | 0.54263
3772 | 6 | 66.1 | 50.59 | 395.3174 | 60.7401 | 59.71 | 51.51 | 0.49 | 56 | 54.3734 | 16846.0665 | 0.34337 | 1.1957 | 59.31 | 51.61 | 0.67 | 56 | 54.6734 | 21651.9872 | 0.40037 | 57.3367 | 51.0367 | 0.93367 | 56 | 53.8367 | 24564.5339 | 0.43473 | 57.4367 | 50.9367 | 1.1837 | 56 | 53.9734 | 32132.432 | 0.47173 | 57.6467 | 50.8834 | 0.46367 | 56 | 53.2834 | 13119.5968 | 0.3541 | 59.7 | 49.1 | 0.67 | 56 | 54.5 | 29810.0595 | 0.50973 | 59.7633 | 49.3266 | 1.3237 | 56 | 54.8633 | 58032.0385 | 0.52773 | 59.7633 | 48.9633 | 1.3 | 56 | 54.8266 | 58599.1502 | 0.54337
3773 | 5.95 | 66.1368 | 50.1736 | 425.1595 | 65.8104 | 62.084 | 54.184 | 0.5 | 56.1 | 56.884 | 16518.9967 | 0.34563 | -0.1326 | 61.684 | 54.0472 | 0.67 | 56.1 | 57.084 | 21449.1337 | 0.40163 | 60.6311 | 54.3943 | 0.95 | 56.1 | 57.1311 | 24767.7294 | 0.44063 | 60.6943 | 54.2943 | 1.2 | 56.1 | 57.3311 | 32193.0834 | 0.47863 | 61.484 | 54.684 | 0.47632 | 56.1 | 57.184 | 13420.5481 | 0.36063 | 61.684 | 51.0207 | 0.68 | 56.1 | 56.484 | 30199.8621 | 0.515 | 61.1207 | 50.6207 | 1.35 | 56.1 | 56.2207 | 58969.6184 | 0.536 | 61.084 | 50.384 | 1.31 | 56.1 | 56.2207 | 58728.3995 | 0.549
3774 | 5.9 | 66.2 | 51.8369 | 374.5629 | 65.4 | 62.3524 | 54.2155 | 0.49 | 56.2 | 56.9524 | 16553.6201 | 0.33863 | -1.7316 | 61.8524 | 54.0155 | 0.66 | 56.2 | 57.1155 | 21735.4369 | 0.39263 | 62.2786 | 55.8786 | 0.92631 | 56.2 | 58.6417 | 24909.0909 | 0.42989 | 62.3786 | 55.7786 | 1.1763 | 56.2 | 58.8417 | 32357.1689 | 0.46889 | 61.6678 | 54.7309 | 0.46 | 56.2 | 57.1678 | 13489.5441 | 0.35263 | 62.7893 | 52.1893 | 0.67 | 56.2 | 57.5893 | 29741.3036 | 0.50963 | 62.9631 | 52.1631 | 1.34 | 56.2 | 57.9262 | 60295.618 | 0.53363 | 62.8631 | 52.0631 | 1.3 | 56.2 | 57.9631 | 58969.4912 | 0.54426
3775 | 5.8333 | 66.337 | 51.2889 | 373.6656 | 68.3443 | 59.7889 | 51.526 | 0.49 | 56.337 | 54.326 | 16787.4956 | 0.33974 | 0.69895 | 59.326 | 50.6889 | 0.66 | 56.337 | 54.0889 | 23710.4994 | 0.39274 | 57.6779 | 51.0408 | 0.92 | 56.337 | 53.8779 | 25431.5189 | 0.42674 | 57.6779 | 50.9779 | 1.17 | 56.337 | 54.0779 | 33029.2128 | 0.46474 | 57.2889 | 50.226 | 0.47 | 56.337 | 52.726 | 13787.14 | 0.35748 | 60.2149 | 49.6519 | 0.67 | 56.337 | 55.0519 | 29504.3196 | 0.50737 | 60.7779 | 49.9779 | 1.3337 | 56.337 | 55.7149 | 60131.3066 | 0.53137 | 60.7779 | 49.6779 | 1.29 | 56.337 | 55.6779 | 59522.156 | 0.54
3776 | 5.7667 | 66.4 | 49.7257 | 426.4138 | 76.0942 | 61.4971 | 53.5342 | 0.5 | 56.5 | 56.2971 | 16518.5978 | 0.34737 | 1.2592 | 60.9971 | 52.4971 | 0.67 | 56.5 | 55.9342 | 23912.0179 | 0.402 | 58.9457 | 52.5457 | 0.94371 | 56.5 | 55.3457 | 25338.8162 | 0.43874 | 59.0085 | 52.3085 | 1.2 | 56.5 | 55.5085 | 33622.5571 | 0.47774 | 60.2828 | 52.9457 | 0.49 | 56.5 | 55.6457 | 15082.3102 | 0.37374 | 60.86 | 49.1857 | 0.68 | 56.5 | 55.2228 | 33053.1504 | 0.51674 | 60.2228 | 49.5857 | 1.36 | 56.5 | 55.3228 | 60590.6934 | 0.54074 | 60.1857 | 49.2228 | 1.31 | 56.5 | 55.2228 | 60049.047 | 0.54674
3777 | 5.7 | 66.5373 | 51.5235 | 400.4962 | 78.1765 | 64.0627 | 55.9255 | 0.49 | 56.6 | 58.7255 | 16649.261 | 0.34125 | -2.0514 | 63.6 | 55.0627 | 0.66627 | 56.6 | 58.4627 | 23810.9962 | 0.39725 | 63.3863 | 56.749 | 0.93627 | 56.6 | 59.649 | 25796.4738 | 0.43488 | 63.449 | 56.549 | 1.19 | 56.6 | 59.849 | 34116.6259 | 0.47388 | 63.8745 | 56.2373 | 0.49 | 56.6 | 59.0745 | 15535.3173 | 0.37125 | 64.0745 | 51.9373 | 0.68 | 56.6 | 58.1745 | 34576.6135 | 0.51725 | 63.6863 | 53.149 | 1.3663 | 56.6 | 58.849 | 60099.6685 | 0.54325 | 63.649 | 52.649 | 1.31 | 56.6 | 58.649 | 60342.2406 | 0.54725
3778 | 5.6333 | 66.6 | 52.1253 | 352.4474 | 77.3242 | 61.401 | 52.9637 | 0.48 | 56.7 | 55.7637 | 16961.535 | 0.334 | -1.018 | 60.9637 | 53.1384 | 0.65 | 56.7 | 56.1384 | 21359.3061 | 0.38963 | 60.8395 | 53.9395 | 0.9 | 56.7 | 56.8395 | 26236.6797 | 0.41925 | 60.9395 | 53.8395 | 1.15 | 56.7 | 57.1021 | 34176.1216 | 0.45863 | 59.4768 | 51.6768 | 0.48 | 56.7 | 54.4768 | 15743.8367 | 0.36475 | 62.301 | 50.0384 | 0.67 | 56.7 | 56.301 | 34493.3753 | 0.512 | 63.0384 | 52.301 | 1.34 | 56.7 | 58.0384 | 60252.1884 | 0.53363 | 63.0384 | 51.6384 | 1.2863 | 56.7 | 57.7384 | 60969.6762 | 0.53663
3779 | 5.5667 | 66.7375 | 50.4126 | 393.4477 | 83.8497 | 59.8249 | 49.475 | 0.49375 | 56.8375 | 53.1125 | 21451.0081 | 0.3455 | 2.4012 | 59.3874 | 51.9249 | 0.66375 | 56.8375 | 54.9249 | 20761.5541 | 0.39637 | 56.8499 | 50.0874 | 0.92375 | 56.8375 | 52.9874 | 25986.3033 | 0.42912 | 56.8499 | 50.0874 | 1.1737 | 56.8375 | 53.2499 | 33499.5446 | 0.46812 | 57.4999 | 50.0374 | 0.50375 | 56.8375 | 52.9374 | 15739.2707 | 0.38487 | 59.6375 | 48.2499 | 0.68375 | 56.8375 | 54.2125 | 32489.3073 | 0.52075 | 59.6625 | 48.7625 | 1.35 | 56.8375 | 54.625 | 61371.923 | 0.53675 | 59.625 | 48.3625 | 1.29 | 56.8375 | 54.4625 | 60617.2886 | 0.53875
3780 | 5.5 | 66.8 | 49.9632 | 444.8023 | 91.5 | 64.3008 | 53.8632 | 0.51 | 56.9 | 57.6008 | 22385.2769 | 0.357 | -0.49417 | 63.8632 | 55.8256 | 0.66624 | 56.9 | 59.0256 | 22318.7507 | 0.39725 | 62.2136 | 55.7136 | 0.94 | 56.9 | 58.576 | 25697.0356 | 0.43862 | 62.276 | 55.5136 | 1.2 | 56.9 | 58.7136 | 33780.9302 | 0.47662 | 63.3384 | 56.076 | 0.52 | 56.9 | 58.9384 | 15734.8561 | 0.39562 | 63.5384 | 52.276 | 0.7 | 56.9 | 58.2384 | 32676.9213 | 0.529 | 62.5136 | 51.676 | 1.3738 | 56.9 | 57.576 | 62221.268 | 0.547 | 62.476 | 51.376 | 1.31 | 56.9 | 57.4136 | 60903.1609 | 0.548
3781 | 5.45 | 66.9 | 52.9 | 347.1854 | 86.8737 | 64.336 | 52.6228 | 0.51 | 57 | 56.7605 | 24735.8731 | 0.353 | -3.0635 | 63.8983 | 55.0605 | 0.64 | 57 | 58.4605 | 23769.813 | 0.38425 | 65.1246 | 58.2868 | 0.90623 | 57 | 61.1868 | 25866.4156 | 0.42211 | 65.1246 | 57.6491 | 1.1562 | 57 | 61.0868 | 36319.1075 | 0.46111 | 64.6097 | 56.972 | 0.5 | 57 | 59.872 | 16034.5523 | 0.38187 | 65.0737 | 53.4737 | 0.68 | 57 | 59.4737 | 33116.374 | 0.51825 | 65.4246 | 54.0868 | 1.3562 | 57 | 60.1868 | 64047.5163 | 0.53887 | 65.3246 | 53.9868 | 1.2862 | 57 | 60.0868 | 61248.6981 | 0.53787
3782 | 5.4 | 67 | 51.6865 | 358.2185 | 88.8918 | 59.8108 | 48.3487 | 0.52378 | 57.1 | 52.4865 | 25028.8252 | 0.36389 | 1.1804 | 59.3108 | 50.1108 | 0.64378 | 57.1 | 53.6108 | 24941.4811 | 0.38513 | 57.546 | 50.446 | 0.89 | 57.1 | 53.346 | 26517.7259 | 0.41313 | 57.6082 | 49.746 | 1.14 | 57.1 | 53.346 | 37257.4616 | 0.45313 | 56.673 | 49.0108 | 0.51 | 57.1 | 52.0108 | 16185.2973 | 0.38689 | 60.5973 | 48.9973 | 0.68 | 57.1 | 54.9973 | 32890.7303 | 0.51476 | 61.5217 | 50.0217 | 1.33 | 57.1 | 56.1217 | 64112.5877 | 0.53038 | 61.5217 | 49.6838 | 1.2638 | 57.1 | 55.9217 | 62583.2481 | 0.529
3783 | 5.35 | 67 | 48.7862 | 449.5487 | 99.5487 | 62.3933 | 51.7313 | 0.55379 | 57.2 | 55.8313 | 24796.3704 | 0.38676 | 2.3818 | 61.9313 | 52.5933 | 0.67 | 57.2 | 56.3933 | 26147.0374 | 0.40038 | 58.921 | 52.059 | 0.93379 | 57.2 | 55.059 | 26974.7101 | 0.43414 | 59.021 | 51.459 | 1.1938 | 57.2 | 55.021 | 37692.2655 | 0.47514 | 60.8072 | 53.8072 | 0.54 | 57.2 | 56.7072 | 15825.211 | 0.41176 | 61.2554 | 49.9933 | 0.69379 | 57.2 | 55.9554 | 32703.0744 | 0.52876 | 60.2415 | 49.1795 | 1.3638 | 57.2 | 55.1795 | 62889.7852 | 0.54314 | 60.2415 | 48.5415 | 1.2938 | 57.2 | 54.8415 | 63170.278 | 0.54014
3784 | 5.3 | 67.1 | 52.1426 | 402.402 | 99.7626 | 66.6 | 57.5142 | 0.55 | 57.3 | 60.9761 | 20971.6556 | 0.38386 | -3.4661 | 66.1 | 55.9239 | 0.66 | 57.3 | 59.9619 | 28077.9632 | 0.39386 | 65.8045 | 58.7665 | 0.92619 | 57.3 | 61.8045 | 27345.0969 | 0.42948 | 65.9045 | 58.2045 | 1.1862 | 57.3 | 61.8045 | 38041.8095 | 0.47148 | 66.4381 | 59.9381 | 0.53 | 57.3 | 62.6 | 14492.5624 | 0.4041 | 66.6381 | 54.9619 | 0.69 | 57.3 | 61.1 | 33662.6681 | 0.52448 | 66.1045 | 54.2284 | 1.3662 | 57.3 | 60.6665 | 67841.67 | 0.54386 | 66.1045 | 54.5045 | 1.2962 | 57.3 | 60.7665 | 62593.1749 | 0.54086
3785 | 5.25 | 67.2 | 52.8091 | 323.918 | 94.6673 | 62.6037 | 52.3891 | 0.54 | 57.4 | 56.1655 | 22901.6547 | 0.37338 | -1.6053 | 62.1037 | 50.0509 | 0.65 | 57.4 | 54.7273 | 32765.0059 | 0.38676 | 63.2073 | 55.2691 | 0.87618 | 57.4 | 58.5073 | 28940.348 | 0.40624 | 63.2455 | 54.131 | 1.1262 | 57.4 | 58.231 | 42933.8413 | 0.44924 | 60.7837 | 51.3546 | 0.51 | 57.4 | 55.031 | 20024.0853 | 0.38738 | 64.0037 | 50.1128 | 0.67 | 57.4 | 57.1891 | 38925.4918 | 0.51 | 65.2418 | 52.8418 | 1.3262 | 57.4 | 59.3418 | 68807.4373 | 0.52724 | 65.18 | 52.2655 | 1.25 | 57.4 | 59.0037 | 67712.4822 | 0.52285
3786 | 5.2 | 67.3 | 49.7787 | 401.2994 | 103.7255 | 59.8447 | 50.083 | 0.56383 | 57.5 | 53.883 | 22919.1812 | 0.39153 | 4.2766 | 59.4447 | 49.0978 | 0.68383 | 57.5 | 53.3213 | 29478.6009 | 0.40791 | 55.9915 | 46.9532 | 0.90766 | 57.5 | 50.7915 | 34096.1278 | 0.4213 | 55.9915 | 47.2681 | 1.1677 | 57.5 | 51.3298 | 42779.9061 | 0.46468 | 56.8978 | 47.3744 | 0.55 | 57.5 | 51.3361 | 21785.5928 | 0.41706 | 59.4149 | 45.5532 | 0.69 | 57.5 | 52.7532 | 39799.4083 | 0.52291 | 59.5468 | 47.3851 | 1.3338 | 57.5 | 53.7851 | 67617.4933 | 0.53053 | 59.5468 | 46.2851 | 1.2638 | 57.5 | 53.2468 | 69512.3021 | 0.52653
3787 | 5.1333 | 67.4 | 48.3841 | 508.0925 | 117.3232 | 66.8384 | 57.5 | 0.57 | 57.6384 | 61.2 | 22344.5302 | 0.39823 | -0.1531 | 66.4 | 55.8616 | 0.69616 | 57.6384 | 60.2616 | 30639.6549 | 0.41623 | 63.8914 | 54.753 | 0.95 | 57.6384 | 58.753 | 36449.022 | 0.441 | 63.9914 | 55.453 | 1.21 | 57.6384 | 59.553 | 43318.4043 | 0.48162 | 65.7146 | 56.2146 | 0.57 | 57.6384 | 60.3146 | 22717.8567 | 0.43462 | 65.9146 | 51.1994 | 0.71 | 57.6384 | 59.0762 | 43638.1456 | 0.53862 | 64.1914 | 52.3914 | 1.37 | 57.6384 | 58.7914 | 67441.3491 | 0.54462 | 64.1914 | 50.2762 | 1.3 | 57.6384 | 57.8146 | 75664.191 | 0.543
3788 | 5.0667 | 67.5 | 53.8926 | 338.5378 | 108.6606 | 67 | 57.6 | 0.55 | 57.8 | 61.2 | 21617.2329 | 0.38384 | -2.5003 | 66.5 | 54.5844 | 0.68 | 57.8 | 59.4229 | 33760.7797 | 0.40623 | 66.7 | 57.4 | 0.91615 | 57.8 | 61.3615 | 35713.1302 | 0.42646 | 66.8 | 58.4 | 1.1661 | 57.8 | 62.3 | 40723.6472 | 0.46407 | 66.8 | 57.2 | 0.55615 | 57.8 | 61.2615 | 22328.6315 | 0.42184 | 67 | 51.8 | 0.7 | 57.8 | 59.8615 | 44415.3828 | 0.52961 | 67 | 53.0074 | 1.3361 | 57.8 | 60.4844 | 77986.8185 | 0.53184 | 67 | 52.6 | 1.2761 | 57.8 | 60.2615 | 76538.3945 | 0.53384
3789 | 5 | 67.6 | 52.3454 | 340.6918 | 109.6637 | 63.0136 | 52.2363 | 0.54 | 57.9 | 56.2749 | 24307.4489 | 0.37577 | 0.076733 | 62.5522 | 50.6909 | 0.68 | 57.9 | 55.4909 | 33676.7837 | 0.40477 | 63.3885 | 53.4112 | 0.88 | 57.9 | 57.4498 | 36898.2073 | 0.41061 | 63.4498 | 55.1271 | 1.11 | 57.9 | 58.7885 | 38522.5111 | 0.44223 | 61.4271 | 53.1817 | 0.54 | 57.9 | 56.5431 | 18567.948 | 0.41039 | 64.1136 | 47.4363 | 0.69 | 57.9 | 56.1749 | 47998.4162 | 0.52477 | 65.0136 | 50.0749 | 1.31 | 57.9 | 57.8749 | 82042.1883 | 0.521 | 65.0136 | 49.9749 | 1.25 | 57.9 | 57.8136 | 78710.6603 | 0.52261
3790 | 4.9333 | 67.7 | 49.2899 | 420.875 | 119.779 | 61.8876 | 51.5263 | 0.56 | 58 | 55.5876 | 24333.08 | 0.39116 | 3.8854 | 61.4876 | 50.1263 | 0.71 | 58 | 54.9263 | 33570.4056 | 0.42355 | 57.8713 | 49.1876 | 0.91775 | 58 | 52.8488 | 33630.8821 | 0.42694 | 57.9713 | 50.0101 | 1.1339 | 58 | 53.6101 | 37910.703 | 0.45194 | 58.9814 | 51.0814 | 0.56388 | 58 | 54.4814 | 18665.867 | 0.43094 | 61.2938 | 44.8326 | 0.71388 | 58 | 53.7326 | 49298.6583 | 0.54294 | 61.1 | 46.6775 | 1.3339 | 58 | 54.3388 | 80228.7068 | 0.52955 | 61.1 | 46.2388 | 1.2739 | 58 | 54.1388 | 78767.0753 | 0.53116
3791 | 4.8667 | 67.8 | 49.311 | 481.6363 | 130.1056 | 67.3 | 55.8834 | 0.56611 | 58.1 | 60.4223 | 26853.2864 | 0.39422 | -1.092 | 66.8 | 53.9445 | 0.72 | 58.1 | 59.4223 | 38867.1271 | 0.42961 | 65.5831 | 55.7276 | 0.94611 | 58.1 | 60.0665 | 38887.3494 | 0.43861 | 65.6442 | 54.3721 | 1.16 | 58.1 | 59.5887 | 54703.7281 | 0.46161 | 66.7944 | 58.9944 | 0.57 | 58.1 | 62.3944 | 18721.9669 | 0.43545 | 66.9944 | 48.6 | 0.73 | 58.1 | 58.8166 | 56608.9329 | 0.558 | 65.8831 | 49.6499 | 1.37 | 58.1 | 58.4665 | 92886.1616 | 0.544 | 65.8442 | 51.3442 | 1.3 | 58.1 | 59.2442 | 78848.2341 | 0.544
3792 | 4.8 | 67.561 | 52.839 | 360.5955 | 115.5743 | 67.361 | 55.422 | 0.55 | 57.861 | 59.961 | 27598.1325 | 0.38522 | -2.7757 | 66.861 | 53.661 | 0.71 | 57.861 | 59.261 | 39429.055 | 0.42561 | 67.1 | 56.122 | 0.9161 | 57.861 | 60.761 | 41950.6356 | 0.42583 | 67.139 | 54.622 | 1.13 | 57.861 | 60.261 | 59169.2417 | 0.45022 | 67.2 | 58.222 | 0.55 | 57.861 | 61.922 | 20630.8513 | 0.41644 | 67.4 | 47.283 | 0.73 | 57.861 | 58.461 | 61844.442 | 0.558 | 67.4 | 50.361 | 1.35 | 57.861 | 59.5 | 96584.2612 | 0.53861 | 67.4 | 53 | 1.2761 | 57.861 | 60.6 | 76792.2648 | 0.53283
3793 | 4.9833 | 67.2609 | 51.4218 | 373.8805 | 104.8743 | 64.4871 | 53.3654 | 0.54 | 57.5 | 57.5654 | 25292.2244 | 0.378 | -1.6191 | 64.0871 | 51.0263 | 0.71 | 57.5 | 56.5263 | 38801.7338 | 0.42339 | 62.5352 | 52.5916 | 0.89 | 57.5 | 56.7134 | 36966.8185 | 0.413 | 62.5743 | 50.3525 | 1.11 | 57.5 | 55.7134 | 56553.7561 | 0.441 | 61.1307 | 51.2525 | 0.53391 | 57.5 | 55.2916 | 22134.2137 | 0.40678 | 65.3871 | 45.2263 | 0.73391 | 57.5 | 56.4263 | 61992.9538 | 0.55878 | 66.1871 | 48.5871 | 1.3361 | 57.5 | 57.8871 | 98076.7736 | 0.53161 | 66.1263 | 51.5871 | 1.24 | 57.5 | 59.0871 | 75322.2562 | 0.51822
3794 | 5.1667 | 67 | 48.6078 | 442.9663 | 100.5 | 63.5353 | 52.4353 | 0.55 | 57.1608 | 56.6746 | 25470.2748 | 0.38239 | 2.6487 | 63.1353 | 48.8569 | 0.73 | 57.1608 | 55.0961 | 43458.8662 | 0.43518 | 59.953 | 49.853 | 0.91392 | 57.1608 | 54.153 | 38642.3623 | 0.42618 | 59.953 | 47.753 | 1.1539 | 57.1608 | 53.353 | 58719.4723 | 0.45757 | 61.1491 | 51.1491 | 0.56 | 57.1608 | 55.3491 | 23255.7044 | 0.42418 | 63.2177 | 43.4569 | 0.75392 | 57.1608 | 54.6569 | 62302.8279 | 0.57257 | 63.1 | 42.9039 | 1.3539 | 57.1608 | 53.7216 | 114064.8048 | 0.53857 | 63.0608 | 45.3254 | 1.24 | 57.1608 | 54.4823 | 91784.6699 | 0.51878
3795 | 5.35 | 66.7607 | 47.7147 | 522.0681 | 96.8592 | 66.5 | 54.682 | 0.54 | 56.8607 | 59.1213 | 26766.9348 | 0.37721 | -0.98414 | 66.1 | 51.8 | 0.74 | 56.8607 | 58.0607 | 43895.3843 | 0.43961 | 65.854 | 55.4754 | 0.92 | 56.8607 | 59.8754 | 40011.1624 | 0.42782 | 65.9147 | 52.6967 | 1.1661 | 56.8607 | 58.836 | 64311.4517 | 0.46421 | 66.4607 | 56.8 | 0.55607 | 56.8607 | 60.8607 | 22335.562 | 0.42082 | 66.6607 | 48.4787 | 0.76 | 56.8607 | 59 | 58068.3831 | 0.58021 | 66.154 | 45.1754 | 1.39 | 56.8607 | 56.7147 | 121631.7111 | 0.55239 | 66.1147 | 48.654 | 1.26 | 56.8607 | 57.8147 | 91794.3461 | 0.52561
3796 | 5.5333 | 66.4605 | 50.4605 | 418.9757 | 79.5953 | 66.1422 | 54.0027 | 0.52605 | 56.5 | 58.4027 | 26633.4101 | 0.36621 | -1.8663 | 65.6422 | 53.0605 | 0.72605 | 56.5 | 58.5211 | 38370.1973 | 0.43421 | 65.4266 | 55.5055 | 0.88605 | 56.5 | 59.566 | 36508.785 | 0.40942 | 65.466 | 51.9266 | 1.1361 | 56.5 | 58.0266 | 64436.0525 | 0.45282 | 64.366 | 54.1871 | 0.53 | 56.5 | 58.2871 | 22608.5087 | 0.40321 | 66.4 | 48.2 | 0.75 | 56.5 | 58.5605 | 57307.6915 | 0.57321 | 66.4605 | 45.4605 | 1.39 | 56.5 | 57 | 121740.8581 | 0.55261 | 66.4 | 49.7789 | 1.2361 | 56.5 | 58.4 | 85855.0971 | 0.51721
3797 | 5.7167 | 66.2 | 49.0626 | 435.4915 | 70.3834 | 63.0813 | 48.823 | 0.52 | 56.1604 | 54.0626 | 31119.2316 | 0.36379 | 0.79817 | 62.6813 | 49.4022 | 0.72 | 56.1604 | 55.1417 | 40287.5893 | 0.4314 | 59.3626 | 48.4834 | 0.87396 | 56.1604 | 52.923 | 39768.0329 | 0.40519 | 59.4626 | 46.8813 | 1.144 | 56.1604 | 52.6022 | 60065.1732 | 0.45519 | 59.0604 | 47.7209 | 0.53396 | 56.1604 | 52.3604 | 25460.7205 | 0.40758 | 63.6626 | 41.146 | 0.75396 | 56.1604 | 53.9834 | 70821.2068 | 0.57279 | 64.2626 | 44.4417 | 1.39 | 56.1604 | 55.4022 | 114900.7432 | 0.5524 | 64.223 | 46.2043 | 1.22 | 56.1604 | 55.3834 | 91945.364 | 0.509
3798 | 5.9 | 66 | 46.0397 | 548.1573 | 70.9222 | 64.7778 | 50.9175 | 0.53 | 55.9 | 56.0175 | 31030.2996 | 0.3714 | 2.1298 | 64.3778 | 52.5969 | 0.73 | 55.9 | 57.7175 | 35891.0561 | 0.4346 | 62.0953 | 51.4953 | 0.9 | 55.9 | 55.935 | 39965.1733 | 0.4184 | 62.1953 | 50.535 | 1.18 | 55.9 | 56.035 | 57410.6109 | 0.4704 | 63.6159 | 52.5762 | 0.55 | 55.9 | 57.2159 | 25593.2519 | 0.4206 | 64.1778 | 46.554 | 0.77 | 55.9 | 56.7762 | 56667.6873 | 0.584 | 63.5381 | 45.6572 | 1.41 | 55.9 | 55.6778 | 105020.9328 | 0.5604 | 63.4984 | 43.4397 | 1.234 | 55.9 | 53.7587 | 103731.6854 | 0.51679
3799 | 6.0167 | 65.8 | 49.099 | 476.304 | 59.9856 | 65.5 | 52 | 0.53 | 55.7 | 56.9602 | 29807.2405 | 0.3666 | 0.20322 | 65.1 | 50.0816 | 0.71602 | 55.7 | 56.501 | 44729.1852 | 0.4266 | 65.3204 | 55.0602 | 0.87602 | 55.7 | 59.2204 | 37640.7441 | 0.40641 | 65.3602 | 54.2602 | 1.156 | 55.7 | 59.3602 | 53724.6554 | 0.45941 | 64.902 | 54.8418 | 0.53602 | 55.7 | 58.9418 | 22531.2862 | 0.40741 | 65.6602 | 46.801 | 0.76 | 55.7 | 57.6204 | 60065.0458 | 0.5782 | 65.7 | 48.4 | 1.396 | 55.7 | 57.9602 | 101123.6513 | 0.5562 | 65.6602 | 44.5204 | 1.25 | 55.7 | 55.5204 | 110054.0235 | 0.521
3800 | 6.1333 | 65.6601 | 48.6605 | 449.4118 | 51.7605 | 63.0403 | 46.1609 | 0.53 | 55.5 | 52.3807 | 37255.993 | 0.3672 | 1.1497 | 62.6403 | 48.2202 | 0.71399 | 55.5 | 54.3803 | 43031.1003 | 0.4274 | 59.321 | 46.0613 | 0.86 | 55.5 | 51.3412 | 47679.43 | 0.3996 | 59.3609 | 47.7609 | 1.134 | 55.5 | 53.021 | 55027.4701 | 0.4508 | 58.4605 | 46.7408 | 0.53399 | 55.5 | 51.5206 | 26224.5245 | 0.4056 | 63.6605 | 44.4605 | 0.75 | 55.5 | 55.4605 | 60531.2334 | 0.573 | 64.3206 | 43.6412 | 1.38 | 55.5 | 55.0008 | 119307.6089 | 0.55 | 64.2605 | 43.5605 | 1.25 | 55.5 | 54.3605 | 108183.4957 | 0.5214
3801 | 6.25 | 65.46 | 44.5799 | 574.3092 | 53.7402 | 64.2203 | 47.3203 | 0.55 | 55.26 | 53.8203 | 38938.1954 | 0.3828 | 2.3818 | 63.8203 | 50.5003 | 0.72 | 55.26 | 56.2603 | 40234.2347 | 0.432 | 60.5405 | 48.7606 | 0.904 | 55.26 | 53.7206 | 44366.1414 | 0.4202 | 60.5405 | 49.5405 | 1.17 | 55.26 | 54.6405 | 53948.091 | 0.4654 | 62.2206 | 50.4806 | 0.56 | 55.26 | 55.4806 | 27392.4544 | 0.4234 | 63.5802 | 39.7799 | 0.764 | 55.26 | 53.5601 | 76004.7874 | 0.5818 | 63.0002 | 44.9404 | 1.4 | 55.26 | 54.9203 | 105369.4064 | 0.5564 | 62.9601 | 41.5201 | 1.274 | 55.26 | 52.9002 | 114203.2182 | 0.5322
3802 | 6.3667 | 65.3 | 47.1613 | 546.0124 | 45.6751 | 65 | 47.9599 | 0.56 | 55.0599 | 54.6 | 39698.4308 | 0.3884 | 0.18709 | 64.6 | 53.7007 | 0.70599 | 55.0599 | 58.2803 | 32083.0982 | 0.4218 | 64.8599 | 54.8204 | 0.88599 | 55.0599 | 58.9401 | 37263.6453 | 0.41239 | 64.9 | 54.3401 | 1.146 | 55.0599 | 59.1599 | 50309.8208 | 0.45439 | 64.619 | 51.6985 | 0.54599 | 55.0599 | 57.0387 | 29584.083 | 0.4148 | 65.1599 | 43.6007 | 0.77 | 55.0599 | 56.1803 | 69353.0726 | 0.5856 | 65.1599 | 46.6197 | 1.386 | 55.0599 | 56.8197 | 107390.5291 | 0.5522 | 65.1 | 42.9197 | 1.29 | 55.0599 | 54.8599 | 119398.151 | 0.5384
3803 | 6.4833 | 65.1 | 48.1792 | 473.8092 | 34.8571 | 63.9987 | 48.9 | 0.56 | 54.8597 | 54.8195 | 35300.0364 | 0.39 | 0.20542 | 63.5389 | 51.7779 | 0.68 | 54.8597 | 56.5584 | 33468.5192 | 0.40619 | 60.1376 | 47.296 | 0.86403 | 54.8597 | 52.4766 | 46463.9171 | 0.40181 | 60.2376 | 47.8766 | 1.11 | 54.8597 | 53.3571 | 57168.0427 | 0.442 | 59.3779 | 45.5779 | 0.55 | 54.8597 | 51.3182 | 31643.7709 | 0.41661 | 64.6584 | 45.4195 | 0.76 | 54.8597 | 56.5389 | 61320.6483 | 0.5806 | 64.9597 | 44.4987 | 1.37 | 54.8597 | 55.6792 | 116933.7738 | 0.5456 | 64.9195 | 42.6195 | 1.29 | 54.8597 | 54.6597 | 120658.9958 | 0.541
3804 | 6.6 | 65 | 45.4789 | 547.3394 | 35.0423 | 63.5615 | 46.1192 | 0.57 | 54.7 | 53.0404 | 41470.6299 | 0.39621 | 1.2535 | 63.1211 | 51.7615 | 0.66596 | 54.7 | 56.2615 | 31691.5849 | 0.39819 | 59.9634 | 48.3846 | 0.89404 | 54.7 | 53.1846 | 43247.2027 | 0.41581 | 59.9634 | 47.9038 | 1.134 | 54.7 | 53.4038 | 57360.1688 | 0.4524 | 61.0442 | 48.3846 | 0.57 | 54.7 | 53.8846 | 30216.2017 | 0.4344 | 63.3808 | 44.6211 | 0.76 | 54.7 | 55.4808 | 59583.6262 | 0.577 | 63.3 | 46.5634 | 1.36 | 54.7 | 55.6615 | 95283.2729 | 0.5426 | 63.3 | 41.6808 | 1.31 | 54.7 | 53.4404 | 117787.7804 | 0.5464
3805 | 6.6667 | 64.9 | 47.062 | 532.8075 | 30.5496 | 64.6 | 48.962 | 0.58 | 54.6 | 55.2215 | 37534.5501 | 0.402 | -0.26424 | 64.1 | 51.819 | 0.64595 | 54.6 | 56.519 | 33153.9272 | 0.38579 | 64.0405 | 50.5975 | 0.89 | 54.6 | 56.1785 | 50162.6435 | 0.4146 | 64.1 | 51.319 | 1.126 | 54.6 | 57.0595 | 60189.047 | 0.44879 | 64.038 | 50.757 | 0.57 | 54.6 | 56.4975 | 31635.7291 | 0.43219 | 64.7 | 44.6785 | 0.75 | 54.6 | 56.119 | 62971.2232 | 0.5726 | 64.581 | 46.919 | 1.346 | 54.6 | 56.3595 | 99258.641 | 0.53619 | 64.5405 | 43 | 1.32 | 54.6 | 54.8405 | 119037.4194 | 0.5514
3806 | 6.7333 | 64.8 | 47.6594 | 488.6961 | 24.3376 | 62.8376 | 46.6563 | 0.58 | 54.4594 | 53.1969 | 39187.0606 | 0.40341 | -1.1467 | 62.3376 | 49.6969 | 0.63 | 54.4594 | 54.4376 | 33403.0459 | 0.37559 | 60.9751 | 47.7157 | 0.88406 | 54.4594 | 53.2157 | 49057.7555 | 0.41041 | 61.0751 | 49.0563 | 1.1 | 54.4594 | 54.3157 | 55319.5753 | 0.439 | 60.3563 | 45.2345 | 0.57 | 54.4594 | 51.7751 | 36047.6008 | 0.43281 | 63.3969 | 41.3751 | 0.75 | 54.4594 | 53.8563 | 68765.6822 | 0.569 | 63.7969 | 48.3406 | 1.3159 | 54.4594 | 56.4188 | 85040.56 | 0.52419 | 63.7969 | 45.7218 | 1.31 | 54.4594 | 55.6188 | 99313.4358 | 0.54959
3807 | 6.8 | 64.7 | 46.6778 | 515.3178 | 22.4371 | 62.1407 | 47.8444 | 0.59 | 54.3 | 53.7629 | 35307.6118 | 0.41241 | -0.12677 | 61.6815 | 48.4 | 0.63 | 54.3 | 53.3407 | 34880.3255 | 0.37541 | 59.8629 | 46.6629 | 0.90407 | 54.3 | 52.2036 | 50028.5474 | 0.42122 | 59.9036 | 49.0851 | 1.11 | 54.3 | 53.8444 | 50276.7822 | 0.44141 | 60.4851 | 45.0036 | 0.59407 | 54.3 | 51.9444 | 38438.6353 | 0.45063 | 62.1407 | 44.0073 | 0.75 | 54.3 | 54.3629 | 57113.4165 | 0.573 | 62.1 | 44.8964 | 1.3 | 54.3 | 53.7778 | 93583.5506 | 0.518 | 62.0593 | 45.2815 | 1.31 | 54.3 | 54.5 | 91945.2066 | 0.54741
3808 | 6.8667 | 64.6 | 46.6817 | 530.6635 | 19.8099 | 63.2 | 48.8 | 0.6 | 54.2 | 54.8 | 35798.2373 | 0.415 | -0.65722 | 62.7 | 50.2817 | 0.62592 | 54.2 | 54.9408 | 32438.7194 | 0.37359 | 62.6817 | 50.3634 | 0.91592 | 54.2 | 55.6225 | 46813.2481 | 0.42459 | 62.6817 | 52.2225 | 1.0959 | 54.2 | 56.7817 | 47966.5625 | 0.43577 | 62.9817 | 48.9042 | 0.6 | 54.2 | 55.3225 | 35412.0707 | 0.458 | 63.1817 | 42.8366 | 0.75 | 54.2 | 54.4592 | 64043.8052 | 0.573 | 62.9225 | 43.3775 | 1.3 | 54.2 | 53.5 | 106685.96 | 0.519 | 62.9225 | 45.2 | 1.31 | 54.2 | 54.8408 | 96980.5591 | 0.54759
3809 | 6.9333 | 64.5 | 47.2771 | 500.3229 | 14.5133 | 62.3771 | 47.9771 | 0.6 | 54.1 | 53.9771 | 35990.4999 | 0.416 | 1.1448 | 61.8771 | 47.3133 | 0.62 | 54.1 | 52.6952 | 37623.5649 | 0.36941 | 61.4133 | 47.8495 | 0.9 | 54.1 | 53.5314 | 51349.9259 | 0.41941 | 61.4723 | 49.5904 | 1.06 | 54.1 | 54.6314 | 52623.8552 | 0.42218 | 60.8133 | 47.2542 | 0.6 | 54.1 | 53.4542 | 33930.3523 | 0.45741 | 62.7771 | 41.7771 | 0.75 | 54.1 | 53.7771 | 66031.8803 | 0.573 | 63.0181 | 43.759 | 1.3 | 54.1 | 53.7181 | 104993.8406 | 0.51959 | 62.9771 | 40.9085 | 1.31 | 54.1 | 52.9542 | 120849.3974 | 0.54741
3810 | 7 | 64.5411 | 45.4411 | 553.8825 | 17.8107 | 62.2232 | 49.6464 | 0.6 | 54.1 | 54.9054 | 31568.177 | 0.419 | 0.39665 | 61.7232 | 51.0929 | 0.62 | 54.1 | 55.0286 | 27495.8513 | 0.37059 | 59.6232 | 48.4697 | 0.92 | 54.1 | 53.2464 | 42871.5773 | 0.42641 | 59.7232 | 47.9643 | 1.06 | 54.1 | 52.9643 | 51818.0417 | 0.42241 | 60.1054 | 48.1286 | 0.61 | 54.1 | 53.6875 | 30684.4487 | 0.46582 | 62.0821 | 46.034 | 0.75589 | 54.1 | 55.1875 | 50565.2343 | 0.574 | 61.9411 | 42.0589 | 1.3141 | 54.1 | 52.4 | 109092.1496 | 0.52282 | 61.9 | 43.6107 | 1.33 | 54.1 | 53.7054 | 101506.4766 | 0.55441
3811 | 6.9667 | 64.6 | 46.9236 | 525.7103 | 17.7764 | 63.1588 | 49.2352 | 0.6 | 54.2 | 55.0176 | 34658.7925 | 0.416 | -0.52548 | 62.6 | 53.4412 | 0.6 | 54.2 | 56.7412 | 23026.7864 | 0.35835 | 61.9824 | 50.4412 | 0.92 | 54.2 | 55.3412 | 44372.1814 | 0.42659 | 62.0824 | 49.8412 | 1.06 | 54.2 | 54.9412 | 54166.8281 | 0.42159 | 62.2 | 50.9 | 0.61 | 54.2 | 56.2 | 28981.9123 | 0.46559 | 63.2 | 43.5293 | 0.75 | 54.2 | 54.7352 | 61410.8223 | 0.56859 | 63.0824 | 44.2648 | 1.32 | 54.2 | 54.1236 | 103935.7383 | 0.527 | 63.0412 | 44.4 | 1.33 | 54.2 | 54.7412 | 103671.8933 | 0.556
3812 | 6.9333 | 64.6 | 47.2761 | 498.1652 | 17.9652 | 62.2174 | 48.1174 | 0.6 | 54.2413 | 53.9174 | 35222.1424 | 0.41641 | 1.7108 | 61.6761 | 49.5282 | 0.58 | 54.2413 | 53.7109 | 29515.6024 | 0.34659 | 60.6935 | 47.4696 | 0.91413 | 54.2413 | 53.0522 | 50521.146 | 0.42441 | 60.6935 | 48.7348 | 1.05 | 54.2413 | 53.7348 | 52314.5868 | 0.417 | 60.3348 | 47.9522 | 0.61 | 54.2413 | 53.6935 | 31419.1677 | 0.46341 | 62.5174 | 44.0413 | 0.75 | 54.2413 | 54.4587 | 57701.6823 | 0.567 | 62.7761 | 42.9935 | 1.3241 | 54.2413 | 53.4348 | 109563.7961 | 0.52741 | 62.7761 | 39.7456 | 1.3341 | 54.2413 | 52.5522 | 128503.8366 | 0.55783
3813 | 6.9 | 64.7 | 44.9172 | 563.8316 | 23.6799 | 62.5657 | 49.6485 | 0.6 | 54.3 | 55.0071 | 32500.82 | 0.419 | 1.038 | 62.0243 | 51.6728 | 0.57586 | 54.3 | 55.2485 | 24912.6889 | 0.34359 | 60.2657 | 49.8556 | 0.93 | 54.3 | 54.3314 | 40583.5209 | 0.43141 | 60.3071 | 48.7485 | 1.05 | 54.3 | 53.6071 | 50960.1336 | 0.41941 | 60.89 | 47.0243 | 0.62 | 54.3 | 53.5657 | 35993.6278 | 0.47141 | 62.3243 | 43.3414 | 0.75 | 54.3 | 54.0828 | 59397.0593 | 0.56741 | 62.1414 | 38.8929 | 1.3441 | 54.3 | 51.3586 | 130558.4449 | 0.53624 | 62.0828 | 41.7314 | 1.36 | 54.3 | 53.3071 | 115712.2183 | 0.56883
3814 | 6.8667 | 64.7415 | 45.8492 | 565.0602 | 25.4923 | 63.9 | 50.0754 | 0.59585 | 54.4 | 55.7585 | 34385.207 | 0.41458 | -0.53732 | 63.3 | 50.4508 | 0.56 | 54.4 | 54.7339 | 30024.7384 | 0.33417 | 62.7415 | 51.9585 | 0.92 | 54.4 | 56.5585 | 41538.5034 | 0.42717 | 62.8415 | 53.5492 | 1.0358 | 54.4 | 57.3661 | 40236.3928 | 0.41275 | 62.8169 | 49.0169 | 0.62 | 54.4 | 55.5754 | 35823.4609 | 0.473 | 63.8831 | 46.6492 | 0.74 | 54.4 | 56.3246 | 53518.8649 | 0.56417 | 63.6831 | 43.5154 | 1.37 | 54.4 | 54.5492 | 115422.3205 | 0.54642 | 63.6246 | 43.2831 | 1.37 | 54.4 | 54.8831 | 116600.0607 | 0.573
3815 | 6.8333 | 64.8 | 47.4167 | 496.125 | 23.125 | 62.6334 | 50.2417 | 0.59 | 54.4 | 55.3167 | 30445.5724 | 0.40958 | -1.0286 | 62.075 | 44.4002 | 0.56 | 54.4 | 50.3251 | 41529.8024 | 0.33525 | 59.9668 | 48.7251 | 0.90417 | 54.4 | 53.4668 | 42689.0725 | 0.42042 | 60.0251 | 48.2169 | 1.01 | 54.4 | 52.9418 | 49832.1579 | 0.401 | 59.3501 | 47.0167 | 0.62417 | 54.4 | 52.8334 | 32202.401 | 0.47483 | 63.1334 | 39.6919 | 0.74 | 54.4 | 52.7251 | 71958.2078 | 0.55942 | 63.4334 | 44.2167 | 1.37 | 54.4 | 54.675 | 110042.4976 | 0.545 | 63.4334 | 44.9417 | 1.37 | 54.4 | 55.4583 | 105384.4079 | 0.571
3816 | 6.8 | 64.8 | 45.1329 | 558.783 | 28.6848 | 62.9088 | 50.8671 | 0.58 | 54.5 | 55.7671 | 29346.5044 | 0.40658 | -0.14761 | 62.3671 | 47.1595 | 0.59 | 54.5 | 52.4759 | 37327.6898 | 0.35084 | 59.3924 | 46.7088 | 0.93 | 54.5 | 52.1506 | 49379.7791 | 0.43184 | 59.4342 | 46.7924 | 1.0342 | 54.5 | 52.0342 | 54482.286 | 0.41125 | 60.4177 | 48.0759 | 0.64 | 54.5 | 54.0595 | 32964.9489 | 0.48742 | 62.6253 | 37.3418 | 0.75 | 54.5 | 51.7253 | 79436.5508 | 0.57125 | 62.3835 | 42.5 | 1.38 | 54.5 | 53.3418 | 114567.629 | 0.54884 | 62.3418 | 44.5253 | 1.37 | 54.5 | 54.6835 | 101691.6385 | 0.571
3817 | 6.7667 | 64.9 | 45.4932 | 581.755 | 31.8325 | 64.4 | 50.4325 | 0.57 | 54.6 | 55.9743 | 33476.0979 | 0.39816 | -2.181 | 63.9 | 46.5487 | 0.6 | 54.6 | 52.7325 | 43256.59 | 0.35642 | 64.0838 | 54.3351 | 0.92581 | 54.6 | 58.5094 | 37980.1359 | 0.43174 | 64.0838 | 52.4675 | 1.0358 | 54.6 | 57.2257 | 50286.7429 | 0.41074 | 64.3 | 52.7419 | 0.63581 | 54.6 | 58.3 | 30660.0201 | 0.48274 | 64.5 | 40.1838 | 0.76 | 54.6 | 54.2419 | 77778.1893 | 0.581 | 64.3838 | 44.8257 | 1.39 | 54.6 | 55.5838 | 113420.1287 | 0.552 | 64.3838 | 46.7838 | 1.36 | 54.6 | 56.7419 | 99710.2502 | 0.56816
3818 | 6.7333 | 64.942 | 48.016 | 485.87 | 27.758 | 63.59 | 48.748 | 0.56 | 54.6 | 54.59 | 34884.6846 | 0.39258 | -0.6683 | 63.032 | 49.61 | 0.6 | 54.6 | 54.442 | 33890.7501 | 0.36 | 60.938 | 48.886 | 0.9 | 54.6 | 53.912 | 45242.3433 | 0.417 | 60.996 | 48.654 | 1 | 54.6 | 53.554 | 51820.5633 | 0.399 | 59.938 | 48.58 | 0.62 | 54.6 | 53.98 | 29440.9133 | 0.473 | 64.132 | 41.316 | 0.77 | 54.6 | 54.574 | 73124.7131 | 0.583 | 64.416 | 46.484 | 1.37 | 54.6 | 56.258 | 103034.6777 | 0.54658 | 64.416 | 43.722 | 1.34 | 54.6 | 55.29 | 116096.3795 | 0.56058
3819 | 6.7 | 65 | 45.8894 | 530.8971 | 32.316 | 62.7842 | 47.8263 | 0.57 | 54.7 | 53.7263 | 35508.61 | 0.39542 | 1.0713 | 62.2842 | 48.9842 | 0.61 | 54.7 | 53.7842 | 33783.0464 | 0.36242 | 58.7527 | 47.879 | 0.92 | 54.7 | 52.5369 | 42155.2804 | 0.42826 | 58.8527 | 46.7948 | 1.03 | 54.7 | 51.7527 | 51611.0308 | 0.40984 | 59.579 | 48.479 | 0.63421 | 54.7 | 53.879 | 29396.8644 | 0.48284 | 62.7421 | 38.4737 | 0.77421 | 54.7 | 52.7 | 78611.0813 | 0.58926 | 62.7579 | 47.1685 | 1.36 | 54.7 | 55.5421 | 88391.4998 | 0.54058 | 62.6579 | 42.0421 | 1.3442 | 54.7 | 53.6 | 116132.4253 | 0.56242
3820 | 6.6667 | 65 | 46.0112 | 562.4497 | 36.0466 | 64.5422 | 51.1267 | 0.56578 | 54.7422 | 56.3845 | 31798.5998 | 0.39416 | -0.60335 | 64.0422 | 48.4888 | 0.61 | 54.7422 | 54.1733 | 39721.6231 | 0.365 | 63.2956 | 52.1112 | 0.93 | 54.7422 | 56.9112 | 43466.5482 | 0.43116 | 63.3534 | 50.9112 | 1.04 | 54.7422 | 56.0534 | 54229.7699 | 0.41458 | 63.9267 | 54.0112 | 0.63 | 54.7422 | 58.7689 | 26006.7175 | 0.47873 | 64.4267 | 40.5689 | 0.79 | 54.7422 | 54.7689 | 78616.2339 | 0.59842 | 64.0689 | 47.1 | 1.3458 | 54.7422 | 56.1845 | 95597.7049 | 0.53616 | 64.0689 | 44.1112 | 1.36 | 54.7422 | 55.3689 | 112940.5046 | 0.56658
3821 | 6.6333 | 65.1 | 48.0847 | 488.705 | 33.2577 | 63.6883 | 50.1883 | 0.55 | 54.8 | 55.3883 | 31342.2237 | 0.38558 | -2.3103 | 63.1883 | 47.1883 | 0.62 | 54.8 | 53.0883 | 41491.5658 | 0.36885 | 61.8765 | 51.7612 | 0.9 | 54.8 | 56.0189 | 38055.8667 | 0.41915 | 61.9342 | 50.7036 | 1.02 | 54.8 | 55.2189 | 47733.3277 | 0.40558 | 60.9342 | 49.9495 | 0.61 | 54.8 | 55.0918 | 27902.5059 | 0.46458 | 64.2306 | 41.173 | 0.79 | 54.8 | 54.9306 | 76087.6315 | 0.599 | 64.573 | 46.9306 | 1.3258 | 54.8 | 56.2306 | 97544.1024 | 0.52715 | 64.573 | 47.7694 | 1.34 | 54.8 | 57.1 | 94009.7104 | 0.56015
3822 | 6.6 | 65.2 | 47.3028 | 491.1943 | 36.352 | 62.2425 | 45.2877 | 0.56 | 54.9 | 51.8726 | 39528.0946 | 0.38927 | -0.031131 | 61.7425 | 47.4123 | 0.63425 | 54.9 | 52.8699 | 38201.1582 | 0.38027 | 58.2425 | 47.1151 | 0.91425 | 54.9 | 51.8 | 42376.9231 | 0.42327 | 58.3 | 45.9151 | 1.0342 | 54.9 | 51 | 53612.8513 | 0.4127 | 58.5699 | 47.5699 | 0.62 | 54.9 | 52.7123 | 28611.6009 | 0.47227 | 62.3575 | 45.3096 | 0.79 | 54.9 | 55.4699 | 56425.8328 | 0.601 | 62.5726 | 40.1904 | 1.3242 | 54.9 | 52.0028 | 123753.0377 | 0.52727 | 62.5726 | 45.6726 | 1.32 | 54.9 | 54.9726 | 93163.5278 | 0.55258
3823 | 6.5333 | 65.3 | 45.0277 | 579.4689 | 45.5387 | 64.6277 | 48.6129 | 0.57 | 55.0426 | 54.9703 | 38424.6523 | 0.4 | -0.10948 | 64.1277 | 49.6852 | 0.65 | 55.0426 | 55.2852 | 39189.687 | 0.388 | 62.6535 | 52.9813 | 0.93 | 55.0426 | 57.1387 | 37578.8321 | 0.43157 | 62.6961 | 50.1535 | 1.07 | 55.0426 | 55.4961 | 56177.1612 | 0.426 | 63.8832 | 50.0426 | 0.63 | 55.0426 | 56.6703 | 36503.4473 | 0.47757 | 64.1981 | 44.6 | 0.79 | 55.0426 | 56.2703 | 64614.1477 | 0.6 | 63.4981 | 43.9961 | 1.3543 | 55.0426 | 54.5258 | 110495.8917 | 0.53943 | 63.4555 | 44.9277 | 1.33 | 55.0426 | 55.1703 | 102846.4891 | 0.554
3824 | 6.4667 | 65.4 | 48.1135 | 504.3689 | 44.3584 | 64.9 | 50.7708 | 0.57 | 55.2 | 56.3854 | 33722.119 | 0.39757 | -0.00061125 | 64.4 | 51.4708 | 0.65 | 55.2 | 56.4854 | 34944.8555 | 0.38557 | 64.1584 | 53.673 | 0.89573 | 55.2 | 58.073 | 39210.0725 | 0.41572 | 64.2584 | 53.3292 | 1.0457 | 55.2 | 57.8438 | 47648.2127 | 0.41572 | 63.4584 | 48.573 | 0.62 | 55.2 | 55.573 | 38618.0648 | 0.47057 | 64.9427 | 44.1146 | 0.78 | 55.2 | 56.4573 | 68145.0986 | 0.59457 | 64.9 | 48.5562 | 1.3457 | 55.2 | 57.3281 | 91966.972 | 0.53515 | 64.9 | 43.3438 | 1.32 | 55.2 | 55.1719 | 118989.2585 | 0.551
3825 | 6.4 | 65.5 | 48.1288 | 472.1539 | 45.7709 | 63.1716 | 50.8 | 0.56 | 55.3 | 55.6572 | 29181.2017 | 0.392 | 1.2039 | 62.7144 | 47.9003 | 0.64428 | 55.3 | 53.5859 | 40008.156 | 0.38586 | 59.7003 | 48.9431 | 0.88 | 55.3 | 53.3431 | 39792.8302 | 0.41043 | 59.7431 | 49.1431 | 1.03 | 55.3 | 53.4431 | 45850.1095 | 0.41043 | 59.2716 | 47.3284 | 0.63 | 55.3 | 53 | 31376.8575 | 0.47628 | 63.6288 | 42.0859 | 0.78 | 55.3 | 54.7859 | 70003.9757 | 0.59143 | 64.0859 | 46.9003 | 1.32 | 55.3 | 55.9431 | 94660.1873 | 0.52557 | 64.0859 | 41.8859 | 1.32 | 55.3 | 54.0859 | 122369.3793 | 0.55243
3826 | 6.3333 | 65.6 | 45.8 | 542.698 | 53.8727 | 63.8146 | 48.7141 | 0.56429 | 55.4 | 54.6429 | 35574.0136 | 0.39343 | -1.4027 | 63.3146 | 47.9717 | 0.66429 | 55.4 | 54.0717 | 42688.0305 | 0.39686 | 60.3863 | 50.5293 | 0.90429 | 55.4 | 54.6863 | 37299.7537 | 0.42043 | 60.4863 | 49.9434 | 1.06 | 55.4 | 54.3863 | 46480.7901 | 0.42086 | 61.4293 | 49.7863 | 0.64 | 55.4 | 55.4293 | 31210.7863 | 0.487 | 63.4717 | 40.8859 | 0.79 | 55.4 | 54.3288 | 74179.5778 | 0.59786 | 63.1288 | 44.9429 | 1.32 | 55.4 | 54.4859 | 100346.39 | 0.52543 | 63.0859 | 49.0585 | 1.33 | 55.4 | 56.8293 | 78089.9961 | 0.55557
3827 | 6.2667 | 65.7 | 48.6152 | 494.8417 | 54.4404 | 65.2 | 51.8722 | 0.56 | 55.543 | 57.0861 | 31261.4314 | 0.39157 | -1.0463 | 64.7 | 52.2583 | 0.67 | 55.543 | 57.1722 | 34854.203 | 0.39857 | 64.143 | 52.8709 | 0.8957 | 55.543 | 57.5709 | 42169.177 | 0.41614 | 64.2 | 51.9278 | 1.05 | 55.543 | 57.0709 | 54074.2918 | 0.41914 | 64.1278 | 53.8139 | 0.63 | 55.543 | 58.7709 | 27132.4448 | 0.47971 | 65.243 | 45.2583 | 0.79 | 55.543 | 57.1861 | 65832.3912 | 0.59914 | 65.0861 | 48.3152 | 1.32 | 55.543 | 57.1291 | 92457.2009 | 0.52457 | 65.0861 | 46.4265 | 1.31 | 55.543 | 56.5709 | 102060.8198 | 0.54714
3828 | 6.2 | 65.8 | 49.2568 | 441.4537 | 53.7021 | 63.3274 | 51.3137 | 0.55 | 55.6 | 55.9137 | 27795.0568 | 0.38457 | 1.5379 | 62.8842 | 51.1705 | 0.66 | 55.6 | 55.7705 | 32403.4023 | 0.394 | 60.9116 | 51.7705 | 0.88 | 55.6 | 55.4842 | 33545.6366 | 0.408 | 60.9116 | 48.3547 | 1.0443 | 55.6 | 53.5547 | 55094.2895 | 0.41686 | 60.2411 | 49.1547 | 0.62 | 55.6 | 54.3979 | 28646.3808 | 0.47243 | 63.8842 | 48.9158 | 0.77568 | 55.6 | 57.7 | 48666.4286 | 0.59014 | 64.3842 | 48.2705 | 1.2957 | 55.6 | 56.5842 | 87129.2866 | 0.51514 | 64.3842 | 41.9253 | 1.3043 | 55.6 | 54.0979 | 122316.8758 | 0.54543
3829 | 6.15 | 65.8 | 47.3269 | 488.7057 | 59.4789 | 62.9298 | 51.1298 | 0.55 | 55.7 | 55.6298 | 27151.7235 | 0.384 | 2.3465 | 62.4298 | 48.4135 | 0.67 | 55.7 | 54.0433 | 39362.1033 | 0.4003 | 59.8596 | 50.8164 | 0.89 | 55.7 | 54.5164 | 33754.1956 | 0.41243 | 59.9596 | 49.976 | 1.08 | 55.7 | 54.1895 | 45039.5706 | 0.42887 | 60.6462 | 49.1029 | 0.63433 | 55.7 | 54.6462 | 30602.4189 | 0.48187 | 62.7433 | 47.3 | 0.77 | 55.7 | 56.2433 | 49519.6243 | 0.58357 | 62.6433 | 45.5135 | 1.29 | 55.7 | 54.2567 | 92771.0276 | 0.51443 | 62.6 | 41.9164 | 1.33 | 55.7 | 53.3865 | 114922.6696 | 0.5553
3830 | 6.1 | 65.9 | 47.9603 | 505.9577 | 63.4397 | 64.8434 | 54.0736 | 0.54 | 55.8 | 58.1302 | 24434.0842 | 0.3787 | -0.27783 | 64.3868 | 52.9471 | 0.68 | 55.8 | 57.5169 | 32470.4048 | 0.40457 | 63.6603 | 53.4868 | 0.88566 | 55.8 | 57.6736 | 37714.8971 | 0.41113 | 63.7169 | 52.8868 | 1.08 | 55.8 | 57.5302 | 49006.207 | 0.43057 | 64.1868 | 53.0302 | 0.63 | 55.8 | 58.3868 | 29324.6627 | 0.48013 | 64.6736 | 47.7434 | 0.76 | 55.8 | 57.4868 | 53826.1772 | 0.57813 | 64.2736 | 47.8603 | 1.3 | 55.8 | 56.3169 | 89298.4506 | 0.51757 | 64.2169 | 45.6905 | 1.35 | 55.8 | 56.0603 | 104444.6336 | 0.563
3831 | 6.05 | 66 | 49.7435 | 434.2552 | 61.1435 | 63.6825 | 49.4779 | 0.53 | 55.9 | 54.7649 | 31446.996 | 0.37 | -0.67207 | 63.1825 | 48.9779 | 0.67 | 55.9 | 54.7085 | 40024.6935 | 0.40144 | 62.1649 | 50.9214 | 0.87 | 55.9 | 55.4214 | 40582.4928 | 0.402 | 62.2085 | 52.052 | 1.06 | 55.9 | 56.3085 | 45241.7802 | 0.42256 | 61.2649 | 50.2085 | 0.62 | 55.9 | 55.4085 | 28686.1183 | 0.471 | 64.2825 | 48.9565 | 0.75 | 55.9 | 57.626 | 47805.7239 | 0.56713 | 64.6695 | 51.2305 | 1.2756 | 55.9 | 58.0565 | 71584.5404 | 0.50869 | 64.626 | 46.426 | 1.34 | 55.9 | 56.5695 | 102095.9678 | 0.56
3832 | 6 | 66.1 | 48.7819 | 449.6856 | 64.7671 | 62.2872 | 45.6128 | 0.55 | 56 | 52 | 38338.2487 | 0.38174 | 0.85301 | 61.8872 | 51.5798 | 0.69 | 56 | 55.8053 | 29643.3138 | 0.40944 | 59.2872 | 47.7872 | 0.88436 | 56 | 52.5309 | 42636.5718 | 0.41231 | 59.3309 | 49.1309 | 1.0744 | 56 | 53.5309 | 46075.719 | 0.42931 | 59.8617 | 47.6745 | 0.63436 | 56 | 53.5181 | 32221.445 | 0.48131 | 62.3 | 45.7691 | 0.74 | 56 | 55.0564 | 51396.9855 | 0.563 | 62.4128 | 50.3 | 1.25 | 56 | 56.3564 | 63484.3396 | 0.49956 | 62.4128 | 45.9872 | 1.34 | 56 | 55.1564 | 92244.1835 | 0.56044
3833 | 5.95 | 66.1437 | 48.6187 | 483.3705 | 69.9688 | 64.4749 | 50.7374 | 0.57 | 56.1 | 56.1499 | 32562.7772 | 0.39444 | -0.41881 | 64.0749 | 55.3624 | 0.68 | 56.1 | 58.9187 | 24656.3513 | 0.40713 | 63.3187 | 52.6062 | 0.91 | 56.1 | 57.1624 | 40660.6864 | 0.42156 | 63.3624 | 54.1062 | 1.09 | 56.1 | 58.1624 | 42324.7015 | 0.43456 | 63.9187 | 53.2499 | 0.64 | 56.1 | 58.4624 | 28561.4598 | 0.48513 | 64.1187 | 49.5936 | 0.74 | 56.1 | 57.7062 | 45106.6297 | 0.56213 | 63.6187 | 48.4125 | 1.25 | 56.1 | 55.9875 | 79154.7686 | 0.497 | 63.6187 | 47.4187 | 1.35 | 56.1 | 56.5187 | 91253.5472 | 0.564
3834 | 5.9 | 66.1 | 50.6 | 408.4828 | 65.0369 | 63.8807 | 49.793 | 0.56439 | 56.1 | 55.3369 | 33317.4535 | 0.39344 | -1.9804 | 63.3807 | 52.9053 | 0.66 | 56.1 | 57.0492 | 29007.6912 | 0.39556 | 64.2492 | 51.9738 | 0.89 | 56.1 | 57.0615 | 45719.647 | 0.41412 | 64.2492 | 52.4299 | 1.0656 | 56.1 | 57.4738 | 52697.8543 | 0.42356 | 63.4176 | 54.893 | 0.62 | 56.1 | 58.9053 | 22062.6579 | 0.46968 | 64.4246 | 47.0176 | 0.72561 | 56.1 | 56.593 | 52721.9701 | 0.55156 | 64.7684 | 46.6492 | 1.24 | 56.1 | 55.5807 | 94084.9968 | 0.494 | 64.7684 | 49.7 | 1.3356 | 56.1 | 58.0561 | 83976.8343 | 0.55812
3835 | 5.9167 | 66.1 | 48.8362 | 439.5462 | 65.9397 | 61.8 | 47.944 | 0.58 | 56.056 | 53.544 | 33573.0845 | 0.40332 | 0.50167 | 61.4 | 48.2241 | 0.67 | 56.056 | 53.4681 | 36800.7788 | 0.39932 | 59.5681 | 49.044 | 0.9 | 56.056 | 53.4 | 39640.0232 | 0.41788 | 59.6241 | 49.5879 | 1.07 | 56.056 | 53.856 | 44787.8942 | 0.42588 | 59.544 | 48.0362 | 0.6144 | 56.056 | 53.4121 | 29612.645 | 0.46832 | 62.0121 | 45.844 | 0.7244 | 56.056 | 54.7 | 48955.2869 | 0.551 | 62.3241 | 43.5802 | 1.2544 | 56.056 | 52.9241 | 98283.3986 | 0.49932 | 62.3241 | 47.2802 | 1.32 | 56.056 | 55.5241 | 83045.9703 | 0.553
3836 | 5.9333 | 66.1 | 47.3763 | 513.5408 | 70.4 | 64.2086 | 48.8882 | 0.59441 | 56 | 55.2204 | 38176.3468 | 0.41488 | -1.1185 | 63.7645 | 54.0172 | 0.68 | 56 | 57.9849 | 27664.2116 | 0.40656 | 62.4408 | 51.9408 | 0.92 | 56 | 56.4408 | 40329.2412 | 0.42844 | 62.4849 | 53.0849 | 1.09 | 56 | 57.1408 | 42826.4269 | 0.43356 | 63.4086 | 51.7645 | 0.62559 | 56 | 57.3086 | 30476.2164 | 0.47556 | 63.6086 | 46.6763 | 0.73 | 56 | 56.0645 | 51620.1003 | 0.554 | 62.9645 | 46.929 | 1.2844 | 56 | 55.0968 | 86193.8762 | 0.51144 | 62.9086 | 49.9849 | 1.3256 | 56 | 57.1527 | 71559.9201 | 0.554
3837 | 5.95 | 66.0558 | 50.4884 | 426.3832 | 63.6928 | 64.779 | 49.379 | 0.6 | 56 | 55.8232 | 38544.2092 | 0.418 | -2.3279 | 64.279 | 50.537 | 0.67 | 56 | 56.0138 | 38392.447 | 0.398 | 64.9558 | 56.5326 | 0.9 | 56 | 60.0442 | 31838.1558 | 0.41823 | 65.0116 | 55.9558 | 1.0556 | 56 | 59.7558 | 40169.2075 | 0.42123 | 64.4696 | 53.858 | 0.61 | 56 | 58.8138 | 26963.8288 | 0.46267 | 65.2116 | 47.479 | 0.72 | 56 | 57.1232 | 53409.8156 | 0.54756 | 65.3558 | 49.5 | 1.28 | 56 | 57.5558 | 84690.4401 | 0.50912 | 65.3 | 50.0348 | 1.3 | 56 | 58.3232 | 82973.5734 | 0.54367
3838 | 5.9667 | 66 | 49.7898 | 413.5555 | 61.5216 | 61.6227 | 48.3443 | 0.61 | 56 | 53.9557 | 33837.4866 | 0.42489 | 2.2422 | 61.1671 | 49.8329 | 0.67443 | 56 | 54.3443 | 32048.2807 | 0.40289 | 58.4125 | 48.4796 | 0.88443 | 56 | 52.5682 | 36649.1456 | 0.41033 | 58.4125 | 45.8023 | 1.0444 | 56 | 51.0796 | 55482.897 | 0.41677 | 57.6784 | 47.4227 | 0.61 | 56 | 52.1227 | 26134.0737 | 0.46233 | 62.1898 | 44.0341 | 0.72 | 56 | 53.8898 | 54457.0942 | 0.54489 | 62.8898 | 44.8682 | 1.27 | 56 | 53.9568 | 95881.8036 | 0.50589 | 62.8455 | 43.0909 | 1.29 | 56 | 53.7125 | 106127.3279 | 0.53789
3839 | 5.9833 | 66 | 45.3444 | 555.1738 | 70.4886 | 63.9887 | 52.6776 | 0.62 | 55.9 | 57.5776 | 29394.5945 | 0.434 | 1.1479 | 63.4887 | 52.0999 | 0.69 | 55.9 | 56.7443 | 32812.2833 | 0.41 | 60.6886 | 50.8442 | 0.92444 | 55.9 | 55.0442 | 38125.2479 | 0.42889 | 60.7442 | 49.9664 | 1.1044 | 55.9 | 54.7775 | 49798.0804 | 0.44089 | 62.5665 | 49.411 | 0.63 | 55.9 | 55.6887 | 34574.155 | 0.47844 | 63.0443 | 45.9332 | 0.73 | 55.9 | 55.3887 | 52086.6437 | 0.554 | 62.1555 | 46.2776 | 1.3 | 55.9 | 54.4443 | 86351.0616 | 0.51789 | 62.111 | 45.8665 | 1.3144 | 55.9 | 54.7887 | 89368.6073 | 0.54989
3840 | 6 | 66.1 | 49.7564 | 470.8611 | 66.7091 | 65.6 | 52.6218 | 0.61 | 56 | 58.1109 | 33110.0049 | 0.42411 | -3.7338 | 65.1 | 52.1664 | 0.67555 | 56 | 57.4109 | 36576.0221 | 0.40311 | 65.3 | 54.9109 | 0.90555 | 56 | 59.3109 | 39513.028 | 0.42122 | 65.4 | 55.5445 | 1.09 | 56 | 59.8445 | 44759.6369 | 0.43422 | 65.4555 | 52.3445 | 0.62 | 56 | 58.5 | 33918.7406 | 0.47166 | 65.7 | 46.6773 | 0.72 | 56 | 57.0664 | 57378.9712 | 0.54855 | 65.7 | 46.8436 | 1.3 | 56 | 56.5664 | 102480.7697 | 0.51855 | 65.6 | 52.7673 | 1.2955 | 56 | 59.7336 | 69712.0762 | 0.54322
3841 | 5.95 | 66.1447 | 50.4213 | 403.1652 | 64.3126 | 63.2874 | 49.0427 | 0.6 | 56.1 | 55.0427 | 35962.0766 | 0.42045 | -1.607 | 62.832 | 48.7427 | 0.67 | 56.1 | 54.3874 | 39561.1646 | 0.40145 | 62.4407 | 50.7961 | 0.88 | 56.1 | 55.5407 | 42724.8623 | 0.408 | 62.4854 | 51.8961 | 1.05 | 56.1 | 56.3407 | 46498.3135 | 0.41755 | 61.0301 | 48.0194 | 0.61 | 56.1 | 54.0747 | 33066.6858 | 0.46345 | 64.0874 | 47.8 | 0.71 | 56.1 | 56.5767 | 48463.8694 | 0.54155 | 64.7874 | 43.364 | 1.3045 | 56.1 | 54.4534 | 116856.6393 | 0.51945 | 64.7427 | 49.964 | 1.2555 | 56.1 | 57.7534 | 77534.083 | 0.52511
3842 | 5.9 | 66.2 | 47.3761 | 480.5515 | 72.2195 | 62.4687 | 48.7135 | 0.62 | 56.2 | 54.6135 | 35720.7181 | 0.4319 | 2.7447 | 62.0239 | 51.4269 | 0.69 | 56.2 | 55.7926 | 30497.7876 | 0.41145 | 58.7687 | 49.6373 | 0.90448 | 56.2 | 53.4478 | 34729.5813 | 0.41934 | 58.8687 | 48.9582 | 1.0745 | 56.2 | 53.1582 | 44546.5647 | 0.42779 | 59.7373 | 49.0612 | 0.63 | 56.2 | 54.2269 | 28168.2391 | 0.47934 | 62.0791 | 45.3896 | 0.71448 | 56.2 | 54.4343 | 49782.4185 | 0.5429 | 61.9552 | 44.303 | 1.3345 | 56.2 | 53.6791 | 98541.791 | 0.53234 | 61.9 | 44.1313 | 1.2545 | 56.2 | 53.4657 | 93156.0195 | 0.5239
3843 | 5.85 | 66.3 | 47.8694 | 514.4332 | 77.6755 | 65.8 | 52.8449 | 0.62 | 56.3 | 58.4449 | 33790.2722 | 0.4341 | 0.96363 | 65.3449 | 51.4408 | 0.69 | 56.3 | 57.1755 | 39893.1187 | 0.41055 | 64.5592 | 52.4449 | 0.91551 | 56.3 | 57.5796 | 46197.4003 | 0.42455 | 64.5592 | 54.7592 | 1.0855 | 56.3 | 59.0143 | 44505.767 | 0.43165 | 65.3694 | 53.9347 | 0.63 | 56.3 | 59.3796 | 29979.8968 | 0.47765 | 65.5694 | 48.6694 | 0.71551 | 56.3 | 57.8245 | 50487.3774 | 0.5441 | 64.8592 | 49.8387 | 1.3555 | 56.3 | 57.9041 | 84879.6712 | 0.53955 | 64.7592 | 44.5347 | 1.28 | 56.3 | 55.3245 | 108411.7433 | 0.53445
3844 | 5.8 | 66.4 | 50.345 | 423.7041 | 74.01 | 65.2299 | 53.665 | 0.61 | 56.4 | 58.52 | 29465.6583 | 0.4241 | -0.56116 | 64.7299 | 50.7749 | 0.68 | 56.4 | 56.4749 | 39924.0439 | 0.408 | 64.4949 | 54.0749 | 0.89 | 56.4 | 58.3849 | 38807.1236 | 0.4141 | 64.5499 | 53.3149 | 1.0455 | 56.4 | 57.9599 | 49266.2255 | 0.4161 | 63.5149 | 50.2798 | 0.61 | 56.4 | 56.4248 | 33782.683 | 0.46455 | 65.765 | 49.165 | 0.7 | 56.4 | 58.02 | 48544.5591 | 0.5331 | 65.9 | 46.8949 | 1.34 | 56.4 | 57.02 | 106365.7352 | 0.53255 | 65.9 | 46.735 | 1.28 | 56.4 | 56.945 | 102085.3195 | 0.53355
3845 | 5.75 | 66.4 | 48.7292 | 446.8848 | 77.8671 | 63.1 | 50.2646 | 0.6 | 56.5 | 55.6549 | 32430.097 | 0.42045 | 0.93856 | 62.6451 | 50.8256 | 0.69 | 56.5 | 55.6354 | 34103.5721 | 0.41145 | 59.4549 | 46.3841 | 0.90451 | 56.5 | 51.8195 | 49117.6997 | 0.41826 | 59.5097 | 47.9549 | 1.0545 | 56.5 | 52.7549 | 50978.8605 | 0.42035 | 59.6354 | 48.261 | 0.62451 | 56.5 | 53.6159 | 29569.0111 | 0.47335 | 63.2646 | 43.5939 | 0.7 | 56.5 | 54.0292 | 57438.944 | 0.5309 | 63.6195 | 45.2097 | 1.3445 | 56.5 | 55.0646 | 103614.057 | 0.5349 | 63.6195 | 46.4 | 1.27 | 56.5 | 55.5097 | 91419.3652 | 0.532
3846 | 5.7 | 66.5 | 46.9357 | 527.3167 | 86.0262 | 65.6715 | 53.6619 | 0.60548 | 56.5 | 58.7167 | 30382.1936 | 0.4211 | -0.33989 | 65.2167 | 52.581 | 0.69 | 56.5 | 57.8262 | 36566.7964 | 0.41355 | 63.9619 | 51.7072 | 0.94 | 56.5 | 57.0072 | 47986.1136 | 0.43545 | 64.0072 | 51.9167 | 1.09 | 56.5 | 57.1167 | 55028.4019 | 0.433 | 64.8619 | 54.1619 | 0.63 | 56.5 | 59.2619 | 28056.1271 | 0.4771 | 65.0619 | 43.681 | 0.71 | 56.5 | 55.2167 | 63657.1032 | 0.5409 | 64.3167 | 44.781 | 1.37 | 56.5 | 55.4715 | 111706.2548 | 0.5449 | 64.3167 | 48.4072 | 1.28 | 56.5 | 56.8619 | 85216.4607 | 0.535
3847 | 5.6667 | 66.5454 | 49.7361 | 452.2078 | 82.6918 | 66.1 | 53.0639 | 0.59 | 56.6 | 58.4093 | 32043.1917 | 0.41055 | -0.87382 | 65.6 | 51.8093 | 0.68 | 56.6 | 57.4546 | 39354.983 | 0.408 | 65.8 | 54.3454 | 0.92 | 56.6 | 59.2454 | 44194.5117 | 0.42809 | 65.9 | 53.6546 | 1.07 | 56.6 | 58.8546 | 54575.7119 | 0.42509 | 65.9 | 54.6546 | 0.60546 | 56.6 | 59.8546 | 28546.8217 | 0.46064 | 66.1454 | 46.1814 | 0.71 | 56.6 | 56.9454 | 59528.4305 | 0.54155 | 66.1 | 45.3639 | 1.38 | 56.6 | 56.7546 | 119714.5687 | 0.54845 | 66.1 | 47.8279 | 1.2655 | 56.6 | 57.4639 | 96635.9236 | 0.52909
3848 | 5.6333 | 66.6 | 49.4 | 439.0017 | 82.9093 | 64.2181 | 48.7907 | 0.58455 | 56.7 | 55.0817 | 37685.0506 | 0.40691 | -0.44449 | 63.8181 | 52.5909 | 0.68 | 56.7 | 57.1 | 31778.5716 | 0.405 | 62.0543 | 52.4362 | 0.9 | 56.7 | 56.4453 | 36166.9255 | 0.41755 | 62.0998 | 49.9998 | 1.05 | 56.7 | 55.0998 | 53068.3129 | 0.41845 | 61.1362 | 47.7543 | 0.6 | 56.7 | 53.8453 | 33406.355 | 0.45391 | 64.7726 | 44.2272 | 0.71 | 56.7 | 55.3181 | 61040.7469 | 0.54045 | 65.2181 | 47.7364 | 1.38 | 56.7 | 57.2545 | 100519.891 | 0.548 | 65.1726 | 48.2545 | 1.25 | 56.7 | 57.0636 | 88356.3118 | 0.52355
3849 | 5.6 | 66.6 | 47.8809 | 477.7266 | 87.7382 | 64.1279 | 47.9824 | 0.6 | 56.7 | 54.7279 | 40431.6371 | 0.41791 | 0.62157 | 63.7279 | 51.0912 | 0.68 | 56.7 | 56.2368 | 35790.5909 | 0.406 | 60.9103 | 49.3824 | 0.92 | 56.7 | 54.2735 | 44351.8009 | 0.42691 | 60.9647 | 49.3559 | 1.0846 | 56.7 | 54.3559 | 52553.9283 | 0.43137 | 62.0015 | 49.8382 | 0.61456 | 56.7 | 55.5382 | 31252.353 | 0.46791 | 63.8368 | 41.0088 | 0.72456 | 56.7 | 53.5912 | 69312.6943 | 0.55237 | 63.6456 | 43.9176 | 1.39 | 56.7 | 54.8088 | 114656.8705 | 0.55291 | 63.6456 | 47.8824 | 1.25 | 56.7 | 56.0912 | 82316.37 | 0.52246
3850 | 5.5667 | 66.7 | 48.1656 | 509.2016 | 92.0344 | 66.2 | 51.7828 | 0.6 | 56.8 | 57.8914 | 36481.5129 | 0.42054 | 0.094433 | 65.7457 | 55.1285 | 0.67 | 56.8 | 59.3914 | 29781.0033 | 0.40163 | 65.7285 | 56.3571 | 0.92 | 56.8 | 60.3199 | 35913.0823 | 0.42663 | 65.7285 | 56.8571 | 1.0854 | 56.8 | 60.6656 | 40432.3576 | 0.43063 | 66.1 | 54.1 | 0.61 | 56.8 | 59.6543 | 30516.5513 | 0.46263 | 66.3 | 45.4285 | 0.74 | 56.8 | 57.0914 | 64476.3634 | 0.561 | 66.0285 | 48.3113 | 1.41 | 56.8 | 58.2199 | 104018.3921 | 0.55954 | 65.9828 | 46.5172 | 1.25 | 56.8 | 56.7 | 101948.9127 | 0.52354
3851 | 5.5333 | 66.7458 | 50.4625 | 411.9505 | 86.6 | 65.2251 | 53.5542 | 0.59 | 56.8458 | 58.3625 | 29002.4388 | 0.41308 | -0.6417 | 64.7251 | 51.0585 | 0.66 | 56.8458 | 56.396 | 37567.0516 | 0.391 | 63.0043 | 51.2294 | 0.89 | 56.8458 | 56.121 | 43765.7568 | 0.413 | 63.1043 | 53.0669 | 1.04 | 56.8458 | 57.2127 | 43386.6283 | 0.41308 | 61.6669 | 48.6752 | 0.6 | 56.8458 | 54.621 | 32472.6209 | 0.45392 | 65.9793 | 45.3251 | 0.74 | 56.8458 | 56.8793 | 63656.1008 | 0.56054 | 66.3 | 48.7542 | 1.39 | 56.8458 | 58.4542 | 101996.2644 | 0.55354 | 66.2542 | 47.9375 | 1.25 | 56.8458 | 57.4458 | 95310.8895 | 0.52154
3852 | 5.5 | 66.8 | 48.2866 | 459.3092 | 91.089 | 63.7837 | 49.0622 | 0.59 | 56.9 | 55.1 | 36662.5565 | 0.41346 | 2.7009 | 63.3837 | 50.8216 | 0.66459 | 56.9 | 55.7756 | 34723.4268 | 0.39646 | 59.5216 | 49.3512 | 0.91459 | 56.9 | 53.6594 | 38983.0499 | 0.42638 | 59.5216 | 47.3378 | 1.0646 | 56.9 | 52.5297 | 54362.0925 | 0.42484 | 60.5512 | 46.8594 | 0.62459 | 56.9 | 53.3512 | 35565.8143 | 0.47284 | 63.7 | 44.0378 | 0.74459 | 56.9 | 55.1919 | 61116.8915 | 0.56692 | 63.8081 | 48.1378 | 1.3846 | 56.9 | 56.7 | 90590.0513 | 0.55146 | 63.7081 | 43.7244 | 1.25 | 56.9 | 54.1622 | 104628.7517 | 0.52292
3853 | 5.4833 | 66.8 | 47.7224 | 518.8592 | 96.7776 | 66.3 | 51.4461 | 0.6 | 56.9 | 57.6461 | 37241.7611 | 0.41654 | -1.8576 | 65.9 | 51.6697 | 0.66539 | 56.9 | 57.2618 | 39475.6309 | 0.397 | 65.5684 | 56.4145 | 0.92539 | 56.9 | 60.3145 | 35524.675 | 0.42908 | 65.6684 | 54.4605 | 1.09 | 56.9 | 59.3145 | 50652.3546 | 0.43308 | 66.1461 | 54.2842 | 0.62539 | 56.9 | 59.9382 | 31034.1855 | 0.47562 | 66.3461 | 45.5079 | 0.75 | 56.9 | 57.4539 | 65756.1865 | 0.573 | 65.8684 | 43.8237 | 1.4 | 56.9 | 56.0921 | 128980.5034 | 0.55646 | 65.8684 | 50.8289 | 1.27 | 56.9 | 58.7987 | 79671.5339 | 0.52954
3854 | 5.4667 | 66.8 | 50.0077 | 430.8991 | 91.3153 | 66.3077 | 50.8615 | 0.59 | 56.9 | 57.2077 | 38343.7938 | 0.41354 | -0.78633 | 65.8077 | 49.423 | 0.66462 | 56.9 | 55.9153 | 45490.8669 | 0.39746 | 65.2383 | 54.3075 | 0.88538 | 56.9 | 58.7998 | 40705.4775 | 0.41261 | 65.2922 | 53.946 | 1.0554 | 56.9 | 58.6922 | 50043.8132 | 0.42008 | 64.3383 | 50.2075 | 0.61 | 56.9 | 56.7998 | 35938.4545 | 0.464 | 66.4462 | 44.5077 | 0.75 | 56.9 | 57.0538 | 69210.7536 | 0.573 | 66.4 | 47.5693 | 1.4 | 56.9 | 58.0847 | 110778.1433 | 0.559 | 66.4 | 48.3768 | 1.24 | 56.9 | 57.7153 | 93627.3491 | 0.51954
3855 | 5.45 | 66.8 | 48.376 | 461.9186 | 94.1017 | 64.8463 | 47.6074 | 0.6 | 57 | 54.8537 | 43256.7448 | 0.41793 | 1.2536 | 64.4 | 49.1851 | 0.68 | 57 | 55.3389 | 43200.1182 | 0.40493 | 60.8537 | 46.176 | 0.89463 | 57 | 52.3149 | 54857.456 | 0.41685 | 60.8537 | 47.5686 | 1.0646 | 57 | 53.2074 | 59151.5747 | 0.42339 | 61.1314 | 47.424 | 0.62463 | 57 | 53.924 | 35703.0144 | 0.47439 | 65.0074 | 40.6223 | 0.76 | 57 | 54.6611 | 77408.8438 | 0.57839 | 65.2611 | 45.5223 | 1.4 | 57 | 56.4686 | 114992.9484 | 0.55646 | 65.1611 | 45.5686 | 1.24 | 57 | 55.7149 | 101467.8151 | 0.51746
3856 | 5.4333 | 66.9 | 46.232 | 555.8784 | 102.2392 | 66.4 | 49.4 | 0.61 | 57 | 56.6464 | 43453.2039 | 0.42546 | 1.5614 | 65.9464 | 52.5392 | 0.68 | 57 | 57.9928 | 38385.9354 | 0.40754 | 65.8784 | 49.7928 | 0.94 | 57 | 56.7856 | 62900.4372 | 0.43446 | 65.8784 | 53.4248 | 1.09 | 57 | 58.8248 | 56964.089 | 0.43454 | 66.3 | 53.8928 | 0.63 | 57 | 59.8 | 32670.3977 | 0.47761 | 66.5 | 45.5248 | 0.77 | 57 | 57.8392 | 67837.8164 | 0.588 | 66.1784 | 47.1248 | 1.41 | 57 | 57.7248 | 112175.9681 | 0.56054 | 66.1248 | 43.7 | 1.26 | 57 | 55.4392 | 118094.4719 | 0.52546
3857 | 5.4167 | 66.9 | 48.8 | 477.1323 | 98.0139 | 66.4465 | 52.7256 | 0.61 | 57 | 58.5861 | 34977.9289 | 0.42453 | 1.1064 | 66 | 53.893 | 0.67 | 57 | 58.7465 | 33928.2203 | 0.40207 | 66.2 | 51.8861 | 0.93535 | 57 | 58.093 | 55887.8299 | 0.43453 | 66.2465 | 53.3535 | 1.0653 | 57 | 58.8 | 57689.7743 | 0.42507 | 66.3 | 51.4674 | 0.61 | 57 | 58.3605 | 38008.8612 | 0.46653 | 66.5 | 43.5674 | 0.77 | 57 | 57.007 | 74108.0515 | 0.58747 | 66.5 | 46.707 | 1.4 | 57 | 57.7535 | 115891.4046 | 0.55753 | 66.5 | 44 | 1.27 | 57 | 55.9465 | 119578.2688 | 0.53193
3858 | 5.4 | 66.9466 | 48.5534 | 474.7332 | 98.8865 | 66.5 | 52.3067 | 0.6 | 57.1 | 58.2534 | 35462.5841 | 0.41807 | 1.2301 | 66 | 54.3 | 0.66 | 57.1 | 58.9 | 32122.9903 | 0.39207 | 65.1668 | 51.8601 | 0.92534 | 57.1 | 57.6135 | 51457.8404 | 0.42953 | 65.2668 | 52.2135 | 1.05 | 57.1 | 57.6668 | 56889.4016 | 0.41653 | 64.8135 | 49.3668 | 0.61 | 57.1 | 56.5135 | 39181.957 | 0.462 | 66.6 | 43.3 | 0.78 | 57.1 | 57 | 75544.7078 | 0.59047 | 66.5 | 44.6135 | 1.4 | 57.1 | 56.8067 | 128190.8781 | 0.557 | 66.5 | 43.5534 | 1.29 | 57.1 | 55.9 | 123549.4508 | 0.53793
3859 | 5.3667 | 67 | 47.5467 | 503.0593 | 102.474 | 66.5 | 53.3935 | 0.59 | 57.1467 | 58.7467 | 32459.4245 | 0.41153 | 1.03 | 66 | 50.726 | 0.65 | 57.1467 | 56.6663 | 41360.2408 | 0.387 | 63.9467 | 53.974 | 0.92 | 57.1467 | 58.2337 | 38443.8923 | 0.42853 | 64 | 51.9402 | 1.0447 | 57.1467 | 56.9935 | 52455.0517 | 0.416 | 64.1 | 49.8402 | 0.61 | 57.1467 | 56.4935 | 36519.7636 | 0.466 | 66.6 | 43.3 | 0.78 | 57.1467 | 57.0467 | 76220.1655 | 0.59347 | 66.6 | 46.287 | 1.4 | 57.1467 | 57.5935 | 119315.8405 | 0.559 | 66.5467 | 43.7467 | 1.3047 | 57.1467 | 56.1467 | 124324.4406 | 0.54447
3860 | 5.3333 | 67 | 48.1469 | 492.8849 | 103.5469 | 66.6 | 49.0782 | 0.58 | 57.2 | 56.2188 | 42650.791 | 0.40747 | 0.54942 | 66.1 | 52.6343 | 0.65 | 57.2 | 57.8406 | 36343.5706 | 0.38653 | 63.9 | 50.8251 | 0.92 | 57.2 | 56.3657 | 50160.919 | 0.42547 | 63.9531 | 52.7 | 1.04 | 57.2 | 57.4 | 49033.6872 | 0.415 | 63.9531 | 50.2469 | 0.62 | 57.2 | 56.6 | 35273.2074 | 0.46847 | 66.6469 | 42.3063 | 0.79 | 57.2 | 56.7531 | 80110.1963 | 0.59747 | 66.6 | 51.1686 | 1.39 | 57.2 | 59.6875 | 90012.3582 | 0.55406 | 66.6 | 44.5937 | 1.32 | 57.2 | 56.6469 | 121196.4252 | 0.55047
3861 | 5.3 | 67.1 | 48.653 | 475.2283 | 104.3 | 66.6 | 48.6 | 0.59 | 57.3 | 56 | 44585.9074 | 0.41247 | 0.95381 | 66.1 | 50.6121 | 0.64 | 57.3 | 56.5591 | 41668.0211 | 0.384 | 64.094 | 51.1409 | 0.93 | 57.3 | 56.694 | 50162.8629 | 0.43047 | 64.147 | 51.853 | 1.04 | 57.3 | 56.9 | 53615.1433 | 0.415 | 64.347 | 53.3758 | 0.62 | 57.3 | 58.5349 | 28337.9451 | 0.46853 | 66.7 | 44.9349 | 0.79 | 57.3 | 57.9409 | 71897.1414 | 0.6 | 66.7 | 49.7121 | 1.36 | 57.3 | 58.906 | 96471.7816 | 0.54253 | 66.647 | 43.506 | 1.33 | 57.3 | 56.353 | 128644.3901 | 0.55547
3862 | 5.2667 | 67.1471 | 48.6471 | 476.0349 | 106.1413 | 66.7 | 48.9471 | 0.6 | 57.3 | 56.3471 | 44458.4199 | 0.41847 | 0.43284 | 66.2 | 53.1826 | 0.64 | 57.3 | 58.1413 | 34980.6594 | 0.384 | 64.5 | 51.0529 | 0.93 | 57.3 | 56.9 | 52305.2598 | 0.43347 | 64.5529 | 50.7587 | 1.0447 | 57.3 | 56.5058 | 60138.3513 | 0.41647 | 64.6 | 52.6587 | 0.61 | 57.3 | 58.1529 | 30396.0116 | 0.46153 | 66.7471 | 49.3238 | 0.78529 | 57.3 | 59.6413 | 57247.6814 | 0.59653 | 66.7 | 46.9174 | 1.35 | 57.3 | 57.5587 | 111442.2012 | 0.53653 | 66.7 | 44.4413 | 1.3447 | 57.3 | 56.8942 | 125045.1782 | 0.56147
3863 | 5.2333 | 67.2 | 48.5944 | 474.6326 | 107.8305 | 66.7 | 51.9833 | 0.6 | 57.4 | 58.1888 | 37244.0188 | 0.42053 | -1.0623 | 66.2 | 51.2639 | 0.64 | 57.4 | 56.9584 | 39802.7699 | 0.38047 | 64.8472 | 55.2721 | 0.93 | 57.4 | 59.3833 | 37114.7762 | 0.43206 | 64.8472 | 49.8528 | 1.06 | 57.4 | 56.2 | 66368.1952 | 0.42147 | 65.0472 | 51.1584 | 0.6 | 57.4 | 57.5528 | 34993.9446 | 0.45853 | 66.8 | 45.8751 | 0.77528 | 57.4 | 58.1584 | 67722.0356 | 0.589 | 66.8 | 49.2361 | 1.34 | 57.4 | 58.5416 | 98105.1121 | 0.53253 | 66.7472 | 47.8305 | 1.35 | 57.4 | 58.4416 | 106563.873 | 0.564
3864 | 5.2 | 67.2 | 49.558 | 446.53 | 107.5053 | 66.8 | 52.9947 | 0.6 | 57.5 | 58.7473 | 34279.6724 | 0.41553 | -1.226 | 66.2473 | 49.758 | 0.64 | 57.5 | 56.0527 | 44297.6336 | 0.38347 | 64.7527 | 53.616 | 0.91 | 57.5 | 58.3107 | 42677.493 | 0.42353 | 64.8527 | 51.0473 | 1.07 | 57.5 | 56.9 | 61643.3123 | 0.42547 | 64.7527 | 49.958 | 0.6 | 57.5 | 56.7527 | 37330.2515 | 0.45847 | 66.8473 | 45.3 | 0.77 | 57.5 | 57.9 | 69602.796 | 0.587 | 66.8 | 42.9374 | 1.33 | 57.5 | 55.616 | 133205.9606 | 0.53047 | 66.8 | 48.4473 | 1.34 | 57.5 | 58.7 | 102710.4662 | 0.56
3865 | 5.1667 | 67.3 | 48.1 | 484.0493 | 111.8219 | 66.8 | 50.9628 | 0.59 | 57.5 | 57.4577 | 39219.827 | 0.412 | 0.67337 | 66.3 | 51.0423 | 0.65 | 57.5 | 56.9949 | 41567.8556 | 0.38847 | 64.5949 | 51.7051 | 0.91 | 57.5 | 57.1526 | 48979.3156 | 0.422 | 64.6474 | 52.0898 | 1.08 | 57.5 | 57.4949 | 56398.3607 | 0.428 | 64.8949 | 49.7474 | 0.61 | 57.5 | 56.7474 | 38418.0658 | 0.46247 | 66.8474 | 44.9 | 0.77 | 57.5 | 57.7 | 70956.0224 | 0.586 | 66.8 | 46.8744 | 1.35 | 57.5 | 57.5372 | 112226.8333 | 0.536 | 66.8 | 44.373 | 1.34 | 57.5 | 56.8577 | 125172.7889 | 0.55847
3866 | 5.1333 | 67.3476 | 48.3427 | 486.6062 | 113.8951 | 66.9 | 50.8 | 0.59 | 57.6 | 57.4 | 39798.6287 | 0.412 | -1.5501 | 66.4 | 54.7805 | 0.65 | 57.6 | 59.2378 | 31290.2464 | 0.38652 | 65.3 | 52.8476 | 0.91 | 57.6 | 58.0476 | 47077.9933 | 0.42152 | 65.3 | 53.3476 | 1.07 | 57.6 | 58.4476 | 53889.5039 | 0.427 | 65.4 | 50.3 | 0.61 | 57.6 | 57.3 | 38586.1744 | 0.46448 | 66.9476 | 41.6671 | 0.77476 | 57.6 | 56.5049 | 81742.9125 | 0.58848 | 66.9 | 46.1049 | 1.3448 | 57.6 | 57.2524 | 117073.069 | 0.53548 | 66.9 | 49.3231 | 1.34 | 57.6 | 59.1378 | 98357.4177 | 0.56052
3867 | 5.1 | 67.4 | 49.3477 | 455.5582 | 113.3047 | 66.9 | 51.943 | 0.59 | 57.6477 | 58.0953 | 36922.0035 | 0.41152 | -0.91394 | 66.4 | 54.5047 | 0.63 | 57.6477 | 59.0047 | 31333.3774 | 0.37705 | 64.7047 | 51.5093 | 0.90477 | 57.6477 | 57.057 | 50042.4266 | 0.42 | 64.8047 | 53.5523 | 1.06 | 57.6477 | 58.3 | 49935.2376 | 0.423 | 64.7047 | 53.086 | 0.61 | 57.6477 | 58.4953 | 29496.3413 | 0.46352 | 67 | 40.5047 | 0.78477 | 57.6477 | 56.2 | 86751.9143 | 0.59595 | 67 | 50.6244 | 1.34 | 57.6477 | 59.3384 | 91530.5095 | 0.53305 | 66.9 | 48.2093 | 1.3252 | 57.6477 | 58.5523 | 103741.1896 | 0.554
3868 | 5.0667 | 67.4 | 49.6044 | 438.8044 | 113.6912 | 66.0522 | 51.1522 | 0.59 | 57.7 | 57.2522 | 36799.8861 | 0.41048 | 0.43387 | 65.5522 | 52.5088 | 0.62 | 57.7 | 57.3566 | 34083.1221 | 0.372 | 63.7522 | 50.1522 | 0.91478 | 57.7 | 55.9522 | 52027.4099 | 0.42496 | 63.8044 | 50.4133 | 1.0648 | 57.7 | 56.1088 | 59556.6577 | 0.42396 | 63.8 | 52.1522 | 0.61 | 57.7 | 57.5 | 29583.2037 | 0.461 | 66.3044 | 40.4 | 0.79478 | 57.7 | 56 | 86404.4996 | 0.60496 | 66.5044 | 50.9522 | 1.3152 | 57.7 | 59.1044 | 85445.287 | 0.52304 | 66.5044 | 45.9611 | 1.32 | 57.7 | 57.2566 | 113277.7951 | 0.55248
3869 | 5.0333 | 67.5 | 48.6958 | 471.3102 | 117.9395 | 66.4958 | 53.4874 | 0.59 | 57.8 | 58.8395 | 32024.7915 | 0.41052 | 1.1521 | 65.9958 | 52.7958 | 0.62 | 57.8 | 57.6958 | 34550.6083 | 0.373 | 65.0395 | 54.9749 | 0.92521 | 57.8 | 59.279 | 38927.971 | 0.42952 | 65.0874 | 54.227 | 1.08 | 57.8 | 58.8832 | 48891.9503 | 0.429 | 65.5916 | 55.4353 | 0.6 | 57.8 | 60.0874 | 25636.0663 | 0.45804 | 66.3958 | 43.8311 | 0.81 | 57.8 | 57.5874 | 76269.7853 | 0.61448 | 66.1958 | 47.9084 | 1.3 | 57.8 | 57.3521 | 99523.3586 | 0.518 | 66.1479 | 44.7 | 1.3348 | 57.8 | 56.6479 | 119578.4428 | 0.55748
3870 | 5 | 67.5 | 49.948 | 435.8708 | 116.3079 | 66.4559 | 54.452 | 0.58 | 57.8 | 59.2559 | 28980.4649 | 0.40204 | -0.89956 | 65.9559 | 51.5119 | 0.62 | 57.8 | 56.8599 | 37512.0614 | 0.372 | 64.6158 | 55.5639 | 0.9 | 57.8 | 59.3639 | 34195.0037 | 0.41904 | 64.6678 | 51.9238 | 1.06 | 57.8 | 57.3198 | 56666.2418 | 0.423 | 63.8678 | 52.1757 | 0.59 | 57.8 | 57.3718 | 28829.5259 | 0.44752 | 66.804 | 47.2921 | 0.81 | 57.8 | 59.2 | 65883.4367 | 0.61352 | 66.9 | 47.804 | 1.3 | 57.8 | 57.652 | 104089.4387 | 0.51752 | 66.852 | 48.3881 | 1.34 | 57.8 | 58.696 | 103650.0999 | 0.56
3871 | 4.9833 | 67.5481 | 49.3593 | 437.7506 | 117.4295 | 65.3963 | 51.3556 | 0.57 | 57.8 | 56.9519 | 33515.0847 | 0.399 | -0.40608 | 64.8963 | 49.8 | 0.63481 | 57.8 | 55.5481 | 40174.592 | 0.37944 | 61.7963 | 47.0186 | 0.91481 | 57.8 | 53.3075 | 56503.4643 | 0.42441 | 61.8444 | 51.9332 | 1.0848 | 57.8 | 56.1888 | 45048.1831 | 0.43096 | 62.337 | 49.1925 | 0.6 | 57.8 | 55.1888 | 33121.2994 | 0.45644 | 65.4519 | 45.6519 | 0.81 | 57.8 | 57.7519 | 66760.5662 | 0.61248 | 65.6037 | 45.7556 | 1.3048 | 57.8 | 56.0556 | 108394.6248 | 0.51948 | 65.6037 | 49.0963 | 1.33 | 57.8 | 58.2519 | 91850.9997 | 0.557
3872 | 4.9667 | 67.6 | 48.493 | 487.9972 | 122.6483 | 67.1 | 49.8622 | 0.58 | 57.9 | 56.807 | 41530.0515 | 0.402 | -1.1912 | 66.6 | 51.4517 | 0.65 | 57.9 | 57.3 | 41044.1219 | 0.387 | 66.3413 | 55.5238 | 0.94 | 57.9 | 60.2308 | 42549.0755 | 0.43603 | 66.3895 | 53.1552 | 1.09 | 57.9 | 58.9 | 60631.8234 | 0.43552 | 66.8448 | 53.9448 | 0.6 | 57.9 | 59.8448 | 32589.7413 | 0.45903 | 67.0965 | 45.6517 | 0.81 | 57.9 | 58.7483 | 72418.3745 | 0.614 | 66.6413 | 48.9825 | 1.32 | 57.9 | 58.186 | 97498.9059 | 0.525 | 66.5895 | 49.693 | 1.33 | 57.9 | 59.0413 | 94158.7692 | 0.55552
3873 | 4.95 | 67.6 | 51.0418 | 414.0514 | 117.9196 | 67.1 | 54.0837 | 0.58 | 57.9 | 59.3418 | 31470.2917 | 0.40252 | -2.4852 | 66.6 | 51.5 | 0.65 | 57.9 | 57.4 | 41360.2676 | 0.39 | 66.5614 | 57.9549 | 0.90516 | 57.9 | 61.5582 | 32685.1413 | 0.42007 | 66.6098 | 57.4935 | 1.0652 | 57.9 | 61.3516 | 40771.607 | 0.42555 | 65.8647 | 51.2712 | 0.59 | 57.9 | 57.8196 | 36235.2229 | 0.44952 | 67.2 | 51.2288 | 0.8 | 57.9 | 60.8935 | 53409.1559 | 0.60755 | 67.2 | 51.3935 | 1.3 | 57.9 | 59.5484 | 86093.4621 | 0.51803 | 67.2 | 52.2418 | 1.3052 | 57.9 | 60.3967 | 81573.0108 | 0.54655
3874 | 4.9333 | 67.6 | 51.7061 | 369.497 | 114.497 | 64.3091 | 52.6545 | 0.57 | 57.9 | 57.3061 | 27798.1499 | 0.397 | 0.31823 | 63.8576 | 50.5515 | 0.66 | 57.9 | 55.803 | 36907.3134 | 0.39597 | 60.8152 | 49.7243 | 0.89 | 57.9 | 54.3212 | 41282.5673 | 0.41345 | 60.8667 | 50.7697 | 1.05 | 57.9 | 55.0182 | 44195.2154 | 0.41797 | 60.1091 | 48.3485 | 0.60485 | 57.9 | 53.703 | 29737.0598 | 0.45894 | 65.0606 | 49.0121 | 0.78 | 57.9 | 58.5121 | 52538.8148 | 0.59552 | 65.7606 | 49.0636 | 1.28 | 57.9 | 57.5636 | 89345.2151 | 0.51 | 65.7606 | 48.2697 | 1.28 | 57.9 | 57.6152 | 93687.1462 | 0.53652
3875 | 4.9167 | 67.6 | 48.7028 | 455.8638 | 122.5206 | 65.2374 | 53.7374 | 0.57 | 58 | 58.3374 | 27615.4296 | 0.4 | 1.3432 | 64.7888 | 53.4832 | 0.68 | 58 | 58.086 | 32060.7425 | 0.40649 | 62.3262 | 53.7692 | 0.93 | 58 | 57.472 | 33086.2536 | 0.43149 | 62.3776 | 50.7318 | 1.0949 | 58 | 55.829 | 53241.1917 | 0.43694 | 63.9804 | 52.2804 | 0.63 | 58 | 57.8804 | 30593.3705 | 0.47649 | 64.5402 | 49.0888 | 0.78486 | 58 | 58.2888 | 50750.1625 | 0.597 | 63.9944 | 46.2972 | 1.3 | 58 | 55.4458 | 96458.7275 | 0.51697 | 63.9944 | 47.9402 | 1.2949 | 58 | 56.5916 | 87015.6744 | 0.54197
3876 | 4.9 | 67.7 | 51.2384 | 422.2727 | 121.9744 | 67.2 | 55.5 | 0.56 | 58 | 60.1 | 27476.5922 | 0.39103 | -2.6797 | 66.7 | 53.8051 | 0.67513 | 58 | 59.0026 | 36486.0521 | 0.40251 | 67 | 55.859 | 0.91513 | 58 | 60.5564 | 42539.939 | 0.42454 | 67 | 56.0974 | 1.0951 | 58 | 60.8487 | 50100.1751 | 0.43654 | 67.1 | 59.3897 | 0.61513 | 58 | 62.9949 | 19703.9273 | 0.46556 | 67.3 | 52.7487 | 0.77 | 58 | 61.2487 | 46957.713 | 0.58705 | 67.3 | 53.1897 | 1.3051 | 58 | 60.4949 | 76554.3309 | 0.51854 | 67.2 | 53.0461 | 1.29 | 58 | 60.6974 | 76461.5243 | 0.53954
3877 | 4.8667 | 67.7488 | 52.6535 | 338.6857 | 115.9465 | 64.3605 | 53.0094 | 0.55 | 58.1 | 57.3605 | 25937.5396 | 0.382 | -2.6283 | 63.8605 | 53.6535 | 0.67 | 58.1 | 57.7558 | 28608.0473 | 0.4 | 64.121 | 54.5164 | 0.89 | 58.1 | 58.5187 | 35465.7755 | 0.41202 | 64.1722 | 53.221 | 1.0651 | 58.1 | 57.8722 | 48852.0592 | 0.424 | 62.421 | 53.0257 | 0.59 | 58.1 | 57.2234 | 23041.8451 | 0.446 | 65.3605 | 50.7605 | 0.75 | 58.1 | 59.0605 | 45817.3177 | 0.57102 | 66.2605 | 47.4234 | 1.28 | 58.1 | 57.0164 | 100689.376 | 0.509 | 66.2605 | 54.6535 | 1.2551 | 58.1 | 60.707 | 60313.0191 | 0.52305
3878 | 4.8333 | 67.8 | 50.3574 | 394.8746 | 121.8258 | 62.1447 | 55.9831 | 0.55 | 58.1 | 58.3384 | 14382.8579 | 0.386 | 2.8326 | 61.7447 | 54.0895 | 0.68 | 58.1 | 57.1916 | 21632.5436 | 0.40698 | 58.7958 | 50.3937 | 0.91489 | 58.1 | 53.9937 | 32068.7189 | 0.42296 | 58.8958 | 48.9426 | 1.1049 | 58.1 | 53.2937 | 45837.6181 | 0.43945 | 59.6384 | 50.2384 | 0.60489 | 58.1 | 54.5874 | 23962.7629 | 0.46096 | 61.9489 | 45.4532 | 0.75489 | 58.1 | 54.9 | 52201.7563 | 0.57447 | 62.1042 | 45.7958 | 1.3049 | 58.1 | 54.2489 | 89047.0551 | 0.52047 | 62.0532 | 48.0595 | 1.24 | 58.1 | 55.3063 | 72627.0367 | 0.51898
3879 | 4.8 | 67.8 | 49.9906 | 454.6972 | 129.5566 | 66.7434 | 58.3 | 0.54 | 58.2 | 61.4472 | 19107.7363 | 0.37604 | -0.087063 | 66.2434 | 58.9944 | 0.67509 | 58.2 | 61.9434 | 20555.8342 | 0.40353 | 64.6397 | 59.2341 | 0.92509 | 58.2 | 61.5869 | 20790.6825 | 0.42953 | 64.6397 | 56.3869 | 1.14 | 58.2 | 60.1378 | 39421.7097 | 0.45251 | 65.7906 | 58.1378 | 0.61 | 58.2 | 61.6887 | 19614.917 | 0.46453 | 65.9906 | 53.0831 | 0.76 | 58.2 | 60.5378 | 41156.3616 | 0.58002 | 64.9397 | 49.2887 | 1.35 | 58.2 | 57.6397 | 88080.8899 | 0.53598 | 64.8887 | 50.9397 | 1.26 | 58.2 | 58.2887 | 73767.0045 | 0.528
3880 | 4.7667 | 67.9 | 53.4016 | 328.8478 | 120.8099 | 65.559 | 55.4115 | 0.51508 | 58.3 | 59.0607 | 21858.51 | 0.35802 | -2.3429 | 65.059 | 56.3115 | 0.64508 | 58.3 | 59.6607 | 23802.2428 | 0.38602 | 66.9033 | 59.4082 | 0.87508 | 58.3 | 62.5066 | 27470.9088 | 0.40654 | 67.0033 | 59.6525 | 1.0951 | 58.3 | 62.8033 | 33653.7509 | 0.43603 | 65.7673 | 58.2673 | 0.58 | 58.3 | 61.5673 | 18270.8252 | 0.44154 | 66.6066 | 53.0082 | 0.74 | 58.3 | 60.6574 | 42200.3362 | 0.56252 | 67.2541 | 52.8016 | 1.3351 | 58.3 | 60.4525 | 80829.8742 | 0.53102 | 67.2033 | 53.5033 | 1.24 | 58.3 | 60.6033 | 70920.902 | 0.51852
3881 | 4.7333 | 67.9493 | 51.7521 | 358.49 | 122.5915 | 60.0535 | 50.8014 | 0.52 | 58.3 | 54.1521 | 19985.6777 | 0.36148 | 2.6323 | 59.5535 | 51.7014 | 0.65493 | 58.3 | 54.7521 | 21417.7447 | 0.38948 | 56.9592 | 51.5549 | 0.86493 | 58.3 | 53.7056 | 19598.4499 | 0.40148 | 57.0085 | 48.1099 | 1.0899 | 58.3 | 51.9592 | 40630.3022 | 0.43446 | 56.2521 | 50.5493 | 0.58493 | 58.3 | 53.0507 | 13913.9544 | 0.44446 | 60.8564 | 50.7507 | 0.73 | 58.3 | 56.3535 | 30965.5569 | 0.55699 | 61.9085 | 53.2493 | 1.32 | 58.3 | 57.8042 | 47823.4423 | 0.525 | 61.9085 | 49.2071 | 1.2249 | 58.3 | 55.7071 | 65112.0585 | 0.51299
3882 | 4.7 | 68.1494 | 50.2 | 420.7786 | 136.3317 | 63.6411 | 53.6423 | 0.54 | 58.6 | 57.4423 | 22657.0821 | 0.37799 | 1.5715 | 63.2411 | 56.24 | 0.68 | 58.6 | 59.0411 | 19655.1758 | 0.404 | 60.2376 | 53.8894 | 0.91494 | 58.6 | 56.5882 | 24437.2265 | 0.42448 | 60.3376 | 53.3352 | 1.1749 | 58.6 | 56.5858 | 34157.8415 | 0.46598 | 62.1423 | 58.34 | 0.61 | 58.6 | 60.0906 | 9514.5364 | 0.461 | 62.2917 | 50.8447 | 0.75 | 58.6 | 57.2929 | 35798.8781 | 0.56749 | 61.0941 | 52.5447 | 1.34 | 58.6 | 57.0941 | 47866.056 | 0.53399 | 61.0435 | 52.5388 | 1.26 | 58.6 | 57.0411 | 44979.144 | 0.52699
3883 | 4.55 | 68.4 | 54.6467 | 325.3927 | 138.1085 | 67.6505 | 59.2486 | 0.53 | 58.8495 | 62.3495 | 18657.9349 | 0.36902 | -4.058 | 67.1505 | 61.0495 | 0.65505 | 58.8495 | 63.4505 | 16634.6945 | 0.38952 | 67.0972 | 62.1953 | 0.90505 | 58.8495 | 64.1962 | 18696.1018 | 0.41852 | 67.1972 | 60.1476 | 1.165 | 58.8495 | 63.3972 | 34191.8252 | 0.46451 | 67.6 | 64.3495 | 0.57505 | 58.8495 | 65.7495 | 7915.4103 | 0.43953 | 67.8 | 62.2934 | 0.73 | 58.8495 | 65.2972 | 16841.4329 | 0.55453 | 67.4467 | 59.5962 | 1.325 | 58.8495 | 63.7467 | 43208.2222 | 0.52852 | 67.3972 | 58.0486 | 1.245 | 58.8495 | 62.9476 | 48611.8877 | 0.52102
3884 | 4.4 | 68.6 | 53.2525 | 299.0246 | 138.2432 | 60.9568 | 54.2554 | 0.51 | 59.1496 | 56.6561 | 14523.9287 | 0.3575 | -1.3893 | 60.5568 | 53.7072 | 0.63 | 59.1496 | 56.2568 | 18068.5488 | 0.37699 | 62.7115 | 56.8122 | 0.84504 | 59.1496 | 59.1122 | 20741.9262 | 0.39351 | 62.7115 | 56.8604 | 1.115 | 59.1496 | 59.4611 | 27494.6047 | 0.4445 | 59.7108 | 55.2115 | 0.54 | 59.1496 | 57.0611 | 10195.5234 | 0.4115 | 62.9568 | 57.1575 | 0.69 | 59.1496 | 60.2072 | 16808.8686 | 0.52351 | 64.7561 | 55.8568 | 1.27 | 59.1496 | 60.4065 | 47081.4869 | 0.50551 | 64.7561 | 56.305 | 1.195 | 59.1496 | 60.5057 | 41902.2081 | 0.49951
3885 | 4.25 | 68.8 | 51.7019 | 351.6606 | 151.6395 | 57.3971 | 50.8468 | 0.54498 | 59.4 | 53.3468 | 15055.673 | 0.38148 | 7.3384 | 56.9971 | 51.2464 | 0.67498 | 59.4 | 53.5464 | 16232.9797 | 0.40348 | 54.1493 | 48.199 | 0.89995 | 59.4 | 50.699 | 22462.9127 | 0.41698 | 54.2493 | 48.4493 | 1.18 | 59.4 | 51.1493 | 28391.2294 | 0.46848 | 55.0468 | 51.6464 | 0.57498 | 59.4 | 53.0966 | 8055.628 | 0.43548 | 56.6493 | 49.9493 | 0.7 | 59.4 | 53.499 | 19631.5471 | 0.53149 | 56.7512 | 48.5507 | 1.295 | 59.4 | 52.801 | 44482.6819 | 0.51548 | 56.7015 | 47.2517 | 1.22 | 59.4 | 52.1015 | 48147.8141 | 0.50899
3886 | 4.1 | 69.0499 | 50.5483 | 453.8695 | 174.1483 | 68.0992 | 60.5995 | 0.56501 | 59.7 | 63.5494 | 17669.3462 | 0.3925 | -0.28655 | 67.6491 | 61.1995 | 0.69501 | 59.7 | 63.8995 | 18563.5686 | 0.4145 | 63.6967 | 57.2468 | 0.96499 | 59.7 | 60.1967 | 25814.0531 | 0.4475 | 63.7466 | 58.0466 | 1.255 | 59.7 | 60.8967 | 29855.6214 | 0.4995 | 66.3967 | 62.1471 | 0.59 | 59.7 | 63.9969 | 10528.6677 | 0.4465 | 66.5967 | 59.1969 | 0.71501 | 59.7 | 63.1969 | 22114.2578 | 0.5435 | 63.9466 | 55.9967 | 1.36 | 59.7 | 60.3466 | 45261.6212 | 0.5415 | 63.9466 | 55.3964 | 1.285 | 59.7 | 59.9964 | 45750.2301 | 0.5365
3887 | 3.95 | 69.3 | 57.85 | 223.5033 | 164.0002 | 68.65 | 61.95 | 0.535 | 59.95 | 64.45 | 14930.2286 | 0.3715 | -3.122 | 68.15 | 59.8 | 0.665 | 59.95 | 63.1 | 23100.7293 | 0.3965 | 68.35 | 62.35 | 0.93 | 59.95 | 64.95 | 23221.8605 | 0.432 | 68.4 | 61.1 | 1.215 | 59.95 | 64.6 | 37199.527 | 0.485 | 68.5 | 62.8 | 0.55 | 59.95 | 65.2 | 13106.4276 | 0.4185 | 68.7 | 57.1001 | 0.685 | 59.95 | 63.1 | 33091.5292 | 0.5195 | 68.65 | 59.6 | 1.315 | 59.95 | 64.35 | 49625.7584 | 0.5245 | 68.6 | 57.1001 | 1.25 | 59.95 | 63.1 | 60173.0187 | 0.5225
3888 | 3.8 | 69.5501 | 54.2996 | 277.0198 | 169.4021 | 62.6484 | 55.6983 | 0.51 | 60.2501 | 58.1983 | 14967.1326 | 0.3575 | 0.74977 | 62.2484 | 53.2484 | 0.65501 | 60.2501 | 56.7484 | 24545.0296 | 0.391 | 65.5484 | 59.0983 | 0.88499 | 60.2501 | 61.6983 | 23820.7663 | 0.41 | 65.5983 | 57.7983 | 1.175 | 60.2501 | 61.3983 | 38279.3209 | 0.467 | 63.7476 | 57.4476 | 0.52 | 60.2501 | 59.9476 | 13663.7058 | 0.395 | 64.2983 | 51.9484 | 0.66 | 60.2501 | 58.1983 | 34257.5018 | 0.505 | 65.8484 | 56.7484 | 1.265 | 60.2501 | 61.2983 | 48305.1962 | 0.5045 | 65.7983 | 53.0482 | 1.22 | 60.2501 | 59.4983 | 65137.4876 | 0.5095
3889 | 3.6333 | 69.8 | 52.3987 | 338.6352 | 184.7603 | 60.2524 | 53.6026 | 0.54 | 60.6 | 56.1026 | 14967.6243 | 0.37651 | 6.7074 | 59.8026 | 51.9031 | 0.70502 | 60.6 | 55.1529 | 23194.2107 | 0.41852 | 57.8004 | 50.8502 | 0.91004 | 60.6 | 53.8004 | 26300.6968 | 0.42252 | 57.8004 | 50.3507 | 1.21 | 60.6 | 53.9507 | 37832.3025 | 0.48352 | 58.5529 | 53.4533 | 0.54 | 60.6 | 55.5031 | 11486.6168 | 0.40951 | 59.5507 | 47.8511 | 0.69 | 60.6 | 53.9511 | 33703.3862 | 0.52401 | 59.5493 | 50.7996 | 1.285 | 60.6 | 55.2493 | 46924.8656 | 0.51251 | 59.4493 | 47.7 | 1.26 | 60.6 | 53.8498 | 62166.1476 | 0.52652
3890 | 3.4667 | 70 | 51.7544 | 418.0959 | 207.3047 | 69.3503 | 62.5497 | 0.54497 | 60.9 | 65.1497 | 15567.34 | 0.38048 | -0.88699 | 68.9 | 59.749 | 0.72 | 60.9 | 63.6993 | 27678.9653 | 0.43099 | 65.8081 | 58.8577 | 0.96 | 60.9 | 61.9081 | 27792.3346 | 0.446 | 65.8081 | 58.7584 | 1.28 | 60.9 | 62.3081 | 37712.0147 | 0.508 | 68.1571 | 61.5557 | 0.55 | 60.9 | 64.3564 | 15094.255 | 0.41749 | 68.3571 | 57.4074 | 0.71 | 60.9 | 63.3074 | 32665.4965 | 0.5405 | 66.1081 | 57.9081 | 1.33 | 60.9 | 62.2081 | 45535.9656 | 0.531 | 66.0081 | 56.6094 | 1.32 | 60.9 | 61.8087 | 52084.7188 | 0.5515
3891 | 3.3 | 70.3 | 58.6018 | 203.27 | 198.3937 | 69.6 | 62.3 | 0.51495 | 61.2 | 64.9495 | 15718.6071 | 0.35898 | -3.5697 | 69.1505 | 59.9505 | 0.70495 | 61.2 | 63.8 | 27049.0674 | 0.42099 | 69.3 | 62.2 | 0.92495 | 61.2 | 65.3 | 27422.9435 | 0.43098 | 69.3505 | 62.8505 | 1.235 | 61.2 | 66.0505 | 33627.1034 | 0.49298 | 69.4505 | 61.4486 | 0.52 | 61.2 | 64.5991 | 17355.8191 | 0.39498 | 69.6505 | 58.6 | 0.69 | 61.2 | 64.4 | 31726.4055 | 0.52298 | 69.6 | 59.2477 | 1.295 | 61.2 | 64.5486 | 56009.9317 | 0.51498 | 69.5505 | 59.1991 | 1.285 | 61.2 | 64.7495 | 55584.9877 | 0.53798
3892 | 3.1333 | 70.5506 | 55.3966 | 248.2538 | 203.0608 | 64.4921 | 56.8921 | 0.5 | 61.5 | 59.4921 | 15779.2295 | 0.34651 | -0.4357 | 64.0426 | 53.8415 | 0.7 | 61.5 | 58.0921 | 29744.2628 | 0.41852 | 67.0921 | 59.4415 | 0.89 | 61.5 | 62.5921 | 28227.3529 | 0.41299 | 67.0921 | 60.4921 | 1.1849 | 61.5 | 63.5921 | 33035.2778 | 0.47248 | 65.2864 | 58.2381 | 0.49494 | 61.5 | 60.8875 | 14510.4013 | 0.37699 | 65.9921 | 54.2415 | 0.67 | 61.5 | 60.1921 | 32800.5436 | 0.50849 | 67.3921 | 55.1404 | 1.26 | 61.5 | 61.2415 | 64381.6014 | 0.50049 | 67.3415 | 56.0415 | 1.25 | 61.5 | 61.9415 | 58961.2225 | 0.52249
3893 | 2.9667 | 70.8 | 53.4959 | 311.1943 | 219.1342 | 62.1082 | 54.9082 | 0.52507 | 61.8507 | 57.5082 | 15795.3672 | 0.36403 | 5.9665 | 61.7082 | 52.4589 | 0.74507 | 61.8507 | 56.5589 | 28933.2676 | 0.44655 | 59.1014 | 51.2014 | 0.92014 | 61.8507 | 54.6014 | 30507.0884 | 0.42755 | 59.2014 | 52.1014 | 1.2151 | 61.8507 | 55.552 | 35820.2907 | 0.48404 | 59.9589 | 53.6096 | 0.51507 | 61.8507 | 56.1096 | 13807.1449 | 0.39304 | 61.452 | 50.0027 | 0.69 | 61.8507 | 56.0027 | 33081.3518 | 0.52453 | 61.448 | 48.4973 | 1.2951 | 61.8507 | 55.148 | 70056.8573 | 0.51504 | 61.448 | 49.4973 | 1.2801 | 61.8507 | 55.848 | 63960.2092 | 0.53504
3894 | 2.8 | 71 | 52.4604 | 399.2722 | 244.0112 | 70.3508 | 63 | 0.52492 | 62.1508 | 65.7 | 16179.8028 | 0.36648 | -0.25028 | 69.9508 | 62.2524 | 0.76492 | 62.1508 | 65.8016 | 24465.0655 | 0.45748 | 67.87 | 60.17 | 0.97 | 62.1508 | 63.6208 | 31377.8896 | 0.45151 | 67.87 | 60.8192 | 1.27 | 62.1508 | 64.37 | 37581.725 | 0.505 | 69.708 | 63.5572 | 0.52492 | 62.1508 | 66.008 | 13574.4188 | 0.40048 | 69.908 | 57.4556 | 0.71 | 62.1508 | 64.2064 | 36842.9678 | 0.53898 | 68.17 | 55.7208 | 1.36 | 62.1508 | 62.4208 | 70798.5875 | 0.54102 | 68.1208 | 55.1176 | 1.34 | 62.1508 | 62.4192 | 72815.4221 | 0.56002
3895 | 2.6333 | 71.3 | 59.4527 | 187.1247 | 235.5271 | 70.6 | 62.8 | 0.5 | 62.4509 | 65.5491 | 16232.8303 | 0.34796 | -1.9942 | 70.1509 | 62.3 | 0.74491 | 62.4509 | 65.8 | 24361.9625 | 0.44347 | 70.3 | 62.4 | 0.94491 | 62.4509 | 65.8 | 31274.8442 | 0.43847 | 70.3509 | 62.9491 | 1.2249 | 62.4509 | 66.5491 | 37957.8795 | 0.48896 | 70.4 | 63.7491 | 0.49491 | 62.4509 | 66.2491 | 13894.1132 | 0.37745 | 70.6509 | 57.1982 | 0.69491 | 62.4509 | 64.2491 | 39064.4755 | 0.52798 | 70.6 | 58.2509 | 1.34 | 62.4509 | 64.8 | 69133.6045 | 0.53298 | 70.5509 | 56.8491 | 1.3249 | 62.4509 | 64.4 | 75853.1507 | 0.55398
3896 | 2.4667 | 71.551 | 56.8918 | 209.1587 | 238.9144 | 68.4387 | 59.7366 | 0.48 | 62.751 | 62.5876 | 17450.3511 | 0.33249 | -1.3484 | 67.9876 | 59.6876 | 0.72 | 62.751 | 63.2387 | 25225.1296 | 0.43149 | 70.0407 | 61.7407 | 0.91 | 62.751 | 65.2407 | 31536.2159 | 0.42296 | 70.0407 | 62.3407 | 1.1849 | 62.751 | 65.9897 | 38209.5461 | 0.46996 | 68.3732 | 61.0222 | 0.4649 | 62.751 | 63.6222 | 14376.8442 | 0.35496 | 69.6387 | 56.9407 | 0.68 | 62.751 | 63.4897 | 36156.1524 | 0.51698 | 70.4938 | 57.4918 | 1.3149 | 62.751 | 64.2938 | 71548.8837 | 0.52298 | 70.4938 | 56.4428 | 1.31 | 62.751 | 64.0938 | 76672.8188 | 0.54649
3897 | 2.3 | 71.8 | 55.0954 | 271.4062 | 251.5947 | 64.4534 | 55.3534 | 0.49 | 63.0511 | 58.4534 | 18681.2083 | 0.34205 | 3.7134 | 64.0534 | 56.2557 | 0.74 | 63.0511 | 59.7046 | 23877.915 | 0.44105 | 60.6443 | 52.3954 | 0.93023 | 63.0511 | 55.9466 | 31863.6678 | 0.43158 | 60.6443 | 52.4443 | 1.1951 | 63.0511 | 56.3443 | 41340.7837 | 0.47607 | 60.8069 | 53.458 | 0.48511 | 63.0511 | 56.158 | 14867.4846 | 0.36707 | 64.5954 | 52.1954 | 0.68511 | 63.0511 | 58.6954 | 35572.6588 | 0.52205 | 65.2885 | 51.9397 | 1.3251 | 63.0511 | 58.9397 | 73987.1275 | 0.52605 | 65.2397 | 52.142 | 1.3151 | 63.0511 | 59.342 | 72262.4697 | 0.55105
3898 | 2.1333 | 72 | 53.3076 | 355.6151 | 277.0379 | 71.3513 | 62.0487 | 0.50487 | 63.3513 | 65.3 | 19641.2833 | 0.35097 | 0.3305 | 70.9 | 63 | 0.75 | 63.3513 | 66.5487 | 24756.582 | 0.44846 | 68.1765 | 60.2765 | 0.98513 | 63.3513 | 63.8765 | 32273.4283 | 0.45803 | 68.1765 | 60.0765 | 1.26 | 63.3513 | 64.0765 | 42776.403 | 0.50051 | 70.2252 | 62.7227 | 0.5 | 63.3513 | 65.574 | 15777.398 | 0.38097 | 70.474 | 57.9227 | 0.71 | 63.3513 | 64.674 | 37069.3035 | 0.537 | 68.4765 | 55.3278 | 1.3751 | 63.3513 | 62.4765 | 75520.0038 | 0.54803 | 68.3765 | 55.9278 | 1.3651 | 63.3513 | 63.0278 | 71211.6637 | 0.57103
3899 | 1.9667 | 72.3 | 59.8679 | 188.0728 | 272.5211 | 71.6 | 61.7486 | 0.49 | 63.6514 | 65.1 | 20083.9922 | 0.34097 | -2.2819 | 71.1 | 63.4 | 0.73 | 63.6514 | 66.7514 | 23516.113 | 0.43546 | 71.2514 | 63.0486 | 0.96486 | 63.6514 | 66.7 | 33172.7664 | 0.44797 | 71.3 | 63.3514 | 1.2249 | 63.6514 | 67.2514 | 40888.3925 | 0.48846 | 71.4 | 63.4486 | 0.48 | 63.6514 | 66.3486 | 15963.2096 | 0.36446 | 71.6514 | 58.6486 | 0.69486 | 63.6514 | 65.5 | 37741.7635 | 0.52697 | 71.6 | 58.3 | 1.37 | 63.6514 | 65.5 | 75780.6075 | 0.54449 | 71.5514 | 58.7 | 1.3549 | 63.6514 | 65.9486 | 72670.7449 | 0.56597
3900 | 1.8 | 72.5515 | 58.391 | 171.0456 | 273.7694 | 70.6851 | 60.4851 | 0.48 | 64 | 63.8851 | 20268.2336 | 0.33249 | -1.7439 | 70.1851 | 62.3851 | 0.70485 | 64 | 65.6851 | 23087.708 | 0.42097 | 71.5 | 62.4485 | 0.93485 | 64 | 66.3485 | 35486.4132 | 0.43497 | 71.5515 | 63.1 | 1.1849 | 64 | 67.1 | 41903.0848 | 0.47246 | 70.8791 | 62.5276 | 0.46 | 64 | 65.4276 | 15985.7388 | 0.34746 | 71.591 | 57.7395 | 0.68 | 64 | 64.8395 | 39402.5829 | 0.51797 | 71.8515 | 58.4 | 1.35 | 64 | 65.6 | 75814.8022 | 0.53697 | 71.8 | 58.1485 | 1.3349 | 64 | 65.7485 | 76174.1918 | 0.55749
3901 | 1.6333 | 72.8 | 56.5968 | 235.5161 | 284.8031 | 66.5968 | 56.9 | 0.48516 | 64.3 | 60.2 | 19848.7772 | 0.33955 | 2.6158 | 66.1968 | 57.6452 | 0.71 | 64.3 | 61.2968 | 25243.4336 | 0.42355 | 63.5839 | 54.4839 | 0.94516 | 64.3 | 58.4355 | 35949.9987 | 0.43858 | 63.6323 | 55.0355 | 1.1852 | 64.3 | 59.0839 | 42536.1728 | 0.47158 | 63.1484 | 54.8516 | 0.46516 | 64.3 | 57.7516 | 16209.7702 | 0.3551 | 67.1387 | 53.1387 | 0.68516 | 64.3 | 60.4387 | 40345.3369 | 0.52155 | 67.9355 | 54.2355 | 1.35 | 64.3 | 61.5871 | 77356.4464 | 0.53703 | 67.9355 | 53.8355 | 1.3352 | 64.3 | 61.6871 | 78427.0156 | 0.55703
3902 | 1.4667 | 73 | 54.5034 | 307.2622 | 309.5207 | 72.1103 | 62.8103 | 0.5 | 64.6 | 66.0586 | 19538.2862 | 0.35048 | 1.3989 | 71.6103 | 63.0586 | 0.72 | 64.6 | 66.7586 | 25919.8834 | 0.43148 | 68.8276 | 60.631 | 1 | 64.6 | 64.431 | 34047.4608 | 0.46352 | 68.8793 | 60.4793 | 1.24 | 64.6 | 64.5793 | 43516.7155 | 0.49352 | 70.7345 | 61.7793 | 0.49 | 64.6 | 65.131 | 18360.6829 | 0.373 | 70.9345 | 57.1828 | 0.71 | 64.6 | 64.5345 | 40810.7454 | 0.53852 | 69.1276 | 55.831 | 1.3952 | 64.6 | 63.1793 | 77570.5668 | 0.55503 | 69.0793 | 55.2793 | 1.3752 | 64.6 | 63.1793 | 79509.1231 | 0.57555
3903 | 1.3 | 73.3 | 59.8739 | 187.741 | 309.6705 | 72.6 | 62.8 | 0.49 | 64.9 | 66.1482 | 20086.1279 | 0.34196 | -1.6701 | 72.1 | 62.7482 | 0.70482 | 64.9 | 66.7 | 27491.432 | 0.42148 | 72.2518 | 63.9 | 0.98482 | 64.9 | 67.7 | 34269.9208 | 0.45596 | 72.3 | 63.6482 | 1.2148 | 64.9 | 67.8 | 44012.0145 | 0.48396 | 72.4 | 62.5482 | 0.48 | 64.9 | 66.1482 | 19744.9229 | 0.36396 | 72.6518 | 58.7 | 0.7 | 64.9 | 66.1 | 40883.2752 | 0.53348 | 72.6 | 59.0482 | 1.39 | 64.9 | 66.5 | 78681.7576 | 0.55348 | 72.5518 | 58.6 | 1.3748 | 64.9 | 66.6 | 80206.6994 | 0.57448
3904 | 1.1333 | 73.552 | 59.7922 | 138.8515 | 310.2274 | 72.8 | 61.3441 | 0.48 | 65.2 | 65.1961 | 23187.3859 | 0.337 | -1.4019 | 72.3 | 62.148 | 0.69 | 65.2 | 66.348 | 29451.2682 | 0.41348 | 72.5 | 63.9 | 0.9548 | 65.2 | 67.7 | 34454.5691 | 0.44396 | 72.552 | 63.4 | 1.18 | 65.2 | 67.7 | 45133.8069 | 0.47044 | 72.652 | 62.3 | 0.47 | 65.2 | 66 | 20282.3609 | 0.35596 | 72.9 | 58.7 | 0.6948 | 65.2 | 66.2 | 41181.4369 | 0.52748 | 72.852 | 58.8 | 1.38 | 65.2 | 66.5 | 80872.9966 | 0.54848 | 72.8 | 58.5 | 1.36 | 65.2 | 66.6 | 81067.6864 | 0.56848
3905 | 0.96667 | 73.8 | 57.9479 | 195.093 | 318.9497 | 70.0396 | 58.4396 | 0.49 | 65.5521 | 62.3917 | 23876.4953 | 0.34156 | 0.48874 | 69.5396 | 59.6917 | 0.69 | 65.5521 | 63.7917 | 28504.9261 | 0.41204 | 68.2189 | 59.3189 | 0.94 | 65.5521 | 63.2189 | 35052.0101 | 0.43704 | 68.2189 | 58.7189 | 1.16 | 65.5521 | 63.1189 | 46034.8217 | 0.46152 | 66.9751 | 56.2272 | 0.47521 | 65.5521 | 60.0793 | 21282.0667 | 0.35908 | 70.7876 | 56.5396 | 0.69 | 65.5521 | 63.9876 | 41059.6697 | 0.52552 | 71.3876 | 56.9355 | 1.37 | 65.5521 | 64.7876 | 82406.9333 | 0.545 | 71.3355 | 56.9355 | 1.35 | 65.5521 | 65.0355 | 81322.6893 | 0.565
3906 | 0.8 | 74 | 56.7912 | 227.6891 | 337.905 | 72.2828 | 62.1872 | 0.51 | 65.8522 | 65.7872 | 21457.8134 | 0.35452 | 1.7764 | 71.7828 | 61.9306 | 0.7 | 65.8522 | 66.1306 | 28921.8272 | 0.42052 | 69.2916 | 60.5916 | 0.98 | 65.8522 | 64.5916 | 35539.8778 | 0.45504 | 69.3394 | 59.9916 | 1.2052 | 65.8522 | 64.4916 | 46965.5104 | 0.47904 | 70.8741 | 61.3784 | 0.5 | 65.8522 | 64.9784 | 19892.1095 | 0.38152 | 71.0741 | 56.8741 | 0.70522 | 65.8522 | 64.4741 | 42035.4096 | 0.53604 | 70.1653 | 55.9175 | 1.3952 | 65.8522 | 63.8175 | 83207.6151 | 0.55557 | 70.1653 | 55.9175 | 1.3752 | 65.8522 | 64.0653 | 81534.1823 | 0.57404
3907 | 0.63333 | 74.3 | 59.5184 | 186.1674 | 345.8247 | 73.5523 | 63.7523 | 0.5 | 66.1523 | 67.2 | 20637.9038 | 0.35048 | -1.2828 | 73.0523 | 63.1523 | 0.69477 | 66.1523 | 67.3 | 28739.4971 | 0.41548 | 73.2523 | 64.4 | 0.97477 | 66.1523 | 68.4 | 35822.3225 | 0.45195 | 73.3 | 64 | 1.1948 | 66.1523 | 68.4 | 46508.9772 | 0.47495 | 73.4 | 64.1523 | 0.5 | 66.1523 | 67.6523 | 19230.8486 | 0.37748 | 73.6523 | 58.8477 | 0.71 | 66.1523 | 66.7477 | 43682.3182 | 0.53648 | 73.6 | 58.4954 | 1.4 | 66.1523 | 66.9 | 88632.1553 | 0.559 | 73.5523 | 59.2 | 1.38 | 66.1523 | 67.4 | 82657.5095 | 0.57548
3908 | 0.46667 | 74.5524 | 60.7952 | 115.9968 | 346.0766 | 73.8 | 63.9 | 0.5 | 66.4524 | 67.3 | 20618.1264 | 0.34548 | -1.0826 | 73.3 | 63.5524 | 0.68476 | 66.4524 | 67.5 | 27926.834 | 0.40895 | 73.5 | 64.4 | 0.95 | 66.4524 | 68.4 | 36135.6171 | 0.44195 | 73.5524 | 64 | 1.1648 | 66.4524 | 68.4 | 46576.7428 | 0.46395 | 73.6524 | 64.0476 | 0.49 | 66.4524 | 67.6 | 19507.5023 | 0.36995 | 73.9 | 58.6 | 0.7 | 66.4524 | 66.7 | 44878.5224 | 0.534 | 73.8524 | 58.5 | 1.4 | 66.4524 | 67 | 89644.8983 | 0.557 | 73.8 | 59.3 | 1.37 | 66.4524 | 67.5 | 83068.2457 | 0.57148
3909 | 0.3 | 74.8 | 59.2475 | 159.9876 | 354.3032 | 72.4373 | 62.2899 | 0.49 | 66.7525 | 65.7899 | 20899.1469 | 0.343 | -0.32667 | 71.9373 | 61.5848 | 0.68 | 66.7525 | 65.7373 | 29379.7509 | 0.405 | 70.1696 | 60.817 | 0.94 | 66.7525 | 64.8696 | 36860.4739 | 0.43653 | 70.217 | 60.417 | 1.15 | 66.7525 | 64.917 | 46913.8028 | 0.45653 | 69.2272 | 59.4797 | 0.49 | 66.7525 | 63.0797 | 19881.9481 | 0.37158 | 73.0373 | 57.7899 | 0.7 | 66.7525 | 65.8899 | 44785.7239 | 0.53353 | 73.5373 | 58.0373 | 1.4 | 66.7525 | 66.6373 | 90540.8196 | 0.55653 | 73.5373 | 58.7373 | 1.36 | 66.7525 | 67.0848 | 83798.3569 | 0.568
3910 | 0.13333 | 75 | 58.4894 | 178.739 | 370.1113 | 73.5792 | 63.2265 | 0.5 | 67.0527 | 66.8265 | 21625.8227 | 0.349 | 1.4629 | 73.0265 | 63.0792 | 0.69 | 67.0527 | 67.1792 | 28686.0901 | 0.41 | 71.053 | 61.853 | 0.97 | 67.0527 | 66.0004 | 37373.8787 | 0.45105 | 71.1004 | 61.5004 | 1.18 | 67.0527 | 66.0004 | 47412.2971 | 0.47005 | 72.5212 | 63.0212 | 0.51 | 67.0527 | 66.7212 | 20230.7766 | 0.38853 | 72.8212 | 57.7212 | 0.71 | 67.0527 | 65.8686 | 44927.8004 | 0.54105 | 72.258 | 56.658 | 1.4153 | 67.0527 | 65.4106 | 92312.2262 | 0.56358 | 72.2106 | 56.858 | 1.37 | 67.0527 | 65.6106 | 87978.2612 | 0.57205
3911 | -0.033333 | 75.3 | 60.2638 | 158.8666 | 379.5889 | 74.5528 | 63.9 | 0.5 | 67.3528 | 67.6 | 22178.7531 | 0.34747 | -0.50189 | 74 | 63.9 | 0.68 | 67.3528 | 68 | 28805.5269 | 0.406 | 74.2 | 65 | 0.96472 | 67.3528 | 69.1 | 37292.3211 | 0.44847 | 74.3 | 64.4 | 1.17 | 67.3528 | 69 | 48307.3036 | 0.46594 | 74.4 | 64.1472 | 0.51 | 67.3528 | 68.1 | 21647.9072 | 0.386 | 74.6528 | 59.6 | 0.71 | 67.3528 | 67.7528 | 44898.0935 | 0.543 | 74.6 | 59.2528 | 1.43 | 67.3528 | 67.9528 | 91366.9419 | 0.568 | 74.5528 | 58.9 | 1.38 | 67.3528 | 67.9 | 89754.1384 | 0.575
3912 | -0.2 | 75.5529 | 61.4 | 103.9356 | 382.3346 | 74.8 | 64.1 | 0.5 | 67.7 | 67.8 | 22291.5654 | 0.346 | -0.34766 | 74.2529 | 63.9 | 0.67 | 67.7 | 68.1 | 29029.3697 | 0.402 | 74.4529 | 64.9 | 0.95 | 67.7 | 69.1 | 37778.6273 | 0.44047 | 74.5 | 64.4 | 1.15 | 67.7 | 69 | 48871.2868 | 0.45794 | 74.4942 | 63.8942 | 0.5 | 67.7 | 67.9942 | 22319.9402 | 0.38347 | 74.9 | 59.7 | 0.71 | 67.7 | 67.9 | 45238.5307 | 0.542 | 74.8529 | 59.4529 | 1.4247 | 67.7 | 68.1529 | 91599.003 | 0.567 | 74.8 | 59 | 1.37 | 67.7 | 68 | 90681.6665 | 0.574
3913 | -0.36667 | 75.8 | 60.753 | 121.237 | 390.66 | 74.947 | 64.347 | 0.5 | 68 | 67.994 | 21990.3472 | 0.34547 | -0.56244 | 74.394 | 63.894 | 0.67 | 68 | 68.094 | 29352.9108 | 0.399 | 72.235 | 62.488 | 0.94 | 68 | 66.788 | 38411.6159 | 0.43753 | 72.288 | 61.835 | 1.14 | 68 | 66.588 | 49854.8854 | 0.45453 | 72.1 | 62.153 | 0.51 | 68 | 66 | 21333.4523 | 0.38759 | 75.1 | 59.6 | 0.71 | 68 | 68 | 46328.4629 | 0.542 | 75.053 | 59.653 | 1.42 | 68 | 68.353 | 91757.484 | 0.567 | 75.053 | 59.906 | 1.37 | 68 | 68.553 | 86597.643 | 0.57347
3914 | -0.53333 | 76 | 60.7531 | 124.8846 | 401.6623 | 75.3 | 64.6531 | 0.5 | 68.3 | 68.3 | 22067.1369 | 0.346 | -0.3033 | 74.7531 | 64.1 | 0.67 | 68.3 | 68.3 | 29749.0939 | 0.398 | 74.1311 | 64.4311 | 0.95 | 68.3 | 68.7311 | 38781.7586 | 0.443 | 74.1843 | 63.7311 | 1.15 | 68.3 | 68.5311 | 50349.1934 | 0.46 | 74.9125 | 65.2125 | 0.52 | 68.3 | 69.0125 | 21133.8986 | 0.395 | 75.3062 | 59.8062 | 0.72 | 68.3 | 68.2062 | 46447.0716 | 0.544 | 75.1062 | 59.6062 | 1.43 | 68.3 | 68.4062 | 92410.6793 | 0.56753 | 75.1062 | 60.0062 | 1.37 | 68.3 | 68.6062 | 86366.7041 | 0.572
3915 | -0.7 | 76.3 | 61.8532 | 96.2109 | 407.8258 | 75.5532 | 64.5 | 0.5 | 68.6 | 68.3 | 22839.0487 | 0.346 | -0.3073 | 75 | 64.2 | 0.66 | 68.6 | 68.5 | 29868.0551 | 0.397 | 75.2 | 65.4 | 0.94468 | 68.6 | 69.7 | 38603.4646 | 0.43847 | 75.2532 | 64.7 | 1.14 | 68.6 | 69.5 | 50346.2617 | 0.45447 | 75.0339 | 65.2339 | 0.52 | 68.6 | 69.0806 | 21105.8327 | 0.39147 | 75.6 | 59.9 | 0.72 | 68.6 | 68.4532 | 47150.3389 | 0.545 | 75.5532 | 59.8 | 1.43 | 68.6 | 68.7 | 94120.3847 | 0.568 | 75.5532 | 60.2 | 1.37 | 68.6 | 68.9 | 87544.7414 | 0.571
3916 | -0.86667 | 76.5533 | 61.3933 | 101.8734 | 416.727 | 75.5533 | 64.4 | 0.5 | 68.9533 | 68.3 | 23263.8151 | 0.34753 | -0.012385 | 75 | 64.1 | 0.66 | 68.9533 | 68.4 | 30254.7847 | 0.396 | 73.0933 | 63.1933 | 0.94 | 68.9533 | 67.5467 | 39163.889 | 0.43753 | 73.1933 | 62.5933 | 1.14 | 68.9533 | 67.3933 | 50616.4812 | 0.45353 | 73.2 | 63.3533 | 0.52 | 68.9533 | 67.2533 | 21443.5657 | 0.39607 | 75.7467 | 59.04 | 0.72 | 68.9533 | 68.1933 | 50089.4914 | 0.54753 | 75.8 | 59.8467 | 1.43 | 68.9533 | 68.9 | 95369.6009 | 0.56953 | 75.7467 | 59.9467 | 1.36 | 68.9533 | 68.9467 | 89934.5026 | 0.57
3917 | -1.0333 | 76.8 | 61.2 | 111.9258 | 429.3692 | 76.0535 | 65 | 0.5 | 69.2535 | 68.8535 | 23188.0318 | 0.35 | 0.076365 | 75.4535 | 63.7465 | 0.67 | 69.2535 | 68.4465 | 32597.2154 | 0.398 | 75.6069 | 65.7069 | 0.95 | 69.2535 | 70.0604 | 39525.3815 | 0.44147 | 75.6604 | 65.1069 | 1.15 | 69.2535 | 69.9069 | 50821.5757 | 0.458 | 75.8535 | 65.9 | 0.53 | 69.2535 | 69.9 | 21987.4611 | 0.40047 | 76.1 | 60.1069 | 0.73 | 69.2535 | 68.9069 | 48642.4438 | 0.55153 | 76.0535 | 59.9 | 1.44 | 69.2535 | 69.1 | 97162.3892 | 0.572 | 76.0535 | 60.1 | 1.37 | 69.2535 | 69.1535 | 91263.7354 | 0.572
3918 | -1.2 | 77 | 62.2 | 82.1285 | 436.5572 | 76.3 | 65.2536 | 0.50536 | 69.5536 | 69.1536 | 23266.3928 | 0.352 | 0.17464 | 75.7536 | 63.9 | 0.67 | 69.5536 | 68.6536 | 33153.4216 | 0.40154 | 75.9 | 65.8 | 0.94 | 69.5536 | 70.2 | 39853.9457 | 0.43746 | 76 | 65.2 | 1.14 | 69.5536 | 70.1 | 51218.8884 | 0.45346 | 75.8393 | 65.6857 | 0.52464 | 69.5536 | 69.7393 | 22210.4993 | 0.399 | 76.3536 | 60.8072 | 0.73 | 69.5536 | 69.4 | 47468.0903 | 0.554 | 76.3 | 59.9 | 1.44 | 69.5536 | 69.3 | 98833.1636 | 0.57454 | 76.3 | 60.2 | 1.37 | 69.5536 | 69.3536 | 92201.0925 | 0.573
3919 | -1.3667 | 77.3 | 61.9463 | 87.8369 | 447.0423 | 76.5537 | 65.4537 | 0.51 | 69.8537 | 69.4 | 23566.7266 | 0.35454 | 0.24698 | 76 | 64.2537 | 0.68 | 69.8537 | 69 | 33279.6215 | 0.40554 | 74.7 | 64.4 | 0.94 | 69.8537 | 68.9 | 40572.538 | 0.43754 | 74.7 | 63.8 | 1.14 | 69.8537 | 68.7 | 52115.3733 | 0.45354 | 74.9611 | 64.1537 | 0.53 | 69.8537 | 68.5074 | 23948.8076 | 0.40354 | 76.6 | 61.1537 | 0.73 | 69.8537 | 69.7537 | 47351.8029 | 0.556 | 76.5537 | 60.0537 | 1.45 | 69.8537 | 69.5537 | 100211.724 | 0.57754 | 76.5537 | 60.3537 | 1.37 | 69.8537 | 69.6 | 92976.3703 | 0.57454
3920 | -1.5333 | 77.5538 | 62.0538 | 89.2929 | 459.23 | 76.8 | 65.2 | 0.51 | 70.1538 | 69.3462 | 24894.2347 | 0.358 | 0.28877 | 76.2538 | 64.6538 | 0.68538 | 70.1538 | 69.3538 | 33277.6028 | 0.40954 | 76.4538 | 66.1538 | 0.95 | 70.1538 | 70.7 | 40601.76 | 0.43946 | 76.5 | 65.5 | 1.14 | 70.1538 | 70.5 | 52792.9663 | 0.45546 | 76.6 | 65.8538 | 0.54 | 70.1538 | 70.2538 | 24074.2368 | 0.408 | 76.8538 | 61.0462 | 0.73538 | 70.1538 | 69.8538 | 48631.6797 | 0.55854 | 76.8 | 60.2 | 1.46 | 70.1538 | 69.8538 | 101192.9833 | 0.581 | 76.8 | 60.5538 | 1.38 | 70.1538 | 69.8538 | 93512.6832 | 0.57654
3921 | -1.7 | 77.8 | 62.7 | 69.4608 | 468.6324 | 77.0539 | 65.4539 | 0.52 | 70.4539 | 69.6539 | 25301.4201 | 0.36354 | 0.32977 | 76.5 | 65.1539 | 0.69 | 70.4539 | 69.8539 | 32700.2614 | 0.41354 | 76.7 | 66.2 | 0.94 | 70.4539 | 70.8 | 41270.3098 | 0.437 | 76.7539 | 65.5 | 1.14 | 70.4539 | 70.6 | 53508.8747 | 0.453 | 76.8539 | 66.0539 | 0.54 | 70.4539 | 70.4539 | 24343.4973 | 0.40954 | 77.1 | 60.9 | 0.74 | 70.4539 | 70 | 50177.0124 | 0.56254 | 77.0539 | 60.6 | 1.47 | 70.4539 | 70.1539 | 101056.9641 | 0.58454 | 77.0539 | 60.7539 | 1.3854 | 70.4539 | 70.1539 | 94181.6572 | 0.579
3922 | -1.8667 | 78 | 62.854 | 64.9136 | 479.2889 | 77.3 | 65.654 | 0.53 | 70.754 | 69.954 | 25739.8956 | 0.36854 | 0.31884 | 76.754 | 65.854 | 0.7 | 70.754 | 70.354 | 31831.4432 | 0.41654 | 76.8 | 66.146 | 0.94 | 70.754 | 70.746 | 41671.2487 | 0.43546 | 76.846 | 65.5 | 1.14 | 70.754 | 70.6 | 53829.1581 | 0.452 | 76.9 | 66 | 0.54 | 70.754 | 70.5 | 24622.0112 | 0.41154 | 77.354 | 61.254 | 0.7454 | 70.754 | 70.354 | 50202.2613 | 0.56654 | 77.3 | 61 | 1.48 | 70.754 | 70.554 | 100694.9307 | 0.588 | 77.3 | 61.054 | 1.39 | 70.754 | 70.454 | 94232.504 | 0.58154
3923 | -2.0333 | 78.3 | 63.0542 | 59.1501 | 490.6456 | 77.5542 | 66.0542 | 0.54 | 71.0542 | 70.3542 | 25847.4902 | 0.37454 | 0.39512 | 77 | 64.8917 | 0.70542 | 71.0542 | 69.9458 | 35778.1574 | 0.42054 | 77.0542 | 66.3083 | 0.94 | 71.0542 | 70.9542 | 42229.2309 | 0.436 | 77.1083 | 65.8083 | 1.14 | 71.0542 | 70.9083 | 53743.2246 | 0.453 | 77.3542 | 67.2083 | 0.54542 | 71.0542 | 71.4083 | 23034.6434 | 0.414 | 77.6 | 61.5542 | 0.75 | 71.0542 | 70.7 | 50394.8909 | 0.57054 | 77.5542 | 61.3542 | 1.4854 | 71.0542 | 70.9 | 100689.2794 | 0.59154 | 77.5542 | 61.2 | 1.4 | 71.0542 | 70.7 | 95588.5893 | 0.58454
3924 | -2.2 | 78.5543 | 63.3543 | 50.9347 | 502.094 | 77.8 | 66.2543 | 0.54543 | 71.4 | 70.6543 | 26350.6104 | 0.38054 | 0.44688 | 77.2543 | 65.8628 | 0.71543 | 71.4 | 70.7085 | 34072.8638 | 0.42654 | 77.4 | 66.4 | 0.94 | 71.4 | 71.2 | 43391.655 | 0.436 | 77.5 | 66.1543 | 1.14 | 71.4 | 71.2543 | 53882.4754 | 0.452 | 77.6 | 67.6543 | 0.54457 | 71.4 | 71.8 | 22605.1797 | 0.414 | 77.8543 | 61.7543 | 0.76 | 71.4 | 70.9543 | 50955.7006 | 0.57454 | 77.8 | 61.4 | 1.49 | 71.4 | 71.1 | 102634.3403 | 0.59454 | 77.8 | 61.3 | 1.41 | 71.4 | 70.9543 | 96838.9412 | 0.58754
3925 | -2.3667 | 78.8 | 63.6 | 43.9105 | 513.8597 | 78.0544 | 66.6544 | 0.55544 | 71.7 | 71.0544 | 26498.1491 | 0.38654 | 0.47772 | 77.5 | 66.4544 | 0.72 | 71.7 | 71.2544 | 33414.0949 | 0.43154 | 77.6544 | 66.6544 | 0.94 | 71.7 | 71.4544 | 43362.6478 | 0.437 | 77.7544 | 66.3544 | 1.14 | 71.7 | 71.5 | 54154.8935 | 0.452 | 77.8544 | 67.7 | 0.54544 | 71.7 | 71.9 | 23134.4776 | 0.414 | 78.1 | 61.9544 | 0.76 | 71.7 | 71.3 | 51464.2017 | 0.57954 | 78.0544 | 61.3 | 1.5054 | 71.7 | 71.3 | 105248.5948 | 0.59854 | 78.0544 | 61.5 | 1.4154 | 71.7 | 71.2 | 97984.4644 | 0.59154
3926 | -2.5333 | 79 | 63.6455 | 39.8725 | 526.4716 | 78.3 | 67.0545 | 0.56 | 72 | 71.4545 | 26588.6856 | 0.39255 | 0.46282 | 77.8 | 66.4 | 0.73 | 72 | 71.4 | 34690.5656 | 0.43655 | 77.9 | 67.1545 | 0.94 | 72 | 71.8545 | 42482.162 | 0.438 | 78 | 65.8455 | 1.14 | 72 | 71.3 | 58063.8639 | 0.45355 | 78.1 | 66.0365 | 0.55 | 72 | 71.091 | 27676.0039 | 0.41655 | 78.3545 | 61.6455 | 0.77 | 72 | 71.4 | 53821.1068 | 0.58455 | 78.3 | 60.591 | 1.52 | 72 | 71.2455 | 112470.3425 | 0.60455 | 78.3 | 61.7545 | 1.4255 | 72 | 71.5545 | 98588.5357 | 0.59555
3927 | -2.7 | 79.3 | 63.5 | 47.0546 | 541.184 | 78.5546 | 67.6092 | 0.57 | 72.3 | 71.9546 | 26160.9284 | 0.39755 | 0.4009 | 78.0546 | 66.6 | 0.74 | 72.3 | 71.6546 | 35396.5208 | 0.44155 | 78.1546 | 67.4 | 0.94 | 72.3 | 72.1 | 42528.1706 | 0.438 | 78.2546 | 66 | 1.15 | 72.3 | 71.6 | 58697.3929 | 0.457 | 78.3546 | 66.1 | 0.56 | 72.3 | 71.3 | 28551.7627 | 0.42409 | 78.6546 | 61.9546 | 0.78 | 72.3 | 71.7546 | 54116.6347 | 0.59055 | 78.5546 | 60.8546 | 1.5355 | 72.3 | 71.6546 | 113517.8734 | 0.61109 | 78.5546 | 62.1546 | 1.4355 | 72.3 | 71.9546 | 98527.1757 | 0.60055
3928 | -2.8667 | 79.5547 | 63.8 | 38.06 | 555.442 | 78.8 | 68 | 0.58 | 72.6547 | 72.3547 | 26177.5286 | 0.40255 | 0.53887 | 78.3 | 66.7 | 0.75 | 72.6547 | 71.9 | 36377.2402 | 0.44755 | 78.4547 | 67.2453 | 0.95 | 72.6547 | 72.2 | 44301.6749 | 0.44 | 78.5 | 65.9 | 1.16 | 72.6547 | 71.7 | 60780.8222 | 0.46155 | 78.6 | 66.4 | 0.57 | 72.6547 | 71.6547 | 28984.8461 | 0.43109 | 78.9 | 62.4547 | 0.78547 | 72.6547 | 72.1547 | 53989.4727 | 0.59655 | 78.8547 | 60.7453 | 1.55 | 72.6547 | 71.8547 | 117468.891 | 0.61809 | 78.8 | 62 | 1.45 | 72.6547 | 72.1 | 101583.9587 | 0.60455
3929 | -3.0333 | 79.8 | 63.7 | 39.9325 | 571.4649 | 79.0549 | 66.7903 | 0.59 | 72.9549 | 71.8451 | 30138.7999 | 0.4091 | 0.49897 | 78.5549 | 66.0451 | 0.76 | 72.9549 | 71.7451 | 39924.5064 | 0.4551 | 78.7 | 67.3 | 0.95 | 72.9549 | 72.3549 | 45209.4401 | 0.44255 | 78.7549 | 65.7 | 1.17 | 72.9549 | 71.8 | 63816.9912 | 0.46655 | 78.8549 | 66.4 | 0.58 | 72.9549 | 71.8549 | 30181.7998 | 0.4391 | 79.1549 | 62.6549 | 0.79 | 72.9549 | 72.5 | 54581.0413 | 0.60155 | 79.1 | 61.3549 | 1.57 | 72.9549 | 72.3549 | 116249.1031 | 0.62555 | 79.0549 | 62.2549 | 1.46 | 72.9549 | 72.4549 | 102248.8311 | 0.60955
3930 | -3.2 | 80 | 63.9 | 36.8358 | 588.3689 | 79.355 | 67.055 | 0.6 | 73.255 | 72.2 | 30823.4148 | 0.4191 | 0.47025 | 78.8 | 66.7099 | 0.78 | 73.255 | 72.355 | 39346.1752 | 0.46455 | 78.955 | 67.5 | 0.96 | 73.255 | 72.6 | 45923.2536 | 0.44655 | 79 | 65.9 | 1.19 | 73.255 | 72.1 | 65038.6676 | 0.47355 | 79.1 | 66.755 | 0.59 | 73.255 | 72.255 | 30413.5219 | 0.4481 | 79.4 | 62.955 | 0.8 | 73.255 | 72.855 | 54831.3467 | 0.60755 | 79.355 | 61.1 | 1.59 | 73.255 | 72.555 | 121101.0256 | 0.63255 | 79.3 | 62.555 | 1.47 | 73.255 | 72.755 | 103090.629 | 0.61555
3931 | -3.3667 | 80.3 | 64.1 | 30.0839 | 605.5728 | 79.6 | 67.7551 | 0.61551 | 73.5551 | 72.8102 | 30437.7697 | 0.4281 | 0.46545 | 79.1 | 67.1 | 0.79 | 73.5551 | 72.7551 | 39659.8252 | 0.4731 | 79.2 | 68.0551 | 0.97 | 73.5551 | 73.0551 | 45249.7789 | 0.45 | 79.2551 | 66.2551 | 1.21 | 73.5551 | 72.4551 | 65751.3473 | 0.48055 | 79.3551 | 67.2551 | 0.6 | 73.5551 | 72.7551 | 30431.7895 | 0.4561 | 79.6551 | 63.4551 | 0.81 | 73.5551 | 73.3551 | 54492.2009 | 0.61255 | 79.6 | 61 | 1.61 | 73.5551 | 72.8 | 125108.8392 | 0.64055 | 79.5551 | 62.7 | 1.4855 | 73.5551 | 73.1 | 104385.1461 | 0.62055
3932 | -3.5333 | 80.5552 | 64.3 | 21.8136 | 623.0423 | 79.8552 | 68.1 | 0.63 | 73.8552 | 73.2552 | 30770.1244 | 0.43655 | 0.57514 | 79.3552 | 67.1 | 0.80552 | 73.8552 | 73 | 41131.7687 | 0.4811 | 79.4552 | 67.6448 | 0.98 | 73.8552 | 73 | 48290.7116 | 0.45455 | 79.5 | 66.5552 | 1.2255 | 73.8552 | 72.8552 | 66538.6503 | 0.4881 | 79.6552 | 68.2104 | 0.61 | 73.8552 | 73.4552 | 29202.2892 | 0.46355 | 79.9 | 62.4896 | 0.81552 | 73.8552 | 73.2 | 59247.697 | 0.6191 | 79.8552 | 59.9896 | 1.63 | 73.8552 | 72.8 | 135419.0033 | 0.6501 | 79.8 | 62.6 | 1.5 | 73.8552 | 73.3 | 107780.1887 | 0.62655
3933 | -3.7 | 80.8 | 64.1553 | 28.5978 | 642.5572 | 80.1 | 68.4553 | 0.64 | 74.1553 | 73.6553 | 31076.1479 | 0.44455 | 0.41009 | 79.6 | 67.9106 | 0.82 | 74.1553 | 73.6553 | 40166.8159 | 0.49011 | 79.7 | 67.9553 | 0.99 | 74.1553 | 73.3553 | 48587.1297 | 0.45955 | 79.7553 | 67.0553 | 1.2455 | 74.1553 | 73.3553 | 65967.1733 | 0.49511 | 79.9 | 68.8553 | 0.62 | 74.1553 | 74.0553 | 28415.9944 | 0.46955 | 80.1553 | 61.9447 | 0.82553 | 74.1553 | 73.3 | 62789.764 | 0.62711 | 80.1 | 60.4553 | 1.66 | 74.1553 | 73.2553 | 136291.3112 | 0.66011 | 80.0553 | 63.1553 | 1.51 | 74.1553 | 73.7553 | 106767.4745 | 0.63255
3934 | -3.8667 | 81 | 64.5554 | 16.6806 | 660.9063 | 80.3554 | 68.3 | 0.65 | 74.4554 | 73.8 | 32716.1777 | 0.45311 | 0.67249 | 79.8554 | 66.9891 | 0.83554 | 74.4554 | 73.4 | 44869.9037 | 0.49866 | 79.9554 | 68.4 | 1 | 74.4554 | 73.7554 | 48451.799 | 0.46555 | 80.0554 | 67.6554 | 1.26 | 74.4554 | 73.8554 | 65161.6902 | 0.50211 | 80.1554 | 69.3554 | 0.62 | 74.4554 | 74.4554 | 28162.4653 | 0.47455 | 80.4 | 62.3554 | 0.84 | 74.4554 | 73.7554 | 62985.5329 | 0.63611 | 80.3554 | 61.0554 | 1.6855 | 74.4554 | 73.8554 | 135971.2711 | 0.67011 | 80.3 | 62.5891 | 1.53 | 74.4554 | 73.8 | 113161.3703 | 0.63855
3935 | -4.0333 | 81.3 | 64.4445 | 15.7775 | 681.044 | 80.6 | 68.0445 | 0.66555 | 74.8 | 73.8555 | 34991.9689 | 0.46311 | 0.39812 | 80.1555 | 64.0667 | 0.85555 | 74.8 | 72.2889 | 57550.149 | 0.51222 | 80.2 | 67.1889 | 1.02 | 74.8 | 73.3445 | 55499.9424 | 0.47311 | 80.3 | 67.3445 | 1.28 | 74.8 | 73.9 | 69004.7951 | 0.50911 | 80.4 | 69.3 | 0.63 | 74.8 | 74.6 | 29227.0591 | 0.47956 | 80.6555 | 61.2889 | 0.85 | 74.8 | 73.7 | 68685.1047 | 0.64511 | 80.6 | 61.2 | 1.7056 | 74.8 | 74.2 | 138372.6673 | 0.67911 | 80.5555 | 63.4111 | 1.5456 | 74.8 | 74.3555 | 110542.5712 | 0.64556
3936 | -4.2 | 80.6443 | 64.3 | 25.9434 | 673.2283 | 80.7443 | 68.2887 | 0.68 | 73.9887 | 74.1443 | 35345.5882 | 0.47156 | -0.63989 | 80.3443 | 64.1443 | 0.88557 | 73.9887 | 72.6443 | 59886.8824 | 0.52967 | 80.5 | 66.6443 | 1.04 | 73.9887 | 73.3 | 60107.4124 | 0.48156 | 80.5557 | 67.8 | 1.29 | 73.9887 | 74.3557 | 68853.3798 | 0.51456 | 80.6557 | 69.5 | 0.64 | 73.9887 | 74.8557 | 29681.8276 | 0.483 | 80.9 | 61.6557 | 0.86 | 73.9887 | 74.1 | 69424.4272 | 0.65456 | 80.8557 | 61.2 | 1.7256 | 73.9887 | 74.5 | 141606.1317 | 0.68656 | 80.8 | 63.5 | 1.55 | 73.9887 | 74.6557 | 112580.2222 | 0.65
3937 | -3.7167 | 79.8884 | 64.2442 | 24.5367 | 646.8881 | 80.0442 | 67.2327 | 0.68558 | 73.0884 | 73.3442 | 36673.391 | 0.47756 | -0.939 | 79.6442 | 64.1 | 0.91 | 73.0884 | 72.5 | 58686.1668 | 0.54212 | 80.0442 | 65.6327 | 1.05 | 73.0884 | 72.6884 | 63211.1781 | 0.48756 | 80.0884 | 66.8884 | 1.3 | 73.0884 | 73.6884 | 71525.9241 | 0.516 | 80.0442 | 68.7884 | 0.63 | 73.0884 | 74.1884 | 29847.2099 | 0.482 | 80.2884 | 61.1442 | 0.87 | 73.0884 | 73.6442 | 69187.4305 | 0.65856 | 80.4442 | 60.5884 | 1.73 | 73.0884 | 74.0442 | 143764.4076 | 0.689 | 80.3884 | 62.6327 | 1.55 | 73.0884 | 74.0442 | 115361.4116 | 0.65
3938 | -3.2333 | 79.1882 | 63.2323 | 50.995 | 620.5495 | 79.3441 | 66.2882 | 0.69 | 72.1882 | 72.5882 | 37632.0107 | 0.48156 | -0.35793 | 78.8882 | 63.9441 | 0.92559 | 72.1882 | 72.1441 | 57810.5524 | 0.55156 | 79.3441 | 64.7882 | 1.06 | 72.1882 | 71.9441 | 64659.0234 | 0.49256 | 79.3882 | 65.7323 | 1.3 | 72.1882 | 72.7882 | 74066.7729 | 0.516 | 79.2882 | 66.8764 | 0.63 | 72.1882 | 72.8323 | 32981.9475 | 0.48156 | 79.5441 | 58.9764 | 0.87 | 72.1882 | 72.4323 | 74972.1897 | 0.66156 | 79.6882 | 58.1205 | 1.7356 | 72.1882 | 72.8323 | 156305.6533 | 0.691 | 79.6441 | 59.7646 | 1.55 | 72.1882 | 72.5323 | 129131.7832 | 0.64956
3939 | -2.75 | 78.444 | 61.7 | 109.7129 | 595.7316 | 78.644 | 65.644 | 0.7 | 71.288 | 71.944 | 37814.8299 | 0.48556 | -0.43912 | 78.188 | 64.1 | 0.9356 | 71.288 | 71.944 | 55173.8685 | 0.55856 | 78.644 | 64.7 | 1.07 | 71.288 | 71.6 | 62459.6181 | 0.497 | 78.688 | 65.544 | 1.3 | 71.288 | 72.344 | 71144.5799 | 0.516 | 78.588 | 65.032 | 0.6356 | 71.288 | 71.588 | 35960.2031 | 0.48256 | 78.844 | 58.644 | 0.88 | 71.288 | 71.944 | 73928.7274 | 0.66556 | 78.988 | 58.512 | 1.74 | 71.288 | 72.444 | 148834.9511 | 0.692 | 78.944 | 58.688 | 1.56 | 71.288 | 71.744 | 131679.4639 | 0.651
3940 | -2.2667 | 77.7439 | 61.5 | 120.7051 | 565.7642 | 77.8878 | 65.9 | 0.7 | 70.3878 | 71.7439 | 35036.7739 | 0.487 | -0.56291 | 77.4878 | 63.8 | 0.94 | 70.3878 | 71.4439 | 53873.0645 | 0.562 | 77.8878 | 64.7 | 1.07 | 70.3878 | 71.2439 | 59328.2888 | 0.498 | 77.9439 | 64.6878 | 1.29 | 70.3878 | 71.4878 | 71371.1785 | 0.51344 | 77.8878 | 63.9878 | 0.64 | 70.3878 | 70.6878 | 37077.3513 | 0.48456 | 78.1439 | 58.8561 | 0.88 | 70.3878 | 71.5439 | 70619.3878 | 0.666 | 78.2439 | 58.1439 | 1.74 | 70.3878 | 71.8439 | 146025.4771 | 0.691 | 78.2439 | 57.7878 | 1.56 | 70.3878 | 70.9878 | 132993.2861 | 0.652
3941 | -1.7833 | 77.0438 | 60.8313 | 137.6744 | 534.6694 | 77.1875 | 64.4313 | 0.7 | 69.4875 | 70.5875 | 37223.0179 | 0.486 | -0.081198 | 76.7875 | 63.2875 | 0.94 | 69.4875 | 70.8438 | 53179.9704 | 0.563 | 77.1875 | 63.8875 | 1.07 | 69.4875 | 70.4875 | 59363.7663 | 0.497 | 77.2438 | 63.3313 | 1.28 | 69.4875 | 70.3875 | 74808.9586 | 0.51044 | 77.1438 | 62.8875 | 0.64 | 69.4875 | 69.7875 | 38244.6356 | 0.486 | 77.3875 | 56.975 | 0.88 | 69.4875 | 70.3875 | 74694.362 | 0.666 | 77.5438 | 58.3562 | 1.73 | 69.4875 | 71.3438 | 138387.8574 | 0.68744 | 77.4875 | 55.1626 | 1.56 | 69.4875 | 69.6313 | 145618.1055 | 0.653
3942 | -1.3 | 75.9873 | 59.6873 | 178.2085 | 495.1407 | 76.3873 | 63.4873 | 0.69436 | 68.2873 | 69.7309 | 37648.0792 | 0.484 | -0.61394 | 75.9873 | 62.4873 | 0.94 | 68.2873 | 70.0873 | 53327.2011 | 0.56244 | 76.4873 | 63.5436 | 1.06 | 68.2873 | 69.9436 | 57290.8058 | 0.49344 | 76.5436 | 63.3 | 1.27 | 68.2873 | 70 | 70213.9574 | 0.50644 | 76.4436 | 61.7873 | 0.64 | 68.2873 | 68.8873 | 39232.5553 | 0.487 | 76.6873 | 54.9746 | 0.88 | 68.2873 | 69.2309 | 79355.1796 | 0.665 | 76.7873 | 56.2182 | 1.71 | 68.2873 | 70.0309 | 147548.2891 | 0.68144 | 76.7873 | 54.4436 | 1.57 | 68.2873 | 68.8873 | 146110.0763 | 0.654
3943 | -0.61667 | 74.9871 | 58.5306 | 213.6095 | 450.0611 | 75.3871 | 62.5871 | 0.69 | 67.0306 | 68.7871 | 36932.9112 | 0.48044 | -0.78778 | 74.9871 | 61.1871 | 0.94 | 67.0306 | 68.8871 | 54093.0298 | 0.559 | 75.5306 | 61.8741 | 1.05 | 67.0306 | 68.5306 | 59776.8092 | 0.48744 | 75.5871 | 61.3176 | 1.2544 | 67.0306 | 68.4306 | 74839.7653 | 0.49887 | 75.4871 | 61.4435 | 0.64 | 67.0306 | 68.2435 | 37334.6618 | 0.48544 | 75.6871 | 52.5741 | 0.87 | 67.0306 | 67.7306 | 84448.3676 | 0.66444 | 75.8871 | 54.0741 | 1.7 | 67.0306 | 68.6306 | 154779.801 | 0.67544 | 75.8871 | 53.1306 | 1.56 | 67.0306 | 67.7871 | 148357.6051 | 0.653
3944 | 0.066667 | 73.9868 | 56.9868 | 267.2114 | 406.2203 | 74.3868 | 60.4737 | 0.68 | 65.7302 | 67.0737 | 39713.5632 | 0.47543 | -1.6333 | 73.9868 | 60.9 | 0.93 | 65.7302 | 68.1434 | 50735.4988 | 0.55343 | 74.4868 | 59.8737 | 1.04 | 65.7302 | 66.9302 | 63274.3536 | 0.48143 | 74.5868 | 59.2737 | 1.24 | 65.7302 | 66.7737 | 79306.5351 | 0.49287 | 74.3868 | 60.4868 | 0.63 | 65.7302 | 67.1868 | 36831.6228 | 0.48143 | 74.6868 | 51.1868 | 0.87 | 65.7302 | 66.5868 | 85655.7048 | 0.664 | 74.8868 | 53.3434 | 1.68 | 65.7302 | 67.5868 | 151307.3985 | 0.66887 | 74.7868 | 54.0132 | 1.5543 | 65.7302 | 67.4 | 135332.1162 | 0.64943
3945 | 0.75 | 72.9299 | 55.9866 | 297.796 | 360.9967 | 73.3866 | 58.0165 | 0.68 | 64.4866 | 65.2732 | 43469.7035 | 0.47243 | -1.6652 | 72.9866 | 60.1866 | 0.91 | 64.4866 | 67.0866 | 48806.144 | 0.54487 | 73.4866 | 58.8866 | 1.0243 | 64.4866 | 65.7866 | 62676.9301 | 0.47587 | 73.5866 | 58.8433 | 1.22 | 64.4866 | 65.9866 | 75127.612 | 0.48643 | 73.3866 | 58.2732 | 0.63 | 64.4866 | 65.4732 | 39629.7488 | 0.47643 | 73.5866 | 48.7165 | 0.87 | 64.4866 | 65.0299 | 90828.7101 | 0.663 | 73.7866 | 52.0866 | 1.66 | 64.4866 | 66.2866 | 150897.5637 | 0.66087 | 73.7866 | 52.7299 | 1.54 | 64.4866 | 66.1299 | 135232.5194 | 0.64287
3946 | 1.4333 | 71.8864 | 54.7864 | 336.6409 | 316.6863 | 72.3295 | 58.6136 | 0.67 | 63.2295 | 65.0432 | 38513.4901 | 0.46843 | -1.7207 | 71.9864 | 58.7295 | 0.89432 | 63.2295 | 65.7295 | 49390.7513 | 0.53386 | 72.4864 | 56.8727 | 1.01 | 63.2295 | 64.2295 | 65973.9903 | 0.46986 | 72.4864 | 57.6864 | 1.2 | 63.2295 | 64.7864 | 74343.4797 | 0.47786 | 72.3864 | 57.4432 | 0.62 | 63.2295 | 64.4864 | 38772.2845 | 0.47243 | 72.5864 | 48.0432 | 0.87 | 63.2295 | 64.0864 | 89521.2162 | 0.662 | 72.7864 | 51.1864 | 1.6343 | 63.2295 | 65.1295 | 147887.7756 | 0.65186 | 72.7864 | 51.6295 | 1.52 | 63.2295 | 64.9295 | 134149.7917 | 0.63486
3947 | 2.1167 | 70.8861 | 53.5723 | 366.6978 | 272.3467 | 71.2861 | 57.2723 | 0.66 | 61.9861 | 63.7292 | 38749.9244 | 0.46043 | -1.1702 | 70.8861 | 57.4861 | 0.87431 | 61.9861 | 64.4861 | 49204.1457 | 0.52229 | 71.4861 | 55.8861 | 1 | 61.9861 | 63.0861 | 65064.0635 | 0.46443 | 71.4861 | 55.8292 | 1.18 | 61.9861 | 63.1723 | 77205.3507 | 0.46886 | 71.3861 | 54.5584 | 0.61431 | 61.9861 | 62.4153 | 43114.8298 | 0.46743 | 71.5861 | 47.4431 | 0.87 | 61.9861 | 63.1861 | 87581.7866 | 0.65943 | 71.7861 | 48.7584 | 1.61 | 61.9861 | 63.3723 | 155158.24 | 0.64186 | 71.7861 | 48.9584 | 1.5 | 61.9861 | 63.1292 | 143056.2439 | 0.62686
3948 | 2.8 | 70.2859 | 51.7859 | 423.9037 | 244.8468 | 70.3429 | 56.0859 | 0.65 | 61.2429 | 62.5429 | 38739.4582 | 0.45286 | -1.0379 | 69.9429 | 55.7859 | 0.85429 | 61.2429 | 62.9859 | 50582.8011 | 0.51086 | 70.3859 | 54.5859 | 0.99 | 61.2429 | 61.8288 | 65422.0186 | 0.45843 | 70.4859 | 55.4429 | 1.16 | 61.2429 | 62.3429 | 72698.7596 | 0.46086 | 70.2859 | 53.5859 | 0.61 | 61.2429 | 61.3859 | 42913.5738 | 0.466 | 70.5859 | 46.0288 | 0.86 | 61.2429 | 61.9288 | 88514.5573 | 0.65543 | 70.7859 | 47.6859 | 1.59 | 61.2429 | 62.1859 | 153504.3954 | 0.63386 | 70.6859 | 48.7 | 1.4843 | 61.2429 | 62.2859 | 136766.7755 | 0.62043
3949 | 3.1667 | 69.7428 | 51.0428 | 446.5288 | 221.756 | 69.7857 | 55.9 | 0.64 | 60.5428 | 62.0428 | 37089.7952 | 0.44543 | -0.99586 | 69.3428 | 54.7857 | 0.84 | 60.5428 | 62.0857 | 51173.5772 | 0.50186 | 69.7428 | 54.4 | 0.98 | 60.5428 | 61.3428 | 62826.1083 | 0.45386 | 69.7857 | 54.8428 | 1.1343 | 60.5428 | 61.5857 | 70960.9195 | 0.45243 | 69.7428 | 54.3143 | 0.61 | 60.5428 | 61.5 | 39287.7676 | 0.46343 | 69.9428 | 46.3572 | 0.86 | 60.5428 | 61.6 | 84784.3886 | 0.65243 | 70.0428 | 47.4 | 1.5743 | 60.5428 | 61.5428 | 149238.9402 | 0.62686 | 70.0428 | 48.2428 | 1.47 | 60.5428 | 61.5428 | 133823.1946 | 0.61443
3950 | 3.5333 | 69.2427 | 50.4136 | 453.3204 | 198.0796 | 69.2427 | 53.5136 | 0.63 | 59.8854 | 60.4282 | 41303.5069 | 0.43843 | -0.19849 | 68.8427 | 52.9709 | 0.82427 | 59.8854 | 60.7282 | 54832.4723 | 0.49285 | 69.1427 | 53.3854 | 0.96427 | 59.8854 | 60.4854 | 63584.2709 | 0.44843 | 69.2427 | 53.4282 | 1.1143 | 59.8854 | 60.4854 | 73687.9362 | 0.44443 | 69.1427 | 53.2854 | 0.6 | 59.8854 | 60.5854 | 40068.119 | 0.459 | 69.4427 | 45.0282 | 0.85 | 59.8854 | 60.6854 | 86815.6046 | 0.64843 | 69.5427 | 43.4845 | 1.56 | 59.8854 | 59.5709 | 170012.8679 | 0.622 | 69.4854 | 45.6563 | 1.46 | 59.8854 | 60.0282 | 145185.0836 | 0.609
3951 | 3.9 | 68.6426 | 48.3852 | 516.8303 | 179.1189 | 68.6426 | 52.6426 | 0.62 | 59.1852 | 59.5852 | 41854.0326 | 0.43443 | 0.35925 | 68.2426 | 51.3278 | 0.82 | 59.1852 | 59.5852 | 57714.0264 | 0.48743 | 68.6426 | 51.7278 | 0.96 | 59.1852 | 59.2278 | 67627.2975 | 0.44443 | 68.6426 | 52.3852 | 1.1 | 59.1852 | 59.5426 | 74872.2504 | 0.43843 | 68.6426 | 52.8426 | 0.6 | 59.1852 | 60.0426 | 39409.8335 | 0.45443 | 68.8426 | 44.0852 | 0.85 | 59.1852 | 59.8852 | 87978.2202 | 0.64443 | 68.9426 | 44.1148 | 1.56 | 59.1852 | 59.4 | 161972.2965 | 0.62 | 68.9426 | 43.4704 | 1.45 | 59.1852 | 58.8278 | 154591.5975 | 0.607
3952 | 4.2667 | 68.085 | 47.6425 | 541.9005 | 158.2269 | 68.1425 | 52.7575 | 0.62 | 58.5425 | 59.4 | 39626.7747 | 0.42985 | 0.4842 | 67.7425 | 51.6 | 0.81 | 58.5425 | 59.4 | 54341.7253 | 0.48185 | 68.0425 | 51.8 | 0.95 | 58.5425 | 59 | 64735.3561 | 0.44142 | 68.1425 | 51.7425 | 1.0842 | 58.5425 | 58.8425 | 74391.5659 | 0.43242 | 68.0425 | 51.0699 | 0.59 | 58.5425 | 58.7275 | 42161.4717 | 0.45 | 68.3425 | 42.7275 | 0.84 | 58.5425 | 58.985 | 90214.0248 | 0.64142 | 68.4425 | 44 | 1.5442 | 58.5425 | 58.9425 | 157755.7359 | 0.61542 | 68.385 | 42.285 | 1.45 | 58.5425 | 58.0425 | 158595.715 | 0.607
3953 | 4.6333 | 67.5424 | 46.9271 | 555.7865 | 136.8796 | 67.5424 | 51.0695 | 0.61 | 57.8424 | 58.0847 | 41997.1718 | 0.42442 | 0.9939 | 67.1424 | 53.2305 | 0.79 | 57.8424 | 59.8 | 46103.499 | 0.47227 | 67.4271 | 51.2847 | 0.94 | 57.8424 | 58.3271 | 63526.4645 | 0.43642 | 67.4847 | 49.5542 | 1.08 | 57.8424 | 57.2119 | 80716.8143 | 0.428 | 67.2695 | 49.4119 | 0.59 | 57.8424 | 57.4119 | 43957.29 | 0.449 | 67.7424 | 40.9695 | 0.84 | 57.8424 | 57.9847 | 94150.0547 | 0.639 | 67.8424 | 42.9847 | 1.5342 | 57.8424 | 58.0847 | 159350.1418 | 0.61042 | 67.8424 | 40.0119 | 1.46 | 57.8424 | 56.8271 | 169534.4651 | 0.60858
3954 | 5 | 67.0423 | 45.7577 | 593.2154 | 119.5944 | 67.0423 | 49.6268 | 0.61 | 57.2423 | 56.9845 | 44123.8834 | 0.422 | -0.36211 | 66.6423 | 53 | 0.77 | 57.2423 | 59.2423 | 43707.9427 | 0.45827 | 65.9845 | 49.7423 | 0.93 | 57.2423 | 56.7845 | 63450.0689 | 0.434 | 66.0423 | 48.6 | 1.08 | 57.2423 | 56.1 | 78582.9525 | 0.429 | 66.0423 | 48.6 | 0.59 | 57.2423 | 56.4 | 43228.9322 | 0.451 | 67.2423 | 41.8155 | 0.84 | 57.2423 | 57.9 | 89027.7569 | 0.637 | 67.3423 | 44.931 | 1.52 | 57.2423 | 58.4 | 142143.2036 | 0.60442 | 67.2845 | 42.6465 | 1.46 | 57.2423 | 57.6155 | 150054.3799 | 0.61
3955 | 5.3167 | 66.6 | 46.5 | 571.5133 | 99.5699 | 66.5421 | 48.9843 | 0.6 | 56.6421 | 56.3421 | 44398.8295 | 0.421 | -0.84297 | 66.1421 | 53.5579 | 0.74 | 56.6421 | 59.1 | 39010.1134 | 0.44226 | 65.8421 | 50.4 | 0.93 | 56.6421 | 57.1 | 60081.9957 | 0.43142 | 65.9421 | 49.3579 | 1.08 | 56.6421 | 56.5 | 74476.9995 | 0.42942 | 65.8843 | 50.4157 | 0.59 | 56.6421 | 57.3579 | 38356.5834 | 0.451 | 66.7421 | 42.1579 | 0.83 | 56.6421 | 57.6 | 85516.3836 | 0.63242 | 66.8421 | 43.3686 | 1.5 | 56.6421 | 57.2843 | 146685.4504 | 0.59584 | 66.8421 | 43.4579 | 1.45 | 56.6421 | 57.5 | 141542.4822 | 0.60542
3956 | 5.6333 | 66.142 | 46.1681 | 564.7568 | 80.5288 | 66.042 | 48.542 | 0.6 | 56.042 | 55.942 | 44124.7548 | 0.42 | -0.11614 | 65.642 | 51.7681 | 0.7142 | 56.042 | 57.6261 | 41451.0029 | 0.42526 | 64.5681 | 47.9521 | 0.92 | 56.042 | 55.1101 | 64163.8077 | 0.429 | 64.6261 | 48.684 | 1.07 | 56.042 | 55.5261 | 71420.8384 | 0.427 | 64.4261 | 47.9681 | 0.59 | 56.042 | 55.3681 | 40608.1175 | 0.449 | 66.242 | 38.5942 | 0.83 | 56.042 | 55.8681 | 95668.6291 | 0.629 | 66.342 | 41.9261 | 1.48 | 56.042 | 56.284 | 151118.5332 | 0.58942 | 66.342 | 41.1101 | 1.44 | 56.042 | 56.184 | 151426.384 | 0.601
3957 | 5.95 | 65.6419 | 44.6 | 613.9046 | 65.583 | 65.6419 | 48.4 | 0.6 | 55.4419 | 55.6 | 43186.4707 | 0.41842 | -0.61881 | 65.1419 | 52.1581 | 0.68419 | 55.4419 | 57.5 | 37308.2439 | 0.41026 | 64.0581 | 47.4581 | 0.93 | 55.4419 | 54.6581 | 64589.5719 | 0.43258 | 64.1 | 49.2743 | 1.07 | 55.4419 | 55.6162 | 66455.0273 | 0.42642 | 64.2 | 48.6162 | 0.59 | 55.4419 | 55.6581 | 38539.9917 | 0.45042 | 65.8419 | 39.8324 | 0.82419 | 55.4419 | 56 | 89580.8026 | 0.62742 | 65.8419 | 38.5934 | 1.47 | 55.4419 | 54.5257 | 167992.6419 | 0.587 | 65.8419 | 41.8162 | 1.43 | 55.4419 | 56.1 | 143688.1342 | 0.59742
3958 | 6.2667 | 65.1418 | 44.4164 | 619.3731 | 48.0209 | 65.1418 | 48.0418 | 0.6 | 54.8836 | 55.1418 | 42651.2234 | 0.41542 | -0.87387 | 64.6418 | 49.1508 | 0.66 | 54.8836 | 55.309 | 42811.8767 | 0.39484 | 63.6254 | 47.5836 | 0.93 | 54.8836 | 54.5418 | 62440.569 | 0.433 | 63.6836 | 50.3 | 1.0542 | 54.8836 | 55.9418 | 58972.024 | 0.42042 | 63.4254 | 48.0254 | 0.59 | 54.8836 | 54.9254 | 37991.8247 | 0.448 | 65.3418 | 41.0746 | 0.82 | 54.8836 | 56 | 82977.1975 | 0.62184 | 65.4418 | 40.791 | 1.47 | 54.8836 | 55.1582 | 151311.9372 | 0.58542 | 65.3418 | 42 | 1.4142 | 54.8836 | 55.7418 | 138315.9289 | 0.59184
3959 | 6.5833 | 64.6417 | 44.425 | 604.7832 | 29.517 | 64.6417 | 46.625 | 0.59 | 54.3417 | 54.0834 | 44757.7961 | 0.413 | -0.0391 | 64.1417 | 46.4084 | 0.65 | 54.3417 | 53.325 | 48098.2671 | 0.38742 | 62.0834 | 46.7417 | 0.93583 | 54.3417 | 53.4417 | 60208.901 | 0.43458 | 62.1834 | 46.3917 | 1.0458 | 54.3417 | 52.9084 | 69020.2255 | 0.416 | 62.1 | 45.525 | 0.59 | 54.3417 | 52.9834 | 40934.2802 | 0.45058 | 64.8417 | 39.1667 | 0.81 | 54.3417 | 54.8834 | 86765.8699 | 0.61542 | 64.9417 | 42.8333 | 1.4542 | 54.3417 | 55.5583 | 134146.3251 | 0.57883 | 64.9417 | 39.5501 | 1.4 | 54.3417 | 54.325 | 148705.2937 | 0.58642
3960 | 6.9 | 64.4 | 43.5 | 636.6169 | 19.9897 | 64.2 | 46.1 | 0.59 | 54 | 53.6 | 44739.5253 | 0.413 | -0.33125 | 63.7 | 47.4753 | 0.64 | 54 | 53.6584 | 43708.9035 | 0.38342 | 62.4169 | 46.6 | 0.94 | 54 | 53.5169 | 62255.7664 | 0.43758 | 62.4169 | 45.7584 | 1.06 | 54 | 52.7584 | 73723.5162 | 0.42058 | 62.6584 | 47.4338 | 0.6 | 54 | 54.3753 | 38084.8474 | 0.454 | 64.3416 | 42.1506 | 0.8 | 54 | 55.5584 | 74375.7883 | 0.60783 | 64.4416 | 41.5247 | 1.43 | 54 | 54.5247 | 136921.8255 | 0.56883 | 64.4416 | 40.3169 | 1.3942 | 54 | 54.3 | 140730.8034 | 0.58342
3961 | 7.0667 | 64.2 | 43.8171 | 626.2171 | 10.4046 | 63.9414 | 46.6586 | 0.59 | 53.6414 | 53.7586 | 42753.2175 | 0.41141 | -1.2122 | 63.4414 | 44.3901 | 0.64 | 53.6414 | 51.6658 | 50864.0474 | 0.38059 | 62.8414 | 46.8414 | 0.94 | 53.6414 | 53.8414 | 62970.5735 | 0.437 | 62.8414 | 49.2928 | 1.05 | 53.6414 | 54.9757 | 59717.6362 | 0.41883 | 62.7829 | 47.4829 | 0.59 | 53.6414 | 54.3829 | 37777.6622 | 0.45 | 64.1 | 41.9414 | 0.78414 | 53.6414 | 55.1414 | 72862.0687 | 0.59783 | 64.1414 | 43.5342 | 1.41 | 53.6414 | 55.0586 | 121222.132 | 0.56024 | 64.1 | 42.3928 | 1.38 | 53.6414 | 54.8586 | 125316.6446 | 0.57741
3962 | 7.2333 | 63.9 | 44.7413 | 587.3104 | 0.24797 | 63.7 | 43.548 | 0.59 | 53.3413 | 51.8653 | 49895.8173 | 0.41259 | -0.21434 | 63.2 | 47.8694 | 0.63413 | 53.3413 | 53.6934 | 40762.9513 | 0.37941 | 61.424 | 46.1413 | 0.94 | 53.3413 | 52.7827 | 59878.8376 | 0.43659 | 61.424 | 47.4066 | 1.0341 | 53.3413 | 53.1653 | 60585.0462 | 0.41141 | 61.224 | 45.524 | 0.59 | 53.3413 | 52.524 | 38854.8034 | 0.44859 | 63.8413 | 38.748 | 0.77413 | 53.3413 | 53.424 | 81376.6834 | 0.58941 | 63.9 | 45.176 | 1.3741 | 53.3413 | 55.4 | 107254.3841 | 0.54665 | 63.8413 | 40.1066 | 1.36 | 53.3413 | 53.5827 | 135429.1832 | 0.56941
3963 | 7.4 | 63.6412 | 44.6351 | 587.3268 | 0 | 63.4412 | 45.4351 | 0.6 | 53.0412 | 52.9176 | 45048.8113 | 0.416 | -1.0898 | 62.9412 | 49.2176 | 0.62 | 53.0412 | 54.2588 | 35460.3924 | 0.36882 | 60.8412 | 48.7115 | 0.94 | 53.0412 | 53.9764 | 47719.6425 | 0.43641 | 60.9 | 47.2588 | 1.03 | 53.0412 | 52.8588 | 58762.9084 | 0.41041 | 60.9 | 48.7115 | 0.59 | 53.0412 | 54.2351 | 30012.7147 | 0.44941 | 63.6 | 41.3527 | 0.77 | 53.0412 | 54.2176 | 71340.2735 | 0.58282 | 63.6412 | 43.7236 | 1.3341 | 53.0412 | 54.2824 | 111114.8441 | 0.53182 | 63.6 | 41.9939 | 1.35 | 53.0412 | 54.1588 | 121664.2264 | 0.56382
3964 | 7.5667 | 63.4 | 45.9 | 524.7138 | 0 | 61.6644 | 44.6822 | 0.6 | 52.7411 | 51.7233 | 42467.2082 | 0.41659 | -1.0075 | 61.1644 | 46.8466 | 0.6 | 52.7411 | 52.0055 | 35920.5375 | 0.35841 | 59.3466 | 48.9233 | 0.92411 | 52.7411 | 53.3644 | 40272.2992 | 0.42941 | 59.4055 | 45.4466 | 1.03 | 52.7411 | 51.1466 | 60160.0919 | 0.41 | 58.9055 | 43.6932 | 0.59 | 52.7411 | 50.4699 | 37452.3761 | 0.44759 | 62.2055 | 39.5466 | 0.75411 | 52.7411 | 52.5055 | 71434.8571 | 0.57441 | 62.6644 | 42.6233 | 1.3041 | 52.7411 | 53.0055 | 109178.495 | 0.51982 | 62.5644 | 42.9 | 1.3241 | 52.7411 | 53.7233 | 109137.7024 | 0.55282
3965 | 7.7333 | 63.2 | 44.7639 | 540.6378 | 0 | 60.4 | 45.6951 | 0.6 | 52.441 | 51.8771 | 37198.0211 | 0.421 | 1.5363 | 59.9 | 45.4 | 0.6 | 52.441 | 50.6 | 36388.7491 | 0.35859 | 57.959 | 47.718 | 0.92 | 52.441 | 52.118 | 39572.707 | 0.428 | 58.059 | 43.5 | 1.0559 | 52.441 | 49.659 | 63930.0277 | 0.41977 | 58.2771 | 46.3902 | 0.6 | 52.441 | 51.8131 | 29850.7577 | 0.45759 | 60.541 | 43.4492 | 0.75 | 52.441 | 53.1361 | 53593.5445 | 0.57041 | 60.682 | 38.9049 | 1.3 | 52.441 | 50.1639 | 118226.1648 | 0.51659 | 60.682 | 39.0459 | 1.31 | 52.441 | 50.8639 | 118604.8935 | 0.549
3966 | 7.9 | 63 | 43.5 | 581.2812 | 0 | 60.9591 | 45.2817 | 0.61 | 52.2 | 51.9 | 39822.0234 | 0.423 | 0.39348 | 60.4591 | 45.2409 | 0.6 | 52.2 | 50.7591 | 38466.0168 | 0.36059 | 59.5774 | 46.5226 | 0.92 | 52.2 | 52.1 | 50222.1601 | 0.428 | 59.6365 | 46.6548 | 1.0759 | 52.2 | 52.1957 | 58368.2256 | 0.428 | 59.9774 | 47 | 0.6 | 52.2 | 52.9591 | 32629.1451 | 0.458 | 60.9591 | 39.5678 | 0.74 | 52.2 | 51.6226 | 66296.5237 | 0.564 | 60.8183 | 40.5957 | 1.31 | 52.2 | 51.0774 | 110368.5919 | 0.52059 | 60.7591 | 40.8957 | 1.32 | 52.2 | 51.7774 | 109864.5051 | 0.552
3967 | 8.0167 | 62.8 | 44.6185 | 554.2085 | 0 | 60.9408 | 46.4592 | 0.61 | 52 | 52.5592 | 36720.2653 | 0.422 | 0.6592 | 60.4408 | 46.4592 | 0.6 | 52 | 51.5 | 35236.2201 | 0.36 | 59.9815 | 47.6 | 0.91408 | 52 | 52.8408 | 47362.2255 | 0.42441 | 60.0815 | 48.6592 | 1.0641 | 52 | 53.5 | 50790.6 | 0.42341 | 59.8223 | 43.9668 | 0.6 | 52 | 51.2445 | 39828.7047 | 0.456 | 61.1408 | 39.2408 | 0.74 | 52 | 51.5408 | 67693.1082 | 0.56241 | 61.2 | 41.7592 | 1.3 | 52 | 51.8 | 105906.4817 | 0.51841 | 61.1408 | 39.4038 | 1.32 | 52 | 51.3223 | 119541.503 | 0.55
3968 | 8.1333 | 62.6406 | 44.9 | 528.6282 | 0 | 59.9813 | 46.5594 | 0.6 | 51.8 | 52.2 | 33840.2757 | 0.419 | -0.0081466 | 59.4813 | 45.2219 | 0.6 | 51.8 | 50.3813 | 35914.187 | 0.359 | 58.3219 | 45.1032 | 0.91 | 51.8 | 50.6625 | 50368.5548 | 0.42259 | 58.3625 | 46.1032 | 1.05 | 51.8 | 51.2032 | 54027.6581 | 0.419 | 58.1219 | 48.253 | 0.6 | 51.8 | 52.7968 | 24923.159 | 0.458 | 60.2813 | 37.2625 | 0.74 | 51.8 | 50.1813 | 71094.826 | 0.56259 | 60.4813 | 41.1813 | 1.29 | 51.8 | 51.0813 | 104164.6493 | 0.51441 | 60.3813 | 41.3375 | 1.31 | 51.8 | 51.7594 | 104429.8953 | 0.54841
3969 | 8.25 | 62.4405 | 44.6 | 532.1465 | 0 | 59.6 | 44.981 | 0.6 | 51.5405 | 51.1405 | 36825.1152 | 0.418 | -0.56201 | 59.2 | 46.1784 | 0.6 | 51.5405 | 50.819 | 32801.4312 | 0.36 | 57.7 | 45.5784 | 0.92 | 51.5405 | 50.719 | 46722.1999 | 0.427 | 57.7595 | 46.2784 | 1.06 | 51.5405 | 51.119 | 50838.098 | 0.421 | 57.919 | 44.5836 | 0.6 | 51.5405 | 50.6621 | 33364.5654 | 0.45659 | 59.7 | 39.4974 | 0.74 | 51.5405 | 50.919 | 62959.0937 | 0.566 | 59.7405 | 41.3595 | 1.29 | 51.5405 | 50.8 | 99124.6022 | 0.51341 | 59.7405 | 43.1379 | 1.3 | 51.5405 | 52.119 | 90454.8598 | 0.54441
3970 | 8.3667 | 62.3 | 45.5576 | 510.5887 | 0 | 59.5404 | 46.1192 | 0.6 | 51.3404 | 51.7596 | 33719.8055 | 0.4184 | -2.0632 | 59.0404 | 45.4808 | 0.6 | 51.3404 | 50.3808 | 34229.8842 | 0.36 | 58.2596 | 46.1 | 0.92 | 51.3404 | 51.3 | 46858.8869 | 0.428 | 58.3 | 47.4192 | 1.054 | 51.3404 | 51.9596 | 48038.1553 | 0.4204 | 58.4 | 45.6192 | 0.6 | 51.3404 | 51.4596 | 32284.2014 | 0.459 | 59.7 | 43.7364 | 0.74 | 51.3404 | 52.6788 | 49404.6584 | 0.56181 | 59.7 | 46.9556 | 1.274 | 51.3404 | 53.398 | 68103.5741 | 0.50721 | 59.7 | 46.1576 | 1.28 | 51.3404 | 53.4192 | 72251.2599 | 0.53481
3971 | 8.4833 | 62.1 | 47.3806 | 433.4496 | 0 | 58.2209 | 45.2209 | 0.6 | 51.1403 | 50.6209 | 32499.7628 | 0.417 | -0.055903 | 57.7209 | 45.6 | 0.6 | 51.1403 | 49.9806 | 30584.5785 | 0.361 | 57.3611 | 48.7389 | 0.91403 | 51.1403 | 52.4 | 33045.3655 | 0.4244 | 57.4611 | 46.2014 | 1.05 | 51.1403 | 50.8611 | 49214.6711 | 0.417 | 57.0611 | 43.7417 | 0.61 | 51.1403 | 49.9014 | 33776.4093 | 0.4606 | 58.6209 | 43.7403 | 0.72403 | 51.1403 | 51.9209 | 45190.2343 | 0.55181 | 58.9611 | 42.0237 | 1.244 | 51.1403 | 50.4223 | 88214.4297 | 0.4954 | 58.9209 | 42.7029 | 1.25 | 51.1403 | 51.182 | 84813.1993 | 0.5234
3972 | 8.6 | 62.3 | 45.7607 | 470.0922 | 0 | 57.3 | 45.7393 | 0.6 | 51.3598 | 50.6197 | 29118.1452 | 0.4206 | 1.9352 | 56.8598 | 44.5598 | 0.61 | 51.3598 | 49.0598 | 31569.987 | 0.3662 | 55.8402 | 45.7009 | 0.91 | 51.3598 | 50.0205 | 38471.4272 | 0.4226 | 55.9 | 45.3598 | 1.056 | 51.3598 | 49.8 | 46467.169 | 0.4206 | 55.9598 | 44.5991 | 0.62 | 51.3598 | 49.9393 | 29222.211 | 0.4692 | 57.3402 | 39.1214 | 0.72 | 51.3598 | 49.1205 | 55304.0216 | 0.5502 | 57.4803 | 40.3402 | 1.25 | 51.3598 | 48.8402 | 89386.6705 | 0.4982 | 57.4402 | 40.6803 | 1.25 | 51.3598 | 49.3803 | 87848.933 | 0.5226
3973 | 8.4667 | 62.5 | 44.4199 | 535.8572 | 0 | 58.7398 | 45.0401 | 0.61 | 51.6 | 50.8599 | 34893.9717 | 0.4246 | -0.098454 | 58.2798 | 47.2597 | 0.62 | 51.6 | 51.3997 | 28635.0152 | 0.372 | 57.2997 | 46.5997 | 0.92 | 51.6 | 51.1997 | 41059.3816 | 0.4276 | 57.2997 | 48.1796 | 1.07 | 51.6 | 52.0196 | 40904.277 | 0.425 | 57.8997 | 48.1196 | 0.62 | 51.6 | 52.7597 | 25454.1945 | 0.4734 | 58.4398 | 42.4395 | 0.73 | 51.6 | 51.2597 | 48791.5004 | 0.555 | 58.0798 | 39.6 | 1.276 | 51.6 | 48.9798 | 98348.8315 | 0.5072 | 58.0398 | 44.6594 | 1.26 | 51.6 | 51.7196 | 70341.6061 | 0.526
3974 | 8.3333 | 62.7 | 46.2802 | 493.9534 | 0 | 59.5 | 46.4601 | 0.61 | 51.8601 | 52 | 33232.6704 | 0.426 | -1.027 | 59.0399 | 49.1201 | 0.62 | 51.8601 | 52.7601 | 25483.0978 | 0.3684 | 58.8399 | 48.0399 | 0.92 | 51.8601 | 52.6399 | 41470.258 | 0.4254 | 58.8399 | 48.4198 | 1.054 | 51.8601 | 52.8198 | 46090.7882 | 0.4194 | 58.7799 | 48.6198 | 0.61399 | 51.8601 | 53.3198 | 25997.3882 | 0.4668 | 59.6 | 38.7994 | 0.73 | 51.8601 | 50.2997 | 63406.4852 | 0.555 | 59.5201 | 41.7201 | 1.29 | 51.8601 | 50.8201 | 96034.7004 | 0.5136 | 59.4601 | 45.7399 | 1.24 | 51.8601 | 52.8601 | 71326.4493 | 0.5188
3975 | 8.2 | 62.9 | 46.7602 | 476.1186 | 0 | 58.7796 | 45.7796 | 0.61 | 52.0602 | 51.3398 | 33329.3733 | 0.427 | -0.81641 | 58.3398 | 48.3796 | 0.61 | 52.0602 | 51.9796 | 25341.4147 | 0.363 | 57.4195 | 49.9009 | 0.90398 | 52.0602 | 53.0602 | 28334.4076 | 0.4204 | 57.4195 | 46.7195 | 1.05 | 52.0602 | 51.2195 | 47002.1937 | 0.4176 | 57.2195 | 47.3398 | 0.61 | 52.0602 | 51.8796 | 25154.0817 | 0.463 | 58.9796 | 42.0814 | 0.73602 | 52.0602 | 51.4805 | 52048.3821 | 0.559 | 59.1398 | 42.2 | 1.3 | 52.0602 | 50.9398 | 91915.0532 | 0.516 | 59.0796 | 46.4602 | 1.22 | 52.0602 | 52.9 | 64489.3636 | 0.5098
3976 | 8.0667 | 63.1 | 46.8397 | 474.8867 | 0 | 58.6 | 46.4809 | 0.62 | 52.3 | 51.7206 | 31431.8673 | 0.4316 | 2.2506 | 58.1603 | 48.1603 | 0.61 | 52.3 | 51.7603 | 25327.3377 | 0.363 | 56.7 | 48.5794 | 0.9 | 52.3 | 51.9397 | 30515.5623 | 0.417 | 56.7 | 48.8618 | 1.06 | 52.3 | 52.1809 | 34728.5213 | 0.421 | 56.8 | 48.5412 | 0.61 | 52.3 | 52.3809 | 21136.5708 | 0.464 | 58.6 | 41.7 | 0.74 | 52.3 | 51.2 | 52263.8542 | 0.5606 | 58.6397 | 43.6412 | 1.31 | 52.3 | 51.4206 | 81671.1915 | 0.52 | 58.6 | 41.2971 | 1.21 | 52.3 | 50.0985 | 87682.4392 | 0.5076
3977 | 7.9333 | 63.3 | 46.8812 | 491.3127 | 0 | 59.2604 | 48.902 | 0.62 | 52.5604 | 53.3812 | 26949.7777 | 0.433 | 0.51052 | 58.7604 | 50.0416 | 0.60396 | 52.5604 | 53.1812 | 22139.5579 | 0.3614 | 57.1604 | 48.9208 | 0.9 | 52.5604 | 52.3604 | 30860.5502 | 0.418 | 57.1604 | 50.0208 | 1.054 | 52.5604 | 53.0208 | 31732.4979 | 0.42 | 57.3604 | 48.4 | 0.61 | 52.5604 | 52.5604 | 22891.8671 | 0.465 | 59.2208 | 45.9041 | 0.74 | 52.5604 | 53.3416 | 41110.3521 | 0.562 | 59.0208 | 46.9229 | 1.31 | 52.5604 | 53.2416 | 66056.5439 | 0.5204 | 59.0208 | 44.7833 | 1.23 | 52.5604 | 52.102 | 72781.7842 | 0.512
3978 | 7.8 | 63.7605 | 48.2395 | 454.8659 | 0 | 59.1395 | 49.3 | 0.62 | 53.1605 | 53.5 | 25366.8072 | 0.42939 | 1.4595 | 58.6395 | 49.8395 | 0.6 | 53.1605 | 53.0395 | 21928.644 | 0.357 | 57.3395 | 47.4579 | 0.90605 | 53.1605 | 51.579 | 37346.4265 | 0.41961 | 57.3395 | 48.7579 | 1.05 | 53.1605 | 52.379 | 37829.557 | 0.419 | 57.3395 | 48.2395 | 0.61 | 53.1605 | 52.4395 | 23351.2716 | 0.466 | 59.279 | 42.3948 | 0.74 | 53.1605 | 51.7974 | 51989.8786 | 0.55961 | 59.4 | 48.721 | 1.29 | 53.1605 | 54.2 | 57765.9887 | 0.51379 | 59.3395 | 43.6579 | 1.23 | 53.1605 | 51.679 | 80461.2595 | 0.51261
3979 | 7.4667 | 64.2606 | 47.7606 | 485.6585 | 1.3947 | 59.5213 | 49.2606 | 0.62 | 53.7606 | 53.7213 | 26426.3965 | 0.43 | 1.3436 | 59.0213 | 50.5819 | 0.6 | 53.7606 | 53.5819 | 21074.5288 | 0.356 | 57.7819 | 49.6245 | 0.92 | 53.7606 | 53.1032 | 31475.95 | 0.42661 | 57.8819 | 50.3032 | 1.06 | 53.7606 | 53.5032 | 33476.2532 | 0.423 | 58.2426 | 50.7245 | 0.62 | 53.7606 | 54.2638 | 19412.1663 | 0.469 | 59.4213 | 46.3064 | 0.74 | 53.7606 | 53.6638 | 40629.4438 | 0.564 | 59.2606 | 48.0394 | 1.28 | 53.7606 | 53.7606 | 59878.3081 | 0.50939 | 59.1606 | 45.2032 | 1.24 | 53.7606 | 52.4426 | 72547.1188 | 0.51761
3980 | 7.1333 | 64.7608 | 48.9215 | 457.2864 | 16.5226 | 60.3 | 51.543 | 0.61392 | 54.3608 | 55.3215 | 22504.4471 | 0.42839 | -0.32497 | 59.8608 | 51.4608 | 0.59 | 54.3608 | 54.4 | 20809.5989 | 0.354 | 59.2608 | 51.6215 | 0.92 | 54.3608 | 54.9215 | 29261.3129 | 0.427 | 59.2608 | 51.1 | 1.06 | 54.3608 | 54.5608 | 36322.1188 | 0.42239 | 59.4 | 52.1608 | 0.61 | 54.3608 | 55.5 | 18591.4927 | 0.46439 | 60.3608 | 45.657 | 0.74 | 54.3608 | 53.9 | 45438.1677 | 0.56361 | 60.2215 | 46.257 | 1.28 | 54.3608 | 53.3392 | 74552.7349 | 0.50961 | 60.1608 | 48.8253 | 1.24 | 54.3608 | 54.743 | 58641.4227 | 0.519
3981 | 6.8 | 65.2609 | 49.3 | 440.3565 | 32.8696 | 60.3 | 51.4391 | 0.61 | 55.0217 | 55.2 | 22727.3602 | 0.425 | -0.99117 | 59.8 | 51.5 | 0.59 | 55.0217 | 54.4609 | 20611.6637 | 0.353 | 59.0391 | 51.2391 | 0.92 | 55.0217 | 54.5391 | 29798.648 | 0.426 | 59.0391 | 50.6391 | 1.06 | 55.0217 | 54.2391 | 37265.0247 | 0.423 | 59.1 | 50.7783 | 0.61 | 55.0217 | 54.6391 | 21028.9859 | 0.462 | 60.4 | 44.9391 | 0.74609 | 55.0217 | 53.7 | 48338.0783 | 0.56661 | 60.4 | 46.3 | 1.29 | 55.0217 | 53.6 | 76027.3163 | 0.51361 | 60.4 | 51.4044 | 1.23 | 55.0217 | 56.0217 | 46295.6938 | 0.51378
3982 | 6.4667 | 65.761 | 49.339 | 440.0951 | 50.3345 | 60.922 | 51.622 | 0.61 | 55.661 | 55.622 | 23716.577 | 0.425 | 1.9625 | 60.422 | 51.261 | 0.5961 | 55.661 | 54.522 | 22775.3759 | 0.35561 | 59.5439 | 53.5269 | 0.92 | 55.661 | 56.1049 | 23189.7665 | 0.42739 | 59.583 | 50.422 | 1.08 | 55.661 | 54.322 | 41403.7584 | 0.42922 | 59.983 | 49.8 | 0.61 | 55.661 | 54.522 | 26147.9592 | 0.46661 | 60.822 | 47.7269 | 0.75 | 55.661 | 55.2049 | 41084.6023 | 0.572 | 60.622 | 48.3659 | 1.3061 | 55.661 | 54.7439 | 66912.5173 | 0.51961 | 60.561 | 46.3901 | 1.2261 | 55.661 | 53.6561 | 72612.556 | 0.51261
3983 | 6.1333 | 66.2611 | 49.5611 | 442.0614 | 68.1164 | 62.4222 | 48.3723 | 0.61611 | 56.2611 | 54.3778 | 36209.7933 | 0.42822 | 2.1525 | 61.9222 | 53.3444 | 0.6 | 56.2611 | 56.3833 | 21494.7918 | 0.357 | 61.5833 | 53.9 | 0.91 | 56.2611 | 57.1611 | 29485.3876 | 0.424 | 61.6444 | 54.6888 | 1.08 | 56.2611 | 57.6666 | 31529.3742 | 0.43139 | 62.0444 | 53.1666 | 0.62 | 56.2611 | 57.3055 | 22763.955 | 0.46839 | 62.2444 | 52.1499 | 0.75 | 56.2611 | 57.9055 | 31507.1037 | 0.57039 | 61.8833 | 47.2778 | 1.32 | 56.2611 | 54.9611 | 80308.4101 | 0.52461 | 61.8833 | 45.6389 | 1.2461 | 56.2611 | 54.1222 | 84561.3095 | 0.52122
3984 | 5.8 | 66.7612 | 50.1612 | 422.5551 | 85.1651 | 63.2612 | 47.6388 | 0.63 | 56.8612 | 54.5 | 41085.0737 | 0.43922 | 1.1338 | 62.7 | 53.2388 | 0.59388 | 56.8612 | 56.6 | 23606.1731 | 0.355 | 61.8776 | 52.1327 | 0.91 | 56.8612 | 56.2551 | 36916.8616 | 0.421 | 61.9776 | 53.2327 | 1.07 | 56.8612 | 56.9551 | 39109.47 | 0.42539 | 61.8388 | 50.8327 | 0.61 | 56.8612 | 55.9551 | 28150.6403 | 0.46561 | 63.2612 | 53.4612 | 0.74 | 56.8612 | 58.9 | 30250.3194 | 0.56016 | 63.1224 | 50.3673 | 1.33 | 56.8612 | 57.0837 | 70885.2554 | 0.528 | 63.0612 | 47.5837 | 1.2661 | 56.8612 | 55.7224 | 82272.7947 | 0.52961
3985 | 5.45 | 67.3227 | 50.5227 | 416.4387 | 103.5307 | 63.984 | 50.7293 | 0.65 | 57.5613 | 56.7067 | 35785.0903 | 0.45061 | -0.64751 | 63.484 | 53.3613 | 0.6 | 57.5613 | 56.9613 | 25174.9075 | 0.35661 | 62.1453 | 53.168 | 0.91613 | 57.5613 | 57.0067 | 34486.7311 | 0.42461 | 62.2453 | 54.4293 | 1.07 | 57.5613 | 57.7067 | 34933.8463 | 0.427 | 62.7067 | 53.0293 | 0.62 | 57.5613 | 57.568 | 24976.4099 | 0.47061 | 63.8227 | 50.2933 | 0.73 | 57.5613 | 57.7387 | 41123.783 | 0.55239 | 63.6227 | 50.4 | 1.33 | 57.5613 | 57.3613 | 73319.9862 | 0.528 | 63.5613 | 52.1133 | 1.27 | 57.5613 | 58.168 | 61043.6425 | 0.532
3986 | 5.1 | 67.8614 | 51.8843 | 381.0562 | 119.682 | 64.8614 | 52.8229 | 0.65 | 58.1614 | 58.2614 | 32913.7802 | 0.45461 | -1.2187 | 64.3 | 53.9386 | 0.6 | 58.1614 | 57.7 | 25981.405 | 0.358 | 63.8 | 57.2072 | 0.91 | 58.1614 | 59.9843 | 24967.7635 | 0.42177 | 63.8 | 54.9771 | 1.0639 | 58.1614 | 58.7386 | 39395.9785 | 0.424 | 63.7771 | 57.4072 | 0.61 | 58.1614 | 60.3614 | 16425.2345 | 0.46577 | 64.8614 | 49.8771 | 0.72 | 58.1614 | 58.1 | 45429.198 | 0.55039 | 64.7229 | 51.5229 | 1.33 | 58.1614 | 58.4614 | 73587.7779 | 0.528 | 64.7229 | 53.5229 | 1.26 | 58.1614 | 59.4229 | 58958.7155 | 0.52677
3987 | 4.75 | 68.3616 | 52.2384 | 359.1776 | 136.301 | 64.3 | 51.1153 | 0.66 | 58.8616 | 57.1769 | 36329.3728 | 0.46023 | -0.38107 | 63.7384 | 52.6769 | 0.61 | 58.8616 | 56.7384 | 28055.4174 | 0.36323 | 61.8922 | 56.3769 | 0.89 | 58.8616 | 58.6537 | 20788.2065 | 0.415 | 61.9922 | 52.9922 | 1.07 | 58.8616 | 56.7922 | 40178.2958 | 0.42523 | 61.6153 | 54.8537 | 0.60616 | 58.8616 | 58.0153 | 17137.0571 | 0.46 | 64.4769 | 46.969 | 0.73 | 58.8616 | 56.6153 | 53196.9828 | 0.55262 | 64.6384 | 51.5384 | 1.33 | 58.8616 | 58.4384 | 72620.4875 | 0.528 | 64.5769 | 53.3769 | 1.25 | 58.8616 | 59.2384 | 58414.4834 | 0.52138
3988 | 4.4 | 68.8617 | 51.9 | 376.9551 | 157.5523 | 65.6701 | 54.3168 | 0.67 | 59.4617 | 59.6551 | 32106.4425 | 0.46962 | 0.80049 | 65.1701 | 54.7318 | 0.62 | 59.4617 | 58.6318 | 27137.1663 | 0.37262 | 62.6551 | 54.8467 | 0.90617 | 59.4617 | 58.1084 | 29736.8395 | 0.42023 | 62.7551 | 54.2551 | 1.1 | 59.4617 | 57.9551 | 38987.0001 | 0.43823 | 63.7785 | 53.7467 | 0.61617 | 59.4617 | 58.4318 | 25796.5666 | 0.46723 | 65.2084 | 47.8701 | 0.74 | 59.4617 | 57.6084 | 53692.1926 | 0.56423 | 64.7467 | 52.4701 | 1.3362 | 59.4617 | 58.9467 | 68553.6566 | 0.53162 | 64.685 | 52.1617 | 1.25 | 59.4617 | 58.7234 | 65558.2096 | 0.52162
3989 | 4.05 | 69.3618 | 53.409 | 347.7182 | 175.1449 | 68.4236 | 59.6944 | 0.66382 | 60.1618 | 63.709 | 24322.0666 | 0.46376 | 0.53155 | 67.9236 | 54.3528 | 0.63 | 60.1618 | 59.4764 | 35640.1509 | 0.376 | 67.3708 | 58.1854 | 0.9 | 60.1618 | 62.0472 | 34657.0771 | 0.41876 | 67.4708 | 57.5236 | 1.1 | 60.1618 | 61.8854 | 45621.4378 | 0.43876 | 68.009 | 58.4708 | 0.61 | 60.1618 | 62.909 | 24218.9793 | 0.46315 | 68.209 | 51.809 | 0.75 | 60.1618 | 61.109 | 51186.4814 | 0.56738 | 67.6708 | 56.6944 | 1.33 | 60.1618 | 62.5326 | 61306.3272 | 0.52876 | 67.6708 | 50.7146 | 1.2562 | 60.1618 | 59.6236 | 88880.246 | 0.52462
3990 | 3.7 | 69.5 | 53.9762 | 307.5146 | 176.8238 | 67.1285 | 56.5809 | 0.65 | 60.2 | 61.3428 | 28687.4216 | 0.45076 | 0.62536 | 66.6285 | 52.5285 | 0.64 | 60.2 | 57.9285 | 37867.7325 | 0.38286 | 66.0571 | 56.5571 | 0.88 | 60.2 | 60.3951 | 34750.8891 | 0.40776 | 66.0571 | 53.6475 | 1.09 | 60.2 | 59.0332 | 56361.4671 | 0.43262 | 64.8951 | 56.1809 | 0.59 | 60.2 | 60.119 | 21608.3079 | 0.45138 | 67.7904 | 49.6047 | 0.74 | 60.2 | 59.8285 | 56354.9113 | 0.564 | 68.1524 | 54.8047 | 1.3 | 60.2 | 61.7285 | 72506.982 | 0.51676 | 68.1143 | 50.1904 | 1.26 | 60.2 | 59.6524 | 94213.8594 | 0.52562
3991 | 3.6667 | 69.562 | 51.8519 | 364.3929 | 183.7266 | 66.4101 | 55.0481 | 0.65 | 60.3 | 60.1481 | 30678.6139 | 0.451 | 2.7989 | 65.9101 | 50.5861 | 0.6762 | 60.3 | 56.7101 | 43149.1826 | 0.40148 | 62.9722 | 50.962 | 0.9062 | 60.3 | 55.9481 | 45281.8335 | 0.4191 | 63.0342 | 52.7823 | 1.1262 | 60.3 | 57.3583 | 48109.3683 | 0.44748 | 64.1064 | 54.8823 | 0.6 | 60.3 | 59.1443 | 23205.8981 | 0.45824 | 66.0241 | 49.1101 | 0.75 | 60.3 | 58.7481 | 53173.4345 | 0.57024 | 65.938 | 52.7 | 1.29 | 60.3 | 59.5 | 71659.8864 | 0.51362 | 65.938 | 47.938 | 1.2762 | 60.3 | 57.5 | 96130.5587 | 0.53386
3992 | 3.6333 | 69.6 | 52.2593 | 392.627 | 189.8028 | 69.1 | 56.7757 | 0.64 | 60.4 | 62.2757 | 33044.2747 | 0.44676 | -0.59332 | 68.6 | 53.9621 | 0.69621 | 60.4 | 60.0621 | 42662.6585 | 0.41462 | 68.535 | 58.7457 | 0.92 | 60.4 | 62.9214 | 37541.4 | 0.42576 | 68.5972 | 58.635 | 1.1338 | 60.4 | 63.135 | 47195.7708 | 0.45176 | 69 | 58.7757 | 0.59379 | 60.4 | 63.3757 | 25359.6983 | 0.45214 | 69.2 | 50.3893 | 0.75379 | 60.4 | 61.0757 | 59328.2031 | 0.57338 | 68.8972 | 57.8457 | 1.2838 | 60.4 | 63.4593 | 59149.6519 | 0.51076 | 68.835 | 51.5972 | 1.3 | 60.4 | 60.9972 | 93676.8592 | 0.544
3993 | 3.6 | 69.6 | 54.6887 | 289.6853 | 182.4642 | 68.951 | 56.7132 | 0.63 | 60.4 | 62.051 | 32037.6014 | 0.43675 | -0.15561 | 68.451 | 52.6264 | 0.70623 | 60.4 | 59.2887 | 46536.7539 | 0.42162 | 68.4642 | 56.4529 | 0.89 | 60.4 | 61.4397 | 44838.596 | 0.41438 | 68.5264 | 60.0132 | 1.0938 | 60.4 | 63.751 | 39044.5712 | 0.43713 | 67.7151 | 55.0661 | 0.58 | 60.4 | 60.5906 | 30509.8165 | 0.43875 | 69.2 | 52.149 | 0.75 | 60.4 | 61.8245 | 53508.4608 | 0.56938 | 69.2 | 53.7774 | 1.25 | 60.4 | 61.3887 | 80599.3351 | 0.49638 | 69.2 | 50.451 | 1.3 | 60.4 | 60.5755 | 101455.8176 | 0.542
3994 | 3.5667 | 69.7 | 52.7129 | 342.6484 | 186.9356 | 66.7376 | 57.1119 | 0.62 | 60.5 | 61.2248 | 24828.0081 | 0.43138 | 1.7598 | 66.2376 | 53.3119 | 0.72624 | 60.5 | 58.9248 | 39384.1947 | 0.43387 | 62.8881 | 52.6376 | 0.9 | 60.5 | 56.9752 | 38426.3725 | 0.41887 | 62.9257 | 54.4257 | 1.0862 | 60.5 | 58.1257 | 38533.9461 | 0.43225 | 62.8 | 51.1871 | 0.59 | 60.5 | 56.3871 | 28571.3723 | 0.4485 | 67.0129 | 50.1752 | 0.74624 | 60.5 | 59.6752 | 52324.6682 | 0.56662 | 67.3881 | 48.3515 | 1.2462 | 60.5 | 57.7634 | 98699.5671 | 0.49525 | 67.2881 | 48.4881 | 1.3062 | 60.5 | 58.7505 | 102612.5174 | 0.54525
3995 | 3.5333 | 69.7625 | 51.0625 | 403.9867 | 196.0749 | 69.1875 | 54.6376 | 0.61 | 60.5625 | 60.85 | 37324.5569 | 0.42738 | 0.11521 | 68.725 | 57.8749 | 0.74 | 60.5625 | 62.65 | 33484.0111 | 0.44038 | 67.2624 | 55.7124 | 0.93 | 60.5625 | 60.7374 | 44917.4667 | 0.43362 | 67.2999 | 57.0499 | 1.11 | 60.5625 | 61.5749 | 47664.7235 | 0.442 | 68.5624 | 57.1999 | 0.6 | 60.5625 | 62.3999 | 28487.2902 | 0.45775 | 68.7624 | 49.3875 | 0.75 | 60.5625 | 60.4374 | 60928.1202 | 0.57162 | 67.9374 | 48.4374 | 1.2762 | 60.5625 | 58.3374 | 104202.2544 | 0.50887 | 67.8999 | 51.1874 | 1.33 | 60.5625 | 60.4249 | 92854.5721 | 0.55562
3996 | 3.5 | 69.8 | 53.613 | 347.0168 | 193.7487 | 69.3 | 56.613 | 0.61 | 60.6 | 61.9878 | 32239.6472 | 0.42275 | -0.89077 | 68.8626 | 56.9122 | 0.73 | 60.6 | 62.1374 | 36348.8311 | 0.436 | 69 | 56.8374 | 0.92 | 60.6 | 62.0374 | 47017.8266 | 0.42837 | 69.1 | 57.2122 | 1.09 | 60.6 | 62.3748 | 54143.1738 | 0.43375 | 69.1 | 55.787 | 0.59 | 60.6 | 61.7748 | 32927.33 | 0.44837 | 69.4 | 47.187 | 0.75 | 60.6 | 59.8748 | 69912.3253 | 0.573 | 69.4 | 52.5756 | 1.29 | 60.6 | 61.1252 | 90299.588 | 0.512 | 69.3 | 51.8748 | 1.3237 | 60.6 | 61.5374 | 96636.5232 | 0.55337
3997 | 3.4667 | 69.8 | 53.2373 | 337.0835 | 193.5136 | 69.3373 | 53.9609 | 0.6 | 60.7 | 60.3491 | 38448.8834 | 0.417 | -3.0538 | 68.8373 | 57.9627 | 0.72 | 60.7 | 62.6627 | 32871.2231 | 0.43137 | 66.7864 | 53.8237 | 0.92 | 60.7 | 59.3864 | 49679.6444 | 0.42563 | 66.8864 | 53.9609 | 1.08 | 60.7 | 59.5237 | 58089.2722 | 0.42963 | 66.6373 | 53.8 | 0.59 | 60.7 | 59.5373 | 31471.093 | 0.44663 | 69.4 | 46.9 | 0.76 | 60.7 | 59.8627 | 71713.6188 | 0.57763 | 69.4 | 50.2864 | 1.28 | 60.7 | 60.0746 | 102342.3104 | 0.51063 | 69.4 | 56.99 | 1.31 | 60.7 | 63.7136 | 67866.6479 | 0.54675
3998 | 3.4333 | 69.9 | 52.8743 | 346.8743 | 196.1142 | 69.0628 | 54.4885 | 0.6 | 60.7 | 60.5257 | 36622.6399 | 0.417 | 0.18745 | 68.5628 | 59.0514 | 0.71 | 60.7 | 63.1257 | 28377.9464 | 0.42437 | 67.477 | 54.1142 | 0.93628 | 60.7 | 59.9142 | 52210.5945 | 0.43426 | 67.5142 | 55.4027 | 1.09 | 60.7 | 60.6399 | 55485.8377 | 0.435 | 68.177 | 53.0628 | 0.59628 | 60.7 | 59.9514 | 37593.4328 | 0.45263 | 69.0628 | 47.5885 | 0.77 | 60.7 | 60.0628 | 68919.3885 | 0.58363 | 69.0372 | 50.8257 | 1.29 | 60.7 | 60.1628 | 97928.1792 | 0.513 | 69 | 50.7831 | 1.29 | 60.7 | 60.523 | 97975.9809 | 0.53737
3999 | 3.4 | 69.963 | 52.7259 | 359.5039 | 198.6 | 69.5 | 55.9259 | 0.5937 | 60.8 | 61.563 | 33540.5894 | 0.41437 | -0.46662 | 69 | 56.9852 | 0.7 | 60.8 | 62.0111 | 34882.3454 | 0.41637 | 69.163 | 55.1741 | 0.94 | 60.8 | 61.237 | 54746.7883 | 0.435 | 69.2 | 59.4148 | 1.0737 | 60.8 | 63.5889 | 44094.4785 | 0.42811 | 69.3 | 53.2741 | 0.6 | 60.8 | 60.537 | 39966.8155 | 0.454 | 69.5 | 51.0777 | 0.77 | 60.8 | 61.8259 | 59297.3065 | 0.58437 | 69.5 | 48.4852 | 1.3 | 60.8 | 59.3111 | 114218.4639 | 0.51763 | 69.463 | 51.7889 | 1.29 | 60.8 | 61.263 | 95065.5693 | 0.538
4000 | 3.3667 | 70 | 52.5739 | 350.2058 | 199.1046 | 68.6739 | 56.4631 | 0.59 | 60.9 | 61.4369 | 30101.0083 | 0.40837 | 0.52359 | 68.2369 | 54.1216 | 0.69631 | 60.9 | 59.9477 | 41034.3085 | 0.41563 | 67.3216 | 53.7846 | 0.94 | 60.9 | 59.6846 | 52956.0378 | 0.43563 | 67.4216 | 54.4801 | 1.05 | 60.9 | 59.8693 | 56575.9391 | 0.418 | 66.9477 | 50.5477 | 0.60631 | 60.9 | 58.0477 | 41429.6346 | 0.45926 | 68.9739 | 47.9954 | 0.77 | 60.9 | 60.1477 | 67290.7733 | 0.583 | 69.1739 | 48.0739 | 1.32 | 60.9 | 59.1369 | 116393.7436 | 0.52526 | 69.1739 | 50.1846 | 1.28 | 60.9 | 60.3108 | 101631.851 | 0.53663
4001 | 3.3333 | 70 | 50.8368 | 407.4823 | 206.611 | 69.5632 | 53.3577 | 0.58 | 60.9 | 59.9473 | 39390.2027 | 0.407 | -0.014023 | 69.0632 | 54.8632 | 0.70632 | 60.9 | 60.8632 | 41781.675 | 0.421 | 68.2319 | 55.6582 | 0.95 | 60.9 | 61.2582 | 50293.0324 | 0.443 | 68.3319 | 56.4214 | 1.06 | 60.9 | 61.4582 | 52902.2545 | 0.423 | 69.1159 | 55.1319 | 0.62 | 60.9 | 61.7055 | 36086.2957 | 0.47 | 69.3527 | 46.7264 | 0.77632 | 60.9 | 60.0527 | 73537.94 | 0.58963 | 68.9896 | 48.4527 | 1.3463 | 60.9 | 59.3896 | 115582.4262 | 0.53626 | 68.8896 | 51.6423 | 1.29 | 60.9 | 60.9159 | 93212.198 | 0.53963
4002 | 3.3 | 70.1 | 52.4266 | 375.3653 | 206.8569 | 69.6 | 55.0532 | 0.59 | 61 | 61.0266 | 35520.6326 | 0.408 | 0.95823 | 69.1 | 52.5835 | 0.71 | 61 | 59.6101 | 49197.9423 | 0.42527 | 69.3 | 59.8431 | 0.94 | 61 | 63.9532 | 37316.0656 | 0.4361 | 69.4 | 54.8202 | 1.05 | 61 | 60.9101 | 64121.708 | 0.419 | 69.4 | 55.1734 | 0.61 | 61 | 61.7734 | 36473.4493 | 0.46637 | 69.7 | 49.4165 | 0.78 | 61 | 61.3899 | 66044.3353 | 0.593 | 69.7 | 47.2468 | 1.37 | 61 | 59.4367 | 128233.4486 | 0.54427 | 69.6 | 48.7936 | 1.29 | 61 | 60.0101 | 112416.6362 | 0.54
4003 | 3.2667 | 70.1634 | 51.5634 | 391.2636 | 210.0976 | 69.6634 | 52.2195 | 0.59 | 61 | 59.3463 | 42842.0396 | 0.40927 | 2.1641 | 69.2 | 54.0537 | 0.72634 | 61 | 60.6268 | 45855.2701 | 0.43263 | 67.4829 | 57.2195 | 0.91366 | 61 | 61.5829 | 39406.9048 | 0.42537 | 67.5463 | 53.9732 | 1.0563 | 61 | 59.6732 | 59795.0025 | 0.42063 | 67.2732 | 53.4366 | 0.61634 | 61 | 59.9366 | 35572.6981 | 0.46727 | 69.7 | 51.3537 | 0.78 | 61 | 62.1634 | 59758.1828 | 0.59137 | 69.7 | 54.2513 | 1.38 | 61 | 62.7439 | 89134.2577 | 0.54937 | 69.7 | 45.8829 | 1.31 | 61 | 58.8732 | 130445.7926 | 0.54827
4004 | 3.2333 | 70.2 | 52.2365 | 377.5339 | 212.2906 | 69.7 | 53.5541 | 0.6 | 61.1 | 60.2271 | 40264.1448 | 0.415 | 0.72985 | 69.2 | 56.7177 | 0.73 | 61.1 | 62.1271 | 38196.8204 | 0.43436 | 67.8177 | 53.6459 | 0.92 | 61.1 | 59.7 | 54369.991 | 0.42764 | 67.8541 | 54.5177 | 1.07 | 61.1 | 60.2177 | 59783.7749 | 0.42727 | 68.3541 | 57.1353 | 0.62 | 61.1 | 62.4083 | 29063.6988 | 0.47036 | 69.8 | 50.9365 | 0.77 | 61.1 | 61.9365 | 60897.3632 | 0.58736 | 69.8 | 49.8647 | 1.37 | 61.1 | 60.6823 | 114333.3323 | 0.54664 | 69.7 | 48.6812 | 1.3364 | 61.1 | 60.3906 | 117381.1739 | 0.55764
4005 | 3.2 | 70.2 | 52 | 383.446 | 215.2455 | 69.8 | 51.6454 | 0.6 | 61.2 | 59.2727 | 45823.8705 | 0.42027 | 1.6962 | 69.3 | 54.9454 | 0.73 | 61.2 | 61.1727 | 43481.4489 | 0.433 | 69.4636 | 53.3091 | 0.93 | 61.2 | 60.2727 | 63044.3053 | 0.43264 | 69.5 | 57.5909 | 1.07 | 61.2 | 62.6273 | 53467.3874 | 0.42573 | 69.5364 | 55.9181 | 0.61 | 61.2 | 62.2454 | 34752.1132 | 0.46336 | 69.8 | 51.4636 | 0.77 | 61.2 | 62.1636 | 58865.2268 | 0.58336 | 69.8 | 52.9455 | 1.38 | 61.2 | 62.1909 | 97207.3353 | 0.54836 | 69.8 | 46.2181 | 1.35 | 61.2 | 59.4727 | 133214.9285 | 0.56527
4006 | 3.1667 | 70.3 | 52.0638 | 383.0955 | 217.4464 | 69.8 | 51.9638 | 0.62 | 61.2 | 59.6638 | 46005.8218 | 0.42964 | -1.7549 | 69.3 | 56.0275 | 0.73 | 61.2 | 61.8275 | 40437.5496 | 0.43436 | 68.6725 | 54.6913 | 0.94 | 61.2 | 60.8275 | 55087.7774 | 0.437 | 68.7725 | 55.4449 | 1.06 | 61.2 | 61.0449 | 58813.6971 | 0.421 | 68.6725 | 56.3275 | 0.6 | 61.2 | 62 | 31154.4194 | 0.45936 | 69.9 | 43.7798 | 0.77 | 61.2 | 59.0174 | 83991.8312 | 0.58528 | 69.9 | 50.3174 | 1.3764 | 61.2 | 61.0087 | 112124.6555 | 0.54764 | 69.8 | 53.984 | 1.36 | 61.2 | 62.9464 | 90121.8253 | 0.56936
4007 | 3.1333 | 70.3639 | 52.6639 | 372.6119 | 219.0084 | 69.9 | 54.6194 | 0.62639 | 61.3 | 61.2916 | 39894.2966 | 0.43564 | -1.2561 | 69.4 | 56.5639 | 0.72361 | 61.3 | 62.1 | 38891.2676 | 0.433 | 68.5639 | 53.8361 | 0.95 | 61.3 | 60.3361 | 58356.0173 | 0.44164 | 68.6 | 57.3194 | 1.0536 | 61.3 | 62.0555 | 49966.3109 | 0.42 | 68.7639 | 55.6361 | 0.6 | 61.3 | 61.6 | 33017.7644 | 0.456 | 69.9 | 48.9666 | 0.78 | 61.3 | 61.3194 | 68445.3003 | 0.59364 | 69.9 | 50.5639 | 1.38 | 61.3 | 61.1639 | 112073.3603 | 0.55064 | 69.9 | 53.2084 | 1.35 | 61.3 | 62.5361 | 94156.0063 | 0.56336
4008 | 3.1 | 70.4 | 52.972 | 352.8959 | 219.62 | 69.9 | 55.628 | 0.63 | 61.364 | 61.864 | 37426.5564 | 0.436 | 0.36331 | 69.4 | 55.872 | 0.72 | 61.364 | 61.736 | 40957.5672 | 0.431 | 68.7 | 58.476 | 0.95 | 61.364 | 63.02 | 40773.8039 | 0.44236 | 68.8 | 52.86 | 1.0564 | 61.364 | 59.516 | 70191.8588 | 0.41964 | 68.8 | 54.772 | 0.6 | 61.364 | 61.136 | 35220.841 | 0.455 | 70 | 47.544 | 0.78 | 61.364 | 60.836 | 73627.7801 | 0.59564 | 70 | 49.636 | 1.39 | 61.364 | 60.836 | 118316.9882 | 0.55364 | 69.9 | 49.652 | 1.34 | 61.364 | 61.008 | 114067.5107 | 0.56164
4009 | 3.0667 | 70.4 | 52.4564 | 380.3693 | 223.4923 | 70 | 58.5847 | 0.62 | 61.4 | 63.4923 | 29544.6974 | 0.43136 | -1.47 | 69.5 | 57.0923 | 0.72 | 61.4 | 62.4282 | 37287.9202 | 0.42936 | 68.9 | 58.8359 | 0.93359 | 61.4 | 63.2359 | 39384.7337 | 0.43372 | 69 | 56.6129 | 1.07 | 61.4 | 61.8206 | 55431.8976 | 0.425 | 68.9718 | 57.1564 | 0.6 | 61.4 | 62.5282 | 29500.957 | 0.45336 | 70 | 48.3282 | 0.79 | 61.4 | 61.2641 | 71495.6236 | 0.599 | 70 | 49.4 | 1.4 | 61.4 | 60.9 | 120921.6797 | 0.55864 | 70 | 53.877 | 1.3436 | 61.4 | 62.8564 | 90535.7226 | 0.56136
4010 | 3.0333 | 70.5 | 53.3431 | 337.6577 | 221.7927 | 70 | 56.6431 | 0.61 | 61.5 | 62.3073 | 33989.5131 | 0.42336 | 0.60646 | 69.5 | 55.8073 | 0.71 | 61.5 | 61.6358 | 41075.2304 | 0.42636 | 67.5073 | 55.8504 | 0.92 | 61.5 | 60.8789 | 44904.6504 | 0.429 | 67.5431 | 54.2789 | 1.07 | 61.5 | 59.9431 | 59300.9116 | 0.42564 | 67.4358 | 51.8219 | 0.6 | 61.5 | 58.8789 | 38974.7207 | 0.45428 | 70.1 | 47.2073 | 0.79 | 61.5 | 60.9358 | 75780.2268 | 0.60164 | 70.1 | 52.7496 | 1.41 | 61.5 | 62.3927 | 101900.4619 | 0.561 | 70 | 49.3577 | 1.34 | 61.5 | 60.8431 | 115600.6483 | 0.559
4011 | 3 | 70.5643 | 52.1 | 382.3102 | 227.4791 | 70.1 | 52.9496 | 0.61 | 61.5 | 60.2426 | 43341.0748 | 0.42264 | 0.83672 | 69.6 | 56.893 | 0.71 | 61.5 | 62.2643 | 37805.2766 | 0.42536 | 69.0504 | 57.4504 | 0.93 | 61.5 | 62.4504 | 44971.6579 | 0.43136 | 69.0861 | 55.9504 | 1.09 | 61.5 | 61.6504 | 59708.382 | 0.43264 | 69.7217 | 54.8504 | 0.61 | 61.5 | 61.6861 | 37921.6675 | 0.463 | 70.1 | 46.3713 | 0.8 | 61.5 | 60.7 | 79375.4202 | 0.60764 | 70.1 | 53.8287 | 1.4 | 61.5 | 62.8643 | 95442.3561 | 0.55736 | 70.1 | 48.7 | 1.35 | 61.5 | 60.7 | 120663.4828 | 0.56364
4012 | 2.9667 | 70.6 | 52.6711 | 365.2861 | 228.4289 | 70.1 | 52.6 | 0.62 | 61.6 | 60.1 | 45295.0486 | 0.43029 | 1.007 | 69.6 | 56.9 | 0.71 | 61.6 | 62.3 | 37534.5657 | 0.422 | 69.7355 | 56.9422 | 0.91355 | 61.6 | 62.3422 | 49005.6373 | 0.42536 | 69.7711 | 55.2777 | 1.08 | 61.6 | 61.5066 | 65544.2285 | 0.431 | 69.6066 | 54.5422 | 0.61 | 61.6 | 61.5066 | 38191.5306 | 0.462 | 70.2 | 44.8066 | 0.81 | 61.6 | 60.3355 | 85719.9162 | 0.61464 | 70.2 | 50.3488 | 1.39 | 61.6 | 61.3066 | 115435.725 | 0.555 | 70.1 | 48.0711 | 1.36 | 61.6 | 60.6 | 125667.7904 | 0.56964
4013 | 2.9333 | 70.6 | 51.6937 | 399.8871 | 233.2812 | 70.2 | 55.5875 | 0.62 | 61.7 | 61.9583 | 37979.0922 | 0.435 | -0.87016 | 69.7 | 56.6 | 0.7 | 61.7 | 62.1 | 38311.3666 | 0.419 | 68.9646 | 53.9417 | 0.91646 | 61.7 | 60.3708 | 57436.4072 | 0.42565 | 69 | 58.6812 | 1.08 | 61.7 | 63.1229 | 46710.793 | 0.43035 | 69.1646 | 54.0646 | 0.61 | 61.7 | 61.0646 | 38472.6081 | 0.46465 | 70.2 | 47.2229 | 0.82 | 61.7 | 61.4292 | 78615.9247 | 0.62165 | 70.2 | 50.4646 | 1.4 | 61.7 | 61.4646 | 115953.9907 | 0.558 | 70.2 | 52.3812 | 1.37 | 61.7 | 62.5583 | 102143.6067 | 0.573
4014 | 2.9 | 70.7 | 53.2588 | 361.3363 | 232.4059 | 70.2 | 55.7 | 0.62 | 61.7 | 62 | 37784.9387 | 0.434 | -2.9732 | 69.7 | 55.5706 | 0.7 | 61.7 | 61.4353 | 41440.5864 | 0.418 | 69.1353 | 58.0175 | 0.92 | 61.7 | 62.7588 | 42821.344 | 0.42735 | 69.2 | 56.8765 | 1.0635 | 61.7 | 62.1059 | 55029.7676 | 0.42435 | 69.2353 | 52.6412 | 0.62 | 61.7 | 60.3706 | 42776.3309 | 0.46929 | 70.3 | 47.8647 | 0.82 | 61.7 | 61.7647 | 77272.1563 | 0.62565 | 70.3 | 55.7116 | 1.4 | 61.7 | 63.7588 | 85187.9911 | 0.55635 | 70.2 | 57.5469 | 1.3535 | 61.7 | 64.6588 | 71897.1868 | 0.56606
4015 | 2.8667 | 70.7648 | 55.2 | 296.3404 | 228.5871 | 70.3 | 58.524 | 0.62 | 61.8 | 63.5944 | 30276.6615 | 0.43035 | -2.5234 | 69.8 | 55.9648 | 0.7 | 61.8 | 61.7648 | 40337.6094 | 0.419 | 68.7 | 55.076 | 0.91648 | 61.8 | 60.8408 | 52171.5065 | 0.425 | 68.8 | 55.1704 | 1.07 | 61.8 | 60.9352 | 60458.1245 | 0.42465 | 68.8648 | 57.2129 | 0.62 | 61.8 | 62.6888 | 30401.7673 | 0.473 | 70.3 | 50.7888 | 0.82 | 61.8 | 62.9296 | 67342.7395 | 0.626 | 70.3 | 55.3352 | 1.3735 | 61.8 | 63.5352 | 86226.0365 | 0.54735 | 70.3 | 56.9704 | 1.32 | 61.8 | 64.3352 | 73313.5881 | 0.55206
4016 | 2.8333 | 70.8 | 55.0351 | 290.0357 | 228.4597 | 70.3 | 57.4702 | 0.61 | 61.8649 | 62.8702 | 32545.5003 | 0.42235 | -0.42013 | 69.8 | 57.1298 | 0.7 | 61.8649 | 62.4298 | 37013.7321 | 0.41735 | 69.4298 | 56.2948 | 0.92 | 61.8649 | 61.8948 | 50653.3744 | 0.428 | 69.5298 | 56.3948 | 1.07 | 61.8649 | 61.9948 | 58715.9522 | 0.427 | 69.6649 | 56.4052 | 0.62 | 61.8649 | 62.6351 | 34315.5317 | 0.46935 | 70.4 | 49.6052 | 0.82 | 61.8649 | 62.4351 | 71394.1193 | 0.624 | 70.4 | 56.9597 | 1.35 | 61.8649 | 64.1298 | 75825.603 | 0.5377 | 70.3 | 52.7806 | 1.3 | 61.8649 | 62.2403 | 95272.3209 | 0.54235
4017 | 2.8 | 70.8 | 54.7 | 300.1553 | 229.265 | 70.365 | 57.4 | 0.6 | 61.9 | 62.8 | 32374.1907 | 0.41735 | -0.45206 | 69.865 | 55.5398 | 0.7 | 61.9 | 61.4699 | 41685.5465 | 0.416 | 69.435 | 56.635 | 0.92 | 61.9 | 62.035 | 49151.2028 | 0.42635 | 69.4699 | 55.1398 | 1.07 | 61.9 | 61.3049 | 64219.6169 | 0.427 | 69.435 | 56.2 | 0.61 | 61.9 | 62.335 | 33923.2249 | 0.46635 | 70.4 | 50.065 | 0.82 | 61.9 | 62.665 | 69634.432 | 0.623 | 70.4 | 56.435 | 1.32 | 61.9 | 63.735 | 77005.6511 | 0.5257 | 70.4 | 53.065 | 1.29 | 61.9 | 62.365 | 93508.4024 | 0.53935
4018 | 2.7667 | 70.9 | 54.5348 | 302.8788 | 230.0652 | 70.4 | 57.6652 | 0.59 | 62 | 62.9 | 31454.0862 | 0.41135 | 0.24517 | 69.9 | 58.0258 | 0.69348 | 62 | 62.9955 | 34487.091 | 0.41535 | 69.3652 | 56.1 | 0.92 | 62 | 61.7652 | 50842.2376 | 0.427 | 69.3652 | 57.3909 | 1.08 | 62 | 62.5606 | 54005.8576 | 0.429 | 69.5652 | 56.1 | 0.61 | 62 | 62.3 | 34430.1005 | 0.465 | 70.5 | 51.3955 | 0.82 | 62 | 63.1652 | 65154.4797 | 0.62 | 70.4652 | 52.8788 | 1.3 | 62 | 61.9394 | 95615.3917 | 0.518 | 70.4 | 51.7045 | 1.28 | 62 | 61.7348 | 100455.9121 | 0.537
4019 | 2.7333 | 70.9653 | 54.1653 | 313.2024 | 231.1958 | 70.4 | 57.4347 | 0.58 | 62 | 62.7 | 31670.2385 | 0.40535 | 0.53633 | 69.9 | 57.8347 | 0.69 | 62 | 62.8 | 34664.8395 | 0.40935 | 69.1695 | 59.1611 | 0.91 | 62 | 63.4305 | 38129.8827 | 0.42369 | 69.2042 | 58.8653 | 1.0635 | 62 | 63.3 | 46018.2757 | 0.42435 | 69.0042 | 55.5042 | 0.61 | 62 | 61.8042 | 34344.4961 | 0.464 | 70.5 | 52.5305 | 0.81 | 62 | 63.5 | 60969.8956 | 0.61469 | 70.5 | 54.4611 | 1.29 | 62 | 62.7305 | 86638.0578 | 0.51435 | 70.5 | 51.1347 | 1.2865 | 62 | 61.5 | 103810.4154 | 0.537
4020 | 2.7 | 71 | 54.1346 | 307.6539 | 231.3269 | 69.1038 | 56.9 | 0.58 | 62.1 | 61.7692 | 29468.0329 | 0.402 | 0.68573 | 68.6038 | 56.7692 | 0.68 | 62.1 | 61.5692 | 33686.9792 | 0.407 | 66.6731 | 55.2769 | 0.91 | 62.1 | 60.0423 | 43345.6436 | 0.42231 | 66.7731 | 57.0385 | 1.06 | 62.1 | 61.1385 | 42806.209 | 0.421 | 66.4038 | 51.3731 | 0.62 | 62.1 | 58.4385 | 39145.285 | 0.47196 | 69.5038 | 50.4077 | 0.8 | 62.1 | 61.9385 | 63953.0973 | 0.61 | 69.8038 | 53.2385 | 1.28 | 62.1 | 61.6385 | 88505.7606 | 0.51 | 69.7385 | 51.7346 | 1.29 | 62.1 | 61.3692 | 96880.4514 | 0.538
4021 | 2.6667 | 71 | 53.4655 | 333.5441 | 236.5895 | 69.8275 | 58.3275 | 0.57345 | 62.1655 | 62.9275 | 27666.6975 | 0.40034 | -0.51659 | 69.3275 | 59.3895 | 0.68 | 62.1655 | 63.4585 | 28350.634 | 0.40634 | 68.4205 | 58.1515 | 0.93 | 62.1655 | 62.5515 | 39752.4788 | 0.43066 | 68.4205 | 58.986 | 1.07 | 62.1655 | 63.0205 | 42323.958 | 0.425 | 69.2275 | 55.424 | 0.64 | 62.1655 | 62.1585 | 36935.7622 | 0.48666 | 69.4965 | 47.269 | 0.81 | 62.1655 | 60.831 | 75272.6936 | 0.61531 | 69.131 | 52.0655 | 1.29 | 62.1655 | 60.831 | 91988.3181 | 0.51266 | 69.131 | 55.155 | 1.29 | 62.1655 | 62.693 | 75240.4564 | 0.53934
4022 | 2.6333 | 71.1 | 55.2625 | 292.0233 | 233.9845 | 70.3375 | 59.6688 | 0.56 | 62.2 | 63.8031 | 25061.2051 | 0.39169 | -2.327 | 69.8375 | 57.5094 | 0.67 | 62.2 | 62.4407 | 34265.4366 | 0.39934 | 70.3 | 61.4969 | 0.91 | 62.2 | 65.2312 | 33413.2142 | 0.42203 | 70.4 | 60.0688 | 1.0434 | 62.2 | 64.3344 | 44981.8284 | 0.41669 | 70.2031 | 60.4281 | 0.63344 | 62.2 | 65.1 | 25944.1391 | 0.48103 | 70.7 | 54.8186 | 0.81 | 62.2 | 64.5281 | 53707.6862 | 0.61469 | 70.6656 | 57.3249 | 1.28 | 62.2 | 64.0969 | 71362.0213 | 0.50969 | 70.6 | 57.7312 | 1.27 | 62.2 | 64.5656 | 68524.9668 | 0.53103
4023 | 2.6 | 71.1657 | 55.1343 | 273.3754 | 230.8259 | 66.3741 | 55.6399 | 0.56 | 62.3 | 59.7741 | 25046.6374 | 0.38766 | -0.35905 | 65.8741 | 51.9427 | 0.68 | 62.3 | 57.6084 | 39772.9269 | 0.40563 | 64.0483 | 55.014 | 0.89657 | 62.3 | 58.814 | 33762.7561 | 0.41531 | 64.114 | 55.0112 | 1.0366 | 62.3 | 58.7455 | 39588.0194 | 0.41297 | 63.0084 | 51.0797 | 0.63657 | 62.3 | 56.8769 | 31872.869 | 0.48429 | 67.3084 | 54.0713 | 0.8 | 62.3 | 62.0741 | 44191.4257 | 0.607 | 68.2084 | 56.1399 | 1.2534 | 62.3 | 62.1741 | 63306.1462 | 0.49934 | 68.2084 | 56.7056 | 1.24 | 62.3 | 62.6741 | 59832.7087 | 0.51934
4024 | 2.5667 | 71.2 | 53.8025 | 314.5652 | 240.5804 | 68.0902 | 58.2219 | 0.57 | 62.3 | 62.156 | 23458.818 | 0.39766 | 1.9837 | 67.5902 | 55.1877 | 0.71658 | 62.3 | 60.5219 | 37241.9593 | 0.42798 | 65.4877 | 57.3194 | 0.93658 | 62.3 | 60.8536 | 32203.6635 | 0.43532 | 65.5877 | 56.7536 | 1.0866 | 62.3 | 60.5536 | 40247.856 | 0.43298 | 66.7926 | 56.1902 | 0.67 | 62.3 | 61.5902 | 29736.4595 | 0.50932 | 67.0585 | 52.0292 | 0.81 | 62.3 | 61.1926 | 50607.5305 | 0.61432 | 66.1951 | 57.356 | 1.26 | 62.3 | 61.7926 | 46523.6465 | 0.50166 | 66.1292 | 54.0634 | 1.25 | 62.3 | 60.3292 | 63131.0112 | 0.52232
4025 | 2.5333 | 71.2 | 56.9958 | 254.8402 | 238.5891 | 70.7 | 61.9979 | 0.5534 | 62.4 | 65.366 | 20335.2679 | 0.38702 | -3.485 | 70.3 | 60.5958 | 0.7134 | 62.4 | 64.6979 | 28966.8873 | 0.42668 | 70.5 | 63.3319 | 0.9234 | 62.4 | 66.366 | 27772.5306 | 0.43102 | 70.5 | 62.5319 | 1.0834 | 62.4 | 65.966 | 36123.7426 | 0.43036 | 70.6 | 64.1277 | 0.66 | 62.4 | 67.3639 | 17813.1544 | 0.50236 | 70.8 | 57.5639 | 0.8 | 62.4 | 65.566 | 44417.3062 | 0.60802 | 70.8 | 63.5979 | 1.2334 | 62.4 | 67.1319 | 37027.3398 | 0.4897 | 70.8 | 60.6639 | 1.2434 | 62.4 | 65.866 | 52358.1309 | 0.51836
4026 | 2.5 | 71.3 | 56.0392 | 221.5107 | 228.7678 | 65.9766 | 58.0088 | 0.54 | 62.4 | 61.0088 | 17848.5188 | 0.374 | -1.6411 | 65.5427 | 57.141 | 0.7 | 62.4 | 60.6749 | 24675.6954 | 0.41966 | 68.7766 | 61.1106 | 0.88339 | 62.4 | 64.2106 | 28496.7292 | 0.41136 | 68.8766 | 62.0749 | 1.0334 | 62.4 | 64.8427 | 29331.6135 | 0.41202 | 66.3176 | 60.5837 | 0.63 | 62.4 | 63.3176 | 15138.4434 | 0.48002 | 67.7427 | 54.8088 | 0.78 | 62.4 | 62.4427 | 42044.2882 | 0.59368 | 69.2088 | 61.2766 | 1.1634 | 62.4 | 64.9427 | 38805.5691 | 0.4637 | 69.2088 | 59.0088 | 1.1934 | 62.4 | 64.1088 | 51078.8168 | 0.49902
4027 | 2.4833 | 71.3 | 54.5014 | 287.0703 | 234.8535 | 60.931 | 53.2972 | 0.56662 | 62.5 | 56.2972 | 18063.6501 | 0.39197 | 5.262 | 60.531 | 53.9296 | 0.73662 | 62.5 | 56.8634 | 20489.3457 | 0.44197 | 58.1352 | 52.2 | 0.91662 | 62.5 | 54.7338 | 22653.2814 | 0.4253 | 58.169 | 52.1676 | 1.0632 | 62.5 | 54.7014 | 26785.42 | 0.42363 | 58.4972 | 53.8958 | 0.65662 | 62.5 | 56.1634 | 12732.1926 | 0.4993 | 60.8352 | 50.4324 | 0.79662 | 62.5 | 56.7338 | 34757.5417 | 0.60697 | 61.5056 | 53.0056 | 1.1566 | 62.5 | 56.9056 | 41245.9435 | 0.46199 | 61.4718 | 52.9366 | 1.1966 | 62.5 | 57.2042 | 42856.9805 | 0.50165
4028 | 2.4667 | 71.3 | 53.8968 | 348.6678 | 251.5642 | 70.4621 | 63.3621 | 0.58 | 62.5 | 66.2621 | 17093.5842 | 0.40501 | 0.22651 | 69.9957 | 64.0621 | 0.76337 | 62.5 | 66.7621 | 18759.0211 | 0.45501 | 65.9578 | 60.2578 | 0.97663 | 62.5 | 62.8578 | 23346.2196 | 0.45333 | 66.0578 | 60.6578 | 1.1366 | 62.5 | 63.0578 | 25454.1843 | 0.45166 | 68.6241 | 65.4567 | 0.68 | 62.5 | 67.0904 | 8867.2011 | 0.51467 | 68.8241 | 61.922 | 0.82 | 62.5 | 66.223 | 23531.4799 | 0.62334 | 66.2578 | 57.9578 | 1.2166 | 62.5 | 61.9578 | 42195.3541 | 0.48333 | 66.2578 | 57.9578 | 1.25 | 62.5 | 62.2578 | 43238.7154 | 0.52333
4029 | 2.45 | 71.3664 | 60.1664 | 147.7817 | 233.9079 | 70.9 | 62.8671 | 0.55336 | 62.5 | 65.9671 | 18447.6498 | 0.38434 | -4.0442 | 70.4 | 64.5 | 0.73 | 62.5 | 67.0336 | 18000.9826 | 0.43534 | 70.6 | 64.8 | 0.94336 | 62.5 | 67.3336 | 22902.774 | 0.43834 | 70.7 | 65.3 | 1.0934 | 62.5 | 67.6 | 24649.9794 | 0.43468 | 70.7 | 67.5336 | 0.64 | 62.5 | 69.1 | 8535.367 | 0.48601 | 71 | 63.8336 | 0.78336 | 62.5 | 68.0336 | 23537.6585 | 0.59768 | 70.9 | 61.7671 | 1.1734 | 62.5 | 66.0671 | 44801.9271 | 0.46768 | 70.9 | 62.1336 | 1.2134 | 62.5 | 66.5336 | 44373.2747 | 0.50768
4030 | 2.4333 | 71.4 | 55.1342 | 244.5957 | 230.2993 | 63.0691 | 55.0357 | 0.54 | 62.6 | 58.1357 | 18214.3215 | 0.37733 | 0.33545 | 62.6691 | 56.9357 | 0.71 | 62.6 | 59.3357 | 17136.6237 | 0.42433 | 66.3368 | 59.3037 | 0.9 | 62.6 | 62.2037 | 26270.325 | 0.41767 | 66.3368 | 58.7706 | 1.04 | 62.6 | 61.9372 | 33004.0508 | 0.41433 | 63.2375 | 60.4041 | 0.6 | 62.6 | 61.7041 | 7044.5908 | 0.45867 | 65.1691 | 57.3026 | 0.76 | 62.6 | 61.8026 | 25033.6862 | 0.57533 | 67.1691 | 57.5691 | 1.13 | 62.6 | 61.8691 | 45277.2182 | 0.44867 | 67.1357 | 57.6026 | 1.17 | 62.6 | 62.2026 | 46681.1946 | 0.48767
4031 | 2.4167 | 71.4 | 53.8334 | 297.6656 | 241.5663 | 60.7999 | 54.7665 | 0.58667 | 62.6 | 57.1998 | 14735.7445 | 0.40867 | 9.0233 | 60.3999 | 53.8332 | 0.76333 | 62.6 | 56.7999 | 20927.3633 | 0.45533 | 57.1 | 51.0333 | 0.96 | 62.6 | 53.7333 | 24247.8783 | 0.445 | 57.1333 | 50.1666 | 1.1133 | 62.6 | 53.2666 | 32445.9458 | 0.44367 | 58.7332 | 56.7665 | 0.63667 | 62.6 | 57.7665 | 5118.8237 | 0.48067 | 59.4 | 52.3999 | 0.77667 | 62.6 | 56.5333 | 22890.0303 | 0.593 | 59.0334 | 49.4 | 1.1733 | 62.6 | 53.9 | 47294.5052 | 0.46667 | 59.0334 | 48 | 1.2133 | 62.6 | 53.5334 | 56067.0112 | 0.50633
4032 | 2.4 | 71.4 | 53.8687 | 379.3695 | 261.1987 | 71 | 65.1332 | 0.59 | 62.6 | 67.5332 | 14310.8975 | 0.40966 | -1.3918 | 70.5 | 63.8332 | 0.77332 | 62.6 | 66.9 | 21684.0674 | 0.46133 | 69.3036 | 62.5032 | 1.02 | 62.6 | 65.7368 | 28740.2683 | 0.473 | 69.3036 | 62.7036 | 1.19 | 62.6 | 65.8036 | 32938.5942 | 0.472 | 70.7003 | 68.3335 | 0.63332 | 62.6 | 69.5003 | 6330.5698 | 0.48133 | 70.9003 | 62.8668 | 0.79332 | 62.6 | 67.6668 | 26654.4659 | 0.60066 | 69.5703 | 59.7368 | 1.24 | 62.6 | 64.6036 | 51045.8067 | 0.495 | 69.5036 | 57.6032 | 1.29 | 62.6 | 64.0368 | 64058.6852 | 0.53767
4033 | 2.3833 | 71.4 | 61.6649 | 98.7744 | 237.1217 | 71 | 64.7331 | 0.55331 | 62.6669 | 67.1331 | 14394.4078 | 0.38566 | -2.2864 | 70.5 | 64.2669 | 0.74 | 62.6669 | 67 | 19275.6268 | 0.44232 | 70.7 | 63.5331 | 0.98331 | 62.6669 | 66.8331 | 29424.6681 | 0.45532 | 70.8 | 63.5662 | 1.1433 | 62.6669 | 66.8331 | 34409.8458 | 0.45532 | 70.8 | 67.1993 | 0.59 | 62.6669 | 68.8331 | 8915.1768 | 0.44732 | 71.0669 | 62.8 | 0.75331 | 62.6669 | 67.5331 | 25993.6385 | 0.57466 | 71 | 60.7331 | 1.2033 | 62.6669 | 65.6331 | 51953.0919 | 0.47899 | 71 | 58.2331 | 1.2633 | 62.6669 | 64.9331 | 67410.0916 | 0.52766
4034 | 2.3667 | 71.5 | 56.5969 | 206.5196 | 235.1 | 66.4609 | 59.8609 | 0.5233 | 62.7 | 62.2609 | 14554.9595 | 0.36566 | -0.50173 | 66.0609 | 58.1599 | 0.71 | 62.7 | 61.5269 | 23423.5485 | 0.42633 | 69.5279 | 62.6949 | 0.94 | 62.7 | 65.7279 | 26914.2186 | 0.43632 | 69.6279 | 62.0609 | 1.0933 | 62.7 | 65.3609 | 34728.0841 | 0.43632 | 68.0279 | 63.3269 | 0.5433 | 62.7 | 65.2939 | 10745.8451 | 0.41465 | 68.2279 | 60.7949 | 0.72 | 62.7 | 64.8279 | 22417.9832 | 0.54732 | 69.8609 | 58.1599 | 1.1633 | 62.7 | 63.5939 | 56988.6261 | 0.46399 | 69.8279 | 56.0939 | 1.24 | 62.7 | 63.1939 | 71040.4928 | 0.51733
4035 | 2.35 | 71.5 | 54.5986 | 281.6533 | 241.3479 | 61.1342 | 54.3014 | 0.54671 | 62.7 | 56.9014 | 15517.2483 | 0.38003 | 7.0399 | 60.8014 | 54.1027 | 0.74671 | 62.7 | 57.0356 | 20735.162 | 0.44603 | 58.9945 | 52.4959 | 0.95342 | 62.7 | 55.3288 | 25991.0517 | 0.4427 | 59.0617 | 51.6288 | 1.1167 | 62.7 | 54.9288 | 34491.8191 | 0.4447 | 58.8342 | 53.7671 | 0.55671 | 62.7 | 55.9342 | 11672.9927 | 0.42036 | 61.1644 | 53.9644 | 0.72 | 62.7 | 57.9315 | 21799.3119 | 0.54768 | 61.9274 | 48.8603 | 1.1934 | 62.7 | 55.0945 | 65021.2756 | 0.47503 | 61.8945 | 48.6617 | 1.2667 | 62.7 | 55.6617 | 70220.4947 | 0.53003
4036 | 2.3333 | 71.5 | 52.1034 | 391.3927 | 263.5154 | 70.7051 | 63.8051 | 0.56 | 62.7 | 66.5051 | 16250.4089 | 0.39098 | 2.1731 | 70.2724 | 63.2379 | 0.77 | 62.7 | 66.5051 | 22683.1509 | 0.45966 | 66.1154 | 59.6482 | 1.02 | 62.7 | 62.6482 | 27621.0415 | 0.47302 | 66.1482 | 58.7482 | 1.2 | 62.7 | 62.2482 | 37055.1904 | 0.47802 | 68.9827 | 63.4154 | 0.57 | 62.7 | 65.8154 | 13334.229 | 0.43466 | 69.1827 | 60.3809 | 0.74 | 62.7 | 65.3154 | 27238.9023 | 0.56033 | 66.4154 | 53.3482 | 1.2867 | 62.7 | 60.0154 | 70234.6767 | 0.51136 | 66.3482 | 53.0809 | 1.3567 | 62.7 | 60.5482 | 75050.0354 | 0.56569
4037 | 2.3167 | 71.5674 | 59.8124 | 203.0373 | 249.7344 | 71.1 | 63.6326 | 0.53326 | 62.8 | 66.3326 | 16595.868 | 0.37131 | -2.6283 | 70.6 | 63.6674 | 0.74 | 62.8 | 66.7 | 21444.9512 | 0.44198 | 70.8 | 63.6653 | 0.99326 | 62.8 | 66.9326 | 29729.1698 | 0.46031 | 70.9 | 62.8326 | 1.1733 | 62.8 | 66.5653 | 39640.5241 | 0.46798 | 70.9 | 64.4653 | 0.54 | 62.8 | 67.0653 | 14632.0808 | 0.40963 | 71.1 | 60.0632 | 0.71 | 62.8 | 65.9979 | 32909.4853 | 0.53863 | 71.1 | 57.2653 | 1.2833 | 62.8 | 64.3326 | 74666.6018 | 0.51133 | 71.1 | 58.1 | 1.35 | 62.8 | 65.4 | 73280.0005 | 0.56365
4038 | 2.3 | 71.6 | 57.8277 | 182.3336 | 240.8651 | 69.7229 | 61.7554 | 0.50325 | 62.8 | 64.5554 | 16889.466 | 0.35098 | -2.3682 | 69.3229 | 61.488 | 0.71 | 62.8 | 64.7554 | 23215.1163 | 0.4233 | 70.8 | 63.3325 | 0.95325 | 62.8 | 66.6325 | 29858.193 | 0.4413 | 70.9 | 62.2651 | 1.1333 | 62.8 | 66.1325 | 40805.4039 | 0.45198 | 70.6301 | 63.4627 | 0.50325 | 62.8 | 66.1952 | 15181.943 | 0.38363 | 70.8627 | 58.1277 | 0.68325 | 62.8 | 64.7277 | 36345.4851 | 0.5193 | 71.2 | 57 | 1.27 | 62.8 | 64.1325 | 75027.6499 | 0.50533 | 71.1 | 57.8 | 1.3233 | 62.8 | 65.1325 | 73851.5635 | 0.55365
4039 | 2.3 | 71.6 | 55.1324 | 271.4744 | 242.8462 | 63.8269 | 54.7917 | 0.50676 | 62.8 | 57.9593 | 19016.9988 | 0.3527 | 3.2365 | 63.3593 | 54.9593 | 0.71676 | 62.8 | 58.5269 | 25159.553 | 0.4257 | 61.7483 | 53.8483 | 0.93676 | 62.8 | 57.2483 | 30995.7887 | 0.4357 | 61.7483 | 52.8483 | 1.1268 | 62.8 | 56.8483 | 42032.1034 | 0.44938 | 60.4566 | 53.2241 | 0.5 | 62.8 | 55.9917 | 15113.3542 | 0.38038 | 64.7566 | 51.7566 | 0.68 | 62.8 | 58.4566 | 37029.5474 | 0.51603 | 65.9214 | 52.1566 | 1.2768 | 62.8 | 59.1566 | 73416.3067 | 0.50803 | 65.9214 | 51.7214 | 1.32 | 62.8 | 59.5214 | 78585.8553 | 0.55303
4040 | 2.3 | 71.6 | 51.9969 | 367.4519 | 260.5434 | 69.6248 | 60.4571 | 0.53 | 62.8 | 63.8248 | 20282.7177 | 0.36868 | 3.1763 | 69.1571 | 60.5894 | 0.74 | 62.8 | 64.3571 | 26393.8265 | 0.442 | 65.1509 | 57.4509 | 1.0068 | 62.8 | 61.0186 | 32204.3595 | 0.46603 | 65.1509 | 56.7186 | 1.2068 | 62.8 | 60.8186 | 42763.6797 | 0.48271 | 67.2217 | 60.054 | 0.53 | 62.8 | 62.9217 | 15692.1467 | 0.40068 | 67.4217 | 54.8894 | 0.7 | 62.8 | 61.5217 | 36843.1896 | 0.53335 | 65.4832 | 52.4509 | 1.3435 | 62.8 | 59.3509 | 73236.4837 | 0.53406 | 65.4155 | 51.6832 | 1.3835 | 62.8 | 59.5832 | 79586.9902 | 0.57839
4041 | 2.3 | 71.6 | 57.4172 | 265.6894 | 254.6195 | 71.1 | 61.2644 | 0.51 | 62.8 | 64.7322 | 20962.6187 | 0.35697 | -2.5916 | 70.6 | 61.7322 | 0.72 | 62.8 | 65.5322 | 26706.9089 | 0.42897 | 70.9 | 62.9322 | 0.99 | 62.8 | 66.6 | 32625.5383 | 0.45929 | 70.9 | 62.5 | 1.2032 | 62.8 | 66.5 | 42362.4679 | 0.47797 | 70.9322 | 63.0644 | 0.50322 | 62.8 | 66.0644 | 16649.3099 | 0.38261 | 71.2 | 57.8644 | 0.69 | 62.8 | 64.8322 | 38233.8392 | 0.52297 | 71.2 | 57.5644 | 1.35 | 62.8 | 64.8322 | 76803.611 | 0.53764 | 71.1 | 57.5 | 1.39 | 62.8 | 65.4 | 79345.3443 | 0.58064
4042 | 2.3 | 71.6 | 58.0603 | 182.4692 | 242.8962 | 70.8283 | 60.4603 | 0.49321 | 62.8 | 64.0283 | 21412.428 | 0.34464 | -2.4917 | 70.3283 | 61.2283 | 0.69321 | 62.8 | 64.9603 | 26425.0407 | 0.41496 | 70.8 | 62.6321 | 0.95321 | 62.8 | 66.2321 | 32642.4636 | 0.44196 | 70.9 | 62.1321 | 1.1632 | 62.8 | 66.2 | 42449.3041 | 0.46228 | 70.9 | 61.9641 | 0.47321 | 62.8 | 65.2321 | 17849.4344 | 0.36228 | 71.2 | 56.8641 | 0.67 | 62.8 | 64.1321 | 40151.116 | 0.50996 | 71.2 | 57.2321 | 1.3332 | 62.8 | 64.6 | 77736.3514 | 0.53064 | 71.1 | 57.5 | 1.3632 | 62.8 | 65.3 | 77662.0658 | 0.57064
4043 | 2.3 | 71.6 | 55.432 | 263.7409 | 243.6124 | 65.6876 | 55.6556 | 0.4968 | 62.8 | 59.1556 | 20846.8691 | 0.34504 | 0.89439 | 65.2876 | 56.2556 | 0.69 | 62.8 | 59.9556 | 25954.2899 | 0.41136 | 63.239 | 54.839 | 0.9368 | 62.8 | 58.439 | 32899.1553 | 0.43404 | 63.271 | 54.439 | 1.1468 | 62.8 | 58.439 | 42533.1943 | 0.45604 | 61.8154 | 52.3834 | 0.4768 | 62.8 | 55.7834 | 18671.0653 | 0.3614 | 66.7515 | 52.0195 | 0.6668 | 62.8 | 59.4515 | 41082.171 | 0.50568 | 67.8515 | 53.4515 | 1.3268 | 62.8 | 61.0515 | 80005.4107 | 0.52836 | 67.8515 | 54.2515 | 1.35 | 62.8 | 61.8515 | 76637.1518 | 0.56468
4044 | 2.3 | 71.6 | 52.791 | 334.7177 | 256.9584 | 68.9951 | 59.3951 | 0.51682 | 62.8 | 62.7951 | 20608.4707 | 0.35968 | 2.7889 | 68.4951 | 59.6951 | 0.71 | 62.8 | 63.3951 | 26126.4151 | 0.423 | 65.2678 | 57.2678 | 0.99 | 62.8 | 60.9359 | 33047.9295 | 0.46004 | 65.2678 | 56.7678 | 1.2168 | 62.8 | 60.8678 | 43428.8064 | 0.48373 | 67.1225 | 58.1225 | 0.51 | 62.8 | 61.6225 | 19040.1189 | 0.38568 | 67.3225 | 52.9225 | 0.68682 | 62.8 | 60.4225 | 41318.9179 | 0.52204 | 66.0135 | 51.7816 | 1.3768 | 62.8 | 59.5816 | 81616.1011 | 0.54741 | 65.9816 | 51.8453 | 1.3868 | 62.8 | 59.9816 | 82048.9962 | 0.57973
4045 | 2.3 | 71.6 | 56.6194 | 282.0833 | 254.9737 | 71.1 | 61.5 | 0.5 | 62.8 | 64.8 | 20127.1239 | 0.34963 | -2.3889 | 70.6 | 61.4 | 0.69 | 62.8 | 65.1317 | 26487.4685 | 0.41195 | 70.8 | 62.8 | 0.98 | 62.8 | 66.4317 | 32902.0701 | 0.45495 | 70.9 | 62.2317 | 1.2032 | 62.8 | 66.4 | 43892.1781 | 0.48027 | 70.9 | 61.8317 | 0.49317 | 62.8 | 65.2317 | 18810.4756 | 0.37595 | 71.2 | 56.9 | 0.68 | 62.8 | 64.3 | 40731.3908 | 0.51763 | 71.2 | 57 | 1.39 | 62.8 | 64.8 | 82249.9384 | 0.55332 | 71.1 | 56.9317 | 1.3932 | 62.8 | 65.2 | 82781.3571 | 0.58263
4046 | 2.3 | 71.6 | 57.5896 | 196.465 | 243.5264 | 70.5896 | 60.7212 | 0.48316 | 62.8 | 64.0212 | 20042.5032 | 0.33763 | -2.3445 | 70.0896 | 60.3528 | 0.67 | 62.8 | 64.2212 | 27232.22 | 0.39863 | 70.8 | 62.4316 | 0.94316 | 62.8 | 66.1 | 33094.2951 | 0.43726 | 70.9 | 61.8316 | 1.17 | 62.8 | 66.0316 | 44075.8698 | 0.46495 | 70.7632 | 61.2264 | 0.47316 | 62.8 | 64.6948 | 18821.0837 | 0.35926 | 71.2 | 56.6 | 0.67 | 62.8 | 64 | 40707.5367 | 0.50763 | 71.2 | 56.7316 | 1.3732 | 62.8 | 64.6 | 82959.2862 | 0.54663 | 71.1 | 57.1 | 1.37 | 62.8 | 65.1 | 80279.9673 | 0.57263
4047 | 2.3 | 71.6 | 55.3315 | 268.2235 | 244.6536 | 65.8204 | 55.5519 | 0.48685 | 62.8 | 59.0204 | 20817.9511 | 0.33806 | 1.4282 | 65.3519 | 55.3204 | 0.67 | 62.8 | 59.3204 | 28081.4325 | 0.39906 | 62.9353 | 54.1353 | 0.92685 | 62.8 | 57.9353 | 34184.6503 | 0.43174 | 62.9668 | 53.8353 | 1.1569 | 62.8 | 58.0353 | 44006.9548 | 0.46074 | 61.8834 | 52.3519 | 0.47685 | 62.8 | 55.8204 | 19020.8174 | 0.36411 | 66.7834 | 52.0834 | 0.66685 | 62.8 | 59.4834 | 40950.8525 | 0.50537 | 67.7464 | 53.1149 | 1.37 | 62.8 | 61.1149 | 83691.4465 | 0.54469 | 67.7149 | 53.0464 | 1.36 | 62.8 | 61.3464 | 83276.5074 | 0.56769
4048 | 2.3 | 71.6 | 52.6941 | 347.6744 | 258.5333 | 69.9039 | 59.9353 | 0.5 | 62.8 | 63.4353 | 21046.5791 | 0.351 | 1.7953 | 69.4353 | 59.5353 | 0.69 | 62.8 | 63.6039 | 28465.8485 | 0.411 | 66.3353 | 57.8667 | 0.98 | 62.8 | 61.7353 | 34590.6986 | 0.45637 | 66.3353 | 57.6353 | 1.22 | 62.8 | 61.8353 | 44411.6931 | 0.48606 | 67.998 | 58.898 | 0.51 | 62.8 | 62.498 | 19398.2269 | 0.38669 | 68.298 | 53.798 | 0.68686 | 62.8 | 61.298 | 41456.2922 | 0.52137 | 66.8549 | 52.6235 | 1.4169 | 62.8 | 60.5235 | 84068.029 | 0.56275 | 66.7549 | 52.9922 | 1.3969 | 62.8 | 60.9922 | 80446.7381 | 0.58206
4049 | 2.3 | 71.6 | 57.1249 | 265.1278 | 253.2253 | 71.1 | 60.9 | 0.49 | 62.8 | 64.3313 | 20918.5358 | 0.34263 | -2.2759 | 70.5 | 60.5313 | 0.67 | 62.8 | 64.5313 | 28102.9159 | 0.40163 | 70.8 | 62.2313 | 0.96313 | 62.8 | 66.1 | 34844.1396 | 0.44894 | 70.9 | 61.9313 | 1.2031 | 62.8 | 66.2313 | 45161.378 | 0.47925 | 70.9 | 61.6313 | 0.49313 | 62.8 | 65.1313 | 19345.9523 | 0.37694 | 71.2 | 56.6313 | 0.68 | 62.8 | 64.1313 | 41305.2913 | 0.51663 | 71.2 | 57.4 | 1.4131 | 62.8 | 65.1 | 81499.7626 | 0.56363 | 71.1 | 56.7313 | 1.39 | 62.8 | 65.0313 | 83822.7233 | 0.58063
4050 | 2.3 | 71.6 | 57.1868 | 205.4696 | 244.4623 | 70.3114 | 59.8114 | 0.48 | 62.8 | 63.3114 | 21020.1697 | 0.33262 | -1.9898 | 69.7803 | 59.5114 | 0.65311 | 62.8 | 63.5803 | 28019.0803 | 0.39062 | 70.8 | 61.9 | 0.93311 | 62.8 | 65.7311 | 34808.7108 | 0.43293 | 70.9 | 61.6 | 1.1631 | 62.8 | 65.9 | 45324.5302 | 0.46393 | 70.2114 | 60.4426 | 0.48 | 62.8 | 64.0114 | 19584.6852 | 0.36293 | 71.1311 | 56.1623 | 0.67 | 62.8 | 63.7623 | 41751.3904 | 0.50831 | 71.2 | 57 | 1.3931 | 62.8 | 64.8311 | 82788.1203 | 0.55562 | 71.1 | 56.4311 | 1.37 | 62.8 | 64.8 | 84132.5439 | 0.57162
4051 | 2.2833 | 71.6 | 55.331 | 270.4695 | 247.1656 | 66.0551 | 55.6241 | 0.4869 | 62.8 | 59.1241 | 21198.2871 | 0.33707 | 1.7526 | 65.5551 | 55.5241 | 0.66 | 62.8 | 59.4931 | 27806.2196 | 0.39407 | 62.8033 | 53.8723 | 0.9269 | 62.8 | 57.7723 | 34772.0118 | 0.43076 | 62.9033 | 53.5723 | 1.1669 | 62.8 | 57.8723 | 45335.4786 | 0.46276 | 62.2931 | 52.7621 | 0.49 | 62.8 | 56.2621 | 19571.741 | 0.37245 | 66.7482 | 51.6482 | 0.67 | 62.8 | 59.3482 | 42305.0865 | 0.51007 | 67.6103 | 53.3792 | 1.39 | 62.8 | 61.1792 | 82693.9464 | 0.55338 | 67.5792 | 52.6103 | 1.36 | 62.8 | 61.0792 | 84884.7345 | 0.56769
4052 | 2.2667 | 71.6 | 53 | 346.5744 | 261.2654 | 70.6364 | 60.5364 | 0.5 | 62.9 | 64.0364 | 21177.5007 | 0.349 | 1.2611 | 70.1364 | 60.2673 | 0.68 | 62.9 | 64.2673 | 27847.2214 | 0.40331 | 67.4291 | 58.8291 | 0.97691 | 62.9 | 62.7291 | 35097.5699 | 0.45269 | 67.4982 | 58.5291 | 1.22 | 62.9 | 62.8982 | 45581.2378 | 0.48469 | 69.0054 | 59.8364 | 0.52 | 62.9 | 63.4054 | 19830.8869 | 0.39269 | 69.2364 | 54.4054 | 0.69 | 62.9 | 62.2054 | 42776.9856 | 0.52538 | 67.7982 | 53.6291 | 1.4269 | 62.9 | 61.5982 | 84330.4899 | 0.56807 | 67.7291 | 53.1982 | 1.39 | 62.9 | 61.5982 | 84695.1892 | 0.58138
4053 | 2.25 | 71.6 | 57.5613 | 247.6389 | 254.593 | 71.1 | 60.8 | 0.49 | 62.9 | 64.3 | 21125.1462 | 0.34031 | -2.073 | 70.6 | 60.3308 | 0.66 | 62.9 | 64.3308 | 28383.468 | 0.39362 | 70.9 | 61.9308 | 0.95308 | 62.9 | 65.9308 | 35680.0782 | 0.44292 | 71 | 61.8 | 1.1931 | 62.9 | 66.1308 | 45789.4205 | 0.47592 | 71 | 61.6 | 0.5 | 62.9 | 65.2 | 19818.3632 | 0.38192 | 71.2 | 56.4 | 0.68308 | 62.9 | 64.1 | 42494.2416 | 0.52062 | 71.2 | 57.0308 | 1.42 | 62.9 | 65.0308 | 84374.9386 | 0.56631 | 71.2 | 56.5 | 1.3831 | 62.9 | 65 | 85069.8207 | 0.57862
4054 | 2.2333 | 71.7 | 56.7841 | 217.1891 | 248.2 | 69.8761 | 59.2761 | 0.48 | 62.9 | 62.7761 | 21147.2992 | 0.33231 | -1.8029 | 69.3454 | 58.7761 | 0.65 | 62.9 | 62.8761 | 28483.2624 | 0.38531 | 70.5534 | 61.1841 | 0.92307 | 62.9 | 65.1841 | 35929.2747 | 0.42792 | 70.6534 | 61.0841 | 1.1531 | 62.9 | 65.4841 | 46057.0741 | 0.46023 | 69.1829 | 59.4829 | 0.49 | 62.9 | 63.0829 | 19742.1159 | 0.36961 | 70.8147 | 55.7147 | 0.68 | 62.9 | 63.4147 | 42622.1422 | 0.51361 | 71.3 | 57.1 | 1.4 | 62.9 | 65 | 82915.5289 | 0.55761 | 71.2 | 56.2307 | 1.3631 | 62.9 | 64.7307 | 85474.6389 | 0.56961
4055 | 2.2167 | 71.7 | 55.1917 | 270.4137 | 251.7416 | 66.3306 | 55.8694 | 0.48694 | 63 | 59.4 | 21438.4058 | 0.34008 | 2.0309 | 65.9 | 55.5694 | 0.65694 | 63 | 59.6 | 28355.3951 | 0.39208 | 62.7834 | 53.6223 | 0.92694 | 63 | 57.5528 | 35581.9752 | 0.43247 | 62.7834 | 53.2528 | 1.1669 | 63 | 57.6834 | 46425.054 | 0.46447 | 62.8389 | 53.5777 | 0.50694 | 63 | 57.1777 | 19552.3178 | 0.38447 | 66.6834 | 51.7528 | 0.68 | 63 | 59.4528 | 42522.1163 | 0.51808 | 67.3445 | 53.0445 | 1.3969 | 63 | 60.9445 | 83569.2477 | 0.55639 | 67.3445 | 52.6139 | 1.36 | 63 | 60.9139 | 83460.0135 | 0.56769
4056 | 2.2 | 71.7 | 53.4782 | 342.9341 | 264.3651 | 71.1087 | 60.8087 | 0.5 | 63 | 64.4087 | 21484.6079 | 0.3483 | 0.31069 | 70.6087 | 60.4087 | 0.67 | 63 | 64.4391 | 28473.8599 | 0.3993 | 68.6737 | 59.8737 | 0.97 | 63 | 63.7737 | 35745.1713 | 0.45 | 68.7433 | 59.5737 | 1.21 | 63 | 63.9737 | 46184.1827 | 0.482 | 70.3129 | 61.0433 | 0.52304 | 63 | 64.7433 | 20433.8205 | 0.399 | 70.5129 | 55.9129 | 0.7 | 63 | 63.7129 | 42692.5582 | 0.5317 | 68.9737 | 54.9737 | 1.43 | 63 | 62.9433 | 83928.6361 | 0.56939 | 68.9737 | 54.0042 | 1.387 | 63 | 62.6737 | 86567.4307 | 0.5797
4057 | 2.2 | 71.7 | 58.0574 | 224.923 | 254.2493 | 71.2 | 60.8 | 0.49 | 63 | 64.3303 | 21199.0929 | 0.3403 | -1.915 | 70.7 | 60.2 | 0.65303 | 63 | 64.3 | 28689.7052 | 0.39061 | 71 | 61.8303 | 0.94303 | 63 | 65.8303 | 36027.1175 | 0.43791 | 71 | 61.6 | 1.183 | 63 | 66.0303 | 46741.1544 | 0.46991 | 71.1 | 61.3303 | 0.51 | 63 | 65.1303 | 20753.5449 | 0.38861 | 71.3 | 54.7213 | 0.69 | 63 | 63.4607 | 48030.277 | 0.527 | 71.3 | 56.5607 | 1.42 | 63 | 64.8303 | 87378.7068 | 0.5643 | 71.3 | 56.3 | 1.373 | 63 | 64.9 | 85976.503 | 0.5743
4058 | 2.2 | 71.7 | 56.2511 | 234.3375 | 249.8698 | 69.2719 | 58.6417 | 0.48 | 63 | 62.1719 | 21322.631 | 0.334 | -1.2928 | 68.7417 | 57.9719 | 0.64 | 63 | 62.1417 | 28967.4059 | 0.3843 | 69.4439 | 59.9439 | 0.91302 | 63 | 63.9439 | 36272.4035 | 0.4236 | 69.5137 | 59.7137 | 1.143 | 63 | 64.1439 | 46990.1944 | 0.4556 | 67.7043 | 57.7043 | 0.5 | 63 | 61.5043 | 20827.0971 | 0.379 | 70.2417 | 53.5417 | 0.69 | 63 | 62.3417 | 48110.1059 | 0.525 | 70.9511 | 55.9813 | 1.4 | 63 | 64.2813 | 87552.6199 | 0.5566 | 70.9511 | 55.6511 | 1.353 | 63 | 64.2511 | 86383.8025 | 0.5656
4059 | 2.2 | 71.7 | 54.7204 | 282.8687 | 254.5077 | 67.0796 | 56.4796 | 0.49 | 63 | 60.1495 | 21813.4214 | 0.3441 | 2.2534 | 66.5796 | 56.0495 | 0.66 | 63 | 60.2194 | 28935.2548 | 0.3934 | 63.1398 | 53.9097 | 0.93699 | 63 | 57.9097 | 35958.0446 | 0.4335 | 63.1699 | 53.6097 | 1.167 | 63 | 58.0398 | 46893.0925 | 0.4655 | 64.0689 | 54.7087 | 0.52699 | 63 | 58.4087 | 20627.3237 | 0.39919 | 66.9301 | 50.4 | 0.70699 | 63 | 59.2 | 48634.0923 | 0.5358 | 67.1806 | 51.9806 | 1.407 | 63 | 60.4505 | 88864.5044 | 0.5584 | 67.1505 | 52.4204 | 1.357 | 63 | 60.7204 | 83350.8086 | 0.5664
4060 | 2.2 | 71.7 | 54.0601 | 340.1985 | 264.4199 | 71.2 | 60.7 | 0.5 | 63 | 64.33 | 21854.9924 | 0.3473 | -1.077 | 70.7 | 60.2 | 0.663 | 63 | 64.33 | 29164.1986 | 0.3963 | 70.2502 | 61.1802 | 0.96 | 63 | 65.2502 | 36322.2052 | 0.4453 | 70.3502 | 60.8802 | 1.2 | 63 | 65.3802 | 47038.2267 | 0.4763 | 71.01 | 61.81 | 0.533 | 63 | 65.54 | 20539.3657 | 0.4066 | 71.21 | 55.01 | 0.72 | 63 | 63.91 | 48882.842 | 0.548 | 70.5502 | 56.0502 | 1.43 | 63 | 64.3203 | 86783.8544 | 0.569 | 70.5502 | 55.3102 | 1.38 | 63 | 64.0502 | 87552.3871 | 0.575
4061 | 2.2 | 71.7 | 57.9597 | 206.7774 | 252.1766 | 71.2 | 60.7 | 0.49 | 63 | 64.2299 | 21481.7021 | 0.3403 | -1.6001 | 70.7 | 60 | 0.65 | 63 | 64.1299 | 29010.2969 | 0.3893 | 71 | 61.6 | 0.93 | 63 | 65.6299 | 36489.0754 | 0.4319 | 71 | 61.3299 | 1.163 | 63 | 65.8299 | 47041.5766 | 0.4629 | 71.1 | 61.1299 | 0.52 | 63 | 65.0299 | 21650.1823 | 0.3956 | 71.3 | 57.1805 | 0.71299 | 63 | 64.8403 | 42295.1654 | 0.5433 | 71.3 | 56.5299 | 1.41 | 63 | 64.8299 | 87052.0928 | 0.5616 | 71.3 | 55.8 | 1.36 | 63 | 64.5299 | 87817.3532 | 0.5676
4062 | 2.2 | 71.7 | 55.8893 | 246.9512 | 250.6107 | 68.538 | 57.838 | 0.48 | 63 | 61.438 | 21591.7804 | 0.3367 | -0.60348 | 67.9678 | 57.338 | 0.64702 | 63 | 61.438 | 28634.0498 | 0.385 | 67.1653 | 57.5653 | 0.90298 | 63 | 61.5653 | 36585.9117 | 0.42 | 67.2653 | 57.2653 | 1.13 | 63 | 61.7653 | 47138.1639 | 0.4503 | 65.5058 | 55.476 | 0.51702 | 63 | 59.4058 | 21647.0312 | 0.3914 | 69.4678 | 55.8083 | 0.70298 | 63 | 63.138 | 40169.4469 | 0.5353 | 70.338 | 55.2678 | 1.39 | 63 | 63.5678 | 87663.4252 | 0.5543 | 70.238 | 55.2083 | 1.34 | 63 | 63.638 | 84338.9813 | 0.5593
4063 | 2.1833 | 71.7704 | 54.3778 | 288.9509 | 258.2405 | 67.9333 | 57.5036 | 0.5 | 63 | 61.1036 | 21911.8883 | 0.34841 | 2.8804 | 67.4333 | 56.6333 | 0.66704 | 63 | 60.9333 | 30175.4693 | 0.39711 | 64.4147 | 55.1851 | 0.94704 | 63 | 59.2147 | 36618.638 | 0.43781 | 64.5147 | 54.7851 | 1.177 | 63 | 59.3147 | 47638.6659 | 0.46781 | 66.448 | 56.748 | 0.54704 | 63 | 60.8184 | 22044.9531 | 0.41581 | 67.2815 | 53.5815 | 0.71704 | 63 | 60.9815 | 40970.6586 | 0.54311 | 67.0296 | 52.1 | 1.407 | 63 | 60.4 | 87491.9304 | 0.55911 | 67 | 51.3593 | 1.35 | 63 | 60.1296 | 88110.1657 | 0.56411
4064 | 2.1667 | 71.8 | 55.2048 | 315.1831 | 264.9723 | 71.3 | 59.859 | 0.5 | 63.0705 | 63.8295 | 23886.8546 | 0.3493 | -1.5015 | 70.7 | 59.6295 | 0.66295 | 63.0705 | 64.0295 | 30856.9362 | 0.3973 | 70.941 | 61.741 | 0.95 | 63.0705 | 65.841 | 36658.239 | 0.44159 | 71.0114 | 61.141 | 1.183 | 63.0705 | 65.7705 | 48979.003 | 0.47159 | 71.1 | 61.5 | 0.55 | 63.0705 | 65.5 | 22123.0933 | 0.41659 | 71.4 | 57.2295 | 0.72 | 63.0705 | 64.9295 | 42414.2806 | 0.5443 | 71.3114 | 56.541 | 1.42 | 63.0705 | 64.841 | 87662.6637 | 0.56559 | 71.241 | 55.741 | 1.37 | 63.0705 | 64.541 | 88750.0877 | 0.5713
4065 | 2.15 | 71.8 | 57.6176 | 203.1592 | 254.547 | 71.3 | 59.6294 | 0.5 | 63.1 | 63.7 | 24153.9278 | 0.346 | -1.4551 | 70.7 | 59.2294 | 0.66 | 63.1 | 63.8 | 31557.676 | 0.39229 | 71 | 61.4294 | 0.92294 | 63.1 | 65.5294 | 37195.2175 | 0.42788 | 71.1 | 60.9 | 1.1529 | 63.1 | 65.5294 | 49105.4316 | 0.45788 | 71.2 | 61.2 | 0.53294 | 63.1 | 65.2294 | 22302.2132 | 0.40659 | 71.4 | 56.2588 | 0.71 | 63.1 | 64.3294 | 44641.5683 | 0.53659 | 71.4 | 56.5 | 1.4 | 63.1 | 64.7294 | 87419.7828 | 0.55759 | 71.4 | 55.8 | 1.35 | 63.1 | 64.5294 | 87562.0008 | 0.56359
4066 | 2.1333 | 71.8 | 55.6879 | 254.5711 | 254.9243 | 68.405 | 56.6757 | 0.5 | 63.1 | 60.7757 | 24404.7988 | 0.34741 | 0.18719 | 67.905 | 56.305 | 0.66 | 63.1 | 60.8757 | 31822.2089 | 0.39341 | 66.7686 | 56.7979 | 0.9 | 63.1 | 60.9686 | 37530.5491 | 0.41871 | 66.7979 | 56.2979 | 1.13 | 63.1 | 60.9979 | 49411.1074 | 0.44871 | 65.3393 | 55.2393 | 0.53 | 63.1 | 59.31 | 22441.0277 | 0.40512 | 69.205 | 53.905 | 0.7 | 63.1 | 62.005 | 44729.0625 | 0.53371 | 69.905 | 54.4343 | 1.38 | 63.1 | 62.9343 | 89285.8323 | 0.551 | 69.905 | 54.305 | 1.33 | 63.1 | 62.905 | 86848.7696 | 0.557
4067 | 2.1167 | 71.8 | 53.875 | 305.5571 | 264.4248 | 69.2791 | 56.5374 | 0.52 | 63.1 | 61.1791 | 27891.4192 | 0.36412 | 2.0898 | 68.7791 | 57.4499 | 0.68 | 63.1 | 62.0499 | 32289.1275 | 0.40642 | 66.1041 | 55.9749 | 0.94 | 63.1 | 60.3749 | 39986.5102 | 0.43783 | 66.1749 | 56.2457 | 1.17 | 63.1 | 60.8457 | 48838.9993 | 0.46612 | 67.9041 | 58.3332 | 0.56 | 63.1 | 62.4041 | 22348.4413 | 0.42612 | 68.3666 | 53.5666 | 0.71708 | 63.1 | 61.5666 | 44236.371 | 0.54342 | 67.7125 | 52.3833 | 1.4 | 63.1 | 60.9125 | 90049.654 | 0.55812 | 67.7125 | 52.5833 | 1.3471 | 63.1 | 61.0833 | 85403.5531 | 0.56312
4068 | 2.1 | 71.8 | 55.8385 | 295.4327 | 266.4974 | 71.4 | 58.4291 | 0.53 | 63.1 | 63.2 | 28570.4365 | 0.368 | -1.3866 | 70.9 | 58.7581 | 0.68 | 63.1 | 63.6291 | 34397.9061 | 0.40629 | 71.1 | 60.7291 | 0.94291 | 63.1 | 65.2291 | 41156.6238 | 0.43758 | 71.2 | 61.2 | 1.1629 | 63.1 | 65.8291 | 48829.4174 | 0.46458 | 71.2 | 61.6291 | 0.55291 | 63.1 | 65.7 | 22233.1725 | 0.42158 | 71.5 | 56.7 | 0.71291 | 63.1 | 64.7 | 44192.89 | 0.54258 | 71.5 | 56.1291 | 1.41 | 63.1 | 64.7 | 90139.0523 | 0.56058 | 71.4 | 55.6581 | 1.35 | 63.1 | 64.5291 | 89046.0093 | 0.56458
4069 | 2.1 | 71.8 | 57.4868 | 208.5898 | 257.2158 | 71.4 | 59.7132 | 0.53 | 63.1 | 64.0421 | 25699.9533 | 0.36829 | -1.1964 | 70.8 | 60.5842 | 0.67289 | 63.1 | 64.7421 | 28889.1253 | 0.40229 | 71.1 | 60.4 | 0.92 | 63.1 | 65 | 41280.531 | 0.42758 | 71.2 | 60.8289 | 1.1329 | 63.1 | 65.5 | 48977.032 | 0.45087 | 71.2 | 61.5289 | 0.54 | 63.1 | 65.5 | 21914.3577 | 0.41058 | 71.5 | 56.5 | 0.70289 | 63.1 | 64.5 | 44147.4701 | 0.53558 | 71.5 | 55.6289 | 1.39 | 63.1 | 64.3289 | 92146.7931 | 0.55358 | 71.4 | 55.5 | 1.3329 | 63.1 | 64.3289 | 89068.0031 | 0.55829
4070 | 2.1 | 71.8 | 55.7577 | 255.1021 | 256.8559 | 68.8018 | 57.8441 | 0.53 | 63.1 | 61.9441 | 24173.1814 | 0.36871 | 0.69754 | 68.3018 | 58.4441 | 0.67 | 63.1 | 62.373 | 27554.0976 | 0.398 | 66.4036 | 55.3324 | 0.91 | 63.1 | 60.0324 | 42284.4238 | 0.42442 | 66.5036 | 55.9036 | 1.1171 | 63.1 | 60.6036 | 49341.4573 | 0.44371 | 65.4594 | 54.7171 | 0.54 | 63.1 | 59.1883 | 24170.2498 | 0.41114 | 69.6018 | 53.9306 | 0.7 | 63.1 | 62.2306 | 45645.2261 | 0.531 | 70.273 | 54.473 | 1.38 | 63.1 | 63.1018 | 90870.2844 | 0.548 | 70.2018 | 52.8883 | 1.32 | 63.1 | 62.4306 | 95849.2949 | 0.553
4071 | 2.1 | 71.8 | 53.9436 | 306.5163 | 264.9822 | 69.9129 | 59.5842 | 0.54 | 63.1 | 63.4842 | 23513.0863 | 0.37671 | 2.3363 | 69.4129 | 59.5129 | 0.67713 | 63.1 | 63.5129 | 28160.9145 | 0.403 | 67.6545 | 56.1832 | 0.95713 | 63.1 | 61.2545 | 45880.2447 | 0.44414 | 67.6545 | 56.9545 | 1.1571 | 63.1 | 61.8545 | 51957.1842 | 0.46014 | 68.8703 | 58.2703 | 0.56713 | 63.1 | 62.8703 | 25074.5819 | 0.43043 | 69.099 | 53.6703 | 0.71 | 63.1 | 61.9703 | 45746.3346 | 0.53943 | 68.4852 | 52.7139 | 1.39 | 63.1 | 61.3852 | 91435.0106 | 0.55343 | 68.4139 | 51.1139 | 1.34 | 63.1 | 60.7852 | 97173.65 | 0.56114
4072 | 2.1 | 71.8 | 55.8998 | 286.5916 | 264.9577 | 71.4 | 61.7428 | 0.53 | 63.1 | 65.2714 | 21490.0545 | 0.37129 | -0.031181 | 70.8 | 59.9572 | 0.67 | 63.1 | 64.2572 | 30401.1737 | 0.39729 | 71.1 | 59.4286 | 0.96 | 63.1 | 64.6286 | 46857.6763 | 0.44457 | 71.2 | 60.5 | 1.1429 | 63.1 | 65.4 | 51264.7445 | 0.45657 | 71.2 | 60.4 | 0.56 | 63.1 | 65.0286 | 25509.4428 | 0.42657 | 71.5 | 56.4714 | 0.71 | 63.1 | 64.5 | 44319.0431 | 0.53757 | 71.5 | 55.9 | 1.39 | 63.1 | 64.5 | 90711.9521 | 0.55429 | 71.4 | 52.5144 | 1.35 | 63.1 | 63.1572 | 107170.8992 | 0.566
4073 | 2.1 | 71.8 | 56.3709 | 233.0363 | 258.843 | 71.4 | 61.1285 | 0.52 | 63.1 | 64.8285 | 22274.8654 | 0.36228 | 1.5294 | 70.8 | 58.3854 | 0.66 | 63.1 | 63.257 | 34211.6722 | 0.39328 | 71.1 | 58.9285 | 0.94285 | 63.1 | 64.3 | 48007.9005 | 0.43857 | 71.2 | 58.1424 | 1.1228 | 63.1 | 63.9854 | 61086.0083 | 0.44728 | 71.2 | 57.2709 | 0.56 | 63.1 | 63.1854 | 32457.7985 | 0.423 | 71.5 | 54.3139 | 0.7 | 63.1 | 63.457 | 50352.002 | 0.533 | 71.5 | 51.2848 | 1.38 | 63.1 | 62.4139 | 116710.4942 | 0.551 | 71.4 | 48.7278 | 1.36 | 63.1 | 61.5854 | 129106.9105 | 0.56943
4074 | 2.1 | 71.8 | 53.9284 | 311.835 | 263.7313 | 70.7 | 58.7135 | 0.51 | 63.1 | 63.0567 | 25756.9702 | 0.358 | 1.8121 | 70.2 | 56.6567 | 0.66 | 63.1 | 62.0284 | 37434.5492 | 0.39572 | 70.3135 | 58.3135 | 0.93 | 63.1 | 63.5135 | 46838.3741 | 0.43328 | 70.3418 | 57.0418 | 1.11 | 63.1 | 62.9418 | 61999.9402 | 0.443 | 70.0851 | 54.4418 | 0.56 | 63.1 | 61.1135 | 36852.9996 | 0.42743 | 70.8 | 50.4702 | 0.7 | 63.1 | 61.3567 | 59865.7709 | 0.53543 | 70.8567 | 51.2 | 1.3972 | 63.1 | 62.1 | 114696.9057 | 0.55472 | 70.8284 | 48.4284 | 1.38 | 63.1 | 61.3284 | 129564.7238 | 0.57843
4075 | 2.1 | 71.8 | 53.1282 | 343.1656 | 268.2023 | 71.4 | 58.8282 | 0.51 | 63.1 | 63.3 | 27017.1541 | 0.35828 | 1.7657 | 70.8 | 56.5282 | 0.67 | 63.1 | 62.2282 | 40083.4407 | 0.40072 | 70.7305 | 58.6305 | 0.93 | 63.1 | 63.8305 | 47129.4643 | 0.433 | 70.7305 | 56.287 | 1.12 | 63.1 | 62.7588 | 67442.9291 | 0.445 | 71.1435 | 55.6435 | 0.58 | 63.1 | 62.4435 | 37440.291 | 0.43872 | 71.4718 | 51.1718 | 0.71718 | 63.1 | 62.1718 | 60681.4988 | 0.54372 | 71.3153 | 53.0305 | 1.4 | 63.1 | 63.2588 | 107282.3579 | 0.559 | 71.3153 | 47.3 | 1.41 | 63.1 | 61.3435 | 141339.9683 | 0.58944
4076 | 2.1 | 71.8 | 53.6719 | 336.0661 | 269.0844 | 71.4 | 58.4281 | 0.51 | 63.1 | 63.1 | 27762.958 | 0.358 | 0.037926 | 70.8 | 56.6719 | 0.68 | 63.1 | 62.4 | 40237.0022 | 0.40472 | 71.1 | 58.5281 | 0.92 | 63.1 | 63.9281 | 48393.2855 | 0.42828 | 71.2 | 55.9563 | 1.12 | 63.1 | 62.7281 | 71036.0872 | 0.445 | 71.2 | 59.4031 | 0.58 | 63.1 | 64.5875 | 28666.585 | 0.44028 | 71.5 | 50.1563 | 0.72 | 63.1 | 61.8281 | 64491.8304 | 0.54972 | 71.5 | 49.2251 | 1.41 | 63.1 | 61.6844 | 131321.24 | 0.56172 | 71.4 | 50.9031 | 1.43 | 63.1 | 63.1156 | 122578.017 | 0.59772
4077 | 2.1 | 71.8 | 53.5 | 336.9556 | 270.116 | 71.4 | 58.3 | 0.5172 | 63.1 | 63 | 28155.5052 | 0.359 | 0.095156 | 70.872 | 56.972 | 0.6872 | 63.1 | 62.672 | 39738.4503 | 0.409 | 70.784 | 58.728 | 0.91 | 63.1 | 63.856 | 45927.699 | 0.42328 | 70.856 | 55.756 | 1.12 | 63.1 | 62.456 | 70841.3135 | 0.446 | 70.684 | 58.684 | 0.57 | 63.1 | 63.884 | 28701.8381 | 0.43528 | 71.5 | 50.844 | 0.73 | 63.1 | 62.272 | 63208.5135 | 0.55744 | 71.5 | 50.344 | 1.43 | 63.1 | 62.344 | 126248.7599 | 0.56944 | 71.4 | 50.628 | 1.4372 | 63.1 | 63.028 | 124930.6887 | 0.6
4078 | 2.1 | 71.8 | 53.6 | 337.1721 | 271.3163 | 71.4 | 58.4 | 0.52 | 63.1 | 63.1 | 27890.8714 | 0.36 | -0.53613 | 70.9 | 56.1558 | 0.69 | 63.1 | 62.2279 | 42463.0536 | 0.41372 | 70.0721 | 58.9163 | 0.9 | 63.1 | 63.5721 | 42177.3759 | 0.41928 | 70.1 | 54.0279 | 1.1372 | 63.1 | 61.3 | 76427.0082 | 0.45172 | 70.3442 | 58.0721 | 0.57 | 63.1 | 63.3721 | 29308.6499 | 0.435 | 71.5 | 53.0605 | 0.74 | 63.1 | 63.3442 | 56887.8273 | 0.561 | 71.5 | 50.4 | 1.44 | 63.1 | 62.5 | 126905.2464 | 0.57472 | 71.4 | 52.1163 | 1.44 | 63.1 | 63.6721 | 116534.5148 | 0.602
4079 | 2.1 | 71.8 | 53.6278 | 335.1332 | 272.4889 | 71.4 | 56.7834 | 0.52 | 63.1 | 62.0556 | 31631.5005 | 0.36172 | -0.34078 | 70.9 | 54.5111 | 0.70722 | 63.1 | 61.4278 | 48188.2273 | 0.42144 | 71.0444 | 59.4722 | 0.89 | 63.1 | 64.2722 | 43092.4983 | 0.41456 | 71.0722 | 55.6166 | 1.15 | 63.1 | 62.7444 | 74384.0772 | 0.45872 | 71.2 | 59.3722 | 0.57 | 63.1 | 64.4722 | 28142.7053 | 0.43328 | 71.5 | 47.8056 | 0.74722 | 63.1 | 61.2111 | 73705.4995 | 0.56644 | 71.5 | 51.0722 | 1.45 | 63.1 | 62.8722 | 124027.2049 | 0.57872 | 71.4 | 51.6278 | 1.44 | 63.1 | 63.5 | 119630.6288 | 0.603
4080 | 2.1 | 71.6 | 53.3277 | 346.1874 | 266.081 | 71.3277 | 57.2 | 0.53 | 62.8277 | 62.4 | 31041.4214 | 0.36672 | 0.078142 | 70.8277 | 53.183 | 0.72723 | 62.8277 | 60.8277 | 53619.3966 | 0.43245 | 70.283 | 56.8937 | 0.88 | 62.8277 | 62.366 | 49459.8449 | 0.40928 | 70.383 | 56.4 | 1.15 | 62.8277 | 62.8277 | 67251.9197 | 0.459 | 70.183 | 58.083 | 0.56 | 62.8277 | 63.283 | 28601.6564 | 0.429 | 71.5 | 51.2787 | 0.76 | 62.8277 | 62.817 | 63981.5655 | 0.57572 | 71.5 | 50.4277 | 1.46 | 62.8277 | 62.6277 | 128889.6314 | 0.582 | 71.4 | 49.6107 | 1.4472 | 62.8277 | 62.7277 | 132066.1361 | 0.604
4081 | 2.3 | 71.2276 | 52.7724 | 365.954 | 257.4408 | 71.0276 | 55.6827 | 0.53 | 62.4276 | 61.3551 | 34253.8765 | 0.37072 | -1.2878 | 70.6 | 54.8173 | 0.74 | 62.4276 | 61.7724 | 48848.8663 | 0.44272 | 69.6 | 56.9449 | 0.88 | 62.4276 | 62.1724 | 46380.7486 | 0.41 | 69.6 | 56.4724 | 1.16 | 62.4276 | 62.5 | 63554.9369 | 0.46 | 69.7 | 56.5551 | 0.56 | 62.4276 | 62.2276 | 31023.7721 | 0.429 | 71.2 | 50.1827 | 0.76 | 62.4276 | 62.3276 | 66746.7801 | 0.578 | 71.2276 | 50.5724 | 1.47 | 62.4276 | 62.6 | 127081.7589 | 0.58472 | 71.2276 | 52.4347 | 1.45 | 62.4276 | 63.7449 | 113685.1559 | 0.60428
4082 | 2.5 | 71 | 53.1274 | 356.1018 | 246.2036 | 70.7274 | 55.6 | 0.54 | 62.0274 | 61.3 | 34295.2519 | 0.37673 | -1.7897 | 70.3 | 53.4823 | 0.75726 | 62.0274 | 61.0549 | 52889.8971 | 0.45045 | 69.5274 | 56.6549 | 0.88 | 62.0274 | 61.9274 | 47527.7523 | 0.409 | 69.6274 | 57.3 | 1.15 | 62.0274 | 62.9274 | 59121.6553 | 0.45827 | 69.5274 | 55.9823 | 0.57 | 62.0274 | 61.7823 | 32035.3702 | 0.43073 | 70.9274 | 46.1195 | 0.77 | 62.0274 | 60.5823 | 79678.0427 | 0.58445 | 70.9274 | 51.4451 | 1.47 | 62.0274 | 62.8 | 120042.3647 | 0.58427 | 70.9274 | 53.4451 | 1.43 | 62.0274 | 63.8 | 104783.1755 | 0.59855
4083 | 2.7 | 70.6273 | 52.8546 | 361.2273 | 235.6737 | 70.4273 | 55.1273 | 0.55 | 61.7 | 61 | 35238.5276 | 0.38273 | -1.6344 | 70 | 53.9727 | 0.77 | 61.7 | 61.3 | 51476.8878 | 0.45845 | 68.6273 | 56.2 | 0.88 | 61.7 | 61.2273 | 45915.0952 | 0.409 | 68.7273 | 54.5366 | 1.15 | 61.7 | 61.0093 | 67824.9808 | 0.457 | 68.7 | 55.9454 | 0.57 | 61.7 | 61.4727 | 30397.6516 | 0.433 | 70.6273 | 44.582 | 0.78727 | 61.7 | 60.0273 | 85435.5343 | 0.59645 | 70.6273 | 49.6093 | 1.47 | 61.7 | 61.8546 | 129201.9409 | 0.584 | 70.6273 | 52.9273 | 1.4127 | 61.7 | 63.3273 | 104863.0009 | 0.59127
4084 | 2.9 | 70.4 | 52.1 | 389.4206 | 226.9169 | 70.1272 | 55.4728 | 0.56 | 61.3272 | 61.1 | 34206.3184 | 0.387 | -1.3333 | 69.7272 | 54.6728 | 0.77728 | 61.3272 | 61.6 | 48809.0069 | 0.463 | 68.8728 | 55.3272 | 0.88 | 61.3272 | 60.9 | 50079.5848 | 0.41 | 68.9728 | 55.1456 | 1.15 | 61.3272 | 61.4728 | 66717.6542 | 0.459 | 69.1 | 57.1456 | 0.57 | 61.3272 | 62.2728 | 28572.5145 | 0.433 | 70.3272 | 44.8 | 0.8 | 61.3272 | 60.2 | 85234.1219 | 0.60846 | 70.4 | 50.1456 | 1.47 | 61.3272 | 61.9 | 124062.2012 | 0.584 | 70.3272 | 51.9544 | 1.4 | 61.3272 | 62.6272 | 107011.2716 | 0.58354
4085 | 3.1 | 70.0271 | 51.8084 | 390.206 | 215.8418 | 69.8271 | 53.4084 | 0.56 | 60.9271 | 59.8542 | 38715.0216 | 0.39246 | -0.21087 | 69.4271 | 54.3271 | 0.78 | 60.9271 | 61.4 | 49127.347 | 0.46573 | 68.6542 | 54.6542 | 0.88 | 60.9271 | 60.3542 | 51934.4196 | 0.41 | 68.7542 | 53.6084 | 1.15 | 60.9271 | 60.5813 | 73055.9618 | 0.459 | 68.6542 | 55.7813 | 0.56 | 60.9271 | 61.2813 | 30364.5423 | 0.429 | 70.0271 | 43.0084 | 0.81729 | 60.9271 | 59.6271 | 92022.7541 | 0.61919 | 70.1 | 47.7354 | 1.47 | 60.9271 | 60.6813 | 137203.5343 | 0.584 | 70.0271 | 49.0625 | 1.3827 | 60.9271 | 61.1813 | 121250.7723 | 0.579
4086 | 3.3 | 70.2 | 50.473 | 440.8849 | 220.6684 | 69.6 | 54.0461 | 0.57 | 61.073 | 60.2461 | 37436.0991 | 0.39973 | 0.39514 | 69.2 | 55.7921 | 0.78 | 61.073 | 62.0461 | 43735.7583 | 0.46627 | 68.573 | 55.1461 | 0.89 | 61.073 | 60.6461 | 49716.6926 | 0.412 | 68.573 | 54.4191 | 1.16 | 61.073 | 60.9461 | 68889.0622 | 0.462 | 68.773 | 56.0461 | 0.56 | 61.073 | 61.473 | 29959.6816 | 0.428 | 69.727 | 44.1191 | 0.83 | 61.073 | 60.173 | 88892.9717 | 0.63046 | 69.8 | 47.973 | 1.47 | 61.073 | 60.7 | 134187.2869 | 0.58673 | 69.727 | 48.3539 | 1.38 | 61.073 | 60.7 | 123542.6334 | 0.578
4087 | 3.2167 | 70.3 | 50.8269 | 430.152 | 225.8314 | 69.7731 | 53.0537 | 0.58731 | 61.2 | 59.9 | 40862.9033 | 0.40846 | 0.7813 | 69.3 | 55.7 | 0.78 | 61.2 | 62.0269 | 44356.5501 | 0.46527 | 69.0731 | 52.4611 | 0.89731 | 61.2 | 59.3806 | 62040.7137 | 0.41646 | 69.0731 | 54.2 | 1.16 | 61.2 | 61.1 | 72465.9283 | 0.463 | 69.2731 | 56.8731 | 0.56 | 61.2 | 62.1463 | 28915.4346 | 0.42527 | 69.8 | 45.9926 | 0.84 | 61.2 | 61.0731 | 83993.0463 | 0.63973 | 69.8 | 46.8537 | 1.4873 | 61.2 | 60.3269 | 142660.649 | 0.59173 | 69.7731 | 47.6537 | 1.39 | 61.2 | 60.4269 | 128216.6065 | 0.58073
4088 | 3.1333 | 70.4 | 50.5 | 445.1524 | 233.1256 | 69.9 | 53.2 | 0.6 | 61.4 | 60.1733 | 41814.5783 | 0.41847 | 2.0173 | 69.4733 | 57.3198 | 0.78 | 61.4 | 62.9465 | 39355.0896 | 0.46327 | 69.5733 | 52.6267 | 0.91733 | 61.4 | 59.8 | 64685.5535 | 0.42473 | 69.6 | 54.0267 | 1.16 | 61.4 | 61.3 | 75813.6828 | 0.464 | 69.7 | 56.7267 | 0.55 | 61.4 | 62.1267 | 30001.7287 | 0.42027 | 69.9733 | 49.5128 | 0.85 | 61.4 | 62.5465 | 72324.6302 | 0.644 | 69.9 | 47.0733 | 1.5 | 61.4 | 60.6733 | 143417.8754 | 0.59773 | 69.9 | 44.5605 | 1.4073 | 61.4 | 59.3535 | 148560.5866 | 0.58747
4089 | 3.05 | 70.5734 | 50.4 | 452.0693 | 239.774 | 70 | 55.7669 | 0.61 | 61.5 | 61.8201 | 36292.1769 | 0.42573 | 2.1013 | 69.6 | 56.5266 | 0.77 | 61.5 | 62.5266 | 41946.3551 | 0.459 | 69.7 | 56.0136 | 0.92 | 61.5 | 61.8935 | 52801.9591 | 0.43 | 69.7734 | 55.4201 | 1.1627 | 61.5 | 62.0467 | 69881.3637 | 0.464 | 69.8 | 56.6 | 0.55 | 61.5 | 62.1 | 30209.0164 | 0.41527 | 70.1 | 45.813 | 0.85 | 61.5 | 61.3533 | 86347.7405 | 0.64673 | 70.0734 | 47.4734 | 1.5173 | 61.5 | 61 | 142895.3248 | 0.60373 | 70 | 43.9266 | 1.43 | 61.5 | 59.4 | 156208.6936 | 0.59847
4090 | 2.9667 | 70.7 | 50.847 | 445.1316 | 245.0879 | 70.1 | 56.3735 | 0.61 | 61.7 | 62.2735 | 35442.3839 | 0.428 | 1.577 | 69.7 | 57.447 | 0.76 | 61.7 | 62.9735 | 39034.8583 | 0.45527 | 69.8 | 55.5265 | 0.92 | 61.7 | 61.6265 | 55144.6528 | 0.429 | 69.9 | 56.447 | 1.16 | 61.7 | 62.5735 | 65120.0915 | 0.46027 | 69.9735 | 57.0735 | 0.54 | 61.7 | 62.3735 | 29246.315 | 0.41127 | 70.2 | 47.2205 | 0.86 | 61.7 | 62.0735 | 82555.7627 | 0.65273 | 70.2 | 49.294 | 1.5273 | 61.7 | 61.8735 | 133263.8212 | 0.607 | 70.1 | 44.747 | 1.4573 | 61.7 | 60.0735 | 154955.2933 | 0.60947
4091 | 2.8833 | 70.8 | 51.8472 | 416.8685 | 248.368 | 70.2736 | 57.2472 | 0.61 | 61.8736 | 62.7736 | 33466.564 | 0.428 | 0.32203 | 69.8 | 58.1472 | 0.75 | 61.8736 | 63.3736 | 36793.5462 | 0.44953 | 69.8264 | 56.4736 | 0.92 | 61.8736 | 62.2 | 51678.8906 | 0.429 | 69.9264 | 54.632 | 1.15 | 61.8736 | 61.6792 | 73306.0081 | 0.458 | 69.8264 | 55.9792 | 0.54 | 61.8736 | 61.6528 | 31106.5076 | 0.40826 | 70.3 | 51.7624 | 0.86 | 61.8736 | 63.7944 | 66613.1155 | 0.65326 | 70.3 | 49.9736 | 1.53 | 61.8736 | 62.2736 | 130033.1436 | 0.608 | 70.2736 | 47.6416 | 1.48 | 61.8736 | 61.5208 | 139559.9032 | 0.61774
4092 | 2.8 | 70.7 | 52.5737 | 389.2628 | 243.9891 | 70.3263 | 56.2526 | 0.61 | 61.7 | 62.2526 | 36219.2584 | 0.428 | -1.0886 | 69.9 | 57.2788 | 0.74 | 61.7 | 62.8526 | 39024.4376 | 0.44326 | 69.6737 | 56 | 0.92 | 61.7 | 61.8737 | 52780.1139 | 0.429 | 69.7737 | 53.8263 | 1.16 | 61.7 | 61.1737 | 76764.5756 | 0.46074 | 69.9474 | 55.3 | 0.54 | 61.7 | 61.2737 | 32975.7772 | 0.409 | 70.4737 | 51.8263 | 0.85 | 61.7 | 63.8 | 66385.9349 | 0.64826 | 70.4 | 52.2686 | 1.5226 | 61.7 | 63.2474 | 115684.3796 | 0.60626 | 70.4 | 50.6423 | 1.48 | 61.7 | 62.8212 | 122020.0314 | 0.619
4093 | 2.8833 | 70.6 | 53.2262 | 365.7099 | 236.8186 | 70.2 | 56.4738 | 0.61 | 61.5262 | 62.3 | 35352.8401 | 0.428 | -0.51711 | 69.7262 | 56.1523 | 0.73262 | 61.5262 | 62.1262 | 41824.667 | 0.43826 | 70 | 55.1785 | 0.92 | 61.5262 | 61.5262 | 57192.8917 | 0.42874 | 70.1 | 57.7169 | 1.15 | 61.5262 | 63.3953 | 59311.3735 | 0.45826 | 70.1 | 54.8523 | 0.54 | 61.5262 | 61.1262 | 34337.796 | 0.41 | 70.3262 | 53.3215 | 0.84 | 61.5262 | 64.1 | 60043.588 | 0.64052 | 70.4 | 50.2308 | 1.51 | 61.5262 | 62.2523 | 127095.6429 | 0.60226 | 70.3 | 49.0047 | 1.48 | 61.5262 | 62.0523 | 131572.5696 | 0.617
4094 | 2.9667 | 70.4 | 52.7521 | 372.8237 | 231.4084 | 70.1 | 58.0219 | 0.61 | 61.4 | 63.1479 | 30783.4066 | 0.42526 | -0.61249 | 69.6 | 55.426 | 0.73 | 61.4 | 61.626 | 43401.4189 | 0.436 | 68.9781 | 52.9302 | 0.93 | 61.4 | 59.8042 | 62303.048 | 0.43174 | 68.9781 | 56.7781 | 1.13 | 61.4 | 62.2781 | 57949.7865 | 0.44952 | 68.8521 | 54.4 | 0.54 | 61.4 | 60.326 | 32782.6523 | 0.41274 | 70.2 | 50.9302 | 0.83 | 61.4 | 63.0521 | 66955.4712 | 0.63226 | 70.226 | 48.3781 | 1.51 | 61.4 | 61.4521 | 138048.7603 | 0.601 | 70.2 | 49.074 | 1.47 | 61.4 | 62 | 130220.6243 | 0.61626
4095 | 3.05 | 70.3 | 51.8 | 404.8182 | 228.4556 | 70 | 56.6778 | 0.6 | 61.2259 | 62.2519 | 33580.2583 | 0.42 | -1.3828 | 69.5 | 54.0778 | 0.73 | 61.2259 | 60.8259 | 46951.9011 | 0.436 | 69.0222 | 52.2481 | 0.95 | 61.2259 | 59.6481 | 66762.1819 | 0.44148 | 69.0481 | 56 | 1.12 | 61.2259 | 61.8481 | 61132.2819 | 0.446 | 69.4222 | 55.1222 | 0.55 | 61.2259 | 61.1222 | 32614.0761 | 0.416 | 70.1 | 50.6 | 0.82 | 61.2259 | 62.7259 | 67064.1571 | 0.62626 | 70.1 | 48.7741 | 1.51 | 61.2259 | 61.5 | 135131.3622 | 0.602 | 70.1 | 50.9963 | 1.47 | 61.2259 | 62.6481 | 117123.8498 | 0.61326
4096 | 3.1333 | 70.2 | 52.2484 | 396.3843 | 222.4614 | 69.8258 | 55.9258 | 0.6 | 61.1 | 61.7258 | 34799.7019 | 0.41726 | -1.8263 | 69.4 | 56.7451 | 0.73 | 61.1 | 62.2226 | 38520.8605 | 0.43426 | 69.6258 | 55.8451 | 0.96 | 61.1 | 62.0226 | 55325.1694 | 0.446 | 69.7 | 57.4742 | 1.1026 | 61.1 | 62.8742 | 56111.4336 | 0.43852 | 69.7 | 55.1258 | 0.55 | 61.1 | 61.2258 | 33208.5511 | 0.41526 | 70 | 48.2291 | 0.82 | 61.1 | 61.6516 | 74206.3554 | 0.62126 | 70 | 48.0516 | 1.51 | 61.1 | 61.2 | 138668.9808 | 0.602 | 69.9258 | 52.2226 | 1.4526 | 61.1 | 62.9 | 107684.1569 | 0.60726
4097 | 3.2167 | 70.0257 | 52.4 | 383.3402 | 215.2827 | 69.7 | 55.8 | 0.6 | 60.9257 | 61.6 | 34741.4874 | 0.41526 | -1.5147 | 69.2257 | 54.2285 | 0.72 | 60.9257 | 60.6771 | 45346.7875 | 0.431 | 67.9285 | 55.9257 | 0.95 | 60.9257 | 61.2771 | 47669.2744 | 0.443 | 68.0028 | 55.6285 | 1.08 | 60.9257 | 60.9285 | 55551.812 | 0.43026 | 67.6771 | 51.7542 | 0.55 | 60.9257 | 58.4285 | 36657.556 | 0.41949 | 69.8257 | 47.4514 | 0.82 | 60.9257 | 61.2257 | 76312.9009 | 0.62 | 69.9 | 51.8944 | 1.51 | 60.9257 | 62.6229 | 113052.9877 | 0.59926 | 69.8 | 51.6257 | 1.4326 | 60.9257 | 62.4257 | 109202.0848 | 0.59851
4098 | 3.3 | 69.7256 | 52.0023 | 386.3814 | 204.0652 | 69.5256 | 53.6279 | 0.6 | 60.5256 | 60.2768 | 39655.2035 | 0.415 | -0.69945 | 69.1 | 52.7768 | 0.72 | 60.5256 | 59.8512 | 49371.5453 | 0.432 | 67.6977 | 54.2 | 0.96 | 60.5256 | 60.1744 | 54302.8996 | 0.44574 | 67.7232 | 52.5512 | 1.0874 | 60.5256 | 59.1 | 68925.1179 | 0.43174 | 68.2721 | 51.4232 | 0.57 | 60.5256 | 58.6977 | 40119.0659 | 0.43349 | 69.7 | 48.9232 | 0.81 | 60.5256 | 61.6744 | 70434.0273 | 0.61726 | 69.7 | 50.7768 | 1.49 | 60.5256 | 61.9512 | 117579.1002 | 0.59151 | 69.7 | 49.0279 | 1.42 | 60.5256 | 61.2512 | 122402.5821 | 0.59226
4099 | 3.5333 | 69.4 | 51.4981 | 418.7453 | 192.3386 | 69.2255 | 53.0255 | 0.6 | 60.1 | 59.8255 | 40410.3574 | 0.417 | -0.52917 | 68.7255 | 54.9727 | 0.72 | 60.1 | 60.9236 | 41755.6584 | 0.43225 | 69.1 | 55.9745 | 0.95255 | 60.1 | 61.8 | 52460.1355 | 0.44351 | 69.1255 | 57.8217 | 1.0725 | 60.1 | 62.6981 | 50960.3334 | 0.42776 | 69.1255 | 52.6 | 0.58 | 60.1 | 59.8255 | 39972.2261 | 0.439 | 69.4 | 50.5981 | 0.8 | 60.1 | 61.9745 | 63029.6454 | 0.60951 | 69.4255 | 51.8236 | 1.4625 | 60.1 | 62 | 107977.8973 | 0.58351 | 69.4255 | 48.2255 | 1.41 | 60.1 | 60.6255 | 124828.3081 | 0.58825
4100 | 3.7667 | 69.0254 | 51.8761 | 384.9662 | 175.2845 | 68.8254 | 51.6761 | 0.6 | 59.6254 | 58.8507 | 43453.821 | 0.42075 | -0.47654 | 68.4 | 54.9 | 0.71254 | 59.6254 | 60.6254 | 40314.7548 | 0.42725 | 66.7775 | 54.1521 | 0.94 | 59.6254 | 59.6775 | 49655.3211 | 0.43725 | 66.8775 | 53.9535 | 1.05 | 59.6254 | 59.3282 | 56329.1621 | 0.41625 | 66.2521 | 49.6521 | 0.58746 | 59.6254 | 57.1268 | 40755.2023 | 0.44624 | 69.0254 | 46.7028 | 0.79 | 59.6254 | 60.1014 | 73897.0851 | 0.60225 | 69.1 | 50.4761 | 1.44 | 59.6254 | 61.1507 | 111749.0411 | 0.57325 | 69.0254 | 47.7254 | 1.4 | 59.6254 | 60.1254 | 124883.9157 | 0.585
4101 | 4 | 68.6252 | 50.0757 | 438.1782 | 165.4795 | 68.5252 | 51.9748 | 0.61 | 59.2252 | 59 | 42285.3502 | 0.425 | -0.028209 | 68.0252 | 51.5767 | 0.71 | 59.2252 | 58.6009 | 48791.7449 | 0.424 | 66.2738 | 52.1495 | 0.95 | 59.2252 | 58.4243 | 56253.7526 | 0.4425 | 66.2991 | 52.0495 | 1.05 | 59.2252 | 58.0243 | 62790.2243 | 0.41975 | 66.9486 | 50.4738 | 0.60748 | 59.2252 | 58.0486 | 41686.436 | 0.4615 | 68.7 | 46.8748 | 0.79 | 59.2252 | 59.8252 | 71684.0205 | 0.59825 | 68.7252 | 50.3 | 1.42 | 59.2252 | 60.6252 | 108943.8108 | 0.5635 | 68.7252 | 46.2757 | 1.39 | 59.2252 | 59.2505 | 130773.0751 | 0.582
4102 | 4.2333 | 68.3251 | 49.9498 | 452.8556 | 153.0788 | 68.2 | 54.3744 | 0.61 | 58.8251 | 60.2498 | 35070.2925 | 0.42425 | -0.28818 | 67.7 | 54.5493 | 0.71 | 58.8251 | 60.1246 | 38859.5455 | 0.42225 | 68.0251 | 54.7749 | 0.95 | 58.8251 | 60.6 | 52683.0295 | 0.4405 | 68.1251 | 52.9502 | 1.05 | 58.8251 | 59.2502 | 66638.6091 | 0.41825 | 68.1 | 54.4744 | 0.61 | 58.8251 | 60.7498 | 34587.4957 | 0.4625 | 68.3251 | 44.1256 | 0.78 | 58.8251 | 58.4754 | 79351.5468 | 0.596 | 68.4 | 46.9759 | 1.4 | 58.8251 | 58.8005 | 125348.8088 | 0.55625 | 68.3251 | 46.4 | 1.39 | 58.8251 | 59.1 | 127277.7585 | 0.58
4103 | 4.4667 | 68 | 49.275 | 454.6494 | 139.4001 | 67.825 | 52.5 | 0.6 | 58.325 | 58.875 | 38616.2305 | 0.42 | 0.11175 | 67.325 | 53.175 | 0.6925 | 58.325 | 59.05 | 41047.4368 | 0.41525 | 66.125 | 53.3 | 0.93 | 58.325 | 58.825 | 49876.3877 | 0.43325 | 66.125 | 49.5 | 1.05 | 58.325 | 56.45 | 72902.2985 | 0.41675 | 65.875 | 50.275 | 0.61 | 58.325 | 57.425 | 39570.2864 | 0.4615 | 68 | 41.425 | 0.79 | 58.325 | 57.175 | 87366.5057 | 0.59775 | 68.025 | 45.475 | 1.39 | 58.325 | 57.95 | 131296.5741 | 0.55425 | 68.025 | 45.05 | 1.38 | 58.325 | 58.25 | 132718.7335 | 0.578
4104 | 4.7 | 67.6249 | 47.5249 | 513.8346 | 131.7982 | 67.5 | 51.8249 | 0.6 | 58 | 58.3249 | 39338.4298 | 0.418 | 0.23327 | 67 | 50.0493 | 0.69 | 58 | 57.0747 | 48951.4891 | 0.413 | 66.1253 | 52.6751 | 0.93 | 58 | 58.4502 | 52271.5901 | 0.432 | 66.1253 | 52.2009 | 1.06 | 58 | 58.1258 | 61905.9736 | 0.42275 | 66.5253 | 49.8 | 0.62 | 58 | 57.6502 | 43027.0652 | 0.46875 | 67.6249 | 43.1004 | 0.79 | 58 | 57.7751 | 80942.192 | 0.60075 | 67.7 | 44.5249 | 1.39 | 58 | 57.3249 | 134897.236 | 0.554 | 67.6249 | 44.3498 | 1.38 | 58 | 57.7249 | 134337.4374 | 0.577
4105 | 4.9 | 67.4 | 47.3743 | 517.2239 | 121.045 | 67.2 | 49.0239 | 0.6 | 57.6248 | 56.6743 | 45710.6879 | 0.41975 | 0.36455 | 66.7 | 51.1505 | 0.69 | 57.6248 | 57.5752 | 45079.8334 | 0.414 | 66.3495 | 51.4239 | 0.92 | 57.6248 | 57.7991 | 57608.8564 | 0.429 | 66.3495 | 50.5486 | 1.0525 | 57.6248 | 57.1991 | 69775.9477 | 0.42 | 66.2495 | 49.2743 | 0.62 | 57.6248 | 57.2743 | 44136.0415 | 0.473 | 67.3248 | 41.5743 | 0.79 | 57.6248 | 56.9495 | 85323.8168 | 0.60175 | 67.4 | 42.1239 | 1.4 | 57.6248 | 56.1495 | 147629.9005 | 0.55675 | 67.3248 | 43.6248 | 1.38 | 57.6248 | 57.2248 | 136950.622 | 0.577
4106 | 5.1 | 67.0247 | 46.2247 | 554.5986 | 112.6192 | 66.9 | 49.6507 | 0.61 | 57.2247 | 56.9753 | 43893.3284 | 0.424 | 0.97789 | 66.4247 | 52.0507 | 0.69 | 57.2247 | 57.9753 | 41370.9175 | 0.41125 | 65.8753 | 51.2753 | 0.92 | 57.2247 | 57.4753 | 56272.8794 | 0.428 | 65.9 | 49.9 | 1.06 | 57.2247 | 56.6753 | 70718.2027 | 0.42175 | 66 | 51.852 | 0.63 | 57.2247 | 58.6014 | 37151.8645 | 0.476 | 67.0247 | 40.4493 | 0.79753 | 57.2247 | 56.4247 | 88341.2249 | 0.60475 | 67.1 | 41.7 | 1.41 | 57.2247 | 55.9 | 149935.2768 | 0.56175 | 67.0247 | 41.5986 | 1.3875 | 57.2247 | 56.2493 | 147336.8168 | 0.57875
4107 | 5.3 | 66.8 | 45.9755 | 567.5355 | 102.4154 | 66.6 | 50.2755 | 0.61 | 56.9 | 57.2 | 41547.7545 | 0.425 | 0.72174 | 66.1 | 50.1982 | 0.68 | 56.9 | 56.6736 | 45314.8414 | 0.408 | 65.5491 | 52.8509 | 0.91 | 56.9 | 58.2 | 48526.8155 | 0.42325 | 65.6491 | 50.2245 | 1.06 | 56.9 | 56.7245 | 68304.4448 | 0.422 | 65.4736 | 51.2736 | 0.62 | 56.9 | 57.9736 | 36750.1739 | 0.472 | 66.7245 | 41.4509 | 0.8 | 56.9 | 56.7 | 84544.2781 | 0.607 | 66.8 | 42.0755 | 1.42 | 56.9 | 56 | 147108.2507 | 0.56675 | 66.7245 | 41.5 | 1.39 | 56.9 | 56.1245 | 146961.3857 | 0.58275
4108 | 5.5 | 66.4244 | 46.2 | 560.7931 | 90.9374 | 66.3 | 48.6977 | 0.61 | 56.5244 | 56.1489 | 44889.0776 | 0.42576 | -0.57742 | 65.8244 | 52.1779 | 0.68 | 56.5244 | 57.6511 | 38605.0924 | 0.40424 | 64.1733 | 50.4221 | 0.9 | 56.5244 | 56.1977 | 51726.8194 | 0.41824 | 64.2489 | 50.1756 | 1.06 | 56.5244 | 56.1 | 62363.4678 | 0.422 | 64.1244 | 49.4733 | 0.62 | 56.5244 | 56.3489 | 37975.2519 | 0.47176 | 66.4244 | 43.3023 | 0.8 | 56.5244 | 57.2756 | 77187.6694 | 0.60624 | 66.5 | 42 | 1.43 | 56.5244 | 55.9 | 146507.4353 | 0.56976 | 66.4244 | 44.0779 | 1.3924 | 56.5244 | 57.0511 | 130243.7919 | 0.583
4109 | 5.7 | 66.2 | 46.2486 | 553.7784 | 79.3348 | 66 | 50.6028 | 0.61 | 56.1243 | 57.1514 | 39194.5078 | 0.426 | -0.44724 | 65.5 | 49.1459 | 0.67 | 56.1243 | 55.6972 | 45672.9189 | 0.399 | 63.9757 | 49.3486 | 0.9 | 56.1243 | 55.5 | 55125.3173 | 0.42 | 64 | 51.7028 | 1.06 | 56.1243 | 56.8514 | 54575.2569 | 0.42124 | 64.1 | 50.3514 | 0.62 | 56.1243 | 56.8757 | 35755.3287 | 0.473 | 66.1243 | 40.7459 | 0.79 | 56.1243 | 55.9729 | 84323.4945 | 0.604 | 66.2 | 41.2243 | 1.44 | 56.1243 | 55.4243 | 150131.2242 | 0.57276 | 66.1243 | 43.5243 | 1.39 | 56.1243 | 56.5486 | 131281.126 | 0.58
4110 | 5.9 | 66 | 46.0758 | 564.1871 | 71.6871 | 65.7 | 51.6516 | 0.6 | 55.9 | 57.5758 | 35296.0667 | 0.41948 | -1.1749 | 65.2 | 48.4242 | 0.67 | 55.9 | 55.1242 | 46971.5251 | 0.4 | 63.5484 | 49.5 | 0.91 | 55.9 | 55.4242 | 53187.5222 | 0.42176 | 63.5484 | 49.621 | 1.05 | 55.9 | 55.4726 | 61300.3433 | 0.418 | 63.5242 | 49.5242 | 0.62 | 55.9 | 56.1242 | 36395.9696 | 0.472 | 65.8242 | 43.7548 | 0.79 | 55.9 | 56.9516 | 73017.9207 | 0.60224 | 65.9 | 42.0758 | 1.44 | 55.9 | 55.7 | 143569.0791 | 0.575 | 65.8242 | 45.2274 | 1.38 | 55.9 | 57.0758 | 118522.1138 | 0.57524
4111 | 6.0333 | 65.8 | 46.7518 | 543.9354 | 62.9334 | 65.5 | 51.7 | 0.59 | 55.6241 | 57.4 | 34049.2273 | 0.41124 | -1.6158 | 65.0241 | 50.3037 | 0.67 | 55.6241 | 56.1518 | 41019.3566 | 0.39924 | 63.4518 | 48.1482 | 0.91 | 55.6241 | 54.7 | 58312.1414 | 0.42476 | 63.4759 | 48.3241 | 1.06 | 55.6241 | 54.7 | 66825.8145 | 0.42076 | 63.6759 | 49.3759 | 0.62 | 55.6241 | 56.1759 | 37245.7018 | 0.473 | 65.6241 | 46.5555 | 0.78 | 55.6241 | 57.8518 | 62282.5695 | 0.59348 | 65.7 | 46.0074 | 1.44 | 55.6241 | 57.2278 | 117883.916 | 0.57224 | 65.6241 | 46.3518 | 1.36 | 55.6241 | 57.2759 | 109271.5953 | 0.56724
4112 | 6.1667 | 65.6 | 47.8521 | 507.4056 | 53.0793 | 65.3 | 51.8 | 0.58 | 55.4 | 57.224 | 32383.5536 | 0.40148 | -2.1816 | 64.8 | 52.5041 | 0.6524 | 55.4 | 57.3281 | 33784.8963 | 0.39148 | 64.1 | 51.4562 | 0.9124 | 55.4 | 56.8281 | 48449.5861 | 0.42424 | 64.2 | 50.0521 | 1.06 | 55.4 | 55.976 | 62487.3037 | 0.42124 | 64.124 | 51.3521 | 0.62 | 55.4 | 57.376 | 32950.4696 | 0.46848 | 65.424 | 43.6438 | 0.77 | 55.4 | 56.2719 | 69912.9116 | 0.58324 | 65.5 | 47.3521 | 1.4124 | 55.4 | 57.5 | 107115.5304 | 0.56248 | 65.424 | 47.8281 | 1.33 | 55.4 | 57.576 | 97943.104 | 0.55572
4113 | 6.3 | 65.4 | 49.0523 | 462.5748 | 42.777 | 64.9477 | 51.6477 | 0.56 | 55.1238 | 56.8477 | 31088.8881 | 0.38972 | -1.7364 | 64.4477 | 54.5285 | 0.63 | 55.1238 | 58.2762 | 26102.7756 | 0.37595 | 62.5192 | 53.5523 | 0.89238 | 55.1238 | 57.2238 | 33350.2177 | 0.41372 | 62.5431 | 50.9 | 1.05 | 55.1238 | 55.7477 | 51117.9016 | 0.41624 | 62.1192 | 48.3669 | 0.61 | 55.1238 | 54.7431 | 35094.9076 | 0.464 | 65.2238 | 44.4523 | 0.76 | 55.1238 | 56.3762 | 65944.7201 | 0.57624 | 65.2238 | 50.4569 | 1.3724 | 55.1238 | 58.5523 | 85155.8868 | 0.54795 | 65.2238 | 47.0477 | 1.3 | 55.1238 | 56.8477 | 98658.0851 | 0.54248
4114 | 6.4333 | 65.2 | 48.8187 | 443.044 | 34.4085 | 61.7187 | 47.0661 | 0.55763 | 54.9 | 52.7424 | 34043.0696 | 0.38676 | 0.35398 | 61.2187 | 46.9323 | 0.61763 | 54.9 | 52.1611 | 36852.6569 | 0.36776 | 59.0424 | 45.4797 | 0.88763 | 54.9 | 51.0611 | 50417.5401 | 0.41329 | 59.1424 | 46.7899 | 1.05 | 54.9 | 51.9424 | 54065.8963 | 0.41853 | 58.6949 | 48.4051 | 0.62 | 54.9 | 53.2763 | 26628.3076 | 0.46976 | 62.3661 | 44.3237 | 0.75 | 54.9 | 54.5187 | 56569.4854 | 0.56924 | 63.0661 | 43.3034 | 1.34 | 54.9 | 53.8848 | 111008.2841 | 0.535 | 63.0661 | 44.8661 | 1.27 | 54.9 | 54.5661 | 96528.2383 | 0.53224
4115 | 6.5667 | 65 | 44.9945 | 556.6914 | 34.4819 | 62.2819 | 49.2875 | 0.56764 | 54.6236 | 54.4111 | 30791.0156 | 0.394 | 0.97497 | 61.8583 | 48.6111 | 0.63 | 54.6236 | 53.6347 | 34820.9107 | 0.37676 | 60.2638 | 46.2875 | 0.93 | 54.6236 | 52.3638 | 54352.169 | 0.43229 | 60.3638 | 49.3166 | 1.0876 | 54.6236 | 54.0402 | 50181.3089 | 0.43176 | 61.5166 | 50.1875 | 0.63 | 54.6236 | 55.5638 | 29765.7777 | 0.477 | 61.8819 | 40.2708 | 0.75764 | 54.6236 | 52.5764 | 68302.1129 | 0.57353 | 61.4528 | 42.4055 | 1.36 | 54.6236 | 52.7055 | 108467.438 | 0.54153 | 61.4528 | 44.8583 | 1.2776 | 54.6236 | 53.7055 | 88655.5904 | 0.533
4116 | 6.7 | 64.9 | 46.8355 | 542.5172 | 29.8465 | 64 | 49.5705 | 0.56 | 54.5235 | 55.1705 | 33828.8459 | 0.39024 | -0.71181 | 63.5235 | 50.9 | 0.62235 | 54.5235 | 55.6 | 33033.9808 | 0.37347 | 63.606 | 51.1355 | 0.93235 | 54.5235 | 56.506 | 48702.035 | 0.43424 | 63.6295 | 52.4295 | 1.0724 | 54.5235 | 57.2295 | 50251.481 | 0.42747 | 63.8765 | 51.3235 | 0.62 | 54.5235 | 57.2 | 32510.8074 | 0.46947 | 64.0765 | 43.9825 | 0.76 | 54.5235 | 55.5295 | 63646.6544 | 0.57524 | 63.906 | 45.8825 | 1.36 | 54.5235 | 55.606 | 102399.9216 | 0.54224 | 63.8295 | 45.6 | 1.27 | 54.5235 | 55.253 | 97124.5915 | 0.53124
4117 | 6.75 | 64.8 | 48.3234 | 468.6757 | 22.6871 | 62.0403 | 48.5702 | 0.55 | 54.4234 | 53.7935 | 31204.5117 | 0.387 | 0.38299 | 61.5403 | 47.0105 | 0.62 | 54.4234 | 52.3871 | 37726.5554 | 0.37077 | 61.8806 | 49.1806 | 0.91234 | 54.4234 | 54.5806 | 48710.9106 | 0.42523 | 61.9572 | 49.4274 | 1.0423 | 54.4234 | 54.604 | 54557.2701 | 0.41523 | 60.8572 | 47.7806 | 0.61 | 54.4234 | 53.8572 | 33056.4898 | 0.46 | 62.7169 | 42.7169 | 0.75 | 54.4234 | 54.0169 | 62606.6901 | 0.56923 | 63.2169 | 43.5871 | 1.35 | 54.4234 | 54.0403 | 110610.4502 | 0.536 | 63.1935 | 44.0403 | 1.2523 | 54.4234 | 54.0403 | 100021.1812 | 0.52423
4118 | 6.8 | 64.7 | 45.9163 | 526.8996 | 23.6371 | 61.1302 | 46.9767 | 0.56 | 54.4 | 52.4767 | 33433.9254 | 0.39253 | 1.4215 | 60.6535 | 47.3837 | 0.63767 | 54.4 | 52.4837 | 35244.837 | 0.37977 | 58.7767 | 46.1535 | 0.93 | 54.4 | 51.5535 | 49325.7485 | 0.4333 | 58.7767 | 47.7069 | 1.0577 | 54.4 | 52.4069 | 48986.9635 | 0.42053 | 59.2837 | 47.1371 | 0.61767 | 54.4 | 52.8371 | 31287.3836 | 0.46853 | 61 | 44.7138 | 0.75 | 54.4 | 54.0069 | 51099.2158 | 0.571 | 61.0233 | 43.0535 | 1.35 | 54.4 | 52.7 | 101750.5819 | 0.53877 | 60.9465 | 44.0302 | 1.26 | 54.4 | 52.9767 | 88791.6811 | 0.525
4119 | 6.85 | 64.6232 | 46.3074 | 547.7321 | 22.1778 | 63.1305 | 49.6074 | 0.57 | 54.3 | 54.9305 | 32071.3344 | 0.39523 | -1.5792 | 62.6305 | 53.1685 | 0.63232 | 54.3 | 56.7379 | 25230.3722 | 0.37869 | 62.1842 | 49.9842 | 0.95 | 54.3 | 55.3842 | 48351.1293 | 0.44023 | 62.2074 | 51.3842 | 1.0623 | 54.3 | 55.9842 | 48160.0515 | 0.42323 | 62.7074 | 48.6 | 0.62 | 54.3 | 55.2537 | 36540.5614 | 0.47123 | 62.9074 | 47.0074 | 0.75 | 54.3 | 56.0074 | 49622.2266 | 0.56646 | 62.4842 | 41.7232 | 1.37 | 54.3 | 53.0305 | 119069.7809 | 0.54577 | 62.4842 | 48.5685 | 1.2523 | 54.3 | 55.8379 | 72545.0114 | 0.52423
4120 | 6.9 | 64.6 | 48.4539 | 473.0964 | 15.1304 | 62.2152 | 49.0922 | 0.56 | 54.2 | 54.1922 | 30758.5166 | 0.391 | -2.0387 | 61.7152 | 49.3534 | 0.62 | 54.2 | 53.9073 | 31820.0066 | 0.36823 | 62.5382 | 52.8 | 0.93 | 54.2 | 56.9691 | 37847.2832 | 0.43069 | 62.6152 | 51.8382 | 1.0323 | 54.2 | 56.2382 | 46375.3263 | 0.41069 | 61.7304 | 48.2843 | 0.61 | 54.2 | 54.5073 | 34540.1543 | 0.46523 | 62.6922 | 43.6304 | 0.73 | 54.2 | 54.2613 | 58569.3341 | 0.55723 | 63.0691 | 44.1539 | 1.37 | 54.2 | 54.5 | 108648.4989 | 0.54623 | 63.0461 | 49.0922 | 1.2223 | 54.2 | 56.1922 | 71043.8261 | 0.50969
4121 | 6.95 | 64.5 | 48.1688 | 463.5894 | 12.0688 | 59.8458 | 48.0771 | 0.56771 | 54.1 | 52.7 | 27769.2682 | 0.39354 | 0.082269 | 59.3458 | 46.7458 | 0.62771 | 54.1 | 51.4458 | 32896.8282 | 0.37254 | 57.8375 | 48.9917 | 0.91771 | 54.1 | 52.7146 | 33821.7203 | 0.42477 | 57.8605 | 44.4521 | 1.0377 | 54.1 | 49.9834 | 58192.8018 | 0.41231 | 57.5688 | 46.2542 | 0.62 | 54.1 | 51.6 | 29455.0569 | 0.47131 | 60.1917 | 48.9249 | 0.73 | 54.1 | 55.1312 | 34154.651 | 0.55246 | 60.6146 | 44.1229 | 1.37 | 54.1 | 53.0688 | 94385.059 | 0.546 | 60.5375 | 47.4688 | 1.1923 | 54.1 | 53.9917 | 65344.8832 | 0.49923
4122 | 7 | 64.6 | 47 | 507.2983 | 17.1807 | 60.8088 | 50.6176 | 0.57 | 54.2 | 54.6632 | 24416.4092 | 0.397 | 1.4698 | 60.386 | 49.8947 | 0.64 | 54.2 | 53.8404 | 28031.1235 | 0.38177 | 59.3947 | 49.8404 | 0.93 | 54.2 | 53.9176 | 37174.1851 | 0.43277 | 59.3947 | 47.9035 | 1.08 | 54.2 | 52.8491 | 51849.4643 | 0.42954 | 60.2404 | 48.4632 | 0.63 | 54.2 | 54.1404 | 31116.1983 | 0.48177 | 60.5088 | 53.2491 | 0.71228 | 54.2 | 57.1404 | 21476.7802 | 0.54168 | 60.1316 | 44.3088 | 1.39 | 54.2 | 53.0088 | 91892.5417 | 0.55254 | 60.1316 | 45.5 | 1.19 | 54.2 | 52.7772 | 73007.7281 | 0.49877
4123 | 6.9167 | 64.7773 | 48.3773 | 476.8279 | 19.6546 | 62 | 51.3454 | 0.56 | 54.4 | 55.5227 | 25040.8966 | 0.39223 | 1.5115 | 61.5227 | 49.8681 | 0.64 | 54.4 | 54.3454 | 30915.0137 | 0.38023 | 61.7319 | 51 | 0.93 | 54.4 | 55.5773 | 41366.9916 | 0.43023 | 61.7546 | 50.6319 | 1.0823 | 54.4 | 55.4319 | 50384.2338 | 0.43123 | 61.9 | 50.7546 | 0.63 | 54.4 | 56.0773 | 29392.2667 | 0.47945 | 62.0773 | 51.0042 | 0.69 | 54.4 | 56.7908 | 31770.6781 | 0.52191 | 61.9546 | 44.9227 | 1.4 | 54.4 | 54.3773 | 99667.7106 | 0.556 | 61.9546 | 43.7135 | 1.2 | 54.4 | 52.8454 | 91430.821 | 0.50177
4124 | 6.8333 | 64.9 | 48.4226 | 464.8549 | 23.3968 | 61.1451 | 50.1451 | 0.56 | 54.5 | 54.4451 | 25610.3042 | 0.38723 | 2.091 | 60.7226 | 49.3226 | 0.64 | 54.5 | 53.6451 | 30361.7866 | 0.381 | 61.3451 | 50.1677 | 0.91226 | 54.5 | 54.8677 | 42700.2847 | 0.425 | 61.3451 | 49.3677 | 1.08 | 54.5 | 54.4677 | 54063.7525 | 0.428 | 61.2451 | 54.342 | 0.62 | 54.5 | 57.5549 | 17818.7804 | 0.46868 | 61.4451 | 49.2903 | 0.67 | 54.5 | 55.4677 | 33803.1401 | 0.50745 | 61.6451 | 42.5354 | 1.4 | 54.5 | 53.1677 | 111724.1897 | 0.55777 | 61.5451 | 43.0451 | 1.21 | 54.5 | 52.4451 | 93733.9587 | 0.50677
4125 | 6.75 | 65 | 47.5 | 492.0621 | 29.4407 | 60.9775 | 49.6775 | 0.56 | 54.7 | 54.0775 | 26351.3097 | 0.38878 | 1.7294 | 60.5775 | 46.9898 | 0.65 | 54.7 | 52.2449 | 36827.7834 | 0.38933 | 59.9225 | 48.2449 | 0.92 | 54.7 | 53.2449 | 44707.5245 | 0.42655 | 59.9449 | 50.7102 | 1.08 | 54.7 | 54.6551 | 41737.0616 | 0.429 | 60 | 51.7674 | 0.6 | 54.7 | 55.5449 | 20846.4245 | 0.45822 | 60.9775 | 46.4898 | 0.66 | 54.7 | 53.7449 | 39829.4908 | 0.50022 | 60.9225 | 46.2979 | 1.4178 | 54.7 | 54.5102 | 86889.5953 | 0.56378 | 60.9 | 44.5877 | 1.23 | 54.7 | 52.9551 | 84023.6253 | 0.51455
4126 | 6.6667 | 65.1 | 47.8223 | 488.0736 | 33.5659 | 61.9553 | 49.4223 | 0.56 | 54.8 | 54.3777 | 29377.186 | 0.39078 | 1.0169 | 61.5553 | 51.8766 | 0.66 | 54.8 | 55.6436 | 26812.8933 | 0.395 | 60.733 | 50.5659 | 0.93 | 54.8 | 54.9883 | 39455.6001 | 0.431 | 60.833 | 51.1553 | 1.08 | 54.8 | 55.333 | 43249.5945 | 0.429 | 61.133 | 50.7447 | 0.6 | 54.8 | 55.4777 | 25885.8046 | 0.45422 | 61.8553 | 43.3341 | 0.66 | 54.8 | 52.6223 | 51100.8181 | 0.50178 | 61.6553 | 44.7447 | 1.42 | 54.8 | 54.3 | 100461.1417 | 0.56678 | 61.5553 | 45.433 | 1.2478 | 54.8 | 53.833 | 84112.8823 | 0.52078
4127 | 6.5833 | 65.2 | 48.1 | 482.0113 | 37.5666 | 62.5778 | 50.3778 | 0.56 | 55 | 55.1 | 28644.1848 | 0.391 | 0.94633 | 62.1 | 52.8778 | 0.65 | 55 | 56.4778 | 25206.7983 | 0.38944 | 61.4222 | 51.9 | 0.92 | 55 | 56 | 36713.8441 | 0.42822 | 61.5 | 48.5556 | 1.08 | 55 | 54.0889 | 58265.5502 | 0.429 | 61.4222 | 51.8778 | 0.59 | 55 | 56.1222 | 23630.6825 | 0.44822 | 62.6 | 43.3222 | 0.67 | 55 | 53.1 | 53856.2706 | 0.50778 | 62.5778 | 46.1555 | 1.43 | 55 | 55.4555 | 97792.3452 | 0.568 | 62.4778 | 44.7445 | 1.25 | 55 | 54.0222 | 92982.4384 | 0.52378
4128 | 6.5 | 65.4 | 48 | 481.2482 | 43.9241 | 62.5 | 50.9558 | 0.56 | 55.2 | 55.4558 | 27075.5349 | 0.39 | 1.6001 | 62 | 51.9442 | 0.64 | 55.2 | 55.8221 | 27073.1581 | 0.38422 | 60.9221 | 49.6884 | 0.92 | 55.2 | 54.5442 | 43088.5168 | 0.42678 | 61 | 48.5779 | 1.09 | 55.2 | 53.9779 | 56541.3229 | 0.43478 | 61.0779 | 50.9 | 0.58 | 55.2 | 55.4 | 24860.8943 | 0.443 | 62.6 | 43.2 | 0.67779 | 55.2 | 53.1 | 54750.2603 | 0.51278 | 62.6 | 47.7337 | 1.42 | 55.2 | 56.0779 | 88370.5435 | 0.566 | 62.5221 | 43.6663 | 1.2678 | 55.2 | 53.6221 | 99903.5032 | 0.52956
4129 | 6.3667 | 65.6 | 47.7 | 493.5601 | 51.7701 | 63.156 | 49.744 | 0.56 | 55.478 | 55 | 31290.2965 | 0.38978 | 0.88983 | 62.656 | 50.944 | 0.64 | 55.478 | 55.4 | 31331.2652 | 0.382 | 61.856 | 52.368 | 0.92 | 55.478 | 56.49 | 36491.3808 | 0.428 | 61.934 | 52.402 | 1.1 | 55.478 | 56.568 | 43936.3373 | 0.43822 | 62.256 | 51.678 | 0.58 | 55.478 | 56.278 | 25397.7644 | 0.43922 | 63.056 | 43.478 | 0.6878 | 55.478 | 53.656 | 55964.5911 | 0.52056 | 62.878 | 45.388 | 1.42 | 55.478 | 55.222 | 103763.6454 | 0.56478 | 62.856 | 45.112 | 1.28 | 55.478 | 54.634 | 95387.2018 | 0.53678
4130 | 6.2333 | 65.8 | 48.6562 | 472.8036 | 57.525 | 63.5 | 52.2125 | 0.56 | 55.7 | 56.5562 | 26341.2306 | 0.38822 | 0.35803 | 63 | 50.5219 | 0.64 | 55.7 | 55.3219 | 33451.2781 | 0.382 | 61.7656 | 51.5875 | 0.91 | 55.7 | 55.8875 | 38994.975 | 0.423 | 61.8656 | 50.2532 | 1.09 | 55.7 | 55.3094 | 53271.7148 | 0.43578 | 61.6438 | 51.3438 | 0.57 | 55.7 | 55.8438 | 24488.9998 | 0.43322 | 63.6 | 48.9812 | 0.69 | 55.7 | 56.5906 | 41893.133 | 0.522 | 63.5781 | 47.4125 | 1.42 | 55.7 | 56.4562 | 95849.6575 | 0.56422 | 63.5781 | 45.8 | 1.29 | 55.7 | 55.3781 | 95702.6097 | 0.54
4131 | 6.1 | 66 | 48.6435 | 461.4377 | 63.9082 | 63.3 | 52.1 | 0.55 | 55.9782 | 56.4 | 25883.0725 | 0.38422 | 0.19935 | 62.8782 | 49.5218 | 0.64782 | 55.9782 | 54.7 | 35942.8983 | 0.38578 | 61.1782 | 49.8218 | 0.91782 | 55.9782 | 54.7 | 43251.5873 | 0.42556 | 61.1782 | 50.7347 | 1.1078 | 55.9782 | 55.3565 | 48251.8701 | 0.43978 | 61.4565 | 50.5782 | 0.57 | 55.9782 | 55.2782 | 25790.7884 | 0.433 | 63.4 | 44.1176 | 0.68 | 55.9782 | 54.1088 | 55090.179 | 0.52078 | 63.4 | 47.1218 | 1.41 | 55.9782 | 56.2218 | 96103.1471 | 0.562 | 63.4 | 46.8565 | 1.3 | 55.9782 | 55.7782 | 89900.2221 | 0.54278
4132 | 5.9667 | 66.2 | 48.4567 | 478.0866 | 72.1969 | 64.1567 | 50.3649 | 0.55 | 56.2 | 55.6433 | 31833.5413 | 0.383 | -0.91116 | 63.6784 | 51.5134 | 0.65 | 56.2 | 56.3134 | 33237.6333 | 0.39 | 62.7134 | 53.7052 | 0.92 | 56.2 | 57.5701 | 34615.3498 | 0.42722 | 62.7351 | 50.8784 | 1.11 | 56.2 | 56.1567 | 55267.8855 | 0.44378 | 63.1351 | 52.1351 | 0.57 | 56.2 | 56.8567 | 26141.0456 | 0.43122 | 64.0567 | 41.5866 | 0.7 | 56.2 | 53.5 | 65637.6218 | 0.53035 | 63.8567 | 49.2701 | 1.4022 | 56.2 | 57.4134 | 85856.0152 | 0.55922 | 63.8567 | 49.1918 | 1.3 | 56.2 | 57.1134 | 79331.8655 | 0.543
4133 | 5.8333 | 66.4 | 49.6 | 440.804 | 76.7493 | 64.3215 | 48.6861 | 0.55785 | 56.4785 | 54.7431 | 36351.094 | 0.38757 | 0.66196 | 63.8215 | 53.0569 | 0.65 | 56.4785 | 57.2785 | 29187.9687 | 0.38822 | 62.9646 | 54.0646 | 0.9 | 56.4785 | 57.8431 | 33538.9451 | 0.41843 | 63.0646 | 52.1215 | 1.11 | 56.4785 | 56.9431 | 50845.236 | 0.443 | 62.6861 | 51.4861 | 0.56 | 56.4785 | 56.2861 | 26271.7383 | 0.42622 | 64.5 | 45.0708 | 0.71 | 56.4785 | 55.5354 | 57761.487 | 0.53978 | 64.5 | 46.8507 | 1.39 | 56.4785 | 56.6646 | 102980.2117 | 0.55422 | 64.5 | 45.5938 | 1.3 | 56.4785 | 55.7861 | 102526.5628 | 0.54178
4134 | 5.7 | 66.5 | 48.7 | 462.4226 | 80.6072 | 64.1 | 49.9143 | 0.57 | 56.5 | 55.5357 | 33677.1762 | 0.39479 | 0.49213 | 63.6786 | 52.8 | 0.64214 | 56.5 | 57 | 29158.4412 | 0.385 | 61.3214 | 50.6071 | 0.9 | 56.5 | 55.0643 | 40353.0745 | 0.41679 | 61.4214 | 51.1 | 1.12 | 56.5 | 55.7 | 48143.6773 | 0.44479 | 61.4786 | 51.9929 | 0.56 | 56.5 | 56.0357 | 22330.1851 | 0.426 | 64.1786 | 44.5214 | 0.72 | 56.5 | 55.2 | 58850.0951 | 0.54557 | 64.1214 | 47.0572 | 1.39 | 56.5 | 56.5 | 99421.0548 | 0.554 | 64.1 | 46.3572 | 1.3079 | 56.5 | 55.9786 | 96841.6498 | 0.54579
4135 | 5.6833 | 66.5 | 48.3426 | 475.5379 | 82.6361 | 65.0361 | 51.0361 | 0.57 | 56.5 | 56.5574 | 33419.3582 | 0.398 | -0.26243 | 64.5574 | 50.4065 | 0.64 | 56.5 | 55.8426 | 38049.4052 | 0.38479 | 62.8148 | 49.0213 | 0.91787 | 56.5 | 54.8787 | 52759.9553 | 0.42479 | 62.8935 | 52.3148 | 1.13 | 56.5 | 57.0148 | 49892.7876 | 0.449 | 63.3935 | 52.5574 | 0.56 | 56.5 | 57.1361 | 25446.003 | 0.42521 | 64.8574 | 44.2 | 0.73 | 56.5 | 55.5787 | 62874.4542 | 0.55279 | 64.6574 | 45.6426 | 1.39 | 56.5 | 56.2 | 110844.1089 | 0.554 | 64.6574 | 47.3361 | 1.31 | 56.5 | 56.8361 | 94976.6386 | 0.548
4136 | 5.6667 | 66.5 | 48.8153 | 475.0533 | 83.4424 | 65.7 | 54.2941 | 0.56212 | 56.6 | 58.7364 | 27011.6297 | 0.39342 | -1.1317 | 65.2 | 51.5788 | 0.65 | 56.6 | 56.8 | 36799.3651 | 0.386 | 64.4788 | 55.2881 | 0.91212 | 56.6 | 59.1941 | 35003.7074 | 0.42442 | 64.5 | 54.2 | 1.1121 | 56.6 | 58.8 | 47947.0308 | 0.44342 | 64.3636 | 50.1119 | 0.55 | 56.6 | 56.1271 | 32904.2371 | 0.42 | 65.7788 | 43.8212 | 0.73 | 56.6 | 56 | 67357.0604 | 0.55779 | 65.6788 | 46.3788 | 1.39 | 56.6 | 57.0576 | 112160.186 | 0.554 | 65.6576 | 48.1788 | 1.31 | 56.6 | 57.6788 | 95086.7722 | 0.54621
4137 | 5.65 | 66.5789 | 49.0843 | 444.5421 | 82.0579 | 64.4421 | 52.3843 | 0.55 | 56.6 | 57.0632 | 27830.3996 | 0.38521 | 0.71338 | 63.9421 | 48.8053 | 0.65 | 56.6 | 54.6843 | 41255.0022 | 0.38858 | 61.6475 | 50.5318 | 0.9 | 56.6 | 55.1896 | 41970.534 | 0.417 | 61.7475 | 48.4528 | 1.1079 | 56.6 | 54.3107 | 61551.1751 | 0.44058 | 61.2843 | 48.3421 | 0.56 | 56.6 | 53.8421 | 30185.9661 | 0.42458 | 64.7843 | 43.6211 | 0.74 | 56.6 | 55.4632 | 65628.2866 | 0.56258 | 65.1632 | 44.7264 | 1.39 | 56.6 | 55.9843 | 118207.4336 | 0.552 | 65.0843 | 44.9686 | 1.3 | 56.6 | 55.9053 | 109510.8231 | 0.544
4138 | 5.6333 | 66.6 | 46.6 | 529.1206 | 88.9647 | 65.4743 | 53.3952 | 0.55 | 56.6 | 57.9952 | 27631.9262 | 0.38221 | 0.61986 | 64.9952 | 48.1581 | 0.67 | 56.6 | 54.9162 | 46987.0587 | 0.40037 | 62.7905 | 52.8486 | 0.91 | 56.6 | 57.0695 | 37924.4723 | 0.42379 | 62.8905 | 51.8066 | 1.13 | 56.6 | 56.8276 | 52371.7391 | 0.45179 | 64.0486 | 48.9533 | 0.5779 | 56.6 | 55.5114 | 36298.1305 | 0.43758 | 65.0162 | 42.8371 | 0.75 | 56.6 | 55.5162 | 69921.1917 | 0.57258 | 64.6371 | 47.3114 | 1.39 | 56.6 | 56.8952 | 100619.4078 | 0.555 | 64.5581 | 45.5952 | 1.3179 | 56.6 | 56.0162 | 104089.9084 | 0.54979
4139 | 5.6167 | 66.6 | 49.175 | 475.2637 | 86.3126 | 66.1 | 54.3792 | 0.53208 | 56.7 | 58.7 | 26277.907 | 0.37163 | -2.0394 | 65.7 | 50.2375 | 0.68 | 56.7 | 56.4583 | 43961.2588 | 0.406 | 65.7417 | 56.3208 | 0.88208 | 56.7 | 60.1417 | 34968.7823 | 0.41083 | 65.8208 | 53.5042 | 1.1121 | 56.7 | 58.9834 | 57318.6282 | 0.44363 | 65.1667 | 52.0834 | 0.57 | 56.7 | 57.8042 | 31234.1881 | 0.43342 | 66.2 | 39.6875 | 0.76 | 56.7 | 55.0625 | 84709.0462 | 0.58058 | 66.2 | 50.3583 | 1.3721 | 56.7 | 59 | 91260.0105 | 0.54763 | 66.2 | 49.6958 | 1.31 | 56.7 | 58.6792 | 90048.9242 | 0.54742
4140 | 5.6 | 66.6 | 49.5622 | 431.5063 | 83.7586 | 64.3829 | 48.0694 | 0.53 | 56.7 | 54.0865 | 35980.8458 | 0.36759 | -1.4434 | 63.8829 | 49.1622 | 0.69 | 56.7 | 55.2622 | 42313.45 | 0.41059 | 61.1072 | 49.1901 | 0.87 | 56.7 | 53.9487 | 43425.4234 | 0.40359 | 61.1865 | 48.2865 | 1.11 | 56.7 | 53.9865 | 59972.6569 | 0.44259 | 60.6036 | 48.8414 | 0.57 | 56.7 | 53.9622 | 28180.402 | 0.43559 | 64.9036 | 41.5586 | 0.77793 | 56.7 | 55.2414 | 75890.0038 | 0.59059 | 65.4243 | 48.5658 | 1.35 | 56.7 | 57.6243 | 94751.904 | 0.53621 | 65.4036 | 49.7829 | 1.2821 | 56.7 | 58.1036 | 83874.5679 | 0.53741
4141 | 5.5833 | 66.6 | 47.203 | 499.8847 | 89.8703 | 65.0764 | 48.097 | 0.54794 | 56.7 | 54.5764 | 38885.5914 | 0.38059 | 1.5062 | 64.6764 | 50.9351 | 0.7 | 56.7 | 56.6558 | 40351.8285 | 0.41879 | 62.4527 | 51.3321 | 0.89794 | 56.7 | 55.9321 | 41620.9946 | 0.41659 | 62.4733 | 47.9351 | 1.1579 | 56.7 | 54.6733 | 70122.7752 | 0.46018 | 63.9115 | 52.5115 | 0.59 | 56.7 | 57.6115 | 27922.4271 | 0.446 | 64.6176 | 41.4176 | 0.79 | 56.7 | 55.397 | 77084.7711 | 0.60338 | 64.2588 | 46.3 | 1.34 | 56.7 | 55.8794 | 100865.6962 | 0.53479 | 64.2588 | 44.8236 | 1.2879 | 56.7 | 55.2206 | 104150.194 | 0.53679
4142 | 5.5667 | 66.7 | 47.618 | 515.8934 | 92.0615 | 66.2 | 49.3 | 0.55795 | 56.8 | 55.8 | 39291.4899 | 0.3868 | 0.93296 | 65.8 | 50.1615 | 0.7 | 56.8 | 56.741 | 45949.0808 | 0.42 | 66 | 53.841 | 0.88205 | 56.8 | 58.841 | 44818.2823 | 0.41041 | 66 | 52.759 | 1.16 | 56.8 | 58.8795 | 64182.7619 | 0.4612 | 66.1 | 52.4025 | 0.58 | 56.8 | 58.3615 | 32824.9381 | 0.43741 | 66.3 | 39.0639 | 0.80795 | 56.8 | 55.6615 | 91827.2425 | 0.61259 | 66.3 | 46.382 | 1.34 | 56.8 | 57.041 | 111666.8761 | 0.5342 | 66.3 | 43.5434 | 1.3 | 56.8 | 55.8615 | 123337.5023 | 0.5428
4143 | 5.55 | 66.7 | 48.0389 | 498.2185 | 91.5796 | 66.2 | 49.2 | 0.56 | 56.8 | 55.9 | 40005.3022 | 0.3918 | -0.77772 | 65.8 | 54.2166 | 0.7 | 56.8 | 59.0981 | 33892.3692 | 0.41841 | 64.6223 | 51.563 | 0.86204 | 56.8 | 56.8426 | 47023.7574 | 0.4012 | 64.7223 | 52.8815 | 1.132 | 56.8 | 58.2019 | 55831.977 | 0.45141 | 64.1223 | 49.163 | 0.57 | 56.8 | 55.6426 | 35573.6194 | 0.4328 | 66.3 | 44.7555 | 0.81 | 56.8 | 58.0185 | 73537.2923 | 0.619 | 66.3 | 46.7796 | 1.332 | 56.8 | 57.1 | 109026.9134 | 0.5312 | 66.3 | 47.237 | 1.3 | 56.8 | 57.5389 | 103776.781 | 0.5442
4144 | 5.5333 | 66.7 | 48.5608 | 468.8974 | 90.4595 | 66.2 | 49.6 | 0.57 | 56.8 | 56.2 | 39425.3496 | 0.396 | -0.97614 | 65.7203 | 54.1203 | 0.68203 | 56.8 | 58.8203 | 33231.8606 | 0.40841 | 62.9797 | 48.0405 | 0.87797 | 56.8 | 54.1 | 54817.0541 | 0.40659 | 63.0595 | 51.5595 | 1.13 | 56.8 | 56.6797 | 54280.5539 | 0.45 | 63.3392 | 48.719 | 0.58 | 56.8 | 55.1392 | 35710.6021 | 0.44159 | 66.3203 | 43.5608 | 0.81 | 56.8 | 57.5405 | 77378.1491 | 0.619 | 66.3 | 45.4608 | 1.33 | 56.8 | 56.5203 | 115904.4705 | 0.529 | 66.3 | 47.8797 | 1.29 | 56.8 | 57.8 | 99649.8939 | 0.5402
4145 | 5.5167 | 66.7799 | 48.0597 | 493.4194 | 92.9597 | 66.3 | 49.1201 | 0.57799 | 56.8799 | 56 | 41265.4141 | 0.4008 | -1.623 | 65.8 | 52.1806 | 0.67 | 56.8799 | 57.6604 | 38275.015 | 0.4012 | 65.1194 | 50.5194 | 0.89 | 56.8799 | 56.5993 | 54415.0841 | 0.415 | 65.1396 | 52.4799 | 1.13 | 56.8799 | 58.1597 | 59664.1701 | 0.4482 | 65.4597 | 50.6597 | 0.59 | 56.8799 | 57.2597 | 36319.0516 | 0.446 | 66.4 | 44.2799 | 0.81 | 56.8799 | 57.8799 | 75185.2734 | 0.619 | 66.3799 | 46.4597 | 1.33 | 56.8799 | 56.9799 | 110368.655 | 0.528 | 66.3 | 49.5194 | 1.28 | 56.8799 | 58.4799 | 89720.2565 | 0.5342
4146 | 5.5 | 66.8 | 48.8401 | 462.3615 | 91.6401 | 66.02 | 49.4 | 0.58 | 56.9 | 56.12 | 40389.8208 | 0.4058 | 1.0499 | 65.52 | 51.6401 | 0.67 | 56.9 | 57.1401 | 38519.2435 | 0.398 | 64.9601 | 50.9401 | 0.89 | 56.9 | 56.7401 | 52338.4273 | 0.415 | 65.0601 | 52.6401 | 1.11 | 56.9 | 58.1401 | 57322.9032 | 0.4412 | 64.6801 | 49.8001 | 0.588 | 56.9 | 56.4001 | 36350.8964 | 0.4448 | 66.2401 | 44.2401 | 0.81 | 56.9 | 57.7401 | 74819.4404 | 0.618 | 66.4 | 45.3401 | 1.32 | 56.9 | 56.42 | 116325.9537 | 0.527 | 66.3 | 44.0203 | 1.27 | 56.9 | 55.8202 | 118311.3059 | 0.53
4147 | 5.4833 | 66.8 | 47.6 | 499.3685 | 94.9407 | 65.7801 | 49.2801 | 0.59 | 56.9 | 56.0801 | 40749.3577 | 0.4118 | -0.67779 | 65.2801 | 53.1204 | 0.66 | 56.9 | 57.9403 | 33752.6729 | 0.3952 | 63.5 | 51.2403 | 0.9 | 56.9 | 56.3602 | 45932.7174 | 0.417 | 63.6 | 49.8398 | 1.108 | 56.9 | 55.8398 | 63403.9302 | 0.4398 | 63.7602 | 49.8204 | 0.59 | 56.9 | 56.0403 | 34491.0716 | 0.4498 | 65.7801 | 43.9801 | 0.81 | 56.9 | 57.3801 | 74302.8949 | 0.619 | 65.7199 | 45.0801 | 1.33 | 56.9 | 56 | 114902.8414 | 0.5288 | 65.7 | 48.4009 | 1.27 | 56.9 | 57.6004 | 91936.9501 | 0.532
4148 | 5.4667 | 66.8 | 48.3604 | 486.0461 | 95.1396 | 66.3802 | 52.7812 | 0.59 | 56.9 | 58.4208 | 33673.5997 | 0.4132 | -0.72845 | 65.8802 | 50.0386 | 0.66 | 56.9 | 56.2792 | 43585.8206 | 0.393 | 65.1208 | 50.6198 | 0.9 | 56.9 | 56.7604 | 54833.7433 | 0.4198 | 65.2208 | 51.8208 | 1.11 | 56.9 | 57.7208 | 62137.45 | 0.442 | 65.5406 | 49.2396 | 0.6 | 56.9 | 56.6 | 40849.5603 | 0.4538 | 66.3802 | 45.6406 | 0.81 | 56.9 | 58.3604 | 70512.131 | 0.6182 | 66.2604 | 49.5218 | 1.33 | 56.9 | 58.3208 | 92667.268 | 0.5282 | 66.2604 | 48.2 | 1.26 | 56.9 | 57.6802 | 95262.6707 | 0.5272
4149 | 5.45 | 66.8 | 49.3803 | 451.2005 | 93.3787 | 65.8394 | 49.5574 | 0.59 | 57 | 56.2181 | 40171.2176 | 0.4118 | -0.56467 | 65.3394 | 50.5803 | 0.66 | 57 | 56.4197 | 40828.9059 | 0.395 | 65.359 | 53.841 | 0.89197 | 57 | 58.6 | 42978.8674 | 0.4162 | 65.359 | 52.5394 | 1.092 | 57 | 58.159 | 58550.5267 | 0.4352 | 64.9984 | 46.9378 | 0.6 | 57 | 55.2181 | 45636.2724 | 0.4578 | 66.1394 | 46.4 | 0.81 | 57 | 58.4197 | 66510.3961 | 0.6132 | 66.3197 | 47.5181 | 1.31 | 57 | 57.2787 | 102363.543 | 0.5212 | 66.2394 | 48.0394 | 1.25 | 57 | 57.5394 | 95102.1477 | 0.5222
4150 | 5.4333 | 66.9 | 48.4174 | 461.3761 | 94.9435 | 64.9804 | 50.3217 | 0.6 | 57 | 56.4413 | 36744.3883 | 0.4178 | 1.6649 | 64.5 | 49.2196 | 0.67 | 57 | 55.3 | 42844.4551 | 0.4008 | 63.1391 | 49.037 | 0.89804 | 57 | 54.8978 | 52922.0734 | 0.41561 | 63.2391 | 51 | 1.09 | 57 | 56.3196 | 55558.9858 | 0.4328 | 63.2804 | 45.5609 | 0.62 | 57 | 53.9609 | 46246.5598 | 0.47322 | 65.0196 | 43.4978 | 0.80804 | 57 | 56.6391 | 72507.6967 | 0.6118 | 65.1391 | 43.9174 | 1.31 | 57 | 54.9783 | 116633.2528 | 0.5218 | 65.1391 | 44.637 | 1.25 | 57 | 55.3783 | 107039.4928 | 0.5228
4151 | 5.4167 | 66.9 | 46.5806 | 536.969 | 101.4444 | 66.4806 | 52.6611 | 0.6 | 57 | 58.4806 | 34553.925 | 0.419 | 0.70452 | 65.9806 | 47.9972 | 0.68806 | 57 | 55.3389 | 51681.6105 | 0.40981 | 65.5028 | 53.525 | 0.91 | 57 | 58.5639 | 45417.147 | 0.42019 | 65.6028 | 51.8611 | 1.09 | 57 | 57.8417 | 62509.5244 | 0.434 | 66.2028 | 50.725 | 0.64 | 57 | 58.1639 | 41164.464 | 0.48381 | 66.4028 | 42.8806 | 0.81 | 57 | 57.2417 | 79668.232 | 0.616 | 65.9028 | 44.9028 | 1.33 | 57 | 56.0028 | 116545.4588 | 0.53061 | 65.8222 | 45.7028 | 1.27 | 57 | 56.3028 | 106829.1059 | 0.52981
4152 | 5.4 | 66.9 | 48.8033 | 485.0353 | 98.8933 | 66.5 | 52.0387 | 0.59193 | 57.1 | 58.0193 | 35795.033 | 0.41419 | 0.20381 | 66 | 53.668 | 0.69 | 57.1 | 58.7647 | 35688.0384 | 0.41319 | 66.0387 | 52.9967 | 0.89 | 57.1 | 58.3773 | 48326.2671 | 0.41139 | 66.1387 | 54.3613 | 1.07 | 57.1 | 59.3 | 52501.1299 | 0.42458 | 65.6967 | 50.116 | 0.63 | 57.1 | 57.616 | 41251.7912 | 0.481 | 66.6 | 47.126 | 0.81 | 57.1 | 58.942 | 65659.0373 | 0.61339 | 66.5 | 46.3807 | 1.34 | 57.1 | 57.0807 | 112407.8672 | 0.532 | 66.5 | 46.0193 | 1.27 | 57.1 | 56.9 | 108710.2291 | 0.531
4153 | 5.3833 | 66.9808 | 48.5961 | 459.3587 | 97.8655 | 66.2384 | 47.7922 | 0.59808 | 57.1 | 55.5153 | 45915.8414 | 0.41562 | 1.3395 | 65.7384 | 52.3769 | 0.68 | 57.1 | 57.7769 | 38221.101 | 0.40719 | 63.4577 | 48.9153 | 0.88808 | 57.1 | 54.8769 | 53942.7208 | 0.41181 | 63.5577 | 50.4153 | 1.05 | 57.1 | 55.8961 | 57531.0605 | 0.41881 | 63.4192 | 48.6 | 0.64 | 57.1 | 55.8 | 39593.3013 | 0.48662 | 66.5192 | 42.6922 | 0.8 | 57.1 | 57.0961 | 79735.7672 | 0.609 | 66.6 | 45.7192 | 1.34 | 57.1 | 56.8 | 116290.607 | 0.532 | 66.5 | 43.4961 | 1.2781 | 57.1 | 55.7384 | 122935.0127 | 0.53381
4154 | 5.3667 | 67 | 47.0236 | 529.3775 | 103.6663 | 66.5 | 50.2236 | 0.61 | 57.1 | 57.1427 | 41248.6185 | 0.422 | -1.3594 | 66 | 51.0573 | 0.68 | 57.1 | 57.1382 | 42624.7006 | 0.405 | 64.9663 | 52.8708 | 0.9 | 57.1 | 57.909 | 45721.767 | 0.419 | 64.9854 | 53.809 | 1.0519 | 57.1 | 58.5281 | 49321.6979 | 0.42019 | 65.5236 | 52.7663 | 0.65 | 57.1 | 59.0045 | 34249.2494 | 0.49019 | 66.6 | 41.9191 | 0.8 | 57.1 | 56.9 | 83064.1589 | 0.611 | 66.5618 | 45.1809 | 1.34 | 57.1 | 56.5618 | 119911.2895 | 0.53481 | 66.5427 | 49.2326 | 1.28 | 57.1 | 58.4663 | 92453.1475 | 0.53619
4155 | 5.35 | 67 | 48.981 | 466.7289 | 100.2519 | 66.581 | 49.438 | 0.61 | 57.2 | 56.719 | 43638.7366 | 0.42481 | -0.06073 | 66.1 | 50.319 | 0.68 | 57.2 | 56.719 | 44792.3353 | 0.40681 | 64.3329 | 56.262 | 0.8819 | 57.2 | 59.619 | 29719.7353 | 0.40938 | 64.4139 | 52.0709 | 1.03 | 57.2 | 57.1519 | 53166.2132 | 0.41119 | 63.8329 | 49.4899 | 0.64 | 57.2 | 56.4519 | 38369.75 | 0.487 | 66.6 | 43.9241 | 0.81 | 57.2 | 57.762 | 76410.4993 | 0.612 | 66.6 | 48.4671 | 1.34 | 57.2 | 58.143 | 101918.2849 | 0.53419 | 66.6 | 46.6139 | 1.27 | 57.2 | 57.238 | 105940.7183 | 0.532
4156 | 5.3333 | 67 | 48.9 | 462.9245 | 100.7623 | 66.2189 | 51.7056 | 0.61 | 57.2 | 57.8623 | 37258.3201 | 0.427 | -0.252 | 65.8 | 50.1 | 0.69 | 57.2 | 56.5 | 44934.4328 | 0.40981 | 62.1189 | 48.9076 | 0.87811 | 57.2 | 54.3321 | 48455.3491 | 0.40762 | 62.2189 | 50.0189 | 1.04 | 57.2 | 55.1 | 52795.2921 | 0.41462 | 62.4434 | 49.2056 | 0.65 | 57.2 | 55.8245 | 36035.2575 | 0.49662 | 66.3377 | 45.1623 | 0.8 | 57.2 | 58 | 71019.7578 | 0.60919 | 66.4377 | 50.2623 | 1.3219 | 57.2 | 58.8 | 89523.726 | 0.52738 | 66.4377 | 47.3 | 1.27 | 57.2 | 57.4189 | 101354.9672 | 0.53019
4157 | 5.3167 | 67 | 49.0625 | 466.1689 | 102.0375 | 66.6 | 49.7938 | 0.61 | 57.2 | 56.9563 | 43012.9792 | 0.42681 | -0.073746 | 66.1 | 52.1437 | 0.69 | 57.2 | 57.8625 | 40192.8535 | 0.411 | 65.0687 | 53.1125 | 0.9 | 57.2 | 58.1312 | 45015.5731 | 0.416 | 65.15 | 52.5875 | 1.05 | 57.2 | 57.8687 | 55428.7768 | 0.42 | 65.725 | 55.6125 | 0.65188 | 57.2 | 60.65 | 27782.6934 | 0.49756 | 66.6812 | 50.4937 | 0.79 | 57.2 | 60.2062 | 53545.0306 | 0.60238 | 66.5625 | 49.4188 | 1.3019 | 57.2 | 58.3 | 93459.5048 | 0.51938 | 66.5625 | 46.9 | 1.27 | 57.2 | 57.2812 | 103849.5312 | 0.53
4158 | 5.3 | 67.1 | 50.3186 | 418.5896 | 99.9 | 65.8746 | 49.8373 | 0.62 | 57.3 | 56.7559 | 41394.3421 | 0.429 | 0.72349 | 65.4746 | 53.0186 | 0.68 | 57.3 | 58.0373 | 35489.9478 | 0.40719 | 64.5305 | 51.9491 | 0.88186 | 57.3 | 57.1305 | 46554.0086 | 0.411 | 64.5305 | 53.3746 | 1.0319 | 57.3 | 57.9932 | 48654.1095 | 0.41219 | 63.6864 | 54.8305 | 0.64 | 57.3 | 59.0677 | 23678.2355 | 0.48337 | 66.3559 | 46.3237 | 0.78 | 57.3 | 58.1305 | 65057.8538 | 0.59019 | 66.6186 | 47.3932 | 1.29 | 57.3 | 57.2559 | 103947.7465 | 0.51419 | 66.6 | 45.2746 | 1.27 | 57.3 | 56.5373 | 113272.0581 | 0.53081
4159 | 5.2667 | 67.1815 | 48.2111 | 464.4364 | 104.8036 | 64.9815 | 49.9259 | 0.62815 | 57.3 | 56.4444 | 39490.9939 | 0.43581 | 3.3177 | 64.563 | 51 | 0.68 | 57.3 | 56.5 | 38635.283 | 0.40781 | 61.3 | 47.237 | 0.90815 | 57.3 | 53.2 | 53437.4792 | 0.42226 | 61.3815 | 49.9 | 1.0481 | 57.3 | 54.6815 | 49941.1489 | 0.41563 | 61.8074 | 49.8185 | 0.64 | 57.3 | 55.663 | 32100.1332 | 0.48644 | 64.9185 | 43.6556 | 0.78 | 57.3 | 56.137 | 69118.5463 | 0.58981 | 65.037 | 48.0444 | 1.29 | 57.3 | 56.7815 | 91804.3122 | 0.514 | 65.037 | 41.2297 | 1.29 | 57.3 | 54.0556 | 128283.7929 | 0.53944
4160 | 5.2333 | 67.2 | 47.6896 | 520.486 | 111.2 | 66.7 | 54.5896 | 0.62184 | 57.4 | 59.8448 | 31604.5109 | 0.43437 | -0.27333 | 66.2816 | 52.5184 | 0.68 | 57.4 | 58.1184 | 39216.9621 | 0.40818 | 66.2343 | 52.7343 | 0.94 | 57.4 | 58.5527 | 52835.6525 | 0.435 | 66.2527 | 53.9896 | 1.06 | 57.4 | 59.1712 | 54281.0912 | 0.42118 | 66.5816 | 54.2 | 0.64 | 57.4 | 60.2 | 33073.3858 | 0.48555 | 66.7816 | 47.808 | 0.78 | 57.4 | 58.9448 | 61449.5439 | 0.59018 | 66.5712 | 48.908 | 1.29 | 57.4 | 57.9896 | 95380.0898 | 0.515 | 66.4896 | 46.8423 | 1.32 | 57.4 | 57.6975 | 108678.1147 | 0.552
4161 | 5.2 | 67.2 | 50.7817 | 414.5449 | 105.4646 | 66.8 | 55.6634 | 0.61 | 57.5 | 60.3817 | 28207.32 | 0.42255 | -1.9388 | 66.3 | 54.5268 | 0.67183 | 57.5 | 59.2634 | 33051.0812 | 0.40237 | 66.1732 | 54.5 | 0.92183 | 57.5 | 59.5366 | 44932.3564 | 0.42837 | 66.2732 | 53.6732 | 1.0318 | 57.5 | 58.8732 | 54424.2127 | 0.41137 | 65.728 | 51.0012 | 0.63 | 57.5 | 57.9646 | 38648.6333 | 0.47537 | 66.8817 | 48.4817 | 0.76183 | 57.5 | 59.1 | 58685.6674 | 0.58037 | 66.8 | 48.2366 | 1.28 | 57.5 | 57.7183 | 99923.5507 | 0.511 | 66.8 | 50.472 | 1.3118 | 57.5 | 59.4451 | 89531.401 | 0.54837
4162 | 5.1667 | 67.3 | 50.6182 | 404.2093 | 105.5091 | 64.7727 | 51.9272 | 0.59 | 57.5 | 57.2272 | 31963.4421 | 0.414 | -0.68778 | 64.2909 | 52.5727 | 0.66 | 57.5 | 57.2727 | 32479.8241 | 0.39618 | 62.6272 | 50.2454 | 0.91818 | 57.5 | 55.5272 | 47388.416 | 0.42582 | 62.6272 | 50.2091 | 1.03 | 57.5 | 55.3091 | 53634.5903 | 0.40982 | 62.2727 | 49.4 | 0.63 | 57.5 | 55.5364 | 33922.4802 | 0.47864 | 65.2909 | 47.1727 | 0.75 | 57.5 | 57.4909 | 57078.06 | 0.57218 | 65.7909 | 51.4455 | 1.27 | 57.5 | 58.7182 | 75928.746 | 0.50436 | 65.7909 | 49.3909 | 1.2918 | 57.5 | 58.2091 | 88655.9696 | 0.54118
4163 | 5.1333 | 67.3819 | 49.8 | 432.9984 | 109.5375 | 64.6458 | 53.4916 | 0.6 | 57.6 | 58.1097 | 27815.9248 | 0.41518 | 0.018119 | 64.1458 | 52.9458 | 0.67 | 57.6 | 57.4458 | 31199.1452 | 0.39882 | 63.2555 | 53.4833 | 0.94 | 57.6 | 57.7194 | 38262.0971 | 0.43582 | 63.2736 | 51.2555 | 1.0582 | 57.6 | 56.3555 | 53162.9567 | 0.42064 | 64.1555 | 53.6652 | 0.64 | 57.6 | 58.7194 | 28018.5503 | 0.486 | 64.4639 | 46.5639 | 0.75 | 57.6 | 56.7639 | 56392.2113 | 0.573 | 64.3 | 51.1458 | 1.26 | 57.6 | 57.6819 | 69063.3373 | 0.5 | 64.2 | 49.7278 | 1.29 | 57.6 | 57.5639 | 78259.0054 | 0.54082
4164 | 5.1 | 67.4 | 51.4282 | 397.7454 | 108.0794 | 65.3179 | 53.9359 | 0.59 | 57.6 | 58.6359 | 27962.5828 | 0.41018 | -0.11584 | 64.8179 | 53.6359 | 0.66 | 57.6 | 58.0359 | 31000.9446 | 0.39618 | 65.1641 | 55.5641 | 0.93 | 57.6 | 59.6821 | 37254.9469 | 0.43136 | 65.1821 | 56.1564 | 1.0518 | 57.6 | 59.9282 | 39780.6514 | 0.41836 | 65.3 | 54.9 | 0.63 | 57.6 | 59.9 | 27390.4661 | 0.47836 | 65.5 | 52.7206 | 0.75 | 57.6 | 60.0103 | 39922.9728 | 0.56854 | 65.4641 | 53.0462 | 1.2418 | 57.6 | 59.1641 | 64403.7732 | 0.49436 | 65.4641 | 48.7538 | 1.29 | 57.6 | 57.7179 | 90303.3897 | 0.541
4165 | 5.0833 | 67.4 | 51.5357 | 372.2799 | 106.2465 | 63.0891 | 50.5426 | 0.59 | 57.6822 | 55.707 | 30788.0217 | 0.40982 | -1.1636 | 62.5891 | 50.2248 | 0.67 | 57.6822 | 55.207 | 34625.6156 | 0.39864 | 62.1961 | 52.4961 | 0.91 | 57.6822 | 56.5961 | 36853.9011 | 0.425 | 62.1961 | 52.1318 | 1.03 | 57.6822 | 56.3139 | 43413.0731 | 0.41 | 61.2783 | 50.9605 | 0.62 | 57.6822 | 55.7783 | 26915.6564 | 0.47282 | 63.6891 | 47.8139 | 0.74 | 57.6822 | 56.6605 | 48863.4865 | 0.56 | 64.1891 | 50.3248 | 1.22 | 57.6822 | 57.0248 | 71073.5912 | 0.48618 | 64.1891 | 52.6109 | 1.2818 | 57.6822 | 58.8 | 62030.3721 | 0.53718
4166 | 5.0667 | 67.4 | 50.3177 | 412.8653 | 110.6229 | 63.2114 | 50.1292 | 0.60823 | 57.7 | 55.6292 | 33016.8642 | 0.42247 | -0.4109 | 62.7114 | 55.3343 | 0.68 | 57.7 | 58.3229 | 21006.1088 | 0.407 | 60.876 | 51.8583 | 0.94 | 57.7 | 55.776 | 35431.0914 | 0.43647 | 60.8937 | 51.8583 | 1.0582 | 57.7 | 55.6583 | 39965.3877 | 0.42147 | 61.9229 | 54.0343 | 0.63823 | 57.7 | 57.8697 | 20856.2246 | 0.48282 | 62.7469 | 45.6823 | 0.74823 | 57.7 | 55.3469 | 53313.3385 | 0.56665 | 62.4823 | 50.4292 | 1.23 | 57.7 | 56.3469 | 61833.3092 | 0.48982 | 62.4823 | 53.1114 | 1.28 | 57.7 | 58.0646 | 49862.4559 | 0.534
4167 | 5.05 | 67.4 | 52.012 | 384.4434 | 110.0112 | 65.3 | 55.4768 | 0.61 | 57.7 | 59.6296 | 25018.9396 | 0.42418 | -2.2095 | 64.8 | 58.2824 | 0.67 | 57.7 | 60.8824 | 18195.356 | 0.39753 | 64.612 | 56.6768 | 0.94 | 57.7 | 60.1944 | 31162.9315 | 0.43735 | 64.712 | 56.8768 | 1.06 | 57.7 | 60.1944 | 34678.864 | 0.42135 | 65.0472 | 59.4768 | 0.62176 | 57.7 | 62.112 | 14527.4632 | 0.4717 | 65.2472 | 48.5296 | 0.75 | 57.7 | 58.0472 | 52757.3831 | 0.57118 | 64.912 | 52.8296 | 1.23 | 57.7 | 58.7296 | 62258.4713 | 0.48918 | 64.912 | 54.3648 | 1.2618 | 57.7 | 59.9296 | 55549.7599 | 0.52835
4168 | 5.0333 | 67.5 | 52.435 | 344.0008 | 106.2825 | 62.4573 | 51.3923 | 0.6 | 57.7 | 56.0748 | 27967.0325 | 0.42083 | -0.74588 | 62.0398 | 51.9797 | 0.65 | 57.7 | 55.8273 | 27427.6927 | 0.389 | 62.2797 | 55.1447 | 0.91175 | 57.7 | 58.1622 | 27500.0931 | 0.42517 | 62.3622 | 54.7622 | 1.03 | 57.7 | 57.8622 | 32460.2484 | 0.40835 | 60.7797 | 55.3797 | 0.6 | 57.7 | 57.7972 | 13437.1284 | 0.45235 | 63.4398 | 47.7049 | 0.75 | 57.7 | 56.6224 | 49105.3591 | 0.569 | 64.2049 | 55.2 | 1.2017 | 57.7 | 59.4699 | 45125.2585 | 0.47752 | 64.2049 | 52.4573 | 1.2317 | 57.7 | 58.5224 | 60472.7274 | 0.51635
4169 | 5.0167 | 67.5 | 51.2347 | 378.2455 | 109.709 | 60.5479 | 53.1263 | 0.62 | 57.8 | 56.2784 | 19205.842 | 0.43248 | 2.2756 | 60.0479 | 52.7437 | 0.67 | 57.8 | 55.6784 | 20643.7559 | 0.40148 | 57.3 | 50.1 | 0.93826 | 57.8 | 53.2 | 28322.0327 | 0.43713 | 57.3 | 51.4305 | 1.0483 | 57.8 | 53.8653 | 25956.0065 | 0.41931 | 57.8958 | 54.2437 | 0.6 | 57.8 | 55.8784 | 9077.2815 | 0.45948 | 60.3174 | 48.3784 | 0.76 | 57.8 | 55.2479 | 38200.5282 | 0.57848 | 60.4695 | 52.5347 | 1.19 | 57.8 | 56.2521 | 39166.6652 | 0.473 | 60.3868 | 50.2174 | 1.2383 | 57.8 | 55.5347 | 52685.0906 | 0.51765
4170 | 5 | 67.6 | 51.6483 | 390.8972 | 114.5828 | 64.3793 | 58.5275 | 0.62 | 57.9 | 61.0448 | 15090.1183 | 0.43234 | 0.68544 | 63.962 | 56.2965 | 0.68 | 57.9 | 59.3793 | 21556.5567 | 0.40517 | 62.5448 | 55.8275 | 0.97 | 57.9 | 58.8448 | 27231.3014 | 0.452 | 62.5448 | 55.7793 | 1.08 | 57.9 | 58.6793 | 30803.8791 | 0.431 | 63.462 | 59.0793 | 0.6 | 57.9 | 61.0793 | 11151.815 | 0.45652 | 63.662 | 53.0275 | 0.77 | 57.9 | 59.2448 | 34236.0679 | 0.58417 | 62.8448 | 53.1138 | 1.2 | 57.9 | 57.6793 | 48699.2167 | 0.477 | 62.7448 | 50.9965 | 1.26 | 57.9 | 57.1793 | 62254.3156 | 0.52683
4171 | 4.95 | 67.6 | 53.5657 | 326.1364 | 111.5857 | 64.2199 | 58.4199 | 0.59171 | 57.9829 | 60.8199 | 14441.0549 | 0.41369 | -2.881 | 63.8028 | 56.1199 | 0.66 | 57.9829 | 59.1199 | 21066.9713 | 0.39534 | 64.9171 | 57.0514 | 0.95171 | 57.9829 | 60.5514 | 31585.9854 | 0.44351 | 65.0171 | 58.1171 | 1.0517 | 57.9829 | 61.0171 | 30202.8113 | 0.42051 | 64.6685 | 60.7514 | 0.57171 | 57.9829 | 62.4514 | 9473.245 | 0.43286 | 64.9514 | 56.1 | 0.75171 | 57.9829 | 61.1343 | 27707.2531 | 0.57069 | 65.2171 | 54.2685 | 1.18 | 57.9829 | 59.4343 | 53999.6249 | 0.46934 | 65.2171 | 56.1315 | 1.2417 | 57.9829 | 60.8657 | 47142.218 | 0.52051
4172 | 4.9 | 67.7 | 52.434 | 338.1216 | 113.0298 | 59.5361 | 53.9191 | 0.5883 | 58.083 | 56.2191 | 13817.5538 | 0.40883 | 2.1352 | 59.1191 | 51.1361 | 0.6683 | 58.083 | 54.3191 | 22358.5276 | 0.39849 | 58.1553 | 52.0702 | 0.95 | 58.083 | 54.7212 | 24339.6421 | 0.44149 | 58.2553 | 51.6382 | 1.04 | 58.083 | 54.3382 | 28801.7321 | 0.41566 | 57.1702 | 53.0702 | 0.5583 | 58.083 | 54.8532 | 9623.4069 | 0.42266 | 60.4532 | 49.9212 | 0.74 | 58.083 | 55.8042 | 32391.9636 | 0.563 | 61.3872 | 49.7042 | 1.17 | 58.083 | 55.1872 | 57069.4994 | 0.46583 | 61.3872 | 50.1553 | 1.23 | 58.083 | 55.9212 | 57288.001 | 0.51283
4173 | 4.85 | 67.8 | 50.1507 | 412.3393 | 123.4774 | 61.9803 | 56.0972 | 0.6 | 58.1 | 58.5803 | 14692.3283 | 0.41683 | 3.7637 | 61.5803 | 54.7465 | 0.69831 | 58.1 | 57.5634 | 19689.404 | 0.41566 | 58.7634 | 52.6634 | 0.99831 | 58.1 | 55.4634 | 25599.7004 | 0.46432 | 58.8465 | 52.6296 | 1.0983 | 58.1 | 55.3465 | 28542.2373 | 0.43832 | 60.5127 | 56.6958 | 0.57 | 58.1 | 58.3127 | 9131.6815 | 0.43383 | 60.8141 | 50.331 | 0.76 | 58.1 | 56.3141 | 33157.2523 | 0.57666 | 59.7986 | 50.7141 | 1.2083 | 58.1 | 55.131 | 45850.6878 | 0.48232 | 59.7817 | 48.3817 | 1.2683 | 58.1 | 54.3817 | 60430.4644 | 0.52932
4174 | 4.8 | 67.9 | 53.2321 | 365.6205 | 124.0189 | 66.9496 | 60.8664 | 0.58 | 58.2 | 63.2832 | 14583.8866 | 0.40184 | -2.4458 | 66.4664 | 58.7 | 0.68168 | 58.2 | 61.8832 | 22129.2679 | 0.4085 | 65.6154 | 60.4818 | 1.0017 | 58.2 | 62.8986 | 21605.8856 | 0.4655 | 65.7154 | 60.1154 | 1.1017 | 58.2 | 62.5986 | 25592.0262 | 0.4395 | 66.4825 | 61.0496 | 0.55168 | 58.2 | 63.3161 | 12548.896 | 0.41884 | 66.6825 | 57.1489 | 0.75168 | 58.2 | 62.5825 | 30089.5135 | 0.57167 | 65.9154 | 56.5489 | 1.22 | 58.2 | 61.1321 | 47585.3039 | 0.4845 | 65.9154 | 54.7154 | 1.2817 | 58.2 | 60.7154 | 60131.4759 | 0.53634
4175 | 4.75 | 67.9833 | 53.4 | 303.0496 | 118.55 | 62.2667 | 55.0001 | 0.55 | 58.3 | 57.7834 | 16791.1422 | 0.38217 | -1.9859 | 61.8501 | 54.9334 | 0.66 | 58.3 | 57.6501 | 19072.5975 | 0.39517 | 63.8834 | 57.7168 | 0.95167 | 58.3 | 60.5001 | 24530.7619 | 0.44267 | 63.9834 | 56.7501 | 1.0517 | 58.3 | 59.8168 | 31553.6625 | 0.4175 | 61.3501 | 53.7335 | 0.52 | 58.3 | 56.7001 | 16476.1947 | 0.3935 | 63.9334 | 55.6834 | 0.72167 | 58.3 | 60.2167 | 24761.6353 | 0.54967 | 65.2667 | 55.5834 | 1.1717 | 58.3 | 60.0834 | 47283.6638 | 0.4665 | 65.1834 | 55.0334 | 1.25 | 58.3 | 60.2667 | 52995.978 | 0.5215
4176 | 4.7 | 68 | 51.5159 | 355.8307 | 125.0192 | 57.8503 | 50.5338 | 0.56834 | 58.4 | 53.4338 | 17300.8797 | 0.39517 | 5.2355 | 57.4503 | 50.7338 | 0.68834 | 58.4 | 53.5338 | 19341.5295 | 0.41117 | 55.0497 | 48.5497 | 0.98669 | 58.4 | 51.5497 | 26605.9961 | 0.45684 | 55.0662 | 47.9331 | 1.0867 | 58.4 | 51.0331 | 32749.7026 | 0.43384 | 55.4338 | 48.3007 | 0.54834 | 58.4 | 51.3007 | 16254.4238 | 0.41501 | 57.6662 | 49.1662 | 0.72834 | 58.4 | 53.8662 | 26019.4376 | 0.55334 | 58.1821 | 46.8318 | 1.1883 | 58.4 | 52.1987 | 56268.9736 | 0.47217 | 58.1821 | 47.6821 | 1.2583 | 58.4 | 53.1655 | 55153.9538 | 0.52534
4177 | 4.65 | 68.1 | 49.1178 | 477.026 | 140.9534 | 66.5712 | 59.4712 | 0.58 | 58.5 | 62.2877 | 17290.0684 | 0.40433 | 1.6127 | 66.0712 | 58.6041 | 0.71 | 58.5 | 61.7877 | 22254.7477 | 0.42416 | 62.1712 | 56.4548 | 1.04 | 58.5 | 59.2548 | 25052.4276 | 0.48267 | 62.2548 | 54.8712 | 1.16 | 58.5 | 58.2712 | 35802.2441 | 0.46251 | 64.4383 | 57.8383 | 0.57 | 58.5 | 60.6548 | 15685.6831 | 0.432 | 64.6383 | 56.9219 | 0.74 | 58.5 | 61.2383 | 23891.5692 | 0.56416 | 62.4712 | 50.7877 | 1.2584 | 58.5 | 56.5712 | 61416.8778 | 0.50034 | 62.4548 | 50.137 | 1.3184 | 58.5 | 56.8877 | 67734.6987 | 0.55134
4178 | 4.6 | 68.2 | 55.2694 | 302.9764 | 130.9407 | 67.7 | 60.3163 | 0.54163 | 58.6 | 63.1163 | 16719.2688 | 0.37982 | -2.8427 | 67.2 | 58.6326 | 0.68163 | 58.6 | 62.1326 | 24183.7464 | 0.40649 | 67.4 | 61.2163 | 1.0016 | 58.6 | 64.1163 | 26201.5436 | 0.46682 | 67.5 | 59.7163 | 1.1316 | 58.6 | 63.2163 | 36609.6024 | 0.45065 | 67.5 | 60.5163 | 0.54 | 58.6 | 63.4 | 15817.0429 | 0.40882 | 67.7 | 59.5163 | 0.71163 | 58.6 | 63.9163 | 24236.3223 | 0.53898 | 67.7 | 55.1326 | 1.2416 | 58.6 | 61.3326 | 65438.8535 | 0.49533 | 67.7 | 53.949 | 1.31 | 58.6 | 61.4326 | 74749.9812 | 0.54633
4179 | 4.55 | 68.2 | 53.3135 | 303.0044 | 128.8541 | 62.2431 | 54.7269 | 0.52 | 58.7 | 57.4431 | 16401.9702 | 0.36216 | -0.20509 | 61.8269 | 52.9431 | 0.66 | 58.7 | 56.4431 | 24584.1563 | 0.39684 | 64.7593 | 58.1755 | 0.95162 | 58.7 | 61.0755 | 26397.6983 | 0.44265 | 64.7755 | 56.5755 | 1.0816 | 58.7 | 60.0917 | 37370.7691 | 0.43149 | 62.2538 | 54.67 | 0.51 | 58.7 | 57.6538 | 16035.1374 | 0.38532 | 63.8269 | 55.1431 | 0.67162 | 58.7 | 59.5431 | 24535.5954 | 0.51249 | 65.2269 | 52.2431 | 1.2116 | 58.7 | 58.5431 | 65934.0774 | 0.48316 | 65.2269 | 51.7107 | 1.28 | 58.7 | 58.9269 | 72183.4737 | 0.53416
4180 | 4.5 | 68.3 | 50.9287 | 371.723 | 137.3333 | 59.1874 | 52.1713 | 0.53839 | 58.8 | 54.7713 | 15865.2349 | 0.37536 | 5.7105 | 58.7874 | 50.2713 | 0.69839 | 58.8 | 53.8713 | 24893.7267 | 0.41803 | 56.1322 | 49.5161 | 0.97839 | 58.8 | 52.5161 | 27102.3627 | 0.45403 | 56.2322 | 48.5 | 1.1268 | 58.8 | 51.9161 | 36174.3266 | 0.44687 | 56.7874 | 48.9874 | 0.53 | 58.8 | 52.1713 | 17438.0844 | 0.40503 | 58.7161 | 49.2322 | 0.68 | 58.8 | 54.1161 | 27014.6242 | 0.51736 | 58.9126 | 46.3805 | 1.2484 | 58.8 | 52.5966 | 65385.9473 | 0.49803 | 58.8287 | 46.1644 | 1.3084 | 58.8 | 53.0805 | 69616.1768 | 0.5472
4181 | 4.45 | 68.4 | 49.5562 | 475.8142 | 152.2041 | 67.6923 | 60.9923 | 0.54 | 58.9 | 63.4923 | 15080.4632 | 0.37664 | -0.33124 | 67.1923 | 59.3763 | 0.72 | 58.9 | 62.6923 | 23540.98 | 0.42832 | 63.9645 | 57.1805 | 1.02 | 58.9 | 60.3805 | 29083.4492 | 0.47484 | 64.0645 | 56.5645 | 1.18 | 58.9 | 60.0645 | 36804.9841 | 0.47084 | 66.1645 | 59.2485 | 0.55 | 58.9 | 62.1645 | 15715.7589 | 0.41732 | 66.3645 | 56.2965 | 0.69 | 58.9 | 61.5805 | 28928.6161 | 0.52616 | 64.2645 | 52.4645 | 1.3184 | 58.9 | 58.6485 | 64685.7091 | 0.52452 | 64.2645 | 52.6326 | 1.3684 | 58.9 | 59.2485 | 66505.8663 | 0.57168
4182 | 4.4 | 68.5 | 55.8048 | 281.4228 | 139.7965 | 67.9841 | 59.6476 | 0.50159 | 59 | 62.5476 | 17549.2013 | 0.35163 | -3.6781 | 67.5 | 58.7317 | 0.69 | 59 | 62.3317 | 25027.0162 | 0.41048 | 67.7 | 60.7 | 0.98159 | 59 | 63.9 | 28800.7992 | 0.45663 | 67.8 | 59.9159 | 1.1416 | 59 | 63.5 | 37817.29 | 0.45563 | 67.8 | 60.6159 | 0.52 | 59 | 63.4159 | 15647.6104 | 0.39379 | 68 | 56.8317 | 0.66159 | 59 | 62.4317 | 31047.983 | 0.50379 | 68 | 55.4317 | 1.3 | 59 | 61.9159 | 68260.3636 | 0.51632 | 68 | 55.9159 | 1.3416 | 59 | 62.6159 | 67756.7488 | 0.56063
4183 | 4.35 | 68.5843 | 53.2787 | 308.3984 | 139.4426 | 62.1204 | 52.4519 | 0.49 | 59.1 | 55.7362 | 19770.4501 | 0.34084 | -0.24419 | 61.7047 | 53.2047 | 0.67843 | 59.1 | 56.6047 | 23933.1228 | 0.40284 | 63.2408 | 56.3251 | 0.93157 | 59.1 | 59.3408 | 27163.0569 | 0.43447 | 63.3408 | 54.6723 | 1.1 | 59.1 | 58.4566 | 39682.1638 | 0.43831 | 60.7936 | 54.1779 | 0.49 | 59.1 | 56.6779 | 13543.96 | 0.37316 | 63.6204 | 51.8204 | 0.64 | 59.1 | 57.5362 | 31565.1258 | 0.48716 | 65.0204 | 52.1204 | 1.27 | 59.1 | 58.6204 | 68348.4644 | 0.506 | 64.9204 | 52.5362 | 1.31 | 59.1 | 59.3204 | 67835.4848 | 0.54716
4184 | 4.3 | 68.6 | 50.5407 | 381.9834 | 149.7374 | 60.7125 | 51.3125 | 0.51844 | 59.1844 | 54.7125 | 20320.2377 | 0.36122 | 4.939 | 60.2281 | 52.2125 | 0.70844 | 59.1844 | 55.6125 | 24022.3606 | 0.42422 | 56.7375 | 49.8219 | 0.97687 | 59.1844 | 52.9219 | 28169.7757 | 0.45206 | 56.8219 | 48.7062 | 1.1569 | 59.1844 | 52.4062 | 39229.4782 | 0.46175 | 58.0812 | 51.5812 | 0.51844 | 59.1844 | 54.1656 | 14139.5935 | 0.39506 | 59.7375 | 47.4531 | 0.65844 | 59.1844 | 53.6375 | 33953.2129 | 0.50122 | 59.4625 | 46.0625 | 1.3169 | 59.1844 | 53.0469 | 73446.2965 | 0.52306 | 59.4469 | 47.6313 | 1.3384 | 59.1844 | 54.2313 | 66012.6374 | 0.55922
4185 | 4.25 | 68.7 | 50.4138 | 461.6319 | 162.7621 | 68.2 | 59.2 | 0.52155 | 59.2845 | 62.4155 | 19589.1255 | 0.36262 | -1.9814 | 67.7 | 59.4155 | 0.71155 | 59.2845 | 62.9155 | 24869.8451 | 0.42562 | 66.1742 | 59.2742 | 1.0016 | 59.2845 | 62.4742 | 28966.9564 | 0.46716 | 66.1742 | 58.3742 | 1.21 | 59.2845 | 62.1742 | 39309.5613 | 0.48016 | 67.8673 | 60.9983 | 0.52155 | 59.2845 | 63.6828 | 14926.3256 | 0.39762 | 68.0673 | 54.9138 | 0.67155 | 59.2845 | 61.5983 | 36864.6195 | 0.51131 | 66.4587 | 53.1742 | 1.37 | 59.2845 | 60.4587 | 76110.6706 | 0.54684 | 66.3742 | 54.2053 | 1.38 | 59.2845 | 61.2742 | 70336.8249 | 0.577
4186 | 4.2 | 68.8 | 56.1538 | 264.4032 | 149.5079 | 68.2 | 58.9 | 0.49154 | 59.3846 | 62.1154 | 19374.4514 | 0.34462 | -3.313 | 67.8 | 58.9154 | 0.68154 | 59.3846 | 62.5154 | 25431.6773 | 0.40946 | 68 | 60.5154 | 0.96154 | 59.3846 | 63.8154 | 30081.1501 | 0.44577 | 68.1 | 59.9 | 1.1615 | 59.3846 | 63.6154 | 39797.9181 | 0.46262 | 68.1 | 60.2308 | 0.49154 | 59.3846 | 63.2154 | 16060.8592 | 0.37277 | 68.3 | 54.2308 | 0.65154 | 59.3846 | 61.2154 | 38583.5574 | 0.49731 | 68.3 | 55.1 | 1.3515 | 59.3846 | 62.2 | 74579.4409 | 0.53831 | 68.3 | 55.4154 | 1.3515 | 59.3846 | 62.6154 | 72460.8044 | 0.56446
4187 | 4.15 | 68.8 | 53.2611 | 313.1161 | 150.7625 | 62.8987 | 53.5681 | 0.48 | 59.4 | 56.6834 | 18953.5657 | 0.33685 | -0.13436 | 62.4834 | 53.4834 | 0.67 | 59.4 | 57.0834 | 25339.1201 | 0.40269 | 62.082 | 53.8973 | 0.92 | 59.4 | 57.3973 | 31353.9222 | 0.42715 | 62.182 | 53.3973 | 1.12 | 59.4 | 57.2973 | 40899.6626 | 0.448 | 59.9362 | 51.4515 | 0.47 | 59.4 | 54.5362 | 16710.6749 | 0.36069 | 64.2834 | 50.0834 | 0.64 | 59.4 | 56.9834 | 38006.4409 | 0.48885 | 65.4987 | 52.1834 | 1.33 | 59.4 | 59.1987 | 73968.4459 | 0.52915 | 65.4834 | 52.3834 | 1.32 | 59.4 | 59.5834 | 72201.6718 | 0.55115
4188 | 4.1 | 68.9 | 50.4365 | 390.1205 | 161.5692 | 62.818 | 53.8028 | 0.50848 | 59.5 | 56.9877 | 19131.4602 | 0.35255 | 4.0039 | 62.4028 | 53.7877 | 0.7 | 59.5 | 57.4028 | 25396.2981 | 0.41955 | 58.518 | 50.6028 | 0.96848 | 59.5 | 54.2028 | 32269.0231 | 0.45109 | 58.618 | 50.5877 | 1.1885 | 59.5 | 54.3877 | 39926.5664 | 0.47394 | 60.6664 | 52.7664 | 0.50848 | 59.5 | 55.8512 | 16741.3429 | 0.38809 | 61.6938 | 48.0787 | 0.66848 | 59.5 | 54.9787 | 38027.2644 | 0.50639 | 61.1 | 48.0697 | 1.3685 | 59.5 | 55.1697 | 74673.0343 | 0.54424 | 61.1 | 48.3697 | 1.3485 | 59.5 | 55.4848 | 71745.6126 | 0.56239
4189 | 4.0667 | 68.985 | 52.0743 | 421.2052 | 168.9709 | 68.4 | 59.115 | 0.5 | 59.6 | 62.415 | 19321.4185 | 0.3466 | -3.4996 | 68 | 59.3 | 0.6915 | 59.6 | 62.9 | 25303.7845 | 0.41545 | 67.9291 | 60.1442 | 0.99 | 59.6 | 63.7291 | 32312.3782 | 0.4593 | 68.0291 | 60.1442 | 1.2115 | 59.6 | 63.9442 | 39705.9262 | 0.4833 | 68.3 | 60.6 | 0.51 | 59.6 | 63.6 | 16350.1164 | 0.3856 | 68.5 | 55.115 | 0.6715 | 59.6 | 62 | 37699.3083 | 0.51145 | 68.2291 | 55.1442 | 1.4 | 59.6 | 62.4442 | 76905.9495 | 0.55815 | 68.2291 | 56.2141 | 1.37 | 59.6 | 63.0291 | 68735.6213 | 0.5723
4190 | 4.0333 | 69 | 55.7747 | 250.894 | 155.6539 | 67.8195 | 57.8493 | 0.47149 | 59.6 | 61.1344 | 19686.1164 | 0.33145 | -3.4183 | 67.3195 | 58.3344 | 0.67 | 59.6 | 61.9344 | 24976.4219 | 0.3986 | 68.2851 | 60.0149 | 0.94149 | 59.6 | 63.6149 | 32491.4276 | 0.4386 | 68.3 | 59.8299 | 1.1615 | 59.6 | 63.7149 | 41177.6387 | 0.4636 | 68.4 | 60.2149 | 0.48 | 59.6 | 63.2149 | 16192.4615 | 0.3636 | 68.6 | 54.6149 | 0.66 | 59.6 | 61.6 | 38217.193 | 0.49845 | 68.6 | 55.2 | 1.3715 | 59.6 | 62.5 | 77098.614 | 0.5473 | 68.5 | 56.2149 | 1.3315 | 59.6 | 63.0149 | 68567.4969 | 0.55645
4191 | 4 | 69 | 53.1296 | 321.9552 | 158.437 | 61.863 | 51.6482 | 0.47852 | 59.7 | 55.0482 | 20437.886 | 0.33256 | 1.2773 | 61.4482 | 52.2482 | 0.66852 | 59.7 | 55.9482 | 25690.5067 | 0.39856 | 59.9112 | 51.4112 | 0.92 | 59.7 | 55.026 | 32778.1481 | 0.4287 | 59.926 | 51.5964 | 1.14 | 59.7 | 55.4112 | 39989.9152 | 0.45456 | 58.5075 | 50.2926 | 0.47852 | 59.7 | 53.2075 | 16250.1498 | 0.36141 | 63.0778 | 48.8778 | 0.65 | 59.7 | 55.963 | 38554.4531 | 0.49656 | 64.2778 | 50.5926 | 1.36 | 59.7 | 57.9778 | 77694.0775 | 0.54185 | 64.1926 | 51.4926 | 1.3 | 59.7 | 58.3926 | 69489.7682 | 0.545
4192 | 3.9667 | 69.1 | 49.7029 | 420.4863 | 172.4413 | 65.0501 | 55.3354 | 0.50853 | 59.7853 | 58.7354 | 20576.8045 | 0.35171 | 3.1568 | 64.6354 | 55.4501 | 0.69853 | 59.7853 | 59.2501 | 26682.5139 | 0.41671 | 61.2618 | 53.3471 | 0.97853 | 59.7853 | 56.9471 | 32567.1169 | 0.45626 | 61.3618 | 53.0618 | 1.2171 | 59.7853 | 57.0471 | 42116.2121 | 0.48326 | 63.1501 | 55.4354 | 0.51 | 59.7853 | 58.4354 | 16473.5358 | 0.38756 | 63.4942 | 49.7942 | 0.68 | 59.7853 | 56.8795 | 38823.6294 | 0.51741 | 62.1677 | 48.9677 | 1.4085 | 59.7853 | 56.353 | 77793.7674 | 0.56126 | 62.0824 | 49.5824 | 1.3385 | 59.7853 | 56.5677 | 70117.6277 | 0.56041
4193 | 3.9333 | 69.1854 | 53.7104 | 369.5974 | 172.5814 | 68.6 | 58.7146 | 0.49146 | 59.8 | 62.1146 | 20380.1758 | 0.34344 | -3.3241 | 68.2 | 58.7146 | 0.68146 | 59.8 | 62.6 | 26861.2946 | 0.40744 | 68.4 | 60.4146 | 0.98 | 59.8 | 64.0146 | 32633.7745 | 0.45358 | 68.5 | 60.1146 | 1.2115 | 59.8 | 64.1146 | 42124.3637 | 0.48244 | 68.5 | 60.6146 | 0.5 | 59.8 | 63.6146 | 16392.8999 | 0.37758 | 68.7 | 55.0146 | 0.68 | 59.8 | 62.1146 | 38877.0077 | 0.51644 | 68.7 | 55.6 | 1.4215 | 59.8 | 63 | 78173.5023 | 0.56644 | 68.7 | 56.1 | 1.3415 | 59.8 | 63.1146 | 70893.9942 | 0.56158
4194 | 3.9 | 69.2 | 55.2868 | 257.7609 | 163.1421 | 67.1737 | 56.8737 | 0.47145 | 59.9 | 60.2737 | 20444.2811 | 0.33129 | -2.7831 | 66.6737 | 56.8737 | 0.66 | 59.9 | 60.7737 | 27030.9127 | 0.39429 | 68.4 | 60.0145 | 0.93145 | 59.9 | 63.7 | 32834.6247 | 0.43358 | 68.5 | 59.8145 | 1.1614 | 59.9 | 63.8145 | 42013.189 | 0.46258 | 67.6447 | 59.1592 | 0.47 | 59.9 | 62.1592 | 16822.6034 | 0.35758 | 68.3724 | 54.0868 | 0.66145 | 59.9 | 61.2868 | 39553.3289 | 0.50529 | 68.8 | 55.3145 | 1.3914 | 59.9 | 62.7145 | 78428.2272 | 0.55443 | 68.7 | 55.4289 | 1.31 | 59.9 | 62.7145 | 72632.6489 | 0.54643
4195 | 3.85 | 69.3 | 53.0431 | 325.3803 | 168.0703 | 62.0861 | 51.8718 | 0.48856 | 60 | 55.3574 | 20597.1017 | 0.33757 | 2.5932 | 61.5861 | 52.0718 | 0.66856 | 60 | 55.8718 | 26784.1054 | 0.40043 | 59.1153 | 50.6153 | 0.92856 | 60 | 54.301 | 32901.9315 | 0.43043 | 59.1297 | 50.2153 | 1.1586 | 60 | 54.3153 | 43390.9928 | 0.46143 | 58.4861 | 49.3861 | 0.47856 | 60 | 52.6861 | 18215.2055 | 0.36614 | 62.8436 | 48.4436 | 0.67 | 60 | 55.7292 | 40148.3509 | 0.50857 | 63.8579 | 50.2579 | 1.3886 | 60 | 57.6579 | 78802.4491 | 0.55171 | 63.7723 | 49.8723 | 1.29 | 60 | 57.3723 | 75083.288 | 0.54086
4196 | 3.8 | 69.4 | 49.7285 | 437.4829 | 184.5301 | 67.3437 | 57.6437 | 0.51 | 60.1 | 61.1295 | 20559.3861 | 0.353 | 2.3078 | 66.9295 | 57.7295 | 0.69 | 60.1 | 61.5295 | 26671.0519 | 0.414 | 63.6437 | 55.5579 | 0.98 | 60.1 | 59.2437 | 32991.4956 | 0.45572 | 63.6579 | 55.1437 | 1.2286 | 60.1 | 59.3437 | 43677.6282 | 0.48857 | 65.4579 | 56.4722 | 0.51 | 60.1 | 59.9579 | 19152.1638 | 0.39072 | 65.6579 | 51.6579 | 0.69858 | 60.1 | 59.0437 | 40542.6749 | 0.52872 | 64.0149 | 50.8006 | 1.4286 | 60.1 | 58.3006 | 79053.2514 | 0.57043 | 63.9149 | 50.0149 | 1.3386 | 60.1 | 57.8006 | 77927.0398 | 0.55857
4197 | 3.75 | 69.4 | 55.0164 | 327.806 | 179.9096 | 68.9 | 58.9141 | 0.49 | 60.2 | 62.3141 | 20509.8148 | 0.34228 | -2.5173 | 68.4 | 58.8 | 0.67141 | 60.2 | 62.6141 | 27157.9554 | 0.40228 | 68.7 | 60.3141 | 0.96141 | 60.2 | 64.1 | 33474.1484 | 0.44656 | 68.7 | 60.3859 | 1.2014 | 60.2 | 64.4 | 42207.5665 | 0.47956 | 68.8 | 59.6141 | 0.5 | 60.2 | 63.1141 | 19092.5171 | 0.37942 | 69 | 55.1 | 0.69 | 60.2 | 62.3141 | 40140.4292 | 0.52328 | 69 | 55.7 | 1.43 | 60.2 | 63.2 | 79416.6487 | 0.56742 | 68.9859 | 54.9141 | 1.3314 | 60.2 | 62.7 | 78177.0086 | 0.55628
4198 | 3.7 | 69.5 | 54.984 | 265.7311 | 173.858 | 66.9401 | 56.5541 | 0.48 | 60.3 | 60.0541 | 20541.1866 | 0.33128 | -2.1225 | 66.4401 | 56.4541 | 0.6514 | 60.3 | 60.3541 | 27180.4047 | 0.39028 | 68.7 | 59.914 | 0.9214 | 60.3 | 63.628 | 33862.4484 | 0.42756 | 68.714 | 59.728 | 1.16 | 60.3 | 63.914 | 43590.6208 | 0.46056 | 66.7362 | 57.3502 | 0.48 | 60.3 | 60.7502 | 18656.9588 | 0.36442 | 68.0541 | 53.8541 | 0.68 | 60.3 | 61.1541 | 40225.8592 | 0.51328 | 69.014 | 55.314 | 1.3914 | 60.3 | 62.914 | 79952.6226 | 0.55542 | 69 | 54.614 | 1.3014 | 60.3 | 62.414 | 78360.1815 | 0.54428
4199 | 3.65 | 69.6 | 52.8834 | 324.7471 | 179.4499 | 62.7139 | 52.6139 | 0.49 | 60.4 | 56.1 | 20634.9747 | 0.34144 | 3.0124 | 62.2278 | 52.5 | 0.66861 | 60.4 | 56.4 | 27301.2313 | 0.39944 | 59.3111 | 50.6111 | 0.92861 | 60.4 | 54.3111 | 33639.1927 | 0.43031 | 59.325 | 50.5111 | 1.1672 | 60.4 | 54.6111 | 42802.8774 | 0.46331 | 59.2139 | 49.9 | 0.49861 | 60.4 | 53.4861 | 19501.9573 | 0.38103 | 63.0111 | 48.9972 | 0.68 | 60.4 | 56.2972 | 40101.2517 | 0.51944 | 63.8389 | 50.025 | 1.39 | 60.4 | 57.6389 | 80661.2274 | 0.55472 | 63.8389 | 49.725 | 1.3 | 60.4 | 57.325 | 76715.0764 | 0.54272
4200 | 3.6 | 69.7 | 50.4724 | 428.5157 | 195.3969 | 68.8658 | 59.1658 | 0.51 | 60.4862 | 62.5658 | 20665.6488 | 0.353 | 0.94388 | 68.452 | 58.8658 | 0.69 | 60.4862 | 62.7658 | 27338.7787 | 0.40914 | 65.2934 | 56.6934 | 0.97 | 60.4862 | 60.5934 | 34986.9284 | 0.45272 | 65.2934 | 56.9934 | 1.22 | 60.4862 | 60.9934 | 42539.6762 | 0.48486 | 67.0658 | 58.0658 | 0.53 | 60.4862 | 61.6658 | 19758.5775 | 0.40086 | 67.2658 | 53.652 | 0.70862 | 60.4862 | 60.952 | 40293.9033 | 0.53586 | 65.5934 | 52.0934 | 1.4386 | 60.4862 | 59.7796 | 80713.2135 | 0.57159 | 65.5934 | 51.8934 | 1.3386 | 60.4862 | 59.4934 | 76311.5656 | 0.55959
4201 | 3.55 | 69.7863 | 55.8907 | 287.9276 | 187.2962 | 69.2 | 59.2137 | 0.49 | 60.5863 | 62.6137 | 20415.9224 | 0.34127 | -2.5468 | 68.7 | 58.8137 | 0.67 | 60.5863 | 62.7137 | 27492.6885 | 0.39741 | 69 | 60.1 | 0.95 | 60.5863 | 64 | 35319.0895 | 0.44055 | 69 | 60.0137 | 1.1914 | 60.5863 | 64.2273 | 44826.3547 | 0.47255 | 69.1 | 59.7137 | 0.51 | 60.5863 | 63.3137 | 20040.1459 | 0.38841 | 69.3 | 55.2137 | 0.69137 | 60.5863 | 62.6137 | 41014.9346 | 0.52827 | 69.3 | 55.6 | 1.42 | 60.5863 | 63.3 | 81337.4108 | 0.56527 | 69.2863 | 55.5137 | 1.3214 | 60.5863 | 63.1 | 75768.6098 | 0.55241
4202 | 3.5 | 69.8 | 54.6813 | 273.5037 | 184.2323 | 66.4354 | 56.0354 | 0.48 | 60.6 | 59.449 | 20741.2295 | 0.333 | -1.311 | 65.9354 | 55.7354 | 0.65 | 60.6 | 59.649 | 27729.2004 | 0.389 | 67.4438 | 58.1574 | 0.91135 | 60.6 | 62.0574 | 35500.3967 | 0.42341 | 67.5438 | 58.3438 | 1.1414 | 60.6 | 62.4574 | 43876.1594 | 0.45454 | 65.398 | 55.6115 | 0.5 | 60.6 | 59.298 | 20309.9461 | 0.37714 | 67.5354 | 53.249 | 0.68 | 60.6 | 60.649 | 40787.6494 | 0.51914 | 68.5219 | 54.6354 | 1.39 | 60.6 | 62.3354 | 80613.0907 | 0.55327 | 68.5219 | 54.3354 | 1.2914 | 60.6 | 61.9354 | 76790.3628 | 0.54027
4203 | 3.45 | 69.9 | 52.6806 | 330.7439 | 191.524 | 63.5463 | 53.3329 | 0.49866 | 60.7 | 56.8463 | 21259.6771 | 0.34646 | 3.6313 | 63.0597 | 53.2329 | 0.67 | 60.7 | 57.1463 | 27670.2419 | 0.40146 | 59.9269 | 50.9134 | 0.93731 | 60.7 | 54.8134 | 35114.6722 | 0.43419 | 59.9403 | 51.0134 | 1.1673 | 60.7 | 55.2134 | 43422.2784 | 0.46419 | 60.606 | 51.3791 | 0.52866 | 60.7 | 55.0791 | 20278.4526 | 0.39919 | 63.3403 | 49.1269 | 0.69866 | 60.7 | 56.6269 | 41359.7434 | 0.52946 | 63.7074 | 49.6074 | 1.3987 | 60.7 | 57.4074 | 81974.5639 | 0.5556 | 63.6074 | 49.394 | 1.2987 | 60.7 | 57.094 | 77542.9705 | 0.5436
4204 | 3.4 | 70 | 51.4068 | 416.513 | 205.9669 | 69.3734 | 59.1867 | 0.51 | 60.8 | 62.8734 | 21615.8316 | 0.35427 | -0.27267 | 68.8734 | 59.0867 | 0.68 | 60.8 | 63.0867 | 27911.4181 | 0.40727 | 67.087 | 58.3737 | 0.97 | 60.8 | 62.2737 | 35502.9176 | 0.45087 | 67.1737 | 58.187 | 1.21 | 60.8 | 62.487 | 44973.8491 | 0.48 | 68.8737 | 59.9737 | 0.54 | 60.8 | 63.6737 | 20248.8925 | 0.41213 | 69.0737 | 55.1737 | 0.71 | 60.8 | 62.7604 | 41611.6077 | 0.543 | 67.387 | 53.687 | 1.43 | 60.8 | 61.4737 | 81959.3579 | 0.57087 | 67.3737 | 53.2737 | 1.3387 | 60.8 | 61.087 | 78853.5728 | 0.55873
4205 | 3.35 | 70 | 56.7076 | 261.4141 | 195.8035 | 69.5 | 59.2 | 0.49132 | 60.9 | 62.7132 | 21290.3411 | 0.34426 | -2.1637 | 69 | 58.7132 | 0.66132 | 60.9 | 62.8132 | 28498.583 | 0.39626 | 69.3 | 60.2132 | 0.94132 | 60.9 | 64.2 | 35542.8695 | 0.4364 | 69.3 | 60.1 | 1.1713 | 60.9 | 64.4 | 45025.1376 | 0.46453 | 69.4 | 60.1 | 0.52132 | 60.9 | 63.8 | 20450.9434 | 0.39926 | 69.6 | 55.3132 | 0.7 | 60.9 | 62.9132 | 41901.9278 | 0.53426 | 69.6 | 55.5132 | 1.4113 | 60.9 | 63.4132 | 82809.9212 | 0.5614 | 69.5868 | 55.2132 | 1.3113 | 60.9 | 63.1 | 78712.317 | 0.55026
4206 | 3.3 | 70.1 | 54.5654 | 278.8377 | 194.9084 | 66.2308 | 55.8177 | 0.49 | 61 | 59.3308 | 21333.7453 | 0.339 | -0.52848 | 65.8177 | 55.5177 | 0.65 | 61 | 59.5308 | 27980.7466 | 0.39 | 66.4747 | 57.1878 | 0.90131 | 61 | 61.0878 | 35162.4171 | 0.42039 | 66.4878 | 57.2747 | 1.1213 | 61 | 61.3878 | 43564.7899 | 0.44826 | 64.4747 | 54.9616 | 0.51 | 61 | 58.6616 | 20428.074 | 0.38987 | 67.3308 | 53.1177 | 0.69 | 61 | 60.6177 | 41281.2232 | 0.52613 | 68.3308 | 53.9308 | 1.3813 | 61 | 61.8308 | 83394.2384 | 0.55113 | 68.3177 | 53.6439 | 1.29 | 61 | 61.5308 | 78905.1853 | 0.53926
4207 | 3.25 | 70.2 | 52.6648 | 335.6624 | 203.5981 | 64.6092 | 54.4963 | 0.5087 | 61.1 | 58.0963 | 21478.5779 | 0.35361 | 3.6689 | 64.2092 | 54.5963 | 0.6787 | 61.1 | 58.4963 | 27003.7058 | 0.40348 | 60.7481 | 52.1222 | 0.9387 | 61.1 | 55.8352 | 33748.7558 | 0.43535 | 60.7481 | 51.7352 | 1.1587 | 61.1 | 55.9352 | 43926.1046 | 0.46222 | 62.0314 | 53.0055 | 0.5487 | 61.1 | 56.7185 | 20548.7089 | 0.41422 | 64.087 | 50.2611 | 0.7087 | 61.1 | 57.6741 | 41053.3697 | 0.53748 | 64.0648 | 49.8519 | 1.3987 | 61.1 | 57.7519 | 83265.4158 | 0.55661 | 64.0648 | 49.5519 | 1.3087 | 61.1 | 57.4519 | 79110.6737 | 0.54561
4208 | 3.2 | 70.3 | 52.4843 | 391.3348 | 215.2129 | 69.7 | 58.1514 | 0.51129 | 61.2 | 62.3257 | 24910.3643 | 0.35913 | -1.3818 | 69.2 | 59.3129 | 0.68 | 61.2 | 63.3129 | 28198.6027 | 0.40426 | 68.5944 | 60.2815 | 0.96 | 61.2 | 63.9944 | 33641.4317 | 0.44613 | 68.6815 | 59.6944 | 1.19 | 61.2 | 63.9815 | 44570.7297 | 0.47313 | 69.51 | 60.6229 | 0.55129 | 61.2 | 64.41 | 20561.3959 | 0.42126 | 69.7229 | 55.8229 | 0.72 | 61.2 | 63.4229 | 41881.8037 | 0.54613 | 68.9815 | 54.3072 | 1.43 | 61.2 | 62.5944 | 87491.6925 | 0.56887 | 68.8944 | 54.6815 | 1.3387 | 61.2 | 62.5815 | 79563.9656 | 0.558
4209 | 3.15 | 70.3873 | 56.7 | 241.3506 | 204.7292 | 69.8 | 58 | 0.51 | 61.3 | 62.2 | 25085.2587 | 0.35413 | -1.9766 | 69.3 | 59.0127 | 0.66 | 61.3 | 63.1 | 28276.5123 | 0.39425 | 69.5873 | 60.7127 | 0.92127 | 61.3 | 64.5127 | 34279.5088 | 0.42951 | 69.6 | 60.2 | 1.15 | 61.3 | 64.5 | 45276.3686 | 0.45651 | 69.7 | 61 | 0.53127 | 61.3 | 64.5873 | 19327.909 | 0.40638 | 69.9 | 55.4127 | 0.71 | 61.3 | 63.2 | 42858.3789 | 0.53713 | 69.9 | 55 | 1.41 | 61.3 | 63.3 | 87366.8832 | 0.56013 | 69.8873 | 55.3127 | 1.3113 | 61.3 | 63.3 | 79727.2415 | 0.54825
4210 | 3.1 | 70.4 | 54.4505 | 286.1712 | 205.9864 | 66.2136 | 54.3136 | 0.51 | 61.4 | 58.6009 | 25434.9546 | 0.35575 | 0.27295 | 65.8136 | 55.1136 | 0.65 | 61.4 | 59.3136 | 29182.3644 | 0.39087 | 64.665 | 55.4524 | 0.9 | 61.4 | 59.265 | 34634.4387 | 0.417 | 64.7524 | 54.765 | 1.12 | 61.4 | 59.165 | 46566.4173 | 0.444 | 62.9271 | 53.5398 | 0.52874 | 61.4 | 57.3271 | 20580.841 | 0.40075 | 67.3136 | 52.8009 | 0.7 | 61.4 | 60.4136 | 42355.1319 | 0.531 | 68.2136 | 53.1136 | 1.3813 | 61.4 | 61.4136 | 87186.855 | 0.55113 | 68.1136 | 52.9262 | 1.29 | 61.4 | 61.1262 | 82346.8326 | 0.54013
4211 | 3.05 | 70.5 | 52.1875 | 349.2244 | 217.4749 | 66.75 | 55.9375 | 0.53875 | 61.5 | 59.9375 | 24089.1158 | 0.37362 | 3.4379 | 66.25 | 56.3375 | 0.67875 | 61.5 | 60.3375 | 28011.1309 | 0.40375 | 62.7125 | 53.2125 | 0.93875 | 61.5 | 57.3125 | 37507.2138 | 0.43825 | 62.7125 | 53.1 | 1.1687 | 61.5 | 57.6 | 47296.5076 | 0.46537 | 65.0999 | 56.1999 | 0.56 | 61.5 | 59.9874 | 20801.7509 | 0.4265 | 65.7125 | 51.3125 | 0.71875 | 61.5 | 59.1125 | 43128.7741 | 0.5435 | 65.0875 | 49.975 | 1.4087 | 61.5 | 58.3875 | 89029.7613 | 0.55962 | 65.0875 | 49.4875 | 1.3187 | 61.5 | 58.075 | 85550.2243 | 0.54962
4212 | 3 | 70.6 | 53.9514 | 358.7047 | 224.0106 | 70 | 59.4 | 0.53124 | 61.6 | 63.3 | 23823.0081 | 0.37212 | -1.6233 | 69.5 | 59.2124 | 0.67 | 61.6 | 63.3124 | 28832.35 | 0.39925 | 69.8 | 60.4 | 0.95 | 61.6 | 64.5124 | 37222.3292 | 0.44125 | 69.8 | 59.9124 | 1.1712 | 61.6 | 64.6 | 48536.9482 | 0.46737 | 69.9 | 61.0124 | 0.56 | 61.6 | 64.8 | 20631.2987 | 0.42337 | 70.1 | 55.8 | 0.72 | 61.6 | 63.6 | 42752.5334 | 0.54425 | 70.1 | 55.0124 | 1.42 | 61.6 | 63.5 | 89581.2574 | 0.56525 | 70.0876 | 54.6 | 1.3312 | 61.6 | 63.2 | 86084.8892 | 0.55712
4213 | 2.95 | 70.6 | 56.4368 | 235.7447 | 214.7755 | 70.1 | 60.4755 | 0.52 | 61.6877 | 63.9877 | 21067.4532 | 0.36412 | -1.3566 | 69.6 | 59.0123 | 0.65123 | 61.6877 | 63.1123 | 28886.345 | 0.39025 | 69.8 | 60.0123 | 0.92 | 61.6877 | 64.2123 | 37640.0413 | 0.42637 | 69.9 | 59.5123 | 1.1412 | 61.6877 | 64.2123 | 49613.5063 | 0.45337 | 70 | 60.5123 | 0.54 | 61.6877 | 64.4123 | 21251.4886 | 0.40937 | 70.2 | 54.8245 | 0.71 | 61.6877 | 63.0123 | 45376.1421 | 0.53612 | 70.2 | 54.6123 | 1.4 | 61.6877 | 63.3 | 91102.3051 | 0.55725 | 70.1 | 54.4 | 1.3112 | 61.6877 | 63.0123 | 86682.6854 | 0.55012
4214 | 2.9 | 70.7 | 54.4365 | 290.6601 | 217.5663 | 66.5851 | 55.8094 | 0.52 | 61.7878 | 59.7094 | 23275.2996 | 0.36088 | 0.97189 | 66.0851 | 55.7729 | 0.65 | 61.7878 | 59.7729 | 28149.3475 | 0.38888 | 64.5066 | 54.3945 | 0.9 | 61.7878 | 58.6066 | 38369.536 | 0.41888 | 64.6066 | 53.2188 | 1.12 | 61.7878 | 58.3066 | 53226.3255 | 0.44688 | 63.358 | 53.258 | 0.53878 | 61.7878 | 57.358 | 22589.9363 | 0.40864 | 67.3972 | 51.6094 | 0.7 | 61.7878 | 60.0972 | 46386.9398 | 0.53388 | 68.1972 | 52.7972 | 1.38 | 61.7878 | 61.2972 | 89161.1022 | 0.551 | 68.1972 | 51.9972 | 1.3 | 61.7878 | 60.7972 | 88469.4236 | 0.545
4215 | 2.85 | 70.8 | 52.0722 | 358.5031 | 229.9786 | 68.3555 | 57.6555 | 0.5388 | 61.888 | 61.6435 | 23958.9212 | 0.37288 | 2.597 | 67.8555 | 56.9676 | 0.67 | 61.888 | 61.3555 | 30329.5473 | 0.39976 | 65.6592 | 55.8592 | 0.9488 | 61.888 | 60.1592 | 38547.4239 | 0.43952 | 65.6592 | 54.9472 | 1.1788 | 61.888 | 59.9472 | 52854.7005 | 0.46852 | 66.9676 | 57.4555 | 0.5688 | 61.888 | 61.5555 | 22561.4767 | 0.42976 | 67.2916 | 50.8037 | 0.72 | 61.888 | 59.7916 | 49638.323 | 0.54764 | 66.4398 | 51.2398 | 1.4088 | 61.888 | 59.7398 | 89033.708 | 0.55964 | 66.3518 | 50.3398 | 1.3288 | 61.888 | 59.2398 | 88966.0638 | 0.55564
4216 | 2.8 | 70.9 | 54.6927 | 327.7845 | 232.2385 | 70.3 | 59.1119 | 0.53 | 61.9 | 63.2119 | 24860.5631 | 0.36912 | -1.3887 | 69.8 | 58.9 | 0.66 | 61.9 | 63.2 | 30100.7406 | 0.39512 | 70.1 | 60.2119 | 0.94 | 61.9 | 64.5119 | 38750.5427 | 0.43636 | 70.1 | 60.1881 | 1.1712 | 61.9 | 64.8 | 48724.5768 | 0.46624 | 70.2 | 60.5119 | 0.56 | 61.9 | 64.6119 | 22492.3187 | 0.42324 | 70.4 | 52.4358 | 0.73 | 61.9 | 62.3238 | 54440.7849 | 0.551 | 70.4 | 54.0358 | 1.41 | 61.9 | 63.2119 | 96461.5419 | 0.56112 | 70.4 | 54.4119 | 1.34 | 61.9 | 63.3 | 89086.7854 | 0.55924
4217 | 2.75 | 70.9882 | 55.759 | 252.7026 | 227.2292 | 70.4 | 58.1236 | 0.52 | 62 | 62.6118 | 26864.2693 | 0.365 | 0.48937 | 69.9 | 55.4827 | 0.66 | 62 | 61.1472 | 39453.7506 | 0.392 | 70.1 | 59.3118 | 0.91118 | 62 | 63.9118 | 41521.5718 | 0.42424 | 70.2 | 57.9472 | 1.14 | 62 | 63.5236 | 58624.1295 | 0.45424 | 70.3 | 57.959 | 0.55 | 62 | 63.0354 | 28021.9549 | 0.41412 | 70.5 | 52.5 | 0.72 | 62 | 62.4 | 54462.4755 | 0.551 | 70.5 | 52.2472 | 1.4 | 62 | 62.4118 | 106484.3374 | 0.55712 | 70.4 | 50.3945 | 1.33 | 62 | 61.5354 | 111483.8236 | 0.557
4218 | 2.7 | 71 | 53.6117 | 324.3034 | 231.5831 | 69.2117 | 56.0351 | 0.52883 | 62 | 60.8351 | 29013.4874 | 0.36688 | 1.3369 | 68.7117 | 54.5117 | 0.67 | 62 | 60.1117 | 39604.5544 | 0.39877 | 66.8935 | 55.5935 | 0.9 | 62 | 60.2935 | 42589.1496 | 0.419 | 66.9052 | 54.4935 | 1.13 | 62 | 60.0935 | 58890.0922 | 0.45088 | 66.5468 | 51.6935 | 0.55 | 62 | 57.8702 | 34382.9245 | 0.42053 | 69.4234 | 52.8883 | 0.72 | 62 | 62 | 50356.1593 | 0.55088 | 69.6351 | 52.6 | 1.3912 | 62 | 62.0234 | 99760.1089 | 0.555 | 69.6351 | 49.3351 | 1.34 | 62 | 60.7234 | 113747.048 | 0.56088
4219 | 2.7 | 71 | 52.4232 | 361.0012 | 237.1727 | 70.4884 | 57.6884 | 0.53 | 62 | 62.4768 | 28318.171 | 0.371 | 1.1436 | 69.9884 | 55.0116 | 0.68 | 62 | 61.1 | 42578.6145 | 0.40788 | 69.4263 | 58.6263 | 0.92 | 62 | 63.2263 | 41101.3647 | 0.426 | 69.4379 | 56.1611 | 1.1588 | 62 | 62.2495 | 64047.975 | 0.45988 | 70.2305 | 55.8305 | 0.57884 | 62 | 62.119 | 34525.5554 | 0.43688 | 70.4305 | 52.7537 | 0.73 | 62 | 62.5421 | 53754.5098 | 0.553 | 69.8537 | 51.8768 | 1.4 | 62 | 61.8537 | 104992.9104 | 0.557 | 69.8421 | 49.1653 | 1.36 | 62 | 60.8537 | 117659.5016 | 0.56988
4220 | 2.7 | 71 | 53.5885 | 336.8722 | 236.0688 | 70.5 | 57.4115 | 0.53 | 62 | 62.2115 | 29030.4574 | 0.37 | 0.013137 | 70 | 52.3573 | 0.69885 | 62 | 59.7229 | 51419.3252 | 0.41666 | 70.2 | 58.6229 | 0.9 | 62 | 63.4229 | 43667.1475 | 0.41623 | 70.3 | 55.2458 | 1.15 | 62 | 62.1229 | 72362.045 | 0.458 | 70.3 | 56.8771 | 0.58 | 62 | 62.7885 | 32390.9105 | 0.438 | 70.6 | 49.1802 | 0.73 | 62 | 61.0344 | 65255.8131 | 0.55489 | 70.6 | 48.0031 | 1.4089 | 62 | 60.5458 | 132845.9015 | 0.55977 | 70.5 | 50.6771 | 1.37 | 62 | 62 | 114196.2047 | 0.574
4221 | 2.7 | 71 | 52.3113 | 370.0697 | 239.1206 | 70.5 | 58.2773 | 0.53 | 62 | 62.7887 | 27005.1486 | 0.369 | -0.41492 | 70 | 52.5887 | 0.72 | 62 | 60.0887 | 52315.3657 | 0.42966 | 70.0227 | 56.4681 | 0.88113 | 62 | 61.9567 | 50000.7243 | 0.41011 | 70.034 | 55.7113 | 1.15 | 62 | 62.2227 | 68722.4209 | 0.45611 | 69.834 | 54.9567 | 0.58 | 62 | 61.4454 | 36044.7946 | 0.438 | 70.6 | 49.3 | 0.74 | 62 | 61.2 | 65682.5764 | 0.56177 | 70.6 | 46.8227 | 1.4289 | 62 | 60.3 | 141727.4842 | 0.56777 | 70.5 | 51.5773 | 1.38 | 62 | 62.4887 | 108940.3963 | 0.575
4222 | 2.7 | 71 | 51.9112 | 384.4396 | 241.6326 | 70.5 | 56.7337 | 0.53 | 62 | 61.8112 | 30378.1123 | 0.368 | 0.36327 | 70 | 53.0888 | 0.74 | 62 | 60.5888 | 52368.4943 | 0.44178 | 69.4888 | 56.9663 | 0.88 | 62 | 62.0775 | 46280.5313 | 0.40911 | 69.5888 | 55 | 1.15 | 62 | 61.6888 | 69771.7912 | 0.457 | 69.7775 | 53.5112 | 0.58888 | 62 | 60.7888 | 39903.9056 | 0.44578 | 70.6 | 50.3775 | 0.74888 | 62 | 61.7888 | 62837.1111 | 0.56689 | 70.6 | 47.2 | 1.45 | 62 | 60.6888 | 141596.0723 | 0.57778 | 70.5 | 49.7449 | 1.38 | 62 | 61.7112 | 120052.7706 | 0.57689
4223 | 2.7 | 71 | 51.5222 | 396.5667 | 244.6333 | 70.5 | 53.5667 | 0.53889 | 62 | 59.8445 | 38040.5103 | 0.37378 | 1.2308 | 70 | 54.2667 | 0.75889 | 62 | 61.3778 | 49881.3134 | 0.45178 | 70.2 | 55.0556 | 0.88 | 62 | 61.2333 | 55678.7352 | 0.40889 | 70.3 | 54.1445 | 1.15 | 62 | 61.5222 | 77561.7295 | 0.458 | 70.3889 | 53.0222 | 0.6 | 62 | 60.9111 | 43203.155 | 0.45478 | 70.6 | 52.6555 | 0.75 | 62 | 62.7778 | 55894.3033 | 0.568 | 70.6 | 44.0667 | 1.4789 | 62 | 59.6222 | 163932.5103 | 0.58867 | 70.5 | 47.3556 | 1.39 | 62 | 60.8111 | 134797.8968 | 0.58189
4224 | 2.7 | 70.611 | 50.767 | 437.5411 | 240.187 | 70.411 | 54.189 | 0.55 | 61.611 | 60.4 | 37383.9562 | 0.38378 | 0.57608 | 70 | 54.311 | 0.77 | 61.611 | 61.5 | 50177.6901 | 0.45789 | 70.2 | 55.589 | 0.88 | 61.611 | 61.589 | 54049.7507 | 0.40911 | 70.3 | 56.645 | 1.15 | 61.611 | 62.878 | 65351.4402 | 0.45711 | 70.4 | 55.545 | 0.6089 | 61.611 | 62.367 | 37555.7707 | 0.46 | 70.6 | 55.045 | 0.74 | 61.611 | 63.778 | 48163.3973 | 0.56311 | 70.6 | 46.445 | 1.51 | 61.611 | 60.878 | 152405.2078 | 0.60078 | 70.6 | 47.6 | 1.41 | 61.611 | 61.089 | 135101.0866 | 0.58889
4225 | 2.9167 | 70.3109 | 51.7109 | 400.5897 | 226.3829 | 70.1109 | 54.8891 | 0.56 | 61.2109 | 60.8 | 35675.6481 | 0.39089 | 0.38139 | 69.7 | 53.6218 | 0.77891 | 61.2109 | 61.0109 | 52061.3878 | 0.46289 | 70 | 54.0326 | 0.88 | 61.2109 | 60.5218 | 58810.7793 | 0.409 | 70.0109 | 55.6218 | 1.1311 | 61.2109 | 62.1218 | 68529.1732 | 0.45111 | 70.0109 | 54.3326 | 0.61 | 61.2109 | 61.6109 | 39713.9029 | 0.46089 | 70.3 | 55.1 | 0.73 | 61.2109 | 63.5 | 46094.4213 | 0.55322 | 70.3109 | 45.6218 | 1.5289 | 61.2109 | 60.5109 | 158091.5028 | 0.60789 | 70.3109 | 47.2109 | 1.42 | 61.2109 | 60.9 | 137282.3931 | 0.59389
4226 | 3.1333 | 70 | 51.2785 | 420.7016 | 215.6476 | 69.8108 | 54.2108 | 0.57 | 60.8108 | 60.4108 | 36966.2508 | 0.39489 | -0.30133 | 69.4 | 56.3462 | 0.78 | 60.8108 | 62.3785 | 42316.8062 | 0.465 | 69.6108 | 55.6677 | 0.88 | 60.8108 | 61.3892 | 51389.8596 | 0.40911 | 69.6215 | 57.4677 | 1.1111 | 60.8108 | 62.8892 | 56593.3998 | 0.44322 | 69.4323 | 53.7323 | 0.61 | 60.8108 | 60.9431 | 39860.8628 | 0.462 | 69.9108 | 53.6323 | 0.71108 | 60.8108 | 62.5215 | 48664.5272 | 0.54322 | 70.0108 | 47.3569 | 1.54 | 60.8108 | 61.1892 | 146105.56 | 0.61389 | 70 | 48.1785 | 1.43 | 60.8108 | 61.1 | 130302.6828 | 0.59789
4227 | 3.35 | 69.6107 | 51.4426 | 399.7746 | 201.8556 | 69.5 | 54.2 | 0.57 | 60.4107 | 60.3 | 36676.6989 | 0.399 | -0.19634 | 69.0107 | 56.4 | 0.77 | 60.4107 | 62.2107 | 40803.1351 | 0.46111 | 67.532 | 52.5639 | 0.88 | 60.4107 | 58.6533 | 54954.2392 | 0.40989 | 67.5426 | 52.7959 | 1.1 | 60.4107 | 59.2639 | 67801.1405 | 0.43789 | 67.4213 | 51.6107 | 0.61893 | 60.4107 | 59.0107 | 40862.167 | 0.46779 | 69.6107 | 49.5852 | 0.71 | 60.4107 | 60.3426 | 59122.5047 | 0.538 | 69.7107 | 45.5426 | 1.55 | 60.4107 | 60.3213 | 156295.8039 | 0.61689 | 69.7 | 47.3213 | 1.43 | 60.4107 | 60.6107 | 133845.89 | 0.599
4228 | 3.5667 | 69.3105 | 49.8 | 462.0833 | 194.3791 | 69.2 | 53.9105 | 0.58 | 60.0105 | 60.0105 | 36859.9905 | 0.40289 | -0.8803 | 68.7105 | 52.7737 | 0.77 | 60.0105 | 60.0421 | 51279.7503 | 0.45889 | 68.7473 | 54.7368 | 0.89 | 60.0105 | 60.5368 | 52153.9287 | 0.415 | 68.7579 | 55.7157 | 1.1 | 60.0105 | 61.4368 | 60007.5031 | 0.43811 | 69.0789 | 53.2789 | 0.62 | 60.0105 | 60.7789 | 41172.907 | 0.475 | 69.3105 | 48.7211 | 0.71 | 60.0105 | 59.7211 | 60844.4776 | 0.537 | 69.4 | 45.3105 | 1.56 | 60.0105 | 60.2 | 156860.9953 | 0.621 | 69.3105 | 48.4789 | 1.43 | 60.0105 | 60.9 | 125053.1525 | 0.6
4229 | 3.7833 | 69.0104 | 50.6687 | 443.4897 | 180.4126 | 68.8104 | 52.0313 | 0.58 | 59.6104 | 58.8313 | 41074.0365 | 0.4069 | -1.9302 | 68.4104 | 53.6792 | 0.77 | 59.6104 | 60.4896 | 47255.7262 | 0.46 | 67.8625 | 54.0521 | 0.88104 | 59.6104 | 59.7521 | 51206.3193 | 0.4101 | 67.9625 | 54.6625 | 1.08 | 59.6104 | 60.3625 | 60011.8905 | 0.4291 | 67.4625 | 54.2104 | 0.62 | 59.6104 | 60.4417 | 34306.284 | 0.473 | 69 | 45.9521 | 0.71 | 59.6104 | 58.3313 | 68455.381 | 0.5399 | 69.0104 | 49.9958 | 1.56 | 59.6104 | 61.7687 | 124425.6362 | 0.6211 | 69.0104 | 50.7479 | 1.421 | 59.6104 | 61.5896 | 108769.0091 | 0.59521
4230 | 4 | 68.8103 | 51.2897 | 416.1255 | 170.3752 | 68.5103 | 52.8794 | 0.59 | 59.4103 | 59.3794 | 38718.8567 | 0.4129 | -2.1275 | 68.1 | 54.1897 | 0.77 | 59.4103 | 60.5897 | 44515.7465 | 0.4571 | 65.8103 | 53.0897 | 0.89 | 59.4103 | 58.3897 | 47175.5423 | 0.4129 | 65.9103 | 53.1 | 1.07 | 59.4103 | 58.6 | 57254.8824 | 0.427 | 65.9897 | 53.9691 | 0.62 | 59.4103 | 59.6794 | 31428.5821 | 0.4749 | 68.7 | 47.2691 | 0.72 | 59.4103 | 58.8897 | 64065.6858 | 0.5449 | 68.7103 | 51.4691 | 1.54 | 59.4103 | 61.9897 | 110806.3794 | 0.61221 | 68.7 | 51.4897 | 1.401 | 59.4103 | 61.5103 | 100799.4149 | 0.5871
4231 | 4.1167 | 68.6102 | 51.5204 | 401.8464 | 162.363 | 68.4 | 52.1102 | 0.6 | 59.2 | 58.9102 | 40667.344 | 0.4169 | -1.4727 | 67.9102 | 55.4694 | 0.76 | 59.2 | 61.0898 | 39589.0983 | 0.4522 | 66.5898 | 53.8 | 0.9 | 59.2 | 59.1796 | 47749.0385 | 0.416 | 66.6796 | 55.4592 | 1.07 | 59.2 | 60.2694 | 50008.06 | 0.4261 | 66.7 | 54.6 | 0.62 | 59.2 | 60.3102 | 31656.3663 | 0.4741 | 68.5 | 45.2408 | 0.72 | 59.2 | 57.9204 | 70162.6726 | 0.5489 | 68.5 | 48.3713 | 1.52 | 59.2 | 60.5204 | 127565.2292 | 0.6041 | 68.5 | 50.1204 | 1.381 | 59.2 | 60.7102 | 106298.1159 | 0.5781
4232 | 4.2333 | 68.5 | 50.8 | 423.3259 | 156.3108 | 68.2 | 51.3101 | 0.60899 | 59 | 58.4101 | 42796.4494 | 0.4219 | -1.918 | 67.7101 | 52.3604 | 0.75 | 59 | 59.2302 | 48330.7498 | 0.4471 | 65.5403 | 54.0201 | 0.89 | 59 | 58.8201 | 42974.5124 | 0.415 | 65.6302 | 54.6403 | 1.05 | 59 | 59.2403 | 48130.381 | 0.4191 | 65.3302 | 55.2899 | 0.62 | 59 | 60.0101 | 25897.0038 | 0.471 | 68.3 | 45 | 0.73 | 59 | 57.9 | 71300.426 | 0.5549 | 68.3101 | 48.1 | 1.51 | 59 | 60.1101 | 127622.7535 | 0.5991 | 68.3 | 51.1799 | 1.361 | 59 | 60.9 | 97362.7976 | 0.5692
4233 | 4.35 | 68.3 | 50.3299 | 430.4009 | 149.9195 | 68.01 | 52.3801 | 0.61 | 58.8 | 59.09 | 39964.3327 | 0.4269 | -0.45867 | 67.6 | 52.69 | 0.75 | 58.8 | 59.3 | 46638.5704 | 0.447 | 64.3 | 52.11 | 0.9 | 58.8 | 57.21 | 46198.8138 | 0.4198 | 64.4 | 53.01 | 1.05 | 58.8 | 57.8 | 49924.4443 | 0.418 | 64.5801 | 53.1199 | 0.62 | 58.8 | 58.5 | 29674.7781 | 0.471 | 68.11 | 43.5299 | 0.74 | 58.8 | 57.31 | 76048.8363 | 0.5628 | 68.2 | 48.3 | 1.49 | 58.8 | 60.01 | 123824.7937 | 0.5941 | 68.11 | 47.9597 | 1.341 | 58.8 | 59.2299 | 113447.1259 | 0.5611
4234 | 4.4667 | 68.1098 | 49.7902 | 456.1705 | 145.0378 | 67.8098 | 53.8705 | 0.61 | 58.5098 | 59.7902 | 35874.1277 | 0.427 | -0.1169 | 67.4 | 52.6 | 0.74 | 58.5098 | 59.2 | 46048.0296 | 0.4441 | 65.5705 | 51.8098 | 0.92 | 58.5098 | 57.6902 | 52792.4756 | 0.4269 | 65.5803 | 55.5606 | 1.05 | 58.5098 | 59.7606 | 43833.2495 | 0.4171 | 65.7902 | 56.6508 | 0.62 | 58.5098 | 60.9606 | 23500.4649 | 0.4691 | 68 | 44.6803 | 0.75 | 58.5098 | 57.8902 | 72859.0887 | 0.5699 | 68 | 48.3 | 1.48 | 58.5098 | 59.8 | 121559.4468 | 0.5872 | 67.9098 | 47.0197 | 1.34 | 58.5098 | 58.7098 | 116844.1715 | 0.5581
4235 | 4.5833 | 68 | 49.9194 | 443.1639 | 137.2264 | 67.7 | 54.1903 | 0.61 | 58.3097 | 59.9 | 34276.3867 | 0.4231 | 0.4674 | 67.2097 | 51.1292 | 0.74 | 58.3097 | 58.2194 | 50064.0786 | 0.443 | 64.7292 | 52.3097 | 0.93 | 58.3097 | 57.7097 | 48186.0077 | 0.4309 | 64.8292 | 51.0972 | 1.04 | 58.3097 | 56.7681 | 59584.543 | 0.4129 | 64.6194 | 54.7389 | 0.61 | 58.3097 | 59.2389 | 25071.107 | 0.4601 | 67.8 | 44.5097 | 0.76 | 58.3097 | 57.8097 | 73476.6359 | 0.5749 | 67.8 | 47.8097 | 1.46 | 58.3097 | 59.4097 | 121826.863 | 0.5811 | 67.8 | 45.5292 | 1.33 | 58.3097 | 57.9097 | 124181.9912 | 0.557
4236 | 4.7 | 68 | 48.9096 | 475.4658 | 138.6423 | 67.5 | 54.1 | 0.6 | 58.4 | 59.7 | 33756.0551 | 0.4181 | -0.4657 | 67.1 | 51.3904 | 0.74 | 58.4 | 58.3 | 48851.9215 | 0.444 | 64.9712 | 52.5712 | 0.94 | 58.4 | 57.9712 | 48480.9491 | 0.4359 | 64.9712 | 50.5808 | 1.059 | 58.4 | 56.6712 | 63853.6621 | 0.42081 | 65.4616 | 53.3096 | 0.6 | 58.4 | 58.8904 | 30537.7398 | 0.4581 | 67.6 | 44.7 | 0.76 | 58.4 | 57.9 | 73073.1832 | 0.5799 | 67.6096 | 46.3288 | 1.45 | 58.4 | 58.6096 | 128692.0844 | 0.5761 | 67.6 | 47.952 | 1.33 | 58.4 | 58.7904 | 109478.1637 | 0.5561
4237 | 4.6833 | 68 | 49.381 | 469.8797 | 139.119 | 67.6 | 52.138 | 0.6 | 58.4 | 58.519 | 38354.3346 | 0.415 | -0.12679 | 67.1 | 53.262 | 0.74 | 58.4 | 59.381 | 42819.795 | 0.44209 | 66.581 | 53.1095 | 0.94 | 58.4 | 59 | 52685.0016 | 0.437 | 66.5905 | 53.362 | 1.06 | 58.4 | 58.9715 | 58815.8568 | 0.423 | 66.6095 | 53.919 | 0.6 | 58.4 | 59.7095 | 31722.2268 | 0.45319 | 67.6 | 44.2095 | 0.77 | 58.4 | 57.8095 | 75317.4023 | 0.58491 | 67.6 | 49.043 | 1.44 | 58.4 | 59.581 | 111758.7486 | 0.57209 | 67.6 | 47.4095 | 1.32 | 58.4 | 58.5095 | 111620.9494 | 0.553
4238 | 4.6667 | 68 | 50 | 442.222 | 137.7188 | 67.6 | 52.1 | 0.6 | 58.4 | 58.6 | 38539.2121 | 0.416 | 0.50293 | 67.1 | 54.3812 | 0.73 | 58.4 | 59.8906 | 38918.2075 | 0.43609 | 65.6281 | 53.3094 | 0.94 | 58.4 | 58.7094 | 48129.1705 | 0.436 | 65.7188 | 52.1375 | 1.06 | 58.4 | 57.8281 | 59601.7055 | 0.42 | 65.5188 | 53.2094 | 0.59 | 58.4 | 58.7188 | 30346.113 | 0.44809 | 67.7 | 45.3812 | 0.77906 | 58.4 | 58.4812 | 72221.5652 | 0.589 | 67.6 | 48.4094 | 1.42 | 58.4 | 59.2094 | 113932.4668 | 0.56509 | 67.6 | 46.1188 | 1.32 | 58.4 | 57.9094 | 118773.3251 | 0.552
4239 | 4.65 | 68 | 49.7907 | 449.3055 | 138.6815 | 67.6 | 53.5722 | 0.6 | 58.5 | 59.3815 | 34929.4429 | 0.415 | -1.5373 | 67.1 | 56.363 | 0.71093 | 58.5 | 60.9815 | 32045.7988 | 0.42619 | 65.2907 | 54.0722 | 0.94 | 58.5 | 58.9815 | 43834.2803 | 0.436 | 65.3 | 53.663 | 1.06 | 58.5 | 58.5722 | 51620.7971 | 0.421 | 65.4 | 52.2185 | 0.59 | 58.5 | 58.1093 | 32481.8913 | 0.448 | 67.7 | 44.8093 | 0.78 | 58.5 | 58.3 | 74591.6021 | 0.59291 | 67.7 | 45.5463 | 1.41 | 58.5 | 57.9185 | 130480.9162 | 0.561 | 67.6 | 50.8074 | 1.3109 | 58.5 | 59.963 | 92455.9419 | 0.54819
4240 | 4.6333 | 68.1 | 49.9183 | 434.9274 | 138.0909 | 67.6 | 52.8183 | 0.59 | 58.5 | 58.9091 | 36544.6626 | 0.412 | -0.15133 | 67.1 | 52.764 | 0.7 | 58.5 | 58.7366 | 41930.0894 | 0.41609 | 65.3 | 53.7091 | 0.94 | 58.5 | 58.7091 | 45314.1886 | 0.434 | 65.3 | 51.0549 | 1.06 | 58.5 | 57.1274 | 63074.6418 | 0.42291 | 65.4 | 51.1183 | 0.59 | 58.5 | 57.5091 | 35249.7291 | 0.44991 | 67.7 | 43.0274 | 0.78909 | 58.5 | 57.7091 | 81137.106 | 0.59791 | 67.7 | 48.5451 | 1.4009 | 58.5 | 59.1817 | 112534.246 | 0.55909 | 67.6909 | 48.0549 | 1.3 | 58.5 | 58.6274 | 106098.2126 | 0.54109
4241 | 4.6167 | 68.1 | 49.691 | 451.3625 | 139.9 | 67.6 | 53.7819 | 0.59 | 58.5 | 59.391 | 34137.9147 | 0.41 | 0.029291 | 67.2 | 54.2729 | 0.69 | 58.5 | 59.5819 | 37098.2946 | 0.41109 | 66.0819 | 52.9 | 0.94 | 58.5 | 58.6 | 51711.9284 | 0.435 | 66.1729 | 53.3458 | 1.07 | 58.5 | 58.7639 | 57408.0115 | 0.426 | 66.3819 | 51.591 | 0.6 | 58.5 | 58.291 | 37039.4932 | 0.453 | 67.7 | 45.7549 | 0.79 | 58.5 | 58.8819 | 72773.6423 | 0.60291 | 67.7 | 48.109 | 1.39 | 58.5 | 58.909 | 113766.5987 | 0.55409 | 67.7 | 47.809 | 1.29 | 58.5 | 58.5 | 106981.7645 | 0.539
4242 | 4.6 | 67.8 | 50.1 | 432.9981 | 128.3496 | 67.6089 | 55.6733 | 0.58 | 58.1089 | 60.4822 | 28826.3932 | 0.40218 | 0.81599 | 67.1089 | 54.4089 | 0.67089 | 58.1089 | 59.5089 | 35656.8214 | 0.40218 | 66.3178 | 53.8089 | 0.93 | 58.1089 | 59.2089 | 48648.7948 | 0.43209 | 66.4089 | 54.3 | 1.06 | 58.1089 | 59.4089 | 53402.251 | 0.42118 | 66.1267 | 52.0178 | 0.6 | 58.1089 | 58.4178 | 35208.5864 | 0.45209 | 67.7911 | 42.3624 | 0.8 | 58.1089 | 57.6267 | 84545.3065 | 0.60591 | 67.7 | 49.4733 | 1.3709 | 58.1089 | 59.4 | 104927.0846 | 0.54718 | 67.7 | 45.2446 | 1.29 | 58.1089 | 57.3178 | 121088.5555 | 0.538
4243 | 4.8333 | 67.4088 | 49.5088 | 442.0888 | 115.6112 | 67.0264 | 51.688 | 0.57 | 57.7 | 57.7616 | 36310.0978 | 0.39409 | -0.44812 | 66.5264 | 51.4704 | 0.66 | 57.7 | 57.4528 | 41595.2633 | 0.39409 | 64.3352 | 52.3264 | 0.92 | 57.7 | 57.5264 | 46412.0526 | 0.429 | 64.4264 | 50.1616 | 1.05 | 57.7 | 56.1528 | 62739.4894 | 0.41891 | 64.2176 | 51.5912 | 0.59912 | 57.7 | 57.3 | 31576.459 | 0.45291 | 67.4088 | 46.4296 | 0.8 | 57.7 | 59.0824 | 70053.7467 | 0.60709 | 67.5 | 46.2528 | 1.36 | 57.7 | 57.6352 | 120292.784 | 0.54009 | 67.4088 | 47.3648 | 1.29 | 57.7 | 58.0912 | 107989.1082 | 0.53709
4244 | 5.0667 | 67.0087 | 48.6 | 471.1835 | 104.8737 | 66.1087 | 51.9826 | 0.56 | 57.2087 | 57.5 | 33353.3003 | 0.393 | -0.17235 | 65.7 | 47.7521 | 0.66913 | 57.2087 | 54.8347 | 49909.5395 | 0.39783 | 63.9913 | 52.674 | 0.93 | 57.2087 | 57.5826 | 43827.1628 | 0.43 | 64.0826 | 49.4913 | 1.07 | 57.2087 | 55.6913 | 65318.0824 | 0.42691 | 64.374 | 52.5653 | 0.6 | 57.2087 | 57.874 | 29477.3193 | 0.45309 | 66.3087 | 46.2913 | 0.79087 | 57.2087 | 58.3087 | 66445.1291 | 0.60409 | 66.4174 | 46.4913 | 1.35 | 57.2087 | 57.2 | 111997.1244 | 0.53609 | 66.4087 | 47.2 | 1.28 | 57.2087 | 57.4087 | 102312.6751 | 0.53309
4245 | 5.3 | 66.7086 | 48.5 | 473.2799 | 92.5227 | 65.9086 | 51.6086 | 0.56 | 56.8086 | 57.2086 | 33583.502 | 0.38909 | -0.35895 | 65.5086 | 47.3086 | 0.68 | 56.8086 | 54.7 | 51795.8581 | 0.40591 | 64.8 | 53.2086 | 0.92 | 56.8086 | 58.1086 | 44365.4342 | 0.42609 | 64.8 | 49.3171 | 1.09 | 56.8086 | 56.0086 | 70501.9487 | 0.43291 | 64.8086 | 52.8171 | 0.59 | 56.8086 | 58.2086 | 29442.4923 | 0.44717 | 66.1086 | 45.6086 | 0.79 | 56.8086 | 57.9086 | 67957.2424 | 0.60109 | 66.2 | 46.5 | 1.34 | 56.8086 | 56.9086 | 110234.0476 | 0.53309 | 66.1 | 47.1 | 1.27 | 56.8086 | 57.2 | 101021.9589 | 0.53009
4246 | 5.5333 | 66.4 | 48.6 | 470.693 | 79.6197 | 65.1169 | 51.4085 | 0.55085 | 56.4 | 56.7085 | 31662.0989 | 0.38608 | 0.80825 | 64.6169 | 49.2746 | 0.69 | 56.4 | 55.5915 | 44384.8839 | 0.41292 | 63.6254 | 53.0169 | 0.9 | 56.4 | 57.4254 | 39711.8307 | 0.41908 | 63.6338 | 51.3746 | 1.09 | 56.4 | 56.7 | 55791.6968 | 0.434 | 63.3338 | 50.6507 | 0.58 | 56.4 | 56.2423 | 30691.893 | 0.44208 | 65.4169 | 46.6831 | 0.78085 | 56.4 | 57.8 | 61433.096 | 0.59708 | 65.6085 | 45.2254 | 1.33 | 56.4 | 55.9254 | 113394.8797 | 0.53 | 65.5169 | 44.4507 | 1.26 | 56.4 | 55.5338 | 111485.4166 | 0.528
4247 | 5.7667 | 66.0083 | 47.1583 | 492.4997 | 68.725 | 64.3 | 48.4333 | 0.55917 | 55.9083 | 54.525 | 36871.6544 | 0.38692 | 0.54167 | 63.9 | 48.5 | 0.7 | 55.9083 | 54.9 | 44910.5373 | 0.41692 | 61.9083 | 45.7917 | 0.90917 | 55.9083 | 52.5583 | 61432.1215 | 0.42183 | 62 | 47.5417 | 1.1 | 55.9083 | 53.825 | 66478.905 | 0.43883 | 62.1833 | 43.9667 | 0.59 | 55.9083 | 52.225 | 45270.7222 | 0.45075 | 64.4167 | 42.5667 | 0.78 | 55.9083 | 55.5333 | 71357.8829 | 0.59492 | 64.6083 | 42.05 | 1.3392 | 55.9083 | 54.025 | 125489.2567 | 0.53192 | 64.5167 | 45.1833 | 1.27 | 55.9083 | 55.4 | 102665.5478 | 0.529
4248 | 6 | 65.9 | 45.2836 | 578.8219 | 68.3411 | 65.5 | 49.6 | 0.56 | 55.8 | 55.8 | 37245.5758 | 0.39 | 0.47669 | 65.1 | 51.1753 | 0.7 | 55.8 | 56.9836 | 40680.9052 | 0.41708 | 64.7753 | 49.6507 | 0.93 | 55.8 | 56.1671 | 59091.5455 | 0.432 | 64.8671 | 49.3918 | 1.12 | 55.8 | 56.2836 | 72176.7906 | 0.446 | 65.3589 | 47.8507 | 0.61 | 55.8 | 55.9507 | 44492.9594 | 0.46192 | 65.5671 | 44.6507 | 0.78 | 55.8 | 57.0589 | 68574.13 | 0.596 | 65.0753 | 43.0589 | 1.35 | 55.8 | 54.8671 | 124844.4786 | 0.53792 | 65.0671 | 44.2918 | 1.27 | 55.8 | 55.2836 | 110699.9359 | 0.53192
4249 | 6.0833 | 65.8 | 46.4919 | 540.4053 | 61.381 | 65.4 | 48.9162 | 0.56 | 55.6 | 55.4 | 38453.3075 | 0.389 | 0.47733 | 65 | 47.7567 | 0.69 | 55.6 | 54.8324 | 49953.8728 | 0.414 | 65.2081 | 50.1 | 0.92 | 55.6 | 56.6 | 58397.5785 | 0.42808 | 65.3 | 50.3 | 1.11 | 55.6 | 56.9 | 69500.8622 | 0.44208 | 65.3081 | 48.3919 | 0.61 | 55.6 | 56.2 | 42908.4592 | 0.461 | 65.5081 | 40.3729 | 0.78 | 55.6 | 55.2324 | 81969.0513 | 0.593 | 65.6 | 44.8757 | 1.35 | 55.6 | 55.9919 | 116624.5228 | 0.53708 | 65.5 | 43.4243 | 1.27 | 55.6 | 55.1162 | 117333.6429 | 0.531
4250 | 6.1667 | 65.6 | 46.116 | 540.8997 | 56.8799 | 65.3 | 49.884 | 0.56 | 55.5 | 55.892 | 35934.4921 | 0.38808 | 0.53436 | 64.808 | 49.868 | 0.6908 | 55.5 | 56.084 | 43366.9292 | 0.415 | 65.1 | 48.724 | 0.92 | 55.5 | 55.716 | 62669.244 | 0.425 | 65.2 | 47.6399 | 1.1 | 55.5 | 55.324 | 80637.1968 | 0.439 | 65.2 | 48.792 | 0.6 | 55.5 | 56.3 | 41388.4086 | 0.45808 | 65.4 | 41.092 | 0.78 | 55.5 | 55.492 | 79656.1666 | 0.595 | 65.408 | 39.9719 | 1.35 | 55.5 | 53.632 | 143873.4499 | 0.53792 | 65.4 | 43.1 | 1.27 | 55.5 | 54.908 | 118861.9899 | 0.53292
4251 | 6.25 | 65.5 | 44.9079 | 579.023 | 54.7315 | 65.2 | 50.4921 | 0.55 | 55.3 | 56.1921 | 33800.1544 | 0.38408 | 1.5013 | 64.7 | 48.6236 | 0.69 | 55.3 | 55.3079 | 46364.8622 | 0.412 | 65 | 48.8921 | 0.91 | 55.3 | 55.7 | 61392.9803 | 0.42308 | 65.0079 | 48.2921 | 1.1 | 55.3 | 55.6921 | 77098.7887 | 0.439 | 65.0079 | 48.5079 | 0.6 | 55.3 | 56.0079 | 41307.5336 | 0.45408 | 65.3 | 42.3764 | 0.78 | 55.3 | 55.8921 | 75096.0077 | 0.595 | 65.3 | 40.7843 | 1.37 | 55.3 | 54.0921 | 140185.9199 | 0.54492 | 65.3 | 40.6394 | 1.28 | 55.3 | 53.8157 | 132108.1329 | 0.53592
4252 | 6.3333 | 65.4 | 45.0845 | 580.4767 | 50.3698 | 65.0078 | 52.0767 | 0.54 | 55.2 | 56.9845 | 29282.115 | 0.37716 | -0.14419 | 64.6 | 50.0767 | 0.69 | 55.2 | 55.9922 | 41566.5109 | 0.41008 | 64.3155 | 48.3078 | 0.91 | 55.2 | 55.0155 | 60849.0491 | 0.422 | 64.3155 | 50.8612 | 1.0908 | 55.2 | 56.7845 | 61590.1425 | 0.43508 | 64.2155 | 47.0233 | 0.6 | 55.2 | 54.8233 | 42758.2152 | 0.453 | 65.2 | 41.3155 | 0.78 | 55.2 | 55.4078 | 77812.9077 | 0.593 | 65.2 | 40.4078 | 1.38 | 55.2 | 54 | 143228.9376 | 0.54992 | 65.1078 | 43.8457 | 1.29 | 55.2 | 55.2767 | 115164.3234 | 0.54
4253 | 6.4167 | 65.2076 | 45.5076 | 559.5452 | 44.5764 | 64.8076 | 48.9535 | 0.53 | 55 | 54.8382 | 35239.406 | 0.37 | 1.3557 | 64.3153 | 49.2229 | 0.68 | 55 | 55.3229 | 42925.894 | 0.40508 | 63.2229 | 50.7694 | 0.90076 | 55 | 55.9924 | 47077.3514 | 0.42008 | 63.3153 | 52.0847 | 1.0708 | 55 | 56.9 | 50239.2229 | 0.42615 | 63.0229 | 47.9924 | 0.6 | 55 | 54.8076 | 37587.9956 | 0.454 | 65.0076 | 38.6382 | 0.78 | 55 | 54.2229 | 86265.303 | 0.594 | 65.1 | 40.5 | 1.3992 | 55 | 54.1 | 143235.1807 | 0.55592 | 65 | 40.2535 | 1.2992 | 55 | 53.6229 | 134161.6936 | 0.54192
4254 | 6.5 | 65.1 | 45 | 575.7495 | 39.6828 | 64.4 | 48.3075 | 0.53 | 54.8 | 54.2075 | 35670.2396 | 0.369 | 0.9684 | 63.9075 | 50.285 | 0.67 | 54.8 | 55.7925 | 38307.7632 | 0.40108 | 61.2301 | 48.0376 | 0.9 | 54.8 | 53.6301 | 49574.318 | 0.41792 | 61.3226 | 49.8301 | 1.0508 | 54.8 | 54.6301 | 50726.6219 | 0.42 | 61.2075 | 45.915 | 0.6 | 54.8 | 52.915 | 38493.025 | 0.45885 | 64.6 | 40.8624 | 0.79 | 54.8 | 54.8925 | 77893.4672 | 0.597 | 64.6075 | 42.6624 | 1.4 | 54.8 | 54.885 | 128793.103 | 0.558 | 64.6 | 40.885 | 1.31 | 54.8 | 53.8 | 129940.5723 | 0.54792
4255 | 6.6167 | 64.9 | 45.3778 | 574.6408 | 33.3037 | 64.5926 | 51.9481 | 0.52074 | 54.6 | 56.563 | 27607.3563 | 0.36515 | -0.67866 | 64.1 | 49.1148 | 0.66 | 54.6 | 55.0148 | 41573.3848 | 0.396 | 61.7704 | 50.3481 | 0.91 | 54.6 | 55.163 | 43250.2447 | 0.42107 | 61.7778 | 48.4 | 1.06 | 54.6 | 53.9926 | 59511.607 | 0.42193 | 62.1778 | 47.0704 | 0.61 | 54.6 | 54.0778 | 38895.7501 | 0.46693 | 64.6 | 41.5852 | 0.78074 | 54.6 | 55.2926 | 75457.1898 | 0.59607 | 64.5926 | 47.3259 | 1.3907 | 54.6 | 56.863 | 100515.0294 | 0.55415 | 64.5 | 43.9555 | 1.32 | 54.6 | 55.2704 | 113090.8218 | 0.55007
4256 | 6.7333 | 64.7073 | 47.4708 | 510.4502 | 23.2532 | 63.7219 | 51.1292 | 0.51 | 54.4 | 55.5292 | 26584.2527 | 0.35315 | -0.8149 | 63.2292 | 46.5438 | 0.66 | 54.4 | 53.1365 | 46084.8152 | 0.394 | 62.1219 | 52.0073 | 0.89073 | 54.4 | 56.2146 | 37463.7666 | 0.41415 | 62.1292 | 52.7635 | 1.0407 | 54.4 | 56.6854 | 41207.3917 | 0.41615 | 61.6438 | 47.2292 | 0.62 | 54.4 | 53.9365 | 37175.2347 | 0.46893 | 64.1219 | 41.9073 | 0.78 | 54.4 | 55.0146 | 72616.7239 | 0.593 | 64.4146 | 50.0708 | 1.3507 | 54.4 | 57.8 | 81129.3378 | 0.53929 | 64.4073 | 44.1146 | 1.31 | 54.4 | 55.2073 | 110587.7528 | 0.547
4257 | 6.85 | 64.6 | 47.6287 | 478.9282 | 15.1861 | 61.5215 | 46.2574 | 0.5 | 54.1072 | 51.6431 | 32100.7041 | 0.35186 | 1.1848 | 61.0287 | 47.6713 | 0.67 | 54.1072 | 52.9928 | 37396.6137 | 0.39893 | 58.4502 | 46.7718 | 0.88928 | 54.1072 | 51.5574 | 43264.6793 | 0.41186 | 58.5431 | 47.2718 | 1.03 | 54.1072 | 51.8646 | 48754.581 | 0.41193 | 58.1287 | 48.2641 | 0.62 | 54.1072 | 52.9928 | 25692.4663 | 0.47393 | 61.9359 | 38.5431 | 0.78 | 54.1072 | 52.3359 | 76506.4262 | 0.59393 | 62.4359 | 46.6502 | 1.32 | 54.1072 | 54.8502 | 86952.9907 | 0.52514 | 62.3359 | 41.7359 | 1.31 | 54.1072 | 52.9359 | 112899.8446 | 0.546
4258 | 6.9667 | 64.4 | 45.1071 | 564.3947 | 14.1071 | 62.1718 | 47.5647 | 0.52 | 53.9071 | 52.7718 | 31585.4096 | 0.35993 | -0.15084 | 61.6788 | 47.1929 | 0.68 | 53.9071 | 53.0788 | 41149.1062 | 0.40393 | 59.3506 | 49.8223 | 0.91 | 53.9071 | 53.8364 | 36070.6797 | 0.42193 | 59.3506 | 48.5435 | 1.06 | 53.9071 | 53.1435 | 48046.2226 | 0.42193 | 60.2435 | 49.0647 | 0.63 | 53.9071 | 54.4506 | 29691.6385 | 0.48093 | 61.8788 | 36.9929 | 0.79929 | 53.9071 | 51.9788 | 83064.0339 | 0.60586 | 61.5859 | 48.4506 | 1.3007 | 53.9071 | 55.2647 | 71716.2061 | 0.51914 | 61.5859 | 44.9294 | 1.32 | 53.9071 | 54.0647 | 91510.321 | 0.55193
4259 | 7.0833 | 64.2 | 47.8514 | 507.8379 | 4.5945 | 62.8139 | 49.8931 | 0.51069 | 53.7 | 54.5 | 27823.1783 | 0.35814 | -2.9528 | 62.4069 | 50.1792 | 0.67069 | 53.7 | 55.0931 | 34369.7629 | 0.40207 | 61.9 | 52.6 | 0.89069 | 53.7 | 56.4069 | 34646.7026 | 0.41421 | 61.9069 | 51.6931 | 1.05 | 53.7 | 55.9069 | 44920.4005 | 0.41714 | 61.6278 | 51.4139 | 0.62069 | 53.7 | 56.2208 | 26512.4467 | 0.47314 | 63.1 | 42.8375 | 0.8 | 53.7 | 55.0792 | 67797.0453 | 0.60907 | 63.0861 | 46.7347 | 1.28 | 53.7 | 55.0139 | 87479.9081 | 0.50914 | 62.9931 | 49.0583 | 1.3007 | 53.7 | 56.6722 | 76183.2121 | 0.54521
4260 | 7.2 | 64.2 | 48.2342 | 457.1175 | 0.57268 | 60.2342 | 45.4546 | 0.51932 | 53.7 | 50.7478 | 31850.7753 | 0.35986 | -0.69111 | 59.8342 | 48.4205 | 0.67 | 53.7 | 53.0205 | 31631.3964 | 0.398 | 57.7615 | 46.2888 | 0.88 | 53.7 | 50.9751 | 42151.5342 | 0.40893 | 57.7683 | 48.2478 | 1.03 | 53.7 | 52.1546 | 41093.289 | 0.41093 | 57.1478 | 43.4888 | 0.62 | 53.7 | 49.9683 | 35572.3903 | 0.4748 | 60.841 | 37.2888 | 0.8 | 53.7 | 51.5615 | 78883.3064 | 0.60986 | 61.441 | 41.3888 | 1.27 | 53.7 | 51.4683 | 106090.9519 | 0.50493 | 61.441 | 46.4546 | 1.2707 | 53.7 | 54.3546 | 79865.9146 | 0.53307
4261 | 7.2 | 64.2 | 44.6269 | 567.9019 | 6.906 | 61.0597 | 45.3731 | 0.53933 | 53.7 | 51.2664 | 35212.3344 | 0.3748 | 0.28527 | 60.5664 | 51.3329 | 0.67 | 53.7 | 55.0463 | 25868.9776 | 0.39907 | 58.0463 | 46.9396 | 0.91 | 53.7 | 51.6396 | 42448.9769 | 0.4248 | 58.0463 | 49.7329 | 1.05 | 53.7 | 53.2329 | 36912.5276 | 0.41893 | 59.1329 | 47.2127 | 0.64933 | 53.7 | 53.1127 | 32349.286 | 0.49187 | 60.5731 | 40.2261 | 0.82 | 53.7 | 52.8463 | 69652.1291 | 0.62287 | 60.0866 | 39.6933 | 1.2993 | 53.7 | 50.2799 | 110755.4817 | 0.5168 | 60.0866 | 45.8731 | 1.27 | 53.7 | 53.3866 | 75890.8956 | 0.532
4262 | 7.2 | 64.2 | 46.4472 | 553.1736 | 5.8726 | 63.1868 | 48.9802 | 0.54066 | 53.7 | 54.3802 | 32198.9515 | 0.38 | -1.6029 | 62.6934 | 51.0264 | 0.65 | 53.7 | 55.5198 | 31826.1674 | 0.38913 | 62.4736 | 51.367 | 0.91066 | 53.7 | 56.0736 | 42732.2954 | 0.42513 | 62.567 | 52.9868 | 1.0307 | 53.7 | 56.8868 | 41310.7585 | 0.41126 | 62.8802 | 50.9868 | 0.64 | 53.7 | 56.7868 | 31755.431 | 0.48813 | 63.1736 | 41.7 | 0.82 | 53.7 | 54.9868 | 73617.9602 | 0.62407 | 62.7736 | 45.034 | 1.32 | 53.7 | 54.3538 | 98053.4006 | 0.525 | 62.767 | 46.9868 | 1.27 | 53.7 | 55.2802 | 83552.7946 | 0.52907
4263 | 7.2 | 64.2 | 48.3935 | 469.8992 | 1.2259 | 61.2389 | 45.1583 | 0.55 | 53.7 | 51.3454 | 36834.3224 | 0.38187 | -0.79558 | 60.7389 | 50.2259 | 0.63065 | 53.7 | 54.2324 | 27899.4869 | 0.37906 | 59.3778 | 49.0583 | 0.89065 | 53.7 | 53.3648 | 38761.1211 | 0.41506 | 59.4713 | 48.3908 | 1 | 53.7 | 52.7908 | 46165.9255 | 0.399 | 58.4648 | 48.4389 | 0.63 | 53.7 | 53.2519 | 26358.0991 | 0.48 | 61.9324 | 42.313 | 0.82 | 53.7 | 54.4259 | 66833.4797 | 0.62006 | 62.4259 | 47.487 | 1.3 | 53.7 | 55.213 | 81154.6537 | 0.51613 | 62.4259 | 46.0324 | 1.2406 | 53.7 | 54.5324 | 85056.3076 | 0.51913
4264 | 7.2 | 64.2 | 46.5382 | 503.6348 | 3.23 | 60.0873 | 44.4809 | 0.57 | 53.7 | 50.6809 | 37383.8988 | 0.39781 | 0.61233 | 59.6873 | 46.4255 | 0.64 | 53.7 | 51.5064 | 35199.637 | 0.38094 | 56.8873 | 48.8554 | 0.90936 | 53.7 | 52.2682 | 30608.4711 | 0.42187 | 56.9873 | 45.1936 | 1.0294 | 53.7 | 49.9936 | 50546.85 | 0.40981 | 57.4682 | 46.8745 | 0.64 | 53.7 | 51.9745 | 28451.4567 | 0.48887 | 60.0064 | 38.2255 | 0.82 | 53.7 | 51.7127 | 75142.6805 | 0.62487 | 60.1127 | 43.8318 | 1.29 | 53.7 | 52.1255 | 87789.7557 | 0.51394 | 60.0191 | 45.6873 | 1.24 | 53.7 | 53.1 | 74293.1798 | 0.516
4265 | 7.2 | 64.2 | 46.0625 | 558.2501 | 6.2313 | 62.375 | 50.925 | 0.58 | 53.7 | 55.55 | 27919.5893 | 0.406 | -0.10718 | 61.875 | 51.1437 | 0.64 | 53.7 | 55.2562 | 28952.1803 | 0.38306 | 60.8437 | 52.15 | 0.91 | 53.7 | 55.8437 | 33247.5384 | 0.42406 | 60.8437 | 52.3062 | 1.05 | 53.7 | 55.9187 | 37546.0914 | 0.41706 | 61.6562 | 50.8625 | 0.65 | 53.7 | 56.1625 | 29128.6983 | 0.49113 | 62.0687 | 44.025 | 0.83 | 53.7 | 55.35 | 62515.3988 | 0.631 | 61.4687 | 45.4687 | 1.3 | 53.7 | 53.7687 | 87163.3197 | 0.518 | 61.4687 | 45.5875 | 1.24 | 53.7 | 53.7812 | 82084.8091 | 0.51706
4266 | 7.2 | 64.3 | 48.8816 | 461.016 | 2.7123 | 61.6307 | 50.1307 | 0.57 | 53.8 | 54.7307 | 27563.055 | 0.39906 | -1.1879 | 61.1307 | 49.6429 | 0.63 | 53.8 | 53.9368 | 30097.5534 | 0.37406 | 60.4614 | 51.3614 | 0.88061 | 53.8 | 55.1552 | 33698.8728 | 0.41018 | 60.5552 | 51.9552 | 1.0106 | 53.8 | 55.3614 | 36494.9003 | 0.40218 | 59.4736 | 47.9736 | 0.63 | 53.8 | 53.4736 | 30618.4304 | 0.48206 | 62.2245 | 43.1368 | 0.82 | 53.8 | 54.9307 | 65509.5861 | 0.62406 | 62.6123 | 47.9 | 1.2806 | 53.8 | 55.4061 | 78760.5098 | 0.51112 | 62.5123 | 47.1061 | 1.2206 | 53.8 | 55.0061 | 78936.4602 | 0.51112
4267 | 7.15 | 64.394 | 48.1181 | 463.0064 | 5.6398 | 59.406 | 46.8181 | 0.58 | 53.9 | 51.912 | 30459.8196 | 0.40288 | 0.71071 | 58.912 | 47.412 | 0.63 | 53.9 | 51.806 | 30322.4917 | 0.37688 | 56.1241 | 48.9 | 0.8894 | 53.9 | 51.906 | 26742.3808 | 0.41094 | 56.2241 | 48.506 | 1.01 | 53.9 | 51.612 | 32554.7941 | 0.40288 | 56.2 | 47.2699 | 0.6494 | 53.9 | 51.6819 | 24005.944 | 0.49088 | 59.6241 | 42.888 | 0.82 | 53.9 | 53.306 | 57521.3439 | 0.62394 | 60.0301 | 45.3301 | 1.27 | 53.9 | 52.7301 | 77767.4426 | 0.506 | 59.9301 | 46.306 | 1.21 | 53.9 | 53.2181 | 69242.2403 | 0.506
4268 | 7.1 | 64.4 | 46.7118 | 512.9867 | 10.9469 | 60.8705 | 47.6823 | 0.59 | 54 | 53.1764 | 32806.8223 | 0.41394 | 1.3717 | 60.4705 | 49.7587 | 0.64 | 54 | 53.8646 | 28760.3116 | 0.383 | 58.0528 | 50.1587 | 0.9 | 54 | 53.4587 | 29936.1479 | 0.41994 | 58.0587 | 48.4764 | 1.0394 | 54 | 52.4646 | 41719.4275 | 0.41388 | 59.0469 | 49.1587 | 0.66 | 54 | 54.0587 | 27254.3426 | 0.50094 | 60.4764 | 44.2705 | 0.83 | 54 | 54.3764 | 55965.9131 | 0.62794 | 60.0764 | 45.2823 | 1.2894 | 54 | 52.8764 | 79475.3377 | 0.51194 | 60.0764 | 44.8941 | 1.22 | 54 | 52.5882 | 77225.4359 | 0.50994
4269 | 7.05 | 64.5 | 48.2653 | 493.4435 | 12.4232 | 62.4942 | 51.2711 | 0.6 | 54.1 | 55.8884 | 27972.481 | 0.41506 | 0.60684 | 62 | 53.5711 | 0.63 | 54.1 | 56.7826 | 22150.2274 | 0.37612 | 61.5826 | 52.8884 | 0.89058 | 54.1 | 56.4884 | 32625.8614 | 0.41512 | 61.6768 | 51.6884 | 1.04 | 54.1 | 55.7884 | 43146.4769 | 0.41312 | 61.7 | 52.3942 | 0.65 | 54.1 | 57 | 25450.3978 | 0.49517 | 62.4884 | 48.1653 | 0.82 | 54.1 | 56.9826 | 49164.3099 | 0.62117 | 62.2768 | 48.7653 | 1.2806 | 54.1 | 55.6711 | 72444.7854 | 0.51106 | 62.2768 | 44.2174 | 1.23 | 54.1 | 53.4942 | 92440.0366 | 0.51394
4270 | 7 | 64.6 | 49.1113 | 439.9319 | 11.966 | 60.6284 | 49.034 | 0.59 | 54.1943 | 53.8284 | 28539.1117 | 0.411 | 1.0823 | 60.1284 | 50.2454 | 0.61 | 54.1943 | 53.8397 | 25376.3503 | 0.36506 | 58.9511 | 50.2511 | 0.87057 | 54.1943 | 53.7511 | 31673.3535 | 0.406 | 58.9511 | 49.9397 | 1.02 | 54.1943 | 53.5454 | 38723.0339 | 0.40606 | 58.1511 | 47.7567 | 0.64 | 54.1943 | 52.8511 | 27961.2804 | 0.489 | 61.2284 | 44.1624 | 0.80057 | 54.1943 | 54.5397 | 57153.6806 | 0.61106 | 61.7227 | 44.9624 | 1.27 | 54.1943 | 53.4397 | 88572.7372 | 0.50406 | 61.6284 | 44.017 | 1.23 | 54.1943 | 53.117 | 90911.3777 | 0.51494
4271 | 6.95 | 64.6 | 46.8278 | 500.0053 | 18.1222 | 60.3778 | 48.8778 | 0.6 | 54.2944 | 53.6778 | 28783.2456 | 0.41789 | 2.5894 | 59.8833 | 50.5778 | 0.61 | 54.2944 | 53.9778 | 23698.4578 | 0.366 | 57.2833 | 50.1667 | 0.88944 | 54.2944 | 53.0722 | 26319.4487 | 0.41094 | 57.2889 | 46.8 | 1.0494 | 54.2944 | 51.1944 | 45768.321 | 0.41683 | 57.8722 | 48.7555 | 0.65944 | 54.2944 | 53.3611 | 25072.5709 | 0.49889 | 60.0944 | 44.0778 | 0.80944 | 54.2944 | 53.7889 | 54003.3292 | 0.61194 | 60 | 41.9167 | 1.2894 | 54.2944 | 51.2056 | 96986.8288 | 0.51283 | 59.9056 | 42.6 | 1.25 | 54.2944 | 51.6944 | 90596.8938 | 0.52383
4272 | 6.9 | 64.8 | 46.1891 | 544.3218 | 26.1347 | 62.8782 | 50.4837 | 0.6 | 54.4946 | 55.6837 | 31271.7393 | 0.41905 | 1.8754 | 62.3782 | 51.1946 | 0.61 | 54.4946 | 55.2891 | 28452.6997 | 0.36305 | 61.351 | 54.651 | 0.88054 | 54.4946 | 57.351 | 24598.7874 | 0.40911 | 61.351 | 48.6782 | 1.0795 | 54.4946 | 54.1619 | 57179.0867 | 0.42795 | 62.1619 | 51.9782 | 0.66 | 54.4946 | 57.0674 | 27888.1601 | 0.49811 | 62.4728 | 44.4946 | 0.80054 | 54.4946 | 55.4782 | 60514.183 | 0.612 | 61.9728 | 44.9619 | 1.3195 | 54.4946 | 53.8619 | 93396.8929 | 0.52389 | 61.9674 | 41.8 | 1.28 | 54.4946 | 52.5837 | 108059.2797 | 0.53684
4273 | 6.7833 | 65 | 48.1787 | 491.0763 | 29.0787 | 63.2107 | 48.6373 | 0.6 | 54.6947 | 54.7266 | 36302.912 | 0.41605 | -1.0144 | 62.7107 | 50.6213 | 0.6 | 54.6947 | 54.9213 | 30055.8278 | 0.35605 | 62.032 | 52.3586 | 0.85 | 54.6947 | 56.1479 | 34318.4917 | 0.39311 | 62.1266 | 51.9 | 1.0605 | 54.6947 | 56.216 | 45590.9227 | 0.42411 | 61.4373 | 51.1426 | 0.64 | 54.6947 | 56.1426 | 27270.5346 | 0.48511 | 63.5053 | 46 | 0.79053 | 54.6947 | 56.5053 | 58112.4076 | 0.60311 | 63.5947 | 47.1947 | 1.31 | 54.6947 | 55.7 | 89924.254 | 0.52205 | 63.5947 | 46.5627 | 1.29 | 54.6947 | 55.684 | 92038.3468 | 0.54005
4274 | 6.6667 | 65.1948 | 48.5104 | 460.7427 | 33.3323 | 61.6104 | 49.2844 | 0.6 | 54.9 | 54.4896 | 31066.2533 | 0.41995 | 1.0905 | 61.1104 | 50.2948 | 0.59 | 54.9 | 54.1948 | 26749.1689 | 0.355 | 58.3208 | 47.2365 | 0.84948 | 54.9 | 51.626 | 39197.1147 | 0.3939 | 58.4208 | 47.126 | 1.07 | 54.9 | 51.926 | 50663.643 | 0.4269 | 58.3052 | 47.6104 | 0.64 | 54.9 | 52.8052 | 28701.636 | 0.4879 | 61.9156 | 46.9896 | 0.78 | 54.9 | 55.8052 | 48638.3973 | 0.59505 | 62.2156 | 47.4 | 1.3 | 54.9 | 55.0104 | 80485.0379 | 0.518 | 62.1208 | 44.126 | 1.29 | 54.9 | 53.8208 | 97315.4014 | 0.53995
4275 | 6.55 | 65.3949 | 46.5204 | 518.6461 | 43.2879 | 62.9745 | 51.6694 | 0.61 | 55.1 | 56.4694 | 28531.5331 | 0.422 | 1.4759 | 62.4745 | 49.7949 | 0.6 | 55.1 | 54.2898 | 31785.2014 | 0.357 | 60.9491 | 48.5643 | 0.87949 | 55.1 | 53.6542 | 45562.3023 | 0.4079 | 61.044 | 49.3491 | 1.11 | 55.1 | 54.544 | 54273.9081 | 0.4419 | 62.244 | 51.2491 | 0.65 | 55.1 | 56.644 | 29656.2722 | 0.49305 | 62.5796 | 42.6306 | 0.78 | 55.1 | 54.4 | 65061.1441 | 0.593 | 62.1847 | 45.9 | 1.31 | 55.1 | 54.3898 | 88940.4726 | 0.52095 | 62.0847 | 43.3898 | 1.31 | 55.1 | 53.6847 | 102937.6008 | 0.5489
4276 | 6.4333 | 65.5 | 47.8652 | 510.5268 | 48.9851 | 64.6 | 50.8199 | 0.6 | 55.3 | 56.5149 | 34459.03 | 0.41605 | -0.82022 | 64.095 | 51.4 | 0.6 | 55.3 | 55.9 | 31481.9348 | 0.35505 | 64.0851 | 51.8801 | 0.88 | 55.3 | 56.8801 | 44908.9066 | 0.4071 | 64.1801 | 52.4851 | 1.1005 | 55.3 | 57.5851 | 53802.7749 | 0.4391 | 64.4851 | 52.795 | 0.6305 | 55.3 | 58.395 | 30930.4634 | 0.48215 | 64.6851 | 46.0751 | 0.78 | 55.3 | 56.9851 | 60245.6051 | 0.59005 | 64.3851 | 48.2801 | 1.31 | 55.3 | 56.6801 | 88317.4773 | 0.52005 | 64.3801 | 45.9801 | 1.32 | 55.3 | 56.1801 | 101619.39 | 0.554
4277 | 6.3167 | 65.7 | 49.1049 | 446.8528 | 50.9562 | 63.1194 | 50.4097 | 0.59 | 55.5951 | 55.6146 | 31421.113 | 0.412 | 1.4015 | 62.6194 | 49.7243 | 0.59 | 55.5951 | 54.3194 | 31770.7222 | 0.353 | 62.2486 | 50.3438 | 0.86 | 55.5951 | 55.1438 | 42805.956 | 0.40005 | 62.3486 | 52.9292 | 1.0705 | 55.5951 | 56.9389 | 41942.2789 | 0.4281 | 61.2535 | 52.2292 | 0.61049 | 55.5951 | 56.4389 | 23169.1065 | 0.4671 | 63.6194 | 43.0389 | 0.77 | 55.5951 | 55.0243 | 65883.2731 | 0.583 | 64.0146 | 45.3389 | 1.3 | 55.5951 | 54.9292 | 101405.3585 | 0.516 | 64.0146 | 41.9535 | 1.3295 | 55.5951 | 54.1292 | 122040.7842 | 0.55495
4278 | 6.2 | 65.7 | 46.6237 | 511.1226 | 57.1193 | 62.6858 | 49.1905 | 0.6 | 55.6 | 54.7905 | 33646.1421 | 0.41595 | 1.1296 | 62.0905 | 49.681 | 0.6 | 55.6 | 54.181 | 31414.9935 | 0.35995 | 59 | 47.6905 | 0.88 | 55.6 | 52.2953 | 41654.2708 | 0.40986 | 59 | 48.9047 | 1.08 | 55.6 | 53.3 | 45712.4599 | 0.43186 | 59.5763 | 49.0905 | 0.62 | 55.6 | 53.9858 | 27013.9709 | 0.46991 | 62.4953 | 40.0095 | 0.77 | 55.6 | 53.2 | 72848.6825 | 0.58891 | 62.4047 | 44.3953 | 1.31 | 55.6 | 53.7 | 98774.0928 | 0.52191 | 62.3095 | 44.2715 | 1.35 | 55.6 | 54.4858 | 101761.974 | 0.56395
4279 | 6.1833 | 65.7954 | 46.4815 | 547.8168 | 60.6185 | 65.2815 | 50.8907 | 0.6 | 55.6 | 56.8861 | 36021.7441 | 0.41705 | -1.1648 | 64.7815 | 49.4093 | 0.61 | 55.6 | 55 | 39219.6216 | 0.36495 | 63.7444 | 52.3491 | 0.9 | 55.6 | 57.0491 | 43109.1893 | 0.419 | 63.7491 | 52.9537 | 1.1 | 55.6 | 57.7491 | 49506.9815 | 0.43705 | 64.7583 | 53.7676 | 0.61046 | 55.6 | 58.8676 | 28074.4178 | 0.46709 | 64.9722 | 45.7444 | 0.78 | 55.6 | 57.063 | 62635.5407 | 0.59205 | 64.3722 | 44.2907 | 1.33 | 55.6 | 54.8815 | 111756.66 | 0.53091 | 64.3676 | 46.8676 | 1.36 | 55.6 | 56.7722 | 99459.0428 | 0.57
4280 | 6.1667 | 65.8 | 48.9819 | 469.6644 | 56.3316 | 65.109 | 48.6271 | 0.59 | 55.6 | 55.4226 | 40940.6112 | 0.414 | -1.4448 | 64.609 | 50.2 | 0.61 | 55.6 | 55.5045 | 36768.7164 | 0.366 | 63.3406 | 54.0226 | 0.87045 | 55.6 | 57.8271 | 33961.3313 | 0.40614 | 63.3406 | 51.4542 | 1.07 | 55.6 | 56.5451 | 53017.6277 | 0.42509 | 62.4451 | 48.4722 | 0.6 | 55.6 | 54.7632 | 34642.8463 | 0.45305 | 65.4 | 45.109 | 0.77 | 55.6 | 56.9045 | 65229.5739 | 0.58309 | 65.4 | 49.0684 | 1.33 | 55.6 | 57.6865 | 90309.5945 | 0.52805 | 65.4 | 46.509 | 1.35 | 55.6 | 57.1045 | 106662.3425 | 0.56405
4281 | 6.15 | 65.8 | 48.2132 | 471.0569 | 57.2692 | 63.2088 | 45.4176 | 0.60956 | 55.7 | 53.0088 | 45072.1833 | 0.42191 | -1.3214 | 62.7088 | 47.5132 | 0.62 | 55.7 | 53.2088 | 39657.7795 | 0.37191 | 59.2132 | 49.2176 | 0.87 | 55.7 | 53.2176 | 36383.0788 | 0.40591 | 59.2132 | 47.5088 | 1.08 | 55.7 | 52.6088 | 53035.8218 | 0.43087 | 59.3956 | 45.7912 | 0.61 | 55.7 | 52.0912 | 34688.3035 | 0.46382 | 63.5132 | 44.3044 | 0.76 | 55.7 | 55.4044 | 60973.3216 | 0.57804 | 63.8176 | 48.1132 | 1.31 | 55.7 | 56.2176 | 85317.162 | 0.52004 | 63.7176 | 48.5824 | 1.34 | 55.7 | 57.0044 | 84834.3283 | 0.55804
4282 | 6.1333 | 65.8 | 46.9086 | 516.3458 | 61.2829 | 64.7786 | 49.0657 | 0.62 | 55.7 | 55.87 | 40814.8169 | 0.43296 | -0.077845 | 64.2786 | 48.0871 | 0.64 | 55.7 | 54.2829 | 43707.1244 | 0.38391 | 62.7529 | 50.3743 | 0.89957 | 55.7 | 55.5614 | 46441.8339 | 0.41596 | 62.8486 | 51.1529 | 1.11 | 55.7 | 56.2529 | 54500.8467 | 0.44296 | 63.9529 | 53.9272 | 0.62 | 55.7 | 58.64 | 25822.2892 | 0.46909 | 64.3829 | 40.0257 | 0.76957 | 55.7 | 54.1957 | 77983.1552 | 0.58196 | 63.9829 | 47.1914 | 1.3 | 55.7 | 55.8871 | 91577.0469 | 0.519 | 63.8871 | 45.6129 | 1.33 | 55.7 | 55.7957 | 102015.7814 | 0.557
4283 | 6.1167 | 65.8 | 48.4792 | 489.7918 | 60.4333 | 65.4 | 50.1958 | 0.62 | 55.7 | 56.7 | 39478.5848 | 0.43104 | -1.4715 | 64.9 | 51.4792 | 0.65 | 55.7 | 56.6875 | 36288.2423 | 0.387 | 64.7167 | 51.825 | 0.88042 | 55.7 | 57.1208 | 47648.3002 | 0.41008 | 64.8167 | 53.1167 | 1.0904 | 55.7 | 58.2167 | 53128.8764 | 0.43408 | 64.1292 | 51.75 | 0.59042 | 55.7 | 57.3417 | 30689.1872 | 0.45213 | 65.5 | 42.8833 | 0.77 | 55.7 | 55.9958 | 72603.3461 | 0.58304 | 65.5 | 47.0167 | 1.2904 | 55.7 | 56.5083 | 99707.207 | 0.51504 | 65.4 | 47.1 | 1.3204 | 55.7 | 57.2 | 101635.2764 | 0.55404
4284 | 6.1 | 65.9 | 48.4122 | 465.369 | 59.4797 | 63.7122 | 47.7162 | 0.62 | 55.8 | 54.6162 | 41508.043 | 0.43196 | -0.14294 | 63.2122 | 49.4122 | 0.65 | 55.8 | 54.8122 | 37497.7619 | 0.38696 | 60.6284 | 47.9243 | 0.88959 | 55.8 | 53.1243 | 46938.4793 | 0.41092 | 60.6284 | 49.1243 | 1.08 | 55.8 | 54.1243 | 51976.4882 | 0.42996 | 60.3162 | 47.7162 | 0.59 | 55.8 | 53.4162 | 31094.942 | 0.45092 | 64.1162 | 46.9676 | 0.76 | 55.8 | 56.8 | 54632.854 | 0.57804 | 64.5162 | 45.1243 | 1.29 | 55.8 | 55.0203 | 104443.2107 | 0.513 | 64.4203 | 45.6203 | 1.31 | 55.8 | 55.9203 | 103232.6783 | 0.54804
4285 | 6.0833 | 65.9 | 46.6118 | 522.6253 | 64.3528 | 64.4843 | 48.8803 | 0.63 | 55.8 | 55.7803 | 41214.3219 | 0.43896 | 1.0769 | 64.0803 | 51.1764 | 0.66 | 55.8 | 56.1803 | 35369.7346 | 0.392 | 62.0606 | 49.3646 | 0.91961 | 55.8 | 54.7646 | 48315.8448 | 0.42492 | 62.0646 | 48.3803 | 1.1096 | 55.8 | 54.4724 | 63292.9447 | 0.44192 | 63.1606 | 50.0606 | 0.6 | 55.8 | 56.0606 | 33140.5244 | 0.458 | 64.1882 | 47.0882 | 0.75 | 55.8 | 56.8843 | 53787.0845 | 0.57304 | 63.7961 | 46.2803 | 1.3 | 55.8 | 55.3843 | 95155.5798 | 0.51696 | 63.7921 | 43.6039 | 1.32 | 55.8 | 54.6961 | 111295.4516 | 0.55192
4286 | 6.0667 | 65.9 | 47.9771 | 507.6699 | 64.3229 | 65.5 | 50 | 0.63 | 55.8 | 56.8 | 40613.2162 | 0.43804 | -1.544 | 65 | 50.4115 | 0.65 | 55.8 | 56.1076 | 39986.3795 | 0.39004 | 65.2 | 53.9885 | 0.91 | 55.8 | 58.6962 | 42648.958 | 0.42108 | 65.2962 | 54.3809 | 1.1004 | 55.8 | 59.1885 | 49940.5339 | 0.43711 | 65.3 | 50.7115 | 0.59 | 55.8 | 57.3076 | 36227.7276 | 0.45008 | 65.6 | 44.2306 | 0.74038 | 55.8 | 56.2153 | 66428.2807 | 0.56504 | 65.5 | 46.4115 | 1.3 | 55.8 | 56.3038 | 103788.744 | 0.51604 | 65.5 | 47.4809 | 1.32 | 55.8 | 57.3924 | 99674.4477 | 0.55204
4287 | 6.05 | 65.9963 | 48.6111 | 458.0333 | 61.6889 | 64.0148 | 49.2111 | 0.63 | 55.9 | 55.7111 | 38742.7821 | 0.43696 | -0.18063 | 63.5148 | 47.2259 | 0.66 | 55.9 | 53.6222 | 45097.977 | 0.39493 | 61.9408 | 49.3519 | 0.89 | 55.9 | 54.5482 | 46593.9471 | 0.412 | 61.9445 | 49.7519 | 1.07 | 55.9 | 54.9482 | 54578.0702 | 0.42604 | 61.037 | 45.837 | 0.59 | 55.9 | 52.637 | 37505.3596 | 0.44893 | 64.5148 | 39.6408 | 0.74 | 55.9 | 53.6259 | 77109.9789 | 0.56496 | 64.9185 | 47.4037 | 1.29 | 55.9 | 56.4111 | 94543.5667 | 0.51204 | 64.9148 | 45.4259 | 1.31 | 55.9 | 56.0222 | 106212.3361 | 0.546
4288 | 6.0333 | 66 | 46.0215 | 530.9181 | 67.5462 | 64.2821 | 51.0713 | 0.63 | 55.9 | 56.8749 | 34976.2546 | 0.439 | 2.3777 | 63.8821 | 50.7605 | 0.68 | 55.9 | 56.0677 | 37044.4387 | 0.40496 | 61.0749 | 50.0605 | 0.91 | 55.9 | 54.7641 | 42239.6988 | 0.42389 | 61.1749 | 48.8749 | 1.0996 | 55.9 | 54.2713 | 56271.3099 | 0.43693 | 62.2605 | 47.0641 | 0.61 | 55.9 | 54.1605 | 38838.7402 | 0.46489 | 63.8892 | 40.5785 | 0.75964 | 55.9 | 53.9821 | 73719.7443 | 0.57493 | 63.6 | 42.7215 | 1.2996 | 55.9 | 53.5072 | 113329.1979 | 0.51693 | 63.5964 | 41.2179 | 1.3196 | 55.9 | 53.5072 | 123237.5332 | 0.55093
4289 | 6.0167 | 66 | 46.1826 | 563.3841 | 70.8035 | 65.6 | 49.2208 | 0.62 | 55.9 | 56.3139 | 42632.5004 | 0.435 | -1.2943 | 65.1 | 47.2347 | 0.68 | 55.9 | 54.5174 | 50860.3863 | 0.40797 | 65.3 | 55.2931 | 0.90035 | 55.9 | 59.4965 | 37791.4681 | 0.4181 | 65.4 | 52.8035 | 1.0903 | 55.9 | 58.3035 | 57263.2837 | 0.43507 | 65.4 | 50.7965 | 0.61 | 55.9 | 57.5965 | 37186.8084 | 0.46303 | 65.6 | 41.0104 | 0.76 | 55.9 | 55.2035 | 78496.8267 | 0.58 | 65.6 | 44.0069 | 1.32 | 55.9 | 55.3035 | 119207.2731 | 0.52497 | 65.6 | 46.7792 | 1.33 | 55.9 | 57.1896 | 104323.0696 | 0.55603
4290 | 6 | 66 | 47.6067 | 496.741 | 67.3034 | 65.6 | 48.8034 | 0.62 | 56 | 56.1 | 43675.4783 | 0.434 | -0.64626 | 65.1 | 50.4799 | 0.69 | 56 | 56.4899 | 42424.8052 | 0.413 | 62.7269 | 49.9436 | 0.88 | 56 | 55.1369 | 46734.0355 | 0.40603 | 62.8269 | 49.8269 | 1.07 | 56 | 55.3302 | 58284.6128 | 0.427 | 62.2201 | 48.0201 | 0.6 | 56 | 54.5201 | 35671.1368 | 0.45897 | 65.7 | 43.5832 | 0.76 | 56 | 56.3933 | 70405.9017 | 0.581 | 65.6 | 41.8134 | 1.33 | 56 | 54.4067 | 132499.5545 | 0.52997 | 65.6 | 45.6067 | 1.32 | 56 | 56.6034 | 110268.7779 | 0.55103
4291 | 5.9833 | 66 | 46.7935 | 533.0763 | 70.5806 | 65.6 | 49.8935 | 0.62 | 56 | 56.6968 | 41013.7654 | 0.434 | 0.080592 | 65.1968 | 50.8 | 0.69 | 56 | 56.7 | 41424.1955 | 0.413 | 62.3838 | 51.3741 | 0.88968 | 56 | 55.8773 | 40633.5256 | 0.411 | 62.387 | 49.9806 | 1.0897 | 56 | 55.3806 | 56498.5232 | 0.43297 | 62.9838 | 47.4935 | 0.61968 | 56 | 54.787 | 39825.2818 | 0.46794 | 65.7 | 49.9579 | 0.75032 | 56 | 58.8838 | 49633.307 | 0.5731 | 65.7 | 47.7643 | 1.34 | 56 | 57.2838 | 100019.7066 | 0.53303 | 65.6 | 44.1097 | 1.32 | 56 | 55.9032 | 118333.9725 | 0.55
4292 | 5.9667 | 66.1 | 47.8063 | 492.3407 | 68.8063 | 65.6 | 48.5063 | 0.62 | 56 | 55.9031 | 44510.4681 | 0.432 | -0.052187 | 65.2 | 49.8063 | 0.69 | 56 | 56.2031 | 44332.2591 | 0.413 | 64 | 50.3156 | 0.88 | 56 | 55.9094 | 50412.8801 | 0.41003 | 64.0969 | 51.7969 | 1.0803 | 56 | 57.0969 | 55427.4632 | 0.43103 | 64.0031 | 49.7937 | 0.62 | 56 | 56.4969 | 36878.0642 | 0.47 | 65.7 | 40.8563 | 0.74 | 56 | 54.825 | 77376.2618 | 0.565 | 65.7 | 45.6125 | 1.33 | 56 | 56.2063 | 111812.0382 | 0.53 | 65.7 | 44.4 | 1.32 | 56 | 56.0969 | 116758.4101 | 0.55
4293 | 5.95 | 66.1 | 47.1 | 517.8488 | 71.291 | 65.7 | 50.091 | 0.62 | 56 | 56.797 | 40287.6059 | 0.432 | 0.088217 | 65.2 | 50.397 | 0.69 | 56 | 56.497 | 42887.6766 | 0.414 | 63.303 | 48.309 | 0.89 | 56 | 54.506 | 55763.9393 | 0.41297 | 63.306 | 51.6 | 1.07 | 56 | 56.603 | 52600.0719 | 0.427 | 63.303 | 48.803 | 0.62 | 56 | 55.603 | 37673.3392 | 0.46997 | 65.7 | 42.491 | 0.75 | 56 | 55.597 | 72589.4322 | 0.568 | 65.7 | 45.3 | 1.33 | 56 | 56.1 | 113851.4174 | 0.53 | 65.7 | 44.103 | 1.32 | 56 | 56 | 118439.5939 | 0.55
4294 | 5.9333 | 66.1 | 46.9971 | 523.0855 | 72.5942 | 65.7 | 49.5029 | 0.62 | 56.1 | 56.4029 | 41782.319 | 0.42903 | 0.7167 | 65.2 | 48.5116 | 0.69971 | 56.1 | 55.5058 | 48487.5496 | 0.415 | 63.5971 | 49.3913 | 0.90971 | 56.1 | 55.3942 | 53891.6255 | 0.41997 | 63.6971 | 51.4 | 1.07 | 56.1 | 56.5971 | 54848.835 | 0.42403 | 63.8971 | 50.7884 | 0.62 | 56.1 | 56.9913 | 33769.3252 | 0.47003 | 65.8 | 45.7826 | 0.74029 | 56.1 | 57.0913 | 62014.1171 | 0.56603 | 65.7 | 46.1942 | 1.33 | 56.1 | 56.5 | 108593.5228 | 0.53 | 65.7 | 42.7087 | 1.32 | 56.1 | 55.4029 | 126970.2398 | 0.55197
4295 | 5.9167 | 66.1972 | 47.5944 | 509.7 | 72.6 | 65.7 | 49.6 | 0.61 | 56.1 | 56.5 | 41350.6046 | 0.428 | -0.63103 | 65.2972 | 52.0806 | 0.7 | 56.1 | 57.5889 | 38385.1133 | 0.41603 | 63.7028 | 50.1 | 0.91 | 56.1 | 55.9 | 51879.9353 | 0.423 | 63.8 | 49.8111 | 1.06 | 56.1 | 55.7083 | 61796.2258 | 0.422 | 63.8 | 50.6028 | 0.61 | 56.1 | 56.8 | 33702.1288 | 0.46603 | 65.8 | 47.0917 | 0.73028 | 56.1 | 57.4972 | 57480.4021 | 0.55806 | 65.8 | 46.6972 | 1.33 | 56.1 | 56.7972 | 105482.8357 | 0.528 | 65.7 | 45.6833 | 1.32 | 56.1 | 56.6944 | 110871.2883 | 0.553
4296 | 5.9 | 66.2 | 48.3973 | 479.8065 | 71.4027 | 65.6027 | 52.6867 | 0.61 | 56.1 | 58.0947 | 32694.27 | 0.42205 | -0.79823 | 65.1053 | 53.0973 | 0.69 | 56.1 | 58.0027 | 34456.9728 | 0.40905 | 63.7 | 51.6893 | 0.91 | 56.1 | 56.7947 | 45900.6547 | 0.424 | 63.7973 | 48.108 | 1.07 | 56.1 | 54.8027 | 70156.0861 | 0.42597 | 63.8973 | 51.6947 | 0.61 | 56.1 | 57.2973 | 30984.3366 | 0.46203 | 65.8 | 43.916 | 0.73 | 56.1 | 55.908 | 66624.5988 | 0.553 | 65.8 | 48.5893 | 1.3103 | 56.1 | 57.5947 | 94407.9738 | 0.52303 | 65.8 | 46.1973 | 1.32 | 56.1 | 56.9 | 107294.6535 | 0.55003
4297 | 5.8833 | 66.2 | 48.4051 | 470.5745 | 71.4949 | 64.6051 | 49.4153 | 0.6 | 56.2 | 55.7127 | 37955.71 | 0.416 | 0.11691 | 64.2051 | 50.6102 | 0.68 | 56.2 | 56.1076 | 38549.3184 | 0.405 | 63.3051 | 52.5975 | 0.90025 | 56.2 | 57.1025 | 40590.2584 | 0.42003 | 63.4051 | 50.4898 | 1.08 | 56.2 | 55.9975 | 58185.4915 | 0.42997 | 63.2051 | 48.7178 | 0.6 | 56.2 | 55.3127 | 36565.4415 | 0.459 | 64.9051 | 44 | 0.73 | 56.2 | 55.5025 | 63568.2072 | 0.552 | 65.1051 | 42.9306 | 1.31 | 56.2 | 54.5153 | 121555.6579 | 0.52197 | 65.1051 | 45.2076 | 1.31 | 56.2 | 56.0076 | 108677.593 | 0.547
4298 | 5.8667 | 66.2 | 47.3951 | 511.0006 | 74.983 | 64.6976 | 51.1878 | 0.6 | 56.2 | 56.7927 | 33829.1972 | 0.416 | -2.4227 | 64.1976 | 49.2049 | 0.68 | 56.2 | 55.4 | 42886.285 | 0.40798 | 62.6976 | 51.3 | 0.9 | 56.2 | 56.0976 | 43055.1734 | 0.419 | 62.7976 | 50.1976 | 1.0898 | 56.2 | 55.5976 | 56731.0966 | 0.43198 | 63.0927 | 47.1 | 0.61 | 56.2 | 54.4976 | 40961.1778 | 0.46595 | 64.6951 | 44.3951 | 0.73 | 56.2 | 55.5951 | 61735.3496 | 0.554 | 64.5 | 45.3854 | 1.33 | 56.2 | 55.4927 | 106262.1488 | 0.52898 | 64.5 | 51.666 | 1.3 | 56.2 | 58.5854 | 69542.7384 | 0.54305
4299 | 5.85 | 66.2 | 48.5023 | 470.6825 | 73.4139 | 65.1 | 49.9069 | 0.59 | 56.2 | 56.2046 | 37694.9299 | 0.413 | -0.031507 | 64.6977 | 49.6 | 0.69 | 56.2 | 55.8 | 43532.0365 | 0.412 | 64.2931 | 50.5046 | 0.9 | 56.2 | 56.3 | 51970.2593 | 0.419 | 64.2954 | 50.7977 | 1.09 | 56.2 | 56.5977 | 61734.4324 | 0.43302 | 64.4977 | 49.8907 | 0.62 | 56.2 | 56.7931 | 37664.911 | 0.469 | 65.1977 | 44.7 | 0.73 | 56.2 | 56 | 62357.5962 | 0.554 | 65.0977 | 46.6954 | 1.33 | 56.2 | 56.4954 | 102932.6814 | 0.531 | 65.0977 | 46.1278 | 1.28 | 56.2 | 56.3093 | 101145.6208 | 0.53402
4300 | 5.8333 | 66.3 | 48.2956 | 483.5428 | 74.9934 | 65 | 49.0044 | 0.59 | 56.3 | 55.6022 | 39454.896 | 0.413 | -1.6876 | 64.5022 | 50.7956 | 0.69 | 56.3 | 56.4978 | 39658.9727 | 0.414 | 64.1044 | 49.2088 | 0.90978 | 56.3 | 55.5066 | 56432.3876 | 0.42098 | 64.2044 | 53.6912 | 1.0702 | 56.3 | 58.1978 | 46910.6385 | 0.42804 | 64.0044 | 52.5912 | 0.61 | 56.3 | 57.8978 | 29009.2155 | 0.46402 | 65.1 | 43.9022 | 0.73 | 56.3 | 55.6022 | 64779.1553 | 0.55498 | 65.1022 | 44.1132 | 1.34 | 56.3 | 55.3044 | 117282.73 | 0.53298 | 65.1 | 49.9846 | 1.27 | 56.3 | 57.9934 | 79953.9936 | 0.52904
4301 | 5.8167 | 66.3 | 48.7958 | 467.3167 | 74.6979 | 64.4021 | 49.6979 | 0.6 | 56.3 | 55.8 | 36628.2989 | 0.415 | -0.091189 | 63.9021 | 49.5042 | 0.7 | 56.3 | 55.5042 | 42076.6823 | 0.416 | 62.4083 | 51.5896 | 0.91 | 56.3 | 56.1958 | 41482.0412 | 0.423 | 62.5063 | 52.6042 | 1.06 | 56.3 | 56.8063 | 43500.8691 | 0.42002 | 62.3042 | 49.0125 | 0.61 | 56.3 | 55.1104 | 33657.0731 | 0.461 | 64.6021 | 46.3896 | 0.73 | 56.3 | 56.3979 | 55497.7282 | 0.555 | 64.7021 | 49.0792 | 1.34 | 56.3 | 57.3917 | 87643.1677 | 0.53402 | 64.6042 | 47.4104 | 1.25 | 56.3 | 56.4063 | 89916.6504 | 0.52202
4302 | 5.8 | 66.3 | 48.7059 | 457.5823 | 75.0941 | 64.198 | 50.0961 | 0.6 | 56.3 | 55.9961 | 35276.0144 | 0.417 | 1.0826 | 63.7 | 50.8921 | 0.7 | 56.3 | 56.2941 | 37867.3929 | 0.42098 | 61.898 | 49.2039 | 0.92 | 56.3 | 54.602 | 49129.0308 | 0.42896 | 61.898 | 50.2059 | 1.06 | 56.3 | 55.202 | 51671.0276 | 0.42098 | 62.1961 | 50.1902 | 0.61 | 56.3 | 55.7921 | 30982.651 | 0.46698 | 64.2 | 40.1236 | 0.7398 | 56.3 | 53.6079 | 73951.2829 | 0.55896 | 64.202 | 49.198 | 1.33 | 56.3 | 57.1 | 83731.2174 | 0.53002 | 64.2 | 45.5059 | 1.25 | 56.3 | 55.2039 | 97213.1955 | 0.52198
4303 | 5.7833 | 66.3981 | 48.1944 | 490.5926 | 78.2963 | 65.1963 | 49.4037 | 0.6 | 56.4 | 56 | 39603.5422 | 0.419 | 0.38554 | 64.6963 | 52.8926 | 0.7 | 56.4 | 57.7963 | 34799.7519 | 0.41902 | 64.0889 | 51.8889 | 0.94 | 56.4 | 57.1889 | 47668.2483 | 0.43498 | 64.0907 | 52.7889 | 1.06 | 56.4 | 57.5889 | 50407.1636 | 0.423 | 64.5926 | 50.5981 | 0.61019 | 56.4 | 57.0963 | 36071.3008 | 0.46702 | 65.0944 | 44.0852 | 0.75 | 56.4 | 55.9907 | 65504.0158 | 0.56898 | 64.7963 | 50.0944 | 1.32 | 56.4 | 57.7963 | 81111.1909 | 0.52504 | 64.7944 | 46.2963 | 1.25 | 56.4 | 55.9944 | 96667.8694 | 0.524
4304 | 5.7667 | 66.4 | 49.5948 | 446.5354 | 76.0069 | 64.7052 | 48.8052 | 0.6 | 56.4 | 55.5052 | 40286.8423 | 0.42098 | -1.5858 | 64.3052 | 49.7156 | 0.7 | 56.4 | 55.8104 | 42323.5077 | 0.416 | 63.9104 | 52.1069 | 0.92017 | 56.4 | 57.2087 | 45820.9956 | 0.42902 | 64.0087 | 53.8052 | 1.04 | 56.4 | 58.0069 | 44140.0754 | 0.41205 | 63.3122 | 49.7104 | 0.61 | 56.4 | 56.0122 | 34681.44 | 0.46302 | 65.1035 | 45.0017 | 0.75 | 56.4 | 56.4017 | 62825.0353 | 0.569 | 65.3017 | 51.1 | 1.3 | 56.4 | 58.4017 | 76955.6755 | 0.51603 | 65.3 | 50.0913 | 1.2402 | 56.4 | 57.9965 | 78636.2948 | 0.52003
4305 | 5.75 | 66.4 | 49.4049 | 434.0481 | 75.8935 | 63.2016 | 48.2 | 0.61 | 56.4 | 54.6984 | 38454.7562 | 0.42797 | -1.709 | 62.8016 | 49 | 0.71 | 56.4 | 54.8 | 40852.4699 | 0.42297 | 60.8049 | 49.8016 | 0.93 | 56.4 | 54.6016 | 42656.995 | 0.43297 | 60.8049 | 46.2178 | 1.04 | 56.4 | 52.3113 | 63875.6338 | 0.41595 | 60.9 | 48.5951 | 0.62 | 56.4 | 54.3968 | 31990.9007 | 0.47095 | 63.4049 | 43.2049 | 0.75 | 56.4 | 54.7049 | 63627.7611 | 0.57297 | 63.7049 | 46.8146 | 1.28 | 56.4 | 55.4097 | 90310.2745 | 0.51 | 63.6065 | 52.3935 | 1.22 | 56.4 | 58.1 | 57089.3435 | 0.50903
4306 | 5.7333 | 66.4 | 48.1985 | 485.7368 | 80.691 | 64.794 | 52.785 | 0.62 | 56.4985 | 57.988 | 31020.2385 | 0.432 | 0.94814 | 64.3925 | 49.7955 | 0.72 | 56.4985 | 56.094 | 44085.0957 | 0.43098 | 63.6895 | 54.5865 | 0.94 | 56.4985 | 58.588 | 35581.637 | 0.43702 | 63.691 | 52.0834 | 1.0798 | 56.4985 | 57.0865 | 52081.8693 | 0.428 | 64.194 | 51.394 | 0.63 | 56.4985 | 57.494 | 33605.8161 | 0.47502 | 64.394 | 46.8865 | 0.76 | 56.4985 | 56.9895 | 55664.5464 | 0.579 | 63.994 | 48.091 | 1.29 | 56.4985 | 56.1925 | 85676.9244 | 0.51398 | 63.894 | 47.0105 | 1.21 | 56.4985 | 55.503 | 85462.5126 | 0.50498
4307 | 5.7167 | 66.4 | 50.6917 | 423.6264 | 77.1153 | 65.0042 | 55.0986 | 0.60014 | 56.5 | 59.2028 | 24899.3935 | 0.42004 | -1.3269 | 64.5056 | 51.5014 | 0.72 | 56.5 | 57.1028 | 39171.6439 | 0.43101 | 65.1986 | 57.6958 | 0.91014 | 56.5 | 60.7986 | 28361.9284 | 0.42206 | 65.2 | 56.9903 | 1.0501 | 56.5 | 60.3944 | 36080.3173 | 0.41706 | 64.7083 | 54.8 | 0.61014 | 56.5 | 59.4042 | 25146.4251 | 0.46406 | 65.4014 | 50.4944 | 0.75014 | 56.5 | 58.9986 | 46616.2751 | 0.57203 | 65.4986 | 50.5972 | 1.28 | 56.5 | 58.1986 | 79317.1942 | 0.50903 | 65.4 | 50.1944 | 1.2 | 56.5 | 57.7986 | 76325.0017 | 0.50101
4308 | 5.7 | 66.5 | 50.8038 | 387.0503 | 74.6949 | 61.3089 | 49.214 | 0.59987 | 56.5 | 54.2127 | 30238.5303 | 0.41597 | 0.70016 | 60.9089 | 51.2 | 0.72987 | 56.5 | 55.4038 | 29473.0691 | 0.43299 | 58.3191 | 48.2242 | 0.89 | 56.5 | 52.4216 | 37711.0416 | 0.41397 | 58.4191 | 49.8191 | 1.0299 | 56.5 | 53.3191 | 36812.743 | 0.40897 | 57.4127 | 48.3102 | 0.61 | 56.5 | 52.5115 | 23314.2692 | 0.46396 | 62.1115 | 46.214 | 0.74 | 56.5 | 55.2115 | 49372.1199 | 0.565 | 62.9115 | 49.2064 | 1.26 | 56.5 | 56.1089 | 72619.8624 | 0.502 | 62.9102 | 48.9064 | 1.18 | 56.5 | 55.8089 | 69097.1438 | 0.49301
4309 | 5.6833 | 66.5 | 48.1058 | 468.258 | 81.8792 | 62.4907 | 51.2884 | 0.61 | 56.5 | 56.0884 | 28846.7319 | 0.42599 | 1.6624 | 62.0907 | 51.1931 | 0.74 | 56.5 | 55.9919 | 33985.7066 | 0.44298 | 59.185 | 51.4803 | 0.93988 | 56.5 | 54.7826 | 30244.1108 | 0.43595 | 59.1861 | 49.9873 | 1.0799 | 56.5 | 53.9861 | 41427.7195 | 0.42797 | 60.9803 | 51.5815 | 0.63988 | 56.5 | 56.0803 | 24975.3102 | 0.48297 | 61.7919 | 48.5861 | 0.75988 | 56.5 | 56.0896 | 41674.5009 | 0.57398 | 61.0965 | 47.5954 | 1.2799 | 56.5 | 54.4954 | 72327.8351 | 0.50798 | 61.0965 | 48.6931 | 1.19 | 56.5 | 54.8942 | 61555.2188 | 0.49799
4310 | 5.6667 | 66.5 | 51.1885 | 426.7084 | 80.3198 | 65.699 | 57.0948 | 0.6 | 56.6 | 60.6969 | 21449.514 | 0.41704 | -2.7939 | 65.299 | 54.9979 | 0.7301 | 56.6 | 59.499 | 31686.5936 | 0.43902 | 64.8927 | 58.3906 | 0.93 | 56.6 | 61.1917 | 25042.1547 | 0.43004 | 64.9917 | 58.3875 | 1.0701 | 56.6 | 61.1896 | 29154.539 | 0.42503 | 65.4948 | 57.3927 | 0.6201 | 56.6 | 61.1948 | 21207.8538 | 0.47404 | 65.6948 | 52.0958 | 0.75 | 56.6 | 59.7958 | 42493.3419 | 0.56803 | 65.1927 | 53.8875 | 1.28 | 56.6 | 59.5906 | 60475.8962 | 0.50802 | 65.1917 | 53.6906 | 1.19 | 56.6 | 59.3917 | 56892.7419 | 0.49602
4311 | 5.65 | 66.5991 | 52.2028 | 344.2917 | 73.9019 | 61.212 | 54.1093 | 0.58 | 56.6 | 56.9111 | 17043.8313 | 0.40101 | -0.8509 | 60.812 | 52.8074 | 0.72 | 56.6 | 56.2102 | 24108.1067 | 0.43 | 60.7213 | 52.225 | 0.88009 | 56.6 | 55.7232 | 31198.2259 | 0.41002 | 60.7213 | 53.8222 | 1.0101 | 56.6 | 56.6222 | 29104.7195 | 0.40203 | 58.5213 | 51.2194 | 0.6 | 56.6 | 54.5204 | 18370.2574 | 0.45701 | 62.6111 | 51.8056 | 0.73 | 56.6 | 57.8083 | 32789.0917 | 0.55203 | 63.8093 | 53.4074 | 1.2301 | 56.6 | 58.5083 | 53312.9394 | 0.49003 | 63.8083 | 51.7093 | 1.1401 | 56.6 | 57.4102 | 57992.4528 | 0.47902
4312 | 5.6333 | 66.6 | 49.9065 | 396.4558 | 78.5862 | 58.0968 | 50.0976 | 0.58992 | 56.6 | 53.3968 | 19758.5112 | 0.40898 | 5.408 | 57.7968 | 49.5968 | 0.74 | 56.6 | 53.1968 | 25159.9183 | 0.44396 | 54.6992 | 46.7984 | 0.92984 | 56.6 | 50.1984 | 30631.0994 | 0.43094 | 54.7992 | 47.4 | 1.0499 | 56.6 | 50.4992 | 32469.6188 | 0.41995 | 55.4943 | 50.0911 | 0.62992 | 56.6 | 52.5935 | 14209.7042 | 0.47796 | 57.8016 | 47.6008 | 0.73 | 56.6 | 53.3008 | 31078.3717 | 0.55698 | 58.0057 | 46.6073 | 1.23 | 56.6 | 52.2057 | 58863.1815 | 0.49098 | 57.9065 | 44.9073 | 1.1599 | 56.6 | 51.2065 | 63162.2248 | 0.48497
4313 | 5.6167 | 66.6 | 49.1917 | 489.1445 | 87.2007 | 64.691 | 59.2882 | 0.59 | 56.7 | 61.4896 | 13088.7054 | 0.40903 | -1.6296 | 64.291 | 59.3868 | 0.75 | 56.7 | 61.5889 | 15190.3107 | 0.44702 | 61.5896 | 55.4875 | 0.97 | 56.7 | 58.2882 | 24769.7085 | 0.45099 | 61.6896 | 54.4896 | 1.1 | 56.7 | 57.5896 | 33212.2025 | 0.43899 | 63.2889 | 58.8882 | 0.64 | 56.7 | 60.9889 | 11677.9254 | 0.48301 | 63.4889 | 54.9875 | 0.74 | 56.7 | 59.7882 | 26065.7097 | 0.56301 | 61.8896 | 52.7861 | 1.27 | 56.7 | 57.3882 | 48552.6642 | 0.50599 | 61.8896 | 54.7812 | 1.19 | 56.7 | 58.2854 | 35464.7133 | 0.499
4314 | 5.6 | 66.6 | 53.7006 | 313.0106 | 75.2098 | 63.8069 | 58.8064 | 0.54006 | 56.7 | 60.7069 | 11431.8639 | 0.37903 | -3.4936 | 63.4069 | 58.8064 | 0.70006 | 56.7 | 60.7069 | 13653.3637 | 0.42003 | 65.5012 | 59.6006 | 0.93006 | 56.7 | 62.1012 | 22914.3865 | 0.43203 | 65.5012 | 58.7006 | 1.0601 | 56.7 | 61.6012 | 30524.4925 | 0.42303 | 64.9041 | 60.0046 | 0.60006 | 56.7 | 62.2046 | 12109.2051 | 0.45403 | 65.1041 | 56.4046 | 0.71006 | 56.7 | 61.1041 | 25770.5799 | 0.53903 | 65.8012 | 56.8006 | 1.2301 | 56.7 | 61.2012 | 46349.7299 | 0.48903 | 65.7012 | 55.1052 | 1.1501 | 56.7 | 60.2035 | 51333.644 | 0.48103
4315 | 5.5833 | 66.6 | 51.4009 | 358.9555 | 76.8963 | 55.806 | 49.9065 | 0.53995 | 56.7 | 52.1065 | 13189.1395 | 0.37299 | 3.7037 | 55.406 | 50.0065 | 0.69995 | 56.7 | 52.2065 | 15748.4426 | 0.41699 | 55.8107 | 49.5107 | 0.90995 | 56.7 | 52.1107 | 24164.077 | 0.41999 | 55.9107 | 48.4107 | 1.04 | 56.7 | 51.5107 | 32369.2022 | 0.41299 | 54.3074 | 49.3074 | 0.58995 | 56.7 | 51.5074 | 12257.0231 | 0.44499 | 57.2079 | 49.6065 | 0.69 | 56.7 | 53.6069 | 21892.7982 | 0.528 | 58.8083 | 48.6093 | 1.2 | 56.7 | 53.5088 | 51169.3941 | 0.477 | 58.8083 | 47.8083 | 1.13 | 56.7 | 53.0083 | 51710.6797 | 0.472
4316 | 5.5667 | 66.7 | 47.8031 | 459.8743 | 86.7892 | 58.6937 | 53.4934 | 0.56 | 56.8 | 55.5934 | 12211.8672 | 0.39299 | 5.8123 | 58.2937 | 53.6934 | 0.73997 | 56.8 | 55.6937 | 14160.9035 | 0.43899 | 54.8955 | 49.0948 | 0.96997 | 56.8 | 51.6951 | 23702.2969 | 0.45198 | 54.8955 | 48.7944 | 1.12 | 56.8 | 51.4948 | 28804.919 | 0.44698 | 56.7937 | 53.8924 | 0.61997 | 56.8 | 55.1931 | 7541.429 | 0.46899 | 56.9951 | 49.8951 | 0.72 | 56.8 | 53.7948 | 21112.5052 | 0.54798 | 55.5976 | 47.0962 | 1.2599 | 56.8 | 51.2969 | 44748.8918 | 0.50198 | 55.4979 | 46.3962 | 1.19 | 56.8 | 50.9965 | 45602.9266 | 0.49798
4317 | 5.55 | 66.7 | 51.7963 | 427.8005 | 87.1063 | 66.1991 | 60.6991 | 0.54002 | 56.8 | 62.7991 | 12727.1847 | 0.37901 | -2.7752 | 65.7988 | 60.6993 | 0.72002 | 56.8 | 62.8991 | 15321.5655 | 0.42801 | 64.2958 | 57.8963 | 1 | 56.8 | 60.7963 | 26465.5396 | 0.462 | 64.2961 | 58.2961 | 1.15 | 56.8 | 60.9961 | 28885.5495 | 0.457 | 65.697 | 62.9968 | 0.60002 | 56.8 | 64.197 | 6750.9801 | 0.45801 | 65.797 | 58.997 | 0.71002 | 56.8 | 62.697 | 20458.036 | 0.54201 | 64.4961 | 57.1956 | 1.28 | 56.8 | 60.8958 | 39223.2222 | 0.51001 | 64.4958 | 54.3965 | 1.22 | 56.8 | 59.5961 | 51400.9733 | 0.511
4318 | 5.5333 | 66.7 | 53.3007 | 302.7975 | 77.1005 | 62.0021 | 56.0021 | 0.50001 | 56.8 | 58.1021 | 12594.474 | 0.35 | -2.2645 | 61.5021 | 56.5021 | 0.67001 | 56.8 | 58.5021 | 14082.3086 | 0.4 | 65.101 | 58.5012 | 0.94001 | 56.8 | 61.4012 | 25921.6935 | 0.43801 | 65.1012 | 57.5015 | 1.09 | 56.8 | 60.8014 | 34615.8701 | 0.43301 | 63.7017 | 61.1016 | 0.55001 | 56.8 | 62.1017 | 6035.8678 | 0.41801 | 63.9017 | 56.5019 | 0.67001 | 56.8 | 60.3017 | 20647.7586 | 0.51001 | 65.3012 | 57.7013 | 1.21 | 56.8 | 61.4013 | 38565.7733 | 0.48301 | 65.3012 | 53.0017 | 1.18 | 56.8 | 59.1014 | 60454.9876 | 0.493
4319 | 5.5167 | 66.7 | 51.3 | 366.8 | 80 | 54.9 | 48.9 | 0.51 | 56.8 | 51 | 12594.4432 | 0.352 | 4.912 | 54.5 | 49.5 | 0.67 | 56.8 | 51.5 | 14082.0215 | 0.403 | 56.1 | 49.4 | 0.93 | 56.8 | 52.3 | 25921.5673 | 0.432 | 56.1 | 48.4 | 1.08 | 56.8 | 51.7 | 34617.1972 | 0.429 | 54.3 | 51.6 | 0.54 | 56.8 | 52.7 | 6035.7023 | 0.407 | 56.4 | 48.9 | 0.66 | 56.8 | 52.7 | 20647.8027 | 0.504 | 58.2 | 50.4 | 1.19 | 56.8 | 54.1 | 38565.6216 | 0.473 | 58.1 | 45.9 | 1.18 | 56.8 | 51.9 | 60457.0838 | 0.493