## Sheet1
| Text (°C) | T° départ réseau (°C) | T° retour réseau (°C) | Puissance geothermie (W) | Puissance gaz (W) | Tp_in_SST1 (°C) | Tp_out_SST1 (°C) | Débit primaire_SST1 (kg/s) | Température de consigne_SST1 (°C) | Ts_out_SST1 (°C) | Puissance_SST1 (kW) | Ouverture_vanne_SST1 (%) | Indicateur d'inconfort potentiel | Tp_in_SST2 (°C) | Tp_out_SST2 (°C) | Débit primaire_SST2 (kg/s) | Température de consigne_SST2 (°C) | Ts_out_SST2 (°C) | Puissance_SST2 (kW) | Ouverture_vanne_SST2 (%) | Tp_in_SST3 (°C) | Tp_out_SST3 (°C) | Débit primaire_SST3 (kg/s) | Température de consigne_SST3 (°C) | Ts_out_SST3 (°C) | Puissance_SST3 (kW) | Ouverture_vanne_SST3 (%) | Tp_in_SST4 (°C) | Tp_out_SST4 (°C) | Débit primaire_SST4 (kg/s) | Température de consigne_SST4 (°C) | Ts_out_SST4 (°C) | Puissance_SST4 (kW) | Ouverture_vanne_SST4 (%) | Tp_in_SST5 (°C) | Tp_out_SST5 (°C) | Débit primaire_SST5 (kg/s) | Température de consigne_SST5 (°C) | Ts_out_SST5 (°C) | Puissance_SST5 (kW) | Ouverture_vanne_SST5 (%) | Tp_in_SST6 (°C) | Tp_out_SST6 (°C) | Débit primaire_SST6 (kg/s) | Température de consigne_SST6 (°C) | Ts_out_SST6 (°C) | Puissance_SST6 (kW) | Ouverture_vanne_SST6 (%) | Tp_in_SST7 (°C) | Tp_out_SST7 (°C) | Débit primaire_SST7 (kg/s) | Température de consigne_SST7 (°C) | Ts_out_SST7 (°C) | Puissance_SST7 (kW) | Ouverture_vanne_SST7 (%) | Tp_in_SST8 (°C) | Tp_out_SST8 (°C) | Débit primaire_SST8 (kg/s) | Température de consigne_SST8 (°C) | Ts_out_SST8 (°C) | Puissance_SST8 (kW) | Ouverture_vanne_SST8 (%)
0 | 8 | 63 | 49.9 | 0 | 0 | 50 | 46.9 | 0.72 | 43.3 | 48.4 | 9322.539 | 0.5 | 6.152 | 50 | 45.6 | 0.84 | 43.3 | 47.8 | 15277.9461 | 0.5 | 50 | 46.3 | 1.08 | 43.3 | 48.2 | 16431.2885 | 0.5 | 50 | 45.8 | 1.26 | 43.3 | 47.9 | 22018.4806 | 0.5 | 50 | 46.9 | 0.66 | 43.3 | 48.5 | 8418.0972 | 0.5 | 50 | 41.9 | 0.66 | 52.2 | 46 | 22154.4536 | 0.5 | 50 | 42.3 | 1.26 | 52.2 | 46.1 | 40642.468 | 0.5 | 50 | 42.2 | 1.2 | 52.2 | 46.1 | 39239.6012 | 0.5
1 | 7.9667 | 63.0001 | 47.4968 | 611.5562 | 0 | 62.7 | 56.0997 | 0.62998 | 43.4 | 58.9997 | 17272.9374 | 0.43898 | -16.3898 | 62.2999 | 53.6001 | 0.74997 | 43.4 | 57.4999 | 26911.3855 | 0.44498 | 74.2862 | 67.0858 | 1.0299 | 43.4 | 70.4859 | 31251.2225 | 0.47997 | 74.2863 | 66.8858 | 1.2099 | 43.4 | 70.4858 | 37533.1003 | 0.48097 | 62.5 | 56.3998 | 0.59997 | 43.4 | 59.0998 | 15302.2129 | 0.45298 | 62.7 | 49.9995 | 0.67 | 52.3 | 56.4997 | 35794.3563 | 0.512 | 74.5862 | 62.7859 | 1.35 | 52.3 | 69.0859 | 66128.4985 | 0.53598 | 74.5861 | 61.8858 | 1.28 | 52.3 | 68.6858 | 67782.7428 | 0.53698
2 | 7.9333 | 63.1 | 49.9 | 299.2445 | 0 | 59.1931 | 50.9931 | 0.50995 | 43.4 | 53.8928 | 17376.5707 | 0.35597 | -3.6865 | 58.6933 | 50.3928 | 0.61995 | 43.4 | 53.4926 | 21430.3424 | 0.36797 | 61.0889 | 52.6889 | 0.83991 | 43.4 | 55.9884 | 29300.9033 | 0.38797 | 61.1887 | 52.0884 | 0.97991 | 43.4 | 55.5884 | 37286.9175 | 0.38997 | 56.3882 | 48.988 | 0.48995 | 43.4 | 51.688 | 15079.965 | 0.36997 | 62.0933 | 47.1951 | 0.65 | 52.3002 | 54.4942 | 40279.4817 | 0.494 | 62.6986 | 50.4988 | 1.26 | 52.3002 | 56.5986 | 64556.8057 | 0.50299 | 62.6984 | 49.1988 | 1.21 | 52.3002 | 55.9986 | 67962.7072 | 0.50699
3 | 7.9 | 63.2 | 49.9 | 346.3017 | 0 | 49.6 | 41.7003 | 0.45997 | 43.4003 | 44.2003 | 15125.7095 | 0.31799 | 8.5922 | 49.2 | 40.7 | 0.55997 | 43.4003 | 43.5 | 20040.2305 | 0.33399 | 49.6 | 41.9003 | 0.75997 | 43.4003 | 44.6003 | 24259.9389 | 0.35199 | 49.7 | 40.9007 | 0.89 | 43.4003 | 44.0003 | 32571.1766 | 0.35599 | 49.7 | 42.3 | 0.44997 | 43.4003 | 44.8 | 13960.606 | 0.34099 | 49.7 | 38.9017 | 0.67003 | 52.4 | 44.401 | 30381.8092 | 0.50803 | 49.8993 | 38.8007 | 1.2601 | 52.4 | 44.4003 | 58324.5068 | 0.50003 | 49.8993 | 37.6017 | 1.2101 | 52.4 | 43.801 | 62655.3861 | 0.50803
4 | 7.8667 | 63.2 | 49.9 | 351.9051 | 0 | 49.6 | 42.2 | 0.42995 | 43.5 | 44.4 | 13246.6382 | 0.29798 | 6.8056 | 49.2 | 41.1 | 0.53 | 43.5 | 43.6995 | 18101.05 | 0.31899 | 49.6 | 42.3 | 0.71995 | 43.5 | 44.7 | 21832.5879 | 0.33198 | 49.7 | 41.7 | 0.84995 | 43.5 | 44.4 | 28451.2768 | 0.33998 | 49.7 | 42.7 | 0.42 | 43.5 | 44.9 | 12372.0897 | 0.31998 | 49.7 | 41.6009 | 0.72005 | 52.5 | 46.0009 | 24527.9924 | 0.54704 | 49.7 | 40.5014 | 1.3601 | 52.5 | 45.5009 | 52084.5505 | 0.54004 | 49.7 | 40.8 | 1.3101 | 52.5 | 45.7005 | 49088.1997 | 0.54904
5 | 7.8333 | 63.2006 | 49.9 | 357.1064 | 0 | 49.6 | 41.9994 | 0.39994 | 43.5 | 44.0994 | 12632.08 | 0.27698 | 6.3705 | 49.2 | 41.0006 | 0.50994 | 43.5 | 43.5 | 17451.8859 | 0.30398 | 49.6 | 42.3994 | 0.66994 | 43.5 | 44.6988 | 20203.6853 | 0.31198 | 49.6 | 41.7994 | 0.80994 | 43.5 | 44.2994 | 26503.695 | 0.32198 | 49.7 | 42.5994 | 0.39 | 43.5 | 44.6994 | 11613.2944 | 0.29897 | 49.7 | 42.5 | 0.77006 | 52.5 | 46.7006 | 23335.2973 | 0.58404 | 49.7 | 41.6 | 1.4501 | 52.5 | 46.3006 | 49738.0917 | 0.57904 | 49.7 | 41.1006 | 1.4101 | 52.5 | 46.2006 | 50453.6255 | 0.58805
6 | 7.8 | 63.3 | 49.9 | 362.809 | 0 | 49.6 | 41.4986 | 0.37 | 43.6 | 43.5986 | 12580.6906 | 0.25897 | 5.9636 | 49.1 | 41.5986 | 0.48 | 43.6 | 43.7986 | 15216.8839 | 0.28898 | 49.6 | 41.6986 | 0.63 | 43.6 | 43.9993 | 20747.2467 | 0.29397 | 49.6 | 41.2993 | 0.76993 | 43.6 | 43.8993 | 26639.9098 | 0.30598 | 49.7 | 42.1986 | 0.36993 | 43.6 | 44.2986 | 11473.9894 | 0.27797 | 49.8 | 42.5 | 0.82007 | 52.6 | 47 | 24859.8435 | 0.62106 | 49.7 | 42 | 1.5501 | 52.6 | 46.7007 | 50404.4839 | 0.61706 | 49.7 | 41.5 | 1.5001 | 52.6 | 46.6007 | 51645.9818 | 0.62806
7 | 7.75 | 63.4 | 49.2976 | 380.1713 | 0 | 49.6016 | 40.6008 | 0.35 | 43.6 | 42.8008 | 13132.8584 | 0.24398 | 5.6661 | 49.1016 | 40.7008 | 0.46 | 43.6 | 43.0008 | 16112.6138 | 0.27498 | 49.6 | 40.7 | 0.59992 | 43.6 | 43.1992 | 22233.3118 | 0.27798 | 49.6 | 40.6984 | 0.73 | 43.6 | 43.2992 | 27439.9275 | 0.29198 | 49.7 | 41.2984 | 0.34 | 43.6 | 43.4984 | 12097.3755 | 0.26098 | 49.8 | 42.5 | 0.87008 | 52.7 | 47.2008 | 26422.0455 | 0.66106 | 49.8 | 42.3008 | 1.6502 | 52.7 | 47.1008 | 51358.7602 | 0.65706 | 49.7 | 41.7016 | 1.6002 | 52.7 | 47.0008 | 53675.0258 | 0.67006
8 | 7.7 | 63.4009 | 48.0991 | 426.163 | 0 | 51.9056 | 42.2028 | 0.32991 | 43.7 | 44.4028 | 13433.7422 | 0.22896 | 3.8984 | 51.4056 | 42.2037 | 0.43991 | 43.7 | 44.6037 | 16782.763 | 0.26096 | 49.6 | 40.5981 | 0.57 | 43.7 | 42.9991 | 21644.0139 | 0.26697 | 49.6 | 39.8991 | 0.70991 | 43.7 | 42.5991 | 28740.3446 | 0.28099 | 49.7 | 40.5991 | 0.32 | 43.7 | 42.8981 | 12280.134 | 0.24698 | 51.6056 | 44.6056 | 0.92009 | 52.8 | 49.4056 | 27044.2493 | 0.69906 | 51.0056 | 43.8056 | 1.7502 | 52.8 | 48.8056 | 52548.8006 | 0.69706 | 51.0056 | 44.0056 | 1.7002 | 52.8 | 48.9056 | 50083.4557 | 0.71106
9 | 7.65 | 63.5 | 48.201 | 438.275 | 0 | 54.1031 | 42.999 | 0.2999 | 43.7 | 45.299 | 13802.5612 | 0.20595 | 1.0878 | 53.5021 | 43.4 | 0.3999 | 43.7 | 45.8 | 16845.2179 | 0.23894 | 49.6 | 40.099 | 0.55 | 43.7 | 42.499 | 22007.4106 | 0.25698 | 49.6 | 39.399 | 0.69 | 43.7 | 42.2 | 29541.4811 | 0.27399 | 49.7 | 39.9 | 0.31 | 43.7 | 42.299 | 12685.4287 | 0.23698 | 54.1031 | 47.2031 | 0.96 | 52.9 | 52.1031 | 27703.9652 | 0.72704 | 53.7042 | 46.6042 | 1.8301 | 52.9 | 51.7042 | 53957.3402 | 0.72804 | 53.7042 | 46.8042 | 1.7701 | 52.9 | 51.8042 | 51104.6395 | 0.74105
10 | 7.6 | 63.6 | 48.8012 | 423.9768 | 0 | 54.8 | 42.1954 | 0.26 | 43.8 | 44.4954 | 13800.4964 | 0.18195 | -0.22008 | 54.1 | 42.6965 | 0.35988 | 43.8 | 45.0977 | 16999.4022 | 0.21295 | 49.6 | 39.7 | 0.54 | 43.8 | 42.1988 | 22244.2818 | 0.24999 | 49.6 | 39.2988 | 0.68 | 43.8 | 42.0988 | 29342.4433 | 0.26999 | 49.7 | 39.7988 | 0.3 | 43.8 | 42.0988 | 12501.6102 | 0.22999 | 55.0012 | 48.2012 | 0.98 | 53 | 53.2012 | 28019.5926 | 0.74503 | 54.9012 | 47.7012 | 1.8801 | 53 | 53.0012 | 56867.5141 | 0.74803 | 54.9012 | 48.2012 | 1.8201 | 53 | 53.2012 | 51047.8913 | 0.76105
11 | 7.55 | 63.7 | 48.9987 | 420.2076 | 0 | 54.9013 | 40.5987 | 0.23987 | 43.8 | 42.9987 | 14100.1494 | 0.16397 | -0.47752 | 54.0949 | 41.2911 | 0.32 | 43.8 | 43.7911 | 17392.8068 | 0.19296 | 49.6 | 39.5987 | 0.53 | 43.8 | 42 | 22120.1699 | 0.24599 | 49.6 | 39.0013 | 0.67 | 43.8 | 41.9 | 29688.5463 | 0.267 | 49.7 | 39.3 | 0.3 | 43.8 | 41.6 | 12886.561 | 0.22599 | 55.2013 | 48.5013 | 1 | 53.1 | 53.5013 | 27960.7844 | 0.76004 | 55.2 | 48.2 | 1.9201 | 53.1 | 53.4 | 56274.1592 | 0.76404 | 55.2 | 48.5013 | 1.8601 | 53.1 | 53.5013 | 51653.1558 | 0.77804
12 | 7.5 | 63.8 | 49 | 424.2153 | 0 | 55.5028 | 40.4 | 0.22 | 43.9 | 42.6986 | 13736.683 | 0.15197 | -0.87486 | 51.9 | 38.3 | 0.31 | 43.9 | 40.8 | 17499.8345 | 0.185 | 49.6 | 39.2986 | 0.52 | 43.9 | 41.8 | 22520.9773 | 0.24399 | 49.6 | 39.1986 | 0.67 | 43.9 | 41.9 | 29288.1041 | 0.266 | 49.7 | 39.2986 | 0.29 | 43.9 | 41.6 | 12850.4224 | 0.224 | 55.7028 | 49.2028 | 1.02 | 53.1014 | 54.1028 | 27643.7799 | 0.77403 | 55.6014 | 48.5028 | 1.96 | 53.1014 | 53.8028 | 58001.6053 | 0.77904 | 55.6014 | 49.0014 | 1.9 | 53.1014 | 54.0028 | 51918.1703 | 0.79204
13 | 7.45 | 63.8 | 49.1 | 427.994 | 0 | 56.5045 | 40.2015 | 0.2 | 43.9015 | 42.5015 | 13889.4854 | 0.14197 | -1.794 | 52.3015 | 38.5015 | 0.31 | 43.9015 | 41.1015 | 17860.2466 | 0.185 | 49.6 | 39.2 | 0.52 | 43.9015 | 41.7 | 22791.9266 | 0.24302 | 49.6 | 39.1 | 0.67 | 43.9015 | 41.9 | 29521.1733 | 0.267 | 49.7 | 39.2 | 0.29015 | 43.9015 | 41.5015 | 12918.3892 | 0.224 | 56.803 | 50.303 | 1.03 | 53.2015 | 55.2045 | 27955.5557 | 0.78303 | 56.5045 | 49.603 | 1.99 | 53.2015 | 54.903 | 57936.8089 | 0.79003 | 56.5045 | 49.9015 | 1.9202 | 53.2015 | 55.003 | 53094.6671 | 0.80402
14 | 7.4 | 63.9 | 49.5016 | 420.9692 | 0 | 57.4016 | 40.2984 | 0.19 | 44 | 42.5968 | 13589.9636 | 0.13198 | -2.6652 | 52.7 | 38.9016 | 0.31 | 44 | 41.4016 | 17852.8416 | 0.185 | 49.6 | 39.3 | 0.53 | 44 | 41.8 | 22677.4854 | 0.245 | 49.6 | 39.1 | 0.67016 | 44 | 41.9 | 29622.8298 | 0.26802 | 49.7 | 39.4984 | 0.3 | 44 | 41.8 | 12648.2764 | 0.225 | 57.8016 | 51.3032 | 1.04 | 53.3016 | 56.2032 | 27860.4376 | 0.787 | 57.6032 | 50.7032 | 2 | 53.3016 | 56.0032 | 57623.9375 | 0.796 | 57.6032 | 50.4032 | 1.94 | 53.3016 | 56.0032 | 57988.9047 | 0.80902
15 | 7.35 | 64 | 49.9 | 412.6774 | 0 | 57.7 | 39.6948 | 0.18 | 44.1 | 41.8965 | 13575.8085 | 0.125 | -3.0894 | 52.8 | 39.2983 | 0.31 | 44.1 | 41.7983 | 17434.4739 | 0.184 | 49.6 | 39.4 | 0.53 | 44.1 | 41.9 | 22662.9964 | 0.24702 | 49.6 | 39.1 | 0.68 | 44.1 | 42 | 29944.3186 | 0.27102 | 49.7 | 39.4 | 0.3 | 44.1 | 41.7 | 12877.5191 | 0.22702 | 58.2 | 51.7 | 1.03 | 53.4 | 56.6017 | 28052.7751 | 0.785 | 58.2 | 51.2 | 2 | 53.4 | 56.5017 | 58014.5509 | 0.796 | 58.1017 | 50.8017 | 1.94 | 53.4 | 56.5017 | 59170.9159 | 0.81
16 | 7.3 | 64.0019 | 50 | 410.0074 | 0 | 57.8 | 38.7019 | 0.18 | 44.1 | 41.1 | 14181.2268 | 0.124 | -3.0973 | 53.0019 | 39.3 | 0.31 | 44.1 | 41.8019 | 17768.9791 | 0.185 | 49.6 | 39.4 | 0.54 | 44.1 | 41.9019 | 22921.1858 | 0.25002 | 49.6 | 39.2 | 0.69 | 44.1 | 42.1 | 30145.9862 | 0.27502 | 49.7 | 39.4 | 0.3 | 44.1 | 41.8 | 13049.8237 | 0.23102 | 58.3 | 51.7 | 1.03 | 53.5 | 56.7 | 28283.3572 | 0.78198 | 58.3 | 51.3 | 1.99 | 53.5 | 56.6019 | 58718.0502 | 0.79398 | 58.3 | 50.8037 | 1.93 | 53.5 | 56.6019 | 60029.7734 | 0.808
17 | 7.25 | 64.1 | 50 | 413.0961 | 0 | 58 | 39.102 | 0.18 | 44.2 | 41.502 | 14177.2786 | 0.125 | -3.2434 | 53.502 | 39.5 | 0.31 | 44.2 | 42.102 | 18344.5074 | 0.186 | 49.6 | 39.6 | 0.55 | 44.2 | 42.1 | 22887.5528 | 0.25402 | 49.6 | 39.2 | 0.7002 | 44.2 | 42.1 | 30754.7982 | 0.28002 | 49.7 | 39.302 | 0.31 | 44.2 | 41.8 | 13390.4111 | 0.23504 | 58.5 | 51.7 | 1.02 | 53.6 | 56.8 | 28959.7966 | 0.77696 | 58.402 | 51.402 | 1.98 | 53.6 | 56.8 | 58068.1533 | 0.78998 | 58.4 | 51.502 | 1.9298 | 53.6 | 56.9 | 55308.0499 | 0.80498
18 | 7.2 | 64.2 | 50.1 | 411.1917 | 0 | 58.1 | 39.6 | 0.18 | 44.2 | 41.9979 | 13958.6671 | 0.126 | -3.2954 | 54.0021 | 39.7 | 0.31 | 44.2 | 42.4 | 18723.6897 | 0.187 | 49.6 | 39.5 | 0.56 | 44.2 | 42.1021 | 23434.6689 | 0.25902 | 49.6 | 39.2 | 0.72 | 44.2 | 42.2 | 31371.1128 | 0.28602 | 49.7 | 39.7 | 0.32 | 44.2 | 42.1 | 13247.9626 | 0.24102 | 58.6 | 51.8 | 1.01 | 53.7 | 56.9 | 28831.7518 | 0.76996 | 58.6 | 51.8 | 1.97 | 53.7 | 56.9021 | 55926.4708 | 0.78398 | 58.6 | 51.7979 | 1.91 | 53.7 | 57 | 54355.2888 | 0.79898
19 | 7.1667 | 64.2022 | 50.1978 | 409.8198 | 0 | 58 | 39.5 | 0.18 | 44.3 | 41.8978 | 14130.0466 | 0.12702 | -3.0655 | 54.3022 | 39.8022 | 0.32 | 44.3 | 42.5044 | 19130.8522 | 0.188 | 49.6 | 39.6022 | 0.57 | 44.3 | 42.3 | 23668.1635 | 0.26502 | 49.6 | 39.5 | 0.73022 | 44.3 | 42.4022 | 31145.283 | 0.29202 | 49.7 | 39.7022 | 0.32022 | 44.3 | 42.2022 | 13498.875 | 0.24702 | 58.6 | 51.5978 | 1 | 53.8 | 56.7978 | 29308.4185 | 0.76196 | 58.6 | 51.7 | 1.95 | 53.8 | 56.9 | 55826.1799 | 0.77598 | 58.6 | 51.2022 | 1.89 | 53.8 | 56.8 | 58337.3014 | 0.79196
20 | 7.1333 | 64.3 | 50 | 414.0046 | 1.3093 | 57.9 | 39.5 | 0.19 | 44.3 | 41.9 | 14396.2901 | 0.13002 | -2.9402 | 54.6 | 40.2 | 0.32 | 44.3 | 42.9 | 18955.2325 | 0.189 | 49.6 | 39.9 | 0.58023 | 44.3 | 42.5 | 23631.6152 | 0.27102 | 49.6 | 39.7023 | 0.75 | 44.3 | 42.7 | 30946.4522 | 0.29802 | 49.7 | 40.1 | 0.33 | 44.3 | 42.5 | 13398.3925 | 0.25302 | 58.4977 | 51.2977 | 0.99 | 53.8 | 56.5 | 29799.3851 | 0.75298 | 58.5 | 51.3 | 1.93 | 53.8 | 56.6977 | 57769.3129 | 0.76798 | 58.4977 | 51.4954 | 1.8798 | 53.8 | 56.7977 | 54943.6842 | 0.78395
21 | 7.1 | 64.4 | 49.9 | 415.3243 | 3.1097 | 57.8 | 39.8024 | 0.19 | 44.3 | 42.2024 | 14408.149 | 0.13302 | -2.5305 | 54.6 | 40.3 | 0.32 | 44.3 | 43 | 18852.0586 | 0.189 | 49.6 | 40 | 0.6 | 44.3 | 42.7 | 23825.653 | 0.27702 | 49.6 | 39.9 | 0.76024 | 44.3 | 42.8024 | 31174.5988 | 0.30402 | 49.7 | 40.1024 | 0.34 | 44.3 | 42.6024 | 13615.1693 | 0.25902 | 58.3 | 50.9 | 0.98 | 53.9 | 56.3 | 30192.8036 | 0.74495 | 58.3 | 50.9976 | 1.91 | 53.9 | 56.4 | 58734.959 | 0.75998 | 58.3 | 50.6 | 1.8598 | 53.9 | 56.4 | 59612.9835 | 0.77598
22 | 7.0667 | 64.4 | 49.7 | 420.9127 | 5.2102 | 57.7 | 40.1025 | 0.2 | 44.4 | 42.5025 | 14366.6106 | 0.13603 | -2.2459 | 54.8025 | 40.3025 | 0.32 | 44.4 | 43.1025 | 19262.7983 | 0.19 | 49.6 | 40.1 | 0.61 | 44.4 | 42.8 | 24321.7014 | 0.28403 | 49.6 | 40 | 0.78 | 44.4 | 43 | 31411.4416 | 0.31005 | 49.7 | 40.4025 | 0.35 | 44.4 | 42.9 | 13538.4526 | 0.26503 | 58.2 | 50.8975 | 0.97 | 54 | 56.1 | 29763.721 | 0.73695 | 58.2 | 50.8 | 1.89 | 54 | 56.2 | 58484.4745 | 0.75197 | 58.2 | 50.3 | 1.84 | 54 | 56.2 | 60323.1805 | 0.76895
23 | 7.0333 | 64.4027 | 49.6973 | 423.1027 | 7.108 | 57.6 | 40.4 | 0.2 | 44.4 | 42.8 | 14391.4791 | 0.13903 | -2.048 | 55.1 | 40.7 | 0.32 | 44.4 | 43.4 | 19213.7269 | 0.191 | 49.6 | 40.2027 | 0.63 | 44.4 | 42.9027 | 24481.5436 | 0.29005 | 49.6 | 40.1027 | 0.8 | 44.4 | 43.2 | 31583.3316 | 0.31703 | 49.7 | 40.7 | 0.36 | 44.4 | 43.1027 | 13438.9502 | 0.27103 | 58.1 | 50.7 | 0.96 | 54 | 56 | 29895.3935 | 0.72895 | 58.1 | 50.8973 | 1.87 | 54 | 56.1973 | 56850.269 | 0.74397 | 58.1 | 50.1973 | 1.82 | 54 | 56.0973 | 60500.7876 | 0.76097
24 | 7 | 64.5 | 49.6 | 423.4111 | 8.8111 | 57.5972 | 40.3028 | 0.20028 | 44.4028 | 42.8 | 14699.0193 | 0.14203 | -1.8285 | 55.1 | 40.8 | 0.32 | 44.4028 | 43.5 | 19046.0229 | 0.191 | 49.6 | 40.6 | 0.64 | 44.4028 | 43.3 | 24053.4765 | 0.29703 | 49.6 | 40.2028 | 0.81028 | 44.4028 | 43.3 | 31911.118 | 0.32306 | 49.7 | 40.9972 | 0.36028 | 44.4028 | 43.4 | 13231.3103 | 0.27603 | 58 | 50.5 | 0.95 | 54.1 | 55.8 | 29750.396 | 0.72094 | 58.0972 | 50.6 | 1.8497 | 54.1 | 55.9972 | 57624.5915 | 0.73594 | 58 | 50 | 1.8 | 54.1 | 55.9 | 60751.4157 | 0.75394
25 | 6.95 | 64.6 | 49.5 | 425.5116 | 11.3174 | 57.5 | 40.6058 | 0.21 | 44.5 | 43.1029 | 14722.7664 | 0.146 | -1.5597 | 55.2 | 40.8029 | 0.32 | 44.5 | 43.6 | 19210.6337 | 0.19103 | 49.6 | 40.7 | 0.65029 | 44.5 | 43.4 | 24267.2642 | 0.30306 | 49.6 | 40.5 | 0.83 | 44.5 | 43.5 | 31575.8569 | 0.33003 | 49.7 | 40.6029 | 0.37 | 44.5 | 43.2 | 14046.0653 | 0.28206 | 57.9 | 50.2913 | 0.94 | 54.2 | 55.5971 | 29963.5599 | 0.71294 | 57.9971 | 50.3971 | 1.8297 | 54.2 | 55.7971 | 57910.3498 | 0.72794 | 57.9 | 49.8 | 1.7897 | 54.2 | 55.7 | 60584.017 | 0.74694
26 | 6.9 | 64.603 | 49.4 | 428.1301 | 14.115 | 57.5 | 41.3 | 0.21 | 44.6 | 43.7 | 14369.1084 | 0.148 | -1.401 | 55.403 | 41 | 0.32 | 44.6 | 43.8 | 19441.5287 | 0.192 | 49.6 | 40.8 | 0.67 | 44.6 | 43.5 | 24520.6741 | 0.31003 | 49.6 | 40.503 | 0.8403 | 44.6 | 43.6 | 32158.0735 | 0.33603 | 49.7 | 40.7 | 0.38 | 44.6 | 43.3 | 14304.1797 | 0.28906 | 57.9 | 49.1 | 0.93 | 54.3 | 55.2 | 34392.4828 | 0.70597 | 57.9 | 49.9 | 1.81 | 54.3 | 55.6 | 60620.7193 | 0.72094 | 57.9 | 49.897 | 1.77 | 54.3 | 55.697 | 59387.6165 | 0.73997
27 | 6.85 | 64.7 | 49.3 | 432.1 | 16.9156 | 57.5031 | 41.3 | 0.21 | 44.6 | 43.7969 | 14507.6024 | 0.149 | -1.2714 | 55.7031 | 41.1031 | 0.32 | 44.6 | 43.9031 | 19710.1413 | 0.193 | 49.6 | 40.9031 | 0.68 | 44.6 | 43.7 | 24687.8077 | 0.31603 | 49.7 | 40.7 | 0.86 | 44.6 | 43.7031 | 32304.8446 | 0.34206 | 49.7 | 40.9031 | 0.39 | 44.6 | 43.5031 | 14359.7977 | 0.29703 | 58 | 49.1 | 0.92 | 54.4 | 55.2 | 34089.6684 | 0.70097 | 58 | 50 | 1.79 | 54.4 | 55.6 | 59695.5932 | 0.71394 | 57.9 | 49.8031 | 1.75 | 54.4 | 55.6031 | 59842.9039 | 0.73297
28 | 6.8 | 64.8 | 49.3 | 432.0903 | 19.4162 | 57.6 | 41.1 | 0.22 | 44.7 | 43.6 | 15039.2866 | 0.15103 | -1.3272 | 55.9 | 41.3 | 0.32 | 44.7 | 44.1 | 19612.8552 | 0.193 | 49.6 | 41.3 | 0.69032 | 44.7 | 43.9032 | 24229.9644 | 0.32206 | 49.7 | 40.9 | 0.88 | 44.7 | 44 | 32030.3666 | 0.34903 | 49.7 | 41.2032 | 0.4 | 44.7 | 43.8032 | 14114.3833 | 0.30306 | 58.1 | 49 | 0.91 | 54.4032 | 55.2 | 34610.8505 | 0.69497 | 58.0032 | 49.9032 | 1.7797 | 54.4032 | 55.6 | 60153.1398 | 0.70694 | 58 | 50.1968 | 1.7397 | 54.4032 | 55.7968 | 56428.5581 | 0.72594
29 | 6.75 | 64.9 | 49.3966 | 430.6134 | 21.9168 | 57.6 | 41.4034 | 0.22 | 44.7 | 43.9034 | 15039.0536 | 0.15403 | -1.0146 | 56 | 41.3034 | 0.32 | 44.7 | 44.1034 | 19836.2833 | 0.193 | 49.6 | 41.3 | 0.71 | 44.7 | 44 | 24607.0112 | 0.32807 | 49.7 | 41.0034 | 0.89 | 44.7 | 44.1 | 32101.0999 | 0.35503 | 49.7 | 41.4933 | 0.41 | 44.7 | 43.9966 | 14022.7287 | 0.31003 | 58.1 | 48.9101 | 0.91 | 54.5034 | 55.1034 | 34697.3843 | 0.68997 | 58.1 | 50.0966 | 1.7597 | 54.5034 | 55.6 | 58702.4373 | 0.69993 | 58.1 | 49.5966 | 1.72 | 54.5034 | 55.5966 | 60906.351 | 0.71893
30 | 6.7 | 65 | 49.3 | 431.9896 | 24.5174 | 57.7 | 42 | 0.22 | 44.8 | 44.4 | 14605.4538 | 0.155 | -0.81699 | 56.1 | 41.6 | 0.32 | 44.8 | 44.4 | 19609.7484 | 0.193 | 49.6 | 41.4 | 0.72 | 44.8 | 44.1035 | 24718.5366 | 0.33503 | 49.7 | 41.2 | 0.91 | 44.8 | 44.3 | 32031.3926 | 0.36103 | 49.7 | 40.7035 | 0.42 | 44.8 | 43.6 | 15626.1592 | 0.31707 | 58.1 | 50.2 | 0.9 | 54.6 | 55.5 | 29877.2683 | 0.68397 | 58.1 | 49.9 | 1.74 | 54.6 | 55.5 | 59478.7973 | 0.69197 | 58.1 | 49.4 | 1.7 | 54.6 | 55.4 | 61876.5414 | 0.71197
31 | 6.65 | 65 | 49.3 | 430.9 | 27.0179 | 57.7 | 41.9 | 0.22 | 44.8 | 44.3964 | 14750.0612 | 0.156 | -0.66036 | 56 | 41.7928 | 0.32 | 44.8 | 44.4928 | 19216.8075 | 0.193 | 49.6 | 41.5036 | 0.73036 | 44.8 | 44.3 | 24774.1176 | 0.34104 | 49.7 | 41.3 | 0.92 | 44.8 | 44.4 | 32103.2269 | 0.36704 | 49.7 | 41 | 0.43 | 44.8 | 43.9 | 15508.1935 | 0.32604 | 58.1 | 50.5964 | 0.89 | 54.7 | 55.6 | 27967.1098 | 0.67696 | 58.1 | 49.7 | 1.72 | 54.7 | 55.4 | 60722.8037 | 0.68596 | 58.1 | 49.3036 | 1.69 | 54.7 | 55.4 | 62237.9792 | 0.70596
32 | 6.6 | 65.1 | 49.3 | 432.1037 | 29.7185 | 57.7037 | 41.6963 | 0.23 | 44.9 | 44.1963 | 15127.6007 | 0.15704 | -0.71663 | 56.3074 | 41.2037 | 0.32037 | 44.9 | 44.1074 | 20439.2254 | 0.194 | 49.6 | 41.6 | 0.75 | 44.9 | 44.4 | 24854.0198 | 0.34704 | 49.7 | 41.2963 | 0.94 | 44.9 | 44.4 | 32710.2783 | 0.37304 | 49.7 | 41.0037 | 0.44 | 44.9 | 43.9037 | 15909.8103 | 0.33407 | 58.1037 | 50.2963 | 0.88 | 54.8 | 55.5 | 28940.7261 | 0.67093 | 58.1 | 49.6 | 1.7096 | 54.8 | 55.3 | 60733.5897 | 0.67996 | 58.1 | 49.8926 | 1.67 | 54.8 | 55.5 | 57796.6297 | 0.69996
33 | 6.55 | 65.2 | 49.3 | 432.442 | 32.2229 | 57.9038 | 41.2038 | 0.23 | 44.9038 | 43.9038 | 16090.5639 | 0.161 | -0.48306 | 57.0038 | 41.5 | 0.33 | 44.9038 | 44.5038 | 21143.9233 | 0.195 | 49.6 | 41.4 | 0.76 | 44.9038 | 44.3 | 26228.8511 | 0.35308 | 49.7 | 41.0038 | 0.95038 | 44.9038 | 44.3 | 34348.3083 | 0.37908 | 49.7 | 41.3 | 0.45 | 44.9038 | 44.2 | 15918.212 | 0.34308 | 58.3 | 50.0962 | 0.87 | 54.9 | 55.5 | 30105.5308 | 0.66396 | 58.3 | 49.7 | 1.69 | 54.9 | 55.4 | 60884.152 | 0.67396 | 58.2038 | 49.3038 | 1.66 | 54.9 | 55.4038 | 62186.7831 | 0.69396
34 | 6.5 | 65.2039 | 49.2039 | 436.4724 | 35.1157 | 58.2039 | 41.7039 | 0.24 | 45 | 44.4039 | 16266.1887 | 0.16404 | -0.82269 | 57.4039 | 41.4039 | 0.33 | 45 | 44.6 | 21912.5261 | 0.196 | 49.6 | 41.7039 | 0.77039 | 45 | 44.6 | 25495.2921 | 0.36004 | 49.7 | 41.2 | 0.97 | 45 | 44.5 | 34437.8255 | 0.38608 | 49.7 | 41.4 | 0.46 | 45 | 44.3 | 16116.6871 | 0.35108 | 58.6039 | 50.0039 | 0.86961 | 55 | 55.6039 | 31076.5394 | 0.65792 | 58.5039 | 49.9 | 1.6796 | 55 | 55.6 | 60413.1367 | 0.66796 | 58.5039 | 50.2039 | 1.64 | 55 | 55.8039 | 57026.0939 | 0.68696
35 | 6.45 | 65.3 | 49.4 | 431.7838 | 37.4162 | 58.4 | 41.7716 | 0.24 | 45.1 | 44.5757 | 16587.0587 | 0.16604 | -0.93043 | 57.6 | 41.5 | 0.33 | 45.1 | 44.6959 | 22170.6528 | 0.197 | 49.6 | 41.8919 | 0.79 | 45.1 | 44.6959 | 25556.5357 | 0.36604 | 49.7 | 41.3 | 0.99 | 45.1 | 44.6 | 34744.736 | 0.39308 | 49.7 | 41.5041 | 0.47041 | 45.1 | 44.4041 | 16261.6836 | 0.36004 | 58.8 | 50.4 | 0.85959 | 55.1 | 55.8 | 30274.0009 | 0.65092 | 58.8 | 49.8 | 1.66 | 55.1 | 55.7 | 62230.0579 | 0.66096 | 58.8 | 50.4878 | 1.6296 | 55.1 | 56 | 56468.33 | 0.67896
36 | 6.4 | 65.4 | 49.3 | 432.375 | 40.025 | 58.5 | 38.7333 | 0.25042 | 45.1 | 42.2292 | 20677.9593 | 0.17513 | -0.43104 | 57.6042 | 41.3042 | 0.33 | 45.1 | 44.6 | 22640.713 | 0.19804 | 49.6 | 40.8083 | 0.80042 | 45.1 | 44.1042 | 29491.9591 | 0.37308 | 49.7 | 41.5958 | 1.01 | 45.1 | 44.8 | 34091.4357 | 0.40004 | 49.7 | 41.9042 | 0.48042 | 45.1 | 44.7042 | 15855.2459 | 0.36804 | 58.8042 | 50.4 | 0.84958 | 55.2 | 55.8 | 29728.3366 | 0.64296 | 58.8 | 49.7 | 1.64 | 55.2 | 55.6 | 62900.8157 | 0.65396 | 58.8 | 49.3042 | 1.6096 | 55.2 | 55.6 | 63729.4031 | 0.67096
37 | 6.3667 | 65.4043 | 49.2 | 439.87 | 42.4129 | 59.0043 | 42.2043 | 0.26 | 45.1043 | 45.3043 | 18557.9174 | 0.184 | -0.71558 | 58.2 | 41.8257 | 0.33 | 45.1043 | 45.1171 | 22761.7264 | 0.199 | 49.6 | 41.6 | 0.82043 | 45.1043 | 44.7 | 27674.0442 | 0.38209 | 49.7 | 41.5043 | 1.02 | 45.1043 | 44.8043 | 34881.2705 | 0.40704 | 49.7 | 42.4043 | 0.49 | 45.1043 | 45.1043 | 15057.5915 | 0.37404 | 59.3043 | 50.4 | 0.83957 | 55.2043 | 56 | 30890.0729 | 0.63591 | 59.1086 | 49.9 | 1.6296 | 55.2043 | 55.8043 | 63017.1121 | 0.64791 | 59.1043 | 49.9086 | 1.59 | 55.2043 | 56.0043 | 60853.9154 | 0.66491
38 | 6.3333 | 65.5 | 49.4 | 432.5604 | 43.6132 | 58.9956 | 42.6 | 0.26 | 45.2 | 45.6 | 18063.4449 | 0.184 | -0.92905 | 58.1912 | 43.8912 | 0.32956 | 45.2 | 46.6912 | 19557.2106 | 0.19496 | 49.6088 | 41.8912 | 0.84 | 45.2 | 44.9 | 27273.3106 | 0.38909 | 49.7044 | 42.0088 | 1.04 | 45.2 | 45.1088 | 33350.8083 | 0.41304 | 49.9088 | 42.9 | 0.5 | 45.2 | 45.5044 | 14578.0133 | 0.37904 | 59.4956 | 50.1912 | 0.82 | 55.3 | 55.9912 | 32029.9901 | 0.62691 | 59.5 | 49.8 | 1.6096 | 55.3 | 55.9 | 65260.5517 | 0.63991 | 59.4956 | 50.2868 | 1.5696 | 55.3 | 56.1956 | 60169.403 | 0.65591
39 | 6.3 | 65.6 | 49.1955 | 434.1993 | 45.3226 | 58.3955 | 42.391 | 0.26 | 45.2 | 45.391 | 17537.5649 | 0.183 | 0.155 | 56.0045 | 41.8 | 0.32 | 45.2 | 44.6 | 19066.012 | 0.192 | 50.8045 | 41.709 | 0.85 | 45.2 | 45.309 | 32181.2428 | 0.39505 | 50.809 | 43.3955 | 1.04 | 45.2 | 46.5 | 32635.654 | 0.415 | 51.0045 | 42.5 | 0.5 | 45.2 | 45.8 | 17961.3424 | 0.38205 | 58.8955 | 48.891 | 0.82 | 55.4 | 55.091 | 34254.1949 | 0.61995 | 59.091 | 49.491 | 1.59 | 55.4 | 55.491 | 63755.8849 | 0.63291 | 58.9955 | 48.3955 | 1.55 | 55.4 | 55.1955 | 68789.2465 | 0.64795
40 | 6.2667 | 65.6 | 48.7 | 446.0787 | 47.7232 | 58 | 41.6 | 0.27 | 45.3 | 44.7 | 18256.202 | 0.186 | 0.74575 | 56.5093 | 41.8954 | 0.32046 | 45.3 | 44.7954 | 19867.3856 | 0.194 | 51.2046 | 42.2093 | 0.86 | 45.3 | 45.8046 | 32467.1715 | 0.399 | 51.3 | 42.5907 | 1.04 | 45.3 | 46.1954 | 37926.435 | 0.414 | 51.4 | 42.5 | 0.51 | 45.3 | 45.9 | 18782.1979 | 0.385 | 58.4 | 48.4046 | 0.81 | 55.4 | 54.6 | 34013.8094 | 0.618 | 58.4954 | 48.6954 | 1.58 | 55.4 | 54.7954 | 64864.0433 | 0.62895 | 58.4954 | 48.0676 | 1.54 | 55.4 | 54.6861 | 67299.1994 | 0.64495
41 | 6.2333 | 65.6047 | 48.3953 | 454.4566 | 50.0237 | 58.1047 | 41.7332 | 0.27 | 45.3 | 44.8285 | 18654.9306 | 0.19005 | 1.9842 | 57.3047 | 41.5763 | 0.33 | 45.3 | 44.5858 | 21641.15 | 0.19605 | 51.4047 | 43.2047 | 0.86 | 45.3 | 46.5047 | 29549.3452 | 0.4 | 51.5 | 41.8953 | 1.04 | 45.3 | 45.8953 | 41552.5395 | 0.414 | 51.6 | 42.5525 | 0.51 | 45.3 | 45.9763 | 19187.4919 | 0.386 | 58.4047 | 48.8858 | 0.81 | 55.5 | 54.7905 | 32295.4022 | 0.617 | 58.4 | 48.6715 | 1.58 | 55.5 | 54.6905 | 64234.8715 | 0.62795 | 58.4 | 44.8668 | 1.55 | 55.5 | 53.4905 | 87147.9429 | 0.64605
42 | 6.2 | 65.7 | 47.6854 | 471.7938 | 52.8438 | 58.6097 | 44.8049 | 0.27 | 45.3 | 47.4049 | 15545.2869 | 0.18795 | 2.8113 | 57.8049 | 39.8806 | 0.34 | 45.3 | 43.4903 | 25238.2927 | 0.2021 | 51.6049 | 43.5903 | 0.86 | 45.3 | 46.7951 | 28723.7609 | 0.39795 | 51.7 | 41.4 | 1.04 | 45.3 | 45.7 | 44579.6302 | 0.416 | 51.8049 | 38 | 0.52 | 45.3 | 43.4049 | 29788.8847 | 0.39315 | 58.8097 | 47.1757 | 0.81 | 55.6 | 54.2951 | 39674.3648 | 0.618 | 58.7049 | 45.8097 | 1.58 | 55.6 | 53.9049 | 85132.0422 | 0.62905 | 58.7049 | 41.8 | 1.5605 | 55.6 | 52.7049 | 110495.435 | 0.6541
43 | 6.15 | 65.8 | 46.395 | 516.1693 | 58.2398 | 59.71 | 45.2801 | 0.2595 | 45.4 | 47.8851 | 15352.6543 | 0.1779 | 2.0802 | 58.9149 | 38.6548 | 0.36 | 45.4 | 42.9498 | 30316.3112 | 0.21315 | 52.31 | 43.005 | 0.85 | 45.4 | 46.705 | 33114.9442 | 0.39495 | 52.405 | 41.6 | 1.05 | 45.4 | 46.105 | 46911.9858 | 0.417 | 52.61 | 38.5199 | 0.5305 | 45.4 | 44.2199 | 31506.0224 | 0.4061 | 59.8149 | 45.3149 | 0.82 | 55.605 | 54.31 | 49431.6555 | 0.62105 | 59.5149 | 47.2 | 1.59 | 55.605 | 55.005 | 81751.2212 | 0.632 | 59.5149 | 42.205 | 1.59 | 55.605 | 53.61 | 115439.3541 | 0.6641
44 | 6.1 | 65.8051 | 46.6051 | 517.7523 | 61.0204 | 60.6051 | 43.1592 | 0.24 | 45.4051 | 46.0694 | 17750.7015 | 0.16895 | 1.0858 | 59.9 | 43.1694 | 0.36949 | 45.4051 | 46.7796 | 25533.4282 | 0.21795 | 53.1 | 43.2051 | 0.84 | 45.4051 | 47.1 | 34614.999 | 0.39095 | 53.1051 | 41.3949 | 1.0495 | 45.4051 | 46.3 | 51513.5746 | 0.416 | 53.2 | 40.4153 | 0.55 | 45.4051 | 45.7102 | 29299.5403 | 0.415 | 60.9051 | 46.5847 | 0.82 | 55.7051 | 55.4 | 49261.8114 | 0.622 | 60.8051 | 47.1796 | 1.58 | 55.7051 | 55.6949 | 90108.6529 | 0.63095 | 60.7102 | 42.7255 | 1.61 | 55.7051 | 54.6204 | 120941.2597 | 0.67105
45 | 6.05 | 65.9 | 46.7 | 509.6417 | 63.126 | 60.4948 | 39.7052 | 0.25 | 45.5 | 43.3 | 21277.973 | 0.1711 | 0.26823 | 59.7 | 40.5 | 0.36052 | 45.5 | 44.6052 | 29264.2634 | 0.21705 | 52.8948 | 43.1844 | 0.83 | 45.5 | 46.8896 | 33517.878 | 0.38495 | 52.8948 | 40.6948 | 1.04 | 45.5 | 45.7896 | 53223.9462 | 0.41505 | 52.8896 | 41.9104 | 0.55 | 45.5 | 46.5 | 25162.6337 | 0.41705 | 60.9 | 44.6156 | 0.82 | 55.8052 | 54.7052 | 55679.2474 | 0.62205 | 60.9948 | 44.9 | 1.58 | 55.8052 | 54.9948 | 106248.711 | 0.629 | 60.9948 | 44.8052 | 1.61 | 55.8052 | 55.5948 | 108703.5334 | 0.673
46 | 6 | 66 | 46.4 | 521.1586 | 66.532 | 60.8053 | 40.216 | 0.26 | 45.6 | 43.916 | 22369.6205 | 0.18111 | 0.26506 | 60.0107 | 41.0266 | 0.37 | 45.6 | 45.3213 | 29496.118 | 0.22205 | 52.5 | 41.8053 | 0.82 | 45.6 | 45.9 | 36760.8675 | 0.382 | 52.5 | 40.1107 | 1.05 | 45.6 | 45.3107 | 54446.3181 | 0.41805 | 52.6053 | 43.3 | 0.55 | 45.6 | 47.2 | 21231.3078 | 0.41695 | 61.0107 | 46.332 | 0.82 | 55.9 | 55.416 | 50356.7106 | 0.625 | 60.9053 | 45.2213 | 1.59 | 55.9 | 55.0107 | 103713.2395 | 0.63105 | 60.9053 | 45.232 | 1.61 | 55.9 | 55.616 | 105181.5718 | 0.674
47 | 5.95 | 66.1 | 46.9163 | 515.1702 | 68.8 | 61.5 | 41.1837 | 0.27 | 45.6 | 44.9891 | 22851.4284 | 0.188 | -1.0379 | 60.7 | 42.9803 | 0.37 | 45.6 | 46.9075 | 27498.3877 | 0.22095 | 52.8 | 42.4218 | 0.82 | 45.6 | 46.4109 | 35600.8509 | 0.38095 | 52.9 | 41.4782 | 1.06 | 45.6 | 46.2891 | 50364.2954 | 0.42 | 52.9 | 43.2109 | 0.54 | 45.6 | 47.2054 | 22101.6467 | 0.413 | 61.8054 | 49.051 | 0.82 | 56 | 56.8837 | 43565.965 | 0.62195 | 61.6109 | 46.9946 | 1.5895 | 56 | 56.2 | 96926.1254 | 0.631 | 61.6054 | 47.9946 | 1.61 | 56 | 57.1 | 91304.8818 | 0.67195
48 | 5.9 | 66.1944 | 47.3833 | 487.2723 | 69.5556 | 61 | 39.4111 | 0.28 | 45.6944 | 43.6111 | 25235.2426 | 0.19511 | -0.46539 | 60.3 | 33.5556 | 0.39056 | 45.6944 | 39.75 | 43490.492 | 0.23239 | 52.3944 | 43.9667 | 0.81 | 45.6944 | 47.1722 | 28622.6908 | 0.37594 | 52.4889 | 39.4 | 1.06 | 45.6944 | 44.9 | 57911.7605 | 0.42206 | 52.3889 | 43.5 | 0.54 | 45.6944 | 47.1 | 19815.1187 | 0.40894 | 61.4944 | 44.2 | 0.81056 | 56.0944 | 54.8 | 58944.4882 | 0.61906 | 61.6889 | 45.7944 | 1.58 | 56.0944 | 55.6944 | 104955.1817 | 0.629 | 61.5944 | 46.7889 | 1.5994 | 56.0944 | 56.5889 | 98997.7144 | 0.66694
49 | 6.1833 | 65.6943 | 46.4 | 524.0624 | 60.6355 | 61.7113 | 40.8511 | 0.29 | 45.3943 | 45.1454 | 25524.6992 | 0.20406 | -0.80918 | 61.0113 | 38.0284 | 0.43 | 45.3943 | 43.9284 | 41314.9334 | 0.25611 | 52.0057 | 41.7227 | 0.8 | 45.3943 | 45.6113 | 34490.6548 | 0.372 | 52.1057 | 39.817 | 1.0706 | 45.3943 | 45.1113 | 55055.207 | 0.42806 | 52.2057 | 43.8 | 0.53 | 45.3943 | 47.2 | 18720.025 | 0.40489 | 61.8113 | 45.1284 | 0.82 | 55.5943 | 55.417 | 57248.2415 | 0.622 | 61.6113 | 46.5227 | 1.58 | 55.5943 | 55.917 | 99284.3434 | 0.62794 | 61.517 | 46.5227 | 1.5894 | 55.5943 | 56.417 | 99634.7686 | 0.66294
50 | 6.4667 | 65.2942 | 47.3174 | 506.3096 | 44.5916 | 61.6884 | 44.0421 | 0.28942 | 45 | 47.5479 | 21284.5998 | 0.19988 | -2.0283 | 61.0826 | 39.5232 | 0.44 | 45 | 45.2174 | 39806.2267 | 0.26306 | 52.1884 | 43.1653 | 0.79 | 45 | 46.4711 | 29941.2599 | 0.36788 | 52.1942 | 40.7884 | 1.08 | 45 | 45.6884 | 51610.007 | 0.43 | 52.0884 | 43.1711 | 0.52 | 45 | 46.7711 | 19494.6359 | 0.39694 | 62.1942 | 46.7305 | 0.81 | 55.0942 | 56.2653 | 52763.7146 | 0.61788 | 62.2942 | 47.7942 | 1.5594 | 55.0942 | 56.6942 | 94774.96 | 0.62088 | 62.2942 | 47.6058 | 1.5694 | 55.0942 | 57.1 | 96233.7789 | 0.65483
51 | 6.75 | 64.8941 | 47.7941 | 474.424 | 27.8347 | 59.7764 | 39.1469 | 0.28059 | 44.7 | 43.1587 | 24452.3198 | 0.19806 | -1.3603 | 59.0823 | 40.9114 | 0.44 | 44.7 | 45.7292 | 33786.7818 | 0.265 | 50.9882 | 39.8823 | 0.79 | 44.7 | 43.8882 | 36429.1421 | 0.365 | 50.9941 | 39.5059 | 1.08 | 44.7 | 44.4059 | 52053.2567 | 0.431 | 50.9 | 40.4 | 0.52 | 44.7 | 44.5 | 22834.8648 | 0.39406 | 60.4764 | 39.9941 | 0.81 | 54.4941 | 52.4882 | 69217.5058 | 0.61606 | 60.9705 | 46.2705 | 1.53 | 54.4941 | 55.1705 | 94198.1468 | 0.61088 | 60.8764 | 47.0882 | 1.5394 | 54.4941 | 55.8764 | 88522.0259 | 0.64188
52 | 7.0333 | 64.4 | 46.488 | 508.0816 | 15.2495 | 59.006 | 36.5783 | 0.3006 | 44.394 | 41.3662 | 28494.3049 | 0.21218 | -0.6554 | 58.406 | 35.6662 | 0.46 | 44.394 | 41.8542 | 43564.4518 | 0.27324 | 51.106 | 39.388 | 0.7906 | 44.394 | 43.694 | 38843.0191 | 0.369 | 51.112 | 41.1 | 1.09 | 44.394 | 45.406 | 45809.6475 | 0.43294 | 51.306 | 40.9181 | 0.52 | 44.394 | 45.012 | 22666.4505 | 0.395 | 59.3 | 40.506 | 0.82 | 53.994 | 52.106 | 64294.7846 | 0.62506 | 59.294 | 44.8518 | 1.52 | 53.994 | 53.5819 | 92098.8141 | 0.607 | 59.294 | 46.888 | 1.5194 | 53.994 | 54.694 | 78803.4261 | 0.63394
53 | 7.3167 | 63.9939 | 46.4 | 520.7325 | 1.3141 | 59.6 | 41.8264 | 0.31 | 44.0939 | 45.7386 | 23300.902 | 0.21894 | -1.2034 | 59 | 40.2123 | 0.47 | 44.0939 | 45.5061 | 37014.8041 | 0.282 | 51.4 | 37.9123 | 0.80061 | 44.0939 | 43.0061 | 45088.6701 | 0.37306 | 51.4 | 40.6632 | 1.08 | 44.0939 | 45.2755 | 48383.196 | 0.42894 | 51.4 | 41.7816 | 0.51 | 44.0939 | 45.5877 | 20738.902 | 0.39094 | 59.8 | 41.1184 | 0.83 | 53.4939 | 52.8061 | 64847.6292 | 0.63106 | 59.7061 | 41.7307 | 1.53 | 53.4939 | 52.6123 | 114193.4713 | 0.60706 | 59.6123 | 46.4939 | 1.4994 | 53.4939 | 54.7 | 82314.626 | 0.62688
54 | 7.6 | 63.5937 | 46.3 | 509.7749 | 0 | 58.9875 | 36.1937 | 0.32 | 43.7937 | 41.2937 | 30445.0345 | 0.22319 | -1.0284 | 58.3875 | 40.4063 | 0.47 | 43.7937 | 45.4063 | 34994.1468 | 0.27894 | 51.1 | 38.625 | 0.81 | 43.7937 | 43.3188 | 42384.0721 | 0.378 | 51.1937 | 37.5125 | 1.08 | 43.7937 | 43.4063 | 61180.0138 | 0.42806 | 51.2 | 40.3 | 0.51 | 43.7937 | 44.5 | 23128.769 | 0.38594 | 59.3875 | 41.6812 | 0.83 | 52.9937 | 52.7875 | 61675.1517 | 0.633 | 59.5875 | 43.2125 | 1.52 | 52.9937 | 53.0937 | 104160.5213 | 0.606 | 59.5875 | 45.2 | 1.47 | 52.9937 | 53.9937 | 88425.2081 | 0.61587
55 | 7.8 | 63.2936 | 46.2064 | 502.3517 | 0 | 58.4 | 36.0064 | 0.34064 | 43.5936 | 41.4064 | 32099.7521 | 0.23819 | -0.88844 | 57.8936 | 41.2127 | 0.46 | 43.5936 | 45.7127 | 31913.9032 | 0.27387 | 51.2 | 40.7554 | 0.81 | 43.5936 | 44.6745 | 35541.0747 | 0.37694 | 51.2936 | 38.7936 | 1.08 | 43.5936 | 44.1 | 56289.5552 | 0.43 | 51.2936 | 40.2809 | 0.5 | 43.5936 | 44.4873 | 23090.3161 | 0.38194 | 58.7936 | 40.2745 | 0.84 | 52.5936 | 51.8873 | 64582.8484 | 0.63506 | 58.7936 | 44.0745 | 1.51 | 52.5936 | 52.8873 | 93453.9446 | 0.60294 | 58.7936 | 45.4363 | 1.45 | 52.5936 | 53.4745 | 81178.6752 | 0.60687
56 | 8 | 62.9935 | 46.387 | 480.0658 | 0 | 57.787 | 36.0194 | 0.36065 | 43.3 | 41.5194 | 33027.5261 | 0.25319 | 1.0581 | 57.0935 | 42.1676 | 0.44 | 43.3 | 46.0741 | 27713.3638 | 0.26387 | 50.6935 | 36.9676 | 0.81 | 43.3 | 42.087 | 46695.9205 | 0.37706 | 50.7935 | 38.1324 | 1.08 | 43.3 | 43.5194 | 56967.7624 | 0.429 | 50.7 | 38.6935 | 0.5 | 43.3 | 43.2935 | 24953.0419 | 0.379 | 58.0935 | 38.313 | 0.84 | 52.1935 | 50.9 | 69884.9173 | 0.64006 | 58.287 | 42.0741 | 1.51 | 52.1935 | 51.7806 | 102225.3486 | 0.59994 | 58.287 | 40.6352 | 1.44 | 52.1935 | 51.1676 | 106233.6037 | 0.601
57 | 8.2 | 62.6934 | 44.9868 | 512.4827 | 0 | 57.7066 | 37.7264 | 0.38 | 43.1 | 43.0198 | 31667.6381 | 0.26507 | 2.5524 | 57.1 | 40.5802 | 0.42934 | 43.1 | 44.7868 | 29319.1416 | 0.25487 | 50.8066 | 35.5594 | 0.83 | 43.1 | 41.4396 | 52995.2183 | 0.38513 | 50.9 | 40.9802 | 1.07 | 43.1 | 45.1934 | 44327.7063 | 0.42587 | 51 | 38.6066 | 0.5 | 43.1 | 43.3066 | 25659.7923 | 0.378 | 57.9 | 39.667 | 0.85 | 51.8934 | 51.2934 | 64639.602 | 0.64607 | 57.8 | 40.6868 | 1.51 | 51.8934 | 50.9 | 108242.27 | 0.601 | 57.8 | 36.4528 | 1.45 | 51.8934 | 49.3198 | 128740.0042 | 0.60513
58 | 8.4 | 62.3933 | 44.6067 | 527.4441 | 0 | 57.9933 | 39.0866 | 0.38 | 42.8933 | 44.0933 | 30342.8563 | 0.268 | 0.52263 | 57.3 | 39.047 | 0.42 | 42.8933 | 43.6269 | 31745.9157 | 0.24893 | 50.8933 | 39.4067 | 0.84 | 42.8933 | 43.9 | 40111.9 | 0.38893 | 50.8933 | 39.4866 | 1.0493 | 42.8933 | 44.2866 | 50213.6955 | 0.41693 | 50.8866 | 38.7067 | 0.49 | 42.8933 | 43.3 | 25116.452 | 0.37593 | 58.2 | 37.047 | 0.86 | 51.4933 | 50.7134 | 75654.7642 | 0.65107 | 58.1067 | 39.9134 | 1.51 | 51.4933 | 50.8067 | 115328.1795 | 0.60207 | 58.1067 | 39.9 | 1.46 | 51.4933 | 51 | 110852.1858 | 0.61
59 | 8.6 | 62.0932 | 45.5068 | 492.1604 | 0 | 57.4863 | 37.7615 | 0.39 | 42.6932 | 43.0478 | 31662.8414 | 0.269 | 0.51402 | 56.7863 | 41.7 | 0.4 | 42.6932 | 45.3 | 25406.0579 | 0.2408 | 50.0863 | 39.2658 | 0.83 | 42.6932 | 43.3795 | 37419.385 | 0.38593 | 50.0863 | 38.2454 | 1.03 | 42.6932 | 43.159 | 51201.5987 | 0.41193 | 49.9863 | 38.9 | 0.49 | 42.6932 | 43 | 22659.5344 | 0.37293 | 57.7932 | 39.9342 | 0.86 | 51.0932 | 51.5068 | 64478.6455 | 0.653 | 57.9863 | 40.2068 | 1.51 | 51.0932 | 50.8 | 112173.8244 | 0.60293 | 57.8932 | 39.3342 | 1.46 | 51.0932 | 50.6068 | 112905.4807 | 0.609
60 | 8.8 | 61.7931 | 46.2139 | 459.9374 | 0 | 56.5931 | 41.7514 | 0.38 | 42.4 | 45.6653 | 23742.1202 | 0.26579 | -0.24149 | 55.8931 | 41.7958 | 0.37931 | 42.4 | 45.0166 | 22407.615 | 0.22679 | 49.6 | 37.5 | 0.83 | 42.4 | 42.2 | 42111.8098 | 0.38507 | 49.7 | 35.0625 | 1.04 | 42.4 | 41.1347 | 63343.1161 | 0.41314 | 49.7 | 39.3722 | 0.49 | 42.4 | 43.1861 | 20930.0423 | 0.36993 | 56.9931 | 42.3792 | 0.86 | 50.7 | 51.8792 | 52355.1204 | 0.65193 | 57.1861 | 40.4347 | 1.51 | 50.7 | 50.4139 | 106112.7372 | 0.602 | 57.1861 | 41.6069 | 1.45 | 50.7 | 50.9931 | 94339.5682 | 0.60693
61 | 8.9833 | 61.5 | 46.7071 | 430.2458 | 0 | 55.7929 | 38.8 | 0.37 | 42.2 | 43.2 | 26327.6784 | 0.258 | -0.29129 | 55.0929 | 35.3071 | 0.37071 | 42.2 | 39.7071 | 30929.5434 | 0.22314 | 49.7 | 37.7212 | 0.83 | 42.2 | 42.4071 | 41601.1856 | 0.387 | 49.7 | 39.5647 | 1.04 | 42.2 | 43.7788 | 44265.4767 | 0.41386 | 49.8 | 37.4576 | 0.48 | 42.2 | 41.9718 | 24926.0761 | 0.367 | 56.1929 | 41.0353 | 0.85 | 50.3929 | 50.8 | 54163.6776 | 0.64893 | 56.3859 | 43.1576 | 1.5093 | 50.3929 | 51.0718 | 83037.791 | 0.59993 | 56.3859 | 42.2071 | 1.44 | 50.3929 | 50.6929 | 85090.1061 | 0.60193
62 | 9.1667 | 61.2 | 47.1 | 408.8923 | 0 | 55.1928 | 39.1144 | 0.37 | 42 | 43.2144 | 24674.702 | 0.25593 | -0.36506 | 54.5 | 35.8569 | 0.39 | 42 | 40.1713 | 30396.0856 | 0.23214 | 49.6 | 39.0144 | 0.83 | 42 | 43.1072 | 36690.4848 | 0.38493 | 49.7 | 37.2359 | 1.03 | 42 | 42.3215 | 53252.2118 | 0.408 | 49.7 | 34.8431 | 0.49 | 42 | 40.3287 | 30238.0388 | 0.37007 | 55.5856 | 43.3498 | 0.85 | 50.0928 | 51.1713 | 43252.1353 | 0.64593 | 55.6856 | 40.0928 | 1.5 | 50.0928 | 49.3928 | 97561.5231 | 0.59707 | 55.5928 | 42.7641 | 1.43 | 50.0928 | 50.3785 | 76668.6189 | 0.59693
63 | 9.35 | 60.9927 | 46.8927 | 403.2438 | 0 | 54.8927 | 40.2146 | 0.36 | 41.8 | 43.9073 | 21978.026 | 0.25085 | 0.68997 | 54.2 | 33.3729 | 0.41073 | 41.8 | 38.4656 | 35690.4209 | 0.24522 | 49.6 | 39.9635 | 0.81927 | 41.8 | 43.6708 | 32906.5812 | 0.37885 | 49.7 | 39.6073 | 1.01 | 41.8 | 43.6073 | 42695.0329 | 0.40285 | 49.7 | 37.5 | 0.49 | 41.8 | 42.0073 | 25174.3269 | 0.374 | 55.1927 | 39.8073 | 0.85 | 49.7 | 49.6 | 54309.2815 | 0.64307 | 55.1927 | 39.8927 | 1.51 | 49.7 | 49 | 96344.3636 | 0.59907 | 55.1927 | 40.0927 | 1.42 | 49.7 | 48.9927 | 89419.1773 | 0.594
64 | 9.5333 | 60.6926 | 47.0074 | 396.8221 | 0 | 54.3926 | 40.7963 | 0.34926 | 41.6 | 44.1111 | 19611.0732 | 0.24078 | 0.85967 | 53.7926 | 37.4852 | 0.43 | 41.6 | 41.6852 | 29084.9739 | 0.255 | 49.6 | 37.6704 | 0.8 | 41.6 | 42.0852 | 40091.2452 | 0.372 | 49.7 | 40.1222 | 0.98 | 41.6 | 43.8148 | 39399.4746 | 0.39178 | 49.7 | 37.7148 | 0.49 | 41.6 | 42.2074 | 24431.6943 | 0.37193 | 54.7852 | 40.4704 | 0.85 | 49.3926 | 49.5852 | 50629.1758 | 0.643 | 54.8926 | 39.6148 | 1.51 | 49.3926 | 48.7 | 96071.3457 | 0.60107 | 54.7926 | 39.4 | 1.42 | 49.3926 | 48.5 | 91898.2533 | 0.595
65 | 9.7167 | 60.4 | 47.2 | 377.742 | 0 | 53.5925 | 34.2925 | 0.34075 | 41.4 | 38.8925 | 27718.9931 | 0.23923 | 0.84427 | 53.085 | 36.2075 | 0.43 | 41.4 | 40.5075 | 30420.2646 | 0.25808 | 49.6 | 35.9451 | 0.8 | 41.4 | 41.0301 | 45579.1659 | 0.371 | 49.7 | 41.5 | 0.94925 | 41.4 | 44.5925 | 32154.3473 | 0.3757 | 49.7 | 38.4774 | 0.48 | 41.4 | 42.585 | 22733.4484 | 0.36692 | 53.9925 | 38.3451 | 0.85 | 49 | 48.315 | 55478.8586 | 0.64408 | 54.185 | 40.3226 | 1.51 | 49 | 48.6075 | 87698.0197 | 0.603 | 54.185 | 39.4774 | 1.43 | 49 | 48.185 | 87237.5956 | 0.59608
66 | 9.9 | 60.1924 | 47.4076 | 364.818 | 0 | 53.1924 | 33.8153 | 0.36076 | 41.2 | 38.7153 | 29488.3092 | 0.25323 | 1.3398 | 52.5924 | 36.9076 | 0.44 | 41.2 | 41.0076 | 28881.5815 | 0.263 | 49.6 | 38.9 | 0.79 | 41.2 | 42.8 | 35651.6528 | 0.36792 | 49.7 | 41.4694 | 0.89847 | 41.2 | 44.3771 | 30683.4619 | 0.35569 | 49.7 | 37.2694 | 0.47924 | 41.2 | 41.7771 | 24722.4983 | 0.36092 | 53.4924 | 41.3465 | 0.85 | 48.6924 | 49.0771 | 43227.5891 | 0.646 | 53.5 | 42.1771 | 1.51 | 48.6924 | 48.9847 | 71805.7891 | 0.60292 | 53.4924 | 38.2688 | 1.4308 | 48.6924 | 47.3306 | 91234.1287 | 0.60008
67 | 10.15 | 60 | 48.0155 | 339.2053 | 0 | 52.5845 | 34.5465 | 0.38 | 40.9 | 39.331 | 28757.3139 | 0.26616 | -0.51686 | 51.9845 | 37.0465 | 0.44 | 40.9 | 41.031 | 27689.0038 | 0.265 | 49.6 | 39.1155 | 0.77 | 40.9 | 42.9078 | 33875.2359 | 0.35877 | 49.7 | 39.5612 | 0.84922 | 40.9 | 42.969 | 35720.9457 | 0.33677 | 49.7 | 35.2388 | 0.47 | 40.9 | 40.4233 | 28546.7848 | 0.359 | 52.8845 | 38.0922 | 0.85 | 48.1922 | 47.5922 | 52820.4836 | 0.647 | 53.0845 | 40.4612 | 1.51 | 48.1922 | 47.9767 | 79534.9611 | 0.60108 | 52.9922 | 42.4535 | 1.4392 | 48.1922 | 48.7767 | 63761.7214 | 0.60092
68 | 10.4 | 60 | 48.6079 | 319.556 | 0 | 51.7843 | 37.0449 | 0.39 | 40.6921 | 41.0606 | 24073.5868 | 0.273 | 0.55317 | 51.1921 | 39.6449 | 0.44 | 40.6921 | 42.7449 | 21200.9275 | 0.26184 | 49.6 | 39.8921 | 0.74 | 40.6921 | 43.2921 | 30093.8605 | 0.34476 | 49.7 | 37.0079 | 0.81 | 40.6921 | 41.1079 | 42920.833 | 0.32292 | 49.7 | 37.2528 | 0.47 | 40.6921 | 41.6685 | 24392.6642 | 0.35692 | 52.0921 | 37.8236 | 0.86 | 47.7921 | 47.0079 | 50991.1864 | 0.65108 | 52.2843 | 38.2708 | 1.52 | 47.7921 | 46.6236 | 88590.8403 | 0.60408 | 52.1921 | 39.8079 | 1.43 | 47.7921 | 47.2 | 74106.1298 | 0.59808
69 | 10.65 | 60 | 49.108 | 304.2885 | 0 | 50.984 | 33.916 | 0.4 | 40.392 | 38.616 | 28527.6479 | 0.27916 | 0.45701 | 50.392 | 36.124 | 0.43 | 40.392 | 39.816 | 25760.2236 | 0.25808 | 49.6 | 39.3601 | 0.7092 | 40.392 | 42.676 | 30481.9513 | 0.32968 | 49.6 | 37.576 | 0.7892 | 40.392 | 41.384 | 39488.3009 | 0.31276 | 49.7 | 34.4399 | 0.4608 | 40.392 | 39.824 | 29689.9743 | 0.353 | 51.284 | 38.9601 | 0.86 | 47.292 | 46.976 | 44250.8941 | 0.65408 | 51.484 | 42.4601 | 1.52 | 47.292 | 47.876 | 57203.995 | 0.605 | 51.484 | 40.0521 | 1.43 | 47.292 | 46.868 | 68060.8003 | 0.599
70 | 10.9 | 60 | 49.5 | 289.4352 | 0 | 50.2919 | 34.8081 | 0.42 | 40.1 | 39.3 | 26822.517 | 0.28916 | 1.6069 | 49.7919 | 37.4757 | 0.43919 | 40.1 | 40.6757 | 22341.5881 | 0.25992 | 49.6 | 37.0405 | 0.68 | 40.1 | 41.0243 | 35710.717 | 0.31584 | 49.6 | 36.1324 | 0.76 | 40.1 | 40.2162 | 42800.723 | 0.30192 | 49.7 | 36.6757 | 0.46 | 40.1 | 41.2757 | 25122.072 | 0.35084 | 50.5919 | 36.5838 | 0.87 | 46.8919 | 45.6919 | 50595.5009 | 0.65908 | 50.6919 | 40.0838 | 1.52 | 46.8919 | 46.4838 | 67077.9723 | 0.604 | 50.6838 | 37.0757 | 1.44 | 46.8919 | 45.2838 | 81634.6867 | 0.60308
71 | 11.15 | 60 | 49.7082 | 284.4192 | 0 | 49.9918 | 34.9918 | 0.43 | 39.8 | 39.4 | 26760.1648 | 0.29708 | 1.8051 | 49.4918 | 35.9342 | 0.44 | 39.8 | 39.4507 | 24608.1629 | 0.26 | 49.6 | 39.5342 | 0.64918 | 39.8 | 42.5589 | 27433.4991 | 0.30267 | 49.6 | 37.8918 | 0.72918 | 39.8 | 41.2918 | 35830.0789 | 0.29075 | 49.7 | 35.1164 | 0.45 | 39.8 | 40.1164 | 27695.934 | 0.34492 | 50.2 | 35.4 | 0.88 | 46.3918 | 45.1918 | 54167.1526 | 0.66708 | 50.2 | 39.0425 | 1.52 | 46.3918 | 45.7753 | 71201.8882 | 0.60608 | 50.2 | 35.8836 | 1.46 | 46.3918 | 44.5918 | 87653.1917 | 0.61016
72 | 11.4 | 60 | 49.8 | 276.8 | 0 | 49.6 | 34.2917 | 0.44 | 39.5917 | 38.9917 | 27950.4949 | 0.30408 | 1.7457 | 49.1 | 32.4083 | 0.45 | 39.5917 | 36.8167 | 31371.5235 | 0.26825 | 49.6 | 36.05 | 0.62 | 39.5917 | 39.9333 | 35121.629 | 0.28783 | 49.6 | 37.3166 | 0.69 | 39.5917 | 40.6417 | 35756.6965 | 0.27575 | 49.7 | 36.175 | 0.44917 | 39.5917 | 40.775 | 25294.2457 | 0.33883 | 49.8917 | 34.9917 | 0.89 | 45.9 | 44.8917 | 55069.5578 | 0.67417 | 49.9833 | 35.3 | 1.54 | 45.9 | 44.2 | 93939.5641 | 0.61117 | 49.8917 | 34.9583 | 1.4808 | 45.9 | 44.175 | 92541.6481 | 0.61917
73 | 11.5667 | 60 | 49.1915 | 291.9718 | 0 | 49.8085 | 34.1254 | 0.45 | 39.3915 | 39.0169 | 29308.4454 | 0.31208 | 2.2563 | 49.3085 | 33.4592 | 0.47 | 39.3915 | 37.9507 | 31144.3122 | 0.28117 | 49.6 | 38.9986 | 0.58915 | 39.3915 | 41.9239 | 26021.3932 | 0.27466 | 49.6 | 32.8169 | 0.67 | 39.3915 | 37.3169 | 47192.002 | 0.268 | 49.7 | 34.6831 | 0.44 | 39.3915 | 39.6831 | 27399.3337 | 0.33192 | 49.9085 | 34.9338 | 0.9 | 45.6 | 45.0169 | 55932.1642 | 0.68208 | 49.8085 | 35.6169 | 1.56 | 45.6 | 44.3169 | 92392.596 | 0.62008 | 49.8 | 32.5761 | 1.5108 | 45.6 | 43.3338 | 108251.6209 | 0.63117
74 | 11.7333 | 60 | 48.9 | 307.8914 | 0 | 50.4 | 35.2086 | 0.45 | 39.1914 | 40.0086 | 28823.5652 | 0.316 | 0.0093475 | 49.9086 | 36.6171 | 0.48 | 39.1914 | 40.4171 | 26514.548 | 0.285 | 49.6 | 33.4086 | 0.56 | 39.1914 | 37.6086 | 38193.1023 | 0.262 | 49.6 | 33.8257 | 0.67 | 39.1914 | 38.1086 | 44329.4798 | 0.26791 | 49.7 | 33.6086 | 0.43 | 39.1914 | 38.9086 | 29091.5217 | 0.32891 | 50.4086 | 37 | 0.9 | 45.2914 | 46.1 | 50725.5272 | 0.685 | 50.3086 | 36.7657 | 1.57 | 45.2914 | 45.1914 | 89272.7107 | 0.62509 | 50.3086 | 36.5914 | 1.53 | 45.2914 | 45.3 | 87536.9978 | 0.64
75 | 11.9 | 60 | 49.2087 | 299.0482 | 0 | 50.4913 | 35.7174 | 0.45 | 39 | 40.4087 | 27839.5625 | 0.315 | -0.24593 | 49.9913 | 37.4913 | 0.47 | 39 | 40.9913 | 24508.2105 | 0.27991 | 49.6 | 34.1434 | 0.56 | 39 | 38.1347 | 36224.1482 | 0.261 | 49.6 | 34.926 | 0.66 | 39 | 38.8174 | 40799.5314 | 0.26391 | 49.7 | 34.2347 | 0.43 | 39 | 39.226 | 27775.2884 | 0.32591 | 50.6913 | 36.9781 | 0.9 | 44.9913 | 46.2174 | 51507.9781 | 0.683 | 50.7 | 34.7521 | 1.58 | 44.9913 | 44.7174 | 104698.8967 | 0.62809 | 50.6 | 35.826 | 1.5309 | 44.9913 | 45.2087 | 95008.5652 | 0.642
76 | 12.0667 | 60 | 49.9 | 276.2208 | 0 | 49.9736 | 36.3648 | 0.45 | 38.8 | 40.5648 | 25366.501 | 0.31091 | -0.81061 | 49.4736 | 37.0208 | 0.45912 | 38.8 | 40.3384 | 23708.4197 | 0.27191 | 49.6 | 36.6528 | 0.54912 | 38.8 | 39.9352 | 29510.4588 | 0.25382 | 49.6 | 36.5824 | 0.63912 | 38.8 | 39.8824 | 34935.9323 | 0.25474 | 49.7 | 36.2912 | 0.42 | 38.8 | 40.5912 | 23422.7509 | 0.31874 | 50.2824 | 41.212 | 0.89 | 44.6912 | 47.256 | 33830.2634 | 0.67674 | 50.3912 | 37.1264 | 1.58 | 44.6912 | 45.4 | 87503.8653 | 0.62891 | 50.3912 | 37.0176 | 1.53 | 44.6912 | 45.5 | 85483.217 | 0.641
77 | 12.2333 | 60 | 49.9 | 271.5109 | 0 | 49.6 | 35.1713 | 0.44 | 38.6 | 39.6446 | 26653.9655 | 0.308 | -0.95532 | 49.1 | 33.8267 | 0.45 | 38.6 | 37.9267 | 29007.5238 | 0.27109 | 49.5 | 39.5485 | 0.50911 | 38.6 | 41.8841 | 21283.8413 | 0.23655 | 49.6 | 35.8178 | 0.60911 | 38.6 | 39.1178 | 35237.8904 | 0.24282 | 49.7 | 35.7089 | 0.4 | 38.6 | 40.0089 | 23660.7847 | 0.30682 | 49.8 | 36.6267 | 0.88 | 44.3911 | 45.3089 | 48177.9999 | 0.66891 | 49.8 | 38.3643 | 1.57 | 44.3911 | 45.4822 | 74738.728 | 0.62591 | 49.7 | 37.7535 | 1.53 | 44.3911 | 45.3178 | 76689.981 | 0.639
78 | 12.4 | 60 | 49.9 | 266.7097 | 0 | 49.6 | 39.0458 | 0.43 | 38.4 | 42.1639 | 19038.2573 | 0.29973 | -2.3081 | 49.1 | 35.2632 | 0.46 | 38.4 | 39.0451 | 26349.1746 | 0.272 | 49.5 | 31.7903 | 0.48 | 38.4 | 35.7722 | 35840.3792 | 0.22409 | 49.6 | 37.1 | 0.5791 | 38.4 | 39.991 | 30145.7067 | 0.22973 | 49.7 | 36.5361 | 0.3891 | 38.4 | 40.4181 | 21229.8606 | 0.29373 | 49.8 | 37.7361 | 0.87 | 44.1 | 45.609 | 43797.1653 | 0.66382 | 49.8 | 36.2542 | 1.56 | 44.1 | 44.6181 | 88105.2769 | 0.623 | 49.7 | 40.7729 | 1.51 | 44.1 | 46.391 | 56904.3836 | 0.63282
79 | 12.3833 | 60 | 49.9 | 261.072 | 0 | 49.6 | 36.1457 | 0.41 | 38.5 | 40.0274 | 23131.3569 | 0.28691 | -1.704 | 49.1 | 38.2634 | 0.44909 | 38.5 | 41.1634 | 20050.3474 | 0.26573 | 49.5 | 36.2091 | 0.47909 | 38.5 | 39.1091 | 26717.4889 | 0.22182 | 49.6 | 36.9451 | 0.53909 | 38.5 | 39.6543 | 28341.1956 | 0.21373 | 49.7 | 38.236 | 0.36 | 38.5 | 41.3543 | 17485.9699 | 0.27663 | 49.8 | 39.7183 | 0.86 | 44.1 | 46.2091 | 36165.4022 | 0.65473 | 49.7 | 38.8183 | 1.5591 | 44.1 | 45.5091 | 70738.5596 | 0.61891 | 49.7 | 39.4909 | 1.49 | 44.1 | 45.8 | 64010.1261 | 0.62291
80 | 12.3667 | 60 | 49.9 | 254.1889 | 0 | 49.6 | 38.1259 | 0.39907 | 38.5 | 41.3444 | 18968.9353 | 0.27672 | -1.4788 | 49.0907 | 36.2463 | 0.43 | 38.5 | 39.5278 | 22874.3685 | 0.25491 | 49.5 | 36.5259 | 0.45 | 38.5 | 39.2444 | 24553.6629 | 0.21072 | 49.6 | 33.8444 | 0.51 | 38.5 | 37.0537 | 33791.4974 | 0.204 | 49.7 | 34.9556 | 0.34 | 38.5 | 38.7463 | 21174.8687 | 0.26081 | 49.8 | 40.6815 | 0.84907 | 44.1 | 46.4907 | 32114.5992 | 0.64181 | 49.7 | 39.6537 | 1.5391 | 44.1 | 45.7815 | 64991.5833 | 0.61091 | 49.7 | 39.1907 | 1.47 | 44.1 | 45.6 | 64866.1125 | 0.61481
81 | 12.35 | 60 | 49.9 | 249.2344 | 0 | 49.6 | 34.5469 | 0.38 | 38.5 | 38.5375 | 24139.8689 | 0.267 | -1.1695 | 49 | 38.3906 | 0.41 | 38.5 | 40.9906 | 18379.6285 | 0.24572 | 49.5 | 32.8469 | 0.44 | 38.5 | 36.2375 | 30675.9397 | 0.205 | 49.6 | 31.3844 | 0.52 | 38.5 | 35.175 | 39438.108 | 0.20619 | 49.7 | 37.8 | 0.32906 | 38.5 | 40.7906 | 16150.6991 | 0.24762 | 49.7 | 39.5906 | 0.83 | 44.2 | 45.9906 | 35044.9498 | 0.62972 | 49.7 | 37.3844 | 1.52 | 44.2 | 44.8281 | 78584.1282 | 0.604 | 49.7 | 38.6469 | 1.45 | 44.2 | 45.3188 | 67032.6324 | 0.60681
82 | 12.3333 | 60 | 49.9 | 245.2861 | 0 | 49.6 | 36.9475 | 0.37905 | 38.5 | 40.238 | 19868.3424 | 0.26181 | -1.9739 | 49 | 37.938 | 0.39 | 38.5 | 40.5285 | 17906.781 | 0.23272 | 49.5 | 35.0285 | 0.44 | 38.5 | 38.019 | 26684.9944 | 0.20491 | 49.6 | 35.357 | 0.52 | 38.5 | 38.3475 | 31176.806 | 0.20891 | 49.7 | 37.681 | 0.3 | 38.5 | 40.3905 | 15119.1164 | 0.22872 | 49.7 | 38.8905 | 0.81 | 44.2 | 45.5 | 37039.0975 | 0.61781 | 49.7 | 41.5905 | 1.4991 | 44.2 | 46.4905 | 50828.8947 | 0.59672 | 49.7 | 41.0095 | 1.4291 | 44.2 | 46.2 | 52231.7347 | 0.59772
83 | 12.3167 | 60 | 49.9 | 238.027 | 0 | 49.5 | 39.3616 | 0.35904 | 38.5 | 41.8712 | 15155.0608 | 0.24762 | -2.0381 | 48.9 | 39.6808 | 0.36 | 38.5 | 41.6808 | 14050.6012 | 0.21662 | 49.5 | 36.6288 | 0.42904 | 38.5 | 39.2192 | 22890.1606 | 0.19781 | 49.6 | 38.1712 | 0.49904 | 38.5 | 40.3808 | 23806.883 | 0.19862 | 49.7 | 36.7616 | 0.28 | 38.5 | 39.4712 | 15077.5731 | 0.21271 | 49.7 | 38.3192 | 0.8 | 44.2 | 45.2096 | 38264.4793 | 0.60881 | 49.7 | 40.7096 | 1.469 | 44.2 | 46 | 55273.1856 | 0.58381 | 49.7 | 41.448 | 1.399 | 44.2 | 46.3096 | 48260.0602 | 0.58471
84 | 12.3 | 60 | 49.9 | 228.925 | 0 | 49.5 | 37.4806 | 0.33 | 38.6 | 40.2806 | 16694.8725 | 0.23081 | -2.8603 | 48.8 | 38.793 | 0.33 | 38.6 | 40.8125 | 13942.3894 | 0.19861 | 49.5 | 38.1514 | 0.39903 | 38.6 | 40.2514 | 18897.1071 | 0.18471 | 49.6 | 37.0514 | 0.45903 | 38.6 | 39.3611 | 24053.5764 | 0.18281 | 49.7 | 34.9222 | 0.26 | 38.6 | 37.9319 | 16281.1032 | 0.2009 | 49.7 | 39.0903 | 0.79 | 44.3 | 45.4 | 35111.4014 | 0.59881 | 49.7 | 41.2097 | 1.439 | 44.3 | 46.1 | 51255.8512 | 0.57181 | 49.7 | 43.7708 | 1.359 | 44.3 | 47.0903 | 34007.2745 | 0.56871
85 | 12.1667 | 60 | 49.9 | 221.3016 | 0 | 49.5 | 36.859 | 0.31902 | 38.7 | 39.6394 | 16625.1386 | 0.2198 | -1.8235 | 48.9 | 34.159 | 0.32 | 38.7 | 36.9492 | 19614.766 | 0.1901 | 49.5 | 35.9114 | 0.37 | 38.7 | 38.2213 | 21105.4643 | 0.1729 | 49.6 | 34.9803 | 0.44 | 38.7 | 37.4902 | 26814.2203 | 0.175 | 49.7 | 31.3295 | 0.27 | 38.7 | 35.0295 | 20352.6922 | 0.2012 | 49.7 | 38.7197 | 0.77 | 44.5098 | 45.2 | 35622.136 | 0.5888 | 49.7 | 41.6902 | 1.409 | 44.5098 | 46.1902 | 47311.9169 | 0.5597 | 49.7 | 42.1803 | 1.319 | 44.5098 | 46.2902 | 41373.3755 | 0.5517
86 | 12.0333 | 60 | 49.9 | 217.4303 | 0 | 49.5 | 39.6805 | 0.299 | 38.9 | 41.7004 | 12118.6027 | 0.2056 | -0.89651 | 48.9 | 36.9303 | 0.319 | 38.9 | 39.2303 | 15769.6739 | 0.1889 | 49.5 | 32.0697 | 0.38 | 38.9 | 35.0597 | 27339.2184 | 0.1743 | 49.6 | 34.3 | 0.44 | 38.9 | 36.99 | 27910.7324 | 0.175 | 49.7 | 32.7498 | 0.28 | 38.9 | 36.2498 | 19551.4294 | 0.2101 | 49.7 | 39.5597 | 0.76 | 44.8 | 45.4199 | 32596.5175 | 0.5798 | 49.7 | 41.4602 | 1.379 | 44.8 | 45.9801 | 47468.8542 | 0.5468 | 49.7 | 40.9199 | 1.289 | 44.8 | 45.7 | 47108.8714 | 0.5388
87 | 11.9 | 60 | 49.9 | 214.8698 | 0 | 49.5 | 34.1906 | 0.28 | 39 | 37.1705 | 17917.3691 | 0.1951 | -0.8165 | 48.9 | 33.7806 | 0.31101 | 39 | 36.6705 | 19917.0798 | 0.1881 | 49.5 | 34.8 | 0.39 | 39 | 37.5 | 24013.9094 | 0.182 | 49.6 | 34.0101 | 0.45 | 39 | 36.8 | 28978.554 | 0.178 | 49.7 | 34.9899 | 0.28 | 39 | 38.1 | 17152.0019 | 0.212 | 49.7 | 42.4201 | 0.75 | 45 | 46.6 | 22797.0898 | 0.5688 | 49.7 | 39.4 | 1.35 | 45 | 44.9899 | 58173.1866 | 0.5379 | 49.7 | 41.4899 | 1.26 | 45 | 45.7899 | 43198.8637 | 0.5278
88 | 11.7667 | 60 | 49.9 | 213.2592 | 0 | 49.5 | 38.1083 | 0.27898 | 39.1102 | 40.3185 | 13024.0911 | 0.1918 | -0.14727 | 48.9 | 37.5 | 0.31898 | 39.1102 | 39.6898 | 15024.5255 | 0.1889 | 49.5 | 35.0815 | 0.4 | 39.1102 | 37.7611 | 23784.2068 | 0.184 | 49.6 | 34.3713 | 0.46 | 39.1102 | 37.1611 | 29078.4879 | 0.1821 | 49.7 | 34.7898 | 0.28 | 39.1102 | 37.9898 | 17259.7727 | 0.211 | 49.7 | 43.2491 | 0.73 | 45.2102 | 46.8694 | 19678.0919 | 0.55469 | 49.7 | 39.0306 | 1.34 | 45.2102 | 44.7102 | 59893.0927 | 0.5339 | 49.7 | 40.7713 | 1.24 | 45.2102 | 45.4306 | 46072.1089 | 0.5178
89 | 11.6333 | 60 | 49.9 | 210.5279 | 0 | 49.4 | 34.0824 | 0.27 | 39.3 | 36.9721 | 17319.6519 | 0.1881 | -1.3423 | 49 | 37.2897 | 0.30897 | 39.3 | 39.3897 | 14984.5331 | 0.1829 | 49.5 | 38.5588 | 0.38897 | 39.3 | 40.4691 | 17778.9956 | 0.17979 | 49.6 | 37.4691 | 0.45897 | 39.3 | 39.6691 | 23167.57 | 0.1819 | 49.7 | 34.2206 | 0.28 | 39.3 | 37.5103 | 18098.688 | 0.2131 | 49.7 | 40.4824 | 0.71 | 45.5 | 45.5309 | 27561.1652 | 0.5429 | 49.7 | 40.2897 | 1.33 | 45.5 | 45.2897 | 52726.1037 | 0.5309 | 49.7 | 43.9485 | 1.21 | 45.5 | 46.8691 | 29336.4705 | 0.50769
90 | 11.5 | 60 | 49.9 | 207.1479 | 0 | 49.4 | 37.5583 | 0.27 | 39.4104 | 39.7687 | 13434.2577 | 0.1879 | 0.188 | 49.1 | 36.6896 | 0.3 | 39.4104 | 38.8896 | 15515.8035 | 0.179 | 49.5 | 36.6687 | 0.37 | 39.4104 | 38.8792 | 19910.5926 | 0.1729 | 49.6 | 36.0208 | 0.45 | 39.4104 | 38.4208 | 25417.4999 | 0.1781 | 49.7 | 34.8104 | 0.29 | 39.4104 | 38.0104 | 17684.7573 | 0.217 | 49.7 | 44.5417 | 0.7 | 45.7104 | 47.3208 | 15269.1792 | 0.53269 | 49.7 | 39.6896 | 1.32 | 45.7104 | 44.9896 | 55347.485 | 0.527 | 49.7 | 41.4896 | 1.189 | 45.7104 | 45.5896 | 40628.6495 | 0.4959
91 | 11.35 | 60 | 49.9 | 205.1789 | 0 | 49.4 | 35.9527 | 0.26105 | 39.6 | 38.4421 | 14939.7533 | 0.185 | 0.6647 | 49.1 | 36.1527 | 0.3 | 39.6 | 38.4421 | 16175.4446 | 0.179 | 49.5 | 35.4895 | 0.37 | 39.6 | 37.8895 | 21746.4505 | 0.17311 | 49.6 | 36.9421 | 0.45 | 39.6 | 39.1421 | 23628.6577 | 0.17789 | 49.7 | 35.4632 | 0.29 | 39.6 | 38.5527 | 17180.2067 | 0.21911 | 49.7 | 46.6895 | 0.67895 | 46.0105 | 48.2895 | 8547.1946 | 0.51558 | 49.7 | 39.2316 | 1.3211 | 46.0105 | 44.7211 | 58055.9726 | 0.52711 | 49.7 | 41.1789 | 1.17 | 46.0105 | 45.3895 | 41576.4714 | 0.48989
92 | 11.2 | 60 | 49.9 | 203.8467 | 0 | 49.4 | 38.1467 | 0.26 | 39.8 | 40.1574 | 12378.8233 | 0.18189 | 1.4734 | 49.1 | 38.0402 | 0.3 | 39.8 | 39.9722 | 13723.1821 | 0.17789 | 49.5 | 34.9 | 0.38107 | 39.8 | 37.5107 | 23466.3536 | 0.17821 | 49.6 | 38.8148 | 0.43 | 39.8 | 40.6361 | 19494.5928 | 0.17279 | 49.7 | 38.3787 | 0.28893 | 39.8 | 40.7787 | 13468.0659 | 0.21679 | 49.7 | 45.8254 | 0.65 | 46.3107 | 47.7574 | 10608.1164 | 0.49668 | 49.7 | 40.668 | 1.33 | 46.3107 | 45.3893 | 50425.7247 | 0.529 | 49.7 | 40.1893 | 1.17 | 46.3107 | 44.8 | 46195.1762 | 0.488
93 | 11.05 | 60 | 49.9 | 202.9538 | 0 | 49.4 | 36.0677 | 0.26 | 39.9108 | 38.4785 | 14417.2716 | 0.17911 | 1.9873 | 49 | 31.6323 | 0.31108 | 39.9108 | 34.8431 | 22464.6682 | 0.18454 | 49.5 | 35.2431 | 0.4 | 39.9108 | 37.9323 | 23902.7755 | 0.18622 | 49.6 | 35.2569 | 0.43 | 39.9108 | 37.7569 | 25559.0769 | 0.17022 | 49.7 | 37.3892 | 0.28 | 39.9108 | 39.9892 | 14219.8987 | 0.20989 | 49.7 | 42.4785 | 0.63892 | 46.6 | 45.9892 | 19210.4757 | 0.48378 | 49.7 | 39.7108 | 1.33 | 46.6 | 45.0108 | 55990.9488 | 0.531 | 49.7 | 39.7538 | 1.17 | 46.6 | 44.6215 | 48755.8312 | 0.48911
94 | 10.9 | 60 | 49.9 | 206.3871 | 0 | 49.5 | 35.1109 | 0.26109 | 40.1 | 37.7109 | 15889.5361 | 0.18422 | 0.93117 | 48.8 | 33.0871 | 0.34109 | 40.1 | 36.3653 | 22608.0195 | 0.20633 | 49.5 | 37.1218 | 0.41 | 40.1 | 39.5109 | 21283.1518 | 0.19111 | 49.6 | 33.4979 | 0.46 | 40.1 | 36.3871 | 30702.025 | 0.18144 | 49.7 | 37.1326 | 0.27 | 40.1 | 39.7326 | 14328.9426 | 0.207 | 49.7 | 41.2238 | 0.63 | 46.9 | 45.2674 | 22350.1385 | 0.47889 | 49.7 | 40.4 | 1.3411 | 46.9 | 45.4 | 52455.244 | 0.53511 | 49.7 | 42.2782 | 1.17 | 46.9 | 45.8891 | 36253.4384 | 0.491
95 | 10.75 | 60 | 49.9 | 209.766 | 0 | 49.5 | 35.378 | 0.28 | 40.3 | 38.089 | 16290.8268 | 0.19311 | 1.697 | 48.9 | 36.178 | 0.37 | 40.3 | 38.989 | 19546.7283 | 0.21922 | 49.5 | 37.945 | 0.41 | 40.3 | 40.156 | 19836.0915 | 0.19189 | 49.6 | 37.201 | 0.48 | 40.3 | 39.612 | 24799.8702 | 0.191 | 49.7 | 38.823 | 0.27 | 40.3 | 41.034 | 12145.8103 | 0.20289 | 49.7 | 38.011 | 0.6311 | 47.111 | 43.611 | 30973.0939 | 0.48122 | 49.7 | 40.211 | 1.36 | 47.111 | 45.311 | 53845.3006 | 0.54111 | 49.7 | 41.344 | 1.18 | 47.111 | 45.433 | 41123.6252 | 0.49211
96 | 10.6 | 60 | 49.9 | 213.2223 | 0 | 49.5 | 34.6222 | 0.29 | 40.4111 | 37.7111 | 18062.2176 | 0.20322 | 0.88923 | 48.9 | 35.5667 | 0.38111 | 40.4111 | 38.6445 | 21337.9649 | 0.22922 | 49.5 | 35.9111 | 0.42 | 40.4111 | 38.5222 | 23823.5848 | 0.19422 | 49.6 | 33.4334 | 0.50111 | 40.4111 | 36.6223 | 34095.5759 | 0.20044 | 49.7 | 35.8333 | 0.26111 | 40.4111 | 38.6333 | 15290.3111 | 0.20111 | 49.7 | 38.2667 | 0.65 | 47.4 | 43.9333 | 30984.556 | 0.49222 | 49.7 | 40.8111 | 1.38 | 47.4 | 45.7 | 51403.475 | 0.54822 | 49.7 | 43.4 | 1.18 | 47.4 | 46.5444 | 30939.2135 | 0.494
97 | 10.5667 | 60 | 49.9 | 218.3898 | 0 | 49.5 | 35.4337 | 0.31 | 40.5 | 38.4337 | 18107.0093 | 0.21422 | 3.1688 | 48.9112 | 37.9561 | 0.39112 | 40.5 | 40.5449 | 18147.0786 | 0.236 | 49.5 | 36.4888 | 0.43112 | 40.5 | 39.1 | 23679.8934 | 0.20211 | 49.6 | 38.5439 | 0.53 | 40.5 | 40.8551 | 24397.2458 | 0.21 | 49.7 | 37.2112 | 0.27 | 40.5 | 39.7112 | 14053.3252 | 0.205 | 49.7 | 41.1877 | 0.66 | 47.5 | 45.4439 | 23578.1702 | 0.50011 | 49.7 | 41.2888 | 1.4 | 47.5 | 45.9888 | 49046.6018 | 0.55611 | 49.7 | 38.9775 | 1.1911 | 47.5 | 44.3 | 53712.2548 | 0.49934
98 | 10.5333 | 60 | 49.9 | 222.4135 | 0 | 49.5 | 36.5567 | 0.32 | 40.5 | 39.4454 | 17352.9859 | 0.22311 | 3.3471 | 49 | 40.0773 | 0.39 | 40.5 | 42.1773 | 14567.1824 | 0.23389 | 49.5 | 36.2454 | 0.45 | 40.5 | 38.9567 | 25057.3441 | 0.20923 | 49.6 | 36.166 | 0.53113 | 40.5 | 39.066 | 29914.4504 | 0.21311 | 49.7 | 37.7 | 0.27 | 40.5 | 40.1 | 13537.7133 | 0.205 | 49.7 | 36.5113 | 0.67113 | 47.5 | 43.2113 | 37130.3709 | 0.51045 | 49.7 | 40.3887 | 1.42 | 47.5 | 45.6887 | 55120.2627 | 0.56423 | 49.7 | 38.3887 | 1.23 | 47.5 | 44.2 | 57944.3951 | 0.51334
99 | 10.5 | 60 | 49.9 | 227.4146 | 0 | 49.5 | 38.7885 | 0.32 | 40.6 | 41.2 | 14467.0449 | 0.225 | 3.4512 | 48.9 | 39.3885 | 0.38 | 40.6 | 41.5885 | 15296.0074 | 0.22889 | 49.5 | 38.3 | 0.46 | 40.6 | 40.7 | 21514.157 | 0.214 | 49.6 | 34.8344 | 0.56115 | 40.6 | 38.1344 | 34584.1079 | 0.22334 | 49.7 | 37.6395 | 0.27 | 40.6 | 40.0739 | 13561.2244 | 0.204 | 49.7 | 36.9771 | 0.7 | 47.6 | 43.7 | 37195.8565 | 0.52846 | 49.7 | 39.9115 | 1.4411 | 47.6 | 45.5115 | 59054.6689 | 0.57523 | 49.7 | 37.9 | 1.2611 | 47.6 | 44.1115 | 62267.571 | 0.52934
100 | 10.4667 | 60 | 49.9 | 232.8389 | 0 | 49.5 | 38.319 | 0.32 | 40.6 | 40.8305 | 14998.5161 | 0.22388 | 3.403 | 48.9 | 39.0305 | 0.38 | 40.6 | 41.2421 | 15628.577 | 0.22588 | 49.5 | 38.3463 | 0.46 | 40.6 | 40.7347 | 21534.5273 | 0.214 | 49.6 | 36.2232 | 0.59 | 40.6 | 39.3232 | 33036.7069 | 0.23512 | 49.7 | 31.7926 | 0.28116 | 40.6 | 35.681 | 21130.1145 | 0.21458 | 49.7 | 36.3232 | 0.72116 | 47.7 | 43.6232 | 40380.3193 | 0.54758 | 49.7 | 40.3579 | 1.4712 | 47.7 | 45.8232 | 57672.7391 | 0.58723 | 49.7 | 37.6695 | 1.3112 | 47.7 | 44.2347 | 65602.0091 | 0.54735
101 | 10.4333 | 60 | 49.9 | 238.8286 | 0 | 49.5 | 35.0883 | 0.33 | 40.6 | 38.4 | 19766.3074 | 0.22835 | 2.0926 | 48.9 | 36.1883 | 0.38 | 40.6 | 39.1 | 20258.1418 | 0.22723 | 49.5 | 40.1 | 0.45 | 40.6 | 42.1 | 17897.7844 | 0.21088 | 49.6 | 36.9234 | 0.61 | 40.6 | 40.0234 | 32319.7501 | 0.24223 | 49.7 | 35.0818 | 0.31 | 40.6 | 38.4702 | 18777.3523 | 0.23335 | 49.7 | 37.1585 | 0.75 | 47.7 | 44.2351 | 39378.6117 | 0.56847 | 49.7 | 42.4415 | 1.5 | 47.7 | 46.7766 | 45697.705 | 0.59712 | 49.7 | 40.3585 | 1.35 | 47.7 | 45.6234 | 52527.7387 | 0.56335
102 | 10.4 | 60 | 49.9 | 244.0063 | 0 | 49.5 | 34.9181 | 0.35 | 40.7 | 38.4945 | 21120.6309 | 0.24135 | 1.067 | 49 | 35.959 | 0.4 | 40.7 | 39.0472 | 21600.6912 | 0.23724 | 49.5 | 40.0937 | 0.44 | 40.7 | 42.0173 | 17237.6699 | 0.20376 | 49.6 | 37.8118 | 0.62 | 40.7 | 40.8 | 30544.2783 | 0.24712 | 49.7 | 38 | 0.32 | 40.7 | 40.8 | 15386.2258 | 0.24 | 49.7 | 39.7354 | 0.77 | 47.8 | 45.6118 | 32149.5263 | 0.58535 | 49.7 | 40.2236 | 1.5212 | 47.8 | 45.9118 | 60784.7091 | 0.60724 | 49.7 | 42.6764 | 1.38 | 47.8 | 46.6882 | 40470.742 | 0.57524
103 | 10.3667 | 60 | 49.9 | 248.2954 | 0 | 49.5119 | 39.3523 | 0.35881 | 40.7 | 41.8642 | 15107.2368 | 0.247 | 1.4503 | 49 | 38.1358 | 0.41 | 40.7 | 40.7358 | 18510.1154 | 0.24312 | 49.5 | 36.1238 | 0.44 | 40.7 | 38.8238 | 24504.2525 | 0.20324 | 49.6 | 38.1358 | 0.63 | 40.7 | 41.0238 | 29995.4529 | 0.25 | 49.7 | 38.0762 | 0.32 | 40.7 | 40.8762 | 15408.6789 | 0.241 | 49.7 | 41.0808 | 0.79 | 47.8119 | 46.2523 | 28487.0513 | 0.59936 | 49.7 | 41.0642 | 1.56 | 47.8119 | 46.3881 | 56267.8338 | 0.61936 | 49.7 | 41.7119 | 1.4012 | 47.8119 | 46.4 | 46744.4508 | 0.58624
104 | 10.3333 | 60 | 49.9 | 252.5084 | 0 | 49.6 | 37.188 | 0.3512 | 40.7 | 40.288 | 18322.0176 | 0.24712 | 1.3134 | 49 | 39.3518 | 0.41 | 40.7 | 41.6759 | 16465.3723 | 0.243 | 49.5 | 36.8361 | 0.4512 | 40.7 | 39.5241 | 24173.9052 | 0.21112 | 49.6 | 39.3518 | 0.6288 | 40.7 | 41.8639 | 26875.6546 | 0.249 | 49.7 | 37.0037 | 0.32 | 40.7 | 40.0398 | 16982.5656 | 0.24312 | 49.7 | 36.3241 | 0.8112 | 47.9 | 44.5241 | 45391.5222 | 0.6166 | 49.7 | 39.688 | 1.5912 | 47.9 | 46 | 66771.2509 | 0.63336 | 49.7 | 41.9916 | 1.43 | 47.9 | 46.5639 | 46132.3893 | 0.59736
105 | 10.3 | 60 | 49.9 | 257.8702 | 0 | 49.6 | 36.4757 | 0.36122 | 40.8 | 39.7878 | 19820.3314 | 0.25324 | 2.9814 | 49 | 37.8271 | 0.41 | 40.8 | 40.5392 | 19058.3016 | 0.243 | 49.5 | 38.1122 | 0.46122 | 40.8 | 40.5122 | 22268.0645 | 0.216 | 49.6 | 37.2392 | 0.63 | 40.8 | 40.3514 | 32318.0443 | 0.24912 | 49.7 | 33.8608 | 0.33122 | 40.8 | 37.8486 | 22039.065 | 0.25336 | 49.8 | 37.2243 | 0.84122 | 48 | 45.1243 | 44076.3553 | 0.63861 | 49.7 | 39.2486 | 1.6312 | 48 | 46.0243 | 71665.553 | 0.64849 | 49.7 | 37.5486 | 1.4712 | 48 | 45.0243 | 74445.1797 | 0.61349
106 | 10.2667 | 60 | 49.9 | 265.2963 | 0 | 49.6 | 35.5368 | 0.38 | 40.8 | 39.2245 | 22061.6982 | 0.26225 | 2.1019 | 49 | 35.0755 | 0.42 | 40.8 | 38.5877 | 24353.7429 | 0.25037 | 49.5 | 38.5755 | 0.47 | 40.8 | 40.9755 | 21312.9622 | 0.217 | 49.6 | 34.8736 | 0.65 | 40.8 | 38.6614 | 39838.4216 | 0.25825 | 49.7 | 36.1614 | 0.35 | 40.8 | 39.7491 | 19841.7277 | 0.26625 | 49.8 | 38.3 | 0.87 | 48 | 45.8 | 41692.0918 | 0.65961 | 49.8 | 41.5 | 1.67 | 48 | 46.9 | 57780.2919 | 0.66337 | 49.7 | 39.5123 | 1.5112 | 48 | 45.9123 | 64795.0138 | 0.63349
107 | 10.2333 | 60 | 49.9 | 272.9734 | 0 | 49.6 | 36.8752 | 0.39 | 40.9 | 40.2876 | 20716.0005 | 0.27125 | 1.722 | 49.1 | 34.1372 | 0.44124 | 40.9 | 38.1248 | 27649.8846 | 0.26537 | 49.5 | 37.4885 | 0.47 | 40.9 | 40.1133 | 23709.8942 | 0.219 | 49.6 | 37.3628 | 0.67124 | 40.9 | 40.5752 | 34595.6324 | 0.26812 | 49.7 | 38.1752 | 0.36 | 40.9 | 41.3628 | 17161.0748 | 0.272 | 49.8 | 38.3381 | 0.89124 | 48.1 | 45.9876 | 42688.1963 | 0.6805 | 49.8 | 41.5752 | 1.7012 | 48.1 | 47 | 58318.0753 | 0.67725 | 49.7 | 40.3 | 1.56 | 48.1 | 46.4 | 61689.2235 | 0.65137
108 | 10.2 | 60 | 48.225 | 311.638 | 0 | 49.775 | 36.2375 | 0.4 | 40.9 | 40.05 | 22707.4672 | 0.27925 | 1.516 | 49.275 | 35.35 | 0.47 | 40.9 | 39.2625 | 27357.2985 | 0.28125 | 49.5 | 33.6125 | 0.49125 | 40.9 | 37.225 | 33047.2918 | 0.2305 | 49.6 | 36.025 | 0.69125 | 40.9 | 39.725 | 39288.508 | 0.27525 | 49.7 | 36.9125 | 0.36 | 40.9 | 40.4125 | 19318.3357 | 0.27513 | 49.8125 | 35.875 | 0.92125 | 48.1125 | 45.45 | 53655.9189 | 0.70263 | 49.8 | 40.4875 | 1.7313 | 48.1125 | 46.8 | 67233.2713 | 0.69138 | 49.7 | 40.65 | 1.6013 | 48.1125 | 46.625 | 61012.2902 | 0.66838
109 | 10.15 | 60 | 46.0874 | 391.3212 | 0 | 52.7757 | 37.7883 | 0.41 | 40.9126 | 42.0757 | 25534.0888 | 0.284 | -1.1034 | 52.2757 | 37.1757 | 0.48126 | 40.9126 | 41.5757 | 30630.0915 | 0.28913 | 49.6 | 34.3388 | 0.54 | 40.9126 | 38.1136 | 34208.345 | 0.2495 | 49.6 | 36.7874 | 0.71126 | 40.9126 | 40.4 | 38259.6613 | 0.28325 | 49.7 | 37.2 | 0.37 | 40.9126 | 40.7 | 19180.6314 | 0.28013 | 52.3757 | 40.7252 | 0.95 | 48.2126 | 48.9631 | 46154.1653 | 0.72125 | 51.7757 | 41.9136 | 1.77 | 48.2126 | 48.7009 | 72936.1772 | 0.70425 | 51.6883 | 44.4874 | 1.63 | 48.2126 | 49.3505 | 49420.891 | 0.68213
110 | 10.1 | 60 | 46.8127 | 385.9633 | 0 | 54.6127 | 39.9382 | 0.4 | 41 | 44.0255 | 24497.5203 | 0.27775 | -2.4931 | 54.1127 | 38.9891 | 0.48 | 41 | 43.2764 | 30340.3564 | 0.28687 | 49.6 | 39.1255 | 0.56 | 41 | 41.8127 | 24472.8655 | 0.26 | 49.6 | 36.5019 | 0.73127 | 41 | 40.3637 | 40032.1187 | 0.29125 | 49.7 | 37.2382 | 0.37127 | 41 | 40.8255 | 19473.865 | 0.28513 | 54.6255 | 40.9764 | 0.95 | 48.3127 | 50.6382 | 54567.367 | 0.725 | 54.3382 | 45.5 | 1.77 | 48.3127 | 51.6255 | 65056.2682 | 0.70475 | 54.3382 | 43.6255 | 1.63 | 48.3127 | 50.8382 | 72774.1172 | 0.682
111 | 10.05 | 60 | 47.8257 | 355.3234 | 0 | 54.4743 | 40.9357 | 0.37871 | 41.1 | 44.4486 | 21403.12 | 0.26361 | -2.7776 | 53.8743 | 41.6129 | 0.46 | 41.1 | 45 | 23617.509 | 0.27461 | 49.6 | 39.8357 | 0.56 | 41.1 | 42.3486 | 22594.0198 | 0.25887 | 49.6 | 39.9614 | 0.74 | 41.1 | 42.7743 | 29931.8376 | 0.29387 | 49.7 | 38.5486 | 0.38 | 41.1 | 41.7614 | 17561.4055 | 0.287 | 54.7871 | 43.2257 | 0.95 | 48.4 | 51.4 | 45882.5434 | 0.72187 | 54.8871 | 44.6514 | 1.7487 | 48.4 | 51.7 | 74576.9651 | 0.69474 | 54.8871 | 43.8129 | 1.62 | 48.4 | 51.2 | 74697.5033 | 0.67687
112 | 10 | 60 | 48.413 | 328.9073 | 0 | 53.0611 | 38.0703 | 0.36 | 41.1 | 41.8963 | 22726.5213 | 0.25287 | -1.826 | 52.4741 | 41.5741 | 0.43 | 41.1 | 44.3741 | 19718.0931 | 0.25848 | 49.6 | 37.5648 | 0.56 | 41.1 | 40.6519 | 28035.3945 | 0.25913 | 49.6 | 38.4741 | 0.73 | 41.1 | 41.687 | 34330.0542 | 0.292 | 49.7 | 36.5481 | 0.38 | 41.1 | 40.3611 | 21052.13 | 0.29026 | 53.5611 | 43.3833 | 0.94 | 48.5 | 50.5352 | 40233.0193 | 0.71787 | 53.8611 | 46.0741 | 1.72 | 48.5 | 51.3611 | 55791.587 | 0.68474 | 53.8611 | 43.4 | 1.6087 | 48.5 | 50.3741 | 69901.5916 | 0.671
113 | 9.95 | 60.1 | 48.4869 | 324.327 | 0 | 52.2869 | 34.3131 | 0.37 | 41.2 | 38.9131 | 27589.6946 | 0.25626 | -1.0225 | 51.6869 | 40.9561 | 0.41 | 41.2 | 43.4953 | 18366.3783 | 0.24461 | 49.6 | 39.6692 | 0.56 | 41.2 | 42.2953 | 23210.0295 | 0.26187 | 49.6 | 37.6262 | 0.74 | 41.2 | 41.2131 | 37090.8248 | 0.29413 | 49.7 | 34.7608 | 0.39131 | 41.2 | 39.2738 | 24631.5477 | 0.30039 | 52.5 | 39.8047 | 0.95 | 48.6 | 48.8262 | 50449.2665 | 0.72013 | 52.6738 | 45.3953 | 1.7 | 48.6 | 50.2477 | 51373.2063 | 0.67787 | 52.5869 | 43.7738 | 1.6 | 48.6 | 49.6738 | 59225.5128 | 0.67
114 | 9.9 | 60.2 | 47.8736 | 341.4106 | 0 | 52.4264 | 35.0792 | 0.38132 | 41.2 | 39.766 | 27847.4155 | 0.26726 | -0.67609 | 51.8264 | 36.6924 | 0.4 | 41.2 | 40.2792 | 25299.1599 | 0.23913 | 49.6 | 34.8792 | 0.57132 | 41.2 | 38.766 | 35308.7219 | 0.2674 | 49.6 | 38.4 | 0.75 | 41.2 | 41.7132 | 35006.3838 | 0.297 | 49.7 | 33.4528 | 0.42 | 41.2 | 38.6396 | 28193.954 | 0.31653 | 52.5132 | 43.7736 | 0.95 | 48.7 | 50 | 34970.9201 | 0.725 | 52.5 | 41.7528 | 1.7 | 48.7 | 48.9264 | 76475.0366 | 0.67613 | 52.5 | 43.3 | 1.61 | 48.7 | 49.4 | 61333.831 | 0.67113
115 | 9.8667 | 60.2 | 47.3133 | 368.0669 | 0 | 53.5266 | 38.0867 | 0.39 | 41.3 | 42.3 | 25122.6655 | 0.27187 | -1.3692 | 52.9133 | 40.1935 | 0.39867 | 41.3 | 43.2068 | 20980.845 | 0.2366 | 49.6 | 37.3266 | 0.6 | 41.3 | 40.8133 | 30650.4908 | 0.27913 | 49.6 | 38.5 | 0.75 | 41.3 | 41.8 | 34916.0553 | 0.298 | 49.7 | 34.9133 | 0.44 | 41.3 | 39.8133 | 26981.7594 | 0.3324 | 53.5266 | 42.9467 | 0.95 | 48.8 | 50.5 | 42128.0265 | 0.725 | 53.2399 | 44.2734 | 1.7 | 48.8 | 50.3133 | 63657.6075 | 0.67587 | 53.2399 | 43.9666 | 1.61 | 48.8 | 50.1399 | 62049.4205 | 0.672
116 | 9.8333 | 60.2134 | 47.6866 | 358.3671 | 0 | 53.7866 | 37.1597 | 0.39 | 41.3 | 41.5866 | 26866.6847 | 0.269 | -2.3698 | 53.1 | 35.7731 | 0.39 | 41.3 | 39.7866 | 28182.8926 | 0.23213 | 49.6 | 38 | 0.61 | 41.3 | 41.3 | 29564.5335 | 0.28413 | 49.6 | 38.7866 | 0.75 | 41.3 | 41.9866 | 34133.9327 | 0.298 | 49.7 | 35.3 | 0.45134 | 41.3 | 40.3 | 27370.0672 | 0.34527 | 54 | 40.7209 | 0.95 | 48.8 | 50.1269 | 53073.1753 | 0.723 | 54 | 42.9403 | 1.6887 | 48.8 | 50.3134 | 78448.3705 | 0.67087 | 54 | 45.7463 | 1.5987 | 48.8 | 51.1731 | 55045.4865 | 0.66687
117 | 9.8 | 60.3 | 47.5135 | 364.2865 | 0 | 53.7135 | 36.3271 | 0.39 | 41.3 | 41.0271 | 28297.0214 | 0.271 | -1.4425 | 53.1 | 34.9271 | 0.4 | 41.3 | 39.3135 | 30481.879 | 0.24027 | 49.6 | 37.7729 | 0.62 | 41.3 | 41.1865 | 30863.1326 | 0.28914 | 49.6 | 38.3271 | 0.75 | 41.3 | 41.7135 | 35426.9903 | 0.299 | 49.7 | 35.3406 | 0.47 | 41.3 | 40.4271 | 28266.4379 | 0.35727 | 53.9135 | 45.0458 | 0.95 | 48.9 | 51.2865 | 35382.7494 | 0.71986 | 53.9 | 44.5135 | 1.67 | 48.9 | 50.7 | 65718.7114 | 0.66473 | 53.9 | 43.6135 | 1.58 | 48.9 | 50.3135 | 68075.564 | 0.66086
118 | 9.7667 | 60.4 | 47.6137 | 363.359 | 0 | 53.9 | 37.3273 | 0.39 | 41.4 | 41.8273 | 26996.0546 | 0.272 | -1.6836 | 53.3 | 35.6683 | 0.42 | 41.4 | 40.0546 | 30539.734 | 0.24827 | 49.6 | 37.0546 | 0.64 | 41.4 | 40.741 | 33347.6558 | 0.29614 | 49.6 | 39.1727 | 0.75 | 41.4 | 42.2863 | 32855.9072 | 0.298 | 49.7 | 36.4863 | 0.48137 | 41.4 | 41.3863 | 26675.8635 | 0.36727 | 54.1 | 43.1273 | 0.94 | 49 | 50.8137 | 42912.6482 | 0.71386 | 54.0137 | 44.8863 | 1.6486 | 49 | 50.8 | 63108.7454 | 0.65673 | 54.0137 | 44.441 | 1.57 | 49 | 50.6137 | 63067.8676 | 0.65573
119 | 9.7333 | 60.4 | 47.9138 | 356.8418 | 0 | 53.7862 | 38.1 | 0.39 | 41.4 | 42.3862 | 25370.8156 | 0.26986 | -2.0561 | 53.1862 | 37.6724 | 0.42 | 41.4 | 41.5724 | 27389.2039 | 0.252 | 49.6 | 38.7898 | 0.65 | 41.4 | 42.0173 | 29306.9987 | 0.301 | 49.6 | 38.5138 | 0.75 | 41.4 | 41.8138 | 34812.2581 | 0.297 | 49.7 | 35.8 | 0.49138 | 41.4 | 41.0138 | 28823.95 | 0.37628 | 54.0862 | 43.6622 | 0.93 | 49 | 50.8587 | 40613.935 | 0.70786 | 54.1 | 43.9724 | 1.6286 | 49 | 50.4862 | 68591.0556 | 0.64772 | 54.0862 | 45.6862 | 1.55 | 49 | 51.0862 | 53997.0864 | 0.64772
120 | 9.7 | 60.4139 | 47.9861 | 350.989 | 0 | 53.3 | 37.9305 | 0.38 | 41.4139 | 42.0444 | 24579.8776 | 0.26686 | -1.4651 | 52.7861 | 36.5695 | 0.42139 | 41.4139 | 40.7417 | 28689.2585 | 0.25414 | 49.6 | 35.2695 | 0.66139 | 41.4139 | 39.6556 | 39737.0313 | 0.30742 | 49.6 | 38.9861 | 0.74861 | 41.4139 | 42.1 | 33231.2573 | 0.297 | 49.7 | 36.1417 | 0.51 | 41.4139 | 41.3417 | 28735.447 | 0.38528 | 53.6 | 38.8444 | 0.93 | 49.1 | 49.0861 | 57330.392 | 0.705 | 53.6861 | 42.7139 | 1.61 | 49.1 | 49.7 | 74004.649 | 0.64086 | 53.6861 | 45.0722 | 1.53 | 49.1 | 50.5722 | 55221.0615 | 0.63886
121 | 9.6667 | 60.5 | 47.586 | 366.4961 | 0 | 53.4 | 36.07 | 0.3814 | 41.5 | 40.742 | 27802.6383 | 0.26714 | -0.89955 | 52.814 | 38.8879 | 0.43 | 41.5 | 42.416 | 24827.4393 | 0.25486 | 49.6 | 37.414 | 0.69 | 41.5 | 41.3 | 35024.0543 | 0.31828 | 49.6 | 38.784 | 0.74 | 41.5 | 41.97 | 33799.9264 | 0.296 | 49.7 | 37.614 | 0.52 | 41.5 | 42.4 | 25992.3565 | 0.39114 | 53.6 | 37.542 | 0.93 | 49.1 | 48.714 | 62338.6161 | 0.70914 | 53.514 | 43.214 | 1.6 | 49.1 | 49.714 | 68797.609 | 0.63686 | 53.5 | 44.244 | 1.51 | 49.1 | 50.072 | 58623.1631 | 0.63286
122 | 9.6333 | 60.6 | 47.6 | 368.7282 | 0 | 53.5 | 37.8153 | 0.39 | 41.5 | 42.0435 | 25363.4687 | 0.269 | -0.13055 | 52.9 | 35.1989 | 0.43 | 41.5 | 39.7706 | 31723.8126 | 0.25628 | 49.6 | 37.9565 | 0.7 | 41.5 | 41.7424 | 34007.1113 | 0.32414 | 49.6 | 41.8023 | 0.72859 | 41.5 | 44.0588 | 24021.7358 | 0.29058 | 49.7 | 37.9424 | 0.52 | 41.5 | 42.6141 | 25517.0164 | 0.39414 | 53.7 | 38.8847 | 0.94 | 49.2 | 49.2282 | 58221.1537 | 0.71214 | 53.7 | 43.4282 | 1.59 | 49.2 | 49.9 | 67977.6182 | 0.63286 | 53.7 | 42.0859 | 1.51 | 49.2 | 49.3 | 72918.3587 | 0.62986
123 | 9.6 | 60.6 | 47.6 | 370.2 | 0 | 53.3 | 35.457 | 0.39 | 41.6 | 40.3427 | 29102.3022 | 0.27128 | 0.33228 | 52.8 | 38.0712 | 0.44 | 41.6 | 41.9427 | 26884.9047 | 0.262 | 49.6 | 39.8573 | 0.7 | 41.6 | 43.0573 | 28455.2821 | 0.32586 | 49.6 | 35.2712 | 0.72142 | 41.6 | 39.4427 | 43433.6197 | 0.28828 | 49.7 | 39.1715 | 0.52 | 41.6 | 43.2858 | 22938.3144 | 0.39486 | 53.5858 | 41.9715 | 0.94 | 49.3 | 50.0858 | 45539.1959 | 0.713 | 53.6 | 43.9573 | 1.5786 | 49.3 | 49.9715 | 63627.9249 | 0.62686 | 53.5858 | 41.2 | 1.5014 | 49.3 | 48.9 | 77851.1092 | 0.629
124 | 9.5667 | 60.6144 | 47.6 | 371.3005 | 0 | 53.5 | 37.5861 | 0.4 | 41.6 | 41.9718 | 26264.9274 | 0.275 | 0.23118 | 52.9 | 40.1995 | 0.43 | 41.6 | 43.4282 | 22964.6854 | 0.25771 | 49.6 | 38.2861 | 0.7 | 41.6 | 41.9574 | 33185.6463 | 0.326 | 49.6 | 37.4431 | 0.74144 | 41.6 | 41.1144 | 37861.5695 | 0.29614 | 49.7 | 38.1718 | 0.52 | 41.6 | 42.7287 | 24937.2066 | 0.39314 | 53.6144 | 41.2856 | 0.94 | 49.3 | 49.9 | 48318.2711 | 0.712 | 53.6 | 42.6005 | 1.5686 | 49.3 | 49.3431 | 71839.0614 | 0.623 | 53.5144 | 41.6574 | 1.51 | 49.3 | 49.1144 | 74908.212 | 0.63
125 | 9.5333 | 60.7 | 47.8289 | 368.8199 | 0 | 53.4855 | 40.0698 | 0.39 | 41.6 | 43.6987 | 21776.4783 | 0.27071 | -0.41034 | 52.8855 | 36.7145 | 0.43 | 41.6 | 40.9 | 28737.3767 | 0.25414 | 49.6 | 41.1145 | 0.7 | 41.6 | 43.8145 | 24870.4303 | 0.32471 | 49.6 | 38.6145 | 0.75 | 41.6 | 41.9145 | 34583.7741 | 0.299 | 49.7 | 40.1421 | 0.51 | 41.6 | 43.8711 | 20562.3513 | 0.39086 | 53.7 | 40.6158 | 0.94 | 49.4 | 49.7289 | 51333.501 | 0.711 | 53.7 | 45.6421 | 1.55 | 49.4 | 50.5855 | 52423.0409 | 0.61771 | 53.7 | 43.2855 | 1.5086 | 49.4 | 49.8 | 65489.695 | 0.629
126 | 9.5 | 60.8 | 48.4 | 347.6687 | 0 | 52.7854 | 35.7854 | 0.38146 | 41.7 | 40.3 | 27355.1 | 0.26815 | 0.1566 | 52.1854 | 36.8146 | 0.43146 | 41.7 | 40.8146 | 27963.115 | 0.25915 | 49.6 | 41.7562 | 0.68 | 41.7 | 44.2562 | 22360.3203 | 0.31671 | 49.6 | 39.3292 | 0.75 | 41.7 | 42.4146 | 32393.9753 | 0.298 | 49.7 | 38.2292 | 0.51 | 41.7 | 42.7146 | 24404.4807 | 0.387 | 53.1708 | 43.8833 | 0.93 | 49.4146 | 50.3417 | 36381.8866 | 0.70985 | 53.2854 | 43.4708 | 1.5385 | 49.4146 | 49.4708 | 63243.9834 | 0.611 | 53.2708 | 42.6438 | 1.5 | 49.4146 | 49.3 | 66619.7632 | 0.627
127 | 9.4667 | 60.8 | 48.4 | 348.3588 | 0 | 52.3853 | 35.9147 | 0.39147 | 41.7 | 40.4147 | 27177.9065 | 0.27529 | 0.069903 | 51.8 | 37.5853 | 0.44 | 41.7 | 41.3706 | 26128.5953 | 0.26315 | 49.6 | 40.1147 | 0.66 | 41.7 | 43.1 | 26193.1861 | 0.30885 | 49.6 | 40.2706 | 0.74 | 41.7 | 42.9853 | 28981.6916 | 0.29385 | 49.7 | 39.1147 | 0.51 | 41.7 | 43.2147 | 22466.5361 | 0.38485 | 52.6 | 40.5588 | 0.93147 | 49.5 | 48.9147 | 47078.8009 | 0.71015 | 52.6853 | 42.7441 | 1.53 | 49.5 | 48.7147 | 63640.7932 | 0.61 | 52.6 | 44.2118 | 1.5 | 49.5 | 49.4559 | 52949.1903 | 0.627
128 | 9.4333 | 60.8148 | 48.4 | 349.4593 | 0 | 52.2 | 36.6778 | 0.40148 | 41.7 | 41.1185 | 26282.5139 | 0.28215 | 1.1289 | 51.7 | 37.0445 | 0.45 | 41.7 | 40.9445 | 27475.4226 | 0.26715 | 49.6 | 40.5593 | 0.65 | 41.7 | 43.2445 | 24635.5523 | 0.30285 | 49.6 | 39.3555 | 0.73 | 41.7 | 42.2704 | 31400.1404 | 0.28985 | 49.7 | 39.8593 | 0.5 | 41.7 | 43.6296 | 20596.2201 | 0.37985 | 52.4 | 42.4852 | 0.94 | 49.6 | 49.4852 | 39016.4932 | 0.714 | 52.4852 | 44.1852 | 1.53 | 49.6 | 49.2 | 52841.9555 | 0.611 | 52.4 | 41.8148 | 1.51 | 49.6 | 48.4148 | 66890.806 | 0.62915
129 | 9.4 | 60.9 | 48.6149 | 346.4565 | 0 | 52.2 | 42.1552 | 0.4 | 41.8 | 44.9552 | 16789.4998 | 0.27855 | 0.88783 | 51.7 | 38.6552 | 0.45 | 41.8 | 42.1701 | 24727.2325 | 0.27 | 49.6 | 42.4104 | 0.63 | 41.8 | 44.5253 | 19039.8855 | 0.29355 | 49.6 | 38 | 0.73 | 41.8 | 41.4 | 35298.4182 | 0.28915 | 49.7 | 41.5805 | 0.49 | 41.8 | 44.6104 | 16648.5569 | 0.3707 | 52.4 | 42.1701 | 0.94 | 49.6 | 49.3851 | 40575.4853 | 0.71615 | 52.4 | 43.8149 | 1.53 | 49.6 | 49.0149 | 55390.7528 | 0.611 | 52.4 | 42.5552 | 1.52 | 49.6 | 48.7851 | 62653.3352 | 0.63415
130 | 9.3667 | 61 | 48.785 | 339.1257 | 0 | 51.7 | 40.0646 | 0.38 | 41.8 | 43.1947 | 18629.9536 | 0.2667 | 1.6822 | 51.185 | 37.5505 | 0.46 | 41.8 | 41.2053 | 26048.0581 | 0.27215 | 49.6 | 39.6 | 0.61 | 41.8 | 42.4 | 25498.0029 | 0.28385 | 49.6 | 37.8699 | 0.73 | 41.8 | 41.285 | 36047.325 | 0.292 | 49.7 | 37.615 | 0.48 | 41.8 | 42.015 | 24088.2832 | 0.364 | 51.985 | 41.3 | 0.95 | 49.7 | 48.885 | 42396.1939 | 0.72015 | 52.1699 | 44.315 | 1.54 | 49.7 | 49.085 | 50107.2663 | 0.61115 | 52.085 | 40.8301 | 1.5315 | 49.7 | 48 | 72174.7874 | 0.6403
131 | 9.3333 | 61 | 48.4 | 351.5578 | 0 | 51.9152 | 36.5213 | 0.38 | 41.9 | 40.6062 | 24446.5899 | 0.26515 | 1.404 | 51.4152 | 42.4303 | 0.45 | 41.9 | 44.8303 | 16783.8957 | 0.26955 | 49.6 | 39.3545 | 0.6 | 41.9 | 42.2545 | 25801.3582 | 0.28 | 49.6 | 37.2455 | 0.74152 | 41.9 | 40.9303 | 38509.1319 | 0.29615 | 49.7 | 38.2668 | 0.48 | 41.9 | 42.4062 | 22782.8271 | 0.36285 | 52.0152 | 41.5455 | 0.96 | 49.8 | 49.0152 | 41652.6261 | 0.7263 | 51.9152 | 45.0455 | 1.54 | 49.8 | 49.2303 | 44084.8646 | 0.613 | 51.9 | 42.0213 | 1.5515 | 49.8 | 48.3607 | 64222.7529 | 0.6503
132 | 9.3 | 61.0153 | 48.7306 | 349.1429 | 0 | 52.3 | 39.9389 | 0.38 | 41.9 | 43.2389 | 19719.1509 | 0.26569 | -0.28591 | 51.7 | 43.0777 | 0.42847 | 41.9 | 45.2083 | 15366.4882 | 0.25339 | 49.6 | 37.9611 | 0.6 | 41.9 | 41.1458 | 29323.3032 | 0.28 | 49.6 | 38.6306 | 0.75 | 41.9 | 41.9153 | 34661.3826 | 0.29915 | 49.7 | 43.0694 | 0.46847 | 41.9 | 45.4694 | 12846.8714 | 0.35354 | 52.5 | 42.8306 | 0.96 | 49.8 | 49.7153 | 38950.4368 | 0.73115 | 52.4153 | 46.5847 | 1.54 | 49.8 | 50.1 | 37289.5386 | 0.61285 | 52.4 | 45.9542 | 1.57 | 49.8 | 50.1 | 42336.3183 | 0.655
133 | 9.25 | 61.1 | 49.2 | 331.2846 | 0 | 51.6692 | 37.5462 | 0.38 | 41.9154 | 41.3154 | 22186.1149 | 0.263 | 0.57655 | 51.0692 | 39.0384 | 0.41 | 41.9154 | 41.9538 | 20446.5335 | 0.242 | 49.6 | 39.5922 | 0.6 | 41.9154 | 42.423 | 25045.7375 | 0.27985 | 49.6 | 39.5 | 0.75 | 41.9154 | 42.5 | 31966.275 | 0.299 | 49.7 | 41.9538 | 0.44 | 41.9154 | 44.5692 | 14310.8259 | 0.33654 | 52.0692 | 43.4076 | 0.97 | 49.9 | 49.5692 | 35032.6145 | 0.73415 | 52.1846 | 45.4538 | 1.53 | 49.9 | 49.5692 | 43280.5143 | 0.61 | 52.1692 | 44 | 1.57 | 49.9 | 49.3692 | 53697.2401 | 0.65715
134 | 9.2 | 61.2 | 48.8845 | 338.8274 | 0 | 51.3 | 38.9 | 0.38 | 42 | 42.2 | 19596.6581 | 0.264 | 0.98686 | 50.7155 | 37.8621 | 0.41 | 42 | 40.9621 | 21958.2295 | 0.24316 | 49.6 | 36.4862 | 0.61 | 42 | 40.2241 | 33138.2912 | 0.28131 | 49.6 | 39.4 | 0.75 | 42 | 42.4 | 31988.7469 | 0.29784 | 49.7 | 40.6155 | 0.42845 | 42 | 43.5155 | 16241.8484 | 0.32369 | 51.5 | 41.1776 | 0.98 | 50 | 48.631 | 42007.1842 | 0.74131 | 51.5 | 44.1621 | 1.54 | 50 | 48.6155 | 47121.1889 | 0.61316 | 51.5 | 44.3155 | 1.59 | 50 | 49 | 47791.6791 | 0.66316
135 | 9.15 | 61.3 | 48.8 | 351.2125 | 0 | 51.9156 | 39.3469 | 0.38 | 42.1 | 42.6469 | 19677.5762 | 0.262 | 0.54756 | 51.3156 | 40.0781 | 0.41 | 42.1 | 42.8469 | 19174.8324 | 0.24384 | 49.6 | 41.7469 | 0.60844 | 42.1 | 44.0156 | 19808.3679 | 0.28269 | 49.6 | 39.4094 | 0.74 | 42.1 | 42.3938 | 31837.4766 | 0.296 | 49.7 | 41.0469 | 0.41 | 42.1 | 43.7313 | 14882.1719 | 0.31253 | 52.0156 | 43.7156 | 0.99 | 50.1 | 49.7313 | 33948.8086 | 0.75016 | 51.8313 | 46.1469 | 1.55 | 50.1 | 49.6313 | 36576.4684 | 0.61716 | 51.8156 | 45.2 | 1.6016 | 50.1 | 49.5313 | 44401.376 | 0.67016
136 | 9.1 | 61.4 | 49.4157 | 335.4545 | 0 | 51.6685 | 40.2843 | 0.37 | 42.1 | 43.1843 | 17642.5675 | 0.25684 | 0.42747 | 51.0685 | 41.7685 | 0.39843 | 42.1 | 43.9685 | 15337.49 | 0.23569 | 49.6 | 42.7685 | 0.58 | 42.1 | 44.5843 | 16515.464 | 0.27053 | 49.6 | 43.0472 | 0.72843 | 42.1 | 44.9315 | 20035.0249 | 0.28953 | 49.7 | 42.7315 | 0.39 | 42.1 | 44.8157 | 11455.3826 | 0.29753 | 52.0685 | 43.763 | 0.99 | 50.2 | 49.9 | 34428.5446 | 0.75416 | 52.1843 | 47.0843 | 1.55 | 50.2 | 50.1843 | 32848.0132 | 0.618 | 52.1843 | 44.9787 | 1.6116 | 50.2 | 49.7315 | 48132.8452 | 0.67516
137 | 9.05 | 61.4 | 49.9 | 316.0255 | 0 | 50.2366 | 39.8317 | 0.36 | 42.2 | 42.4159 | 15683.1027 | 0.25184 | 0.57086 | 49.6366 | 40.5 | 0.38 | 42.2 | 42.5841 | 14535.8849 | 0.227 | 49.6 | 41.7841 | 0.55841 | 42.2 | 43.7841 | 18030.3325 | 0.25768 | 49.6 | 44.5841 | 0.68841 | 42.2 | 45.9 | 14549.6266 | 0.27237 | 49.7 | 43.7634 | 0.36841 | 42.2 | 45.4476 | 9061.1742 | 0.27821 | 50.7524 | 44.9 | 1 | 50.3 | 49.2524 | 24623.9558 | 0.76032 | 51.1366 | 46.0159 | 1.5516 | 50.3 | 49.1683 | 32910 | 0.61916 | 51.0524 | 46.8683 | 1.63 | 50.3 | 49.7524 | 28542.8847 | 0.68016
138 | 9 | 61.5 | 49.9 | 314.068 | 0 | 49.5 | 41.532 | 0.3584 | 42.2 | 43.516 | 11860.7522 | 0.24768 | 1.8665 | 48.9 | 41.5521 | 0.37 | 42.2 | 43.168 | 11551.8243 | 0.22268 | 49.6 | 41.4521 | 0.53 | 42.2 | 43.4521 | 18040.1798 | 0.24768 | 49.6 | 44.168 | 0.6284 | 42.2 | 45.568 | 14324.2819 | 0.25236 | 49.7 | 45.9521 | 0.3284 | 42.2 | 46.868 | 5239.2133 | 0.25204 | 49.8 | 45.5521 | 1.02 | 50.4 | 48.7 | 17988.7501 | 0.77232 | 49.8 | 46.5 | 1.5716 | 50.4 | 48.5 | 21320.1233 | 0.62632 | 49.7 | 45.884 | 1.65 | 50.4 | 48.5 | 26444.6329 | 0.68932
139 | 8.95 | 61.6 | 49.9 | 313.5161 | 0 | 49.5 | 42.2161 | 0.34 | 42.3 | 43.9161 | 10519.1571 | 0.23868 | 2.1762 | 48.9 | 40.2322 | 0.36 | 42.3 | 42.1161 | 13176.2367 | 0.217 | 49.5 | 40.0805 | 0.52 | 42.3 | 42.3644 | 20397.5645 | 0.23984 | 49.6 | 42.9 | 0.58839 | 42.3 | 44.4839 | 16471.4632 | 0.23352 | 49.7 | 44.5 | 0.29 | 42.3 | 45.6 | 6385.2036 | 0.2222 | 49.8 | 44.4161 | 1.0316 | 50.5 | 48.5 | 23034.483 | 0.78648 | 49.8 | 46.5839 | 1.6 | 50.5 | 48.6 | 20972.8551 | 0.63632 | 49.7 | 45.0678 | 1.6816 | 50.5 | 48.3 | 33062.2239 | 0.70348
140 | 8.9 | 61.6162 | 49.9 | 314.4162 | 0 | 49.5 | 42.7324 | 0.32838 | 42.3 | 44.2324 | 9291.3772 | 0.22751 | 2.407 | 48.9 | 40.9162 | 0.36 | 42.3 | 42.6162 | 11920.3716 | 0.214 | 49.5 | 42.4838 | 0.49838 | 42.3 | 44.0838 | 14798.1072 | 0.23168 | 49.6 | 42.6514 | 0.54838 | 42.3 | 44.1514 | 15933.3171 | 0.21751 | 49.7 | 44.4 | 0.25838 | 42.3 | 45.4838 | 5616.6781 | 0.19503 | 49.8 | 44.6 | 1.0516 | 50.6 | 48.6 | 22841.3727 | 0.80249 | 49.8 | 46.0676 | 1.63 | 50.6 | 48.4 | 25432.4058 | 0.64832 | 49.7 | 44.3838 | 1.7216 | 50.6 | 48.1838 | 38916.6186 | 0.71965
141 | 8.85 | 61.7 | 49.9 | 315.1326 | 0 | 49.5 | 43.6347 | 0.30837 | 42.4 | 44.851 | 7497.3505 | 0.21251 | 2.5432 | 48.9 | 41.5 | 0.35 | 42.4 | 43 | 10824.1039 | 0.20884 | 49.5 | 42.151 | 0.47 | 42.4 | 43.7674 | 14605.5312 | 0.21951 | 49.6 | 41.2163 | 0.51837 | 42.4 | 42.9163 | 18105.0243 | 0.20467 | 49.7 | 44.2184 | 0.21837 | 42.4 | 45.1347 | 5029.7031 | 0.16802 | 49.8 | 44.7326 | 1.08 | 50.6163 | 48.7 | 22811.6536 | 0.81865 | 49.8 | 45.1326 | 1.6616 | 50.6163 | 48.2 | 31962.492 | 0.66249 | 49.7 | 43.9 | 1.7716 | 50.6163 | 48.1 | 43404.7646 | 0.73865
142 | 8.8 | 61.8 | 49.9 | 316.9822 | 0 | 49.5 | 41.8836 | 0.28836 | 42.4164 | 43.3836 | 9025.8739 | 0.19867 | 2.5141 | 48.8 | 41.4178 | 0.34 | 42.4164 | 42.9342 | 10471.4172 | 0.20284 | 49.5 | 41.0836 | 0.45 | 42.4164 | 42.8 | 15965.5208 | 0.20967 | 49.6 | 41.7671 | 0.48836 | 42.4164 | 43.2836 | 15923.5778 | 0.19467 | 49.6 | 41.9836 | 0.19 | 42.4164 | 43.0836 | 6108.0787 | 0.14434 | 49.8 | 45.8 | 1.1 | 50.7164 | 49 | 18490.7281 | 0.83649 | 49.8 | 46.1164 | 1.7016 | 50.7164 | 48.5164 | 26066.2147 | 0.67849 | 49.7 | 43.9164 | 1.8116 | 50.7164 | 48.2164 | 43995.6209 | 0.75866
143 | 8.75 | 61.9 | 49.9 | 320.449 | 0 | 49.5 | 41.4172 | 0.27 | 42.5 | 42.9338 | 9112.8514 | 0.18967 | 2.3972 | 48.8 | 39.1497 | 0.34 | 42.5 | 41.1331 | 13588.8583 | 0.20117 | 49.5 | 40.9 | 0.43834 | 42.5 | 42.6834 | 15665.7068 | 0.20267 | 49.6 | 40.8 | 0.46834 | 42.5 | 42.4 | 17037.4211 | 0.18483 | 49.6 | 41.3345 | 0.17 | 42.5 | 42.451 | 5836.8635 | 0.1285 | 49.8 | 45.7497 | 1.1217 | 50.8166 | 49.0166 | 18749.4872 | 0.8545 | 49.8 | 46.5166 | 1.7417 | 50.8166 | 48.7166 | 23928.259 | 0.69366 | 49.7 | 44.4331 | 1.8633 | 50.8166 | 48.4166 | 41747.9055 | 0.77983
144 | 8.7 | 62 | 49.9 | 326.0334 | 0 | 49.5 | 38.9167 | 0.27 | 42.6 | 40.9167 | 11747.7249 | 0.18617 | 2.1115 | 48.8 | 40.4 | 0.34 | 42.6 | 42.1 | 11918.4085 | 0.203 | 49.5 | 40.8 | 0.42 | 42.6 | 42.5 | 15385.5789 | 0.19683 | 49.6 | 40.5667 | 0.45 | 42.6 | 42.1667 | 16922.6047 | 0.17883 | 49.6 | 37.0167 | 0.16 | 42.6 | 38.5333 | 8516.59 | 0.12317 | 49.8 | 46.9833 | 1.15 | 50.9 | 49.3 | 13420.2171 | 0.87267 | 49.8 | 46.8833 | 1.7817 | 50.9 | 48.9 | 21495.6673 | 0.7105 | 49.8 | 45.6833 | 1.9217 | 50.9 | 48.8 | 32800.3339 | 0.80167
145 | 8.65 | 62 | 49.5664 | 339.34 | 0 | 49.5168 | 39.3504 | 0.27 | 42.6 | 41.2504 | 11463.4607 | 0.189 | 2.1718 | 48.8336 | 40.2168 | 0.34 | 42.6 | 41.9168 | 12286.3954 | 0.203 | 49.5 | 40.9336 | 0.41 | 42.6 | 42.5336 | 14765.9881 | 0.19083 | 49.6 | 39.6 | 0.44 | 42.6 | 41.4 | 18275.5232 | 0.175 | 49.6 | 37.6168 | 0.17 | 42.6 | 39.1336 | 8513.1134 | 0.12917 | 49.8 | 46.8168 | 1.1717 | 51 | 49.3 | 14724.7554 | 0.89167 | 49.8 | 46.6168 | 1.8317 | 51 | 48.9 | 23952.0735 | 0.7285 | 49.8 | 45.5336 | 1.9717 | 51 | 48.8168 | 35092.4913 | 0.82367
146 | 8.6 | 62.1 | 49 | 365.9564 | 0 | 51.4676 | 41.9676 | 0.27 | 42.7 | 43.7676 | 10575.9516 | 0.18666 | 0.92819 | 50.7676 | 41.6676 | 0.34 | 42.7 | 43.5507 | 12734.4912 | 0.20166 | 49.5 | 41.9493 | 0.39831 | 42.7 | 43.3662 | 12502.0065 | 0.18466 | 49.6 | 39.6831 | 0.44 | 42.7 | 41.3831 | 18228.8425 | 0.175 | 49.6 | 38.2169 | 0.18 | 42.7 | 39.7169 | 8416.9713 | 0.13417 | 51.3676 | 48.8676 | 1.2 | 51.1 | 50.9676 | 12501.642 | 0.90951 | 50.8676 | 47.8676 | 1.8717 | 51.1 | 50.0676 | 23262.2073 | 0.74651 | 50.8676 | 47.4507 | 2.0217 | 51.1 | 50.1676 | 28614.1173 | 0.84551
147 | 8.55 | 62.2 | 49.317 | 364.6107 | 0 | 52.717 | 43.283 | 0.2483 | 42.7 | 44.9 | 9827.4906 | 0.17349 | -0.76265 | 51.866 | 42.3489 | 0.32 | 42.7 | 44.2319 | 12778.181 | 0.19249 | 49.5 | 40.8 | 0.38 | 42.7 | 42.317 | 13835.5841 | 0.177 | 49.6 | 39.317 | 0.44 | 42.7 | 41.117 | 18892.7394 | 0.17617 | 49.6 | 38.683 | 0.18 | 42.7 | 40.183 | 8356.1417 | 0.13817 | 52.934 | 50.534 | 1.21 | 51.2 | 52.617 | 12460.491 | 0.919 | 52.734 | 49.534 | 1.9 | 51.2 | 51.934 | 25805.6822 | 0.75617 | 52.734 | 48.617 | 2.0517 | 51.2 | 51.934 | 35564.9432 | 0.85934
148 | 8.5 | 62.2171 | 49.6 | 357.3629 | 0 | 52.9 | 42.6657 | 0.22829 | 42.8 | 44.2657 | 9724.9437 | 0.15749 | -1.1926 | 50.7829 | 40.8 | 0.31 | 42.8 | 42.6829 | 12938.5141 | 0.185 | 49.5 | 40.8657 | 0.37 | 42.8 | 42.3657 | 13392.3106 | 0.17383 | 49.6 | 39.5171 | 0.45 | 42.8 | 41.3 | 18883.1087 | 0.179 | 49.6 | 38.5 | 0.19 | 42.8 | 40.1 | 8766.7617 | 0.14317 | 53.3 | 51 | 1.21 | 51.3 | 53 | 11846.6131 | 0.922 | 53.3 | 50.1 | 1.91 | 51.3 | 52.5 | 25347.202 | 0.76017 | 53.3 | 48.9343 | 2.0717 | 51.3 | 52.5 | 37499.5563 | 0.86634
149 | 8.45 | 62.3 | 49.7 | 356.969 | 0 | 53 | 41.7345 | 0.21 | 42.8 | 43.4172 | 9858.4696 | 0.14566 | -1.3009 | 50.3828 | 41.0483 | 0.30828 | 42.8 | 42.7483 | 11847.6923 | 0.182 | 49.5 | 40.031 | 0.37 | 42.8 | 41.6483 | 14624.2036 | 0.17117 | 49.6 | 39.7828 | 0.46 | 42.8 | 41.5828 | 18656.1153 | 0.18117 | 49.6 | 38.769 | 0.2 | 42.8 | 40.369 | 8938.8777 | 0.14917 | 53.4 | 51 | 1.22 | 51.4 | 53.0172 | 12206.6073 | 0.924 | 53.4 | 49.7 | 1.92 | 51.4 | 52.4 | 29111.737 | 0.763 | 53.3172 | 49.7 | 2.09 | 51.4 | 52.7 | 32041.4906 | 0.87217
150 | 8.4 | 62.4 | 49.7 | 359.1563 | 0 | 53.3174 | 42.7653 | 0.19 | 42.9 | 44.1826 | 8477.6159 | 0.13448 | -1.4217 | 50.2174 | 39.9174 | 0.30174 | 42.9 | 41.8174 | 13110.5632 | 0.182 | 49.5 | 38.5174 | 0.38 | 42.9 | 40.4174 | 17289.2735 | 0.17535 | 49.6 | 39.2826 | 0.46174 | 42.9 | 41.1826 | 20058.115 | 0.18517 | 49.6 | 40.4653 | 0.2 | 42.9 | 41.8826 | 7726.6884 | 0.153 | 53.7 | 51.1174 | 1.22 | 51.5 | 53.3174 | 12900.9931 | 0.925 | 53.6174 | 49.5 | 1.92 | 51.5 | 52.6 | 32639.43 | 0.76517 | 53.6 | 49.7 | 2.1 | 51.5 | 52.9 | 33940.2082 | 0.87717
151 | 8.35 | 62.5 | 49.7 | 363.6923 | 0 | 53.8175 | 41.8825 | 0.17825 | 42.9175 | 43.365 | 8717.4602 | 0.12265 | -1.7003 | 50.7175 | 40.3825 | 0.31 | 42.9175 | 42.3 | 13293.4001 | 0.18317 | 49.5 | 39.0524 | 0.39175 | 42.9175 | 40.9524 | 17164.4802 | 0.18317 | 49.6 | 38.9175 | 0.48 | 42.9175 | 40.9175 | 21428.9755 | 0.19135 | 49.6 | 39.935 | 0.2 | 42.9175 | 41.435 | 8256.1927 | 0.15417 | 54.2175 | 51.3175 | 1.22 | 51.6 | 53.7175 | 14493.9822 | 0.924 | 54.0175 | 49.6 | 1.93 | 51.6 | 52.9175 | 35899.3635 | 0.767 | 54.0175 | 49.6175 | 2.11 | 51.6 | 53.3175 | 38686.6551 | 0.881
152 | 8.3 | 62.6 | 49.7 | 367.3352 | 0 | 54.2176 | 41.0648 | 0.16 | 43 | 42.5648 | 9065.0251 | 0.11465 | -2.075 | 51.2176 | 40.1176 | 0.31 | 43 | 42.2176 | 14254.3418 | 0.185 | 49.5 | 40.2 | 0.40176 | 43 | 41.9824 | 15658.6891 | 0.188 | 49.6 | 39.1824 | 0.5 | 43 | 41.2 | 21760.5109 | 0.19918 | 49.7 | 40.8824 | 0.2 | 43 | 42.2824 | 7499.4876 | 0.156 | 54.7176 | 51.6176 | 1.21 | 51.7 | 54.2176 | 15462.3814 | 0.91982 | 54.6176 | 49.9 | 1.92 | 51.7 | 53.4176 | 37849.1882 | 0.76582 | 54.6 | 49.8176 | 2.11 | 51.7 | 53.7176 | 41814.3826 | 0.881
153 | 8.25 | 62.6 | 49.7 | 368.1646 | 0 | 54.4 | 40.2823 | 0.16 | 43.1 | 41.8646 | 9365.8407 | 0.11082 | -2.3108 | 51.6 | 40.5177 | 0.31 | 43.1 | 42.5177 | 14381.0145 | 0.186 | 49.5 | 39.9 | 0.41 | 43.1 | 41.7 | 16520.3592 | 0.19118 | 49.6 | 39.0354 | 0.52 | 43.1 | 41.2177 | 22991.2942 | 0.20718 | 49.7 | 40.2823 | 0.21 | 43.1 | 41.7823 | 8090.5448 | 0.157 | 54.9 | 51.7 | 1.2 | 51.8 | 54.4 | 16215.4666 | 0.91282 | 54.9 | 50 | 1.9182 | 51.8 | 53.6 | 39240.3401 | 0.76282 | 54.9 | 50.2823 | 2.1 | 51.8 | 54.1 | 40629.5597 | 0.879
154 | 8.2 | 62.7 | 49.8 | 368.9426 | 0 | 54.5 | 39.8 | 0.16 | 43.1 | 41.4 | 9790.9935 | 0.111 | -2.2322 | 51.7 | 40.7178 | 0.31 | 43.1 | 42.8 | 14284.9596 | 0.186 | 49.5 | 39.8178 | 0.42 | 43.1 | 41.7178 | 17054.6059 | 0.19618 | 49.6 | 39.8 | 0.54 | 43.1 | 41.9 | 21972.2506 | 0.21436 | 49.7 | 40 | 0.21 | 43.1 | 41.6 | 8529.5946 | 0.16118 | 55.0178 | 51.7822 | 1.19 | 51.9 | 54.5 | 16213.8543 | 0.90464 | 55 | 49.9 | 1.9 | 51.9 | 53.7 | 40552.2445 | 0.75782 | 55 | 50 | 2.0982 | 51.9 | 54.1 | 43966.5179 | 0.87582
155 | 8.15 | 62.8 | 49.7 | 372.8897 | 0 | 54.6 | 39.7 | 0.16 | 43.2 | 41.4 | 10138.5974 | 0.11318 | -2.2446 | 51.7 | 40.8 | 0.31 | 43.2 | 42.9 | 14189.5978 | 0.186 | 49.5 | 40 | 0.43179 | 43.2 | 41.9 | 17280.891 | 0.20218 | 49.6 | 39.6179 | 0.56 | 43.2 | 41.8179 | 23109.7891 | 0.22136 | 49.7 | 40.0179 | 0.22 | 43.2 | 41.6179 | 8815.4175 | 0.16618 | 55.1179 | 51.4821 | 1.18 | 51.9179 | 54.5 | 18248.6366 | 0.89564 | 55.1 | 49.9 | 1.89 | 51.9179 | 53.7 | 41652.1159 | 0.75282 | 55.1 | 50.0179 | 2.08 | 51.9179 | 54.2 | 44191.4279 | 0.87082
156 | 8.1 | 62.8181 | 49.7 | 375.8903 | 0 | 54.7 | 39.6278 | 0.17 | 43.2 | 41.3639 | 10605.4373 | 0.11718 | -2.2334 | 51.8 | 40.8819 | 0.31 | 43.2 | 42.8819 | 14223.7216 | 0.186 | 49.5 | 39.8 | 0.45 | 43.2 | 41.8181 | 18166.5291 | 0.20818 | 49.6 | 39.8639 | 0.57181 | 43.2 | 42.0819 | 23308.0694 | 0.22836 | 49.7 | 40.4181 | 0.23 | 43.2 | 42.0181 | 8705.2292 | 0.17118 | 55.2181 | 51.0819 | 1.1682 | 52.0181 | 54.5 | 20344.2324 | 0.88546 | 55.2 | 49.8819 | 1.8782 | 52.0181 | 53.8 | 41915.2087 | 0.74682 | 55.2 | 50.2 | 2.07 | 52.0181 | 54.3 | 43384.1081 | 0.86582
157 | 8.05 | 62.9 | 49.6 | 379.3363 | 0 | 54.8182 | 38.5182 | 0.18 | 43.3 | 40.5364 | 12113.6479 | 0.12436 | -2.1655 | 52.0182 | 40.5 | 0.31 | 43.3 | 42.6182 | 15146.8392 | 0.18718 | 49.5 | 39.9 | 0.46182 | 43.3 | 42 | 18652.2803 | 0.21518 | 49.6 | 38.9182 | 0.6 | 43.3 | 41.5 | 26601.6435 | 0.23736 | 49.7 | 40.8 | 0.23 | 43.3 | 42.4 | 8578.9872 | 0.17618 | 55.3 | 50.5 | 1.15 | 52.1 | 54.4182 | 22992.0267 | 0.87445 | 55.3 | 49.5818 | 1.86 | 52.1 | 53.7 | 44261.8401 | 0.74082 | 55.3 | 50.1182 | 2.0582 | 52.1 | 54.3 | 44251.1527 | 0.85882
158 | 8 | 63 | 49.5 | 385.8646 | 0 | 55.1183 | 39.0549 | 0.19 | 43.3 | 41.2366 | 12856.5717 | 0.13337 | -2.2859 | 52.7183 | 40.6183 | 0.32 | 43.3 | 42.9183 | 15931.1664 | 0.189 | 49.5 | 40.2 | 0.48 | 43.3 | 42.2183 | 18773.622 | 0.22218 | 49.6 | 39.1183 | 0.62183 | 43.3 | 41.7183 | 27303.887 | 0.24837 | 49.7 | 40.8817 | 0.24 | 43.3 | 42.4817 | 8697.0513 | 0.18018 | 55.6 | 50.7 | 1.1382 | 52.2 | 54.7 | 23343.5692 | 0.86245 | 55.5183 | 49.3 | 1.8482 | 52.2 | 53.7183 | 47913.4238 | 0.73482 | 55.5 | 50.5 | 2.0382 | 52.2 | 54.5183 | 42513.7469 | 0.85163
159 | 7.95 | 63.1 | 49.6 | 387.9 | 0 | 55.4 | 39.9 | 0.2 | 43.4 | 42.1 | 12980.6993 | 0.14018 | -2.4099 | 53.1 | 40.7816 | 0.32 | 43.4 | 43.1 | 16346.9336 | 0.19 | 49.5 | 40.1816 | 0.49184 | 43.4 | 42.3 | 19312.1103 | 0.22918 | 49.6 | 39.6368 | 0.65184 | 43.4 | 42.2184 | 27246.5701 | 0.25937 | 49.7 | 40.7 | 0.24 | 43.4 | 42.4 | 9062.9221 | 0.18418 | 55.8184 | 50.6 | 1.1182 | 52.3 | 54.8 | 24342.5152 | 0.84863 | 55.8 | 49.5 | 1.8282 | 52.3 | 54 | 48412.9356 | 0.72763 | 55.8 | 50.5 | 2.0182 | 52.3 | 54.7 | 44481.4962 | 0.84163
160 | 7.9 | 63.2 | 49.5815 | 388.8926 | 0 | 55.3 | 39.837 | 0.21 | 43.4185 | 42.1185 | 13439.559 | 0.14519 | -2.2193 | 53.3 | 40.6185 | 0.32 | 43.4185 | 43.0185 | 16863.6756 | 0.191 | 49.5 | 40 | 0.51 | 43.4185 | 42.3 | 20375.2806 | 0.23719 | 49.6 | 40.5185 | 0.67185 | 43.4185 | 43 | 25538.5934 | 0.26737 | 49.7 | 40.5815 | 0.25 | 43.4185 | 42.3 | 9537.1737 | 0.19019 | 55.8 | 50.4815 | 1.0981 | 52.4 | 54.7 | 24424.8673 | 0.83444 | 55.8 | 49.3815 | 1.8081 | 52.4 | 53.9 | 48803.4191 | 0.71881 | 55.8 | 50.1815 | 1.9881 | 52.4 | 54.6 | 46745.5366 | 0.83144
161 | 7.85 | 63.2 | 49.5 | 392.3118 | 0 | 55.1 | 40.6186 | 0.21186 | 43.5 | 42.8186 | 13056.7259 | 0.15 | -1.8713 | 53.4 | 40.9186 | 0.32 | 43.5 | 43.3186 | 16861.1149 | 0.192 | 49.6 | 40.2186 | 0.53 | 43.5 | 42.5186 | 20630.4169 | 0.24537 | 49.6 | 40.7814 | 0.69 | 43.5 | 43.2 | 25442.0886 | 0.27419 | 49.7 | 40.5186 | 0.26 | 43.5 | 42.3186 | 9897.045 | 0.19719 | 55.6 | 50.1814 | 1.08 | 52.5 | 54.4814 | 24478.953 | 0.81963 | 55.6 | 49.1814 | 1.7881 | 52.5 | 53.6814 | 48441.4669 | 0.71081 | 55.6 | 49.8 | 1.96 | 52.5 | 54.3814 | 47841.5769 | 0.82063
162 | 7.8 | 63.3 | 49.4 | 395.6125 | 0 | 54.9 | 41.1 | 0.22 | 43.6 | 43.2 | 12686.2161 | 0.15219 | -1.5269 | 53.3 | 41.2 | 0.32 | 43.6 | 43.5812 | 16256.4218 | 0.192 | 49.6 | 40.5188 | 0.54188 | 43.6 | 42.8188 | 20562.0415 | 0.25319 | 49.6 | 40.4188 | 0.70188 | 43.6 | 43 | 27236.9343 | 0.28038 | 49.7 | 40.7812 | 0.27 | 43.6 | 42.6 | 10009.5349 | 0.20419 | 55.4 | 49.7812 | 1.06 | 52.6 | 54.1812 | 24777.2038 | 0.80644 | 55.4 | 48.8812 | 1.77 | 52.6 | 53.4 | 48545.081 | 0.70381 | 55.4 | 49.5812 | 1.94 | 52.6 | 54.1 | 47458.8995 | 0.81062
163 | 7.75 | 63.4 | 49.3811 | 399.1698 | 0 | 54.8 | 41.1 | 0.22 | 43.6 | 43.2 | 12651.0918 | 0.15419 | -1.2002 | 53.2189 | 41 | 0.32 | 43.6 | 43.4 | 16441.7497 | 0.192 | 49.6 | 40.8 | 0.56 | 43.6 | 43.0189 | 20587.7738 | 0.26019 | 49.6 | 40.8 | 0.72189 | 43.6 | 43.3 | 26779.0674 | 0.28738 | 49.7 | 40.7 | 0.28 | 43.6 | 42.6 | 10460.2628 | 0.21119 | 55.2 | 49.3811 | 1.0481 | 52.7 | 53.8811 | 25417.591 | 0.79362 | 55.2 | 48.6 | 1.7581 | 52.7 | 53.1811 | 48642.3093 | 0.69881 | 55.2 | 49.3811 | 1.92 | 52.7 | 53.9 | 46977.5372 | 0.80181
164 | 7.7 | 63.419 | 49.3 | 403.5899 | 0 | 54.8 | 41 | 0.2219 | 43.7 | 43.2 | 12928.7984 | 0.157 | -0.97375 | 53.419 | 41.1 | 0.32 | 43.7 | 43.419 | 16745.8517 | 0.193 | 49.6 | 40.919 | 0.5719 | 43.7 | 43.219 | 20697.3134 | 0.26619 | 49.6 | 40.781 | 0.74 | 43.7 | 43.381 | 27344.5353 | 0.29419 | 49.7 | 40.919 | 0.29 | 43.7 | 42.819 | 10521.3366 | 0.21838 | 55.2 | 49.1 | 1.03 | 52.8 | 53.7 | 25977.9431 | 0.78262 | 55.2 | 48.381 | 1.74 | 52.8 | 53 | 49718.5929 | 0.69481 | 55.1 | 49.181 | 1.9 | 52.8 | 53.781 | 47242.9289 | 0.79381
165 | 7.65 | 63.5 | 49.2 | 408.1101 | 0 | 54.8 | 41.2 | 0.23 | 43.7 | 43.3 | 13083.1957 | 0.15919 | -0.75561 | 53.7 | 41.1809 | 0.32 | 43.7 | 43.6 | 17010.041 | 0.194 | 49.6 | 41 | 0.59 | 43.7 | 43.3809 | 20946.7256 | 0.27219 | 49.6 | 40.4191 | 0.76 | 43.7 | 43.2191 | 29104.8137 | 0.30119 | 49.7 | 41.2 | 0.3 | 43.7 | 43.1 | 10542.5649 | 0.22519 | 55.2 | 49 | 1.0181 | 52.9 | 53.7 | 26371.4233 | 0.77162 | 55.2 | 48.2 | 1.7381 | 52.9 | 53 | 50493.0125 | 0.691 | 55.2 | 48.7 | 1.88 | 52.9 | 53.6 | 50795.0146 | 0.78681
166 | 7.6 | 63.6 | 49.1 | 413.2345 | 0 | 55 | 41.2 | 0.23 | 43.8 | 43.4192 | 13415.1293 | 0.162 | -0.68542 | 54.0192 | 41.1192 | 0.33 | 43.8 | 43.6192 | 17628.1777 | 0.195 | 49.6 | 40.9 | 0.6 | 43.8 | 43.3 | 21835.4829 | 0.27919 | 49.6 | 40.9 | 0.77192 | 43.8 | 43.6 | 28395.5098 | 0.30819 | 49.7 | 41.4 | 0.30192 | 43.8 | 43.3 | 10522.2463 | 0.23119 | 55.3192 | 49.1 | 1 | 53 | 53.7 | 25987.4274 | 0.76062 | 55.3 | 48.2192 | 1.73 | 53 | 53.0192 | 51076.8563 | 0.688 | 55.3 | 48.6 | 1.8681 | 53 | 53.6192 | 52250.3284 | 0.77981
167 | 7.55 | 63.7 | 49.1 | 416.1773 | 0 | 55.1 | 41.3193 | 0.24 | 43.8 | 43.6 | 13608.2816 | 0.16419 | -0.66313 | 54.3 | 41.4 | 0.33 | 43.8 | 43.9 | 17586.7199 | 0.195 | 49.6 | 40.8193 | 0.61193 | 43.8 | 43.3193 | 22490.6427 | 0.28619 | 49.6 | 41.0807 | 0.79 | 43.8 | 43.8 | 28292.8106 | 0.31439 | 49.7 | 41.4613 | 0.31 | 43.8 | 43.3807 | 10775.8599 | 0.23719 | 55.5 | 49.2 | 0.98807 | 53.1 | 53.8 | 26154.4979 | 0.74961 | 55.5 | 48.3 | 1.72 | 53.1 | 53.1 | 51647.0727 | 0.685 | 55.4193 | 48.5193 | 1.85 | 53.1 | 53.7 | 53250.8683 | 0.77261
168 | 7.5 | 63.8 | 49.1 | 418.2583 | 0 | 55.2 | 41.5 | 0.24 | 43.9 | 43.7194 | 13690.0751 | 0.16619 | -0.67072 | 54.3 | 41.4 | 0.33 | 43.9 | 43.9 | 17613.6272 | 0.195 | 49.6 | 41.0806 | 0.63 | 43.9 | 43.5806 | 22363.3584 | 0.29239 | 49.6 | 40.9 | 0.81 | 43.9 | 43.7 | 29512.8843 | 0.32039 | 49.7 | 40.7 | 0.32 | 43.9 | 42.9 | 12131.1041 | 0.24439 | 55.6 | 49.1 | 0.97 | 53.1194 | 53.8 | 26083.9998 | 0.73861 | 55.5194 | 48.2 | 1.71 | 53.1194 | 53.2 | 52313.6664 | 0.682 | 55.5 | 48.9 | 1.83 | 53.1194 | 53.8 | 50994.324 | 0.76481
169 | 7.45 | 63.8 | 49.1 | 420.2174 | 0 | 55.3 | 41.7391 | 0.24 | 43.9196 | 44.0196 | 13615.9348 | 0.168 | -0.596 | 54.4 | 41.5 | 0.33 | 43.9196 | 44 | 17604.5577 | 0.195 | 49.6 | 40.7196 | 0.64196 | 43.9196 | 43.4 | 23876.365 | 0.29939 | 49.6 | 41.1 | 0.82 | 43.9196 | 43.9 | 29293.0429 | 0.3272 | 49.7 | 40.7 | 0.33196 | 43.9196 | 43 | 12531.8435 | 0.25339 | 55.7 | 49.0804 | 0.95804 | 53.2196 | 53.8 | 26364.9023 | 0.72761 | 55.6196 | 48.3 | 1.71 | 53.2196 | 53.2 | 52340.7516 | 0.6798 | 55.6 | 48.9 | 1.81 | 53.2196 | 53.8196 | 51055.4946 | 0.75761
170 | 7.4 | 63.9 | 49.1 | 422.6787 | 0 | 55.4197 | 42.2 | 0.24 | 44 | 44.4 | 13274.014 | 0.167 | -0.60664 | 54.5 | 41.4803 | 0.33 | 44 | 44 | 17765.5373 | 0.195 | 49.6 | 40.9 | 0.66 | 44 | 43.6 | 24052.5001 | 0.30739 | 49.6 | 41.1 | 0.84 | 44 | 43.9197 | 29847.8171 | 0.3332 | 49.7 | 40.7197 | 0.35 | 44 | 43.1197 | 12929.8354 | 0.26339 | 55.8 | 48.9 | 0.94 | 53.3197 | 53.8 | 27120.489 | 0.71661 | 55.8 | 48.3197 | 1.7 | 53.3197 | 53.3 | 52960.573 | 0.677 | 55.7197 | 49 | 1.79 | 53.3197 | 53.9 | 50435.2771 | 0.7498
171 | 7.35 | 64 | 49.1 | 424.5792 | 0 | 55.5 | 41.9802 | 0.24 | 44.1 | 44.2802 | 13541.8243 | 0.167 | -0.51904 | 54.6 | 41.4 | 0.33 | 44.1 | 44 | 18020.4669 | 0.195 | 49.6 | 41.1 | 0.68 | 44.1 | 43.8 | 24109.9559 | 0.3152 | 49.6198 | 41.2198 | 0.85 | 44.1 | 44.1198 | 29884.9507 | 0.3384 | 49.7 | 41.0198 | 0.36 | 44.1 | 43.4 | 12951.8445 | 0.2724 | 55.9 | 49 | 0.93 | 53.4 | 53.8 | 26861.7569 | 0.70641 | 55.9 | 48.5 | 1.69 | 53.4 | 53.4 | 52227.3319 | 0.6748 | 55.9 | 48.9 | 1.778 | 53.4 | 53.9 | 51774.7984 | 0.7418
172 | 7.3 | 64.0199 | 49.1 | 426.7195 | 0 | 55.6 | 41.7 | 0.24 | 44.1 | 44 | 13896.3543 | 0.167 | -0.40662 | 54.7 | 41.5801 | 0.33 | 44.1 | 44.1 | 17980.177 | 0.195 | 49.6 | 41.4 | 0.69 | 44.1 | 44 | 23689.471 | 0.3212 | 49.7 | 41.7 | 0.86 | 44.1 | 44.4199 | 28564.3928 | 0.3432 | 49.7 | 41.2 | 0.37 | 44.1 | 43.6 | 13126.5432 | 0.2812 | 56 | 48.8 | 0.91801 | 53.5 | 53.7 | 27482.178 | 0.6956 | 56 | 48.4 | 1.69 | 53.5 | 53.4 | 53724.5376 | 0.672 | 55.9199 | 48.8 | 1.758 | 53.5 | 53.9 | 52529.2768 | 0.7346
173 | 7.25 | 64.1 | 49.1 | 430.1402 | 0 | 55.6 | 41.62 | 0.24 | 44.2 | 44 | 14162.4591 | 0.1682 | -0.24279 | 54.8 | 41.42 | 0.33 | 44.2 | 44.1 | 18248.5554 | 0.195 | 49.6 | 41.4 | 0.702 | 44.2 | 44.1 | 24153.722 | 0.3272 | 49.7 | 41.78 | 0.87 | 44.2 | 44.5 | 28740.4409 | 0.3472 | 49.7 | 41.22 | 0.38 | 44.2 | 43.7 | 13497.1239 | 0.2894 | 56 | 48.68 | 0.9 | 53.6 | 53.6 | 27812.2385 | 0.6866 | 56 | 48.38 | 1.68 | 53.6 | 53.4 | 53734.7482 | 0.67 | 56 | 48.6 | 1.74 | 53.6 | 53.9 | 53735.9091 | 0.7268
174 | 7.2 | 64.2 | 49.0799 | 433.7209 | 0 | 55.7201 | 42.1 | 0.24 | 44.2 | 44.4 | 13842.2991 | 0.169 | -0.16479 | 54.9201 | 41.7 | 0.33 | 44.2 | 44.3 | 18114.3109 | 0.195 | 49.6 | 41.5201 | 0.72 | 44.2 | 44.2201 | 24228.2548 | 0.3332 | 49.7 | 41.5201 | 0.88 | 44.2 | 44.4 | 30061.7094 | 0.3512 | 49.7 | 41.7 | 0.39 | 44.2 | 44.0201 | 13122.5205 | 0.2972 | 56.1 | 48.5201 | 0.89 | 53.7 | 53.6 | 28233.1841 | 0.6776 | 56.1 | 48.3 | 1.68 | 53.7 | 53.4 | 54700.7469 | 0.669 | 56.0201 | 48.6 | 1.72 | 53.7 | 53.9 | 53444.7603 | 0.7206
175 | 7.15 | 64.3 | 49.1 | 434.3797 | 2.0013 | 55.8203 | 42.0797 | 0.24 | 44.3 | 44.4 | 13976.5192 | 0.169 | -0.12216 | 55.0203 | 41.6 | 0.33 | 44.3 | 44.2 | 18408.5588 | 0.195 | 49.6 | 41.8203 | 0.73 | 44.3 | 44.4203 | 23833.1011 | 0.3392 | 49.7 | 41.8 | 0.89 | 44.3 | 44.6 | 29411.2468 | 0.3552 | 49.7 | 42.1 | 0.4 | 44.3 | 44.4 | 12751.5045 | 0.3042 | 56.2 | 48.7 | 0.88 | 53.8 | 53.7 | 27619.7791 | 0.66959 | 56.2 | 48.3 | 1.68 | 53.8 | 53.5 | 55327.9353 | 0.668 | 56.2 | 48.7 | 1.71 | 53.8 | 53.9 | 53621.2558 | 0.7138
176 | 7.1 | 64.4 | 49.1 | 434.0796 | 4.5019 | 55.9 | 41.7777 | 0.24 | 44.3 | 44.1981 | 14328.9099 | 0.17 | -0.022091 | 55.1 | 41.6 | 0.33 | 44.3 | 44.2796 | 18483.8234 | 0.196 | 49.6 | 42.3 | 0.74 | 44.3 | 44.8 | 22502.5262 | 0.343 | 49.7 | 41.7 | 0.9 | 44.3 | 44.6 | 30033.0551 | 0.3592 | 49.7 | 42.1 | 0.41 | 44.3 | 44.4204 | 12989.3951 | 0.3092 | 56.3 | 48.7 | 0.87 | 53.9 | 53.6796 | 27433.6203 | 0.66159 | 56.3 | 48.3592 | 1.68 | 53.9 | 53.5796 | 55386.8972 | 0.667 | 56.2 | 48.6 | 1.69 | 53.9 | 53.9 | 53904.297 | 0.7078
177 | 7.05 | 64.4 | 48.9795 | 435.8074 | 7.1229 | 55.9205 | 39.3229 | 0.25205 | 44.4 | 42.2229 | 17617.7851 | 0.17641 | 0.11871 | 55.2 | 41.5205 | 0.33 | 44.4 | 44.2205 | 18781.7509 | 0.197 | 49.6 | 42.4 | 0.74205 | 44.4 | 44.9 | 22385.42 | 0.346 | 49.7 | 41.6 | 0.91 | 44.4 | 44.5795 | 30608.5941 | 0.3632 | 49.7 | 42.2795 | 0.41205 | 44.4 | 44.6 | 12910.8275 | 0.3152 | 56.3 | 48.4 | 0.86 | 54 | 53.5 | 28340.6743 | 0.6548 | 56.3 | 47.7 | 1.68 | 54 | 53.4 | 60092.2793 | 0.667 | 56.3 | 48.5 | 1.68 | 54 | 53.9 | 54442.813 | 0.7018
178 | 7 | 64.5 | 48.9 | 441.6 | 10.003 | 56.4206 | 41.8588 | 0.26 | 44.4206 | 44.4794 | 16031.5556 | 0.18321 | 0.013139 | 55.6206 | 41.9 | 0.33 | 44.4206 | 44.6 | 18852.1672 | 0.197 | 49.6 | 42.3 | 0.75 | 44.4206 | 44.8 | 23069.4808 | 0.349 | 49.7 | 41.3 | 0.92206 | 44.4206 | 44.4 | 32211.9398 | 0.36821 | 49.7 | 42.1 | 0.42 | 44.4206 | 44.5 | 13390.0135 | 0.32021 | 56.6206 | 48.4206 | 0.85 | 54.1 | 53.7206 | 29312.6159 | 0.64859 | 56.5206 | 48.0206 | 1.68 | 54.1 | 53.6412 | 59829.459 | 0.668 | 56.5206 | 48.7 | 1.6679 | 54.1 | 54.1 | 54890.3596 | 0.69679
179 | 6.95 | 64.6 | 48.9 | 440.1586 | 12.4036 | 56.7 | 40.8622 | 0.27 | 44.5 | 43.8414 | 17713.9082 | 0.18721 | -0.05754 | 55.9 | 41.7207 | 0.33 | 44.5 | 44.5 | 19490.8156 | 0.197 | 49.6 | 42.1586 | 0.76 | 44.5 | 44.7793 | 23581.2498 | 0.35221 | 49.7 | 41.4 | 0.94 | 44.5 | 44.5 | 32282.9353 | 0.37321 | 49.7 | 42.1 | 0.43 | 44.5 | 44.6 | 13609.6075 | 0.32621 | 57 | 48.8 | 0.84 | 54.2 | 54 | 28792.8946 | 0.64159 | 57 | 48.3793 | 1.68 | 54.2 | 54.0793 | 59887.2285 | 0.668 | 56.9207 | 48.4793 | 1.65 | 54.2 | 54.2 | 58556.7798 | 0.69079
180 | 6.9 | 64.6208 | 48.9 | 440.3667 | 15.0042 | 56.9 | 42.2 | 0.27 | 44.6 | 44.9208 | 16742.1712 | 0.19 | 0.12075 | 56.0208 | 42.1208 | 0.33 | 44.6 | 44.8208 | 19113.5515 | 0.196 | 49.6 | 41.2208 | 0.77 | 44.6 | 44.2208 | 26946.3961 | 0.35721 | 49.7 | 41.3 | 0.95 | 44.6 | 44.5 | 33153.5382 | 0.37821 | 49.7 | 42.2 | 0.44 | 44.6 | 44.7 | 13680.1432 | 0.33121 | 57.2 | 48.6 | 0.83 | 54.3 | 54 | 29883.0979 | 0.63379 | 57.1208 | 47.9208 | 1.68 | 54.3 | 54.0208 | 64269.4723 | 0.66779 | 57.1 | 48 | 1.64 | 54.3 | 54.1208 | 62658.0913 | 0.68479
181 | 6.85 | 64.7 | 48.8 | 444.2162 | 17.7838 | 57.1 | 42.3838 | 0.27 | 44.6 | 45.1838 | 16690.7255 | 0.18979 | 0.077276 | 55.979 | 42.279 | 0.3279 | 44.6 | 44.9581 | 18647.8831 | 0.194 | 49.6 | 41.5 | 0.78 | 44.6 | 44.4 | 26599.6608 | 0.36321 | 49.7 | 41.079 | 0.9621 | 44.6 | 44.379 | 34507.3853 | 0.38421 | 49.7 | 42.379 | 0.44 | 44.6 | 44.8 | 13569.636 | 0.33621 | 57.421 | 48.7581 | 0.8279 | 54.4 | 54.179 | 29815.5253 | 0.62758 | 57.4 | 48.3 | 1.68 | 54.4 | 54.3 | 63475.2437 | 0.667 | 57.321 | 48.021 | 1.6279 | 54.4 | 54.3 | 63249.5715 | 0.67979
182 | 6.8 | 64.8 | 48.9 | 442.6211 | 20.2053 | 57.3 | 43.9736 | 0.26789 | 44.7 | 46.4736 | 14742.7013 | 0.18558 | 0.079689 | 55.7211 | 42 | 0.32 | 44.7 | 44.7 | 18621.8206 | 0.193 | 49.6 | 41.4 | 0.79211 | 44.7 | 44.4789 | 27189.8663 | 0.36921 | 49.7 | 40.5368 | 0.98 | 44.7 | 44.0789 | 37577.7753 | 0.39042 | 49.7 | 42.1579 | 0.45 | 44.7 | 44.6789 | 14238.424 | 0.34121 | 57.6 | 47.9 | 0.82 | 54.4211 | 53.9 | 33023.2959 | 0.62079 | 57.6 | 48.4211 | 1.67 | 54.4211 | 54.4211 | 63675.4026 | 0.666 | 57.5211 | 48.0789 | 1.61 | 54.4211 | 54.4 | 64049.5543 | 0.67479
183 | 6.75 | 64.9 | 48.8 | 445.3119 | 22.9271 | 57.4212 | 41.4212 | 0.26 | 44.7 | 44.3212 | 17554.9677 | 0.18221 | 0.20585 | 55.9 | 41.9576 | 0.32 | 44.7 | 44.6576 | 18806.6415 | 0.193 | 49.6 | 41.3 | 0.81 | 44.7 | 44.4212 | 28131.4964 | 0.37542 | 49.7 | 39.5212 | 1.0021 | 44.7 | 43.5212 | 42785.2021 | 0.40042 | 49.7 | 41.3212 | 0.46 | 44.7 | 44.2212 | 15993.4653 | 0.34821 | 57.7212 | 47.6788 | 0.81 | 54.5212 | 53.8788 | 34105.9241 | 0.61679 | 57.7 | 48.9 | 1.67 | 54.5212 | 54.7 | 61251.4009 | 0.664 | 57.7 | 47.8 | 1.6 | 54.5212 | 54.3 | 66514.3234 | 0.66979
184 | 6.7 | 65 | 48.7 | 450.8556 | 25.8278 | 58.1213 | 42.0278 | 0.26 | 44.8 | 45.0065 | 17726.9383 | 0.184 | -0.054135 | 56.8639 | 41.4426 | 0.33 | 44.8 | 44.4426 | 20994.0726 | 0.195 | 49.6 | 41.6 | 0.82 | 44.8 | 44.6213 | 27661.6416 | 0.38221 | 49.7 | 40.1639 | 1.0321 | 44.8 | 44.0426 | 41218.1032 | 0.41143 | 49.7 | 41.5426 | 0.47 | 44.8 | 44.4426 | 15987.0065 | 0.35621 | 58.3213 | 47.0574 | 0.81 | 54.6 | 53.9 | 37853.6386 | 0.61279 | 58.1426 | 49.1787 | 1.66 | 54.6 | 55.0213 | 62517.6548 | 0.66179 | 58.1426 | 48.0426 | 1.59 | 54.6 | 54.7213 | 66953.2067 | 0.66479
185 | 6.65 | 65 | 48.8 | 450.6501 | 28.3857 | 58.7 | 44.2929 | 0.26 | 44.8 | 46.8929 | 15489.9357 | 0.17957 | -0.51853 | 57.8 | 41.2145 | 0.33 | 44.8 | 44.4216 | 22650.9287 | 0.195 | 49.6 | 41.8 | 0.83214 | 44.8 | 44.8786 | 27197.6377 | 0.38743 | 49.7 | 41.5143 | 1.0521 | 44.8 | 44.9572 | 35742.281 | 0.41921 | 49.7 | 42.2287 | 0.48 | 44.8 | 44.9715 | 14866.0429 | 0.36221 | 59 | 46.2 | 0.8 | 54.7 | 53.9214 | 42960.0658 | 0.609 | 58.9214 | 48.8572 | 1.65 | 54.7 | 55.4 | 69211.3907 | 0.65779 | 58.8428 | 48.5287 | 1.57 | 54.7 | 55.2572 | 68262.4516 | 0.65757
186 | 6.6 | 65.1 | 48.0354 | 461.1887 | 31.6369 | 58.6215 | 41.8708 | 0.25 | 44.9 | 44.7923 | 17520.95 | 0.174 | 0.99239 | 57.8215 | 34.5938 | 0.35215 | 44.9 | 39.4938 | 34107.065 | 0.21029 | 50.4861 | 42.4 | 0.84215 | 44.9 | 45.6215 | 28613.0508 | 0.39222 | 50.5646 | 40.6215 | 1.07 | 44.9 | 44.8431 | 44580.2053 | 0.42622 | 50.8861 | 39.3785 | 0.49 | 44.9 | 43.6215 | 23595.8935 | 0.37165 | 58.9215 | 46.2431 | 0.8 | 54.8 | 53.9215 | 42474.479 | 0.60678 | 59 | 47.4215 | 1.64 | 54.8 | 54.9 | 79759.4763 | 0.653 | 58.9785 | 44.4569 | 1.56 | 54.8 | 53.8 | 94834.6749 | 0.652
187 | 6.55 | 65.2 | 46.8 | 510.1464 | 37.2299 | 59.8649 | 40.1515 | 0.25216 | 44.9216 | 43.7299 | 21001.2093 | 0.17822 | 0.53788 | 59.1433 | 38.6082 | 0.39 | 44.9216 | 43.3082 | 33214.3257 | 0.23143 | 52.0866 | 42.5082 | 0.85 | 44.9216 | 46.2866 | 34004.2385 | 0.393 | 52.1649 | 41.2649 | 1.08 | 44.9216 | 45.9649 | 49207.4774 | 0.431 | 52.4649 | 39.1866 | 0.50216 | 44.9216 | 44.2866 | 28076.2303 | 0.38343 | 59.9649 | 48.2649 | 0.79 | 54.9 | 55.2649 | 38867.5744 | 0.60278 | 59.6649 | 48.8433 | 1.63 | 54.9 | 55.7649 | 73728.8454 | 0.64978 | 59.5649 | 44.8866 | 1.56 | 54.9 | 54.3866 | 95981.6968 | 0.65178
188 | 6.5 | 65.2218 | 47.5653 | 493.6589 | 38.8 | 60.3782 | 42.0476 | 0.26 | 45 | 45.3694 | 19778.1278 | 0.18 | -0.65289 | 59.6782 | 39.6735 | 0.4 | 45 | 44.4606 | 33566.2339 | 0.23922 | 53.1 | 44.3347 | 0.83 | 45 | 47.7565 | 30558.5515 | 0.38756 | 53.2 | 41.7912 | 1.08 | 45 | 46.7129 | 51257.8244 | 0.42978 | 53.1782 | 40.0565 | 0.51218 | 45 | 45.1782 | 28194.338 | 0.39122 | 60.8 | 49.0476 | 0.78 | 55 | 56.0129 | 38382.4688 | 0.59335 | 60.8 | 49.1824 | 1.61 | 55 | 56.5347 | 77807.0172 | 0.64156 | 60.7218 | 46.5565 | 1.5478 | 55 | 55.6782 | 91444.2812 | 0.64656
189 | 6.45 | 65.3 | 47.3906 | 477.5381 | 40.3626 | 59.3 | 39.0313 | 0.26219 | 45.1 | 42.8094 | 22400.9032 | 0.18466 | 0.68561 | 58.6781 | 33.5094 | 0.43219 | 45.1 | 40.0094 | 45127.6936 | 0.25653 | 52.2781 | 42.0906 | 0.82 | 45.1 | 45.9344 | 34860.4189 | 0.38 | 52.3562 | 38.6438 | 1.08 | 45.1 | 44.5219 | 61789.0644 | 0.43044 | 52.3 | 39.1219 | 0.52219 | 45.1 | 44.3438 | 28879.5 | 0.39944 | 59.7562 | 45.0125 | 0.77 | 55.1 | 53.6344 | 47664.8786 | 0.586 | 60.0344 | 43.2906 | 1.6 | 55.1 | 53.8344 | 112191.0817 | 0.636 | 60.0344 | 44.6562 | 1.53 | 55.1 | 54.4344 | 98628.1905 | 0.63978
190 | 6.4 | 65.4 | 44.978 | 556.6696 | 48.042 | 60.588 | 42.7 | 0.27 | 45.1 | 46.122 | 20511.9649 | 0.19078 | 0.54403 | 59.988 | 36.798 | 0.4722 | 45.1 | 43.298 | 45852.9828 | 0.28188 | 52.988 | 41.154 | 0.82 | 45.1 | 45.632 | 40431.0569 | 0.38 | 52.988 | 41.032 | 1.09 | 45.1 | 46.21 | 54889.1049 | 0.436 | 53.388 | 40.944 | 0.54 | 45.1 | 46.066 | 27917.4068 | 0.40722 | 60.41 | 44.91 | 0.77 | 55.2 | 54.01 | 50156.1553 | 0.588 | 60.01 | 42.21 | 1.61 | 55.2 | 53.51 | 119734.8516 | 0.64122 | 59.988 | 45.366 | 1.53 | 55.2 | 54.666 | 93382.8176 | 0.639
191 | 6.35 | 65.5 | 45.8663 | 550.9129 | 50.2558 | 61.7779 | 41.4462 | 0.27 | 45.2 | 45.3125 | 22886.6701 | 0.18778 | -0.93359 | 61.2 | 39.6 | 0.49 | 45.2 | 45.9 | 44140.3961 | 0.292 | 54.0779 | 43.3894 | 0.80779 | 45.2 | 47.4116 | 36241.6583 | 0.37556 | 54.1558 | 42.8452 | 1.08 | 45.2 | 47.6894 | 51305.3481 | 0.43078 | 54.0337 | 40.6347 | 0.54 | 45.2 | 46.1231 | 30048.2659 | 0.408 | 62.1 | 46.5106 | 0.77 | 55.3 | 55.5442 | 50017.0204 | 0.58478 | 61.9442 | 44.0452 | 1.62 | 55.3 | 55.4558 | 120620.123 | 0.64378 | 61.9221 | 46.5894 | 1.5178 | 55.3 | 56.1779 | 96974.6977 | 0.63356
192 | 6.3 | 65.5778 | 46.1889 | 516.7339 | 50.689 | 60.8 | 35.3112 | 0.29 | 45.2 | 40.389 | 30601.1947 | 0.20011 | 0.89912 | 60.2778 | 38.9889 | 0.5 | 45.2 | 45.2889 | 44135.0857 | 0.29644 | 52.4555 | 40.0333 | 0.8 | 45.2 | 44.6555 | 41354.7845 | 0.37122 | 52.4778 | 38.7778 | 1.08 | 45.2 | 44.6778 | 61624.0038 | 0.42822 | 52.4222 | 35.5334 | 0.55 | 45.2 | 42.5889 | 38864.0911 | 0.41811 | 61.2555 | 48 | 0.76 | 55.3778 | 55.5778 | 42112.7512 | 0.57678 | 61.5333 | 39.6778 | 1.62 | 55.3778 | 53.6555 | 147591.6383 | 0.64422 | 61.5333 | 42.8555 | 1.5 | 55.3778 | 54.4333 | 116549.6744 | 0.62678
193 | 6.4667 | 65.2777 | 44.0223 | 594.315 | 48.7425 | 62.067 | 41.5553 | 0.31 | 45 | 45.9777 | 26342.9049 | 0.214 | 0.4653 | 61.467 | 42.2 | 0.5 | 45 | 48 | 40186.0386 | 0.29778 | 53.8341 | 40.5894 | 0.81 | 45 | 45.5117 | 44877.7611 | 0.375 | 53.9341 | 40.4787 | 1.09 | 45 | 46.2564 | 61111.2196 | 0.43278 | 54.5117 | 39.7117 | 0.57 | 45 | 46.1117 | 35239.6409 | 0.43222 | 61.9894 | 49.8223 | 0.75 | 55.0777 | 56.7447 | 38023.757 | 0.56855 | 61.5117 | 40.7011 | 1.64 | 55.0777 | 54.1341 | 142484.2522 | 0.65122 | 61.5117 | 43.1894 | 1.5 | 55.0777 | 54.5894 | 115052.3293 | 0.627
194 | 6.6333 | 65 | 45.6898 | 556.7964 | 37.5936 | 62.0102 | 39.2 | 0.31 | 44.8775 | 44.0775 | 29366.1931 | 0.21522 | -0.82743 | 61.4102 | 40.6898 | 0.48775 | 44.8775 | 46.7225 | 41942.9467 | 0.28978 | 54.8102 | 40.7 | 0.8 | 44.8775 | 45.9551 | 47058.032 | 0.37078 | 54.9102 | 42.3326 | 1.0678 | 44.8775 | 47.7102 | 55825.2789 | 0.42433 | 54.4877 | 39.6652 | 0.57 | 44.8775 | 46.0652 | 35199.5956 | 0.431 | 62.5326 | 49.0551 | 0.72775 | 54.7775 | 56.4551 | 41006.5191 | 0.55233 | 62.7551 | 44.1 | 1.63 | 54.7775 | 56.0775 | 126921.7037 | 0.64955 | 62.6775 | 44.1326 | 1.4878 | 54.7775 | 55.5551 | 115421.5487 | 0.62055
195 | 6.8 | 64.8 | 46.6774 | 509.3097 | 25.9937 | 59.8323 | 38.8097 | 0.32 | 44.6774 | 43.4323 | 28182.9441 | 0.22245 | 0.8853 | 59.2323 | 41.942 | 0.47774 | 44.6774 | 46.8646 | 34613.6541 | 0.28455 | 52.4323 | 40.1549 | 0.79 | 44.6774 | 44.6549 | 40633.6226 | 0.368 | 52.4323 | 40.7097 | 1.0477 | 44.6774 | 45.6097 | 51406.7801 | 0.416 | 52.2549 | 37.1226 | 0.57226 | 44.6774 | 43.7 | 36363.6944 | 0.43745 | 60.4323 | 47.5517 | 0.71 | 54.4 | 54.5194 | 38370.8225 | 0.53955 | 60.9097 | 42.842 | 1.62 | 54.4 | 54.3646 | 122137.6591 | 0.644 | 60.8871 | 42.1097 | 1.47 | 54.4 | 53.5097 | 115374.0017 | 0.61477
196 | 6.9667 | 64.5773 | 45.4092 | 536.0321 | 18.9731 | 59.2227 | 38.1815 | 0.34 | 44.4773 | 43.1588 | 29523.1193 | 0.23368 | 1.6797 | 58.7227 | 39.8361 | 0.47 | 44.4773 | 45.1135 | 37223.7121 | 0.282 | 52.0227 | 40.6361 | 0.79 | 44.4773 | 44.8135 | 37826.3648 | 0.369 | 52.1227 | 40.0454 | 1.04 | 44.4773 | 45.0454 | 52508.9203 | 0.414 | 52.2227 | 38.2908 | 0.59 | 44.4773 | 44.4681 | 34390.5332 | 0.44745 | 59.4227 | 43.3681 | 0.71 | 54.1 | 52.0227 | 47482.0307 | 0.53723 | 59.4773 | 40.2681 | 1.6223 | 54.1 | 52.6227 | 130538.6315 | 0.64723 | 59.4773 | 41.3588 | 1.48 | 54.1 | 52.4454 | 111900.5117 | 0.61723
197 | 7.1333 | 64.2772 | 45.3912 | 560.8861 | 11.8298 | 59.9 | 41.2719 | 0.34 | 44.3 | 45.7176 | 26597.7806 | 0.23777 | -0.51352 | 59.3 | 42.4544 | 0.46 | 44.3 | 47.1544 | 32625.2269 | 0.27654 | 52.3772 | 43.5088 | 0.78 | 44.3 | 46.7316 | 29010.1267 | 0.36254 | 52.4 | 41.0456 | 1.03 | 44.3 | 45.7228 | 49111.9395 | 0.41077 | 52.3544 | 39.9772 | 0.59 | 44.3 | 45.5772 | 30767.9831 | 0.451 | 60.1228 | 45.2316 | 0.71 | 53.8 | 53.2 | 44079.0024 | 0.53877 | 59.9456 | 42.6053 | 1.64 | 53.8 | 53.7912 | 118981.7196 | 0.652 | 59.9456 | 45.4053 | 1.48 | 53.8 | 54.314 | 89473.4981 | 0.61777
198 | 7.3 | 64 | 47.2458 | 499.2244 | 0.15416 | 58.7083 | 36.2229 | 0.35 | 44.1 | 41.6229 | 32794.8664 | 0.24292 | -1.6172 | 58.1083 | 40.3771 | 0.45 | 44.1 | 45.0771 | 33219.0196 | 0.26777 | 51.0083 | 40.9625 | 0.76 | 44.1 | 44.4854 | 31956.0351 | 0.35377 | 51.0312 | 40.9229 | 1.0177 | 44.1 | 45 | 42739.3068 | 0.40377 | 50.7312 | 39.3 | 0.6 | 44.1 | 44.4771 | 28555.0065 | 0.45323 | 59.3083 | 42.9083 | 0.71 | 53.5 | 51.7083 | 48471.4208 | 0.537 | 59.6312 | 46 | 1.6277 | 53.5 | 54.7542 | 93134.704 | 0.64754 | 59.6312 | 48.2395 | 1.45 | 53.5 | 55.1625 | 69096.0092 | 0.60731
199 | 7.4 | 63.9 | 47.577 | 470.0759 | 0 | 57.577 | 37.3461 | 0.37 | 44 | 42.5461 | 31353.1719 | 0.25846 | 0.65186 | 56.977 | 40.6539 | 0.44 | 44 | 44.9539 | 30172.4662 | 0.26477 | 50.077 | 38.8 | 0.7623 | 44 | 42.8 | 35878.4647 | 0.35523 | 50.1 | 42.077 | 1 | 44 | 45.277 | 33453.2971 | 0.39877 | 50.1 | 40.2078 | 0.6 | 44 | 44.7309 | 25010.4319 | 0.457 | 57.877 | 41.5848 | 0.7123 | 53.3 | 50.4309 | 48617.2083 | 0.54346 | 58.0539 | 46.077 | 1.61 | 53.3 | 53.677 | 80743.4874 | 0.64277 | 57.977 | 44.7691 | 1.4377 | 53.3 | 52.7 | 79253.8432 | 0.6
200 | 7.5 | 63.7768 | 47.2 | 481.4842 | 0 | 57.6 | 38.5379 | 0.38232 | 43.9 | 43.6842 | 30638.3714 | 0.26823 | -0.12337 | 57 | 39.8842 | 0.44 | 43.9 | 44.3305 | 31315.8581 | 0.26177 | 50 | 38.7305 | 0.77232 | 43.9 | 42.7537 | 36287.8765 | 0.36023 | 50 | 41.6074 | 0.98768 | 43.9 | 44.8537 | 34681.8066 | 0.39254 | 50.1 | 38.4389 | 0.61 | 43.9 | 43.7695 | 29562.0689 | 0.46123 | 57.8 | 39.5463 | 0.73 | 53.1 | 49.6463 | 55671.4302 | 0.55569 | 57.7232 | 46.4537 | 1.61 | 53.1 | 53.6 | 75844.493 | 0.63977 | 57.7 | 46.7537 | 1.43 | 53.1 | 53.2768 | 65514.4702 | 0.59777
201 | 7.6 | 63.6 | 47.0767 | 478.5912 | 0 | 57.7233 | 35.6163 | 0.4 | 43.8 | 41.7931 | 37102.5085 | 0.2797 | -0.093269 | 57.1233 | 38.1327 | 0.44 | 43.8 | 43.0862 | 34991.2462 | 0.26323 | 50.1 | 37.4629 | 0.79 | 43.8 | 42.0931 | 41597.4683 | 0.36747 | 50.1233 | 40.1767 | 0.97 | 43.8 | 44 | 40407.0628 | 0.38777 | 50.2233 | 41.2465 | 0.61 | 43.8 | 45.4233 | 22835.966 | 0.46377 | 57.9 | 40.4931 | 0.75 | 52.9767 | 50.3465 | 54492.4856 | 0.5687 | 57.9 | 45.6465 | 1.6 | 52.9767 | 53.3233 | 81841.0254 | 0.636 | 57.9 | 46.1465 | 1.42 | 52.9767 | 53.0233 | 69354.5999 | 0.59277
202 | 7.7 | 63.4 | 47.1468 | 482.5332 | 0 | 58.1 | 37.7572 | 0.42 | 43.6766 | 43.6871 | 35658.0958 | 0.29147 | -0.79774 | 57.5 | 42.0492 | 0.43766 | 43.6766 | 46.0428 | 28072.7279 | 0.25953 | 50.3 | 40.3766 | 0.8 | 43.6766 | 44.0766 | 33431.0991 | 0.372 | 50.4 | 40.0468 | 0.96766 | 43.6766 | 44.0234 | 41792.2034 | 0.38477 | 50.4 | 41.7468 | 0.60766 | 43.6766 | 45.7234 | 21920.9416 | 0.45977 | 58.3 | 42.4468 | 0.76 | 52.7766 | 51.6234 | 50351.8977 | 0.57823 | 58.2234 | 46.6065 | 1.5877 | 52.7766 | 53.8766 | 77055.519 | 0.63153 | 58.1468 | 47.1532 | 1.4 | 52.7766 | 53.6 | 64764.677 | 0.58577
203 | 7.8 | 63.3 | 47.7765 | 449.818 | 0 | 57.353 | 41.659 | 0.42 | 43.5765 | 46.1825 | 27436.7081 | 0.29153 | 0.027016 | 56.653 | 35 | 0.43235 | 43.5765 | 40.6 | 39388.6088 | 0.25871 | 49.8765 | 39.7 | 0.8 | 43.5765 | 43.4765 | 33932.8683 | 0.371 | 49.953 | 40.553 | 0.95765 | 43.5765 | 44.0765 | 37599.149 | 0.38076 | 49.853 | 42.1295 | 0.59765 | 43.5765 | 45.6295 | 19109.2769 | 0.45353 | 57.753 | 42.4885 | 0.77 | 52.6 | 51.3825 | 48974.8833 | 0.58324 | 58.0295 | 44.259 | 1.57 | 52.6 | 52.806 | 90248.2739 | 0.62476 | 57.953 | 45.224 | 1.38 | 52.6 | 52.512 | 73686.9816 | 0.57776
204 | 7.9 | 63.2 | 46.7055 | 465.7687 | 0 | 56.7236 | 39.6417 | 0.41 | 43.4236 | 44.5945 | 29578.9141 | 0.288 | 3.2889 | 56.1236 | 35.5125 | 0.46 | 43.4236 | 41.1653 | 39617.6867 | 0.27371 | 49.6 | 39.9583 | 0.8 | 43.4236 | 43.5292 | 32390.1392 | 0.372 | 49.7 | 40.2528 | 0.94764 | 43.4236 | 43.7764 | 37327.8081 | 0.37676 | 49.7 | 41.2292 | 0.59 | 43.4236 | 44.9764 | 20948.3 | 0.44676 | 56.9 | 38.5472 | 0.78 | 52.4 | 49.4236 | 60120.8122 | 0.59394 | 56.9764 | 41.8528 | 1.57 | 52.4 | 51.2528 | 99481.308 | 0.625 | 56.9764 | 38.3417 | 1.39 | 52.4 | 49.1472 | 107982.6221 | 0.58047
205 | 7.8667 | 63.2 | 45.4237 | 521.1288 | 0 | 57.6475 | 42.3525 | 0.40763 | 43.5 | 46.6763 | 25890.7896 | 0.28329 | 1.5722 | 57.0475 | 39.7899 | 0.47 | 43.5 | 44.6424 | 33797.1317 | 0.28076 | 49.6 | 37.4051 | 0.81 | 43.5 | 42.0288 | 41223.7602 | 0.37624 | 49.7 | 39.1051 | 0.94 | 43.5 | 43.0525 | 41314.9138 | 0.374 | 49.7 | 40.1475 | 0.58 | 43.5 | 44.3475 | 23399.5447 | 0.443 | 57.5712 | 40.1187 | 0.8 | 52.5 | 50.6949 | 58460.8591 | 0.60871 | 57.3475 | 41.8611 | 1.58 | 52.5 | 51.5424 | 102170.7611 | 0.62924 | 57.3475 | 41.7187 | 1.41 | 52.5 | 50.8949 | 91987.1778 | 0.59024
206 | 7.8333 | 63.2238 | 46.3715 | 504.4252 | 0 | 58.3 | 40.8431 | 0.39 | 43.5 | 45.5954 | 28521.3821 | 0.27276 | 0.12233 | 57.7 | 42.7331 | 0.45762 | 43.5 | 46.7808 | 28336.3747 | 0.27128 | 49.6 | 35.7954 | 0.83238 | 43.5 | 41.1477 | 48259.4238 | 0.38672 | 49.7 | 37.4238 | 0.95 | 43.5 | 42.0238 | 48536.8927 | 0.37648 | 49.7 | 41.1285 | 0.58 | 43.5 | 44.8523 | 20763.8055 | 0.43976 | 58.4238 | 41.9092 | 0.81 | 52.5 | 52.0285 | 56112.296 | 0.61724 | 58.3238 | 46.8331 | 1.5776 | 52.5 | 53.9523 | 75609.1668 | 0.62752 | 58.3238 | 43.9431 | 1.42 | 52.5 | 52.3715 | 84944.3909 | 0.592
207 | 7.8 | 63.3 | 46.876 | 475.3503 | 0 | 58.1 | 42.9562 | 0.3776 | 43.6 | 46.9802 | 23764.7235 | 0.26128 | -0.68128 | 57.5 | 39.5959 | 0.44 | 43.6 | 44.2719 | 32696.8517 | 0.26076 | 50.1719 | 38.1917 | 0.86 | 43.6 | 42.9438 | 43160.9165 | 0.39848 | 50.2479 | 38.524 | 0.96 | 43.6 | 42.9479 | 46937.8922 | 0.38124 | 50.5479 | 40.224 | 0.57 | 43.6 | 44.724 | 24605.1503 | 0.43476 | 58.4 | 37.8719 | 0.8224 | 52.6 | 50.624 | 70757.0044 | 0.62572 | 58.476 | 43.2479 | 1.56 | 52.6 | 52.624 | 99339.2041 | 0.621 | 58.4 | 46.0041 | 1.41 | 52.6 | 53.2521 | 73153.8129 | 0.58852
208 | 7.7667 | 63.4 | 46.6241 | 489.598 | 0 | 57.8759 | 40.2759 | 0.36 | 43.6 | 44.6759 | 26421.1259 | 0.25076 | 0.314 | 57.1759 | 41.3555 | 0.42759 | 43.6 | 45.3796 | 28269.8207 | 0.25452 | 50.8759 | 41.3963 | 0.86 | 43.6 | 45.1482 | 33930.1243 | 0.39976 | 50.9 | 38.6963 | 0.96 | 43.6 | 43.3482 | 48791.753 | 0.382 | 50.8759 | 39.7518 | 0.56759 | 43.6 | 44.5518 | 26300.156 | 0.42976 | 58.1759 | 39.4963 | 0.84 | 52.7 | 51.3241 | 65508.6964 | 0.63848 | 58.2 | 44.4241 | 1.55 | 52.7 | 52.9 | 89384.6769 | 0.61876 | 58.1759 | 44.2 | 1.4 | 52.7 | 52.3759 | 81518.0819 | 0.58476
209 | 7.7333 | 63.4 | 47.0242 | 477.5951 | 0 | 57.2758 | 40.021 | 0.35 | 43.6 | 44.2968 | 25385.4674 | 0.246 | 0.82707 | 56.5758 | 38.6242 | 0.42 | 43.6 | 43.1242 | 31365.3121 | 0.25 | 50.3516 | 42.679 | 0.84758 | 43.6 | 45.7032 | 27021.4426 | 0.39252 | 50.3758 | 40.0274 | 0.96 | 43.6 | 43.9516 | 41384.9151 | 0.381 | 50.2758 | 38.7484 | 0.56 | 43.6 | 43.6242 | 27093.0129 | 0.427 | 57.5758 | 41.4 | 0.85242 | 52.7 | 51.8 | 57875.9193 | 0.64924 | 57.6758 | 44.6726 | 1.55 | 52.7 | 52.7 | 84071.0907 | 0.61576 | 57.6758 | 43.8548 | 1.4 | 52.7 | 51.9274 | 80858.5452 | 0.584
210 | 7.7 | 63.4 | 47.2 | 469.7945 | 0 | 56.9 | 42.2812 | 0.34 | 43.7 | 45.7298 | 21024.4398 | 0.23927 | 2.0497 | 56.3 | 39.1271 | 0.42 | 43.7 | 43.4514 | 30006.9268 | 0.251 | 49.6 | 40.5 | 0.83 | 43.7 | 44 | 31775.6687 | 0.387 | 49.7 | 38.5757 | 0.96 | 43.7 | 42.8 | 44187.3301 | 0.381 | 49.7 | 39.9514 | 0.56 | 43.7 | 44.0757 | 22855.5455 | 0.426 | 57.1757 | 41.8486 | 0.87 | 52.8 | 51.8243 | 55448.9211 | 0.65873 | 57.2 | 46.0541 | 1.54 | 52.8 | 52.8271 | 71759.3792 | 0.61376 | 57.1757 | 41.5972 | 1.41 | 52.8 | 50.7243 | 91878.0497 | 0.58849
211 | 7.7667 | 63.3756 | 46.8756 | 476.1794 | 0 | 57.1244 | 38.6198 | 0.34 | 43.6 | 42.971 | 25965.7674 | 0.23424 | 0.97933 | 56.4244 | 38.0733 | 0.42 | 43.6 | 42.6733 | 32589.4241 | 0.253 | 49.6 | 40.3 | 0.83 | 43.6 | 43.9 | 32339.9958 | 0.387 | 49.7 | 38.1511 | 0.97 | 43.6 | 42.5756 | 46636.8821 | 0.38524 | 49.7 | 39.1977 | 0.56 | 43.6 | 43.6489 | 24497.5501 | 0.42476 | 57.3 | 42.6756 | 0.88 | 52.6756 | 52.3 | 53823.5875 | 0.66824 | 57.2244 | 43.1534 | 1.54 | 52.6756 | 51.7511 | 90744.3367 | 0.61324 | 57.2 | 43.6977 | 1.4224 | 52.6756 | 51.6489 | 80630.966 | 0.596
212 | 7.8333 | 63.2 | 46.6 | 486.7245 | 0 | 57.7245 | 42.5 | 0.33 | 43.5 | 46 | 21047.9756 | 0.22926 | -0.32936 | 57.1245 | 39.7245 | 0.42 | 43.5 | 44.1245 | 30867.0143 | 0.25375 | 49.8 | 40.3509 | 0.83 | 43.5 | 43.9755 | 32811.4609 | 0.38575 | 49.8245 | 37.7227 | 0.98 | 43.5 | 42.4736 | 49730.469 | 0.39025 | 49.9245 | 41.0736 | 0.55 | 43.5 | 44.8245 | 20579.046 | 0.42151 | 57.9245 | 42.3509 | 0.89 | 52.5 | 52.7 | 57756.0779 | 0.67525 | 57.7491 | 40.8454 | 1.55 | 52.5 | 51.2227 | 109366.8058 | 0.61749 | 57.7245 | 45.7245 | 1.43 | 52.5 | 52.8245 | 71343.833 | 0.597
213 | 7.9 | 63.1753 | 46.9493 | 477.4753 | 0 | 57.6753 | 41.8041 | 0.31 | 43.4 | 45.2534 | 20611.6996 | 0.21551 | -0.60963 | 57.0753 | 39.4274 | 0.42 | 43.4 | 43.852 | 30796.3722 | 0.24975 | 49.9 | 39.3753 | 0.83 | 43.4 | 43.4 | 36556.9413 | 0.385 | 49.9753 | 40.026 | 0.99 | 43.4 | 43.9507 | 41055.1744 | 0.39275 | 49.9753 | 42.126 | 0.54 | 43.4 | 45.3507 | 17757.3809 | 0.41251 | 58.0753 | 41.2233 | 0.89247 | 52.4 | 52.5247 | 62890.8026 | 0.68025 | 58.1 | 45.248 | 1.55 | 52.4 | 53.1493 | 83635.7972 | 0.61875 | 58.1 | 45.6753 | 1.42 | 52.4 | 53 | 73790.8589 | 0.59375
214 | 7.9667 | 63 | 47.5 | 451.5788 | 0 | 56.7752 | 36.6743 | 0.31 | 43.4 | 40.9743 | 25812.1571 | 0.2135 | 0.084314 | 56.1752 | 36.2991 | 0.42248 | 43.4 | 41.3495 | 35118.8336 | 0.2525 | 49.6 | 39.0257 | 0.83 | 43.4 | 43.1505 | 36764.074 | 0.386 | 49.7 | 38.8752 | 0.98248 | 43.4 | 43.1 | 44371.1656 | 0.392 | 49.7 | 40.8761 | 0.53 | 43.4 | 44.4257 | 19638.8465 | 0.4035 | 57.2505 | 43.0752 | 0.9 | 52.3 | 52.6505 | 53307.3439 | 0.68425 | 57.4505 | 47.2266 | 1.5375 | 52.3 | 53.4009 | 65766.7063 | 0.61175 | 57.4505 | 44.7761 | 1.41 | 52.3 | 52.2009 | 74957.6202 | 0.591
215 | 8.0333 | 62.9751 | 47.2751 | 449.7694 | 0 | 56.7249 | 38.4 | 0.32 | 43.3 | 42.4 | 24229.5694 | 0.22 | 0.94474 | 56.1249 | 38.3498 | 0.43 | 43.3 | 42.9498 | 32312.4445 | 0.25925 | 49.6 | 37.4502 | 0.84 | 43.3 | 42.1751 | 42730.7151 | 0.39025 | 49.7 | 38.1258 | 0.99 | 43.3 | 42.6004 | 47979.9904 | 0.39425 | 49.7 | 38.1013 | 0.52 | 43.3 | 42.7258 | 25430.7176 | 0.399 | 56.9249 | 42.7253 | 0.91 | 52.1751 | 52.3751 | 53797.8531 | 0.68825 | 56.9 | 44.2009 | 1.53 | 52.1751 | 51.9253 | 81122.3365 | 0.608 | 56.9 | 43.0996 | 1.42 | 52.1751 | 51.2498 | 81871.9821 | 0.59225
216 | 8.1 | 62.8 | 46.125 | 480.4505 | 0 | 57.45 | 38.375 | 0.32 | 43.2 | 42.65 | 25356.2258 | 0.22225 | -0.32325 | 56.85 | 39.475 | 0.43 | 43.2 | 43.925 | 31449.289 | 0.25875 | 49.975 | 36.725 | 0.8525 | 43.2 | 42.025 | 47204.434 | 0.3975 | 49.975 | 35.4 | 1.01 | 43.2 | 41.25 | 61523.8524 | 0.40175 | 50.3 | 33.325 | 0.5325 | 43.2 | 40.225 | 37999.3268 | 0.40575 | 57.525 | 41.15 | 0.91 | 52 | 52.325 | 62393.157 | 0.69325 | 57.35 | 40.95 | 1.53 | 52 | 50.9 | 105088.2989 | 0.61 | 57.325 | 45.15 | 1.42 | 52 | 52.375 | 72101.8953 | 0.594
217 | 8.1333 | 62.8 | 45.0251 | 524.8502 | 0 | 58.5251 | 39.5502 | 0.32 | 43.2 | 43.7502 | 25099.7562 | 0.22175 | -0.6676 | 57.8251 | 37.8005 | 0.43 | 43.2 | 42.9005 | 36207.1457 | 0.258 | 51.9005 | 37.5256 | 0.87 | 43.2 | 43.3005 | 52230.4889 | 0.403 | 51.9754 | 39.1498 | 1.02 | 43.2 | 44.3 | 54718.684 | 0.40675 | 52.3502 | 35.8502 | 0.55 | 43.2 | 42.6502 | 37451.9173 | 0.41425 | 58.5502 | 40.3 | 0.92 | 52 | 52.8251 | 69909.3336 | 0.696 | 58.3502 | 44.3754 | 1.53 | 52 | 52.8502 | 89537.4385 | 0.60975 | 58.3502 | 44.5005 | 1.41 | 52 | 52.6502 | 81565.7413 | 0.591
218 | 8.1667 | 62.7748 | 46.0505 | 496.7558 | 0 | 58.2495 | 39.2476 | 0.31 | 43.1 | 43.3729 | 24699.4884 | 0.21675 | -1.2654 | 57.6495 | 39.0243 | 0.43 | 43.1 | 43.7495 | 33428.8665 | 0.256 | 52.3748 | 38.7252 | 0.86 | 43.1 | 44.2 | 49442.3284 | 0.40175 | 52.4495 | 37.0757 | 1.01 | 43.1 | 43.2252 | 65239.6446 | 0.404 | 52.3495 | 35.8009 | 0.55 | 43.1 | 42.6505 | 37827.6048 | 0.416 | 58.7495 | 39.5767 | 0.92 | 51.9 | 52.7252 | 73140.7711 | 0.696 | 58.7748 | 45.3748 | 1.51 | 51.9 | 53.4 | 85109.9035 | 0.6025 | 58.7748 | 45.3233 | 1.4 | 51.9 | 53.1991 | 78584.0966 | 0.5845
219 | 8.2 | 62.7 | 46.4 | 474.9986 | 0 | 57.2746 | 35.1521 | 0.32 | 43.1 | 40.0268 | 29501.4722 | 0.22176 | 0.89937 | 56.6746 | 38.2268 | 0.43 | 43.1 | 42.9761 | 32800.9176 | 0.255 | 51.8493 | 39.3014 | 0.85746 | 43.1 | 44.2507 | 44866.0787 | 0.39775 | 51.8746 | 38.5761 | 1.01 | 43.1 | 43.9254 | 56335.9935 | 0.40275 | 51.7746 | 37.6986 | 0.55 | 43.1 | 43.5493 | 32228.9392 | 0.41575 | 57.6746 | 42.6986 | 0.92 | 51.8746 | 52.9493 | 57551.6226 | 0.696 | 57.8493 | 44.6732 | 1.49 | 51.8746 | 52.4986 | 82183.7286 | 0.59375 | 57.8493 | 41.4958 | 1.39 | 51.8746 | 50.9479 | 95070.7376 | 0.581
220 | 8.2333 | 62.6 | 46.1491 | 476.4188 | 0 | 56.9 | 37.7727 | 0.33 | 43.1 | 42.1981 | 26711.5542 | 0.232 | 3.1536 | 56.3 | 40.1416 | 0.42 | 43.1 | 44.1689 | 28595.1418 | 0.25175 | 51.1491 | 41.0217 | 0.84 | 43.1 | 44.9727 | 35691.7004 | 0.39049 | 51.1745 | 40.0217 | 1 | 43.1 | 44.4727 | 46597.1693 | 0.39775 | 51.0491 | 35.8491 | 0.55 | 43.1 | 42.1745 | 34686.0683 | 0.41625 | 57.2 | 41.3 | 0.92 | 51.8 | 52.2 | 60986.2118 | 0.696 | 57.2745 | 42.0434 | 1.4825 | 51.8 | 50.9472 | 94463.4584 | 0.591 | 57.2 | 36.4273 | 1.4125 | 51.8 | 48.6509 | 122384.6683 | 0.58976
221 | 8.2667 | 62.6 | 44.5465 | 514.9609 | 0 | 57.0512 | 36.0256 | 0.34256 | 43 | 41.0512 | 30238.2017 | 0.23951 | 1.9369 | 56.4512 | 33.1094 | 0.43256 | 43 | 39.1326 | 42254.2804 | 0.25902 | 50.3 | 38.0535 | 0.83 | 43 | 42.8023 | 42570.1828 | 0.38626 | 50.3 | 36.7279 | 0.99256 | 43 | 42.0768 | 56585.9194 | 0.39626 | 50.3256 | 35.2023 | 0.55256 | 43 | 41.5768 | 35161.2824 | 0.42226 | 57.2256 | 41.3279 | 0.92 | 51.7 | 52.1768 | 61033.2323 | 0.698 | 57.1744 | 36.1047 | 1.5026 | 51.7 | 48.6023 | 132191.9103 | 0.59777 | 57.1 | 38.8023 | 1.4426 | 51.7 | 49.7512 | 110294.8474 | 0.60251
222 | 8.3 | 62.5743 | 43.6542 | 571.7473 | 0 | 58.7771 | 37.4084 | 0.36 | 43 | 42.7313 | 31731.2267 | 0.24726 | 0.0097685 | 58.1771 | 40.4 | 0.44743 | 43 | 45.1257 | 33123.876 | 0.26549 | 50.8257 | 41.7743 | 0.82743 | 43 | 45.2 | 31160.4202 | 0.38249 | 50.8257 | 39.8771 | 1 | 43 | 44.2514 | 45828.619 | 0.39674 | 51 | 37.3514 | 0.56 | 43 | 43.1514 | 32026.7421 | 0.427 | 58.7028 | 44.3972 | 0.91743 | 51.6743 | 54.2257 | 54642.7217 | 0.69549 | 58.2285 | 41.2313 | 1.53 | 51.6743 | 51.5542 | 108624.8293 | 0.60726 | 58.2285 | 41.5514 | 1.46 | 51.6743 | 51.6771 | 102122.8844 | 0.61
223 | 8.3667 | 62.4 | 46.2516 | 484.0246 | 0 | 58.5226 | 40.9 | 0.35 | 42.9 | 45.1742 | 25648.2649 | 0.24348 | -0.60491 | 57.8967 | 39.2967 | 0.43 | 42.9 | 44.0226 | 33347.8262 | 0.25648 | 49.9967 | 40.0484 | 0.8 | 42.9 | 43.7484 | 33332.1215 | 0.37274 | 50.0226 | 40.1451 | 0.98 | 42.9 | 43.9709 | 40548.1288 | 0.38974 | 49.7742 | 37.3742 | 0.56 | 42.9 | 42.6742 | 29070.4554 | 0.427 | 59.0226 | 40.8742 | 0.9 | 51.5 | 53.1484 | 68461.7959 | 0.68574 | 59.2484 | 44.0258 | 1.51 | 51.5 | 53.1742 | 96092.197 | 0.60248 | 59.2484 | 41.3033 | 1.46 | 51.5 | 52.1258 | 109212.9867 | 0.609
224 | 8.4333 | 62.3741 | 46.8 | 454.5109 | 0 | 56.9481 | 40.7963 | 0.33741 | 42.8741 | 44.5703 | 22558.9797 | 0.23348 | -0.1855 | 56.3222 | 37.8963 | 0.42259 | 42.8741 | 42.5222 | 32749.5 | 0.254 | 49.6 | 40.3444 | 0.79 | 42.8741 | 43.7703 | 30550.6828 | 0.36674 | 49.7 | 38.9259 | 0.97 | 42.8741 | 43.1 | 43492.8823 | 0.386 | 49.7 | 37.4297 | 0.56 | 42.8741 | 42.6778 | 28933.493 | 0.429 | 57.4222 | 40.2259 | 0.9 | 51.4 | 51.7741 | 64420.1787 | 0.682 | 57.7222 | 43.8297 | 1.49 | 51.4 | 52.1 | 86507.2502 | 0.59474 | 57.7222 | 42.2963 | 1.45 | 51.4 | 51.5963 | 93305.6496 | 0.607
225 | 8.5 | 62.2 | 46.9 | 443.1916 | 0 | 56.074 | 38.9479 | 0.33 | 42.8 | 42.8479 | 23424.6153 | 0.228 | 1.0829 | 55.474 | 36.5781 | 0.43 | 42.8 | 41.4521 | 34079.9021 | 0.25752 | 49.6 | 37.5302 | 0.7826 | 42.8 | 41.8781 | 39693.7463 | 0.36426 | 49.7 | 39.2 | 0.96 | 42.8 | 43.2 | 42232.1676 | 0.38374 | 49.7 | 39.5479 | 0.56 | 42.8 | 43.874 | 23950.7131 | 0.42774 | 56.4479 | 41.2563 | 0.9 | 51.3 | 51.426 | 57001.1406 | 0.682 | 56.574 | 46.3177 | 1.48 | 51.3 | 52.2958 | 63313.4896 | 0.58874 | 56.5479 | 40.4219 | 1.46 | 51.3 | 50.2479 | 98262.3542 | 0.61026
226 | 8.5667 | 62.1738 | 46.9738 | 436.5709 | 0 | 55.9 | 38.1692 | 0.33 | 42.7 | 42.2215 | 24247.3766 | 0.22826 | 1.4137 | 55.3 | 38.2616 | 0.44 | 42.7 | 42.7093 | 31349.0394 | 0.26226 | 49.6 | 39.443 | 0.78 | 42.7 | 43.1215 | 33357.6977 | 0.36374 | 49.7 | 39.1523 | 0.96 | 42.7 | 43.1523 | 42135.3114 | 0.38074 | 49.7 | 38.8523 | 0.56 | 42.7 | 43.4262 | 25370.8283 | 0.42374 | 56.1738 | 43.986 | 0.89738 | 51.1738 | 52.1692 | 45541.0936 | 0.68074 | 56.1738 | 43.1831 | 1.47 | 51.1738 | 50.7523 | 79728.177 | 0.585 | 56.1 | 39.6401 | 1.48 | 51.1738 | 49.7308 | 102099.4166 | 0.61852
227 | 8.6333 | 62 | 47.0526 | 438.8028 | 0 | 55.8 | 36.1 | 0.33263 | 42.6 | 40.7 | 27651.9937 | 0.23353 | -1.046 | 55.1737 | 42.4635 | 0.42737 | 42.6 | 45.6898 | 22740.9746 | 0.25521 | 49.6 | 36.9577 | 0.78 | 42.6 | 41.5051 | 41541.6089 | 0.36326 | 49.7 | 40.5051 | 0.94 | 42.6 | 43.9526 | 36279.2818 | 0.37574 | 49.7 | 39.6737 | 0.55 | 42.6 | 43.8737 | 23065.1613 | 0.41874 | 56.1 | 38.4263 | 0.89263 | 51 | 50.3 | 66267.424 | 0.68026 | 56.1 | 46.3898 | 1.46 | 51 | 52.0212 | 59539.0358 | 0.58174 | 56.1 | 45.6 | 1.49 | 51 | 52.1 | 65079.094 | 0.62174
228 | 8.7 | 62 | 47.7736 | 404.4792 | 0 | 55.0472 | 36.2639 | 0.35 | 42.6 | 40.8112 | 27486.9539 | 0.24353 | -0.70366 | 54.4472 | 38.0112 | 0.41 | 42.6 | 42.0584 | 28447.279 | 0.247 | 49.6 | 39.6792 | 0.78 | 42.6 | 43.3264 | 32491.2689 | 0.36374 | 49.7 | 42.3472 | 0.91736 | 42.6 | 45.0472 | 27903.1474 | 0.36421 | 49.7 | 39.1736 | 0.54 | 42.6 | 43.5736 | 23830.1169 | 0.41247 | 55.4736 | 38.7167 | 0.9 | 50.9 | 50.0528 | 63160.0927 | 0.68526 | 55.6472 | 42.3528 | 1.45 | 50.9 | 50 | 80684.6488 | 0.57826 | 55.6472 | 45.268 | 1.48 | 50.9 | 51.6208 | 64300.1693 | 0.61874
229 | 8.6667 | 62 | 47.953 | 403.4275 | 0 | 54.3735 | 40.2288 | 0.35 | 42.6 | 43.7084 | 20959.0241 | 0.24647 | 0.59742 | 53.7735 | 41.2554 | 0.40735 | 42.6 | 44.2614 | 21361.1134 | 0.24347 | 49.6 | 40.794 | 0.77 | 42.6 | 43.9205 | 28412.8765 | 0.35673 | 49.7 | 41.147 | 0.88 | 42.6 | 44.147 | 31266.9073 | 0.35147 | 49.7 | 38.5 | 0.54 | 42.6 | 43.1 | 25149.5369 | 0.40773 | 54.7735 | 43.8819 | 0.91 | 51 | 51.2674 | 41234.1337 | 0.688 | 54.8735 | 43.2144 | 1.46 | 51 | 49.9205 | 71267.4681 | 0.581 | 54.8735 | 43.294 | 1.48 | 51 | 50.4205 | 71384.6516 | 0.61927
230 | 8.6333 | 62.0266 | 47.6201 | 399.4763 | 0 | 53.6 | 34.4799 | 0.36266 | 42.6 | 39.2799 | 29005.9073 | 0.25207 | 1.8991 | 53 | 36.0864 | 0.41 | 42.6 | 40.1598 | 28794.487 | 0.2428 | 49.6 | 38.8734 | 0.75734 | 42.6 | 42.6 | 33917.5167 | 0.351 | 49.7 | 39.9935 | 0.85734 | 42.6 | 43.2467 | 34704.8873 | 0.34147 | 49.7 | 38.6799 | 0.53 | 42.6 | 43.1533 | 24510.9242 | 0.40373 | 53.9734 | 38.3669 | 0.91 | 51.0266 | 48.9734 | 59369.9536 | 0.6928 | 54.1467 | 39.9065 | 1.48 | 51.0266 | 48.2266 | 87549.4323 | 0.5878 | 54.0467 | 41.0467 | 1.5 | 51.0266 | 49.1467 | 81599.1095 | 0.62653
231 | 8.6 | 62.1 | 46.2733 | 452.2499 | 0 | 54.6802 | 36.8267 | 0.38 | 42.7 | 41.5535 | 28609.6162 | 0.26653 | 1.4826 | 54.0802 | 40.0476 | 0.41733 | 42.7 | 43.4942 | 24351.9589 | 0.248 | 49.6 | 38.7 | 0.75 | 42.7 | 42.5 | 34266.8098 | 0.349 | 49.7 | 38.6872 | 0.84 | 42.7 | 42.407 | 38657.3246 | 0.336 | 49.7 | 40.1861 | 0.52 | 42.7 | 43.9663 | 20816.5054 | 0.39747 | 54.5802 | 37.5139 | 0.93 | 51.1 | 49.3337 | 66237.7171 | 0.7058 | 54.2802 | 42.6 | 1.51 | 51.1 | 49.5535 | 73406.5699 | 0.60027 | 54.207 | 41.6942 | 1.53 | 51.1 | 49.6605 | 79871.4303 | 0.63853
232 | 8.5667 | 62.2 | 46.9537 | 445.0588 | 0 | 55.6 | 37.1223 | 0.39269 | 42.7 | 42.1686 | 30475.0853 | 0.27427 | -1.0992 | 55 | 45.012 | 0.39 | 42.7 | 47.3389 | 16341.2414 | 0.23439 | 49.6 | 39.0611 | 0.75 | 42.7 | 42.7074 | 32947.7899 | 0.347 | 49.7 | 41.4926 | 0.82731 | 42.7 | 44.2194 | 28189.8161 | 0.32946 | 49.7 | 36.5806 | 0.52 | 42.7 | 41.7537 | 28474.3322 | 0.394 | 55.8269 | 40.8537 | 0.94 | 51.2 | 51.3269 | 58725.735 | 0.71327 | 55.6537 | 42.7149 | 1.52 | 51.2 | 50.5074 | 82213.1601 | 0.60627 | 55.6269 | 46.4537 | 1.54 | 51.2 | 52.2537 | 59018.4365 | 0.643
233 | 8.5333 | 62.2 | 48.127 | 407.0467 | 0 | 55.0191 | 41.7842 | 0.39 | 42.7 | 45.4112 | 21566.6262 | 0.27219 | -1.0161 | 54.3191 | 40.7572 | 0.36 | 42.7 | 43.6842 | 20427.2395 | 0.21546 | 49.6 | 41.973 | 0.7373 | 42.7 | 44.573 | 23531.1935 | 0.34119 | 49.673 | 39.827 | 0.8 | 42.7 | 42.927 | 33001.5647 | 0.31973 | 49.7 | 38.273 | 0.52 | 42.7 | 42.773 | 24890.6589 | 0.39473 | 55.4461 | 41.2809 | 0.94 | 51.2 | 51.273 | 55757.6765 | 0.716 | 55.6461 | 45.4 | 1.53 | 51.2 | 51.573 | 65192.0084 | 0.60773 | 55.6461 | 46.4382 | 1.53 | 51.2 | 52.2191 | 58719.6251 | 0.63973
234 | 8.5 | 62.2271 | 48.3729 | 389.8334 | 0 | 53.7458 | 37.9458 | 0.38271 | 42.8 | 42.1729 | 25409.0654 | 0.26827 | 0.92079 | 53.0458 | 37.2354 | 0.36 | 42.8 | 40.6813 | 23664.8152 | 0.21454 | 49.6 | 41.4271 | 0.71 | 42.8 | 44.1 | 24321.0791 | 0.33046 | 49.6 | 40.5187 | 0.78729 | 42.8 | 43.3458 | 30114.7098 | 0.31346 | 49.7 | 38.1542 | 0.52 | 42.8 | 42.6542 | 25043.2256 | 0.393 | 54.1458 | 42.2187 | 0.95 | 51.3 | 50.6458 | 47398.2968 | 0.72027 | 54.4187 | 44.9833 | 1.53 | 51.3 | 50.6646 | 60114.84 | 0.60827 | 54.4187 | 43.3916 | 1.53 | 51.3 | 50.4187 | 70662.9282 | 0.64054
235 | 8.4333 | 62.4 | 47.8456 | 406.5507 | 0 | 53.6272 | 37.936 | 0.39272 | 42.9 | 42.236 | 25850.0275 | 0.27427 | 1.724 | 52.9272 | 39.4368 | 0.37 | 42.9 | 42.3912 | 20643.7839 | 0.219 | 49.6 | 41.8 | 0.68728 | 42.9 | 44.2728 | 22503.7867 | 0.31946 | 49.6 | 39.3544 | 0.77 | 42.9 | 42.4544 | 33300.4528 | 0.307 | 49.7 | 39.4088 | 0.51 | 42.9 | 43.4544 | 22044.6549 | 0.39073 | 53.8 | 41.564 | 0.96 | 51.4 | 50.2728 | 49138.0984 | 0.72854 | 53.7272 | 41.8904 | 1.55 | 51.4 | 49.1816 | 76707.1769 | 0.61654 | 53.7 | 42.4816 | 1.5527 | 51.4 | 49.7272 | 73238.1235 | 0.64982
236 | 8.3667 | 62.4273 | 47.4 | 430.2907 | 0 | 54.3273 | 40.4093 | 0.4 | 42.9 | 44.2093 | 23105.3637 | 0.27573 | 0.64533 | 53.6273 | 36.9546 | 0.37273 | 42.9 | 40.6546 | 25970.3189 | 0.22255 | 49.6 | 41.618 | 0.66727 | 42.9 | 44.0454 | 22177.1221 | 0.30845 | 49.6 | 40.418 | 0.76 | 42.9 | 43.2454 | 29317.3243 | 0.30245 | 49.7 | 41.1454 | 0.50727 | 42.9 | 44.4454 | 18002.6865 | 0.38345 | 54.4273 | 39.6912 | 0.97 | 51.5273 | 50.3093 | 59838.438 | 0.73855 | 54.2546 | 45.2546 | 1.5727 | 51.5273 | 50.8546 | 59184.3357 | 0.62655 | 54.2546 | 44.6366 | 1.58 | 51.5273 | 50.882 | 63617.6218 | 0.66027
237 | 8.3 | 62.6 | 47.9274 | 419.2043 | 0 | 54.6 | 41.9354 | 0.38726 | 43 | 45.3628 | 20345.1588 | 0.26845 | -0.30216 | 53.9 | 37.7744 | 0.39 | 43 | 41.5195 | 26104.0788 | 0.23127 | 49.6 | 40.4628 | 0.64726 | 43 | 43.1903 | 24600.1997 | 0.29973 | 49.6 | 39.1628 | 0.75 | 43 | 42.2903 | 32850.8556 | 0.29773 | 49.7 | 39.9 | 0.49 | 43 | 43.5726 | 20227.9925 | 0.37473 | 54.8 | 42.8274 | 0.98 | 51.7 | 51.6 | 49067.167 | 0.74627 | 54.8 | 45.6549 | 1.59 | 51.7 | 51.3274 | 60576.291 | 0.63127 | 54.8 | 46.6177 | 1.59 | 51.7 | 51.9726 | 53993.8156 | 0.665
238 | 8.2333 | 62.6276 | 48.2 | 411.1133 | 0 | 54.5 | 39.1378 | 0.38 | 43.1 | 43.2102 | 24234.6055 | 0.263 | 0.43427 | 53.9 | 42.2449 | 0.38724 | 43.1 | 44.8724 | 18806.9497 | 0.23045 | 49.6 | 38.1102 | 0.64 | 43.1 | 41.5551 | 30653.257 | 0.29728 | 49.6 | 37.2378 | 0.75276 | 43.1 | 40.9827 | 39003.2524 | 0.29955 | 49.7 | 39.5622 | 0.49 | 43.1 | 43.3173 | 20663.0618 | 0.36972 | 54.8 | 43.3276 | 0.99 | 51.8 | 51.7 | 47320.9494 | 0.75128 | 54.7724 | 46.4622 | 1.5928 | 51.8 | 51.6449 | 55242.2211 | 0.635 | 54.7 | 44.8173 | 1.6 | 51.8 | 51.3724 | 66300.0216 | 0.66828
239 | 8.1667 | 62.8 | 47.9723 | 420.4131 | 0 | 54.9277 | 41.4063 | 0.37 | 43.1277 | 44.934 | 21026.319 | 0.25945 | 0.77862 | 54.2277 | 41.6107 | 0.37 | 43.1277 | 44.4107 | 19625.4597 | 0.22172 | 49.6 | 39.9 | 0.64 | 43.1277 | 42.8 | 26017.6674 | 0.298 | 49.6 | 39.3893 | 0.76 | 43.1277 | 42.517 | 32659.5301 | 0.303 | 49.7 | 37.683 | 0.48277 | 43.1277 | 42.1553 | 24267.1977 | 0.36828 | 55.0277 | 44.0447 | 1 | 51.9 | 52.2 | 45864.5231 | 0.75628 | 54.9277 | 44.2277 | 1.61 | 51.9 | 51.0277 | 71853.4553 | 0.64028 | 54.9277 | 43.5893 | 1.6128 | 51.9 | 51.1 | 76635.4 | 0.67528
240 | 8.1 | 62.8278 | 47.5722 | 436.7891 | 0 | 55.3 | 38.3945 | 0.37 | 43.2 | 42.7389 | 25914.3144 | 0.256 | 0.99277 | 54.5278 | 43.4055 | 0.35 | 43.2 | 45.7333 | 16413.9093 | 0.21017 | 49.6 | 40.2 | 0.64 | 43.2 | 42.9722 | 25021.7425 | 0.29572 | 49.6 | 37.6 | 0.77 | 43.2 | 41.3 | 38765.7593 | 0.30556 | 49.7 | 38.8889 | 0.49 | 43.2 | 42.9166 | 21894.9203 | 0.369 | 55.5 | 42.9834 | 1 | 52.0278 | 52.2278 | 52039.6813 | 0.76028 | 55.4 | 44.7834 | 1.6228 | 52.0278 | 51.5556 | 72265.4296 | 0.64656 | 55.4 | 42.0834 | 1.6328 | 52.0278 | 51.0556 | 90928.7875 | 0.68356
241 | 8.05 | 62.9 | 47.3279 | 451.021 | 0 | 55.7279 | 41.3489 | 0.36 | 43.3 | 45.0047 | 21834.1321 | 0.25344 | 0.21081 | 54.9279 | 40.2326 | 0.33721 | 43.3 | 43.1884 | 20694.3295 | 0.20072 | 49.6 | 40.0721 | 0.63 | 43.3 | 42.8721 | 25129.7306 | 0.293 | 49.6 | 37.5721 | 0.78279 | 43.3 | 41.3 | 39683.0845 | 0.31256 | 49.7 | 36.9279 | 0.49 | 43.3 | 41.6558 | 26037.5895 | 0.37056 | 55.9279 | 44.8232 | 1 | 52.1 | 53.0837 | 46563.5529 | 0.762 | 55.8279 | 46.2442 | 1.6328 | 52.1 | 52.4 | 65261.7731 | 0.651 | 55.7558 | 43.6674 | 1.6528 | 52.1 | 51.8837 | 83679.8316 | 0.69228
242 | 8 | 63 | 47.528 | 447.0961 | 0 | 56.228 | 37.2 | 0.36 | 43.3 | 42 | 28648.0123 | 0.25128 | -0.86591 | 55.428 | 38.0681 | 0.34 | 43.3 | 41.5401 | 24602.7327 | 0.20228 | 49.6 | 39.444 | 0.63 | 43.3 | 42.372 | 26721.4964 | 0.292 | 49.6 | 37.3 | 0.81 | 43.3 | 41.3 | 41572.1358 | 0.32128 | 49.7 | 37.516 | 0.4928 | 43.3 | 42.116 | 25219.9102 | 0.37628 | 56.428 | 48.516 | 1 | 52.2 | 54.4 | 33150.3293 | 0.75944 | 56.328 | 44.872 | 1.64 | 52.2 | 52.3 | 78493.4087 | 0.65328 | 56.328 | 46.144 | 1.66 | 52.2 | 53.1 | 70701.26 | 0.695
243 | 7.95 | 63.1 | 47.4719 | 451.6378 | 0 | 57.0563 | 37.4251 | 0.37 | 43.4 | 42.4688 | 30297.8454 | 0.25728 | -0.9431 | 56.2563 | 40.3875 | 0.34 | 43.4 | 43.6156 | 22626.6488 | 0.20372 | 49.6 | 38.2031 | 0.63281 | 43.4 | 41.5593 | 30155.5836 | 0.29528 | 49.6 | 36.8593 | 0.83281 | 43.4 | 41.0875 | 44516.0432 | 0.33084 | 49.7 | 36.1407 | 0.50281 | 43.4 | 41.3125 | 28644.3658 | 0.38256 | 57.1563 | 47.3312 | 0.99 | 52.3 | 54.5719 | 40823.3285 | 0.75172 | 56.9563 | 44.5125 | 1.65 | 52.3 | 52.5844 | 86258.3678 | 0.656 | 56.9563 | 45.2563 | 1.66 | 52.3 | 53.2563 | 81816.6966 | 0.696
244 | 7.9 | 63.2 | 47.1 | 472.1542 | 0 | 57.9565 | 40.2023 | 0.37 | 43.4282 | 44.7588 | 27285.3536 | 0.25644 | -1.7298 | 57.1565 | 38.4588 | 0.34 | 43.4282 | 42.2153 | 26650.0174 | 0.20328 | 49.6 | 35.4412 | 0.66 | 43.4282 | 39.713 | 39039.6863 | 0.30585 | 49.6 | 34.6695 | 0.87282 | 43.4282 | 39.913 | 54357.2921 | 0.34613 | 49.7 | 38.613 | 0.51 | 43.4282 | 42.9565 | 23767.5982 | 0.39 | 58.0565 | 44.8 | 0.98 | 52.4 | 54.4282 | 54324.036 | 0.74344 | 57.9282 | 46.4565 | 1.6472 | 52.4 | 53.8565 | 78830.3729 | 0.65572 | 57.8565 | 46.0435 | 1.66 | 52.4 | 54.1282 | 81886.2934 | 0.69372
245 | 7.85 | 63.2 | 47 | 476.7091 | 0 | 58.8567 | 37.3135 | 0.36284 | 43.5 | 42.7851 | 32939.8029 | 0.25428 | -1.7984 | 58.0567 | 36.8687 | 0.35 | 43.5 | 41.312 | 31192.5028 | 0.21057 | 49.6 | 37.6851 | 0.69 | 43.5 | 41.4851 | 34348.0995 | 0.31957 | 49.7 | 37.3135 | 0.91 | 43.5 | 41.7851 | 47023.9344 | 0.36257 | 49.7 | 40.3 | 0.51 | 43.5 | 44 | 20212.3521 | 0.39 | 59.0284 | 45 | 0.96716 | 52.5 | 55.0284 | 56625.5714 | 0.73343 | 58.8567 | 47.5433 | 1.63 | 52.5 | 54.8 | 76728.1659 | 0.64843 | 58.8284 | 44.8149 | 1.6472 | 52.5 | 54.3 | 96106.4872 | 0.68772
246 | 7.8 | 63.3 | 47.1285 | 476.8722 | 0 | 59.3 | 38.8563 | 0.37 | 43.6 | 44.0709 | 31263.9925 | 0.255 | -1.6579 | 58.4715 | 41.8285 | 0.35 | 43.6 | 45.4 | 24501.1055 | 0.21043 | 49.6 | 39.0715 | 0.71 | 43.6 | 42.5 | 31129.6849 | 0.32828 | 49.7 | 39.4 | 0.93 | 43.6 | 43.2 | 39892.7477 | 0.37128 | 49.7 | 40.5146 | 0.51 | 43.6 | 44.1146 | 19537.5243 | 0.38772 | 59.6 | 44.8285 | 0.94715 | 52.6 | 55.2285 | 58514.0487 | 0.72015 | 59.5285 | 46.5 | 1.6072 | 52.6 | 54.7 | 87277.1776 | 0.63843 | 59.5 | 43.5278 | 1.63 | 52.6 | 54.2854 | 108964.8723 | 0.68172
247 | 7.7667 | 63.4 | 47.4572 | 470.0984 | 0 | 58.5428 | 41.9855 | 0.35714 | 43.6 | 46.0426 | 24521.6639 | 0.24714 | -2.3141 | 57.7142 | 41.3711 | 0.33714 | 43.6 | 44.6283 | 22933.5109 | 0.20043 | 49.6 | 38.5286 | 0.72 | 43.6 | 42.2286 | 33378.0044 | 0.33457 | 49.7 | 39.3142 | 0.94286 | 43.6 | 43.1714 | 40973.0863 | 0.37629 | 49.7 | 38.8856 | 0.51 | 43.6 | 43.1142 | 22996.1831 | 0.387 | 59.0428 | 45.057 | 0.93 | 52.7 | 54.7142 | 54425.8265 | 0.70614 | 59.2428 | 45.3998 | 1.58 | 52.7 | 53.9856 | 91486.0897 | 0.62943 | 59.2428 | 46.6142 | 1.61 | 52.7 | 54.9428 | 84752.1908 | 0.67243
248 | 7.7333 | 63.4 | 47.2139 | 461.9562 | 0 | 57.5 | 37.2842 | 0.35 | 43.6 | 42.1703 | 29456.6167 | 0.24229 | -0.97697 | 56.7 | 35.3713 | 0.34287 | 43.6 | 39.7713 | 30604.032 | 0.20515 | 49.6 | 38.8139 | 0.74 | 43.6 | 42.4713 | 33335.2272 | 0.34229 | 49.7 | 38.1574 | 0.96287 | 43.6 | 42.5574 | 46270.6375 | 0.38357 | 49.7 | 36.7426 | 0.52 | 43.6 | 41.8713 | 27901.5547 | 0.39157 | 57.9426 | 42.5139 | 0.92 | 52.7 | 53.0426 | 59013.2129 | 0.69671 | 58.1426 | 42.1297 | 1.57 | 52.7 | 52.0574 | 105077.1006 | 0.62629 | 58.1139 | 45.2713 | 1.59 | 52.7 | 53.7139 | 84925.4477 | 0.66371
249 | 7.7 | 63.4288 | 45.9 | 517.4801 | 0 | 58.5153 | 33.9153 | 0.36288 | 43.7 | 40.1441 | 37569.3637 | 0.25415 | -1.095 | 57.7153 | 35.9306 | 0.37288 | 43.7 | 40.8018 | 34020.6122 | 0.22286 | 49.6 | 37.6441 | 0.76 | 43.7 | 41.8153 | 37957.614 | 0.35158 | 49.7 | 38.9847 | 0.98288 | 43.7 | 43.1423 | 43963.9311 | 0.39129 | 49.7 | 36.1441 | 0.53 | 43.7 | 41.5865 | 30030.5723 | 0.40258 | 58.4865 | 42.0865 | 0.91 | 52.8 | 53.2865 | 62501.4003 | 0.69271 | 58.1865 | 47.0135 | 1.57 | 52.8 | 53.9288 | 73401.872 | 0.62671 | 58.1865 | 45.8306 | 1.58 | 52.8 | 53.8441 | 81276.8393 | 0.65971
250 | 7.6667 | 63.5 | 46.7289 | 503.7397 | 0 | 59.9289 | 35.5762 | 0.38289 | 43.7 | 42.0894 | 39284.7405 | 0.26858 | -3.2839 | 59.1579 | 38.7421 | 0.39 | 43.7 | 43.4711 | 33092.7564 | 0.23129 | 49.6 | 39.8132 | 0.78 | 43.7 | 43.3421 | 31738.3151 | 0.36029 | 49.7 | 37.2158 | 1.01 | 43.7 | 42.1868 | 52345.9182 | 0.40087 | 49.7 | 38.2421 | 0.54 | 43.7 | 42.9711 | 25909.3434 | 0.41129 | 59.9579 | 43.7315 | 0.9 | 52.8289 | 54.7158 | 61297.3258 | 0.68442 | 59.7579 | 46.0447 | 1.5571 | 52.8289 | 54.4868 | 88744.8586 | 0.61942 | 59.6868 | 49.6553 | 1.5571 | 52.8289 | 56.1 | 65149.9009 | 0.64913
251 | 7.6333 | 63.6 | 47.6291 | 474.2086 | 0 | 59.9709 | 39.9838 | 0.39 | 43.7 | 45.4128 | 32385.0466 | 0.27042 | -2.1846 | 59.2709 | 37.4162 | 0.39291 | 43.7 | 42.5162 | 36114.8963 | 0.23629 | 49.6 | 38.1419 | 0.79 | 43.7 | 42.3709 | 37938.4531 | 0.36758 | 49.7 | 39.1 | 1.03 | 43.7 | 43.4709 | 45483.866 | 0.41058 | 49.7581 | 37.4581 | 0.55 | 43.7 | 42.5581 | 28408.3207 | 0.41858 | 60.3 | 46.9675 | 0.88 | 52.9 | 55.7838 | 49093.7802 | 0.66784 | 60.3709 | 47.5128 | 1.5271 | 52.9 | 55.2709 | 81699.6606 | 0.60713 | 60.3 | 46.2966 | 1.51 | 52.9 | 55.1128 | 88815.2834 | 0.63213
252 | 7.6 | 63.6 | 46.8417 | 484.2922 | 0 | 59.3708 | 38.4875 | 0.38 | 43.8 | 44.0583 | 33323.6913 | 0.266 | -0.422 | 58.6708 | 39 | 0.4 | 43.8 | 43.7 | 33147.0647 | 0.241 | 51.1875 | 38.7917 | 0.81 | 43.8 | 43.4334 | 41924.7994 | 0.37729 | 51.2167 | 40.3459 | 1.04 | 43.8 | 44.8459 | 47529.2178 | 0.416 | 51.5875 | 39.175 | 0.56 | 43.8 | 44.4167 | 28800.446 | 0.423 | 59.6708 | 42.8833 | 0.86 | 53 | 53.7417 | 60463.8583 | 0.65342 | 59.8417 | 45.8417 | 1.4971 | 53 | 54.1417 | 87235.6523 | 0.59542 | 59.7708 | 43.0875 | 1.4871 | 53 | 53.4 | 103848.3344 | 0.62171
253 | 7.5667 | 63.6293 | 46.4586 | 506.9477 | 0 | 58.7414 | 39.295 | 0.38 | 43.8 | 44.4243 | 30894.4507 | 0.26471 | -0.39119 | 58.0414 | 39.1293 | 0.41 | 43.8 | 43.7 | 32318.059 | 0.24329 | 51.8707 | 42.3243 | 0.81 | 43.8 | 45.9536 | 32265.0018 | 0.37641 | 51.9414 | 41.8121 | 1.0371 | 43.8 | 45.9414 | 43749.5824 | 0.41171 | 51.8121 | 40.7121 | 0.55 | 43.8 | 45.3121 | 25601.6925 | 0.41971 | 59.1414 | 41.3879 | 0.85 | 53 | 52.7707 | 63041.8431 | 0.64571 | 59.2707 | 44.795 | 1.4771 | 53 | 53.2121 | 89403.2909 | 0.58771 | 59.2707 | 44.2828 | 1.47 | 53 | 53.4414 | 91971.9737 | 0.61571
254 | 7.5333 | 63.7 | 46.6412 | 490.5467 | 0 | 57.6706 | 36.1176 | 0.38294 | 43.9 | 41.8882 | 34589.3442 | 0.26859 | 1.2687 | 56.9706 | 39.0765 | 0.41 | 43.9 | 43.5354 | 30726.4914 | 0.246 | 50.5706 | 38.8294 | 0.81 | 43.9 | 43.3 | 39537.9107 | 0.37459 | 50.6412 | 39.7 | 1.03 | 43.9 | 44.2 | 46794.6308 | 0.409 | 50.5706 | 38.9118 | 0.55 | 43.9 | 43.7412 | 26693.4381 | 0.417 | 58.0412 | 42.0412 | 0.84 | 53.1 | 52.2412 | 56302.0192 | 0.642 | 58.2412 | 41.547 | 1.4729 | 53.1 | 51.3294 | 102977.9942 | 0.58729 | 58.2412 | 41.853 | 1.47 | 53.1 | 51.8118 | 100491.7703 | 0.613
255 | 7.5 | 63.8 | 45.1705 | 540.4255 | 0 | 58.2886 | 38.4886 | 0.4 | 43.9 | 43.9886 | 32675.7406 | 0.276 | 1.8544 | 57.5886 | 35.8247 | 0.43 | 43.9 | 41.3952 | 39014.2875 | 0.25618 | 50.8295 | 40.0524 | 0.82 | 43.9 | 44.141 | 36904.9436 | 0.38 | 50.859 | 40.7 | 1.03 | 43.9 | 44.8295 | 43797.1214 | 0.41 | 51.059 | 38.2295 | 0.55 | 43.9 | 43.6295 | 29700.7055 | 0.4203 | 58.1886 | 42.1295 | 0.84 | 53.1295 | 52.359 | 56700.3762 | 0.642 | 57.959 | 44.3524 | 1.49 | 53.1295 | 52.3705 | 84657.3725 | 0.592 | 57.959 | 40.7362 | 1.48 | 53.1295 | 51.3181 | 106372.0445 | 0.61759
256 | 7.4667 | 63.8 | 45.4296 | 545.048 | 0 | 59.4296 | 39.4889 | 0.39 | 43.9 | 44.9593 | 32749.625 | 0.2747 | -0.39348 | 58.7296 | 40.2075 | 0.44 | 43.9 | 45.1185 | 34150.4995 | 0.2637 | 51.4296 | 37.7778 | 0.83 | 43.9 | 43.0482 | 47187.1227 | 0.38459 | 51.5 | 40.3629 | 1.027 | 43.9 | 44.9518 | 47609.7637 | 0.408 | 51.6296 | 38.7593 | 0.56 | 43.9 | 44.1593 | 29944.8315 | 0.422 | 59.4593 | 42.7667 | 0.84 | 53.2 | 53.3185 | 58640.9539 | 0.6387 | 59.2593 | 42.4185 | 1.49 | 53.2 | 52.3889 | 105274.0436 | 0.594 | 59.2593 | 44.6111 | 1.48 | 53.2 | 53.6 | 90917.5947 | 0.6197
257 | 7.4333 | 63.8298 | 46.0298 | 527.4207 | 0 | 59.4 | 40.162 | 0.38702 | 44 | 45.3215 | 31097.6398 | 0.2687 | 0.10344 | 58.7702 | 42.243 | 0.43 | 44 | 46.4322 | 29672.6608 | 0.2564 | 51.9298 | 40.8488 | 0.83702 | 44 | 45.119 | 38767.3157 | 0.388 | 52.0298 | 36.8273 | 1.03 | 44 | 43.1083 | 65174.5204 | 0.4106 | 52.1298 | 39.481 | 0.55 | 44 | 44.8405 | 29345.659 | 0.4217 | 59.7 | 46.2835 | 0.83 | 53.3 | 54.6512 | 46576.3032 | 0.6294 | 59.7 | 43.6107 | 1.49 | 53.3 | 53.1405 | 100307.7702 | 0.594 | 59.7 | 42.8678 | 1.47 | 53.3 | 53.1893 | 103595.8015 | 0.616
258 | 7.4 | 63.9 | 46 | 523.5701 | 0 | 58.7701 | 36.7896 | 0.39 | 44 | 42.7299 | 35419.6873 | 0.2686 | -0.95013 | 58.1403 | 37.1208 | 0.43 | 44 | 42.4805 | 37440.6668 | 0.2546 | 52.1701 | 42.7909 | 0.82 | 44 | 46.3507 | 32373.8623 | 0.3824 | 52.2701 | 41.5104 | 1.03 | 44 | 45.9104 | 46285.6563 | 0.4114 | 52.1403 | 37.3 | 0.55 | 44 | 43.5701 | 34341.9202 | 0.421 | 59.1701 | 39.7597 | 0.82 | 53.3299 | 51.8 | 66405.682 | 0.6233 | 59.2701 | 41.7701 | 1.493 | 53.3299 | 52.1701 | 109446.9486 | 0.5953 | 59.2701 | 46.6013 | 1.46 | 53.3299 | 54.2507 | 77263.6819 | 0.6114
259 | 7.35 | 64 | 45.61 | 530.0885 | 0 | 58.53 | 38.3699 | 0.39 | 44.1 | 43.8799 | 33190.1049 | 0.2743 | 1.3324 | 57.93 | 35.2099 | 0.45 | 44.1 | 41.2799 | 42623.9364 | 0.2682 | 51.17 | 39.07 | 0.813 | 44.1 | 43.64 | 41170.2115 | 0.3783 | 51.24 | 39.2801 | 1.02 | 44.1 | 44.11 | 51122.0544 | 0.408 | 51.2 | 36.94 | 0.56 | 44.1 | 42.97 | 33414.3302 | 0.4263 | 58.7 | 40.9199 | 0.82 | 53.4 | 51.96 | 61261.1111 | 0.6263 | 58.7 | 41.6199 | 1.51 | 53.4 | 51.86 | 107670.8744 | 0.6006 | 58.67 | 41.9998 | 1.46 | 53.4 | 52.09 | 101523.3626 | 0.6083
260 | 7.3 | 64.0301 | 44.9204 | 571.3037 | 1.9301 | 59.7602 | 42.5398 | 0.38699 | 44.1 | 47.1699 | 27739.5575 | 0.2691 | -0.95658 | 59.1602 | 38.6602 | 0.47 | 44.1 | 44.3602 | 40062.4933 | 0.2793 | 51.6903 | 39.2699 | 0.82 | 44.1 | 44 | 42788.6199 | 0.3823 | 51.6903 | 38.6505 | 1.03 | 44.1 | 44.0204 | 56222.7931 | 0.411 | 52.0903 | 37.2311 | 0.57 | 44.1 | 43.6408 | 35291.1878 | 0.4333 | 59.6903 | 43.9806 | 0.82 | 53.5 | 53.7204 | 54137.2156 | 0.6267 | 59.3903 | 44.4903 | 1.52 | 53.5 | 53.4204 | 94781.9739 | 0.606 | 59.3204 | 47.0495 | 1.457 | 53.5 | 54.5 | 74643.3439 | 0.6084
261 | 7.25 | 64.1 | 46.5302 | 521.1403 | 1.5906 | 59.9396 | 40.5281 | 0.37 | 44.2 | 45.4885 | 29688.5836 | 0.2564 | -0.20314 | 59.2698 | 38.8698 | 0.47 | 44.2 | 44.5698 | 40162.0209 | 0.2803 | 52.8 | 38.5209 | 0.83 | 44.2 | 44.0604 | 49330.7422 | 0.385 | 52.8 | 40.6209 | 1.03 | 44.2 | 45.5906 | 52712.4102 | 0.4097 | 52.8698 | 41.3698 | 0.57 | 44.2 | 46.2698 | 27277.027 | 0.4314 | 60.2698 | 45.3374 | 0.81 | 53.6 | 54.5187 | 50661.5198 | 0.6184 | 60.3 | 45.4906 | 1.517 | 53.6 | 54.4 | 93970.3572 | 0.6037 | 60.3 | 44.1489 | 1.44 | 53.6 | 53.8396 | 97010.8745 | 0.6017
262 | 7.2 | 64.2 | 46.3697 | 514.3066 | 3.982 | 58.8697 | 36.518 | 0.37 | 44.2 | 42.209 | 34331.3812 | 0.25561 | 1.5149 | 58.2697 | 38.6426 | 0.47303 | 44.2 | 44.182 | 38971.3046 | 0.2833 | 52.0393 | 39.5 | 0.83 | 44.2 | 44.3697 | 43461.4424 | 0.387 | 52.0393 | 41.6574 | 1.01 | 44.2 | 45.8483 | 43937.0654 | 0.4027 | 51.8393 | 40.0967 | 0.56 | 44.2 | 45.0877 | 27339.4299 | 0.4237 | 59.2393 | 39.5393 | 0.81 | 53.7 | 51.6393 | 66825.0038 | 0.61561 | 59.4393 | 46.4303 | 1.507 | 53.7 | 54.1697 | 82355.7146 | 0.599 | 59.4393 | 41.4 | 1.44 | 53.7 | 52.1697 | 108499.7272 | 0.6013
263 | 7.15 | 64.3 | 45.7696 | 534.1439 | 7.6827 | 58.8304 | 35.3654 | 0.38304 | 44.3 | 41.674 | 37713.8873 | 0.26791 | 1.7061 | 58.2304 | 42.8609 | 0.47 | 44.3 | 47.2304 | 30130.293 | 0.28039 | 51.1 | 39.7609 | 0.84 | 44.3 | 44.2304 | 39735.6301 | 0.389 | 51.2 | 38.4391 | 1.01 | 44.3 | 43.5696 | 53749.5494 | 0.401 | 51.2304 | 36.1609 | 0.56 | 44.3 | 42.6609 | 35418.5863 | 0.42661 | 58.9304 | 39.2827 | 0.82 | 53.8 | 51.4218 | 67463.4525 | 0.62361 | 58.9 | 47.026 | 1.5 | 53.8 | 54.0782 | 74328.8541 | 0.5967 | 58.8304 | 41.8304 | 1.453 | 53.8 | 52.1304 | 103429.6905 | 0.6073
264 | 7.1 | 64.4 | 45.6 | 542.9724 | 10.6834 | 59.7611 | 40.3 | 0.39 | 44.3 | 45.6 | 31831.6968 | 0.27269 | 0.84792 | 59.1306 | 43.5638 | 0.44694 | 44.3 | 47.6555 | 29100.6814 | 0.26678 | 52.0611 | 41.1389 | 0.84 | 44.3 | 45.4 | 38412.0615 | 0.38969 | 52.0917 | 38.3834 | 1.02 | 44.3 | 43.9528 | 58301.409 | 0.40531 | 52.3611 | 37.7306 | 0.57 | 44.3 | 44.0611 | 34961.4229 | 0.43331 | 59.7611 | 42.5917 | 0.83 | 53.9 | 53.3611 | 59648.9447 | 0.629 | 59.5611 | 43.6528 | 1.5 | 53.9 | 53.0917 | 99782.9709 | 0.59731 | 59.5611 | 42.8834 | 1.47 | 53.9 | 53.0223 | 102246.7213 | 0.61331
265 | 7.0667 | 64.4 | 45.7614 | 541.9434 | 12.5307 | 59.8693 | 39.7386 | 0.38 | 44.4 | 45.1386 | 32346.9465 | 0.26769 | -0.20295 | 59.1693 | 37.7932 | 0.43307 | 44.4 | 43.3546 | 38802.432 | 0.25931 | 52.6693 | 39.608 | 0.83 | 44.4 | 44.6386 | 45660.2563 | 0.387 | 52.7 | 40.6534 | 1.02 | 44.4 | 45.5614 | 51303.5764 | 0.40469 | 52.6693 | 37.692 | 0.57 | 44.4 | 44.2307 | 35939.9745 | 0.436 | 60.1693 | 43.6841 | 0.83 | 54 | 53.9307 | 56803.5208 | 0.628 | 60.2 | 45.208 | 1.5 | 54 | 54.1386 | 93876.4231 | 0.59769 | 60.1693 | 44.7773 | 1.47 | 54 | 54.1386 | 94131.9462 | 0.61369
266 | 7.0333 | 64.4308 | 45.9692 | 527.7086 | 13.3848 | 59.5 | 38.9384 | 0.38 | 44.4 | 44.4384 | 32791.4619 | 0.266 | 0.93819 | 58.9 | 34.1619 | 0.45308 | 44.4 | 40.9003 | 46993.3486 | 0.27223 | 52.2692 | 38.2232 | 0.84 | 44.4 | 43.6616 | 48945.753 | 0.38931 | 52.2692 | 42.4152 | 1 | 44.4 | 46.346 | 41080.7713 | 0.39738 | 52.1692 | 38.7076 | 0.58 | 44.4 | 44.6384 | 32515.5261 | 0.437 | 59.7 | 45.7613 | 0.82 | 54 | 54.446 | 48081.4237 | 0.62469 | 59.7692 | 43.6616 | 1.5 | 54 | 53.2308 | 101206.9866 | 0.59831 | 59.7692 | 42.6384 | 1.47 | 54 | 53.0692 | 105030.7589 | 0.614
267 | 7 | 64.5 | 45.4 | 547.32 | 16.2545 | 59.9618 | 38.3855 | 0.38 | 44.4309 | 44.1545 | 34579.9548 | 0.26731 | 0.9786 | 59.3618 | 40.7473 | 0.47 | 44.4309 | 45.9855 | 36524.2235 | 0.28069 | 51.8 | 40.0927 | 0.85 | 44.4309 | 44.7309 | 41476.5159 | 0.393 | 51.9 | 39.5691 | 0.98691 | 44.4309 | 44.4 | 50668.3327 | 0.392 | 51.9 | 37.6473 | 0.58 | 44.4309 | 43.9236 | 34557.7621 | 0.44031 | 60.0309 | 41.2927 | 0.82 | 54.1 | 52.9618 | 64409.0938 | 0.62431 | 59.9309 | 44.6691 | 1.51 | 54.1 | 53.8 | 96390.6624 | 0.601 | 59.9309 | 42.2709 | 1.48 | 54.1 | 53.0855 | 108940.4028 | 0.61831
268 | 6.9667 | 64.6 | 45.9241 | 544.8492 | 17.9069 | 60.4 | 40.9792 | 0.38 | 44.5 | 46.1551 | 30856.3597 | 0.26469 | -1.5068 | 59.769 | 43.7449 | 0.45 | 44.5 | 48.0759 | 30303.8259 | 0.26976 | 52.1 | 41.3069 | 0.84 | 44.5 | 45.5379 | 38012.6358 | 0.39169 | 52.1 | 39.5621 | 0.98 | 44.5 | 44.531 | 51745.4877 | 0.392 | 52.2 | 40.9138 | 0.58 | 44.5 | 45.8759 | 27272.0321 | 0.43969 | 60.631 | 42.5551 | 0.82 | 54.1 | 53.7621 | 62332.8253 | 0.626 | 60.531 | 44.5172 | 1.51 | 54.1 | 54.1241 | 101259.6516 | 0.602 | 60.531 | 47.9379 | 1.48 | 54.1 | 55.669 | 77972.9538 | 0.61769
269 | 6.9333 | 64.6 | 47.4311 | 493.4872 | 16.6 | 59.4066 | 43.664 | 0.36 | 44.5 | 47.6263 | 23696.2534 | 0.25175 | -0.4251 | 58.7066 | 40.7197 | 0.43 | 44.5 | 45.3509 | 32464.7625 | 0.25769 | 51.5689 | 39.3868 | 0.84 | 44.5 | 44.1934 | 42702.5917 | 0.391 | 51.6377 | 39.6 | 0.98 | 44.5 | 44.3 | 49394.5495 | 0.392 | 51.5689 | 37.818 | 0.58 | 44.5 | 43.8934 | 33180.4601 | 0.43931 | 59.9066 | 43.8263 | 0.82 | 54.2 | 53.8132 | 55360.7485 | 0.62569 | 60.2066 | 46.9377 | 1.5069 | 54.2 | 54.8066 | 83235.7038 | 0.59969 | 60.1377 | 46.082 | 1.46 | 54.2 | 54.6443 | 85838.9446 | 0.61069
270 | 6.9 | 64.6313 | 46.8062 | 496.8757 | 18.4813 | 58.5 | 38.0437 | 0.35 | 44.6 | 43.075 | 30081.4977 | 0.24531 | 1.6471 | 57.9 | 37.7126 | 0.43313 | 44.6 | 42.9501 | 36684.3826 | 0.25963 | 51.6 | 42.4437 | 0.84 | 44.6 | 46.0062 | 31881.2342 | 0.38969 | 51.6 | 40.1375 | 0.98687 | 44.6 | 44.6375 | 47307.8264 | 0.392 | 51.6687 | 40.9375 | 0.58 | 44.6 | 45.6687 | 25932.5225 | 0.44 | 58.8 | 38.7625 | 0.83 | 54.3 | 51.3313 | 69610.3314 | 0.63194 | 58.9375 | 46.0313 | 1.5 | 54.3 | 53.7 | 80650.0734 | 0.59831 | 58.8687 | 42.8875 | 1.4631 | 54.3 | 52.6313 | 98046.4508 | 0.61263
271 | 6.85 | 64.7 | 46.1314 | 529.5039 | 22.9255 | 59.1627 | 36.5 | 0.36314 | 44.6 | 42.2314 | 34448.516 | 0.25363 | 0.27223 | 58.5627 | 42.149 | 0.43686 | 44.6 | 46.4118 | 29793.1107 | 0.26037 | 51.2 | 39.6627 | 0.83314 | 44.6 | 44.1314 | 40241.7488 | 0.38731 | 51.2 | 38.8 | 0.99 | 44.6 | 43.7 | 51281.5818 | 0.39331 | 51.2314 | 40.0627 | 0.58 | 44.6 | 44.9314 | 26864.1615 | 0.43769 | 59.2627 | 40.8137 | 0.85 | 54.4 | 52.5569 | 65204.1958 | 0.64463 | 59.0627 | 47.2059 | 1.51 | 54.4 | 54.3 | 74727.9118 | 0.6 | 59.0314 | 46.2627 | 1.48 | 54.4 | 54.0627 | 78892.4645 | 0.618
272 | 6.8 | 64.8 | 46.5 | 517.0204 | 24.6889 | 59.9315 | 36.4889 | 0.38 | 44.7 | 42.6889 | 37215.2827 | 0.26463 | -0.57348 | 59.3315 | 38.6889 | 0.43 | 44.7 | 43.9574 | 37028.2882 | 0.25631 | 51.663 | 41.1111 | 0.84 | 44.7 | 45.2055 | 36992.3432 | 0.389 | 51.7315 | 39.6204 | 1 | 44.7 | 44.4574 | 50382.4119 | 0.39731 | 51.9 | 41.426 | 0.57 | 44.7 | 45.9945 | 25047.6992 | 0.43469 | 60.063 | 45.2574 | 0.85 | 54.4315 | 54.7945 | 52796.6355 | 0.65 | 59.9315 | 46.0204 | 1.51 | 54.4315 | 54.326 | 87722.1417 | 0.601 | 59.863 | 47.2889 | 1.48 | 54.4315 | 54.9945 | 77859.4599 | 0.61769
273 | 6.75 | 64.9 | 47.3948 | 502.4551 | 26.4368 | 60.2684 | 38.7264 | 0.39 | 44.7 | 44.5632 | 34921.369 | 0.27032 | -1.7632 | 59.5684 | 40.9104 | 0.43 | 44.7 | 45.642 | 33395.1444 | 0.25568 | 51.7684 | 38.1528 | 0.84 | 44.7 | 43.4264 | 47846.6269 | 0.39063 | 51.7684 | 42.1052 | 0.99 | 44.7 | 45.9368 | 40224.1106 | 0.39537 | 51.6684 | 42.6207 | 0.56 | 44.7 | 46.4788 | 21371.9206 | 0.42737 | 60.5 | 47.2104 | 0.85 | 54.5316 | 55.7368 | 47425.3028 | 0.64668 | 60.5 | 48.9788 | 1.5 | 54.5316 | 55.8052 | 71967.6518 | 0.59768 | 60.4316 | 49.8948 | 1.4668 | 54.5316 | 56.3316 | 64721.2787 | 0.61237
274 | 6.7 | 65 | 48.1366 | 465.1564 | 26.722 | 59.2683 | 39.7683 | 0.39 | 44.8 | 45.0366 | 31673.5104 | 0.271 | -1.5684 | 58.6366 | 38.2269 | 0.43 | 44.8 | 43.3952 | 36430.3997 | 0.25532 | 51.1683 | 41.4366 | 0.85 | 44.8 | 45.2683 | 34384.2732 | 0.39468 | 51.1683 | 40.9 | 0.98 | 44.8 | 44.9 | 42252.1976 | 0.391 | 51.1683 | 37.4269 | 0.56 | 44.8 | 43.2634 | 32149.9482 | 0.42532 | 59.7366 | 43.8 | 0.85 | 54.6 | 53.9683 | 56352.4926 | 0.64432 | 59.9366 | 45.0317 | 1.4932 | 54.6 | 53.8683 | 93225.4751 | 0.595 | 59.9048 | 50.7097 | 1.44 | 54.6 | 56.1731 | 55435.3204 | 0.60137
275 | 6.65 | 65 | 47.5 | 485.4412 | 30.591 | 59.1 | 39.9865 | 0.39 | 44.8 | 45.1229 | 31052.0326 | 0.271 | -0.0794 | 58.4318 | 40.5637 | 0.43 | 44.8 | 45.2318 | 32268.5861 | 0.25868 | 51.1 | 41.2229 | 0.85 | 44.8 | 45.0592 | 35038.3988 | 0.394 | 51.1 | 41.5637 | 0.98 | 44.8 | 45.2637 | 39070.8115 | 0.39 | 51.2 | 39.5318 | 0.57 | 44.8 | 44.5318 | 27644.612 | 0.43 | 59.2318 | 44.882 | 0.85 | 54.7 | 54.1273 | 51304.7803 | 0.64932 | 59.2 | 46.0592 | 1.5032 | 54.7 | 53.8955 | 82792.688 | 0.59932 | 59.2 | 48.4682 | 1.4268 | 54.7 | 54.8 | 63987.5096 | 0.59568
276 | 6.6 | 65.1 | 48.0959 | 475.816 | 32.5 | 59.168 | 43.8361 | 0.38 | 44.9 | 47.9041 | 24276.0735 | 0.26404 | 0.0055976 | 58.5361 | 41.4237 | 0.43 | 44.9 | 45.8598 | 30517.1845 | 0.25568 | 50.968 | 44.1361 | 0.84 | 44.9 | 46.8361 | 24230.2405 | 0.38968 | 51.068 | 42.5 | 0.97 | 44.9 | 45.768 | 34779.3148 | 0.38568 | 50.9361 | 39.832 | 0.57 | 44.9 | 44.6 | 26394.374 | 0.43132 | 59.468 | 50.1722 | 0.85 | 54.8 | 56.1361 | 33060.2012 | 0.64836 | 59.5 | 48.7598 | 1.51 | 54.8 | 55.1639 | 67690.1735 | 0.601 | 59.432 | 48.168 | 1.42 | 54.8 | 54.8 | 66911.9649 | 0.59368
277 | 6.5667 | 65.2 | 49.0321 | 440.0738 | 32.1321 | 57.9038 | 42.3038 | 0.36 | 44.9 | 46.2717 | 23550.8257 | 0.25136 | 0.78 | 57.3038 | 43.3586 | 0.41 | 44.9 | 46.7869 | 24010.8606 | 0.24636 | 49.9359 | 42.5435 | 0.82679 | 44.9 | 45.3397 | 25640.5926 | 0.383 | 50.0359 | 42.1038 | 0.96 | 44.9 | 45.1038 | 31790.3774 | 0.38168 | 49.8679 | 40.1 | 0.57 | 44.9 | 44.3679 | 23205.163 | 0.434 | 58.5038 | 47.4114 | 0.85 | 54.9 | 54.5076 | 39255.4299 | 0.645 | 58.8038 | 50.2717 | 1.5 | 54.9 | 55.3717 | 53421.4333 | 0.59768 | 58.8038 | 47.4 | 1.42 | 54.9 | 54.1359 | 67346.5575 | 0.59232
278 | 6.5333 | 65.2 | 48.5034 | 445.685 | 34.1575 | 57.0322 | 41.6218 | 0.35 | 45 | 45.4575 | 22741.1742 | 0.246 | 1.6174 | 56.4322 | 36.0506 | 0.42 | 45 | 41.154 | 35594.284 | 0.25029 | 49.6 | 39.8253 | 0.83 | 45 | 43.6287 | 33912.6283 | 0.38532 | 49.7 | 41.4644 | 0.96 | 45 | 44.6322 | 32790.0543 | 0.38132 | 49.7322 | 40.7931 | 0.57322 | 45 | 44.6966 | 21492.5247 | 0.437 | 57.3 | 43.5644 | 0.86 | 54.9322 | 52.4322 | 49160.2526 | 0.65197 | 57.4356 | 48.0069 | 1.5032 | 54.9322 | 53.6034 | 59333.5028 | 0.59932 | 57.3678 | 47.4034 | 1.43 | 54.9322 | 53.3356 | 59343.7131 | 0.59632
279 | 6.5 | 65.2323 | 48 | 471.7615 | 37.5292 | 58.4969 | 46.9323 | 0.33677 | 45 | 49.6323 | 16198.1026 | 0.23339 | 1.2014 | 57.8969 | 42.5646 | 0.43 | 45 | 46.4646 | 27693.3775 | 0.25768 | 50.0323 | 43.3615 | 0.83677 | 45 | 45.9969 | 23348.7152 | 0.38768 | 50.1 | 43.0323 | 0.95677 | 45 | 45.7323 | 28286.192 | 0.38068 | 50.2 | 43.3354 | 0.57 | 45 | 46.3354 | 16370.6788 | 0.43568 | 58.4292 | 46.123 | 0.87 | 55 | 54.1938 | 44906.6501 | 0.66332 | 58.0292 | 46.9553 | 1.5232 | 55 | 53.6261 | 70976.0211 | 0.60765 | 58.0292 | 47.4876 | 1.4432 | 55 | 53.8261 | 63663.6845 | 0.60432
280 | 6.4667 | 65.3 | 48.9972 | 450.3723 | 37.8703 | 58.4028 | 45.9731 | 0.29676 | 45 | 48.5055 | 15493.0612 | 0.20738 | -1.156 | 57.7703 | 42.0676 | 0.42 | 45 | 45.9676 | 27472.6564 | 0.25035 | 49.6 | 44.4379 | 0.82 | 45 | 46.4028 | 17774.6577 | 0.38135 | 49.7 | 42.8324 | 0.94 | 45 | 45.4 | 26908.9366 | 0.37568 | 49.7 | 42 | 0.57 | 45 | 45.3 | 18225.7125 | 0.43168 | 58.9352 | 49.7 | 0.87676 | 55.1 | 55.7676 | 33801.395 | 0.665 | 59.0676 | 51.1 | 1.53 | 55.1 | 55.9676 | 51074.3349 | 0.60968 | 59.0676 | 52 | 1.44 | 55.1 | 56.2676 | 42652.7546 | 0.60368
281 | 6.4333 | 65.4 | 49.7 | 414.3675 | 37.1976 | 56.6024 | 43.0651 | 0.27675 | 45.1 | 45.6325 | 15484.9025 | 0.19135 | 0.26651 | 55.9024 | 42.1904 | 0.41 | 45.1 | 45.5602 | 23641.6807 | 0.246 | 49.6 | 41.9325 | 0.81 | 45.1 | 44.8325 | 26144.9385 | 0.37733 | 49.7 | 43.0349 | 0.93675 | 45.1 | 45.4675 | 25957.9012 | 0.37267 | 49.7 | 42.1301 | 0.57 | 45.1 | 45.3651 | 17913.2319 | 0.43 | 57.2024 | 49.3976 | 0.88 | 55.1 | 54.5349 | 28720.5288 | 0.66533 | 57.5699 | 50.4024 | 1.53 | 55.1 | 54.7024 | 45887.1117 | 0.608 | 57.5699 | 50.9024 | 1.43 | 55.1 | 54.8699 | 39820.7453 | 0.599
282 | 6.4 | 65.4 | 49.7 | 415.6715 | 38.8979 | 55.8674 | 45 | 0.25674 | 45.1 | 46.9674 | 11666.8623 | 0.18002 | 1.3774 | 55.2 | 48.1021 | 0.39 | 45.1 | 49.7021 | 11705.7208 | 0.23337 | 49.6 | 42.5653 | 0.81 | 45.1 | 45.2326 | 23916.016 | 0.377 | 49.7 | 42.4674 | 0.93 | 45.1 | 45.1 | 27949.1485 | 0.36967 | 49.7 | 44.0653 | 0.56 | 45.1 | 46.4653 | 13284.0471 | 0.42635 | 56.2 | 51.4 | 0.88 | 55.2 | 54.6 | 17716.198 | 0.67133 | 56.2674 | 49.6326 | 1.54 | 55.2 | 53.7 | 43012.6263 | 0.61365 | 56.2674 | 50.1694 | 1.44 | 55.2 | 53.8347 | 36589.2701 | 0.60265
283 | 6.3667 | 65.4328 | 49.7 | 411.8966 | 40.331 | 55.2345 | 44.5345 | 0.23672 | 45.1328 | 46.2345 | 10596.0402 | 0.16502 | 2.4504 | 54.5345 | 46.2362 | 0.35672 | 45.1328 | 47.969 | 12274.6054 | 0.21069 | 49.6 | 43.1672 | 0.81 | 45.1328 | 45.5672 | 21794.6433 | 0.37567 | 49.7 | 42.3 | 0.92 | 45.1328 | 45 | 28540.5555 | 0.368 | 49.7 | 45.3655 | 0.55 | 45.1328 | 47.2 | 9925.3385 | 0.41734 | 55.7345 | 51.2 | 0.89 | 55.2328 | 54.1672 | 16842.8623 | 0.67666 | 55.8345 | 50.0345 | 1.5633 | 55.2328 | 53.6345 | 37899.4891 | 0.62266 | 55.8345 | 48.131 | 1.4633 | 55.2328 | 52.8328 | 47248.0652 | 0.61166
284 | 6.3333 | 65.5 | 49.6 | 416.3 | 42.2315 | 54.9 | 44.0014 | 0.22 | 45.2 | 45.7014 | 9947.0092 | 0.15334 | 2.0188 | 54.1 | 44.1342 | 0.33 | 45.2 | 46.1342 | 13710.7898 | 0.19634 | 49.6 | 42.4986 | 0.8 | 45.2 | 45.1658 | 23872.364 | 0.373 | 49.7 | 42.6329 | 0.92 | 45.2 | 45.2 | 26998.1045 | 0.367 | 49.7 | 46.2 | 0.53 | 45.2 | 47.6 | 7873.8814 | 0.40501 | 55.3 | 51.4671 | 0.9 | 55.3 | 54 | 14339.2304 | 0.68566 | 55.3 | 49.5 | 1.5933 | 55.3 | 53.1 | 38660.5355 | 0.63399 | 55.2671 | 50.1014 | 1.4933 | 55.3 | 53.2671 | 32272.2886 | 0.62399
285 | 6.3 | 65.6 | 49.6 | 415.3959 | 43.932 | 55.166 | 42.934 | 0.21 | 45.2 | 44.667 | 10678.7953 | 0.14467 | 2.2188 | 53.167 | 42.433 | 0.32 | 45.2 | 44.5 | 14231.3575 | 0.19 | 49.6 | 43.634 | 0.8 | 45.2 | 45.834 | 20120.3741 | 0.371 | 49.7 | 42.9 | 0.92 | 45.2 | 45.3 | 26051.1588 | 0.365 | 49.7 | 46.434 | 0.51 | 45.2 | 47.734 | 6982.8154 | 0.38968 | 55.533 | 51.234 | 0.9133 | 55.4 | 54.133 | 16476.0091 | 0.69466 | 55.433 | 49.999 | 1.63 | 55.4 | 53.466 | 36816.863 | 0.64799 | 55.4 | 49.3 | 1.5233 | 55.4 | 53.133 | 38660.8143 | 0.63699
286 | 6.2667 | 65.6 | 49.6 | 419.2 | 45.9324 | 55.8662 | 42.5 | 0.2 | 45.3 | 44.4 | 11315.6646 | 0.141 | 1.8526 | 52.9669 | 43.1338 | 0.31 | 45.3 | 44.9338 | 12955.7611 | 0.18767 | 49.6 | 42.8 | 0.79 | 45.3 | 45.3 | 22719.1795 | 0.368 | 49.7 | 42.9007 | 0.91 | 45.3 | 45.3338 | 25884.2246 | 0.36267 | 49.7 | 45.6669 | 0.49 | 45.3 | 47.1669 | 8331.7896 | 0.37401 | 56.1662 | 50.5331 | 0.93 | 55.4 | 54.4331 | 21683.6807 | 0.70466 | 55.9662 | 51.4331 | 1.66 | 55.4 | 54.4331 | 31459.1139 | 0.65966 | 55.9662 | 49.3 | 1.5533 | 55.4 | 53.5662 | 43654.9478 | 0.65066
287 | 6.2333 | 65.6332 | 49.7 | 417.5332 | 47.6329 | 56.5665 | 42.6661 | 0.2 | 45.3 | 44.5329 | 11539.8572 | 0.138 | 1.3249 | 52.7 | 42.2342 | 0.31 | 45.3 | 44.2006 | 13606.0427 | 0.186 | 49.6 | 42.9332 | 0.79 | 45.3 | 45.3332 | 22104.1712 | 0.367 | 49.7 | 41.6665 | 0.91 | 45.3 | 44.5332 | 30452.4204 | 0.36233 | 49.7 | 44.9997 | 0.47668 | 45.3 | 46.7332 | 9255.2374 | 0.361 | 56.8665 | 51.0665 | 0.94 | 55.5 | 55.1332 | 22734.1578 | 0.71266 | 56.7332 | 51.6668 | 1.68 | 55.5 | 55.0332 | 35752.1551 | 0.66866 | 56.7332 | 49.3329 | 1.5833 | 55.5 | 54.1665 | 48880.7126 | 0.66266
288 | 6.2 | 65.7 | 49.8 | 418.0333 | 49.4334 | 57.3333 | 44.4667 | 0.19 | 45.3 | 46.1333 | 10109.1716 | 0.13133 | 0.28966 | 54.5 | 40.6667 | 0.32 | 45.3 | 43.3 | 18495.4336 | 0.19133 | 49.6 | 43.6 | 0.78667 | 45.3 | 45.8 | 19802.017 | 0.36467 | 49.7 | 42.2667 | 0.91 | 45.3 | 44.9667 | 28247.9822 | 0.364 | 49.7 | 46.4667 | 0.45667 | 45.3 | 47.5667 | 6186.4108 | 0.346 | 57.6667 | 51.7667 | 0.94333 | 55.6 | 55.9333 | 23380.3744 | 0.718 | 57.4667 | 51.2667 | 1.7 | 55.6 | 55.4333 | 44104.9971 | 0.67533 | 57.4667 | 50.9333 | 1.61 | 55.6 | 55.2667 | 44165.7868 | 0.67233
289 | 6.1667 | 65.8 | 50 | 413.4316 | 50.8669 | 57.5 | 43.2662 | 0.17665 | 45.4 | 44.9996 | 10469.3928 | 0.12233 | -0.12499 | 56.2 | 41.5665 | 0.32335 | 45.4 | 44.4 | 19785.8523 | 0.194 | 49.6 | 43.7331 | 0.78 | 45.4 | 45.8665 | 19105.1364 | 0.36067 | 49.7 | 41.6335 | 0.92 | 45.4 | 44.6 | 30652.7403 | 0.36533 | 49.7 | 46 | 0.43 | 45.4 | 47.2 | 6661.9549 | 0.32866 | 58.0665 | 52.4 | 0.95 | 55.6 | 56.4 | 22541.4659 | 0.71933 | 58.0335 | 51.7665 | 1.71 | 55.6 | 56 | 44858.6722 | 0.68033 | 58 | 51.1665 | 1.62 | 55.6 | 55.7 | 46523.8191 | 0.67733
290 | 6.1333 | 65.8 | 50 | 410.8014 | 52.3343 | 57.3 | 42 | 0.17 | 45.4 | 43.8336 | 11021.257 | 0.12 | 0.13344 | 56.6 | 41.3657 | 0.33 | 45.4 | 44.3329 | 20894.8961 | 0.196 | 49.6 | 43.0671 | 0.77 | 45.4 | 45.4336 | 21023.1844 | 0.35766 | 49.7 | 42.1 | 0.92 | 45.4 | 44.9 | 29259.228 | 0.368 | 49.7 | 45.7 | 0.41 | 45.4 | 46.9664 | 6839.7079 | 0.31199 | 57.9 | 52.2 | 0.95 | 55.7 | 56.2 | 22340.0345 | 0.72034 | 57.9 | 51.3664 | 1.72 | 55.7 | 55.7664 | 46694.7847 | 0.68334 | 57.8664 | 50.8 | 1.63 | 55.7 | 55.5664 | 48286.8536 | 0.68234
291 | 6.1 | 65.8337 | 49.8663 | 415.4695 | 54.4348 | 57.5337 | 42.3674 | 0.17 | 45.4337 | 44.1674 | 11025.0036 | 0.121 | 0.14247 | 56.8337 | 40.3348 | 0.34 | 45.4337 | 43.7011 | 23145.8354 | 0.20134 | 49.6 | 43.5663 | 0.76663 | 45.4337 | 45.7 | 19362.8301 | 0.35566 | 49.7 | 42.2 | 0.93 | 45.4337 | 45 | 28959.0439 | 0.37 | 49.7 | 45.1979 | 0.39 | 45.4337 | 46.5652 | 7319.1302 | 0.29599 | 58 | 52.3337 | 0.95 | 55.7337 | 56.3337 | 22456.5381 | 0.722 | 57.9337 | 51.3337 | 1.73 | 55.7337 | 55.8337 | 47586.8633 | 0.68834 | 57.9 | 50.7337 | 1.65 | 55.7337 | 55.6 | 49185.1141 | 0.68834
292 | 6.0667 | 65.9 | 49.9338 | 415.7958 | 56.2014 | 58 | 43.1 | 0.17 | 45.5 | 44.9 | 10730.191 | 0.12 | -0.234 | 57.2338 | 41.8986 | 0.34 | 45.5 | 45.0324 | 22085.2358 | 0.205 | 49.6 | 43.2662 | 0.76 | 45.5 | 45.5662 | 20038.7144 | 0.35266 | 49.7 | 42.1662 | 0.93338 | 45.5 | 44.9662 | 29260.2275 | 0.372 | 49.7 | 42.5324 | 0.38 | 45.5 | 44.5662 | 11271.7992 | 0.28566 | 58.4338 | 52.8338 | 0.95 | 55.8 | 56.8 | 22156.1335 | 0.72166 | 58.3338 | 51.8676 | 1.74 | 55.8 | 56.2676 | 47080.9145 | 0.69234 | 58.3338 | 51.2 | 1.66 | 55.8 | 56.0338 | 49445.2376 | 0.69334
293 | 6.0333 | 66 | 50.1 | 411.5286 | 57.7018 | 58.2339 | 43 | 0.17 | 45.5 | 44.8 | 10746.8638 | 0.118 | -0.4553 | 57.5 | 40.941 | 0.35 | 45.5 | 44.4392 | 24143.5905 | 0.20868 | 49.6 | 42.7661 | 0.76 | 45.5 | 45.2 | 21611.7142 | 0.351 | 49.7 | 41.8339 | 0.94 | 45.5 | 44.8 | 30704.1704 | 0.37534 | 49.7 | 41.4322 | 0.37 | 45.5 | 43.7661 | 12901.145 | 0.283 | 58.7 | 53.0661 | 0.95 | 55.9 | 57 | 22130.1372 | 0.71966 | 58.6339 | 52.6661 | 1.74 | 55.9 | 56.8 | 43235.9159 | 0.694 | 58.6 | 51.3 | 1.67 | 55.9 | 56.3 | 50786.6635 | 0.697
294 | 6 | 66 | 50.3 | 406.334 | 59.1361 | 58.6 | 42.7639 | 0.17 | 45.6 | 44.5979 | 11061.9383 | 0.117 | -0.55272 | 57.834 | 46.1319 | 0.34 | 45.6 | 48.5319 | 16713.9028 | 0.20398 | 49.6 | 42.5 | 0.76 | 45.6 | 45 | 22505.7513 | 0.352 | 49.7 | 42.2 | 0.95 | 45.6 | 45 | 29617.4278 | 0.37834 | 49.7 | 40.666 | 0.3734 | 45.6 | 43.2 | 14221.5114 | 0.28534 | 59.034 | 52.5319 | 0.94 | 55.9 | 57.1 | 25664.9047 | 0.716 | 58.934 | 52.2681 | 1.74 | 55.9 | 56.834 | 48478.8799 | 0.694 | 58.934 | 51.1 | 1.67 | 55.9 | 56.5 | 54607.2164 | 0.699
295 | 5.9833 | 66 | 50.2 | 408.2025 | 60.1683 | 58.4658 | 41.2634 | 0.17 | 45.6 | 43.2975 | 12386.6936 | 0.11968 | -0.50278 | 56.5585 | 43.4877 | 0.32 | 45.6 | 45.9219 | 17488.2699 | 0.19066 | 49.6 | 42.3658 | 0.76 | 45.6 | 44.9 | 23028.9352 | 0.35334 | 49.7 | 42.1 | 0.96 | 45.6 | 45 | 30417.9828 | 0.38234 | 49.7 | 40.2342 | 0.38 | 45.6 | 43 | 15075.1276 | 0.29034 | 59 | 51.5658 | 0.94 | 56 | 56.8 | 29083.1871 | 0.713 | 59.0658 | 52.5317 | 1.74 | 56 | 56.9658 | 47602.2303 | 0.69266 | 59.0658 | 50.7658 | 1.68 | 56 | 56.4658 | 58371.4629 | 0.701
296 | 5.9667 | 66.0343 | 49.9657 | 414.6252 | 61.6371 | 58.7685 | 40.2343 | 0.19 | 45.6 | 42.6343 | 14428.505 | 0.12969 | -0.3727 | 56.7056 | 41.8713 | 0.32 | 45.6 | 44.7056 | 20105.2313 | 0.19334 | 49.6 | 42 | 0.77 | 45.6 | 44.7 | 24345.8719 | 0.356 | 49.7 | 42 | 0.97 | 45.6 | 45 | 30968.2762 | 0.38634 | 49.7 | 40.5713 | 0.39 | 45.6 | 43.3028 | 14881.3582 | 0.29734 | 59.1343 | 51.3685 | 0.93657 | 56 | 56.7685 | 30294.3644 | 0.71066 | 59.0343 | 51.8 | 1.74 | 56 | 56.7343 | 52168.8125 | 0.692 | 59 | 50.4343 | 1.68 | 56 | 56.3343 | 59914.5309 | 0.703
297 | 5.95 | 66.1 | 49.9 | 421.7281 | 63.1344 | 59.8688 | 40.5031 | 0.2 | 45.6 | 43.3031 | 16391.7195 | 0.14169 | -1.294 | 57.9 | 42.4656 | 0.32 | 45.6 | 45.4656 | 20849.8752 | 0.193 | 49.6 | 41.8 | 0.77344 | 45.6 | 44.6 | 25325.3227 | 0.35934 | 49.7 | 42 | 0.98 | 45.6 | 45 | 31435.6424 | 0.39034 | 49.7 | 42.8 | 0.4 | 45.6 | 44.8344 | 11457.7945 | 0.30066 | 60.1688 | 52.3688 | 0.93 | 56 | 57.7688 | 30330.3476 | 0.70631 | 59.9688 | 52.1688 | 1.73 | 56 | 57.4688 | 56493.2977 | 0.68966 | 59.9688 | 51.4031 | 1.68 | 56 | 57.3031 | 60040.8596 | 0.704
298 | 5.9333 | 66.1 | 50.2345 | 413.541 | 63.5 | 60.2 | 41.369 | 0.21345 | 45.6 | 44.169 | 16972.685 | 0.15034 | -1.907 | 58 | 42.1 | 0.32 | 45.6 | 45.2 | 21366.134 | 0.193 | 49.6 | 41.7655 | 0.78345 | 45.6 | 44.6 | 25756.0296 | 0.36434 | 49.7 | 41.9655 | 0.99 | 45.6 | 45 | 31962.9325 | 0.39534 | 49.7 | 42.9655 | 0.39 | 45.6 | 44.9655 | 11166.1253 | 0.3 | 60.7 | 52.8 | 0.91655 | 56.0345 | 58.2 | 29994.4009 | 0.69631 | 60.6345 | 52.5 | 1.7166 | 56.0345 | 58 | 58500.7372 | 0.68366 | 60.6 | 52.1 | 1.67 | 56.0345 | 58 | 59298.9965 | 0.69931
299 | 5.9167 | 66.1 | 50.3 | 408.1038 | 63.8692 | 59.9654 | 42.0692 | 0.22 | 45.6346 | 44.8692 | 16733.8124 | 0.156 | -1.5978 | 58.1 | 42.2038 | 0.32 | 45.6346 | 45.2692 | 21531.1096 | 0.19335 | 49.6 | 41.5 | 0.8 | 45.6346 | 44.5 | 27072.0114 | 0.37035 | 49.7 | 41.9 | 1.0035 | 45.6346 | 45 | 32604.9107 | 0.40035 | 49.7 | 42.4654 | 0.4 | 45.6346 | 44.6654 | 11937.3853 | 0.30035 | 60.4654 | 52.5654 | 0.9 | 56.1 | 57.8654 | 29755.903 | 0.68531 | 60.5 | 52.2 | 1.7 | 56.1 | 57.7654 | 58921.3648 | 0.67565 | 60.5 | 51.6654 | 1.66 | 56.1 | 57.6654 | 61513.9015 | 0.69265
300 | 5.9 | 66.2 | 50.1653 | 411.2737 | 64.8695 | 59.7 | 43.1 | 0.23 | 45.7 | 45.7 | 15727.956 | 0.158 | -1.1653 | 57.5958 | 42.8958 | 0.32 | 45.7 | 45.7305 | 19810.6031 | 0.192 | 49.6 | 41.8 | 0.81 | 45.7 | 44.7 | 26482.2077 | 0.37635 | 49.7 | 41.8 | 1.02 | 45.7 | 45 | 33384.7926 | 0.40535 | 49.7 | 42.2 | 0.4 | 45.7 | 44.5 | 12487.0619 | 0.30235 | 60.2 | 52.0653 | 0.89 | 56.1 | 57.4653 | 30083.2321 | 0.67565 | 60.2 | 51.9 | 1.68 | 56.1 | 57.4 | 58280.1687 | 0.66865 | 60.2 | 51.1653 | 1.6465 | 56.1 | 57.2653 | 62251.0668 | 0.68765
301 | 5.8667 | 66.2 | 50 | 414.9485 | 66.7394 | 59.5 | 43.2348 | 0.23 | 45.7 | 45.8 | 15435.9199 | 0.158 | -0.76235 | 57.1348 | 42.7 | 0.32 | 45.7 | 45.4348 | 19441.3271 | 0.192 | 49.6 | 41.7 | 0.82 | 45.7 | 44.7348 | 27179.7942 | 0.38235 | 49.7 | 41.6348 | 1.0335 | 45.7 | 44.9348 | 34670.2554 | 0.41135 | 49.7 | 42.4 | 0.4 | 45.7 | 44.6 | 12262.7924 | 0.30535 | 59.9652 | 51.4 | 0.88 | 56.2 | 57.0652 | 31331.7107 | 0.66765 | 59.9652 | 51.5303 | 1.6665 | 56.2 | 57.0652 | 58776.0685 | 0.66265 | 59.9652 | 50.7 | 1.64 | 56.2 | 56.9652 | 63289.3199 | 0.68365
302 | 5.8333 | 66.235 | 49.865 | 420.0147 | 68.7398 | 59.6 | 43.565 | 0.23 | 45.7 | 46.1 | 15177.3491 | 0.158 | -0.65215 | 57.2 | 42.9 | 0.32 | 45.7 | 45.6 | 19190.587 | 0.192 | 49.6 | 41.835 | 0.84 | 45.7 | 44.9 | 27232.4086 | 0.3887 | 49.7 | 41.735 | 1.05 | 45.7 | 45.1 | 34722.7566 | 0.4177 | 49.7 | 42.335 | 0.41 | 45.7 | 44.6 | 12475.4641 | 0.309 | 60 | 51.2 | 0.87 | 56.2 | 56.935 | 31927.2828 | 0.66065 | 59.935 | 51.1 | 1.6565 | 56.2 | 56.9 | 61264.43 | 0.65865 | 59.9 | 50.7 | 1.63 | 56.2 | 56.9 | 63126.1912 | 0.681
303 | 5.8 | 66.3 | 49.8 | 422.4649 | 70.7052 | 59.8 | 43.3298 | 0.22 | 45.8 | 45.9298 | 15450.0007 | 0.157 | -0.73356 | 57.1 | 42.9298 | 0.32 | 45.8 | 45.6298 | 18991.6721 | 0.191 | 49.6 | 42 | 0.85 | 45.8 | 45 | 27265.026 | 0.39535 | 49.7 | 41.9 | 1.0635 | 45.8 | 45.2 | 34595.4047 | 0.42435 | 49.7 | 42.4 | 0.41 | 45.8 | 44.7 | 12497.8121 | 0.313 | 60.2 | 51.3 | 0.86 | 56.3 | 57.0351 | 31949.9631 | 0.6543 | 60.1351 | 51.2 | 1.64 | 56.3 | 57 | 61734.7629 | 0.65465 | 60.1 | 50.8 | 1.62 | 56.3 | 57.0351 | 63173.6266 | 0.678
304 | 5.7667 | 66.4 | 49.8 | 422.5056 | 72.4408 | 59.9352 | 42.5352 | 0.23 | 45.8 | 45.3 | 16463.2356 | 0.158 | -0.76559 | 57.4704 | 42.5352 | 0.32 | 45.8 | 45.4352 | 20066.048 | 0.192 | 49.6 | 42 | 0.86352 | 45.8 | 45.1 | 27481.2121 | 0.40135 | 49.7 | 42.1 | 1.08 | 45.8 | 45.3352 | 34237.0433 | 0.43035 | 49.7 | 42.2648 | 0.42 | 45.8 | 44.6 | 12985.2688 | 0.31735 | 60.3352 | 51.4 | 0.85 | 56.4 | 57.1 | 31882.4021 | 0.64665 | 60.3 | 51.1 | 1.63 | 56.4 | 57 | 62783.0134 | 0.64965 | 60.3 | 50.8 | 1.61 | 56.4 | 57.1 | 63616.8102 | 0.67465
305 | 5.7333 | 66.4 | 49.6 | 427.9296 | 74.5412 | 60.2 | 42.9353 | 0.23 | 45.9 | 45.7353 | 16570.4069 | 0.16 | -0.83824 | 58.0353 | 42.7353 | 0.32 | 45.9 | 45.6353 | 20699.3854 | 0.193 | 50.6059 | 43.1059 | 0.88 | 45.9 | 46.2059 | 27308.1849 | 0.407 | 50.6059 | 43.0706 | 1.09 | 45.9 | 46.3059 | 34665.1173 | 0.43535 | 50.9706 | 43.1706 | 0.42 | 45.9 | 45.6706 | 13841.2184 | 0.32135 | 60.6 | 51.4 | 0.84 | 56.4 | 57.2 | 32244.393 | 0.63929 | 60.5353 | 51 | 1.62 | 56.4 | 57.1 | 64275.4246 | 0.64465 | 60.5 | 50.9 | 1.6 | 56.4 | 57.2353 | 64151.4314 | 0.67065
306 | 5.7 | 66.4354 | 49.6 | 427.5395 | 76.0708 | 59.9292 | 43.0292 | 0.23 | 45.9 | 45.7292 | 16307.8669 | 0.161 | -0.76003 | 57.7646 | 42.6646 | 0.32 | 45.9 | 45.5646 | 20428.1978 | 0.193 | 51.3 | 43.7646 | 0.87646 | 45.9 | 46.8646 | 27594.413 | 0.40665 | 51.3646 | 43.5 | 1.09 | 45.9 | 46.9 | 35837.8156 | 0.43465 | 51.3646 | 43.1937 | 0.42 | 45.9 | 45.8292 | 14380.6772 | 0.321 | 60.4646 | 51.1292 | 0.83 | 56.5 | 56.9646 | 32516.008 | 0.63129 | 60.5646 | 50.8646 | 1.6065 | 56.5 | 57.0646 | 65257.1195 | 0.63965 | 60.5646 | 50.8646 | 1.59 | 56.5 | 57.2646 | 64259.9947 | 0.66565
307 | 5.6667 | 66.5 | 49.5 | 426.3976 | 77.4422 | 59.0645 | 42.4 | 0.23355 | 45.9 | 45.1645 | 16361.3355 | 0.164 | 0.15037 | 57.6355 | 42.6355 | 0.33 | 45.9 | 45.5355 | 20398.4452 | 0.19436 | 50.8645 | 43.2645 | 0.87 | 45.9 | 46.3645 | 27731.5576 | 0.405 | 50.9 | 42.9645 | 1.09 | 45.9 | 46.4 | 36245.581 | 0.434 | 50.9 | 42.2 | 0.42355 | 45.9 | 45 | 15415.8094 | 0.32336 | 59.6289 | 49.9289 | 0.82 | 56.5355 | 55.9289 | 33376.848 | 0.626 | 59.7645 | 49.9645 | 1.6 | 56.5355 | 56.1289 | 65483.6023 | 0.636 | 59.7289 | 50.0289 | 1.58 | 56.5355 | 56.4289 | 64175.8312 | 0.662
308 | 5.6333 | 66.6 | 49.1 | 438.2558 | 80.0783 | 59.1357 | 42.6713 | 0.24 | 46 | 45.4713 | 16648.1647 | 0.16836 | 0.59388 | 58.1 | 43.1 | 0.33 | 46 | 46.0357 | 20410.8314 | 0.195 | 51 | 43.4 | 0.87 | 46 | 46.4357 | 27762.5771 | 0.40564 | 51.0357 | 43.0357 | 1.09 | 46 | 46.5357 | 36481.207 | 0.434 | 51.1357 | 42.4357 | 0.43 | 46 | 45.2357 | 15754.3586 | 0.32736 | 59.5 | 49.6 | 0.82 | 56.6 | 55.7357 | 33997.6983 | 0.626 | 59.4357 | 49.6357 | 1.6 | 56.6 | 55.8 | 65562.1121 | 0.63736 | 59.4 | 49.6 | 1.59 | 56.6 | 56.0357 | 65028.9702 | 0.663
309 | 5.6 | 66.6 | 49.0358 | 443.3138 | 82.2073 | 59.6358 | 43.3358 | 0.25 | 46 | 46.1 | 16723.7616 | 0.171 | 0.15338 | 58.3 | 42.9642 | 0.33 | 46 | 45.9642 | 20818.4328 | 0.194 | 51.3 | 43.6 | 0.87 | 46 | 46.7 | 27927.3541 | 0.40464 | 51.3358 | 43.3 | 1.09 | 46 | 46.8 | 36724.6769 | 0.43364 | 51.4 | 42.7358 | 0.44 | 46 | 45.6 | 15791.2783 | 0.331 | 60 | 50.0358 | 0.82 | 56.7 | 56.2358 | 34303.5931 | 0.625 | 59.9358 | 50.1 | 1.6036 | 56.7 | 56.3358 | 65812.9833 | 0.639 | 59.8358 | 50.1358 | 1.59 | 56.7 | 56.5358 | 64853.6396 | 0.664
310 | 5.5667 | 66.6359 | 49.2359 | 437.2411 | 83.4718 | 59.7 | 43.4 | 0.25 | 46 | 46.2 | 16717.3874 | 0.171 | 0.010408 | 58.4 | 42.8 | 0.33 | 46 | 45.8 | 21314.4638 | 0.195 | 51.2 | 43.3641 | 0.87 | 46 | 46.5641 | 28475.4529 | 0.403 | 51.2641 | 43.1641 | 1.09 | 46 | 46.6641 | 36755.9838 | 0.432 | 51.2641 | 42.8359 | 0.44 | 46 | 45.7 | 15440.1105 | 0.33336 | 60.1 | 50.2641 | 0.82 | 56.7 | 56.3641 | 33816.5564 | 0.62364 | 60.1 | 50.2641 | 1.6 | 56.7 | 56.5 | 66197.8282 | 0.639 | 60.1 | 50.3 | 1.59 | 56.7 | 56.7 | 65067.5835 | 0.664
311 | 5.5333 | 66.7 | 49.3 | 435.544 | 85.044 | 59.6 | 43.364 | 0.25 | 46.1 | 46.1 | 16749.9421 | 0.172 | 0.22624 | 58.636 | 42.8 | 0.33 | 46.1 | 45.9 | 21632.3101 | 0.195 | 51.1 | 43.164 | 0.87 | 46.1 | 46.364 | 28763.1024 | 0.402 | 51.2 | 43 | 1.08 | 46.1 | 46.5 | 36821.0627 | 0.431 | 51.2 | 43 | 0.44 | 46.1 | 45.8 | 15141.2628 | 0.33636 | 60 | 50.1 | 0.82 | 56.8 | 56.2 | 33779.9109 | 0.622 | 60 | 50.064 | 1.6036 | 56.8 | 56.364 | 66932.746 | 0.639 | 60 | 50.064 | 1.59 | 56.8 | 56.564 | 65988.9261 | 0.664
312 | 5.5 | 66.8 | 49.1639 | 438.7334 | 87.0445 | 59.7361 | 43.4 | 0.25 | 46.1 | 46.2361 | 16908.5066 | 0.173 | 0.37839 | 58.9 | 42.8 | 0.33 | 46.1 | 45.9361 | 22058.1737 | 0.196 | 51.2 | 43.0361 | 0.87 | 46.1 | 46.3 | 29609.2521 | 0.402 | 51.2 | 43 | 1.08 | 46.1 | 46.5361 | 37100.4053 | 0.431 | 51.3 | 43.2 | 0.45 | 46.1 | 46 | 15001.1439 | 0.339 | 60.1 | 50.2 | 0.82 | 56.9 | 56.3 | 33739.9648 | 0.622 | 60.0361 | 49.7361 | 1.61 | 56.9 | 56.3 | 69395.5722 | 0.64036 | 60.0361 | 49.6361 | 1.59 | 56.9 | 56.5 | 68937.1827 | 0.665
313 | 5.4833 | 66.8 | 49.1 | 442.2376 | 88.3362 | 60 | 43.6362 | 0.25 | 46.1 | 46.5 | 16892.9621 | 0.17264 | 0.070998 | 59.1 | 42.9 | 0.33 | 46.1 | 46.1 | 22287.5092 | 0.196 | 51.3 | 43.4 | 0.87 | 46.1 | 46.6 | 28638.9746 | 0.402 | 51.3 | 43.1638 | 1.08 | 46.1 | 46.7 | 36838.4922 | 0.42964 | 51.4 | 43.0638 | 0.45 | 46.1 | 45.9 | 15565.6795 | 0.341 | 60.3362 | 50.4 | 0.82 | 56.9 | 56.5362 | 34014.0967 | 0.621 | 60.3 | 50.3 | 1.61 | 56.9 | 56.6362 | 67284.4074 | 0.642 | 60.2362 | 50.1362 | 1.59 | 56.9 | 56.8362 | 67239.1788 | 0.666
314 | 5.4667 | 66.8 | 49.3 | 436.4092 | 88.7364 | 60 | 43.8 | 0.25 | 46.1364 | 46.5636 | 16610.2385 | 0.171 | -0.083549 | 59.1 | 42.8636 | 0.33 | 46.1364 | 46.0636 | 22373.7737 | 0.19636 | 51.2 | 43.3 | 0.86 | 46.1364 | 46.5 | 28621.7144 | 0.401 | 51.3 | 42.9 | 1.08 | 46.1364 | 46.5 | 37505.9578 | 0.428 | 51.3 | 42.9 | 0.45 | 46.1364 | 45.8 | 15910.3486 | 0.34336 | 60.4 | 50.2 | 0.82 | 56.9 | 56.5 | 34697.9688 | 0.62 | 60.4 | 50.4 | 1.61 | 56.9 | 56.8 | 67537.547 | 0.642 | 60.4 | 50.5 | 1.59 | 56.9 | 57 | 65829.7622 | 0.665
315 | 5.45 | 66.8 | 49.3 | 435.4094 | 89.5729 | 59.9 | 43.4635 | 0.24 | 46.2 | 46.2635 | 16819.0057 | 0.171 | 0.083117 | 59 | 42.7365 | 0.33 | 46.2 | 45.9365 | 22532.2557 | 0.197 | 51.2 | 43.2 | 0.86 | 46.2 | 46.4 | 28781.6238 | 0.40064 | 51.2365 | 42.9 | 1.07 | 46.2 | 46.4365 | 37660.1417 | 0.428 | 51.3 | 42.8365 | 0.46 | 46.2 | 45.8 | 16124.3885 | 0.34736 | 60.3 | 50.2 | 0.82 | 56.9365 | 56.4 | 34422.7789 | 0.62 | 60.3 | 50.3635 | 1.61 | 56.9365 | 56.7 | 67093.5781 | 0.642 | 60.3 | 50.3 | 1.59 | 56.9365 | 56.9 | 66231.4708 | 0.665
316 | 5.4333 | 66.8366 | 49.2 | 437.5195 | 90.5732 | 60 | 43.1366 | 0.25 | 46.2 | 46.0366 | 17346.6858 | 0.17137 | 0.092342 | 59.2 | 43 | 0.33 | 46.2 | 46.2 | 22410.6189 | 0.198 | 51.3 | 43.4 | 0.86 | 46.2 | 46.5 | 28543.2615 | 0.4 | 51.3366 | 43 | 1.07 | 46.2 | 46.6 | 37445.5286 | 0.427 | 51.4 | 43.1 | 0.46 | 46.2 | 46 | 15926.9455 | 0.35037 | 60.4 | 50.1366 | 0.82 | 57 | 56.4366 | 34976.0826 | 0.62 | 60.3366 | 50.2 | 1.6137 | 57 | 56.7 | 68678.5592 | 0.643 | 60.3 | 50.3 | 1.59 | 57 | 56.9 | 66768.7629 | 0.665
317 | 5.4167 | 66.9 | 49.2 | 438.2633 | 91.5367 | 60.1 | 43.3734 | 0.25 | 46.2 | 46.2367 | 17346.7656 | 0.17237 | 0.041394 | 59.3 | 43 | 0.33 | 46.2 | 46.2 | 22604.6986 | 0.198 | 51.3 | 43.2 | 0.86 | 46.2 | 46.4 | 29030.4212 | 0.399 | 51.3 | 42.8633 | 1.07 | 46.2 | 46.4633 | 37690.8968 | 0.426 | 51.3 | 43.2 | 0.46 | 46.2 | 46.0633 | 15848.8508 | 0.353 | 60.5 | 50.2 | 0.82 | 57 | 56.6 | 35215.1262 | 0.621 | 60.5 | 50.3 | 1.62 | 57 | 56.8 | 68884.331 | 0.644 | 60.5 | 50.2367 | 1.59 | 57 | 57 | 68017.3468 | 0.665
318 | 5.4 | 66.9 | 49.2 | 437.7 | 92.3736 | 60.2 | 43.9632 | 0.25 | 46.2 | 46.7632 | 16717.0976 | 0.17163 | -0.016264 | 59.3368 | 43.1632 | 0.33 | 46.2 | 46.3632 | 22412.5104 | 0.198 | 51.3 | 43.1 | 0.86 | 46.2 | 46.4 | 29170.0003 | 0.398 | 51.3 | 42.4368 | 1.07 | 46.2 | 46.2 | 39585.0746 | 0.426 | 51.4 | 43.1368 | 0.47 | 46.2 | 46.0368 | 16083.2852 | 0.35537 | 60.6 | 50.2 | 0.82 | 57 | 56.6 | 35532.2432 | 0.621 | 60.6 | 50.2 | 1.62 | 57 | 56.8 | 70018.8717 | 0.644 | 60.5368 | 50.4 | 1.59 | 57 | 57.1 | 67670.1669 | 0.66463
319 | 5.3667 | 67 | 49.2 | 438.4108 | 94.0477 | 60.3 | 43.3631 | 0.24369 | 46.3 | 46.2 | 17309.9245 | 0.171 | 0.0032158 | 59.4 | 43 | 0.33 | 46.3 | 46.2 | 22678.9583 | 0.19737 | 51.4 | 43.2 | 0.86 | 46.3 | 46.5 | 29280.5239 | 0.398 | 51.5 | 42.5631 | 1.07 | 46.3 | 46.3631 | 39869.4239 | 0.426 | 51.5 | 43.3631 | 0.47 | 46.3 | 46.3 | 16094.9799 | 0.358 | 60.6369 | 50.4369 | 0.82 | 57.1 | 56.7369 | 34880.8729 | 0.622 | 60.6 | 50.1 | 1.62 | 57.1 | 56.8369 | 71265.9608 | 0.645 | 60.6 | 50.4 | 1.59 | 57.1 | 57.1 | 67950.7104 | 0.664
320 | 5.3333 | 67 | 49.2 | 439.337 | 95.8482 | 60.4 | 43.3741 | 0.25 | 46.3 | 46.2741 | 17504.4468 | 0.17137 | 0.019673 | 59.5 | 42.937 | 0.33 | 46.3 | 46.237 | 22936.2875 | 0.198 | 51.5 | 43.2 | 0.85 | 46.3 | 46.5 | 29654.9546 | 0.397 | 51.537 | 42.1 | 1.07 | 46.3 | 46.1 | 42462.7919 | 0.42637 | 51.6 | 43.3 | 0.47 | 46.3 | 46.3 | 16463.4543 | 0.36 | 60.737 | 50.6 | 0.82 | 57.2 | 56.9 | 34650.682 | 0.622 | 60.7 | 50.263 | 1.62 | 57.2 | 57 | 71192.1281 | 0.646 | 60.7 | 50.3259 | 1.59 | 57.2 | 57.163 | 68772.0121 | 0.664
321 | 5.3 | 67.0372 | 49.1628 | 439.8088 | 97.6858 | 60.6 | 44.2142 | 0.24 | 46.3 | 47.0514 | 16645.3122 | 0.16963 | 0.26901 | 59.7 | 43.1628 | 0.33 | 46.3 | 46.4628 | 22888.5417 | 0.198 | 51.7 | 43.4372 | 0.85 | 46.3 | 46.7 | 29329.7039 | 0.39563 | 51.7372 | 42.2 | 1.07 | 46.3 | 46.3 | 42807.1855 | 0.428 | 51.8 | 43.6372 | 0.48 | 46.3 | 46.6 | 16201.6837 | 0.361 | 60.9372 | 50.6 | 0.82 | 57.2 | 57 | 35477.6669 | 0.622 | 60.9 | 50.0372 | 1.63 | 57.2 | 57 | 73809.102 | 0.64737 | 60.9 | 49.4743 | 1.59 | 57.2 | 56.9372 | 75800.0454 | 0.664
322 | 5.2667 | 67.1 | 49.0373 | 444.6763 | 99.7118 | 60.6 | 42.3 | 0.24373 | 46.4 | 45.4373 | 18752.9927 | 0.17037 | -0.0020178 | 59.8 | 42.8 | 0.33 | 46.4 | 46.2 | 23471.9576 | 0.198 | 51.7 | 43.4 | 0.85 | 46.4 | 46.6627 | 29540.5093 | 0.394 | 51.8 | 42.3 | 1.08 | 46.4 | 46.3 | 42782.3725 | 0.42837 | 51.8 | 43.5627 | 0.48 | 46.4 | 46.5627 | 16389.2177 | 0.362 | 61 | 50.4373 | 0.82 | 57.3 | 57 | 36313.878 | 0.622 | 61 | 50.3627 | 1.63 | 57.3 | 57.2 | 72835.8173 | 0.648 | 61 | 50.2 | 1.59 | 57.3 | 57.3 | 72056.5477 | 0.665
323 | 5.2333 | 67.2 | 49.1 | 442.4122 | 101.4496 | 60.8374 | 42.5252 | 0.25 | 46.4 | 45.7626 | 19209.8585 | 0.17537 | -0.069184 | 60 | 42.9626 | 0.33 | 46.4 | 46.3626 | 23659.5971 | 0.199 | 51.7 | 43.2626 | 0.84626 | 46.4 | 46.5626 | 29937.3477 | 0.39263 | 51.7374 | 42.4374 | 1.08 | 46.4 | 46.4 | 42081.8048 | 0.429 | 51.8 | 43.3252 | 0.48 | 46.4 | 46.4252 | 16932.4977 | 0.36337 | 61.2 | 50.6252 | 0.82 | 57.3374 | 57.1626 | 36074.2442 | 0.622 | 61.1374 | 50.1 | 1.63 | 57.3374 | 57.2 | 75139.7331 | 0.649 | 61.1 | 50.3374 | 1.59 | 57.3374 | 57.4374 | 71478.7269 | 0.665
324 | 5.2 | 67.2 | 49.1 | 444.7875 | 103.45 | 61.1375 | 41.975 | 0.26 | 46.4375 | 45.4375 | 20700.5948 | 0.18038 | -0.36813 | 60.2375 | 42.2625 | 0.34 | 46.4375 | 45.8625 | 25232.3256 | 0.20038 | 51.8 | 42.9375 | 0.84 | 46.4375 | 46.4 | 31288.2159 | 0.392 | 51.9 | 42.8 | 1.08 | 46.4375 | 46.7 | 40903.9287 | 0.429 | 51.9375 | 42.4375 | 0.48 | 46.4375 | 45.9375 | 19133.1455 | 0.36638 | 61.4375 | 49.5375 | 0.82 | 57.4 | 56.9 | 40793.5331 | 0.623 | 61.4 | 50.3375 | 1.63 | 57.4 | 57.4375 | 75351.2471 | 0.65 | 61.4 | 50.9 | 1.59 | 57.4 | 57.8 | 69398.1678 | 0.66362
325 | 5.1667 | 67.2376 | 49.1 | 445.7119 | 105.3129 | 61.5 | 42.6376 | 0.27 | 46.5 | 46.1376 | 20976.614 | 0.18538 | -0.51155 | 60.6376 | 42.0376 | 0.34 | 46.5 | 45.8376 | 26566.4319 | 0.20438 | 52.0376 | 43.2 | 0.84 | 46.5 | 46.7 | 31056.061 | 0.391 | 52.1 | 42.9248 | 1.08 | 46.5 | 46.8624 | 41293.2305 | 0.428 | 52.2 | 42.8 | 0.49 | 46.5 | 46.3 | 19040.8056 | 0.37038 | 61.8 | 49.8 | 0.82 | 57.5 | 57.2376 | 41174.4358 | 0.624 | 61.7376 | 50.8624 | 1.63 | 57.5 | 57.8376 | 74025.1929 | 0.649 | 61.7376 | 51 | 1.58 | 57.5 | 58 | 70934.7661 | 0.661
326 | 5.1333 | 67.3 | 49.2 | 441.5623 | 106.8132 | 61.6 | 42.5358 | 0.27 | 46.5 | 46.1113 | 21467.3977 | 0.188 | -0.53517 | 60.7 | 42.4245 | 0.35 | 46.5 | 46.2245 | 26493.4325 | 0.207 | 52.0623 | 43.1623 | 0.84 | 46.5 | 46.6 | 31162.6573 | 0.39 | 52.1 | 42.2 | 1.07 | 46.5 | 46.4 | 44361.6776 | 0.428 | 52.1 | 42.9377 | 0.49 | 46.5 | 46.4 | 18830.7694 | 0.37338 | 62 | 49.9 | 0.82 | 57.5 | 57.4 | 41556.4587 | 0.625 | 62 | 50.4755 | 1.63 | 57.5 | 57.8377 | 77876.8266 | 0.647 | 61.9 | 50.8245 | 1.57 | 57.5 | 58.0623 | 72783.5915 | 0.65762
327 | 5.1 | 67.4 | 49 | 446.5543 | 108.8893 | 61.6 | 40.0757 | 0.28 | 46.6 | 44.3757 | 25328.3095 | 0.19676 | -0.050094 | 60.7379 | 41.7621 | 0.35 | 46.6 | 45.7621 | 28010.8047 | 0.21038 | 52.1379 | 43.0379 | 0.84 | 46.6 | 46.6 | 31711.9429 | 0.389 | 52.2 | 42.4379 | 1.08 | 46.6 | 46.6 | 43946.6759 | 0.428 | 52.2379 | 43.2 | 0.49 | 46.6 | 46.6 | 18766.2747 | 0.376 | 61.9 | 50.1136 | 0.82 | 57.6 | 57.4379 | 40572.745 | 0.625 | 61.9 | 51.2621 | 1.62 | 57.6 | 58.0621 | 72281.0194 | 0.645 | 61.9 | 49.8243 | 1.57 | 57.6 | 57.6621 | 79077.5972 | 0.655
328 | 5.0667 | 67.4 | 48.9 | 450.6417 | 111.0899 | 62.038 | 41.0759 | 0.3 | 46.6 | 45.4759 | 26185.5657 | 0.20776 | 0.10249 | 61.238 | 41.462 | 0.36 | 46.6 | 45.762 | 29867.4467 | 0.21638 | 52.3 | 43.3861 | 0.8362 | 46.6 | 46.8241 | 31230.0506 | 0.388 | 52.338 | 42.862 | 1.07 | 46.6 | 46.9 | 42724.7521 | 0.428 | 52.4 | 43.262 | 0.5 | 46.6 | 46.7 | 18998.1179 | 0.378 | 62.338 | 51.4 | 0.82 | 57.7 | 58.138 | 37530.8682 | 0.624 | 62.238 | 51.038 | 1.6162 | 57.7 | 58.138 | 75449.8496 | 0.64262 | 62.138 | 49.0481 | 1.57 | 57.7 | 57.562 | 85711.881 | 0.654
329 | 5.0333 | 67.4381 | 48.8 | 452.8237 | 113.0904 | 62.3 | 41.7381 | 0.31 | 46.6 | 46.2 | 26581.3392 | 0.21538 | 0.71494 | 61.5 | 40.4191 | 0.37 | 46.6 | 45.1334 | 32873.0801 | 0.22276 | 52.2 | 41.7476 | 0.84 | 46.6 | 45.8238 | 36627.102 | 0.38838 | 52.3 | 42.3476 | 1.07 | 46.6 | 46.5238 | 44458.1571 | 0.427 | 52.3 | 42.8334 | 0.5 | 46.6 | 46.4476 | 19838.8578 | 0.38 | 62.6 | 51.2 | 0.82 | 57.7 | 58.2 | 38951.1052 | 0.621 | 62.6 | 51.4191 | 1.6062 | 57.7 | 58.4857 | 74816.7913 | 0.63862 | 62.5381 | 46.7857 | 1.57 | 57.7 | 56.9619 | 103222.6161 | 0.655
330 | 5 | 67.5 | 47.7472 | 475.5372 | 116.7966 | 62.9146 | 42.2764 | 0.32 | 46.7 | 46.7764 | 27306.9161 | 0.22038 | 1.0938 | 62.1146 | 37.3438 | 0.4 | 46.7 | 43.2438 | 41426.6474 | 0.23853 | 52.8146 | 40.4618 | 0.85 | 46.7 | 45.3382 | 43741.6179 | 0.39376 | 52.8146 | 41.1382 | 1.08 | 46.7 | 46.1764 | 52521.6375 | 0.429 | 53.1528 | 40.7528 | 0.51 | 46.7 | 45.5528 | 26426.6348 | 0.38576 | 62.9764 | 51.2382 | 0.81 | 57.8 | 58.4764 | 40018.6691 | 0.61762 | 62.8382 | 47.4146 | 1.6 | 57.8 | 57.1764 | 103530.7896 | 0.63738 | 62.8382 | 45.1618 | 1.58 | 57.8 | 56.7 | 116489.9669 | 0.65938
331 | 4.9833 | 67.5 | 46.6766 | 525.7121 | 121.6 | 64.615 | 43.2766 | 0.32 | 46.7 | 47.9766 | 28296.7402 | 0.221 | -0.094651 | 63.8766 | 41.2533 | 0.42 | 46.7 | 46.9533 | 39812.8705 | 0.25138 | 54.8533 | 41.0916 | 0.86 | 46.7 | 46.5916 | 49449.6635 | 0.399 | 54.915 | 42.4533 | 1.08 | 46.7 | 47.815 | 55997.1315 | 0.42862 | 55.2766 | 43.0766 | 0.51 | 46.7 | 47.8766 | 26111.573 | 0.38962 | 64.6533 | 52.585 | 0.8 | 57.8 | 59.9 | 40636.5848 | 0.61023 | 64.2533 | 49.4234 | 1.6 | 57.8 | 58.7766 | 99453.5291 | 0.63662 | 64.2533 | 45.8299 | 1.59 | 57.8 | 57.8916 | 121815.9665 | 0.663
332 | 4.9667 | 67.6 | 47.8 | 490.0245 | 119.5847 | 64.2847 | 42.3235 | 0.31 | 46.7 | 47.1003 | 28603.2048 | 0.21762 | -1.0417 | 63.5847 | 41.6922 | 0.42 | 46.7 | 47.2153 | 38743.3723 | 0.253 | 54.8847 | 41.5694 | 0.86 | 46.7 | 46.8694 | 47732.0359 | 0.398 | 54.9463 | 42.3694 | 1.06 | 46.7 | 47.6694 | 55836.988 | 0.42162 | 54.5463 | 42.1847 | 0.51 | 46.7 | 46.9847 | 26306.9631 | 0.386 | 64.8847 | 49.8847 | 0.79 | 57.8 | 58.7847 | 49394.0752 | 0.59923 | 65.0616 | 46.9925 | 1.5862 | 57.8 | 58.3463 | 119721.4572 | 0.63062 | 65.0616 | 47.3 | 1.58 | 57.8 | 58.8616 | 116843.2285 | 0.65923
333 | 4.95 | 67.6 | 47.0458 | 498.6394 | 120.847 | 63.1 | 37.1928 | 0.33 | 46.7 | 43.1313 | 35553.2504 | 0.22893 | 0.15738 | 62.4 | 44.1542 | 0.42 | 46.7 | 48.7157 | 32097.8792 | 0.25161 | 53.4 | 39.3386 | 0.87 | 46.7 | 44.9771 | 50866.3646 | 0.40277 | 53.4386 | 40.0614 | 1.06 | 46.7 | 45.7 | 59295.7838 | 0.42139 | 53.5771 | 41.9771 | 0.51 | 46.7 | 46.4771 | 24832.0126 | 0.38939 | 63.4614 | 48.0458 | 0.78 | 57.9 | 57.1843 | 50302.1576 | 0.595 | 63.6229 | 43.1 | 1.59 | 57.9 | 55.9614 | 136219.1199 | 0.63177 | 63.6229 | 46.8084 | 1.57 | 57.9 | 57.7386 | 110167.8808 | 0.656
334 | 4.9333 | 67.6 | 45.816 | 550.7013 | 125.7 | 64.416 | 40.3093 | 0.35 | 46.7 | 46.2707 | 35449.0244 | 0.24477 | -1.7983 | 63.6773 | 46.4613 | 0.4 | 46.7 | 50.6227 | 28973.9277 | 0.24045 | 55.1547 | 41.432 | 0.88 | 46.7 | 47.032 | 50548.5118 | 0.409 | 55.1933 | 41.016 | 1.07 | 46.7 | 47.0547 | 63463.3707 | 0.425 | 55.6547 | 43.8547 | 0.51 | 46.7 | 48.4547 | 25361.3029 | 0.38923 | 64.416 | 47.8707 | 0.78 | 57.9 | 57.6933 | 54388.2106 | 0.597 | 64.0547 | 44.832 | 1.61 | 57.9 | 57.0547 | 129235.6284 | 0.64039 | 64.0547 | 51.748 | 1.56 | 57.9 | 59.6933 | 80037.0398 | 0.65323
335 | 4.9167 | 67.6 | 48.0551 | 491.0766 | 122.0122 | 64.2449 | 41.9673 | 0.36 | 46.8 | 47.4673 | 33045.6359 | 0.248 | -3.3278 | 63.3449 | 43.8346 | 0.38 | 46.8 | 48.2734 | 30858.1272 | 0.22561 | 55.5449 | 42.3449 | 0.87 | 46.8 | 47.7061 | 48260.5969 | 0.40561 | 55.6449 | 40.5449 | 1.06 | 46.8 | 46.9449 | 66673.1397 | 0.422 | 55.2061 | 43.3734 | 0.5 | 46.8 | 47.8897 | 24813.6195 | 0.38122 | 64.8224 | 49.4897 | 0.78 | 57.9 | 58.5061 | 49845.5366 | 0.59222 | 65.0224 | 46.2897 | 1.61 | 57.9 | 58.1449 | 126294.1505 | 0.641 | 65.0224 | 54.8061 | 1.5261 | 57.9 | 61.2837 | 65057.9923 | 0.63884
336 | 4.9 | 67.6 | 47.8666 | 466.1457 | 120.9057 | 62.2611 | 39.5556 | 0.36389 | 46.7611 | 45.3167 | 34639.8982 | 0.25417 | -0.60624 | 61.4611 | 38.9055 | 0.38389 | 46.7611 | 44.0444 | 36106.6967 | 0.22817 | 53.6611 | 40.5611 | 0.87389 | 46.7611 | 45.9 | 47916.9903 | 0.40639 | 53.7 | 39.1945 | 1.07 | 46.7611 | 45.3167 | 64880.7857 | 0.42478 | 53.7778 | 39.6556 | 0.50389 | 46.7611 | 45.0556 | 29873.3418 | 0.38378 | 62.7222 | 45.0444 | 0.78 | 57.9611 | 55.4833 | 57683.228 | 0.59278 | 63.1055 | 41.9556 | 1.62 | 57.9611 | 55.4611 | 143345.4424 | 0.64478 | 63.1055 | 51.1055 | 1.4961 | 57.9611 | 58.5055 | 74769.7811 | 0.62461
337 | 5.1667 | 67.2 | 45.578 | 552.6973 | 115.1856 | 63.8561 | 43.2632 | 0.37 | 46.461 | 48.6462 | 32157.7958 | 0.26061 | -1.1496 | 63.117 | 38.5341 | 0.41 | 46.461 | 44.5341 | 41846.0716 | 0.24317 | 55.3951 | 42.2561 | 0.88 | 46.461 | 47.5561 | 48294.3143 | 0.40861 | 55.3951 | 43.0951 | 1.07 | 46.461 | 48.3561 | 55231.7425 | 0.42622 | 55.878 | 42.778 | 0.51 | 46.461 | 47.878 | 27870.557 | 0.38761 | 63.7561 | 44.939 | 0.79 | 57.461 | 56.217 | 62207.9366 | 0.60239 | 63.2341 | 45.8121 | 1.65 | 57.461 | 57.1341 | 119824.6503 | 0.65539 | 63.1951 | 51.1951 | 1.48 | 57.461 | 58.5951 | 74389.2258 | 0.61922
338 | 5.4333 | 66.8 | 47.8565 | 494.6349 | 96.8348 | 63.7044 | 48.1522 | 0.34609 | 46.1609 | 51.8913 | 22617.0393 | 0.24265 | -2.7847 | 62.9044 | 38.9217 | 0.42 | 46.1609 | 45.0217 | 42292.5848 | 0.25178 | 54.8261 | 41.0652 | 0.87 | 46.1609 | 46.6261 | 49793.5179 | 0.40261 | 54.8261 | 42.1304 | 1.04 | 46.1609 | 47.4087 | 55565.3913 | 0.41522 | 54.2261 | 40.387 | 0.5 | 46.1609 | 45.687 | 29109.8682 | 0.38339 | 64.3435 | 43.7044 | 0.8 | 56.9609 | 56.1435 | 68841.0663 | 0.60539 | 64.6217 | 48.4391 | 1.64 | 56.9609 | 58.8609 | 110585.324 | 0.65222 | 64.5609 | 52.4044 | 1.4461 | 56.9609 | 59.6826 | 73495.9349 | 0.60483
339 | 5.7 | 66.4 | 47.843 | 469.6826 | 80.8974 | 61.0215 | 41.8215 | 0.33 | 45.8608 | 46.2215 | 26340.4122 | 0.228 | -0.17289 | 60.4215 | 37.7468 | 0.44 | 45.8608 | 43.7253 | 41614.624 | 0.26278 | 52.4392 | 39.3177 | 0.87392 | 45.8608 | 44.6392 | 48014.7949 | 0.40578 | 52.5 | 38.1392 | 1.0439 | 45.8608 | 44.0785 | 62767.0967 | 0.41578 | 52.6177 | 38.914 | 0.51392 | 45.8608 | 44.2962 | 29589.0005 | 0.39178 | 61.643 | 40.743 | 0.81 | 56.4608 | 53.4823 | 70532.4787 | 0.61318 | 62.1645 | 47.286 | 1.62 | 56.4608 | 56.8253 | 100845.923 | 0.645 | 62.1645 | 48.743 | 1.41 | 56.4608 | 56.6038 | 79087.4368 | 0.59061
340 | 5.9667 | 66 | 45.8213 | 533.5148 | 71.3734 | 61.6181 | 43.033 | 0.32606 | 45.5606 | 47.2542 | 25167.0427 | 0.22661 | -0.012818 | 60.9787 | 36.033 | 0.47 | 45.5606 | 43.0542 | 48929.4566 | 0.28057 | 54.0574 | 41.8968 | 0.88 | 45.5606 | 46.8574 | 44699.5947 | 0.40861 | 54.0574 | 40.2149 | 1.06 | 45.5606 | 46.0362 | 61231.3808 | 0.42061 | 54.4181 | 42.8394 | 0.52 | 45.5606 | 47.4394 | 25104.9558 | 0.39421 | 61.6181 | 40.6936 | 0.83 | 55.9606 | 53.7362 | 72195.0914 | 0.62918 | 61.3181 | 45.6181 | 1.62 | 55.9606 | 55.6787 | 106745.5308 | 0.64639 | 61.2787 | 48.4606 | 1.4 | 55.9606 | 55.9394 | 75158.907 | 0.58561
341 | 6.2333 | 65.6 | 47.0579 | 515.9733 | 56.1999 | 61.7816 | 46.2658 | 0.3 | 45.2605 | 49.5052 | 19578.7786 | 0.21042 | -0.74716 | 61.1816 | 39.279 | 0.49 | 45.2605 | 45.6 | 44594.5326 | 0.29039 | 53.9026 | 42.4447 | 0.86 | 45.2605 | 47.0237 | 40942.1679 | 0.39921 | 53.9026 | 42.0026 | 1.04 | 45.2605 | 46.9026 | 51793.8885 | 0.41321 | 53.4631 | 41.4237 | 0.51 | 45.2605 | 46.0237 | 25571.7423 | 0.38661 | 62.2605 | 45.0737 | 0.84 | 55.4605 | 55.9184 | 60081.0722 | 0.636 | 62.3 | 46.7816 | 1.62 | 55.4605 | 56.721 | 105033.1433 | 0.64461 | 62.3 | 47.921 | 1.3861 | 55.4605 | 56.1605 | 83272.6314 | 0.57861
342 | 6.5 | 65.1604 | 47.8208 | 474.5376 | 39.631 | 59.4416 | 40.6812 | 0.28 | 44.9604 | 44.3812 | 22351.9302 | 0.198 | 0.81717 | 58.8812 | 39.202 | 0.49 | 44.9604 | 44.9416 | 40664.8258 | 0.2944 | 51.2208 | 38.1812 | 0.86 | 44.9604 | 43.3208 | 46719.7307 | 0.39779 | 51.2208 | 39.5604 | 1.03 | 44.9604 | 44.3208 | 50317.3977 | 0.409 | 51.1604 | 38.7604 | 0.51 | 44.9604 | 43.5604 | 26501.9947 | 0.38879 | 60.1416 | 48.8437 | 0.83 | 54.9604 | 55.9624 | 39382.062 | 0.6336 | 60.6624 | 43.6624 | 1.61 | 54.9604 | 54.4624 | 114124.4435 | 0.64 | 60.602 | 45.5624 | 1.37 | 54.9604 | 54.1624 | 85878.3219 | 0.5716
343 | 6.8667 | 64.6603 | 46.1809 | 513.8047 | 23.769 | 59.2794 | 40.8588 | 0.29 | 44.5603 | 44.5588 | 22099.3286 | 0.2 | 1.6237 | 58.7794 | 38.7382 | 0.5 | 44.5603 | 44.6985 | 42240.2343 | 0.3004 | 51.7191 | 38.6588 | 0.87 | 44.5603 | 43.9588 | 47576.8414 | 0.4054 | 51.7191 | 40.5191 | 1.03 | 44.5603 | 45.1191 | 48358.4433 | 0.4096 | 52.0191 | 39.1191 | 0.52 | 44.5603 | 44.2191 | 28048.5683 | 0.3954 | 59.3794 | 46.3985 | 0.83 | 54.2603 | 54.5794 | 45234.8254 | 0.633 | 59.3 | 41.8794 | 1.62 | 54.2603 | 53.0397 | 118094.5527 | 0.6454 | 59.2397 | 43.8206 | 1.37 | 54.2603 | 52.6603 | 88336.3631 | 0.573
344 | 7.2333 | 64.1204 | 46.2195 | 531.2123 | 5.8274 | 59.7602 | 41.8814 | 0.28 | 44.1602 | 45.3212 | 20846.7124 | 0.1942 | 0.67702 | 59.2204 | 40.5416 | 0.5 | 44.1602 | 46.1212 | 39259.9064 | 0.2996 | 52.3602 | 40.2398 | 0.87 | 44.1602 | 45.1398 | 43996.0124 | 0.4046 | 52.3602 | 41.3602 | 1.01 | 44.1602 | 45.8204 | 46499.1154 | 0.4032 | 52.2805 | 39.1611 | 0.52 | 44.1602 | 44.3407 | 28637.2264 | 0.397 | 60.1 | 48.0407 | 0.83 | 53.5602 | 55.5602 | 41524.5306 | 0.6292 | 60.0398 | 43.5584 | 1.63 | 53.5602 | 54.1593 | 112305.1338 | 0.649 | 60.0398 | 43.4593 | 1.37 | 53.5602 | 52.8796 | 95265.6783 | 0.575
345 | 7.6 | 63.5601 | 47.0399 | 488.7451 | 0 | 58.3402 | 37.6604 | 0.28 | 43.7601 | 41.6604 | 23942.9743 | 0.1928 | 0.18929 | 57.7802 | 36.3198 | 0.50399 | 43.7601 | 42.7799 | 45267.2521 | 0.3008 | 51.0201 | 40.2399 | 0.86 | 43.7601 | 44.5601 | 38795.8423 | 0.4 | 51.0802 | 39.7604 | 0.99 | 43.7601 | 44.2003 | 46915.6387 | 0.3946 | 50.8201 | 36.2802 | 0.53 | 43.7601 | 42.1201 | 32089.4936 | 0.4008 | 58.9402 | 44.9604 | 0.82 | 52.9201 | 53.6003 | 47697.2947 | 0.6216 | 59.2802 | 46.0607 | 1.616 | 52.9201 | 54.4604 | 89205.647 | 0.6426 | 59.2402 | 44.0802 | 1.37 | 52.9201 | 52.6802 | 86735.0257 | 0.5716
346 | 7.9667 | 62.9599 | 46.7199 | 469.4627 | 0 | 57.5 | 36.2204 | 0.29401 | 43.3599 | 40.5804 | 26210.5975 | 0.2052 | 0.70079 | 57 | 38.1804 | 0.51401 | 43.3599 | 43.9602 | 40466.3596 | 0.3074 | 50.3 | 41.2199 | 0.85 | 43.3599 | 44.8199 | 32428.7593 | 0.3946 | 50.4 | 37.8801 | 0.99 | 43.3599 | 42.8401 | 51478.3174 | 0.393 | 50.4 | 35.6202 | 0.54 | 43.3599 | 41.7202 | 33505.927 | 0.4118 | 57.7599 | 42.8 | 0.82 | 52.2199 | 52 | 51187.1953 | 0.621 | 57.8599 | 41.1599 | 1.61 | 52.2199 | 51.7599 | 112346.6927 | 0.6394 | 57.8599 | 43.2599 | 1.36 | 52.2199 | 51.5599 | 83303.8178 | 0.57
347 | 8.3333 | 62.4598 | 46.2803 | 478.129 | 0 | 57.5598 | 39.2803 | 0.3 | 42.9598 | 43.1402 | 23206.9035 | 0.212 | 0.25094 | 57 | 40.7795 | 0.51 | 42.9598 | 45.7197 | 34512.774 | 0.30379 | 50.3 | 40.1393 | 0.83 | 42.9598 | 44.0795 | 35390.3583 | 0.3866 | 50.3 | 38.6 | 0.98 | 42.9598 | 43.2 | 48183.996 | 0.3916 | 50.3 | 37.1402 | 0.55 | 42.9598 | 42.7 | 30363.3283 | 0.4194 | 57.8 | 42.7991 | 0.82 | 51.5598 | 52.0197 | 51242.4549 | 0.6206 | 57.8 | 41.4009 | 1.61 | 51.5598 | 51.7803 | 110019.9005 | 0.64 | 57.7402 | 42.8581 | 1.36 | 51.5598 | 51.2991 | 84504.68 | 0.5686
348 | 8.7 | 61.9597 | 46.7 | 443.4302 | 0 | 56.6194 | 39.318 | 0.3 | 42.5597 | 42.9583 | 21811.9655 | 0.2096 | 2.0863 | 56.1194 | 39.1 | 0.49597 | 42.5597 | 44.1597 | 35186.3431 | 0.2956 | 49.7597 | 38.2 | 0.82 | 42.5597 | 42.6 | 39760.0859 | 0.382 | 49.8597 | 38.6 | 0.97 | 42.5597 | 42.9597 | 45730.563 | 0.3876 | 49.7597 | 37.5 | 0.56 | 42.5597 | 42.7 | 28487.6782 | 0.423 | 57.1194 | 40.2597 | 0.81 | 50.8597 | 50.6194 | 57355.7465 | 0.619 | 57.3194 | 42.9583 | 1.6 | 50.8597 | 52.0389 | 95774.9206 | 0.63619 | 57.3194 | 37.6209 | 1.364 | 50.8597 | 48.8 | 112195.0509 | 0.5704
349 | 9.0167 | 61.4596 | 46.3 | 438.2919 | 0 | 55.8596 | 36.7788 | 0.30404 | 42.1596 | 40.8192 | 24184.1103 | 0.21181 | 1.4811 | 55.3596 | 39.4 | 0.48596 | 42.1596 | 44 | 32218.6668 | 0.28919 | 49.6 | 38.6596 | 0.81596 | 42.1596 | 42.8 | 37354.3245 | 0.3786 | 49.7 | 38.8404 | 0.96 | 42.1596 | 43 | 43436.9395 | 0.3826 | 49.7 | 37.4788 | 0.56 | 42.1596 | 42.7192 | 28520.3121 | 0.424 | 56.1596 | 40.0788 | 0.82 | 50.2596 | 50.0192 | 54980.25 | 0.621 | 56.3192 | 40.3192 | 1.59 | 50.2596 | 50.3192 | 106033.4288 | 0.632 | 56.2596 | 38.7596 | 1.38 | 50.2596 | 48.8 | 100966.7253 | 0.5764
350 | 9.3333 | 60.9595 | 46.2 | 426.8681 | 0 | 55.3595 | 35.5026 | 0.32 | 41.8595 | 39.9026 | 26202.3568 | 0.22081 | 1.2391 | 54.7595 | 39.119 | 0.47 | 41.8595 | 43.519 | 30941.3039 | 0.28159 | 49.6 | 37.8353 | 0.80595 | 41.8595 | 42.2569 | 39512.1317 | 0.37359 | 49.7 | 39.0379 | 0.94 | 41.8595 | 42.9784 | 41948.6242 | 0.37459 | 49.7 | 35.919 | 0.56 | 41.8595 | 41.7595 | 32299.5137 | 0.426 | 55.6595 | 39.081 | 0.82 | 49.719 | 49.3405 | 56775.5327 | 0.623 | 55.7595 | 39.8621 | 1.58 | 49.719 | 49.8 | 105476.4921 | 0.631 | 55.7595 | 38.4595 | 1.39 | 49.719 | 48.4595 | 100249.0511 | 0.58141
351 | 9.65 | 60.4594 | 46.3 | 412.6495 | 0 | 54.8594 | 37.6219 | 0.33 | 41.4594 | 41.5219 | 23537.3411 | 0.22741 | 1.1043 | 54.3 | 38.5032 | 0.46 | 41.4594 | 42.8219 | 30377.1259 | 0.27459 | 49.6 | 34.347 | 0.80406 | 41.4594 | 40.0251 | 51462.2813 | 0.37441 | 49.7 | 37.0187 | 0.92 | 41.4594 | 41.7187 | 48599.5283 | 0.36759 | 49.7 | 35.1032 | 0.56406 | 41.4594 | 41.3219 | 34565.1648 | 0.42941 | 55.1594 | 40.1187 | 0.82 | 49.1187 | 49.4594 | 51472.7446 | 0.623 | 55.2594 | 41.7594 | 1.5759 | 49.1187 | 50.1594 | 88732.8501 | 0.62719 | 55.2594 | 37.9594 | 1.4 | 49.1187 | 48 | 101404.7069 | 0.58641
352 | 9.9667 | 60 | 46.9408 | 381.366 | 0 | 54.4185 | 38.637 | 0.32 | 41.1 | 42.1777 | 21423.1767 | 0.22559 | 0.78913 | 53.8592 | 40.1555 | 0.44 | 41.1 | 43.7962 | 25287.5511 | 0.26478 | 49.6 | 39.4185 | 0.8 | 41.1 | 43.2185 | 34182.8183 | 0.37178 | 49.7 | 36.2815 | 0.91 | 41.1 | 41.1408 | 51178.1798 | 0.36359 | 49.7 | 37.463 | 0.56592 | 41.1 | 42.6815 | 28952.6415 | 0.42959 | 54.7592 | 38.9962 | 0.82 | 48.5592 | 48.7185 | 54033.4611 | 0.622 | 54.8592 | 41.6 | 1.56 | 48.5592 | 49.7592 | 86201.8076 | 0.62018 | 54.8592 | 37.6815 | 1.41 | 48.5592 | 47.7408 | 101287.7641 | 0.59041
353 | 10.2833 | 60 | 47.6409 | 353.8202 | 0 | 53.2183 | 36.4183 | 0.32 | 40.7591 | 40.2183 | 22756.8904 | 0.22541 | 0.50916 | 52.6774 | 37.0548 | 0.42591 | 40.7591 | 41.0548 | 27754.529 | 0.25459 | 49.6 | 38.2139 | 0.77591 | 40.7591 | 42.2957 | 36796.2084 | 0.35977 | 49.7 | 37.2 | 0.9 | 40.7591 | 41.7 | 46832.8067 | 0.35818 | 49.7 | 38.9591 | 0.55591 | 40.7591 | 43.4591 | 24820.8658 | 0.42118 | 53.7183 | 36.4774 | 0.82 | 47.9591 | 47.1774 | 59016.2604 | 0.623 | 53.9774 | 41.1591 | 1.5359 | 47.9591 | 48.9774 | 82228.4742 | 0.61159 | 53.9774 | 38 | 1.42 | 47.9591 | 47.4183 | 94465.8883 | 0.593
354 | 10.6 | 60 | 48 | 338.0623 | 0 | 52.218 | 35.941 | 0.33 | 40.4 | 39.641 | 22482.5964 | 0.22982 | 0.58008 | 51.659 | 34.6639 | 0.43 | 40.4 | 39.0229 | 30305.0267 | 0.25541 | 49.6 | 34.941 | 0.76 | 40.4 | 40.141 | 46501.8628 | 0.353 | 49.7 | 37.582 | 0.8759 | 40.4 | 41.741 | 44256.6025 | 0.34918 | 49.7 | 38.218 | 0.54 | 40.4 | 42.918 | 25810.4014 | 0.40877 | 52.618 | 35.0541 | 0.83 | 47.4 | 45.9771 | 60760.8004 | 0.62841 | 52.818 | 40.6951 | 1.52 | 47.4 | 47.9771 | 76857.3814 | 0.60459 | 52.7771 | 38.159 | 1.4241 | 47.4 | 46.818 | 86976.1344 | 0.59541
355 | 10.6833 | 60 | 48.2 | 329.989 | 0 | 51.7 | 36.8233 | 0.34 | 40.3589 | 40.2822 | 20918.0997 | 0.234 | 0.77652 | 51.1589 | 36.5589 | 0.43 | 40.3589 | 40.3589 | 26393.1929 | 0.258 | 49.6 | 35.811 | 0.75589 | 40.3589 | 40.6466 | 43624.1543 | 0.35059 | 49.7 | 38.2767 | 0.84589 | 40.3589 | 42.1178 | 40131.9892 | 0.33677 | 49.7 | 37.3233 | 0.52 | 40.3589 | 42.2411 | 27110.4964 | 0.39718 | 52 | 32.9055 | 0.84 | 47.2589 | 44.9822 | 67203.0159 | 0.63882 | 52.0589 | 38.7822 | 1.51 | 47.2589 | 46.7411 | 83897.5468 | 0.60159 | 52.0589 | 38.1822 | 1.43 | 47.2589 | 46.5 | 82988.3788 | 0.59941
356 | 10.7667 | 60 | 48.8236 | 315.6272 | 0 | 51.2588 | 37.8176 | 0.34 | 40.2588 | 40.9176 | 18920.5377 | 0.234 | 0.5052 | 50.7588 | 35.8291 | 0.43 | 40.2588 | 39.7115 | 26807.355 | 0.258 | 49.6 | 39.9351 | 0.73 | 40.2588 | 43.2351 | 29516.3228 | 0.33935 | 49.7 | 36.7939 | 0.81588 | 40.2588 | 40.9764 | 43707.8851 | 0.32418 | 49.7 | 38.5824 | 0.50588 | 40.2588 | 42.9 | 23482.6711 | 0.38476 | 51.6588 | 35.4649 | 0.85412 | 47.1 | 45.8412 | 57886.4791 | 0.64982 | 51.7 | 39.5703 | 1.51 | 47.1 | 46.8351 | 76484.4142 | 0.60059 | 51.6588 | 38.9588 | 1.44 | 47.1 | 46.5588 | 76738.1576 | 0.603
357 | 10.85 | 60 | 49.2587 | 295.7066 | 0 | 50.3587 | 36.5107 | 0.34 | 40.1587 | 39.752 | 19510.1794 | 0.234 | 1.1382 | 49.8587 | 32.2066 | 0.44413 | 40.1587 | 36.9653 | 32833.9831 | 0.26624 | 49.6 | 37.876 | 0.69587 | 40.1587 | 41.676 | 34074.427 | 0.32317 | 49.6 | 34.6587 | 0.8 | 40.1587 | 39.4587 | 49951.2847 | 0.318 | 49.7 | 39.4827 | 0.48587 | 40.1587 | 43.2413 | 20675.1453 | 0.36835 | 50.7587 | 36.6934 | 0.87 | 46.9 | 45.876 | 51052.2937 | 0.65841 | 50.9173 | 35.4173 | 1.5141 | 46.9 | 44.7173 | 98225.3789 | 0.60283 | 50.9173 | 37.9587 | 1.45 | 46.9 | 45.8173 | 78729.1484 | 0.60741
358 | 10.9333 | 60 | 48.6586 | 311.0578 | 0 | 50.4414 | 34.3243 | 0.35 | 40.1 | 38.2243 | 23357.4298 | 0.24124 | 1.2438 | 49.9414 | 34.8658 | 0.47 | 40.1 | 39.0658 | 29450.1382 | 0.27841 | 49.6 | 36.8243 | 0.67 | 40.1 | 40.7829 | 35899.4137 | 0.31217 | 49.6 | 34.3829 | 0.79 | 40.1 | 39.2414 | 50623.0702 | 0.316 | 49.7 | 40.2342 | 0.45586 | 40.1 | 43.5342 | 18110.4167 | 0.34793 | 50.5414 | 35.0414 | 0.88 | 46.8 | 45.3414 | 57066.0479 | 0.66883 | 50.5 | 35.2243 | 1.54 | 46.8 | 44.4829 | 98226.1506 | 0.61283 | 50.4414 | 37.8 | 1.47 | 46.8 | 45.5414 | 78142.856 | 0.61541
359 | 11.0167 | 60 | 48.5 | 321.0597 | 0 | 51 | 35.6078 | 0.36 | 40 | 39.4662 | 23064.3545 | 0.25042 | 0.56246 | 50.5 | 36.5922 | 0.47 | 40 | 40.5338 | 27278.6756 | 0.28058 | 49.6 | 38.1 | 0.64584 | 40 | 41.5 | 31197.491 | 0.30075 | 49.6 | 35.2662 | 0.79 | 40 | 39.7662 | 47480.5343 | 0.314 | 49.7 | 38.2584 | 0.43 | 40 | 42.0584 | 20591.3386 | 0.32775 | 51.1 | 36.1156 | 0.89 | 46.6 | 46.1662 | 55831.766 | 0.67842 | 51.0416 | 36.9169 | 1.56 | 46.6 | 45.6 | 91882.6315 | 0.62142 | 50.9416 | 38.1494 | 1.49 | 46.6 | 46.0247 | 80004.7146 | 0.62242
360 | 11.1 | 60 | 49.1417 | 304.4995 | 0 | 50.7583 | 36.3332 | 0.36 | 39.8583 | 39.9999 | 21854.5469 | 0.252 | -0.63024 | 50.2583 | 33.8583 | 0.47417 | 39.8583 | 38.5166 | 32608.252 | 0.28283 | 49.6 | 37.875 | 0.61583 | 39.8583 | 41.2166 | 30190.5591 | 0.28675 | 49.6 | 37.0083 | 0.77 | 39.8583 | 40.8916 | 40632.332 | 0.30717 | 49.7 | 37.675 | 0.41 | 39.8583 | 41.4166 | 20607.5009 | 0.31175 | 51.0583 | 39.9666 | 0.9 | 46.4583 | 47.4333 | 41692.02 | 0.681 | 51.1583 | 35.6667 | 1.5742 | 46.4583 | 45.2834 | 101643.0846 | 0.62642 | 51.1 | 40.5166 | 1.49 | 46.4583 | 47.0583 | 66371.8743 | 0.62458
361 | 11.3 | 60 | 49.2582 | 292.9358 | 0 | 50.1582 | 29.8672 | 0.38418 | 39.6582 | 35.2672 | 32330.1806 | 0.26551 | -0.0043105 | 49.7 | 33.1 | 0.49 | 39.6582 | 37.9418 | 33958.5901 | 0.29284 | 49.6 | 36.4492 | 0.59 | 39.6582 | 40.0328 | 32441.6696 | 0.27416 | 49.6 | 34.2508 | 0.76 | 39.6582 | 38.8672 | 48551.1032 | 0.301 | 49.7 | 36.1 | 0.39 | 39.6582 | 40.1 | 22392.4865 | 0.29816 | 50.4582 | 35.8239 | 0.9 | 46.0582 | 45.6746 | 54863.2351 | 0.68342 | 50.5582 | 37.2254 | 1.5842 | 46.0582 | 45.6 | 88399.9727 | 0.631 | 50.5164 | 38.8075 | 1.49 | 46.0582 | 46.0746 | 73002.7488 | 0.62442
362 | 11.5 | 60 | 48.7581 | 309.4315 | 0 | 50.4419 | 32.0162 | 0.41 | 39.4 | 37.3 | 31789.0407 | 0.28726 | 0.59694 | 50.0419 | 33.3324 | 0.50419 | 39.4 | 38.3743 | 35323.2142 | 0.30184 | 49.6 | 34.0514 | 0.58 | 39.4 | 38.2095 | 37644.5058 | 0.269 | 49.6 | 36.9581 | 0.74 | 39.4 | 40.6581 | 39284.5569 | 0.29474 | 49.7 | 35.7486 | 0.38 | 39.4 | 39.7905 | 22049.2034 | 0.28816 | 50.5419 | 32.7419 | 0.91 | 45.7 | 44.8419 | 67613.5662 | 0.69084 | 50.4419 | 39.1162 | 1.59 | 45.7 | 46.2 | 75082.0515 | 0.633 | 50.3419 | 36.3838 | 1.5042 | 45.7 | 45.0838 | 87912.8121 | 0.62842
363 | 11.7 | 60 | 48.642 | 314.3739 | 0 | 50.8 | 31.4 | 0.4342 | 39.2 | 37.242 | 35264.8718 | 0.30326 | -0.41092 | 50.3 | 31.5681 | 0.5242 | 39.2 | 37.4261 | 41023.3436 | 0.31226 | 49.6 | 36.3899 | 0.5658 | 39.2 | 39.8899 | 31205.7312 | 0.26316 | 49.6 | 36.358 | 0.71 | 39.2 | 40.158 | 39480.7515 | 0.28316 | 49.7 | 33.4942 | 0.37 | 39.2 | 38.0681 | 25055.8115 | 0.282 | 50.9 | 33.5681 | 0.92 | 45.358 | 45.484 | 66463.5284 | 0.69742 | 50.842 | 38.042 | 1.58 | 45.358 | 46.042 | 84680.5016 | 0.63058 | 50.842 | 37.242 | 1.51 | 45.358 | 45.742 | 85976.172 | 0.63142
364 | 11.9 | 60 | 49.0421 | 306.3094 | 0 | 50.6579 | 31.3843 | 0.46 | 39 | 37.5421 | 36872.9043 | 0.31826 | -1.0697 | 50.2579 | 33.5107 | 0.54 | 39 | 38.8686 | 37718.3623 | 0.32142 | 49.6 | 34.0107 | 0.55 | 39 | 38.0264 | 35906.0159 | 0.257 | 49.6 | 35.6893 | 0.68579 | 39 | 39.4736 | 40054.0023 | 0.27316 | 49.7 | 36.1314 | 0.36 | 39 | 39.8736 | 20482.9653 | 0.27474 | 50.8579 | 35.0686 | 0.92 | 44.9579 | 45.9421 | 60737.2251 | 0.7 | 50.9 | 38.3421 | 1.57 | 44.9579 | 46.1421 | 82485.6547 | 0.62658 | 50.9 | 37.9686 | 1.51 | 44.9579 | 46.0421 | 81213.3355 | 0.63058
365 | 12.1 | 60 | 49.8423 | 283.6069 | 0 | 50.1577 | 31.9268 | 0.47423 | 38.7577 | 37.9845 | 36293.3332 | 0.33185 | -1.6998 | 49.7577 | 35.2577 | 0.54 | 38.7577 | 39.9577 | 32869.6139 | 0.323 | 49.6 | 36.0845 | 0.54 | 38.7577 | 39.4845 | 30471.1447 | 0.25115 | 49.6 | 33.8423 | 0.67 | 38.7577 | 38.0423 | 44284.0041 | 0.267 | 49.7 | 34.1155 | 0.35 | 38.7577 | 38.2155 | 22725.1628 | 0.26515 | 50.4577 | 36.6113 | 0.92 | 44.6 | 46.1423 | 53083.9213 | 0.69758 | 50.5577 | 38.9155 | 1.5558 | 44.6 | 46.0577 | 75859.7895 | 0.61958 | 50.5577 | 39.3887 | 1.4958 | 44.6 | 46.3155 | 69729.3981 | 0.62515
366 | 12.3 | 60 | 49.9 | 274.5458 | 0 | 49.6 | 33.4847 | 0.49 | 38.5576 | 38.9847 | 33064.2384 | 0.34142 | -0.59551 | 49.2 | 35.0847 | 0.54 | 38.5576 | 39.5847 | 31880.2303 | 0.32158 | 49.6 | 37.0576 | 0.51576 | 38.5576 | 40.0576 | 26773.2991 | 0.23873 | 49.6 | 34.339 | 0.66 | 38.5576 | 38.3542 | 42349.9139 | 0.26358 | 49.7 | 32.9153 | 0.34 | 38.5576 | 37.2576 | 24158.4151 | 0.26158 | 49.8 | 38.5458 | 0.91 | 44.2576 | 46.2153 | 42686.1475 | 0.69258 | 49.8153 | 37.7881 | 1.54 | 44.2576 | 45.1153 | 77114.6848 | 0.61215 | 49.7576 | 36.9305 | 1.48 | 44.2576 | 44.8153 | 79661.642 | 0.61958
367 | 12.3667 | 60 | 49.9 | 271.3601 | 0 | 49.6 | 34.6 | 0.49425 | 38.5 | 39.8 | 31059.7977 | 0.345 | -0.1461 | 49.2 | 36.0425 | 0.53 | 38.5 | 40.2 | 29321.8179 | 0.31758 | 49.5 | 36.3451 | 0.48575 | 38.5 | 39.2876 | 26673.7419 | 0.22415 | 49.6 | 37.7575 | 0.63575 | 38.5 | 40.7575 | 31533.6738 | 0.2533 | 49.7 | 32.185 | 0.34 | 38.5 | 36.785 | 25136.4839 | 0.26142 | 49.8 | 36.1 | 0.9 | 44.1 | 45.4 | 51461.8658 | 0.687 | 49.7 | 36.3399 | 1.53 | 44.1 | 44.4275 | 85683.9584 | 0.608 | 49.7 | 35.6124 | 1.48 | 44.1 | 44.285 | 87390.2546 | 0.618
368 | 12.4333 | 60 | 49.9 | 267.3166 | 0 | 49.6 | 34.8704 | 0.5 | 38.4 | 39.9278 | 30623.4651 | 0.345 | -1.0842 | 49.2 | 36.1148 | 0.52 | 38.4 | 40.2148 | 28443.2804 | 0.31115 | 49.5 | 34.0852 | 0.46574 | 38.4 | 37.3852 | 30106.615 | 0.21657 | 49.6 | 37.3148 | 0.59574 | 38.4 | 40.2148 | 30444.2656 | 0.23572 | 49.7 | 33.2278 | 0.34 | 38.4 | 37.5278 | 23674.6852 | 0.262 | 49.8 | 36.2 | 0.9 | 44 | 45.3 | 50977.7826 | 0.68257 | 49.7 | 40.1278 | 1.51 | 44 | 45.8426 | 60972.0309 | 0.60172 | 49.7 | 37.7852 | 1.47 | 44 | 45.1 | 73616.8797 | 0.61557
369 | 12.5 | 60 | 49.9 | 262.2874 | 0 | 49.6 | 37.099 | 0.49 | 38.3 | 41.3709 | 25677.471 | 0.34115 | -1.4081 | 49.2 | 35.1427 | 0.51 | 38.3 | 39.4 | 30064.1434 | 0.30557 | 49.5 | 35.0427 | 0.45573 | 38.3 | 38.1 | 27513.324 | 0.21157 | 49.6 | 36.1718 | 0.55573 | 38.3 | 39.1146 | 31130.1541 | 0.22072 | 49.7 | 34.7854 | 0.34 | 38.3 | 38.6427 | 21082.2283 | 0.25757 | 49.8 | 36.1854 | 0.89 | 43.9 | 45.2427 | 50492.6894 | 0.67657 | 49.7 | 41.4 | 1.4757 | 43.9 | 46.3 | 51784.5399 | 0.58872 | 49.7 | 38.4864 | 1.46 | 43.9 | 45.3146 | 68599.8162 | 0.60957
370 | 12.5667 | 60 | 49.9 | 256.286 | 0 | 49.6 | 40.1285 | 0.47 | 38.2572 | 43.2857 | 18584.3299 | 0.32629 | -0.54187 | 49.2 | 35.6713 | 0.5 | 38.2572 | 39.7285 | 28438.8423 | 0.29957 | 49.5 | 35.4285 | 0.44 | 38.2572 | 38.2857 | 25852.4518 | 0.20414 | 49.6 | 34.9713 | 0.53 | 38.2572 | 38.0713 | 32350.0154 | 0.21057 | 49.7 | 35.957 | 0.33 | 38.2572 | 39.3713 | 18807.1808 | 0.24814 | 49.8 | 37.657 | 0.88 | 43.7572 | 45.6428 | 44683.746 | 0.66957 | 49.7 | 41.0287 | 1.44 | 43.7572 | 46.0143 | 52331.5094 | 0.57371 | 49.7 | 36.1572 | 1.4457 | 43.7572 | 44.3 | 81893.8665 | 0.60357
371 | 12.6333 | 60 | 49.9 | 249.1699 | 0 | 49.6 | 41.7859 | 0.43571 | 38.2 | 44.1429 | 14196.5695 | 0.30242 | -0.48827 | 49.1571 | 37.5859 | 0.48571 | 38.2 | 40.9429 | 23485.3565 | 0.28971 | 49.5 | 36.6571 | 0.41571 | 38.2 | 39.1571 | 22463.9011 | 0.19414 | 49.6 | 36.9571 | 0.50571 | 38.2 | 39.4571 | 26556.2323 | 0.19971 | 49.7 | 38.4853 | 0.30571 | 38.2 | 41.0853 | 14286.3569 | 0.23185 | 49.7 | 40.3 | 0.86571 | 43.6 | 46.4429 | 34171.8474 | 0.65771 | 49.7 | 39.2718 | 1.4057 | 43.6 | 45.1429 | 61318.593 | 0.55914 | 49.7 | 35.8006 | 1.44 | 43.6 | 44.1288 | 83379.5629 | 0.60057
372 | 12.7 | 60 | 49.9 | 239.5956 | 0 | 49.6 | 43.0861 | 0.38569 | 38.1 | 44.8431 | 10590.2345 | 0.27099 | -1.7944 | 49.1 | 38.9 | 0.45569 | 38.1 | 41.7 | 19555.5007 | 0.27328 | 49.5 | 36.2708 | 0.39 | 38.1 | 38.6708 | 21624.5226 | 0.18171 | 49.6 | 36.4139 | 0.46569 | 38.1 | 38.8569 | 25621.8218 | 0.18571 | 49.7 | 35.9847 | 0.28 | 38.1 | 38.9277 | 16061.5208 | 0.21371 | 49.7 | 40.7861 | 0.84569 | 43.5 | 46.5 | 31650.2021 | 0.64171 | 49.7 | 41.0277 | 1.3657 | 43.5 | 45.7139 | 49867.9379 | 0.54428 | 49.7 | 38.9861 | 1.42 | 43.5 | 45.3 | 63670.1697 | 0.59371
373 | 12.6333 | 60 | 49.9 | 229.3796 | 0 | 49.6 | 43.5977 | 0.33568 | 38.2 | 44.9409 | 8376.2821 | 0.23355 | -1.8756 | 49 | 38.8568 | 0.42568 | 38.2 | 41.4568 | 18055.7555 | 0.25327 | 49.5 | 35.2295 | 0.37 | 38.2 | 37.6864 | 22159.4956 | 0.17314 | 49.6 | 35.8568 | 0.43568 | 38.2 | 38.2568 | 25100.6461 | 0.17414 | 49.7 | 33.8705 | 0.27 | 38.2 | 37.1136 | 17883.3804 | 0.20557 | 49.7 | 41.8273 | 0.82 | 43.6432 | 46.7136 | 27123.328 | 0.62327 | 49.7 | 39.1568 | 1.33 | 43.6432 | 44.7568 | 58764.2793 | 0.52914 | 49.7 | 39.7295 | 1.3957 | 43.6432 | 45.5432 | 57983.5487 | 0.58214
374 | 12.5667 | 60 | 49.9 | 220.4639 | 0 | 49.5 | 39.7536 | 0.28567 | 38.3 | 41.6969 | 11676.296 | 0.1994 | -2.4056 | 48.9567 | 38.0103 | 0.39 | 38.3 | 40.5969 | 17944.514 | 0.2337 | 49.5 | 36.4701 | 0.35567 | 38.3 | 38.5701 | 19352.8332 | 0.16513 | 49.6 | 35.1969 | 0.41567 | 38.3 | 37.5835 | 24930.3861 | 0.16557 | 49.7 | 32.8 | 0.27 | 38.3 | 36.3 | 18985.9279 | 0.205 | 49.7 | 39.6134 | 0.79567 | 43.8 | 45.7134 | 33697.2866 | 0.6057 | 49.7 | 38.9433 | 1.3 | 43.8 | 44.5433 | 58376.3325 | 0.51713 | 49.7 | 41.5598 | 1.36 | 43.8 | 46.1866 | 46322.772 | 0.5687
375 | 12.5 | 60 | 49.9 | 213.5659 | 0 | 49.5 | 35.7263 | 0.26 | 38.3 | 38.1698 | 14953.4373 | 0.18113 | -3.3347 | 48.9 | 34.6039 | 0.37 | 38.3 | 37.8171 | 22355.0391 | 0.22357 | 49.4 | 35.2132 | 0.34 | 38.3 | 37.4132 | 20241.9546 | 0.15757 | 49.5 | 32.7 | 0.41434 | 38.3 | 35.4434 | 29242.6487 | 0.16543 | 49.7 | 33.2473 | 0.27 | 38.3 | 36.6605 | 18739.7012 | 0.20743 | 49.7 | 38.6868 | 0.78 | 43.9 | 45.2 | 35896.2995 | 0.5917 | 49.7 | 39.5 | 1.27 | 43.9 | 44.6566 | 54353.2908 | 0.50613 | 49.7 | 44.2132 | 1.3157 | 43.9 | 47.2566 | 30123.9503 | 0.55083
376 | 12.4333 | 60 | 49.9 | 208.8647 | 0 | 49.5 | 34.6482 | 0.25 | 38.4 | 37.2612 | 15607.9676 | 0.17556 | -2.6644 | 48.9 | 37.3 | 0.36 | 38.4 | 39.8 | 17466.4636 | 0.21569 | 49.4 | 34.4871 | 0.34 | 38.4 | 36.7871 | 21002.8315 | 0.156 | 49.6 | 33.0306 | 0.43 | 38.4 | 35.8306 | 29722.3312 | 0.17144 | 49.7 | 36.2953 | 0.27 | 38.4 | 39.0388 | 14964.8532 | 0.20369 | 49.7 | 39.7435 | 0.76 | 44 | 45.5 | 31722.7222 | 0.57769 | 49.7 | 39.4565 | 1.2456 | 44 | 44.5 | 53564.4837 | 0.49513 | 49.7 | 43.3129 | 1.2656 | 44 | 46.7129 | 33781.2117 | 0.52926
377 | 12.3667 | 60 | 49.9 | 203.9636 | 0 | 49.4 | 37.8127 | 0.24 | 38.5 | 39.7564 | 11654.444 | 0.16669 | -1.8679 | 48.8 | 36.7381 | 0.34 | 38.5 | 39.1818 | 17172.9797 | 0.20369 | 49.4 | 35.0381 | 0.33 | 38.5 | 37.2818 | 20108.0327 | 0.155 | 49.6 | 34.1873 | 0.44 | 38.5 | 36.8873 | 28282.3147 | 0.17544 | 49.7 | 33.8055 | 0.26 | 38.5 | 36.9619 | 17445.4627 | 0.2 | 49.7 | 40.0873 | 0.74 | 44.1436 | 45.5436 | 29844.45 | 0.56369 | 49.7 | 39.1746 | 1.22 | 44.1436 | 44.2873 | 53750.3033 | 0.48513 | 49.7 | 42.1873 | 1.2256 | 44.1436 | 46.0436 | 38333.1193 | 0.51069
378 | 12.3 | 60 | 49.9 | 199.1062 | 0 | 49.4 | 36.8062 | 0.22 | 38.6 | 38.7499 | 11624.8823 | 0.15312 | -2.1399 | 48.8 | 34.375 | 0.33 | 38.6 | 37.2313 | 20002.4786 | 0.19844 | 49.4 | 33.0438 | 0.34 | 38.6 | 35.6875 | 23367.6112 | 0.15888 | 49.6 | 35.175 | 0.44 | 38.6 | 37.675 | 26650.6219 | 0.176 | 49.7 | 36.7687 | 0.26 | 38.6 | 39.2687 | 13926.276 | 0.19612 | 49.7 | 41.1125 | 0.72 | 44.3 | 45.8562 | 26022.9404 | 0.54869 | 49.7 | 41.2313 | 1.19 | 44.3 | 45.2438 | 42258.0913 | 0.47412 | 49.7 | 43.3 | 1.1756 | 44.3 | 46.4 | 31589.0611 | 0.49269
379 | 12.1167 | 60 | 49.9 | 194.5051 | 0 | 49.4 | 33.4 | 0.22 | 38.8 | 35.8 | 14465.8653 | 0.15044 | -1.6612 | 48.7 | 35.9684 | 0.33 | 38.8 | 38.4684 | 17529.6942 | 0.19656 | 49.5 | 33.951 | 0.36 | 38.8 | 36.551 | 23312.4747 | 0.16688 | 49.6 | 36.7561 | 0.43561 | 38.8 | 38.9561 | 23254.6832 | 0.17256 | 49.7 | 35.7633 | 0.25 | 38.8 | 38.4194 | 14477.3991 | 0.18956 | 49.7 | 40.5316 | 0.7 | 44.6439 | 45.4439 | 27024.5531 | 0.53412 | 49.7 | 42.5806 | 1.1556 | 44.6439 | 45.8684 | 34569.9525 | 0.45968 | 49.7 | 43.2561 | 1.1356 | 44.6439 | 46.3 | 30477.8671 | 0.47368
380 | 11.9333 | 60 | 49.9 | 190.1041 | 0 | 49.4 | 33.0361 | 0.23 | 39 | 35.58 | 15556.753 | 0.15788 | -0.95798 | 48.8 | 34.744 | 0.33 | 39 | 37.444 | 19121.4459 | 0.19444 | 49.5 | 37.444 | 0.36 | 39 | 39.444 | 18130.9669 | 0.16756 | 49.6 | 36.5 | 0.42 | 39 | 38.7 | 23019.3122 | 0.16756 | 49.7 | 38.2361 | 0.24 | 39 | 40.28 | 11409.988 | 0.18068 | 49.7 | 41.98 | 0.6856 | 44.944 | 46.012 | 22124.2026 | 0.51968 | 49.7 | 40.156 | 1.1256 | 44.944 | 44.456 | 44892.1258 | 0.44856 | 49.7 | 42.812 | 1.0956 | 44.944 | 45.912 | 31460.9733 | 0.45668
381 | 11.75 | 60 | 49.9 | 186.6795 | 0 | 49.4 | 31.3088 | 0.25 | 39.2 | 34.4646 | 18798.1966 | 0.17276 | 0.042202 | 48.8 | 35.6411 | 0.33 | 39.2 | 38.1529 | 18081.5567 | 0.19644 | 49.5 | 37.5118 | 0.35 | 39.2 | 39.4559 | 17280.836 | 0.16156 | 49.6 | 36.9 | 0.41 | 39.2 | 39 | 21785.6707 | 0.164 | 49.7 | 35.7118 | 0.23 | 39.2 | 38.1559 | 13279.0179 | 0.173 | 49.7 | 40.0118 | 0.67 | 45.3 | 44.9559 | 27079.4968 | 0.50812 | 49.7 | 39.8236 | 1.11 | 45.3 | 44.2118 | 45888.1168 | 0.44256 | 49.7 | 41.7441 | 1.06 | 45.3 | 45.3 | 35043.5649 | 0.44312
382 | 11.5667 | 60 | 49.9 | 184.9231 | 0 | 49.4442 | 33.7442 | 0.27 | 39.4 | 36.6884 | 17715.6288 | 0.18788 | 0.1872 | 48.8 | 39.9327 | 0.31558 | 39.4 | 41.6442 | 11785.819 | 0.18967 | 49.4 | 36.4904 | 0.34 | 39.4 | 38.5347 | 18310.5123 | 0.15756 | 49.5 | 37.1116 | 0.4 | 39.4 | 39.1116 | 20928.9215 | 0.16 | 49.7 | 35.5096 | 0.23 | 39.4 | 37.9653 | 13527.9128 | 0.174 | 49.7 | 39.3116 | 0.66 | 45.6442 | 44.5 | 28723.4182 | 0.502 | 49.7 | 38.0769 | 1.11 | 45.6442 | 43.1884 | 54096.927 | 0.44244 | 49.7 | 42.2884 | 1.0356 | 45.6442 | 45.4442 | 32113.6279 | 0.43312
383 | 11.3833 | 60 | 49.9 | 183.5113 | 0 | 49.4 | 34.4774 | 0.28443 | 39.6 | 37.433 | 17751.48 | 0.19789 | 0.21737 | 49.1 | 40.3793 | 0.28557 | 39.6 | 41.8679 | 10471.2129 | 0.17123 | 49.4 | 34.2991 | 0.35 | 39.6 | 36.7547 | 22261.5104 | 0.16333 | 49.5 | 36.4774 | 0.4 | 39.6 | 38.533 | 21847.8041 | 0.159 | 49.7 | 38.6217 | 0.22557 | 39.6 | 40.4774 | 10334.9971 | 0.17011 | 49.7 | 38.8 | 0.66 | 46 | 44.2 | 30018.1953 | 0.5 | 49.7 | 39.4783 | 1.12 | 46 | 44.0113 | 47840.2378 | 0.446 | 49.7 | 42.8896 | 1.01 | 46 | 45.7783 | 28521.5 | 0.42311
384 | 11.2 | 60 | 49.9 | 182.9 | 0 | 49.4 | 36.6779 | 0.29 | 39.8 | 39.2445 | 15641.6488 | 0.20444 | 2.5601 | 49.1 | 34.4111 | 0.28 | 39.8 | 36.8555 | 17050.0922 | 0.16489 | 49.5 | 37.4221 | 0.36 | 39.8 | 39.4555 | 18121.8977 | 0.16756 | 49.5 | 37.8888 | 0.39555 | 39.8 | 39.7333 | 19150.0991 | 0.15656 | 49.7 | 40.3555 | 0.20555 | 39.8 | 41.7999 | 7999.9964 | 0.15667 | 49.7 | 38.9778 | 0.66 | 46.3 | 44.2889 | 29663.189 | 0.501 | 49.7 | 37.5667 | 1.1344 | 46.3 | 43.0778 | 57518.4179 | 0.45233 | 49.7 | 39.5333 | 1 | 46.3 | 43.7666 | 42523.9721 | 0.41844
385 | 11.1167 | 60 | 49.9 | 184.512 | 0 | 49.4 | 41.4097 | 0.28 | 39.9 | 42.9989 | 9462.127 | 0.19666 | 3.9235 | 49.1 | 33.8217 | 0.29446 | 39.9 | 36.4663 | 18797.1861 | 0.17489 | 49.5 | 33.2348 | 0.38 | 39.9 | 36.0457 | 25741.2597 | 0.17578 | 49.5 | 35.1891 | 0.4 | 39.9 | 37.4891 | 23844.1674 | 0.15845 | 49.6 | 36.0217 | 0.2 | 39.9 | 38.0663 | 11109.4312 | 0.14845 | 49.7 | 40.5217 | 0.66 | 46.5 | 45.1109 | 25330.3471 | 0.502 | 49.7 | 40.4 | 1.1545 | 46.5 | 44.7 | 44872.0305 | 0.46045 | 49.7 | 37.2674 | 1.02 | 46.5 | 42.5783 | 52690.2169 | 0.42534
386 | 11.0333 | 60 | 49.9 | 188.5575 | 0 | 49.4 | 36.3978 | 0.27 | 40 | 38.8872 | 14685.7127 | 0.188 | 2.2398 | 48.9553 | 32.5681 | 0.32 | 40 | 35.7234 | 21780.3594 | 0.19079 | 49.5 | 37.3553 | 0.4 | 40 | 39.6553 | 20233.2742 | 0.186 | 49.6 | 36.1787 | 0.41447 | 40 | 38.3787 | 23289.6705 | 0.16545 | 49.6 | 34.6447 | 0.2 | 40 | 36.9447 | 12755.0008 | 0.15489 | 49.7 | 38.8553 | 0.66 | 46.6 | 44.3553 | 30015.5634 | 0.50445 | 49.7 | 39.9106 | 1.17 | 46.6 | 44.4553 | 47643.3976 | 0.46545 | 49.7 | 40.3341 | 1.04 | 46.6 | 44.3894 | 40455.7162 | 0.43345
387 | 10.95 | 60 | 49.9 | 192.8032 | 0 | 49.5 | 33.2 | 0.28448 | 40.1 | 36.4 | 19239.8558 | 0.19734 | 1.6552 | 48.8 | 34.8104 | 0.34448 | 40.1 | 37.7552 | 20054.2009 | 0.2049 | 49.5 | 37.0344 | 0.40448 | 40.1 | 39.3896 | 21052.5406 | 0.18845 | 49.6 | 37.7208 | 0.42 | 40.1 | 39.7208 | 20871.0917 | 0.168 | 49.7 | 34.676 | 0.22 | 40.1 | 37.176 | 13497.6496 | 0.1639 | 49.7 | 38.3 | 0.67 | 46.8 | 44.1 | 32052.7441 | 0.5109 | 49.7 | 39.1792 | 1.1945 | 46.8 | 44.1896 | 52442.2063 | 0.4749 | 49.7 | 41.5896 | 1.05 | 46.8 | 45.1448 | 35333.0841 | 0.43745
388 | 10.8667 | 60 | 49.9 | 197.5492 | 0 | 49.5 | 33.3593 | 0.31 | 40.1449 | 36.8695 | 20807.7787 | 0.2148 | 1.2903 | 48.9 | 34.5043 | 0.36449 | 40.1449 | 37.6593 | 21832.1731 | 0.21735 | 49.5 | 38.2898 | 0.41 | 40.1449 | 40.4449 | 19051.4886 | 0.18955 | 49.6 | 36.1551 | 0.43 | 40.1449 | 38.4551 | 23998.8801 | 0.17045 | 49.7 | 33.3043 | 0.23449 | 40.1449 | 36.2593 | 16112.7232 | 0.1788 | 49.7 | 37.9102 | 0.68449 | 46.9 | 44.0551 | 33871.3818 | 0.52035 | 49.7 | 40.5652 | 1.2145 | 46.9 | 44.9551 | 46414.719 | 0.4839 | 49.7 | 42.4797 | 1.05 | 46.9 | 45.6348 | 31596.2624 | 0.43945
389 | 10.7833 | 60 | 49.9 | 202.1152 | 0 | 49.5 | 36.2801 | 0.33 | 40.245 | 39.3351 | 18066.3361 | 0.22745 | 0.57588 | 48.9 | 37.9099 | 0.38 | 40.245 | 40.4099 | 17223.0927 | 0.224 | 49.5 | 39.2099 | 0.4 | 40.245 | 41.155 | 17227.4408 | 0.18655 | 49.6 | 36.2252 | 0.45 | 40.245 | 38.5801 | 24982.9967 | 0.1779 | 49.7 | 36.6099 | 0.25 | 40.245 | 39.155 | 13648.8052 | 0.19045 | 49.7 | 37.3152 | 0.7 | 47.1 | 43.8801 | 36345.9234 | 0.53335 | 49.7 | 39.1199 | 1.2445 | 47.1 | 44.355 | 54928.2871 | 0.4949 | 49.7 | 44.0298 | 1.05 | 47.1 | 46.5199 | 24771.5073 | 0.439
390 | 10.7 | 60 | 49.9 | 205.4612 | 0 | 49.5 | 37.6194 | 0.33 | 40.3451 | 40.3646 | 16516.4752 | 0.232 | 2.3822 | 48.9 | 37.3257 | 0.38 | 40.3451 | 39.9354 | 18343.1252 | 0.226 | 49.5 | 38.4549 | 0.39 | 40.3451 | 40.5 | 18128.9857 | 0.183 | 49.6 | 38.0549 | 0.46 | 40.3451 | 40.1549 | 22041.6786 | 0.182 | 49.7 | 36.4063 | 0.26 | 40.3451 | 39.016 | 14398.2692 | 0.1969 | 49.7 | 40.6903 | 0.72 | 47.2451 | 45.5451 | 27107.378 | 0.54445 | 49.7 | 37.7709 | 1.2845 | 47.2451 | 43.8354 | 63912.4539 | 0.51081 | 49.7 | 41.0646 | 1.0545 | 47.2451 | 44.8549 | 38063.1169 | 0.44145
391 | 10.6 | 60 | 49.9 | 209.1169 | 0 | 49.5 | 35.5831 | 0.34 | 40.4453 | 38.8737 | 19803.74 | 0.23691 | 3.1027 | 48.9 | 38.9284 | 0.38 | 40.4453 | 41.1737 | 15811.0109 | 0.22555 | 49.5 | 38.1547 | 0.39 | 40.4453 | 40.1547 | 18661.1732 | 0.183 | 49.6 | 37.1021 | 0.46 | 40.4453 | 39.3926 | 24092.5711 | 0.184 | 49.7 | 39.4116 | 0.26 | 40.4453 | 41.4473 | 11103.3751 | 0.19755 | 49.7 | 41.2379 | 0.73 | 47.4 | 45.9189 | 25741.2107 | 0.55145 | 49.7 | 39.8737 | 1.3245 | 47.4 | 45.1095 | 54238.3307 | 0.52736 | 49.7 | 39.9095 | 1.08 | 47.4 | 44.3547 | 44072.1142 | 0.45136
392 | 10.5 | 60 | 49.9 | 214.8169 | 0 | 49.5 | 33.1815 | 0.36 | 40.6 | 37.2815 | 24719.9667 | 0.25182 | 3.7244 | 48.9 | 36.6454 | 0.38 | 40.6 | 39.4454 | 19564.8691 | 0.22691 | 49.5 | 37.7361 | 0.4 | 40.6 | 39.8908 | 19466.1761 | 0.18445 | 49.6 | 33.063 | 0.49454 | 40.6 | 36.3177 | 34286.1543 | 0.19782 | 49.7 | 33.8008 | 0.26454 | 40.6 | 37.037 | 17667.3937 | 0.20236 | 49.7 | 37.6546 | 0.74 | 47.6 | 44.4 | 37341.8175 | 0.56336 | 49.7 | 37.9361 | 1.3645 | 47.6 | 44.3454 | 67411.5811 | 0.54482 | 49.7 | 38.8277 | 1.1145 | 47.6 | 43.9092 | 50618.22 | 0.46636
393 | 10.4 | 60 | 49.9 | 224.9099 | 0 | 49.6 | 35.091 | 0.38455 | 40.7 | 38.991 | 23310.1327 | 0.26836 | 4.6222 | 49 | 36.709 | 0.39 | 40.7 | 39.609 | 20001.8963 | 0.23345 | 49.5 | 38.627 | 0.4 | 40.7 | 40.618 | 18169.291 | 0.18555 | 49.6 | 35.8545 | 0.54 | 40.7 | 38.8 | 31115.4008 | 0.21536 | 49.7 | 30.182 | 0.3 | 40.7 | 34.6275 | 24461.6285 | 0.22818 | 49.7 | 37.3455 | 0.76455 | 47.8 | 44.5 | 39629.5571 | 0.58182 | 49.7 | 39.1545 | 1.4145 | 47.8 | 45.1 | 62675.478 | 0.56482 | 49.7 | 37.0185 | 1.1645 | 47.8 | 43.182 | 61852.1065 | 0.48727
394 | 10.3 | 60 | 49.9 | 235.0579 | 0 | 49.6 | 35.9088 | 0.4 | 40.8 | 39.7544 | 22936.3866 | 0.28091 | 3.2125 | 49 | 36.0193 | 0.40456 | 40.8 | 39.1281 | 22075.3185 | 0.24237 | 49.5 | 36.2719 | 0.41 | 40.8 | 38.8176 | 22544.3087 | 0.18991 | 49.6 | 35.6912 | 0.57456 | 40.8 | 38.8368 | 33331.8984 | 0.22837 | 49.7 | 32.1105 | 0.34 | 40.8 | 36.6193 | 25008.1179 | 0.25874 | 49.7 | 37.6368 | 0.79 | 48 | 44.8912 | 39988.6059 | 0.60082 | 49.7 | 38.9456 | 1.4646 | 48 | 45.2456 | 66173.3708 | 0.58482 | 49.7 | 39.6807 | 1.2146 | 48 | 44.7632 | 51019.3419 | 0.50882
395 | 10.2 | 60 | 49.9 | 245.4603 | 0 | 49.6 | 35.1372 | 0.42 | 40.9 | 39.3915 | 25334.4175 | 0.29237 | 4.5261 | 49 | 38.3342 | 0.42 | 40.9 | 41.0256 | 18523.9941 | 0.248 | 49.5 | 34.6829 | 0.43457 | 40.9 | 37.7372 | 27175.8115 | 0.20383 | 49.6 | 36.2055 | 0.60457 | 40.9 | 39.3884 | 33816.9128 | 0.23991 | 49.7 | 35.1628 | 0.37 | 40.9 | 39.2085 | 22355.6697 | 0.27937 | 49.7 | 39.2744 | 0.81457 | 48.1457 | 45.7372 | 35787.5467 | 0.62083 | 49.7 | 39.2372 | 1.5246 | 48.1457 | 45.5915 | 66673.3688 | 0.60629 | 49.7 | 36.7714 | 1.2746 | 48.1457 | 43.6543 | 68693.99 | 0.53174
396 | 10.1 | 60 | 49.9 | 256.9919 | 0 | 49.6 | 35.9874 | 0.44 | 41 | 40.1249 | 24884.0705 | 0.30492 | 5.1725 | 49.0458 | 35.0542 | 0.43 | 41 | 38.6542 | 25023.6912 | 0.25592 | 49.5 | 36.1375 | 0.47 | 41 | 39.0375 | 26405.607 | 0.21892 | 49.6 | 31.6126 | 0.65458 | 41 | 36.2668 | 49308.1248 | 0.26075 | 49.7 | 34.3501 | 0.39 | 41 | 38.9126 | 25056.9702 | 0.29729 | 49.7 | 41.5791 | 0.84 | 48.3458 | 46.7083 | 28642.0116 | 0.63738 | 49.7 | 40.8917 | 1.5746 | 48.3458 | 46.3458 | 58413.1643 | 0.62683 | 49.7 | 34.8458 | 1.3446 | 48.3458 | 43.1458 | 83448.7543 | 0.56175
397 | 10 | 60 | 49.9 | 269.849 | 0 | 49.6 | 32.8838 | 0.46 | 41.1 | 38.2379 | 32231.0146 | 0.3213 | 4.6021 | 49.1 | 34.7 | 0.4546 | 41.1 | 38.6 | 27300.8988 | 0.27138 | 49.5 | 37.4838 | 0.4946 | 41.1 | 40.2379 | 24925.3007 | 0.22992 | 49.6 | 35.2 | 0.7146 | 41.1 | 39.3 | 43108.7294 | 0.28438 | 49.7 | 39.1162 | 0.41 | 41.1 | 42.3621 | 17933.0552 | 0.308 | 49.8 | 38.8081 | 0.86 | 48.546 | 45.9 | 39369.5225 | 0.65484 | 49.7 | 41.7 | 1.6246 | 48.546 | 46.8 | 54741.4418 | 0.64584 | 49.7 | 35.5136 | 1.4246 | 48.546 | 43.9298 | 84479.715 | 0.59522
398 | 9.9 | 60.2 | 47.7235 | 327.5209 | 0 | 49.8304 | 34.6225 | 0.49 | 41.2 | 39.8225 | 31173.4741 | 0.34084 | 2.8405 | 49.3304 | 34.9765 | 0.48461 | 41.2 | 39.1225 | 29091.8592 | 0.28838 | 49.6 | 38.5775 | 0.51 | 41.2 | 41.1696 | 23238.362 | 0.23546 | 49.6 | 35.7686 | 0.75461 | 41.2 | 39.9765 | 43778.3991 | 0.30138 | 49.7 | 37.3539 | 0.41 | 41.2 | 41.2 | 21210.7752 | 0.31292 | 49.8 | 37.9382 | 0.89 | 48.7 | 45.8461 | 44081.4079 | 0.6773 | 49.8 | 41.6382 | 1.6746 | 48.7 | 46.9922 | 56855.6853 | 0.66584 | 49.7 | 39.5922 | 1.4946 | 48.7 | 45.8461 | 63414.5633 | 0.6253
399 | 9.8 | 60.3 | 45.8538 | 412.2643 | 0 | 53.4771 | 39.3081 | 0.5 | 41.3462 | 44.2619 | 29665.5108 | 0.34854 | 0.183 | 52.9771 | 38.8619 | 0.5 | 41.3462 | 43.0157 | 29394.8334 | 0.297 | 49.6 | 35.9924 | 0.52462 | 41.3462 | 39.2924 | 29772.5844 | 0.24439 | 49.6 | 39.0462 | 0.78 | 41.3462 | 42.3462 | 34592.2417 | 0.31146 | 49.7 | 37 | 0.42 | 41.3462 | 41.1 | 22442.9544 | 0.32092 | 52.9233 | 42.4619 | 0.91462 | 48.9 | 49.6695 | 40010.1925 | 0.69546 | 52.1695 | 45.4771 | 1.7146 | 48.9 | 50.0233 | 47886.034 | 0.68292 | 52.1695 | 42.5386 | 1.5546 | 48.9 | 48.7233 | 62429.0918 | 0.64839
400 | 9.7 | 60.4463 | 47.2389 | 392.1344 | 0 | 55.4463 | 43.1 | 0.48 | 41.4463 | 47.2537 | 24839.8014 | 0.33415 | -2.0622 | 54.9463 | 41.9074 | 0.48 | 41.4463 | 45.6537 | 26141.1541 | 0.28715 | 49.6 | 36.8926 | 0.55463 | 41.4463 | 40.1463 | 29436.9039 | 0.25793 | 49.6 | 39.3852 | 0.79 | 41.4463 | 42.5926 | 33833.9355 | 0.31446 | 49.7 | 36.9926 | 0.43463 | 41.4463 | 41.1926 | 23193.6484 | 0.33093 | 55.4389 | 46 | 0.91537 | 49.1 | 52.4463 | 36008.4448 | 0.69507 | 55.1389 | 47.3537 | 1.7154 | 49.1 | 52.5926 | 56094.1592 | 0.68307 | 55.1389 | 43.7852 | 1.57 | 49.1 | 51.1852 | 74503.4721 | 0.657
401 | 9.6 | 60.6 | 47.9464 | 366.3715 | 0 | 55.3536 | 41.9536 | 0.45 | 41.6 | 46.1072 | 25085.9911 | 0.31314 | -2.7417 | 54.7536 | 39.9143 | 0.45536 | 41.6 | 43.9607 | 28317.57 | 0.27261 | 49.6 | 37.7464 | 0.58 | 41.6 | 40.9464 | 28429.0196 | 0.26793 | 49.6 | 40.5215 | 0.79 | 41.6 | 43.4143 | 30145.3064 | 0.31454 | 49.7 | 38.0714 | 0.45 | 41.6 | 42.0321 | 21665.5621 | 0.33946 | 55.6536 | 45.0536 | 0.9 | 49.3 | 52.2072 | 39863.4264 | 0.68707 | 55.7 | 45.6607 | 1.7 | 49.3 | 52.3536 | 70979.9522 | 0.67554 | 55.6536 | 45.2321 | 1.57 | 49.3 | 52.0464 | 68671.5245 | 0.65654
402 | 9.5 | 60.8 | 48 | 366.1138 | 0 | 54.6535 | 41.0277 | 0.42535 | 41.7 | 45.0208 | 24088.1789 | 0.2946 | -2.6643 | 54.0535 | 38.3931 | 0.45 | 41.7 | 42.5465 | 29138.3282 | 0.266 | 49.6 | 38.2 | 0.59465 | 41.7 | 41.3465 | 28275.5599 | 0.27647 | 49.6 | 38.0862 | 0.79465 | 41.7 | 41.7396 | 38417.4882 | 0.31693 | 49.7 | 41.3208 | 0.45 | 41.7 | 44.1138 | 15730.1087 | 0.34007 | 54.9535 | 44.3604 | 0.9 | 49.4465 | 51.4604 | 39566.1064 | 0.68053 | 55.0535 | 44.2931 | 1.69 | 49.4465 | 51.4 | 75874.4054 | 0.671 | 55.0535 | 46.7742 | 1.56 | 49.4465 | 52.1138 | 53791.3118 | 0.65353
403 | 9.4167 | 60.9 | 47.8533 | 369.853 | 0 | 54.3 | 37.9467 | 0.41 | 41.8 | 42.6467 | 27966.5858 | 0.28553 | -1.0276 | 53.7 | 39.0734 | 0.44 | 41.8 | 42.9667 | 26785.7861 | 0.26207 | 49.6 | 38.4067 | 0.61 | 41.8 | 41.5533 | 28566.5185 | 0.28347 | 49.6 | 39.9 | 0.81 | 41.8 | 43 | 32774.4196 | 0.321 | 49.7 | 38.46 | 0.45 | 41.8 | 42.2533 | 20985.2662 | 0.339 | 54.5 | 42.8134 | 0.89 | 49.6 | 50.6533 | 43682.1942 | 0.679 | 54.5533 | 45.7933 | 1.68 | 49.6 | 51.6 | 61545.1395 | 0.669 | 54.5533 | 43.5134 | 1.56 | 49.6 | 50.6067 | 71738.2923 | 0.653
404 | 9.3333 | 61 | 47.4532 | 386.724 | 0 | 54.4468 | 38.5194 | 0.4 | 41.9 | 42.9661 | 26779.8219 | 0.28053 | -0.32163 | 53.8468 | 36.7806 | 0.44 | 41.9 | 41.2339 | 31312.773 | 0.26147 | 49.6 | 38.0806 | 0.63 | 41.9 | 41.4339 | 30268.5885 | 0.29194 | 49.6 | 39.7468 | 0.81 | 41.9 | 42.9468 | 33234.6947 | 0.321 | 49.7 | 37.4065 | 0.45 | 41.9 | 41.6532 | 23325.9382 | 0.34447 | 54.5468 | 40.9129 | 0.9 | 49.8 | 50.0532 | 50938.093 | 0.68047 | 54.5 | 47.1065 | 1.67 | 49.8 | 51.9532 | 51629.3442 | 0.66506 | 54.5 | 41.8935 | 1.5747 | 49.8 | 50.0935 | 83039.2466 | 0.65847
405 | 9.25 | 61.1469 | 47.1 | 403.0784 | 0 | 54.9469 | 36.4689 | 0.4 | 41.9469 | 41.6282 | 31017.8654 | 0.279 | -0.97248 | 54.3469 | 39.0125 | 0.44 | 41.9469 | 43.0593 | 28110.0505 | 0.26153 | 49.6 | 40.7407 | 0.64 | 41.9469 | 43.3938 | 23620.315 | 0.296 | 49.6 | 40.0593 | 0.81 | 41.9469 | 43.2062 | 32176.5471 | 0.321 | 49.7 | 36.9 | 0.46469 | 41.9469 | 41.4469 | 24804.9503 | 0.35294 | 55.0469 | 39.3469 | 0.9 | 49.9 | 49.9469 | 59348.6611 | 0.68447 | 54.9469 | 46.3469 | 1.66 | 49.9 | 51.9469 | 59559.0859 | 0.66053 | 54.9469 | 43.2469 | 1.59 | 49.9 | 50.8938 | 77692.2945 | 0.664
406 | 9.1667 | 61.247 | 47.247 | 405.742 | 0 | 55.2 | 39.877 | 0.3953 | 42.047 | 44.071 | 25207.7533 | 0.27406 | -1.2405 | 54.6 | 37.241 | 0.44 | 42.047 | 41.794 | 31593.1588 | 0.26 | 49.6 | 41.289 | 0.63 | 42.047 | 43.73 | 21865.5772 | 0.29353 | 49.6 | 38.894 | 0.81 | 42.047 | 42.347 | 36441.5842 | 0.32247 | 49.7 | 36.953 | 0.48 | 42.047 | 41.6 | 25343.1291 | 0.36194 | 55.4 | 39.694 | 0.91 | 50.1 | 50.347 | 59467.8227 | 0.689 | 55.4 | 46.853 | 1.64 | 50.1 | 52.353 | 58567.943 | 0.65353 | 55.347 | 43.547 | 1.59 | 50.1 | 51.347 | 78799.8889 | 0.66647
407 | 9.0833 | 61.4 | 47.1529 | 407.6135 | 0 | 55.1471 | 35.7942 | 0.39 | 42.1 | 41.0471 | 31439.1955 | 0.27047 | -1.2511 | 54.5471 | 38.5414 | 0.44 | 42.1 | 42.6942 | 29211.754 | 0.26 | 49.6 | 36.0356 | 0.64471 | 42.1 | 40.0885 | 36510.9355 | 0.29888 | 49.6 | 39.6471 | 0.82 | 42.1 | 42.9 | 34175.3146 | 0.325 | 49.7 | 36.6885 | 0.49 | 42.1 | 41.5414 | 26656.0987 | 0.37194 | 55.3 | 40.2942 | 0.91 | 50.2 | 50.5471 | 57284.1547 | 0.69247 | 55.3529 | 46.0471 | 1.62 | 50.2 | 52 | 62986.295 | 0.64653 | 55.3 | 44.0414 | 1.6 | 50.2 | 51.4471 | 75534.6003 | 0.668
408 | 9 | 61.5 | 47.1472 | 418.597 | 0 | 55.7472 | 37.1779 | 0.39 | 42.2 | 42.2834 | 30471.0835 | 0.274 | -1.7889 | 55.1472 | 40.0417 | 0.43 | 42.2 | 43.8945 | 26923.8826 | 0.25553 | 49.6 | 38 | 0.67 | 42.2 | 41.6 | 32497.9302 | 0.31147 | 49.6 | 40.0472 | 0.82 | 42.2 | 43.1472 | 32902.9026 | 0.326 | 49.7 | 38.7834 | 0.5 | 42.2 | 42.9417 | 22850.9745 | 0.38047 | 55.8472 | 41.3638 | 0.91 | 50.4 | 51.2528 | 55292.5567 | 0.694 | 55.6472 | 46.7528 | 1.6053 | 50.4 | 52.4 | 59832.1258 | 0.63953 | 55.6472 | 45.4638 | 1.6 | 50.4 | 52.1528 | 67844.1843 | 0.66753
409 | 8.9 | 61.6473 | 47.5527 | 405.6943 | 0 | 55.7527 | 40.0473 | 0.38527 | 42.3473 | 44.2473 | 25270.9697 | 0.26858 | -0.94018 | 55.1 | 40.5106 | 0.41 | 42.3473 | 44.058 | 25150.7849 | 0.24605 | 49.6 | 37.7894 | 0.69 | 42.3473 | 41.5947 | 34144.4896 | 0.32095 | 49.6 | 40.4947 | 0.82 | 42.3473 | 43.4473 | 31176.158 | 0.325 | 49.7 | 40.7739 | 0.5 | 42.3473 | 44.1633 | 18685.8268 | 0.38053 | 56 | 39.1314 | 0.92 | 50.6 | 50.6947 | 64681.0204 | 0.696 | 56.0527 | 45.6473 | 1.5853 | 50.6 | 52.1473 | 68765.1764 | 0.63153 | 56 | 42.8527 | 1.59 | 50.6 | 51.5 | 87655.8786 | 0.666
410 | 8.8 | 61.8 | 47.3475 | 416.983 | 0 | 55.3525 | 40.3152 | 0.37 | 42.4475 | 44.2152 | 23176.8914 | 0.25758 | -0.39307 | 54.7 | 39.0949 | 0.4 | 42.4475 | 42.8475 | 26157.5315 | 0.23953 | 49.6 | 39.2475 | 0.71 | 42.4475 | 42.6475 | 30751.2476 | 0.32947 | 49.6 | 40.9101 | 0.81 | 42.4475 | 43.7051 | 29654.39 | 0.322 | 49.7 | 36.9949 | 0.50475 | 42.4475 | 41.8949 | 26823.5682 | 0.38295 | 55.6525 | 42.1899 | 0.92 | 50.7475 | 51.4475 | 51704.2034 | 0.698 | 55.7525 | 46.1051 | 1.57 | 50.7475 | 52.0525 | 63050.0893 | 0.62453 | 55.7 | 42.3373 | 1.6 | 50.7475 | 51.1475 | 89201.5668 | 0.668
411 | 8.7 | 62 | 47.5 | 415.3573 | 0 | 55.2 | 37.6621 | 0.36 | 42.6 | 42.0573 | 26417.9044 | 0.25152 | -0.74613 | 54.5 | 39.1339 | 0.39 | 42.6 | 42.7242 | 25349.2627 | 0.23552 | 49.6 | 39.8427 | 0.72 | 42.6 | 43.0952 | 29441.3901 | 0.33448 | 49.6 | 38.8145 | 0.81 | 42.6 | 42.3097 | 36547.9164 | 0.322 | 49.7 | 38.0048 | 0.51476 | 42.6 | 42.5524 | 25195.5888 | 0.39148 | 55.4 | 44.2048 | 0.92 | 50.9476 | 51.9 | 43089.5322 | 0.698 | 55.4 | 45.2 | 1.5552 | 50.9476 | 51.5 | 66469.5728 | 0.61952 | 55.4 | 44.3524 | 1.6 | 50.9476 | 51.7 | 73841.8667 | 0.67
412 | 8.6 | 62.1 | 47.2046 | 425.5003 | 0 | 55.4477 | 36.3816 | 0.37 | 42.7 | 41.2339 | 29133.984 | 0.25495 | -0.59227 | 54.7954 | 34.7154 | 0.40477 | 42.7 | 39.5724 | 34060.3165 | 0.24243 | 49.6 | 40.8184 | 0.72 | 42.7 | 43.7615 | 26562.7256 | 0.336 | 49.6477 | 36.4 | 0.83 | 42.7 | 40.7477 | 45888.1501 | 0.32995 | 49.7 | 37.2 | 0.52477 | 42.7 | 42.2 | 27480.1332 | 0.39895 | 55.5477 | 43.5523 | 0.92 | 51.1 | 51.8 | 46149.4132 | 0.698 | 55.5 | 45.3908 | 1.55 | 51.1 | 51.5954 | 65101.4036 | 0.61652 | 55.4477 | 44.3385 | 1.61 | 51.1 | 51.6954 | 74496.7928 | 0.672
413 | 8.5 | 62.2478 | 47.1956 | 442.7919 | 0 | 56.5956 | 40.1 | 0.36522 | 42.8 | 44.3 | 25099.1669 | 0.25404 | -1.8733 | 55.8956 | 40.6 | 0.41 | 42.8 | 44.4 | 26417.5874 | 0.24652 | 49.6 | 37.7522 | 0.73478 | 42.8 | 41.8 | 36394.5412 | 0.34096 | 49.7 | 36.7956 | 0.86 | 42.8 | 41.1956 | 46352.062 | 0.34296 | 49.7 | 37.0478 | 0.54 | 42.8 | 42.2478 | 28392.885 | 0.40796 | 56.5956 | 43.8912 | 0.92 | 51.3 | 52.6434 | 48692.253 | 0.69652 | 56.3434 | 48.0912 | 1.5352 | 51.3 | 53.1434 | 52674.1688 | 0.61104 | 56.3434 | 47.0522 | 1.6052 | 51.3 | 53.1956 | 62099.2122 | 0.67152
414 | 8.4 | 62.4 | 48.1 | 417.2811 | 0 | 56.9 | 39.2959 | 0.35 | 42.9 | 43.6479 | 25926.9714 | 0.24552 | -1.9578 | 56.2 | 39.3687 | 0.4 | 42.9 | 43.4166 | 28177.7503 | 0.23904 | 49.6 | 37.9834 | 0.76 | 42.9 | 42.0876 | 36710.72 | 0.35196 | 49.7 | 38.0751 | 0.89 | 42.9 | 42.1834 | 43153.1548 | 0.35396 | 49.7 | 37.3959 | 0.55 | 42.9 | 42.5479 | 28308.7663 | 0.41796 | 57.1521 | 45.7876 | 0.91 | 51.5 | 53.4959 | 43227.0063 | 0.69104 | 57.1 | 49.2041 | 1.5052 | 51.5 | 53.9521 | 49837.1163 | 0.59856 | 57.1 | 46.4313 | 1.59 | 51.5 | 53.4438 | 71080.3294 | 0.66552
415 | 8.3167 | 62.548 | 48.4961 | 411.1459 | 0 | 56.652 | 39.6637 | 0.34 | 43 | 43.7117 | 24349.3018 | 0.23904 | -3.1114 | 55.952 | 35.9804 | 0.4048 | 43 | 40.7843 | 33919.5559 | 0.24244 | 49.6 | 41.352 | 0.77 | 43 | 44.3 | 26533.3406 | 0.358 | 49.7 | 42.8117 | 0.8952 | 43 | 45.2078 | 25685.5266 | 0.35604 | 49.7 | 38.3961 | 0.56 | 43 | 43.248 | 26449.287 | 0.42548 | 56.952 | 48.0078 | 0.8952 | 51.648 | 54.0039 | 33560.1939 | 0.68104 | 57 | 47.9117 | 1.47 | 51.648 | 53.2559 | 56219.1849 | 0.58504 | 57 | 50.6 | 1.57 | 51.648 | 54.8 | 41930.3768 | 0.65556
416 | 8.2333 | 62.6482 | 48.8518 | 393.5669 | 0 | 55.6037 | 36.4074 | 0.34 | 43.1 | 41.0074 | 27448.8592 | 0.23848 | -2.2829 | 55.0037 | 39.6482 | 0.41 | 43.1 | 43.4 | 26433.1821 | 0.247 | 49.6 | 41.0482 | 0.77 | 43.1 | 44.1 | 27605.8683 | 0.358 | 49.7 | 40.3445 | 0.89 | 43.1 | 43.5963 | 34568.5459 | 0.353 | 49.7 | 39.1445 | 0.57 | 43.1 | 43.6963 | 25038.0413 | 0.43048 | 56.0555 | 45.7555 | 0.88518 | 51.8 | 52.6037 | 38116.846 | 0.67252 | 56.3037 | 44.7 | 1.45 | 51.8 | 51.3518 | 70437.5501 | 0.578 | 56.2555 | 50.2555 | 1.5352 | 51.8 | 54.0555 | 38624.0263 | 0.64256
417 | 8.15 | 62.8 | 48.4517 | 408.3655 | 0 | 55.1 | 35.5414 | 0.36 | 43.2 | 40.4414 | 29302.6719 | 0.24945 | -0.89842 | 54.5 | 40.3 | 0.41 | 43.2 | 43.7517 | 24262.6642 | 0.24452 | 49.6 | 41.2586 | 0.77 | 43.2 | 44.2552 | 26906.851 | 0.35752 | 49.7 | 41.5 | 0.89 | 43.2 | 44.3483 | 30261.5979 | 0.35252 | 49.7 | 40.8483 | 0.57 | 43.2 | 44.7 | 21067.5509 | 0.432 | 55.4 | 44.7034 | 0.88 | 51.9483 | 51.7517 | 39195.2219 | 0.671 | 55.4 | 45.3034 | 1.45 | 51.9483 | 51.1034 | 61512.1977 | 0.578 | 55.4 | 48.5621 | 1.52 | 51.9483 | 52.8552 | 43235.7402 | 0.63452
418 | 8.0667 | 62.9 | 48.2516 | 416.6905 | 0 | 55.1 | 37.9452 | 0.37 | 43.3 | 42.3968 | 26608.6598 | 0.25848 | 0.34874 | 54.4484 | 40.0064 | 0.40516 | 43.3 | 43.5032 | 24415.8496 | 0.24152 | 49.6 | 39.242 | 0.78 | 43.3 | 42.9936 | 33695.4942 | 0.36048 | 49.7 | 41.7032 | 0.88 | 43.3 | 44.4516 | 29293.457 | 0.34952 | 49.7 | 40.7548 | 0.57 | 43.3 | 44.6032 | 21218.2955 | 0.431 | 55.3 | 44 | 0.88484 | 52.1 | 51.5 | 41884.6901 | 0.67248 | 55.3 | 44.7936 | 1.46 | 52.1 | 50.8968 | 63677.9206 | 0.58 | 55.3 | 45.9 | 1.51 | 52.1 | 51.8 | 59347.2824 | 0.632
419 | 7.9833 | 63 | 47.9 | 434.197 | 0 | 55.4485 | 39.494 | 0.37 | 43.4 | 43.6455 | 25043.0757 | 0.261 | 0.092591 | 54.8485 | 39.1366 | 0.41 | 43.4 | 42.9395 | 26578.6634 | 0.24249 | 49.6 | 41.797 | 0.78 | 43.4 | 44.6485 | 25586.7607 | 0.364 | 49.7 | 40.8455 | 0.87 | 43.4 | 43.897 | 32308.7295 | 0.348 | 49.7 | 39.5425 | 0.57 | 43.4 | 43.9455 | 24145.4485 | 0.432 | 55.6485 | 44.4395 | 0.89 | 52.3 | 51.894 | 41389.066 | 0.67549 | 55.5485 | 46.8485 | 1.46 | 52.3 | 51.8485 | 52982.4985 | 0.582 | 55.4485 | 46.594 | 1.5149 | 52.3 | 52.197 | 56209.4657 | 0.633
420 | 7.9 | 63.2 | 48.5972 | 422.023 | 0 | 55.6514 | 41.2945 | 0.37 | 43.4486 | 44.9459 | 22081.6091 | 0.25651 | -0.68188 | 55 | 42.5028 | 0.4 | 43.4486 | 45.5028 | 20745.9179 | 0.23803 | 49.6 | 42.9514 | 0.77514 | 43.4486 | 45.3514 | 21514.6281 | 0.36051 | 49.7 | 42.2972 | 0.87 | 43.4486 | 44.8486 | 26701.8198 | 0.34651 | 49.7 | 41.6945 | 0.57 | 43.4486 | 45.1972 | 18993.0739 | 0.43151 | 55.9 | 47.5514 | 0.89 | 52.4 | 53.1514 | 31138.9425 | 0.67551 | 55.9 | 47.3945 | 1.46 | 52.4 | 52.2972 | 52066.4843 | 0.581 | 55.9 | 48.4569 | 1.51 | 52.4 | 53.1028 | 46872.0033 | 0.63151
421 | 7.8 | 63.3 | 49.1 | 402.3101 | 0 | 54.5538 | 42.3614 | 0.35513 | 43.6 | 45.3588 | 18042.0652 | 0.24603 | 0.91071 | 53.9025 | 40.6101 | 0.38513 | 43.6 | 43.6588 | 21337.3332 | 0.22951 | 49.6 | 42.4487 | 0.76513 | 43.6 | 44.9487 | 22909.5663 | 0.35551 | 49.7 | 43.005 | 0.85513 | 43.6 | 45.2538 | 23847.1437 | 0.34003 | 49.7 | 43.3 | 0.56 | 43.6 | 46 | 15030.94 | 0.42603 | 55.0538 | 45.9538 | 0.89 | 52.6 | 52.0538 | 33797.8699 | 0.674 | 55.3538 | 48.4513 | 1.45 | 52.6 | 52.4025 | 41911.7254 | 0.579 | 55.3538 | 45.6538 | 1.51 | 52.6 | 51.6538 | 60868.8544 | 0.63
422 | 7.7 | 63.4489 | 48.7511 | 410.603 | 0 | 53.6 | 39.0466 | 0.35 | 43.7 | 42.5466 | 21194.7843 | 0.243 | 2.343 | 52.9 | 37.8908 | 0.39 | 43.7 | 41.3931 | 24622.349 | 0.23398 | 49.6 | 43.2466 | 0.75511 | 43.7 | 45.4977 | 19979.5076 | 0.35051 | 49.7 | 41.3 | 0.84 | 43.7 | 44.1 | 29352.7079 | 0.335 | 49.7 | 43.4466 | 0.55 | 43.7 | 46.0489 | 14462.7266 | 0.41702 | 53.9023 | 44.8466 | 0.89489 | 52.8 | 50.9 | 33952.0287 | 0.67998 | 54.0534 | 48.0534 | 1.46 | 52.8 | 51.5023 | 36543.8684 | 0.58 | 54.0023 | 44.3443 | 1.5249 | 52.8 | 50.4489 | 61998.7366 | 0.63747
423 | 7.6 | 63.6 | 48.649 | 425.9593 | 0 | 54.149 | 40.9531 | 0.35 | 43.8 | 44.1531 | 19393.0015 | 0.244 | 1.2619 | 53.549 | 42.1407 | 0.4 | 43.8 | 44.8428 | 18980.6526 | 0.23851 | 49.6 | 44.6531 | 0.7351 | 43.8 | 46.3531 | 15124.9549 | 0.34102 | 49.7 | 41.3979 | 0.84 | 43.8 | 44.149 | 28948.518 | 0.334 | 49.7 | 44.849 | 0.5351 | 43.8 | 46.8 | 10872.7159 | 0.40553 | 54.249 | 47.249 | 0.91 | 53 | 51.9979 | 26707.5127 | 0.68949 | 54.0979 | 47.7531 | 1.47 | 53 | 51.4 | 38802.362 | 0.58598 | 53.9979 | 47.5469 | 1.55 | 53 | 51.6979 | 42079.0354 | 0.64849
424 | 7.5 | 63.8 | 49.1 | 414.9527 | 0 | 54.1509 | 39.5418 | 0.35 | 43.9 | 43.1436 | 21444.9637 | 0.24349 | 0.85309 | 53.5509 | 45.3982 | 0.38 | 43.9 | 47.2491 | 12897.713 | 0.22653 | 49.6 | 43.1527 | 0.71509 | 43.9 | 45.3018 | 19292.7576 | 0.33151 | 49.7 | 42.3963 | 0.83 | 43.9 | 44.8473 | 25160.1884 | 0.33151 | 49.7 | 45.3982 | 0.51509 | 43.9 | 47.1 | 9253.6544 | 0.39053 | 54.5 | 47.0982 | 0.91491 | 53.1491 | 52.2 | 28277.0799 | 0.69549 | 54.5509 | 46.3491 | 1.49 | 53.1491 | 51.2 | 50923.3383 | 0.59349 | 54.5509 | 48.2509 | 1.57 | 53.1491 | 52.3 | 41354.7461 | 0.65449
425 | 7.4 | 63.9 | 49.2492 | 413.908 | 0 | 53.7016 | 43.4984 | 0.34508 | 44 | 45.9492 | 14679.8339 | 0.24052 | 1.411 | 52.9508 | 46.1508 | 0.34508 | 44 | 47.6016 | 9833.9212 | 0.20703 | 49.6 | 42.2968 | 0.7 | 44 | 44.6476 | 21457.4771 | 0.32651 | 49.6 | 44.2492 | 0.81508 | 44 | 46.0492 | 18367.2369 | 0.32502 | 49.7 | 45.9508 | 0.49 | 44 | 47.3508 | 7779.6106 | 0.37352 | 54.0508 | 47.846 | 0.92492 | 53.3492 | 52.1492 | 23879.9502 | 0.70298 | 54.1508 | 46.7968 | 1.5149 | 53.3492 | 51.1984 | 46660.7112 | 0.60398 | 54.1508 | 47.7968 | 1.5849 | 53.3492 | 51.9492 | 41932.2182 | 0.66198
426 | 7.3 | 64.0493 | 49.5493 | 408.0178 | 0 | 52.8014 | 44.052 | 0.33 | 44.1 | 46.052 | 12053.283 | 0.22852 | 1.4587 | 51.3548 | 44.363 | 0.31507 | 44.1 | 45.6616 | 9226.456 | 0.18652 | 49.6 | 44.1 | 0.69 | 44.1 | 45.9 | 15783.2997 | 0.32001 | 49.6 | 45.0493 | 0.78507 | 44.1 | 46.5 | 15196.6278 | 0.31301 | 49.7 | 45.5493 | 0.46507 | 44.1 | 47.0493 | 8032.4574 | 0.35503 | 53.3014 | 49.8014 | 0.93493 | 53.5493 | 52.2507 | 13782.5976 | 0.71149 | 53.5014 | 48.4507 | 1.5449 | 53.5493 | 51.5507 | 32580.3137 | 0.61499 | 53.5014 | 49.3507 | 1.6049 | 53.5493 | 52.1014 | 27825.7924 | 0.67199
427 | 7.1833 | 64.2494 | 49.6506 | 404.3887 | 0 | 51.8 | 43.0483 | 0.31506 | 44.2494 | 44.9989 | 11464.8016 | 0.21951 | 2.6584 | 50.1494 | 38.8438 | 0.31494 | 44.2494 | 40.9449 | 14898.3817 | 0.18799 | 49.6 | 44.0506 | 0.67 | 44.2494 | 45.7506 | 15557.4875 | 0.31051 | 49.6 | 45.3011 | 0.75 | 44.2494 | 46.5506 | 13733.5017 | 0.29952 | 49.7 | 45.9506 | 0.44 | 44.2494 | 47.2506 | 6880.063 | 0.33602 | 52.2011 | 48.8506 | 0.95 | 53.7494 | 51.2506 | 13327.4063 | 0.72348 | 52.4011 | 47.8 | 1.5849 | 53.7494 | 50.6506 | 30432.2328 | 0.62948 | 52.4011 | 48.4517 | 1.6349 | 53.7494 | 51.1011 | 26927.6226 | 0.68448
428 | 7.0667 | 64.4 | 49.4 | 412.7955 | 5.1946 | 52.2991 | 45.2477 | 0.3 | 44.4 | 46.6982 | 8823.6192 | 0.20951 | 3.033 | 51.2 | 43.2523 | 0.32 | 44.4 | 44.7523 | 10691.5341 | 0.1915 | 49.6 | 43.6495 | 0.65 | 44.4 | 45.4495 | 16190.407 | 0.30201 | 49.6 | 44.4505 | 0.72 | 44.4 | 45.9505 | 15528.8771 | 0.28601 | 49.7 | 45.5991 | 0.41505 | 44.4 | 46.9 | 7121.6945 | 0.31651 | 52.3991 | 49.0505 | 0.97495 | 54 | 51.4495 | 13799.1435 | 0.74149 | 52.2495 | 48.5 | 1.635 | 54 | 50.9495 | 25479.0818 | 0.64898 | 52.1991 | 48.0495 | 1.685 | 54 | 50.9495 | 29282.0083 | 0.70398
429 | 6.95 | 64.6 | 49.5 | 413.998 | 10.996 | 52.8497 | 46.8524 | 0.27503 | 44.5 | 48.002 | 6819.8084 | 0.19001 | 2.5103 | 51.3993 | 40.9987 | 0.32 | 44.5 | 42.9987 | 13914.1832 | 0.1915 | 49.6 | 44.0007 | 0.63 | 44.5 | 45.6503 | 14823.9635 | 0.29401 | 49.6 | 43.9503 | 0.69 | 44.5 | 45.5 | 16406.8818 | 0.27501 | 49.7 | 46.2 | 0.39 | 44.5 | 47.2497 | 5665.1651 | 0.29652 | 53.0497 | 48.4497 | 1 | 54.2 | 51.8497 | 19370.0663 | 0.75899 | 52.9497 | 48.3993 | 1.685 | 54.2 | 51.4497 | 32200.03 | 0.66899 | 52.9497 | 48.5497 | 1.735 | 54.2 | 51.6497 | 31933.6349 | 0.72399
430 | 6.8333 | 64.8 | 49.4 | 417.6493 | 16.9974 | 53.3498 | 43.8996 | 0.25 | 44.6498 | 45.5498 | 9798.6057 | 0.173 | 2.0941 | 52.1498 | 42.8498 | 0.32 | 44.6498 | 44.6498 | 12462.7006 | 0.192 | 49.6 | 43.0507 | 0.62 | 44.6498 | 44.9004 | 16859.681 | 0.2865 | 49.6 | 43.6004 | 0.67 | 44.6498 | 45.1502 | 16905.2461 | 0.2665 | 49.7 | 46.3502 | 0.36 | 44.6498 | 47.3 | 5005.7697 | 0.27451 | 53.5996 | 48.7498 | 1.02 | 54.4 | 52.3996 | 20739.1292 | 0.77699 | 53.4498 | 49.0996 | 1.725 | 54.4 | 52.0498 | 31693.8939 | 0.68849 | 53.4498 | 49.3 | 1.775 | 54.4 | 52.3498 | 31222.8138 | 0.74299
431 | 6.7167 | 64.9499 | 49.5 | 418.3497 | 22.7987 | 54.0998 | 44.7996 | 0.23 | 44.8 | 46.2497 | 8988.2174 | 0.1605 | 1.7296 | 52.2 | 43.1 | 0.32 | 44.8 | 44.8 | 11982.0025 | 0.189 | 49.6 | 41.8497 | 0.61 | 44.8 | 44.0499 | 19755.4046 | 0.284 | 49.6 | 43.0998 | 0.65 | 44.8 | 44.7998 | 17817.5751 | 0.2605 | 49.7 | 46.0002 | 0.33501 | 44.8 | 46.9002 | 5175.3199 | 0.253 | 54.2998 | 49.6497 | 1.045 | 54.6 | 53.1998 | 20325.7953 | 0.7935 | 54.1499 | 49.8497 | 1.775 | 54.6 | 52.7998 | 31738.2075 | 0.707 | 54.0998 | 49.4 | 1.82 | 54.6 | 52.8998 | 35871.9633 | 0.761
432 | 6.6 | 65.1 | 49.65 | 416.4998 | 28.5501 | 54.95 | 46.35 | 0.205 | 44.9 | 47.6 | 7345.9035 | 0.143 | 1.1605 | 52.05 | 43.05 | 0.31 | 44.9 | 44.65 | 11702.535 | 0.186 | 49.6 | 43 | 0.61 | 44.9 | 44.9 | 16787.466 | 0.2835 | 49.6 | 43.8 | 0.64 | 44.9 | 45.3 | 15547.9513 | 0.254 | 49.7 | 44.85 | 0.305 | 44.9 | 45.95 | 6235.691 | 0.2335 | 55.2 | 50.95 | 1.06 | 54.85 | 54.3 | 18855.429 | 0.808 | 55 | 51.55 | 1.815 | 54.85 | 54 | 26441.4683 | 0.7225 | 55 | 49.6 | 1.86 | 54.85 | 53.7 | 42224.9097 | 0.7775
433 | 6.4667 | 65.3 | 49.9 | 409.799 | 34.7517 | 55.2501 | 44.5496 | 0.18 | 45.0501 | 45.8496 | 8032.6672 | 0.1245 | 0.72148 | 52.1003 | 42.0501 | 0.31 | 45.0501 | 43.9501 | 13237.7878 | 0.187 | 49.6 | 42.9499 | 0.60499 | 45.0501 | 44.8 | 16699.873 | 0.281 | 49.6 | 43.5499 | 0.62 | 45.0501 | 45.0499 | 15864.2569 | 0.2475 | 49.7 | 43.8506 | 0.29 | 45.0501 | 45.1005 | 7060.2597 | 0.219 | 55.7 | 50.9499 | 1.08 | 55.1 | 54.6501 | 21230.6469 | 0.819 | 55.6 | 52 | 1.845 | 55.1 | 54.6 | 27920.1505 | 0.735 | 55.6 | 50.3501 | 1.895 | 55.1 | 54.3501 | 41974.054 | 0.7925
434 | 6.3333 | 65.5 | 50 | 408.8502 | 41.5034 | 55.8502 | 43.4995 | 0.16 | 45.2 | 44.8995 | 8474.9789 | 0.114 | 0.40973 | 53.3005 | 42.5502 | 0.32 | 45.2 | 44.5502 | 14169.3237 | 0.189 | 49.6 | 42.7498 | 0.6 | 45.2 | 44.6498 | 17170.3686 | 0.28 | 49.6 | 43.0498 | 0.61 | 45.2 | 44.6498 | 16772.856 | 0.2435 | 49.7 | 45.7995 | 0.27 | 45.2 | 46.5995 | 4327.1274 | 0.20399 | 56.2005 | 51.1005 | 1.09 | 55.3502 | 55.1502 | 23491.7888 | 0.83 | 56.0502 | 52.2502 | 1.875 | 55.3502 | 55.0502 | 29753.9329 | 0.747 | 56.0502 | 51.0502 | 1.925 | 55.3502 | 54.9005 | 40142.9164 | 0.806
435 | 6.2 | 65.7 | 50.2504 | 405.995 | 48.1547 | 56.6007 | 42.8504 | 0.16 | 45.3504 | 44.3504 | 8959.237 | 0.1085 | -0.18639 | 54.0504 | 42.9511 | 0.32 | 45.3504 | 45.0511 | 14739.5233 | 0.19 | 49.6 | 42.2993 | 0.6 | 45.3504 | 44.3496 | 18360.3621 | 0.2805 | 49.6 | 42.5496 | 0.61 | 45.3504 | 44.2496 | 18091.4656 | 0.243 | 49.7 | 44.9993 | 0.24496 | 45.3504 | 45.8993 | 4773.7197 | 0.18649 | 57.0007 | 52.3511 | 1.105 | 55.6 | 56.1007 | 21459.088 | 0.8395 | 56.8504 | 52.9504 | 1.9 | 55.6 | 55.8504 | 30806.637 | 0.75701 | 56.8504 | 51.9007 | 1.955 | 55.6 | 55.7504 | 40281.8251 | 0.81701
436 | 6.0667 | 65.9 | 50.6505 | 397.04 | 54.5562 | 57.4505 | 43.4 | 0.15 | 45.5 | 44.9 | 8735.5919 | 0.1035 | -0.78007 | 54.1495 | 43.5486 | 0.31 | 45.5 | 45.5486 | 13865.8786 | 0.1875 | 49.6 | 41.7 | 0.61 | 45.5 | 43.9495 | 20171.2473 | 0.2845 | 49.6 | 42.1495 | 0.61 | 45.5 | 44 | 19073.7411 | 0.2445 | 49.7 | 43.9991 | 0.23 | 45.5 | 44.9991 | 5411.31 | 0.17399 | 57.8505 | 53.7 | 1.11 | 55.8505 | 57.0505 | 19190.1332 | 0.8445 | 57.7009 | 53.7 | 1.92 | 55.8505 | 56.6505 | 31830.1262 | 0.76401 | 57.6505 | 52.7009 | 1.975 | 55.8505 | 56.6009 | 40891.0508 | 0.8255
437 | 5.9333 | 66.1 | 51.0506 | 386.4447 | 60.8577 | 57.1012 | 42.6506 | 0.14 | 45.6506 | 44.1506 | 8740.9163 | 0.101 | -1.2865 | 53.9024 | 42.6012 | 0.32 | 45.6506 | 44.7518 | 14917.9737 | 0.189 | 49.6 | 41.4 | 0.63 | 45.6506 | 43.8 | 21523.8161 | 0.29201 | 49.6 | 41.7494 | 0.62506 | 45.6506 | 43.7 | 20620.3111 | 0.24951 | 49.7 | 43.2482 | 0.22 | 45.6506 | 44.2988 | 5859.0096 | 0.16549 | 58.6012 | 53.9506 | 1.11 | 56.0506 | 57.7012 | 21714.1395 | 0.846 | 58.4506 | 54.0506 | 1.93 | 56.0506 | 57.3506 | 35581.7535 | 0.76851 | 58.4506 | 53.2506 | 1.99 | 56.0506 | 57.3506 | 43273.321 | 0.831
438 | 5.8 | 66.3 | 51.3507 | 381.638 | 67.6592 | 58.5 | 43.2479 | 0.14 | 45.8 | 44.7479 | 9081.4639 | 0.099 | -1.9553 | 55.3493 | 43.3493 | 0.32 | 45.8 | 45.6493 | 15952.1567 | 0.189 | 49.6 | 41.5507 | 0.64507 | 45.8 | 43.9507 | 21710.2956 | 0.30051 | 49.6 | 41.3493 | 0.64507 | 45.8 | 43.5 | 22225.7292 | 0.25701 | 49.7 | 41.7972 | 0.21507 | 45.8 | 43.0479 | 7078.6628 | 0.16351 | 59.6521 | 54.3507 | 1.11 | 56.3 | 58.6014 | 24640.7278 | 0.845 | 59.4014 | 54.8014 | 1.93 | 56.3 | 58.2521 | 37154.3518 | 0.76949 | 59.4014 | 53.9507 | 1.99 | 56.3 | 58.3014 | 45332.9429 | 0.833
439 | 5.6833 | 66.5 | 51.7508 | 371.2803 | 73.359 | 58.7525 | 42.7525 | 0.14 | 45.9 | 44.3525 | 9548.651 | 0.099508 | -2.6786 | 55.5525 | 43.7033 | 0.32 | 45.9 | 45.9525 | 15821.0103 | 0.19 | 49.6 | 42.1508 | 0.66508 | 45.9 | 44.4508 | 20670.9369 | 0.30902 | 49.6 | 40.8984 | 0.67 | 45.9 | 43.2492 | 24522.1402 | 0.26702 | 49.7 | 40.1 | 0.22508 | 45.9 | 41.7 | 8915.4084 | 0.17002 | 60.5508 | 54.9525 | 1.1049 | 56.5508 | 59.4016 | 25885.6838 | 0.83898 | 60.4016 | 55.6508 | 1.9249 | 56.5508 | 59.2016 | 38008.3121 | 0.76598 | 60.4016 | 54.8016 | 1.99 | 56.5508 | 59.2016 | 46364.7664 | 0.83049
440 | 5.5667 | 66.6509 | 52.2509 | 358.7719 | 78.8094 | 59.1981 | 42.7453 | 0.14 | 46.0509 | 44.3962 | 9829.183 | 0.099509 | -3.2971 | 55.0981 | 43.3472 | 0.31 | 46.0509 | 45.5472 | 15472.1905 | 0.188 | 49.6 | 42.4491 | 0.68 | 46.0509 | 44.7 | 20386.465 | 0.31702 | 49.6 | 40.3 | 0.70509 | 46.0509 | 42.9 | 27655.2122 | 0.28153 | 49.7 | 40.1509 | 0.24 | 46.0509 | 41.8509 | 9568.3495 | 0.18253 | 61.3509 | 55.9 | 1.09 | 56.7509 | 60.2509 | 24780.3497 | 0.82898 | 61.2019 | 56.3509 | 1.9049 | 56.7509 | 59.9509 | 38907.2469 | 0.75798 | 61.2019 | 55.8 | 1.97 | 56.7509 | 60.0509 | 44138.6699 | 0.82298
441 | 5.45 | 66.8511 | 52.6 | 348.2979 | 84.3637 | 60.5553 | 43.3042 | 0.15 | 46.2 | 45.0553 | 10732.6636 | 0.10351 | -3.3431 | 56.4532 | 44.5511 | 0.31489 | 46.2 | 46.7511 | 15727.4011 | 0.18849 | 49.6 | 42.3511 | 0.7 | 46.2 | 44.6511 | 21384.5898 | 0.32602 | 49.6 | 40.2021 | 0.74511 | 46.2 | 43.0511 | 29576.8962 | 0.29853 | 49.7 | 40.9021 | 0.26 | 46.2 | 42.6021 | 9488.898 | 0.19602 | 61.7511 | 56.1511 | 1.07 | 56.9511 | 60.5511 | 25065.2868 | 0.81547 | 61.6511 | 56.4 | 1.8749 | 56.9511 | 60.2511 | 41470.7843 | 0.74698 | 61.6511 | 55.6 | 1.9449 | 56.9511 | 60.3 | 49149.4214 | 0.81198
442 | 5.3333 | 67 | 52.5488 | 348.7558 | 90.4652 | 60.4512 | 42.5512 | 0.15 | 46.3 | 44.4512 | 11284.2029 | 0.10451 | -3.3846 | 55.4558 | 43.2047 | 0.31512 | 46.3 | 45.5047 | 16106.7396 | 0.18751 | 49.6 | 42.6488 | 0.72 | 46.3 | 44.9488 | 21068.7812 | 0.33602 | 49.6 | 40.7 | 0.79512 | 46.3 | 43.5 | 29835.3466 | 0.31605 | 49.7 | 41.6512 | 0.27 | 46.3 | 43.3512 | 9147.4654 | 0.20802 | 62.1 | 56.2488 | 1.05 | 57.2 | 60.7488 | 25768.224 | 0.79895 | 62.1 | 56.4488 | 1.8449 | 57.2 | 60.5 | 43358.2835 | 0.73346 | 62.0512 | 55.6 | 1.9149 | 57.2 | 60.6 | 52023.8354 | 0.79946
443 | 5.2167 | 67.2 | 52.4487 | 351.4051 | 96.6667 | 61.6 | 42.9974 | 0.15513 | 46.4513 | 45.0487 | 12045.6443 | 0.108 | -3.1262 | 56.2974 | 43.6461 | 0.31 | 46.4513 | 46.0461 | 16518.2917 | 0.187 | 49.6 | 41.9487 | 0.74513 | 46.4513 | 44.6 | 23781.7269 | 0.34654 | 49.7 | 40.7513 | 0.83513 | 46.4513 | 43.7513 | 31217.7704 | 0.33405 | 49.7 | 42 | 0.29 | 46.4513 | 43.7 | 9243.0473 | 0.21903 | 62.2 | 56.1487 | 1.03 | 57.4 | 60.7 | 25961.425 | 0.78195 | 62.1513 | 56.0487 | 1.8049 | 57.4 | 60.4 | 45828.5195 | 0.71946 | 62.1 | 55.4513 | 1.88 | 57.4 | 60.5 | 52457.4226 | 0.78546
444 | 5.1 | 67.4 | 52.3 | 355.8112 | 103.0682 | 61.7 | 42.6972 | 0.16 | 46.6 | 44.8486 | 12856.2973 | 0.11251 | -2.8444 | 56.7 | 44.0458 | 0.31 | 46.6 | 46.3972 | 16727.5098 | 0.188 | 49.6 | 41.7514 | 0.77514 | 46.6 | 44.5514 | 25569.6948 | 0.36054 | 49.7 | 41.3514 | 0.88514 | 46.6 | 44.2514 | 30628.9824 | 0.35254 | 49.7 | 41.7486 | 0.30514 | 46.6 | 43.6 | 10077.6526 | 0.23154 | 62.2514 | 56.0514 | 1.0049 | 57.6 | 60.6514 | 26007.315 | 0.76446 | 62.2 | 55.5 | 1.7749 | 57.6 | 60.1 | 49608.7253 | 0.70597 | 62.2 | 55.4 | 1.8449 | 57.6 | 60.5 | 52405.8966 | 0.77146
445 | 4.9667 | 67.6 | 52.2 | 360.603 | 110.4212 | 62.0515 | 42.403 | 0.17 | 46.7 | 44.803 | 14144.7427 | 0.12003 | -2.7634 | 57.6545 | 43.8576 | 0.32 | 46.7 | 46.5061 | 18284.9419 | 0.18952 | 49.6 | 42.303 | 0.80515 | 46.7 | 45.0515 | 24731.6173 | 0.37455 | 49.7 | 41.9 | 0.92515 | 46.7 | 44.7515 | 30137.6975 | 0.36955 | 49.7 | 41.4515 | 0.32515 | 46.7 | 43.5 | 11164.841 | 0.24706 | 62.5515 | 56.5515 | 0.98 | 57.8515 | 60.9515 | 24706.1591 | 0.74594 | 62.5 | 55.6 | 1.74 | 57.8515 | 60.3 | 50195.2737 | 0.69245 | 62.4515 | 55.5 | 1.81 | 57.8515 | 60.6 | 53115.2168 | 0.75645
446 | 4.8333 | 67.8 | 52.2 | 359.6033 | 117.4229 | 62.5516 | 43.0516 | 0.18 | 46.9 | 45.5033 | 14843.4312 | 0.12652 | -2.8105 | 57.7484 | 44.0967 | 0.32 | 46.9 | 46.6967 | 18044.532 | 0.189 | 49.6 | 42.8484 | 0.83516 | 46.9 | 45.5 | 23635.6799 | 0.38855 | 49.7 | 42.1516 | 0.97516 | 46.9 | 45.0516 | 30457.2194 | 0.38707 | 49.7 | 41.7 | 0.35 | 46.9 | 43.8 | 11677.1226 | 0.26407 | 63.0516 | 56.7484 | 0.95484 | 58.1 | 61.2 | 25179.4118 | 0.72593 | 62.9516 | 55.5 | 1.7048 | 58.1 | 60.5 | 53155.3603 | 0.67745 | 62.9516 | 55.6 | 1.7748 | 58.1 | 60.9 | 54541.1661 | 0.74093
447 | 4.7 | 68 | 52.1 | 361.2105 | 124.4762 | 62.7 | 43.4517 | 0.19 | 47 | 46 | 15247.1502 | 0.13152 | -2.5457 | 58.3035 | 44.1 | 0.32 | 47 | 46.8 | 18868.5029 | 0.19 | 49.6 | 42.7517 | 0.86517 | 47 | 45.5 | 24997.8421 | 0.40255 | 49.7 | 42.3517 | 1.0152 | 47 | 45.3 | 30984.5271 | 0.40407 | 49.7 | 41.7 | 0.37 | 47 | 43.9517 | 12443.99 | 0.28255 | 63.2 | 56.1965 | 0.93 | 58.3517 | 61.0483 | 27401.5544 | 0.70493 | 63.2 | 55.3483 | 1.6648 | 58.3517 | 60.5 | 54484.9725 | 0.66245 | 63.2 | 55.4 | 1.7348 | 58.3517 | 60.9 | 56361.1815 | 0.72393
448 | 4.5667 | 68.2 | 51.9 | 366.878 | 131.878 | 62.9519 | 43.8037 | 0.2 | 47.1519 | 46.4037 | 15671.2895 | 0.13652 | -2.2416 | 59.0037 | 44.1556 | 0.32 | 47.1519 | 47.0037 | 19840.2083 | 0.191 | 49.6 | 43.0481 | 0.89519 | 47.1519 | 45.8 | 24735.2342 | 0.41656 | 49.7 | 42.6 | 1.06 | 47.1519 | 45.6 | 31371.3047 | 0.42207 | 49.7 | 41.6519 | 0.4 | 47.1519 | 44.1 | 13407.281 | 0.30259 | 63.4 | 55.3 | 0.9 | 58.6 | 60.8 | 30547.1144 | 0.68493 | 63.3519 | 55.2 | 1.6248 | 58.6 | 60.4 | 55651.7856 | 0.64844 | 63.3519 | 55.2 | 1.6948 | 58.6 | 60.8 | 57649.1533 | 0.70744
449 | 4.4333 | 68.4 | 51.296 | 381.051 | 139.7837 | 63.3 | 44.904 | 0.2 | 47.3 | 47.452 | 15297.8592 | 0.138 | -2.1024 | 59.148 | 44.5 | 0.32 | 47.3 | 47.3 | 19440.1171 | 0.19 | 52.0238 | 45.1238 | 0.93 | 47.3 | 48.1238 | 26540.8834 | 0.43052 | 52.0238 | 45.0238 | 1.1 | 47.3 | 48.1238 | 32298.899 | 0.43904 | 53.2718 | 45.3238 | 0.42 | 47.3 | 47.8238 | 14009.3176 | 0.32004 | 63.752 | 55.352 | 0.8748 | 58.852 | 60.9 | 30834.7915 | 0.66592 | 63.652 | 55.3 | 1.5948 | 58.852 | 60.552 | 55864.3216 | 0.63344 | 63.652 | 55.2 | 1.6548 | 58.852 | 60.952 | 58363.0491 | 0.69044
450 | 4.3 | 68.6 | 51.1 | 387.2288 | 145.4126 | 62.3874 | 44.3395 | 0.2 | 47.4521 | 46.8395 | 14985.9007 | 0.138 | -1.6985 | 58.4437 | 44.0437 | 0.32 | 47.4521 | 46.7958 | 19208.7945 | 0.19052 | 55.2437 | 48.1958 | 0.91479 | 47.4521 | 51.1958 | 26941.7982 | 0.42544 | 55.2437 | 47.9916 | 1.0948 | 47.4521 | 51.1437 | 33329.3751 | 0.43596 | 54.8353 | 46.8874 | 0.42 | 47.4521 | 49.4353 | 13833.7915 | 0.31648 | 63.3916 | 55.2874 | 0.85 | 59.1 | 60.4916 | 28823.6573 | 0.64644 | 63.6958 | 55.0437 | 1.5548 | 59.1 | 60.3958 | 56147.9615 | 0.61896 | 63.6958 | 55.0437 | 1.6148 | 59.1 | 60.7958 | 58158.1378 | 0.67344
451 | 4.1667 | 68.8 | 50.7956 | 386.0318 | 150.4876 | 59.1912 | 42.0478 | 0.21 | 47.6 | 44.5478 | 15145.2453 | 0.14757 | 1.6117 | 57.9044 | 43.7566 | 0.33 | 47.6 | 46.5566 | 19400.0286 | 0.19552 | 51.9912 | 45.2389 | 0.9 | 47.6 | 48.0912 | 25491.4335 | 0.41952 | 52.0912 | 44.6912 | 1.09 | 47.6 | 47.8912 | 33367.6711 | 0.43252 | 51.7956 | 43.8956 | 0.42 | 47.6 | 46.4478 | 13897.3392 | 0.32004 | 60.0867 | 51.4345 | 0.84 | 59.3522 | 56.8867 | 30486.316 | 0.63652 | 60.7823 | 51.8823 | 1.5352 | 59.3522 | 57.2823 | 57243.5717 | 0.611 | 60.7345 | 51.9823 | 1.59 | 59.3522 | 57.7345 | 58107.8598 | 0.663
452 | 4.0333 | 69 | 49.343 | 426.356 | 161.7605 | 60.1663 | 44.2186 | 0.23 | 47.7523 | 46.8186 | 15504.9879 | 0.16205 | 3.0472 | 59.3663 | 45.414 | 0.33 | 47.7523 | 48.214 | 19533.1521 | 0.2 | 52.5093 | 45.4616 | 0.91 | 47.7523 | 48.4616 | 26822.3767 | 0.42452 | 52.5616 | 45.2616 | 1.1052 | 47.7523 | 48.4616 | 33545.2777 | 0.44052 | 53.114 | 45.514 | 0.43 | 47.7523 | 48.014 | 13788.2836 | 0.33005 | 60.014 | 51.1616 | 0.84523 | 59.6 | 56.814 | 31243.8797 | 0.64252 | 59.557 | 50.3093 | 1.5552 | 59.6 | 56.0093 | 60546.8942 | 0.62057 | 59.557 | 50.7093 | 1.6 | 59.6 | 56.557 | 59209.586 | 0.66905
453 | 3.9 | 69.2 | 49.6573 | 438.0473 | 170.2671 | 62.9049 | 46.8524 | 0.23 | 47.9 | 49.4524 | 15676.5062 | 0.16248 | 0.27047 | 61.6378 | 46.8805 | 0.32476 | 47.9 | 49.7329 | 20022.5473 | 0.19295 | 54.9573 | 47.7524 | 0.91 | 47.9 | 50.8049 | 27236.419 | 0.42148 | 55.0049 | 47.6049 | 1.1048 | 47.9 | 50.8524 | 34075.377 | 0.43948 | 55.1 | 47.3476 | 0.43 | 47.9 | 49.9 | 14081.1258 | 0.32948 | 63.1098 | 54.1049 | 0.84476 | 59.8524 | 59.8573 | 31608.1471 | 0.64195 | 62.6147 | 53.4622 | 1.58 | 59.8524 | 59.1622 | 60105.4114 | 0.628 | 62.5622 | 53.6098 | 1.61 | 59.8524 | 59.5622 | 60357.0234 | 0.673
454 | 3.7667 | 69.4 | 50.7526 | 396.0605 | 173.0256 | 61.6372 | 45.0898 | 0.23 | 48.0526 | 47.7898 | 15787.4974 | 0.15953 | 0.38343 | 59.4154 | 44.1154 | 0.32526 | 48.0526 | 47.1154 | 20768.6201 | 0.19453 | 53.3846 | 45.9372 | 0.89 | 48.0526 | 49.0372 | 27717.5461 | 0.41347 | 53.4372 | 45.8846 | 1.09 | 48.0526 | 49.0846 | 34545.2587 | 0.433 | 52.9372 | 45.0372 | 0.43 | 48.0526 | 47.6372 | 14291.3476 | 0.32853 | 62.5372 | 52.7372 | 0.83474 | 60.1 | 58.9372 | 34090.9275 | 0.63447 | 62.9898 | 53.5372 | 1.57 | 60.1 | 59.3898 | 61935.4001 | 0.625 | 62.8898 | 53.4372 | 1.5947 | 60.1 | 59.6898 | 63224.8302 | 0.66647
455 | 3.6333 | 69.6 | 50.1947 | 405.5399 | 181.1588 | 61.258 | 45.1107 | 0.24 | 48.2 | 47.758 | 15929.6102 | 0.16453 | 2.2897 | 60.358 | 45.158 | 0.33 | 48.2 | 48.158 | 20899.3633 | 0.197 | 52.5053 | 45.4053 | 0.89527 | 48.2 | 48.4053 | 26533.4009 | 0.41553 | 52.558 | 44.958 | 1.1 | 48.2 | 48.258 | 35037.4266 | 0.43753 | 52.9107 | 45.0053 | 0.44 | 48.2 | 47.658 | 14622.3797 | 0.33705 | 61.4527 | 51.5053 | 0.84 | 60.3527 | 57.8053 | 34902.6693 | 0.63705 | 61.4 | 51.5 | 1.58 | 60.3527 | 57.7 | 65531.2552 | 0.63005 | 61.4 | 51.6 | 1.6 | 60.3527 | 58.0473 | 65351.1934 | 0.66853
456 | 3.5 | 69.8 | 49.7528 | 429.9609 | 191.0863 | 63.3584 | 47.0584 | 0.24 | 48.3528 | 49.7584 | 16144.2665 | 0.16447 | 0.92886 | 62.0888 | 46.6361 | 0.32472 | 48.3528 | 49.6361 | 20951.281 | 0.19347 | 54.5112 | 47.0584 | 0.89 | 48.3528 | 50.1584 | 27846.7257 | 0.41547 | 54.5584 | 46.8584 | 1.1 | 48.3528 | 50.2584 | 35602.6936 | 0.43947 | 54.9056 | 46.3056 | 0.45 | 48.3528 | 49.2056 | 16164.7177 | 0.342 | 63.4639 | 53.6112 | 0.84 | 60.6 | 59.8639 | 34675.6508 | 0.64047 | 62.9639 | 53.0639 | 1.6053 | 60.6 | 59.3639 | 66482.7945 | 0.63853 | 62.9639 | 53.0639 | 1.61 | 60.6 | 59.6639 | 66424.0588 | 0.674
457 | 3.3833 | 69.9529 | 50.7529 | 402.6727 | 194.6174 | 63.4413 | 46.4413 | 0.23 | 48.5 | 49.1413 | 16261.9907 | 0.15947 | -0.10451 | 60.6587 | 45.0587 | 0.32 | 48.5 | 48.0587 | 21079.6169 | 0.193 | 54.3884 | 46.9826 | 0.88 | 48.5 | 50.0355 | 27102.3337 | 0.40747 | 54.3884 | 46.5884 | 1.09 | 48.5 | 49.9884 | 35728.9147 | 0.43447 | 54.0355 | 45.1884 | 0.45 | 48.5 | 48.1884 | 16758.9498 | 0.34353 | 64.0942 | 54.2413 | 0.84 | 60.8 | 60.4942 | 34597.1764 | 0.63647 | 64.2471 | 54.2942 | 1.61 | 60.8 | 60.6471 | 66803.5296 | 0.63947 | 64.2471 | 54.3471 | 1.61 | 60.8 | 60.9 | 66271.4377 | 0.67147
458 | 3.2667 | 70.1 | 50.847 | 391.8786 | 199.8483 | 62.6 | 45.7 | 0.23 | 48.6 | 48.4 | 16191.152 | 0.15953 | 1.1366 | 61.0591 | 45.3591 | 0.33 | 48.6 | 48.406 | 21393.7243 | 0.19453 | 53 | 45.053 | 0.8753 | 48.6 | 48.353 | 28991.4991 | 0.40653 | 53.053 | 45 | 1.09 | 48.6 | 48.5 | 36658.4524 | 0.435 | 53.206 | 44.406 | 0.4653 | 48.6 | 47.506 | 17112.2857 | 0.35206 | 63.047 | 53.047 | 0.84 | 61 | 59.347 | 34967.6732 | 0.635 | 63.194 | 53.147 | 1.61 | 61 | 59.547 | 67921.3102 | 0.64153 | 63.194 | 53.394 | 1.6 | 61 | 59.894 | 65485.7529 | 0.66953
459 | 3.15 | 70.3 | 50.4 | 410.3376 | 208.3439 | 63.9125 | 46.7063 | 0.23 | 48.7 | 49.4531 | 16545.8621 | 0.16047 | 0.88937 | 62.1 | 46.0469 | 0.32 | 48.7 | 49.1469 | 21778.9831 | 0.19347 | 54.6125 | 46.9594 | 0.88 | 48.7 | 50.0594 | 28023.3926 | 0.40747 | 54.6125 | 46.5125 | 1.1 | 48.7 | 50.1125 | 37092.3869 | 0.437 | 54.9594 | 46.1 | 0.47 | 48.7 | 49.3063 | 17602.6832 | 0.36 | 64.0594 | 54.2125 | 0.84 | 61.2 | 60.4125 | 34336.3621 | 0.63753 | 63.6594 | 54.1594 | 1.63 | 61.2 | 60.2594 | 64759.1049 | 0.64753 | 63.6594 | 53.7594 | 1.61 | 61.2 | 60.3594 | 66588.5576 | 0.67253
460 | 3.0333 | 70.4533 | 51.0533 | 394.3971 | 212.9728 | 64.3467 | 46.1935 | 0.23 | 48.9 | 49.0935 | 17169.3106 | 0.158 | -0.059764 | 61.7 | 45.4467 | 0.32 | 48.9 | 48.5467 | 21946.3208 | 0.193 | 54.8402 | 46.7935 | 0.86467 | 48.9 | 50.0402 | 29194.3394 | 0.40147 | 54.9402 | 46.7402 | 1.09 | 48.9 | 50.2402 | 37134.8418 | 0.43247 | 54.6402 | 44.687 | 0.48 | 48.9 | 48.3402 | 19913.831 | 0.36353 | 64.9 | 55.2467 | 0.83467 | 61.4533 | 61.3467 | 33649.7627 | 0.63447 | 64.9 | 55.1533 | 1.63 | 61.4533 | 61.4533 | 66633.4717 | 0.649 | 64.9 | 54.8 | 1.61 | 61.4533 | 61.5 | 67848.5064 | 0.67147
461 | 2.9167 | 70.6534 | 51.2466 | 383.9938 | 218.3005 | 63.7534 | 45.6067 | 0.23 | 49 | 48.5067 | 17358.3149 | 0.15953 | 0.85533 | 62.2067 | 45.7601 | 0.33 | 49 | 48.9601 | 22365.7638 | 0.19453 | 53.8 | 45.9 | 0.86 | 49 | 49 | 28381.2455 | 0.399 | 53.8 | 45.5 | 1.08 | 49 | 49.1 | 37433.4744 | 0.43153 | 53.9067 | 44.2135 | 0.49 | 49 | 47.8601 | 19859.1837 | 0.3736 | 64.2466 | 54.2933 | 0.83 | 61.6534 | 60.5466 | 34637.6651 | 0.633 | 64.3466 | 54.4399 | 1.63 | 61.6534 | 60.7933 | 67812.2849 | 0.65 | 64.2933 | 53.9466 | 1.6 | 61.6534 | 60.7933 | 69426.1073 | 0.67
462 | 2.8 | 70.8 | 50.8465 | 397.1836 | 226.2023 | 64.707 | 46.693 | 0.23 | 49.1 | 49.593 | 17355.5095 | 0.16047 | 0.70764 | 62.7 | 46.193 | 0.32 | 49.1 | 49.393 | 22347.7009 | 0.19347 | 54.8605 | 46.7535 | 0.86 | 49.1 | 50.007 | 28918.9917 | 0.39847 | 54.907 | 46.607 | 1.09 | 49.1 | 50.1605 | 37742.0493 | 0.432 | 55.207 | 46.607 | 0.5 | 49.1 | 49.907 | 17990.8073 | 0.38153 | 64.9605 | 54.307 | 0.84 | 61.9 | 61.007 | 37241.2276 | 0.635 | 64.707 | 54.0139 | 1.6453 | 61.9 | 60.9605 | 73427.9888 | 0.65553 | 64.6605 | 54.2605 | 1.61 | 61.9 | 61.1605 | 69898.0338 | 0.67253
463 | 2.6667 | 71 | 51.1536 | 392.656 | 232.6896 | 65.2 | 45.2 | 0.23 | 49.3 | 48.4536 | 19367.4878 | 0.16154 | 0.018288 | 62.6 | 45.9 | 0.32 | 49.3 | 49.1 | 22576.0509 | 0.193 | 54.9928 | 46.1392 | 0.85 | 49.3 | 49.6392 | 31283.5034 | 0.39446 | 54.9928 | 46.4928 | 1.08 | 49.3 | 50.1392 | 38319.0191 | 0.42846 | 54.8392 | 46.2928 | 0.5 | 49.3 | 49.5928 | 17967.701 | 0.38354 | 65.7 | 54.9 | 0.83464 | 62.1 | 61.7 | 37619.0531 | 0.63446 | 65.6536 | 55.4536 | 1.65 | 62.1 | 62.1 | 70469.1324 | 0.658 | 65.6536 | 55.1536 | 1.61 | 62.1 | 62.1 | 70569.5791 | 0.672
464 | 2.5333 | 71.2 | 51.5 | 380.8074 | 239.1595 | 65.2074 | 45.5611 | 0.24 | 49.4 | 48.8611 | 19637.8622 | 0.16654 | 0.40816 | 63.0537 | 45.8314 | 0.32 | 49.4 | 49.1851 | 23367.0682 | 0.194 | 54.3537 | 45.4074 | 0.85 | 49.4 | 48.9074 | 31823.6485 | 0.39554 | 54.3537 | 45.6 | 1.08 | 49.4 | 49.3537 | 39468.6145 | 0.42854 | 54.6074 | 46.0074 | 0.51 | 49.4 | 49.3611 | 18293.5015 | 0.38907 | 65.6 | 54.9 | 0.83 | 62.3537 | 61.6 | 37450.0475 | 0.634 | 65.6 | 55.3389 | 1.66 | 62.3537 | 62.0463 | 70712.3978 | 0.659 | 65.5 | 54.9 | 1.61 | 62.3537 | 62 | 71262.9205 | 0.671
465 | 2.4 | 71.4 | 51.3 | 386.246 | 247.3075 | 66.1077 | 46.9538 | 0.24 | 49.6 | 50.2077 | 19375.9113 | 0.168 | 0.074099 | 65.2077 | 45.0077 | 0.33 | 49.6 | 49.0077 | 27798.345 | 0.197 | 55.5615 | 46.9538 | 0.85 | 49.6 | 50.3538 | 30679.8343 | 0.39546 | 55.6077 | 46.4077 | 1.08 | 49.6 | 50.3077 | 41441.7149 | 0.429 | 55.8077 | 47.7077 | 0.52 | 49.6 | 50.8538 | 17517.9575 | 0.392 | 66.4077 | 55.5077 | 0.83462 | 62.6 | 62.4077 | 38039.9576 | 0.635 | 66.2077 | 54.8538 | 1.66 | 62.6 | 62.3077 | 78768.3904 | 0.662 | 66.1615 | 55.4077 | 1.61 | 62.6 | 62.5077 | 72063.6299 | 0.671
466 | 2.2667 | 71.6 | 51.6 | 379.6592 | 253.4474 | 66.3461 | 46.7921 | 0.24 | 49.7 | 49.9921 | 19535.2152 | 0.166 | -0.34932 | 65.4461 | 45.0461 | 0.33 | 49.7 | 49.1461 | 28448.5707 | 0.19954 | 55.3382 | 46.0921 | 0.84461 | 49.7 | 49.6921 | 32613.3847 | 0.392 | 55.3921 | 45.9921 | 1.07 | 49.7 | 49.9921 | 41999.6635 | 0.42646 | 55.1921 | 47.3921 | 0.51 | 49.7 | 50.4382 | 16648.5704 | 0.391 | 66.9 | 55.8 | 0.83 | 62.8539 | 62.8 | 38551.1994 | 0.63246 | 66.9 | 54.9539 | 1.67 | 62.8539 | 62.8 | 83212.7102 | 0.663 | 66.9 | 56.0461 | 1.6 | 62.8539 | 63.2 | 72672.4298 | 0.66846
467 | 2.1333 | 71.8 | 51.6 | 377.0163 | 260.565 | 66.2081 | 45.8675 | 0.24 | 49.9 | 49.2756 | 20401.2007 | 0.16754 | 0.3735 | 65.2541 | 44.8378 | 0.34 | 49.9 | 49.0378 | 29148.7782 | 0.20354 | 54.8081 | 45.9 | 0.85 | 49.9 | 49.4 | 31565.7541 | 0.394 | 54.8541 | 45.4541 | 1.08 | 49.9 | 49.4541 | 42311.185 | 0.42854 | 55.1081 | 47.5081 | 0.52 | 49.9 | 50.4622 | 16408.5014 | 0.393 | 66.6 | 55.9459 | 0.83 | 63.1 | 62.6 | 36949.3935 | 0.631 | 66.6 | 55.0459 | 1.67 | 63.1 | 62.6459 | 80431.5025 | 0.665 | 66.5459 | 55.3919 | 1.59 | 63.1 | 62.7459 | 74355.5964 | 0.666
468 | 2 | 72 | 51.4 | 384.017 | 269.2752 | 67.2625 | 44.2418 | 0.25 | 50 | 48.2876 | 24307.5437 | 0.17563 | 0.3549 | 66.3625 | 44.3167 | 0.35 | 50 | 48.9167 | 32535.2595 | 0.21054 | 56.0084 | 46.4625 | 0.85 | 50 | 50.2084 | 34161.816 | 0.395 | 56.1084 | 46.2084 | 1.08 | 50 | 50.4542 | 44576.4482 | 0.43 | 56.3084 | 48.7542 | 0.51458 | 50 | 51.6542 | 16285.1857 | 0.39146 | 67.4625 | 55.9625 | 0.83 | 63.3542 | 63.1625 | 39921.9581 | 0.631 | 67.2084 | 55.4625 | 1.68 | 63.3542 | 63.2084 | 82415.5145 | 0.66854 | 67.2084 | 54.9084 | 1.6 | 63.3542 | 63.0084 | 82170.6982 | 0.667
469 | 1.8833 | 72.2 | 51.8086 | 378.931 | 275.2801 | 68.2 | 47.3457 | 0.26 | 50.1543 | 51.0457 | 22433.6388 | 0.17946 | -0.58898 | 67.3 | 45.6629 | 0.36 | 50.1543 | 50.3086 | 32446.0472 | 0.21454 | 56.1457 | 46.8914 | 0.85 | 50.1543 | 50.4914 | 32790.7114 | 0.393 | 56.1914 | 45.9914 | 1.08 | 50.1543 | 50.3914 | 45921.2215 | 0.429 | 56.0914 | 48.2285 | 0.51 | 50.1543 | 51.2828 | 16712.0348 | 0.387 | 68.6543 | 57.2457 | 0.83 | 63.5543 | 64.3 | 39160.4791 | 0.62746 | 68.5086 | 56.8 | 1.68 | 63.5543 | 64.4543 | 82180.7246 | 0.66746 | 68.4086 | 55.9 | 1.59 | 63.5543 | 64.1543 | 83268.9916 | 0.66546
470 | 1.7667 | 72.4 | 52.1456 | 362.7162 | 279.5073 | 67.4456 | 46.5 | 0.26 | 50.3 | 50.2456 | 22429.2495 | 0.178 | 0.26138 | 66.5456 | 46.1544 | 0.36 | 50.3 | 50.5544 | 30667.5137 | 0.215 | 55.3 | 45.7544 | 0.85 | 50.3 | 49.5544 | 33734.0698 | 0.39354 | 55.3 | 45.0456 | 1.08 | 50.3 | 49.5 | 46579.9655 | 0.43154 | 55.4544 | 46.2 | 0.51 | 50.3 | 49.8 | 19771.3619 | 0.38854 | 68.0912 | 55.4647 | 0.82 | 63.8 | 63.2824 | 43113.887 | 0.623 | 68.2912 | 55.6456 | 1.67 | 63.8 | 63.8912 | 88059.6192 | 0.665 | 68.1912 | 54.6824 | 1.58 | 63.8 | 63.5368 | 89696.3924 | 0.66146
471 | 1.65 | 72.5545 | 51.2455 | 386.8173 | 288.227 | 68.0091 | 47.3091 | 0.26 | 50.4 | 51.0091 | 22204.7068 | 0.179 | 1.0018 | 67.1091 | 47.1364 | 0.36 | 50.4 | 51.3909 | 29795.4697 | 0.21345 | 56.7181 | 47.7181 | 0.85 | 50.4 | 51.2636 | 32149.5929 | 0.39545 | 56.8181 | 46.0636 | 1.09 | 50.4 | 50.7636 | 49061.7427 | 0.435 | 57.1636 | 47.2091 | 0.52 | 50.4 | 51.1091 | 21494.4279 | 0.392 | 68.2091 | 53.1636 | 0.82545 | 64 | 62.5091 | 51844.9361 | 0.62655 | 68.0091 | 55.9636 | 1.67 | 64 | 63.9091 | 84298.9488 | 0.666 | 67.9545 | 53.5091 | 1.59 | 64 | 63.0091 | 95752.2913 | 0.66355
472 | 1.5333 | 72.7 | 51.4093 | 389.3957 | 294.1825 | 68.5 | 47.6 | 0.25 | 50.5 | 51.3 | 22168.1902 | 0.17645 | 0.17969 | 67.5454 | 45.0175 | 0.36 | 50.5 | 49.8268 | 33514.1377 | 0.21255 | 57.1361 | 47.5175 | 0.84 | 50.5 | 51.2721 | 33647.3551 | 0.38945 | 57.1907 | 45.4721 | 1.09 | 50.5 | 50.5268 | 53184.4983 | 0.434 | 56.9361 | 46.1814 | 0.51 | 50.5 | 50.3814 | 23086.4244 | 0.391 | 69 | 54.4093 | 0.83 | 64.2 | 63.5 | 50513.226 | 0.63 | 68.9546 | 57.2454 | 1.67 | 64.2 | 64.9 | 81612.305 | 0.66545 | 68.9 | 54.6546 | 1.59 | 64.2 | 64.0546 | 94704.4745 | 0.665
473 | 1.4167 | 72.9 | 51.6452 | 377.088 | 300.3404 | 68.4095 | 47.0977 | 0.25 | 50.6548 | 50.8072 | 22231.2852 | 0.17445 | 0.63247 | 67.5095 | 42.9738 | 0.37 | 50.6548 | 48.419 | 38090.7504 | 0.22164 | 56.3643 | 44.9738 | 0.84 | 50.6548 | 49.419 | 40258.4151 | 0.3911 | 56.4643 | 43.419 | 1.1055 | 50.6548 | 49.119 | 60107.1661 | 0.43964 | 56.9285 | 45.8095 | 0.52 | 50.6548 | 50.219 | 24283.98 | 0.3971 | 68.7 | 54.4357 | 0.83 | 64.4548 | 63.3452 | 49747.254 | 0.63355 | 68.7 | 56.0357 | 1.67 | 64.4548 | 64.2905 | 88150.5585 | 0.663 | 68.6452 | 54.4905 | 1.59 | 64.4548 | 63.8452 | 94211.78 | 0.666
474 | 1.3 | 73.0549 | 51 | 401.3072 | 310.2682 | 70.4195 | 44.4292 | 0.26 | 50.8 | 49.1292 | 28110.9847 | 0.1801 | -0.16329 | 69.5195 | 45.4195 | 0.39 | 50.8 | 51.0195 | 38877.7395 | 0.23055 | 59.7744 | 49.2195 | 0.84 | 50.8 | 53.3195 | 36893.5428 | 0.3899 | 59.8292 | 47.3646 | 1.11 | 50.8 | 52.9195 | 57615.0059 | 0.4419 | 60.2097 | 47.5097 | 0.52 | 50.8 | 52.5549 | 27727.4491 | 0.3969 | 70.4195 | 54.4097 | 0.84 | 64.6549 | 64.5195 | 56002.9616 | 0.637 | 69.9744 | 55.6451 | 1.67 | 64.6549 | 65.0646 | 99747.4815 | 0.664 | 69.8744 | 54.9549 | 1.6 | 64.6549 | 64.8195 | 99919.4868 | 0.66745
475 | 1.1667 | 73.255 | 51.7 | 379.5851 | 313.9049 | 70.18 | 44.5051 | 0.27 | 50.955 | 49.3051 | 28911.62 | 0.18755 | -0.38707 | 69.28 | 45.2 | 0.39 | 50.955 | 50.8 | 39004.5632 | 0.23155 | 57.4951 | 46.5501 | 0.81 | 50.955 | 50.6951 | 37241.1633 | 0.37845 | 57.4951 | 44.3151 | 1.09 | 50.955 | 50.0601 | 60591.7297 | 0.43555 | 56.6051 | 43.9601 | 0.52 | 50.955 | 48.9601 | 27492.377 | 0.3961 | 70.935 | 53.835 | 0.84 | 64.9 | 64.635 | 59715.4515 | 0.636 | 71.19 | 53.935 | 1.66 | 64.9 | 65.19 | 119653.8772 | 0.66145 | 71.145 | 54.09 | 1.59 | 64.9 | 65.29 | 113139.8758 | 0.66445
476 | 1.0333 | 73.4551 | 50.3796 | 411.335 | 325.7532 | 70.3306 | 43.4613 | 0.29 | 51.1 | 48.9062 | 32770.355 | 0.20265 | 1.0371 | 69.5306 | 46.6694 | 0.39 | 51.1 | 51.9796 | 37269.8058 | 0.233 | 56.9511 | 46.1204 | 0.82551 | 51.1 | 50.2857 | 37478.8766 | 0.38355 | 57.0062 | 45.3306 | 1.12 | 51.1 | 50.5408 | 54584.5288 | 0.44455 | 58.2164 | 46.4266 | 0.54 | 51.1 | 51.2715 | 26469.2247 | 0.40855 | 70.2653 | 53.7306 | 0.84 | 65.1551 | 64.1755 | 58281.8112 | 0.63955 | 70.0102 | 52.0796 | 1.67 | 65.1551 | 63.8449 | 124762.5245 | 0.66355 | 69.9551 | 52.9 | 1.59 | 65.1551 | 64.1 | 113518.8369 | 0.66455
477 | 0.9 | 73.6552 | 50.3657 | 427.7046 | 335.1313 | 72.7552 | 47.1 | 0.3 | 51.2552 | 52.4 | 31999.7537 | 0.20745 | -1.1372 | 71.8552 | 44.2418 | 0.39 | 51.2552 | 50.6865 | 45190.9264 | 0.2341 | 61.4 | 47.4 | 0.82 | 51.2552 | 52.7448 | 47799.3103 | 0.38045 | 61.4448 | 47.6761 | 1.11 | 51.2552 | 53.7657 | 63672.8483 | 0.4409 | 61.0582 | 49.6478 | 0.53 | 51.2552 | 54.2478 | 25143.914 | 0.40034 | 73.0552 | 57.1896 | 0.84 | 65.4 | 67.2448 | 55685.5872 | 0.6379 | 72.7761 | 52.3761 | 1.68 | 65.4 | 65.8313 | 143254.3979 | 0.668 | 72.7313 | 54.5552 | 1.59 | 65.4 | 66.5209 | 120969.8178 | 0.66545
478 | 0.76667 | 73.8553 | 51.2893 | 391.9759 | 337.1087 | 71.3787 | 45.634 | 0.3 | 51.4 | 50.9787 | 31995.2631 | 0.207 | -0.11064 | 70.5233 | 45.868 | 0.39 | 51.4 | 51.668 | 40451.8761 | 0.235 | 56.702 | 43.0573 | 0.81553 | 51.4 | 48.2573 | 46473.5359 | 0.37966 | 56.702 | 45.4466 | 1.09 | 51.4 | 50.3466 | 51503.6083 | 0.43455 | 56.1787 | 44.0893 | 0.52553 | 51.4 | 48.934 | 26541.8642 | 0.39966 | 72.268 | 55.1573 | 0.83 | 65.6553 | 65.8126 | 59266.1776 | 0.62945 | 72.7787 | 52.2233 | 1.67 | 65.6553 | 65.7233 | 143645.1082 | 0.666 | 72.7233 | 52.6787 | 1.58 | 65.6553 | 65.7787 | 132643.4879 | 0.66
479 | 0.63333 | 74.0555 | 49.5336 | 435.2179 | 350.4745 | 72.1882 | 46.5555 | 0.3 | 51.5 | 52.0109 | 32609.4771 | 0.212 | 1.1865 | 71.2882 | 46.0218 | 0.4 | 51.5 | 52.0327 | 42016.9778 | 0.237 | 59.0763 | 45.8545 | 0.85 | 51.5 | 51.0654 | 46941.6052 | 0.39455 | 59.1318 | 47.2545 | 1.11 | 51.5 | 52.5209 | 55040.1692 | 0.441 | 60.6318 | 49.0654 | 0.54 | 51.5 | 53.8209 | 26048.7698 | 0.40845 | 71.9327 | 53.7991 | 0.83 | 65.9 | 65.1882 | 63194.493 | 0.63255 | 71.5109 | 51.2555 | 1.6855 | 65.9 | 64.6664 | 142728.1264 | 0.67011 | 71.4664 | 51.8664 | 1.5855 | 65.9 | 64.6664 | 130158.7814 | 0.66255
480 | 0.5 | 74.1444 | 50.4778 | 430.5762 | 356.2889 | 73.3556 | 45.0667 | 0.31 | 51.6444 | 51.1667 | 36329.3778 | 0.21411 | -0.94726 | 72.4556 | 45.5889 | 0.39 | 51.6444 | 51.9444 | 44270.9714 | 0.236 | 61.6887 | 45.4776 | 0.84 | 51.6444 | 51.7776 | 56696.9589 | 0.39044 | 61.6887 | 47.7332 | 1.0744 | 51.6444 | 53.7332 | 62921.4631 | 0.42933 | 60.4109 | 47.0998 | 0.52 | 51.6444 | 52.3553 | 28905.3135 | 0.39544 | 73.7 | 56.3555 | 0.83 | 65.9889 | 67.1333 | 60172.2137 | 0.62889 | 73.6556 | 52.7667 | 1.69 | 65.9889 | 66.6556 | 147721.9934 | 0.673 | 73.6556 | 54.2667 | 1.5844 | 65.9889 | 66.9556 | 128507.4821 | 0.66244
481 | 1 | 73.3886 | 50.7329 | 403.8399 | 329.9942 | 71.9886 | 44.9671 | 0.31 | 51.0443 | 50.8671 | 35421.1895 | 0.21856 | -1.2872 | 71.0886 | 43.9784 | 0.4 | 51.0443 | 50.4227 | 45188.4715 | 0.23811 | 56.8227 | 40.8125 | 0.86557 | 51.0443 | 47.2455 | 57985.3247 | 0.40178 | 56.8671 | 43.1671 | 1.08 | 51.0443 | 49.0227 | 62127.0961 | 0.43011 | 57.6568 | 43.8568 | 0.53 | 51.0443 | 49.4125 | 30631.5438 | 0.40367 | 72.5773 | 51.3216 | 0.82 | 65.0886 | 64.5216 | 73095.4733 | 0.62456 | 72.9773 | 53.4886 | 1.68 | 65.0886 | 66.3329 | 136661.3868 | 0.66744 | 72.9773 | 54.2545 | 1.5644 | 65.0886 | 66.3659 | 122798.7738 | 0.65489
482 | 1.5 | 72.6884 | 49.6558 | 443.5022 | 306.1404 | 72.5442 | 46.6536 | 0.31 | 50.4884 | 52.3094 | 33750.006 | 0.21744 | -1.1998 | 71.6442 | 46.2304 | 0.39442 | 50.4884 | 52.242 | 41945.4458 | 0.23644 | 62.8464 | 49.0232 | 0.87442 | 50.4884 | 54.6232 | 50499.9057 | 0.40633 | 62.8906 | 48.6464 | 1.0744 | 50.4884 | 54.6906 | 64275.5425 | 0.42777 | 63.1326 | 49.0326 | 0.52442 | 50.4884 | 54.6326 | 30844.2369 | 0.39877 | 72.9116 | 50.8442 | 0.82 | 64.1884 | 64.5 | 75897.5929 | 0.62544 | 72.6674 | 53.9116 | 1.66 | 64.1884 | 66.1674 | 130356.6816 | 0.66088 | 72.6674 | 52.3022 | 1.55 | 64.1884 | 65.379 | 132144.996 | 0.64944
483 | 2 | 71.8882 | 50.2441 | 415.458 | 272.3687 | 68.129 | 40.4204 | 0.31559 | 49.9441 | 46.5645 | 36747.4075 | 0.22124 | -1.0055 | 67.329 | 38.7204 | 0.40559 | 49.9441 | 45.6204 | 48215.6226 | 0.24124 | 55.6139 | 40.558 | 0.85 | 49.9441 | 46.5139 | 53518.8088 | 0.39512 | 55.7139 | 41.6903 | 1.04 | 49.9441 | 47.458 | 60629.5302 | 0.41256 | 53.8613 | 40.1731 | 0.51559 | 49.9441 | 45.5731 | 29602.8336 | 0.39324 | 69.729 | 46.4172 | 0.82 | 63.1882 | 60.8731 | 80237.2204 | 0.62512 | 70.929 | 51.7849 | 1.63 | 63.1882 | 64.129 | 130759.2656 | 0.64988 | 70.929 | 52.7053 | 1.5244 | 63.1882 | 64.2172 | 116003.108 | 0.63788
484 | 2.5 | 71.144 | 46.4716 | 499.0935 | 257.2837 | 68.5284 | 43.4163 | 0.34 | 49.344 | 49.4724 | 36012.8273 | 0.23912 | 2.3837 | 67.8284 | 41.8724 | 0.44 | 49.344 | 48.7284 | 47581.7115 | 0.26212 | 56.2327 | 41.6008 | 0.9056 | 49.344 | 47.7448 | 55259.2228 | 0.41968 | 56.2887 | 41.6008 | 1.0856 | 49.344 | 47.9448 | 66667.4972 | 0.43168 | 58.7568 | 45.9129 | 0.54 | 49.344 | 51.2129 | 29218.3607 | 0.412 | 67.7603 | 44.5844 | 0.8456 | 62.2879 | 59.3163 | 81907.3459 | 0.64268 | 67.0681 | 48.5362 | 1.64 | 62.2879 | 60.4802 | 126882.3557 | 0.65312 | 67.0241 | 47.5603 | 1.5356 | 62.2879 | 59.9362 | 124836.5732 | 0.64112
485 | 3 | 70.3877 | 47.6422 | 542.1829 | 232.4537 | 70.3439 | 43.4316 | 0.34 | 48.8439 | 49.7877 | 38310.6498 | 0.237 | -3.2519 | 69.5877 | 42.3877 | 0.44 | 48.8439 | 49.4877 | 50029.0412 | 0.263 | 63.9139 | 49.0086 | 0.87439 | 48.8439 | 55.0209 | 54226.3724 | 0.40507 | 63.9139 | 49.0455 | 1.0388 | 48.8439 | 55.2455 | 64689.1861 | 0.41451 | 61.884 | 48.3471 | 0.50439 | 48.8439 | 53.5594 | 28666.7518 | 0.38507 | 70.8439 | 48.9439 | 0.85 | 61.3877 | 62.9439 | 77535.5913 | 0.64544 | 70.9439 | 52.9631 | 1.63 | 61.3877 | 64.5316 | 122776.7724 | 0.64875 | 70.9439 | 53.8316 | 1.5244 | 61.3877 | 64.6316 | 109054.9538 | 0.63732
486 | 3.5 | 69.6875 | 49.6749 | 421.3136 | 194.1807 | 65.4374 | 38.4499 | 0.34563 | 48.3 | 44.9499 | 39203.2908 | 0.24225 | -1.174 | 64.7374 | 38.0437 | 0.45 | 48.3 | 45.1875 | 50104.1992 | 0.26825 | 50.2811 | 32.6062 | 0.87563 | 48.3 | 39.8062 | 64492.6121 | 0.4065 | 50.2811 | 35.2062 | 1.0256 | 48.3 | 41.3499 | 64871.3698 | 0.40938 | 50.2376 | 35.2064 | 0.51563 | 48.3 | 41.1064 | 32543.4393 | 0.3935 | 66.9123 | 45.2435 | 0.84 | 60.4875 | 58.9561 | 76306.1036 | 0.64 | 68.4435 | 48.2873 | 1.59 | 60.4875 | 60.9873 | 134402.105 | 0.63387 | 68.4435 | 50.8435 | 1.4844 | 60.4875 | 61.6435 | 108909.5726 | 0.61931
487 | 3.8667 | 69.1436 | 43.2617 | 602.9746 | 190.4181 | 68.2329 | 41.9148 | 0.37 | 47.8436 | 48.7584 | 41019.5684 | 0.25956 | 0.28878 | 67.5329 | 44.6967 | 0.47 | 47.8436 | 51.084 | 44662.8407 | 0.27944 | 59.335 | 42.9914 | 0.94 | 47.8436 | 50.0914 | 64390.3162 | 0.437 | 59.3914 | 45.8786 | 1.0744 | 47.8436 | 51.635 | 60745.0563 | 0.42887 | 62.1658 | 47.484 | 0.53436 | 47.8436 | 53.4967 | 32852.5613 | 0.40774 | 67.1893 | 44.5457 | 0.86 | 59.7872 | 59.1893 | 81368.246 | 0.65313 | 65.9638 | 45.9329 | 1.6 | 59.7872 | 58.6202 | 134331.7826 | 0.63813 | 65.9638 | 49.2765 | 1.48 | 59.7872 | 59.5202 | 103200.6177 | 0.61856
488 | 4.2333 | 68.5435 | 48.4085 | 502.4216 | 160.7239 | 67.9915 | 43.061 | 0.37 | 47.4435 | 49.4045 | 38265.1822 | 0.25544 | -3.0261 | 67.248 | 47.9396 | 0.43435 | 47.4435 | 52.9396 | 34901.723 | 0.25861 | 60.4052 | 43.3922 | 0.88435 | 47.4435 | 50.3922 | 63360.6969 | 0.41274 | 60.5052 | 45.8922 | 0.9887 | 47.4435 | 51.6357 | 60245.3896 | 0.39361 | 57.2227 | 39.8532 | 0.5 | 47.4435 | 46.4532 | 36328.254 | 0.38044 | 68.8435 | 46.639 | 0.85435 | 59.1435 | 60.8565 | 79260.2552 | 0.64944 | 68.9435 | 49.4305 | 1.5844 | 59.1435 | 61.587 | 129184.2624 | 0.63031 | 68.8435 | 52.0045 | 1.4444 | 59.1435 | 62.174 | 102022.8528 | 0.60474
489 | 4.6 | 68.0434 | 48.1339 | 448.9238 | 136.7678 | 61.3302 | 38.9264 | 0.37566 | 47.0434 | 44.7698 | 35194.4116 | 0.2617 | 3.101 | 60.6302 | 38.8566 | 0.42566 | 47.0434 | 44.3566 | 38527.917 | 0.2527 | 49.9963 | 34.0058 | 0.92132 | 47.0434 | 40.8359 | 61515.2644 | 0.42796 | 50.0397 | 35.5397 | 1.0013 | 47.0434 | 41.2963 | 60627.4636 | 0.39883 | 51.1359 | 33.8624 | 0.53566 | 47.0434 | 40.9058 | 38754.7345 | 0.40753 | 62.1905 | 43.1339 | 0.85566 | 58.4434 | 55.3905 | 68018.5715 | 0.6497 | 63.3508 | 43.3773 | 1.56 | 58.4434 | 55.7075 | 130223.932 | 0.62157 | 63.3508 | 43.7773 | 1.42 | 58.4434 | 55.3641 | 115743.3386 | 0.59357
490 | 4.9667 | 67.4865 | 41.6269 | 673.3107 | 134.5684 | 65.924 | 45.6509 | 0.38 | 46.6433 | 51.0374 | 32378.9468 | 0.2663 | 1.1009 | 65.1673 | 44.2269 | 0.43 | 46.6433 | 49.6404 | 37781.4034 | 0.25787 | 58.7345 | 46.1912 | 0.95 | 46.6433 | 51.7345 | 50054.4078 | 0.4413 | 58.7912 | 43.748 | 1.03 | 46.6433 | 49.8912 | 64977.3877 | 0.40987 | 60.6076 | 43.4509 | 0.55 | 46.6433 | 50.6942 | 39616.4369 | 0.4203 | 65.0374 | 45.7643 | 0.87 | 57.7433 | 58.3942 | 70332.0468 | 0.66357 | 63.7374 | 45.6942 | 1.5957 | 57.7433 | 57.0374 | 120091.2812 | 0.63457 | 63.6942 | 45.9673 | 1.45 | 57.7433 | 56.6807 | 107297.9638 | 0.60657
491 | 5.3333 | 66.9432 | 48.1547 | 497.959 | 101.8348 | 64.8042 | 45.0221 | 0.35 | 46.2432 | 49.8358 | 28781.8378 | 0.24273 | -2.1241 | 64.1042 | 40.2611 | 0.41 | 46.2432 | 46.1042 | 40875.5681 | 0.24543 | 58.0221 | 45.1084 | 0.88432 | 46.2432 | 50.4084 | 47520.8676 | 0.40959 | 58.0653 | 43.1926 | 0.96432 | 46.2432 | 48.879 | 59836.0585 | 0.38316 | 55.3516 | 37.6084 | 0.53 | 46.2432 | 44.8084 | 39330.7375 | 0.403 | 66.3316 | 48.6179 | 0.86 | 57.0863 | 60.0747 | 63776.6465 | 0.65229 | 67.0726 | 48.8863 | 1.5743 | 57.0863 | 60.1726 | 119492.532 | 0.62529 | 67.0726 | 47.7158 | 1.43 | 57.0863 | 59.2158 | 115809.4124 | 0.59829
492 | 5.7 | 66.343 | 47.4304 | 464.2676 | 80.19 | 59.043 | 35.857 | 0.3557 | 45.843 | 41.557 | 34302.8026 | 0.24685 | 3.7982 | 58.343 | 35.9861 | 0.43 | 45.843 | 41.743 | 40355.5605 | 0.25785 | 49.7709 | 37.0987 | 0.8857 | 45.843 | 42.2848 | 46954.848 | 0.41228 | 49.8139 | 36.9848 | 0.9757 | 45.843 | 41.9278 | 52117.4323 | 0.38671 | 50.3987 | 34.4126 | 0.5657 | 45.843 | 41.2126 | 37559.5285 | 0.42685 | 59.6443 | 41.3583 | 0.86 | 56.443 | 53.1583 | 65569.3234 | 0.65171 | 60.6165 | 43.1596 | 1.55 | 56.443 | 53.8596 | 112852.9267 | 0.61657 | 60.5596 | 41.1026 | 1.42 | 56.443 | 52.6165 | 115509.4702 | 0.59371
493 | 6.05 | 65.8429 | 41.9859 | 645.7245 | 74.4156 | 62.9707 | 40.9127 | 0.38 | 45.4429 | 46.6844 | 34774.0139 | 0.26257 | 2.2761 | 62.3137 | 39.6702 | 0.46 | 45.4429 | 45.8561 | 43414.0123 | 0.27357 | 54.4278 | 43.299 | 0.90429 | 45.4429 | 47.942 | 42043.6807 | 0.41943 | 54.4849 | 42.2707 | 0.99 | 45.4429 | 47.0707 | 50630.5504 | 0.39443 | 55.5137 | 40.1849 | 0.58 | 45.4429 | 46.9278 | 37383.9811 | 0.442 | 62.2278 | 44.0995 | 0.88 | 55.7429 | 56.0137 | 66432.0218 | 0.66557 | 61.1278 | 44.2132 | 1.58 | 55.7429 | 54.742 | 111814.8364 | 0.62914 | 61.1278 | 41.6273 | 1.4657 | 55.7429 | 53.499 | 119104.0961 | 0.61171
494 | 6.4 | 65.3428 | 46.7291 | 550.6224 | 49.6827 | 63.7425 | 45.5275 | 0.35428 | 45.0428 | 49.999 | 26805.164 | 0.24514 | -3.0904 | 63.0997 | 43.1141 | 0.44 | 45.0428 | 48.3997 | 36885.0324 | 0.26371 | 55.0709 | 44.7278 | 0.85856 | 45.0428 | 48.8422 | 37322.6854 | 0.39914 | 55.1137 | 42.1137 | 0.95 | 45.0428 | 47.0137 | 51705.3295 | 0.37828 | 53.8422 | 39.2422 | 0.57 | 45.0428 | 45.6422 | 34828.5911 | 0.43443 | 64.6284 | 44.8716 | 0.87 | 55.1428 | 57.7856 | 71455.8948 | 0.65886 | 64.8 | 49.9856 | 1.5543 | 55.1428 | 59.1428 | 96292.9949 | 0.61971 | 64.7572 | 48.1712 | 1.4543 | 55.1428 | 58.1856 | 100860.2684 | 0.60771
495 | 6.75 | 64.8427 | 48.2708 | 452.3372 | 25.2662 | 58.6989 | 34.7854 | 0.34573 | 44.6427 | 40.5854 | 34709.0743 | 0.24229 | 1.1342 | 58.0562 | 38.6539 | 0.43 | 44.6427 | 43.6258 | 34692.3176 | 0.256 | 49.7427 | 37.3146 | 0.85 | 44.6427 | 42.2573 | 44071.8539 | 0.39472 | 49.7854 | 36.6708 | 0.95 | 44.6427 | 41.6281 | 52154.0201 | 0.37772 | 49.9146 | 35.5719 | 0.58573 | 44.6427 | 41.9719 | 35090.229 | 0.44572 | 59.727 | 42.9123 | 0.86 | 54.4427 | 53.727 | 60269.494 | 0.65157 | 60.8123 | 45.327 | 1.5143 | 54.4427 | 54.5696 | 98009.2432 | 0.60243 | 60.755 | 42.4562 | 1.43 | 54.4427 | 53.327 | 108998.1656 | 0.596
496 | 7.1 | 64.2852 | 44.4129 | 559.9661 | 13.6367 | 59.2871 | 37.5742 | 0.37574 | 44.3 | 43.2168 | 33946.3932 | 0.26015 | 1.5125 | 58.6445 | 34.9039 | 0.45574 | 44.3 | 41.3465 | 45090.7992 | 0.2713 | 51.7445 | 40.2574 | 0.86 | 44.3 | 44.8148 | 41422.7761 | 0.40043 | 51.7445 | 37.6316 | 0.97574 | 44.3 | 43.1168 | 57640.9416 | 0.38857 | 52.3445 | 38.4019 | 0.6 | 44.3 | 44.7445 | 35072.8059 | 0.45757 | 58.9871 | 41.6871 | 0.87 | 53.8426 | 52.9871 | 62706.2492 | 0.65915 | 58.5723 | 44.2445 | 1.52 | 53.8426 | 52.8297 | 90975.6772 | 0.604 | 58.5723 | 42.9723 | 1.44 | 53.8426 | 52.2723 | 94233.763 | 0.60315
497 | 7.45 | 63.7425 | 45.4452 | 561.6626 | 0 | 60.7849 | 40.2699 | 0.37425 | 43.9 | 45.6274 | 32073.2332 | 0.26042 | -1.2628 | 60.1425 | 39.2425 | 0.46425 | 43.9 | 45.0425 | 40694.8372 | 0.27742 | 53.3425 | 39.7151 | 0.85 | 43.9 | 45.1 | 48192.5481 | 0.39485 | 53.3425 | 41.0849 | 0.96425 | 43.9 | 45.7849 | 49601.3998 | 0.38485 | 53.2274 | 39.8849 | 0.6 | 43.9 | 45.9274 | 33348.8358 | 0.45442 | 61.0575 | 43.6575 | 0.87 | 53.1425 | 54.9575 | 62947.2473 | 0.65785 | 60.8726 | 47.2 | 1.5042 | 53.1425 | 55.3151 | 85896.7696 | 0.59885 | 60.8726 | 44.8151 | 1.44 | 53.1425 | 54.4151 | 96420.0424 | 0.60342
498 | 7.8 | 63.2423 | 47.2 | 471.9572 | 0 | 58.6117 | 37.427 | 0.37 | 43.5423 | 42.927 | 32833.309 | 0.25858 | -0.64334 | 58.0117 | 37.2423 | 0.46 | 43.5423 | 42.9847 | 40268.8133 | 0.27658 | 51.2117 | 38.6388 | 0.84 | 43.5423 | 43.4964 | 44011.4152 | 0.38842 | 51.2694 | 38.5541 | 0.95 | 43.5423 | 43.3541 | 50186.7772 | 0.37642 | 50.8694 | 38.1153 | 0.59 | 43.5423 | 43.9 | 31709.0975 | 0.45158 | 59.3541 | 41.6964 | 0.86 | 52.5423 | 53.0541 | 63333.0089 | 0.65042 | 59.9117 | 45.0694 | 1.47 | 52.5423 | 53.7117 | 91149.7951 | 0.58485 | 59.9117 | 43.527 | 1.42 | 52.5423 | 53.2117 | 97515.744 | 0.59442
499 | 8 | 62.9422 | 46.3845 | 478.8306 | 0 | 57.2 | 37.3888 | 0.38 | 43.3 | 42.6733 | 31506.3265 | 0.26516 | 0.82485 | 56.6422 | 37.5 | 0.47 | 43.3 | 42.9 | 37922.104 | 0.28258 | 50.3 | 36.3155 | 0.84 | 43.3 | 41.7578 | 49283.9724 | 0.39158 | 50.3 | 36.8422 | 0.95 | 43.3 | 41.9578 | 53632.574 | 0.37858 | 50.4578 | 40.4578 | 0.59 | 43.3 | 44.9578 | 24784.4898 | 0.45042 | 57.4422 | 40.3665 | 0.86 | 52.1422 | 51.3888 | 61464.3599 | 0.65258 | 57.6267 | 43.4379 | 1.45 | 52.1422 | 51.6112 | 86084.2591 | 0.578 | 57.5845 | 42.4267 | 1.42 | 52.1422 | 51.3267 | 90078.4152 | 0.592
500 | 8.2 | 62.6421 | 45.9 | 491.7263 | 0 | 57.6 | 39.3842 | 0.38 | 43.1 | 44.2421 | 29154.9634 | 0.26642 | 0.70989 | 57.0579 | 38.1473 | 0.48 | 43.1 | 43.5315 | 37854.8057 | 0.286 | 50.8579 | 37.1421 | 0.85 | 43.1 | 42.6 | 48869.7892 | 0.396 | 50.8579 | 37.2315 | 0.96 | 43.1 | 42.4737 | 54919.5681 | 0.38258 | 51.0579 | 40.8315 | 0.58421 | 43.1 | 45.3737 | 24840.75 | 0.44384 | 57.7579 | 46.4475 | 0.85421 | 51.8421 | 53.7106 | 40323.5796 | 0.64984 | 57.6579 | 41.0421 | 1.45 | 51.8421 | 50.6 | 100706.8856 | 0.57858 | 57.5579 | 41.6685 | 1.42 | 51.8421 | 51.1421 | 94426.1932 | 0.594
501 | 8.4 | 62.342 | 45.942 | 479 | 0 | 57.442 | 38.01 | 0.38 | 42.842 | 43.168 | 30739.5258 | 0.264 | 0.89264 | 56.842 | 39.61 | 0.47 | 42.842 | 44.468 | 34144.9299 | 0.28242 | 50.942 | 36.468 | 0.86 | 42.842 | 42.226 | 51738.5565 | 0.398 | 50.942 | 37.952 | 0.96 | 42.842 | 42.926 | 52120.7686 | 0.382 | 50.884 | 42.01 | 0.57 | 42.842 | 45.826 | 21061.0722 | 0.43126 | 57.742 | 40.3 | 0.85 | 51.442 | 51.442 | 61795.9009 | 0.64442 | 57.8 | 40.284 | 1.46 | 51.442 | 50.442 | 106658.7029 | 0.58 | 57.8 | 39.99 | 1.43 | 51.442 | 50.516 | 106155.3667 | 0.59658
502 | 8.6 | 62.0419 | 45.3419 | 487.0812 | 0 | 56.9 | 36.5487 | 0.38 | 42.6419 | 41.9906 | 32711.948 | 0.26758 | 0.10485 | 56.3419 | 38.0649 | 0.47 | 42.6419 | 43.1906 | 35770.8442 | 0.28 | 50.3419 | 34.8325 | 0.87 | 42.6419 | 41.0743 | 56414.5928 | 0.40358 | 50.4 | 35.6743 | 0.96581 | 42.6419 | 41.3162 | 59395.628 | 0.38416 | 50.4 | 40.0162 | 0.55 | 42.6419 | 44.3581 | 24059.2686 | 0.41984 | 57.1419 | 40.0162 | 0.85 | 51.0419 | 51 | 60721.6831 | 0.644 | 57.2419 | 39 | 1.4658 | 51.0419 | 49.6 | 111887.9768 | 0.58258 | 57.2419 | 41.7419 | 1.43 | 51.0419 | 50.9419 | 92370.825 | 0.59742
503 | 8.8 | 61.7418 | 45.4165 | 483.9061 | 0 | 57.1418 | 38.3936 | 0.38 | 42.4 | 43.3848 | 30055.0795 | 0.26742 | -0.13887 | 56.6 | 41.4671 | 0.45418 | 42.4 | 45.5671 | 28681.4362 | 0.27167 | 50.7582 | 37.1747 | 0.88 | 42.4 | 42.7165 | 49938.9022 | 0.408 | 50.7582 | 37.7329 | 0.97 | 42.4 | 42.7747 | 52951.7331 | 0.387 | 50.8 | 40.6253 | 0.54 | 42.4 | 44.7835 | 22931.7806 | 0.40825 | 57.3582 | 40.9088 | 0.84418 | 50.7 | 51.3835 | 58074.5901 | 0.64242 | 57.2582 | 39.2165 | 1.4758 | 50.7 | 49.7582 | 111117.566 | 0.587 | 57.2582 | 41.5506 | 1.43 | 50.7 | 50.8418 | 93703.3493 | 0.59642
504 | 9 | 61.5 | 45.7417 | 455.175 | 0 | 56.3417 | 31.0084 | 0.39583 | 42.2 | 37.9917 | 42179.7552 | 0.27692 | 1.0447 | 55.6833 | 38.8916 | 0.43417 | 42.2 | 43.2499 | 30541.191 | 0.25983 | 50.1833 | 37.7167 | 0.87417 | 42.2 | 42.8 | 45733.8837 | 0.40642 | 50.2833 | 38.5417 | 0.96 | 42.2 | 42.9833 | 47067.362 | 0.38242 | 50.0833 | 37.9749 | 0.52 | 42.2 | 42.7499 | 26494.4108 | 0.39683 | 56.7833 | 37.9417 | 0.84 | 50.3417 | 49.8833 | 66216.9286 | 0.64 | 56.9833 | 39.3417 | 1.48 | 50.3417 | 49.6417 | 109053.6024 | 0.588 | 56.925 | 38.1833 | 1.43 | 50.3417 | 49.2833 | 111761.2934 | 0.59658
505 | 9.1 | 61.3415 | 44.9415 | 475.4462 | 0 | 56.1585 | 34.2339 | 0.42585 | 42.1 | 40.7339 | 38834.6343 | 0.29575 | 1.4037 | 55.5 | 36.9169 | 0.43 | 42.1 | 41.7169 | 33540.2177 | 0.258 | 49.6 | 38.6169 | 0.87 | 42.1 | 43.0585 | 39998.3423 | 0.40342 | 49.7 | 38.3585 | 0.95 | 42.1 | 42.6585 | 44909.2091 | 0.37842 | 49.7 | 35.2092 | 0.52 | 42.1 | 40.9339 | 31647.5934 | 0.39658 | 56.2585 | 37.9339 | 0.85 | 50.1415 | 49.6169 | 64744.8418 | 0.643 | 56.2 | 39.5339 | 1.4858 | 50.1415 | 49.3169 | 103833.044 | 0.591 | 56.2 | 37.6831 | 1.44 | 50.1415 | 48.7415 | 111625.4999 | 0.60158
506 | 9.2 | 61.2 | 45.1172 | 472.8025 | 0 | 56.5 | 36.3343 | 0.43586 | 42 | 42.4172 | 36624.6209 | 0.30259 | 0.96054 | 55.9 | 37.6485 | 0.43 | 42 | 42.3071 | 32686.7482 | 0.25641 | 49.6 | 39.2243 | 0.85414 | 42 | 43.3243 | 37304.3864 | 0.39741 | 49.7 | 38.69 | 0.94 | 42 | 42.8071 | 42920.0504 | 0.37283 | 49.7 | 38.2414 | 0.52 | 42 | 42.8 | 24882.5933 | 0.39541 | 56.6586 | 39.7657 | 0.85 | 50 | 50.5414 | 59818.67 | 0.64241 | 56.5586 | 41.5828 | 1.4841 | 50 | 50.4 | 93097.2941 | 0.591 | 56.5586 | 37.4757 | 1.4559 | 50 | 49.0172 | 115938.1665 | 0.60759
507 | 9.3 | 61 | 45.5413 | 448.9 | 0 | 55.9413 | 37.4587 | 0.43413 | 41.9 | 43.0587 | 33680.7137 | 0.303 | 0.50844 | 55.3413 | 34.9 | 0.43 | 41.9 | 40.2 | 37110.5146 | 0.25859 | 49.6 | 37.7 | 0.84 | 41.9 | 42.4 | 41899.9477 | 0.39141 | 49.7 | 35.6 | 0.93 | 41.9 | 40.8 | 54877.7489 | 0.37159 | 49.7 | 37.8587 | 0.51 | 41.9 | 42.5 | 25419.1631 | 0.38941 | 56.2826 | 37.2826 | 0.84 | 49.8 | 49.3826 | 67001.2321 | 0.641 | 56.4413 | 40.1826 | 1.48 | 49.8 | 49.6826 | 100300.294 | 0.588 | 56.3826 | 38.2587 | 1.46 | 49.8 | 49.3 | 110831.44 | 0.61159
508 | 9.4 | 60.9 | 45.2 | 455.9 | 0 | 55.9 | 38.5764 | 0.43 | 41.8 | 43.7176 | 31124.8111 | 0.29941 | -0.094764 | 55.3 | 35.2352 | 0.45 | 41.8 | 40.5764 | 37511.6875 | 0.26659 | 49.6 | 37.8176 | 0.83412 | 41.8 | 42.3588 | 41280.369 | 0.388 | 49.7 | 36.0176 | 0.94 | 41.8 | 41.1588 | 53706.5909 | 0.37459 | 49.7 | 38.2176 | 0.50412 | 41.8 | 42.5588 | 24300.5922 | 0.38341 | 56.0588 | 36.5588 | 0.85 | 49.6 | 49 | 68967.3192 | 0.64359 | 56 | 39.7588 | 1.48 | 49.6 | 49.2588 | 100522.5386 | 0.588 | 56 | 39.8881 | 1.47 | 49.6 | 49.7352 | 99281.6177 | 0.614
509 | 9.5 | 60.7411 | 45.9768 | 437.3253 | 0 | 55.7411 | 39.1464 | 0.42 | 41.6411 | 43.9464 | 29011.7084 | 0.29082 | -1.7432 | 55.1411 | 36.7768 | 0.45 | 41.6411 | 41.8179 | 34754.9207 | 0.27 | 49.6 | 38.7 | 0.82 | 41.6411 | 42.9 | 37415.6742 | 0.38182 | 49.7 | 37.0536 | 0.94 | 41.6411 | 41.8357 | 49711.1534 | 0.37541 | 49.7 | 38.9411 | 0.49 | 41.6411 | 43 | 22201.3515 | 0.37482 | 56.0411 | 37.3357 | 0.85 | 49.4 | 49.2589 | 66510.462 | 0.646 | 56.1 | 40.1643 | 1.48 | 49.4 | 49.4821 | 98302.531 | 0.58741 | 56.0411 | 43.6286 | 1.46 | 49.4 | 51.1643 | 75604.5638 | 0.60982
510 | 9.6 | 60.6 | 46.8 | 395.2553 | 0 | 54.7819 | 36 | 0.41 | 41.541 | 41.4 | 32301.3527 | 0.286 | 0.031144 | 54.2229 | 37.659 | 0.45 | 41.541 | 42.159 | 31149.8924 | 0.269 | 49.6 | 38.4638 | 0.8041 | 41.541 | 42.6229 | 37533.5791 | 0.37382 | 49.7 | 39.5638 | 0.93 | 41.541 | 43.3229 | 39286.8484 | 0.36982 | 49.7 | 38.6229 | 0.48 | 41.541 | 42.6229 | 22320.7477 | 0.36482 | 55.2229 | 38.859 | 0.85 | 49.241 | 49.341 | 58093.8993 | 0.645 | 55.4229 | 38.159 | 1.48 | 49.241 | 48.3 | 106439.2888 | 0.58759 | 55.3819 | 39.8771 | 1.45 | 49.241 | 49.2 | 93979.3376 | 0.605
511 | 9.6667 | 60.5 | 46.8 | 392.7478 | 0 | 53.9408 | 36.2366 | 0.41592 | 41.5 | 41.3183 | 30712.2283 | 0.289 | -0.22182 | 53.3817 | 37.8676 | 0.44408 | 41.5 | 41.9859 | 28799.9175 | 0.26541 | 49.6 | 37.3733 | 0.79 | 41.5 | 41.8958 | 40602.0273 | 0.368 | 49.7 | 37.8958 | 0.91 | 41.5 | 42.1775 | 44702.4684 | 0.36241 | 49.7 | 37.3592 | 0.47 | 41.5 | 41.7592 | 24280.1584 | 0.35682 | 54.2408 | 39.1408 | 0.85 | 49.1 | 48.8408 | 53660.2768 | 0.646 | 54.3817 | 39.1733 | 1.49 | 49.1 | 48.1775 | 94561.613 | 0.59259 | 54.3817 | 41.7733 | 1.45 | 49.1 | 49.3183 | 76257.6056 | 0.604
512 | 9.7333 | 60.4 | 47.5778 | 370.2803 | 0 | 53.5407 | 37.4629 | 0.41 | 41.4 | 42.1222 | 27756.754 | 0.28841 | -1.3776 | 52.9407 | 35.0742 | 0.45 | 41.4 | 39.8556 | 33684.7986 | 0.26919 | 49.6 | 40.8593 | 0.77407 | 41.4 | 44 | 28127.4059 | 0.35822 | 49.7 | 39.6815 | 0.89 | 41.4 | 43.1815 | 37156.0785 | 0.35381 | 49.7 | 38.0778 | 0.46 | 41.4 | 42.1593 | 22395.9739 | 0.35041 | 53.8407 | 39.6556 | 0.85 | 49 | 48.7185 | 50470.182 | 0.64759 | 53.9 | 42.9407 | 1.49 | 49 | 49.3407 | 68331.9359 | 0.59341 | 53.8407 | 45.2593 | 1.4341 | 49 | 50.4 | 51806.8224 | 0.60041
513 | 9.8 | 60.3 | 48.8188 | 326.5773 | 0 | 52.4218 | 35.6 | 0.42 | 41.3 | 40.5 | 29137.6962 | 0.28959 | -0.82443 | 51.8218 | 37.7031 | 0.46 | 41.3 | 41.5624 | 26970.3173 | 0.272 | 49.6 | 40.9624 | 0.73406 | 41.3 | 43.9218 | 26396.3189 | 0.34062 | 49.7 | 38.9188 | 0.86 | 41.3 | 42.5594 | 38691.9744 | 0.34281 | 49.7 | 39.1812 | 0.45 | 41.3 | 42.7406 | 19731.112 | 0.33981 | 52.8218 | 41.4812 | 0.85 | 48.9 | 48.7812 | 40344.4358 | 0.648 | 53.1218 | 42.0782 | 1.49 | 48.9 | 48.6 | 68287.5804 | 0.592 | 53.0812 | 44.8655 | 1.42 | 48.9 | 49.7031 | 48794.3584 | 0.59281
514 | 9.8667 | 60.2 | 49.2 | 305.1909 | 0 | 51.081 | 35.8785 | 0.42595 | 41.2405 | 40.3595 | 27017.048 | 0.2956 | 1.5717 | 50.581 | 35.662 | 0.46 | 41.2405 | 39.762 | 28717.2906 | 0.27519 | 49.6 | 39.2405 | 0.7 | 41.2405 | 42.581 | 30419.126 | 0.32521 | 49.7 | 39.481 | 0.83405 | 41.2405 | 42.881 | 35432.495 | 0.33181 | 49.7 | 38.4 | 0.43 | 41.2405 | 42.1 | 20457.0503 | 0.32881 | 51.481 | 40.8785 | 0.86 | 48.7405 | 47.7 | 37988.1286 | 0.65119 | 51.7215 | 42.824 | 1.49 | 48.7405 | 48.1025 | 55304.91 | 0.5936 | 51.7215 | 40.7025 | 1.42 | 48.7405 | 47.162 | 65051.9467 | 0.5926
515 | 9.9333 | 60.1 | 49.0404 | 303.5539 | 0 | 50.6 | 36.9423 | 0.43 | 41.2 | 41.0615 | 24669.8729 | 0.3 | 2.3436 | 50.1 | 34.5192 | 0.48 | 41.2 | 38.9596 | 31321.7287 | 0.28619 | 49.6 | 38.8192 | 0.67404 | 41.2 | 42.2192 | 30439.5963 | 0.31381 | 49.6 | 38.7981 | 0.80404 | 41.2 | 42.2789 | 36585.5826 | 0.32081 | 49.7 | 38.1615 | 0.42 | 41.2 | 41.8211 | 20209.9717 | 0.31821 | 50.8 | 42.6404 | 0.86 | 48.6 | 47.9404 | 29524.562 | 0.6566 | 50.8404 | 39.9789 | 1.51 | 48.6 | 46.4596 | 68589.7093 | 0.60079 | 50.8404 | 39.4981 | 1.44 | 48.6 | 46.3192 | 67999.199 | 0.60179
516 | 10 | 60 | 48.9 | 309.0234 | 0 | 50.9 | 35.0987 | 0.44 | 41.1 | 39.9389 | 29074.9795 | 0.30619 | 1.0557 | 50.4 | 35.7779 | 0.5 | 41.1 | 40.1584 | 30428.6382 | 0.29719 | 49.6 | 39.6611 | 0.64403 | 41.1 | 42.6208 | 26858.187 | 0.30021 | 49.6 | 40.5208 | 0.77403 | 41.1 | 43.2805 | 29457.2989 | 0.30761 | 49.7 | 36.0013 | 0.41 | 41.1 | 40.3208 | 23414.0405 | 0.3114 | 51 | 42.6403 | 0.87 | 48.5597 | 48.1 | 30381.7603 | 0.6606 | 50.9597 | 41.4013 | 1.536 | 48.5597 | 47.1403 | 60998.2709 | 0.6106 | 50.8597 | 42.2597 | 1.46 | 48.5597 | 47.4597 | 52821.7857 | 0.6106
517 | 9.85 | 60.2599 | 49 | 309.297 | 0 | 50.8401 | 37.1993 | 0.45 | 41.3 | 41.4394 | 25563.6435 | 0.312 | 1.1422 | 50.4 | 39.1796 | 0.5 | 41.3 | 42.5197 | 23590.6301 | 0.3004 | 49.6 | 38.3197 | 0.62 | 41.3 | 41.5599 | 29181.8773 | 0.2888 | 49.6 | 39.7993 | 0.73401 | 41.3 | 42.6796 | 30335.8993 | 0.2928 | 49.7 | 34.1197 | 0.41 | 41.3 | 39.0197 | 26833.4152 | 0.3136 | 51 | 41.8401 | 0.87599 | 48.8599 | 47.8401 | 33483.1054 | 0.6646 | 51.0401 | 39.1401 | 1.56 | 48.8599 | 46.5 | 77557.824 | 0.6208 | 51 | 42.4197 | 1.476 | 48.8599 | 47.6599 | 52950.9077 | 0.6166
518 | 9.7 | 60.46 | 49.06 | 317.3801 | 0 | 51 | 39.5801 | 0.444 | 41.46 | 43.0801 | 21261.2291 | 0.3104 | 0.91679 | 50.5 | 40.64 | 0.49 | 41.46 | 43.54 | 20300.7569 | 0.2948 | 49.6 | 39.6598 | 0.6 | 41.46 | 42.4399 | 24874.2514 | 0.2788 | 49.6 | 41.7002 | 0.694 | 41.46 | 43.9002 | 22982.9885 | 0.2756 | 49.7 | 35.0799 | 0.42 | 41.46 | 39.7199 | 25604.0539 | 0.3186 | 51.1 | 41.34 | 0.886 | 49.1 | 47.8 | 36187.1254 | 0.6722 | 51.06 | 39.3397 | 1.596 | 49.1 | 46.7399 | 78357.8309 | 0.6358 | 51.06 | 43.54 | 1.49 | 49.1 | 48.2 | 46555.6682 | 0.6236
519 | 9.55 | 60.7 | 49.3 | 314.1996 | 0 | 50.7 | 38.0996 | 0.44 | 41.6 | 41.9597 | 23169.0094 | 0.3064 | 1.3807 | 50.2399 | 40.3601 | 0.48 | 41.6 | 43.1601 | 19736.587 | 0.2868 | 49.6 | 42 | 0.56399 | 41.6 | 44 | 17898.1836 | 0.2626 | 49.6 | 39.2 | 0.65399 | 41.6 | 41.9 | 28487.6654 | 0.2608 | 49.7 | 36.0798 | 0.42 | 41.6 | 40.4399 | 24073.5235 | 0.3216 | 50.9399 | 40.7 | 0.9 | 49.4 | 47.6 | 38351.7871 | 0.6822 | 51.0399 | 42.7202 | 1.63 | 49.4 | 48.0601 | 56578.8083 | 0.6492 | 51 | 43.0399 | 1.51 | 49.4 | 48.0399 | 50225.3264 | 0.6306
520 | 9.4 | 60.9 | 49.3 | 318.004 | 0 | 50.5 | 36.5214 | 0.44602 | 41.8 | 40.8408 | 25941.6441 | 0.3102 | 2.0072 | 50 | 41.0194 | 0.47 | 41.8 | 43.4796 | 17480.9131 | 0.2788 | 49.6 | 41.599 | 0.52398 | 41.8 | 43.5592 | 17390.1722 | 0.24259 | 49.6 | 39.3194 | 0.63 | 41.8 | 41.8796 | 27162.7431 | 0.2508 | 49.7 | 35.3806 | 0.43 | 41.8 | 40.0204 | 25613.9987 | 0.3256 | 50.6 | 40.6194 | 0.91602 | 49.6602 | 47.4398 | 38137.5708 | 0.69481 | 50.6398 | 43.7602 | 1.66 | 49.6602 | 48.3 | 47787.7897 | 0.66081 | 50.6398 | 42.4398 | 1.536 | 49.6602 | 47.6398 | 52273.3332 | 0.64181
521 | 9.25 | 61.1603 | 48.9397 | 333.7539 | 0 | 50.7603 | 39.5603 | 0.45 | 41.9603 | 43.0603 | 20971.3972 | 0.3124 | 2.254 | 50.2603 | 40.2619 | 0.46 | 41.9603 | 42.9413 | 19022.4815 | 0.2724 | 49.5 | 39.3397 | 0.49 | 41.9603 | 41.6397 | 20952.4521 | 0.22879 | 49.6 | 38.2 | 0.61397 | 41.9603 | 41 | 29181.6708 | 0.2444 | 49.7 | 36.6206 | 0.43 | 41.9603 | 40.9603 | 23711.4216 | 0.33 | 50.7603 | 39.6 | 0.93603 | 49.9603 | 47.4603 | 43756.5902 | 0.71141 | 50.7 | 44.6222 | 1.69 | 49.9603 | 48.6809 | 43004.3598 | 0.67321 | 50.6603 | 42.1587 | 1.566 | 49.9603 | 47.7 | 55929.6924 | 0.65581
522 | 9.1 | 61.4 | 48.6396 | 353.4712 | 0 | 51.5209 | 40.5604 | 0.44 | 42.1604 | 43.9209 | 20263.3422 | 0.3074 | 2.237 | 51.0209 | 42.477 | 0.44 | 42.1604 | 44.6978 | 15680.3883 | 0.26258 | 49.5 | 38.7187 | 0.48 | 42.1604 | 41.1187 | 21497.2718 | 0.2214 | 49.6 | 38.1791 | 0.61 | 42.1604 | 40.9396 | 29033.951 | 0.2414 | 49.7 | 37.6 | 0.44 | 42.1604 | 41.6 | 22108.0484 | 0.332 | 51.5209 | 40.1626 | 0.96 | 50.2604 | 48.2813 | 45521.0511 | 0.72881 | 51.3209 | 47.5187 | 1.716 | 50.2604 | 50.1 | 27635.0145 | 0.68321 | 51.3209 | 41.4439 | 1.606 | 50.2604 | 48.0417 | 66568.0994 | 0.67181
523 | 8.8333 | 61.8 | 48.5 | 370.2613 | 0 | 52.1605 | 41.1 | 0.43 | 42.4605 | 44.4 | 19795.1537 | 0.29879 | 1.0284 | 51.5605 | 39.6633 | 0.42395 | 42.4605 | 42.7027 | 21159.9697 | 0.254 | 49.5 | 37.7 | 0.47 | 42.4605 | 40.3 | 23382.4302 | 0.21961 | 49.6 | 37.5 | 0.61 | 42.4605 | 40.4 | 30728.1493 | 0.242 | 49.7 | 37.9211 | 0.44 | 42.4605 | 41.8605 | 21521.9675 | 0.333 | 52.2211 | 42.7 | 0.98 | 50.7605 | 49.6211 | 38814.4429 | 0.74282 | 52.0605 | 46.4211 | 1.7361 | 50.7605 | 50.2605 | 41275.2678 | 0.69061 | 52.0605 | 44.7605 | 1.64 | 50.7605 | 49.7211 | 50117.1673 | 0.68621
524 | 8.5667 | 62.2 | 48.4 | 388.7412 | 0 | 53.1213 | 41.0787 | 0.41393 | 42.7607 | 44.5393 | 20978.3589 | 0.28879 | 0.60095 | 52.5213 | 42.582 | 0.41 | 42.7607 | 45.0213 | 17110.9242 | 0.24618 | 49.5 | 37.9 | 0.48 | 42.7607 | 40.4393 | 23280.539 | 0.222 | 49.6 | 37.6213 | 0.62 | 42.7607 | 40.5607 | 31040.0653 | 0.24561 | 49.7 | 38.8787 | 0.44 | 42.7607 | 42.4787 | 19846.6105 | 0.333 | 53.1213 | 43.2 | 0.99 | 51.2607 | 50.5213 | 41387.99 | 0.75521 | 52.9213 | 47.8033 | 1.7561 | 51.2607 | 51.282 | 37263.7735 | 0.69861 | 52.882 | 45.7033 | 1.6661 | 51.2607 | 50.6426 | 50062.0408 | 0.69721
525 | 8.3 | 62.6 | 48.5608 | 399.6647 | 0 | 53.9608 | 39.6784 | 0.4 | 43.0608 | 43.7392 | 24098.787 | 0.28139 | -0.44413 | 53.3216 | 42.7707 | 0.38392 | 43.0608 | 45.1922 | 16979.0997 | 0.23018 | 49.5 | 37.8823 | 0.49 | 43.0608 | 40.4823 | 23787.9925 | 0.22661 | 49.6 | 38.1177 | 0.63 | 43.0608 | 41.0177 | 30270.3424 | 0.25061 | 49.7 | 38.2254 | 0.44 | 43.0608 | 42.1039 | 21212.5455 | 0.33561 | 54.0608 | 43.4254 | 1.01 | 51.7608 | 51.3431 | 44680.1452 | 0.76622 | 53.9216 | 49.9216 | 1.76 | 51.7608 | 52.6608 | 29279.8562 | 0.70261 | 53.8608 | 48.3431 | 1.6861 | 51.7608 | 52.1823 | 38956.0301 | 0.70461
526 | 8.0333 | 63 | 48.8 | 404.1743 | 0 | 54.6218 | 39.2045 | 0.4 | 43.3609 | 43.5436 | 25652.6831 | 0.278 | -0.80607 | 53.9218 | 38.757 | 0.38 | 43.3609 | 42.1743 | 23834.2773 | 0.22461 | 49.5 | 39.4609 | 0.5 | 43.3609 | 41.8218 | 20933.9568 | 0.231 | 49.6 | 36.8218 | 0.65 | 43.3609 | 40.1218 | 34878.3702 | 0.25983 | 49.7 | 41.1782 | 0.44 | 43.3609 | 44.0391 | 15671.5462 | 0.33539 | 54.6609 | 46.6609 | 1.02 | 52.2609 | 52.6609 | 34108.8646 | 0.77361 | 54.5609 | 49.952 | 1.77 | 52.2609 | 53.1391 | 33790.5269 | 0.703 | 54.5609 | 49.6129 | 1.69 | 52.2609 | 53.0391 | 34808.0274 | 0.70761
527 | 7.7667 | 63.4 | 48.939 | 409.3826 | 0 | 55.522 | 41.3 | 0.39 | 43.661 | 45.2 | 23229.484 | 0.27278 | 0.053261 | 54.761 | 45.4238 | 0.3539 | 43.661 | 47.4069 | 13903.7242 | 0.21334 | 49.5 | 39.8119 | 0.5 | 43.661 | 42.0339 | 20453.6506 | 0.23261 | 49.6 | 38.1661 | 0.68 | 43.661 | 41.305 | 32531.0055 | 0.27122 | 49.7 | 40.278 | 0.44 | 43.661 | 43.378 | 17276.257 | 0.332 | 55.622 | 47.583 | 1.02 | 52.761 | 53.622 | 34350.6075 | 0.77861 | 55.422 | 46.8661 | 1.7761 | 52.761 | 52.783 | 63182.8708 | 0.70661 | 55.322 | 46.361 | 1.7 | 52.761 | 52.622 | 63875.0626 | 0.71222
528 | 7.5 | 63.8 | 48.3 | 443.4281 | 0 | 55.9611 | 41.2445 | 0.38 | 43.9 | 45.1223 | 23297.69 | 0.26378 | -0.059061 | 55.1611 | 38.8113 | 0.34 | 43.9 | 42.1501 | 23218.508 | 0.20261 | 49.6 | 36.6 | 0.52 | 43.9 | 39.7 | 28295.6805 | 0.24183 | 49.6 | 40.5555 | 0.7 | 43.9 | 43.0777 | 26380.3485 | 0.277 | 49.7 | 39.4 | 0.44 | 43.9 | 42.8389 | 18931.327 | 0.33461 | 56.1611 | 48.4 | 1.03 | 53.1611 | 54.2611 | 33130.2362 | 0.78061 | 56.0611 | 48.9389 | 1.78 | 53.1611 | 53.9 | 52986.9326 | 0.71 | 56 | 46.5611 | 1.72 | 53.1611 | 53.2 | 67913.969 | 0.71761
529 | 7.4333 | 63.8612 | 48.5 | 445.945 | 0 | 57.1225 | 42.9 | 0.36 | 44 | 46.5 | 21429.8029 | 0.25216 | -0.86185 | 56.2225 | 43.0775 | 0.33 | 44 | 45.6775 | 18313.8561 | 0.19816 | 49.6 | 37.2124 | 0.55612 | 44 | 40.3899 | 28849.2141 | 0.25984 | 49.6 | 39.1225 | 0.71 | 44 | 42.1225 | 31171.7943 | 0.28322 | 49.7 | 39.0775 | 0.45 | 44 | 42.6388 | 19887.9631 | 0.33961 | 57.1225 | 49.0837 | 1.03 | 53.3 | 55.1837 | 34729.3842 | 0.781 | 56.8837 | 49.0612 | 1.79 | 53.3 | 54.5225 | 58249.0152 | 0.711 | 56.8837 | 47.545 | 1.73 | 53.3 | 54.145 | 67005.2123 | 0.72261
530 | 7.3667 | 64 | 48.9614 | 438.9752 | 0 | 57.6 | 42.3386 | 0.34 | 44.0614 | 45.9386 | 21692.2643 | 0.23616 | -1.8396 | 54.6159 | 40.1227 | 0.32 | 44.0614 | 42.8614 | 19237.158 | 0.189 | 49.6 | 40.9546 | 0.58 | 44.0614 | 43.3159 | 20813.3863 | 0.26961 | 49.6 | 40.2614 | 0.73 | 44.0614 | 42.9614 | 28556.4828 | 0.29061 | 49.7 | 38.1 | 0.46 | 44.0614 | 42.1614 | 22110.5481 | 0.34723 | 57.9 | 49.7319 | 1.02 | 53.4 | 55.8773 | 34970.4113 | 0.77539 | 57.8614 | 49.3614 | 1.78 | 53.4 | 55.2614 | 63339.698 | 0.708 | 57.8614 | 49 | 1.73 | 53.4 | 55.2614 | 63663.9668 | 0.72139
531 | 7.3 | 64.0615 | 49.0385 | 433.2991 | 0 | 57.4 | 41.2623 | 0.32 | 44.1 | 44.8853 | 21554.4207 | 0.22316 | -1.4388 | 53.8156 | 40.7779 | 0.31 | 44.1 | 43.2009 | 17072.1972 | 0.18639 | 49.6 | 39.2771 | 0.59615 | 44.1 | 42.1385 | 25460.5915 | 0.27623 | 49.6 | 41.0615 | 0.74 | 44.1 | 43.5615 | 26523.691 | 0.29461 | 49.7 | 38.3844 | 0.47 | 44.1 | 42.4229 | 22204.9425 | 0.35723 | 57.8 | 46.6 | 1.01 | 53.5 | 54.9385 | 47187.0502 | 0.77 | 57.8385 | 49.0926 | 1.7639 | 53.5 | 55.0771 | 64629.6894 | 0.70239 | 57.8 | 48.2385 | 1.72 | 53.5 | 55 | 68579.4436 | 0.718
532 | 7.2333 | 64.2 | 48.3768 | 452.8032 | 0 | 57.4232 | 37.7006 | 0.32 | 44.2 | 42.0775 | 26338.5798 | 0.22262 | -1.03 | 55.4543 | 38.4775 | 0.32616 | 44.2 | 41.7775 | 23130.8953 | 0.19423 | 49.6 | 38.5384 | 0.62 | 44.2 | 41.7 | 28650.9976 | 0.28785 | 49.6 | 41.4305 | 0.75 | 44.2 | 43.8536 | 25717.8358 | 0.297 | 49.7 | 40.0543 | 0.48 | 44.2 | 43.5695 | 19471.068 | 0.36562 | 57.6616 | 46.5152 | 1.01 | 53.6616 | 54.8 | 46875.3682 | 0.76738 | 57.6 | 46.6921 | 1.76 | 53.6616 | 54.1768 | 80050.9375 | 0.7 | 57.6 | 47.8536 | 1.71 | 53.6616 | 54.6768 | 69463.9657 | 0.716
533 | 7.1667 | 64.2617 | 47.8383 | 475.2682 | 3.3553 | 58.4617 | 42.7532 | 0.31383 | 44.3 | 46.1532 | 20644.8412 | 0.21815 | -1.1933 | 57.6234 | 40.1532 | 0.33 | 44.3 | 43.6149 | 24032.6808 | 0.197 | 49.6 | 38.1383 | 0.65 | 44.3 | 41.6 | 31131.3531 | 0.30247 | 49.6 | 39 | 0.76617 | 44.3 | 42.2 | 33916.5866 | 0.30385 | 49.7 | 43.4681 | 0.48 | 44.3 | 45.6915 | 12635.4618 | 0.36538 | 58.6234 | 46.2085 | 1.01 | 53.8 | 55.4234 | 52093.4061 | 0.76438 | 58.3851 | 45.5234 | 1.76 | 53.8 | 54.3851 | 94553.9982 | 0.7 | 58.3851 | 47.0234 | 1.71 | 53.8 | 54.9851 | 81114.2723 | 0.715
534 | 7.1 | 64.4 | 47.6 | 486.7727 | 7.3709 | 59.0618 | 40.7145 | 0.3 | 44.3 | 44.4764 | 22807.3753 | 0.20738 | -1.7177 | 58.1618 | 37.9291 | 0.33618 | 44.3 | 41.9527 | 28382.4206 | 0.20024 | 49.6 | 37.7764 | 0.68618 | 44.3 | 41.5382 | 33936.595 | 0.31885 | 49.6 | 38.6291 | 0.79 | 44.3 | 42.0527 | 36596.5388 | 0.31524 | 49.7 | 40.2145 | 0.48 | 44.3 | 43.6764 | 19065.1951 | 0.36462 | 59.2618 | 47.9527 | 0.99382 | 53.9 | 56.3 | 47314.2071 | 0.75676 | 59.1618 | 46.5709 | 1.75 | 53.9 | 55.2236 | 92604.7136 | 0.69738 | 59.1618 | 47.4382 | 1.7 | 53.9 | 55.6 | 83556.8373 | 0.71038
535 | 7.05 | 64.4 | 47.5381 | 490.6529 | 10.1716 | 59.8239 | 40.2477 | 0.29 | 44.4 | 44.1858 | 23839.338 | 0.20238 | -1.9235 | 59.0239 | 36.3477 | 0.35619 | 44.4 | 41.2097 | 33751.3592 | 0.21286 | 49.6 | 37.3858 | 0.72619 | 44.4 | 41.4858 | 37130.9573 | 0.33848 | 49.6619 | 36.5477 | 0.83619 | 44.4 | 40.9477 | 45774.7536 | 0.3331 | 49.7 | 38.6381 | 0.49 | 44.4 | 42.7381 | 22647.0443 | 0.37224 | 60.0239 | 46.7097 | 0.98 | 54 | 56.3858 | 54530.5002 | 0.74676 | 59.7619 | 49.1619 | 1.7338 | 54 | 56.3619 | 76874.3103 | 0.69014 | 59.7619 | 47.2619 | 1.6838 | 54 | 55.9239 | 87858.8482 | 0.70376
536 | 7 | 64.5 | 48.0241 | 484.6179 | 12.2862 | 61.1241 | 41.5277 | 0.28 | 44.4621 | 45.3518 | 22881.0116 | 0.19476 | -2.8963 | 60.3241 | 38.4103 | 0.37621 | 44.4621 | 43.3103 | 34368.258 | 0.22362 | 49.6 | 38.5897 | 0.76621 | 44.4621 | 42.5138 | 35285.0023 | 0.35586 | 49.7 | 38.2518 | 0.88621 | 44.4621 | 42.2759 | 42038.1486 | 0.35186 | 49.7 | 38.3723 | 0.50621 | 44.4621 | 42.6862 | 23923.6001 | 0.38324 | 61.2862 | 49.4862 | 0.96379 | 54.1 | 57.9241 | 47581.7987 | 0.73152 | 60.9862 | 50.2103 | 1.7038 | 54.1 | 57.4482 | 76841.5491 | 0.67714 | 60.9862 | 48.3621 | 1.66 | 54.1 | 57.0241 | 87600.1088 | 0.69376
537 | 6.95 | 64.6 | 48.7622 | 461.7998 | 13.4865 | 61.1378 | 39.1487 | 0.27 | 44.5 | 43.2865 | 25126.5247 | 0.19 | -2.9751 | 60.4 | 39.6 | 0.38 | 44.5 | 44.3 | 33049.1095 | 0.227 | 49.6 | 36.9487 | 0.80622 | 44.5 | 41.6865 | 42914.0365 | 0.37511 | 49.7 | 37.3217 | 0.92622 | 44.5 | 41.9352 | 47851.2852 | 0.37011 | 49.7 | 40.7865 | 0.52 | 44.5 | 44.2243 | 19340.0999 | 0.39224 | 61.6 | 50.0622 | 0.93378 | 54.2 | 58.1 | 45190.17 | 0.71051 | 61.6378 | 51.4513 | 1.6538 | 54.2 | 58.0757 | 70226.1551 | 0.65751 | 61.6 | 48.1487 | 1.6238 | 54.2 | 57.1622 | 91404.1294 | 0.67813
538 | 6.9 | 64.6623 | 49 | 451.6543 | 15.5491 | 60.8754 | 39.7903 | 0.27 | 44.6 | 43.7526 | 23791.6876 | 0.18738 | -3.0568 | 60.1377 | 39.8623 | 0.38 | 44.6 | 44.5 | 32333.0336 | 0.228 | 49.6 | 38.6246 | 0.85 | 44.6 | 42.9246 | 39110.7635 | 0.39487 | 49.7 | 41.5 | 0.96623 | 44.6 | 44.6 | 32811.5477 | 0.38362 | 49.7 | 41.9377 | 0.52 | 44.6 | 45 | 16844.3257 | 0.395 | 61.3377 | 50.064 | 0.90377 | 54.3 | 57.7132 | 42691.6903 | 0.68789 | 61.4 | 49.7 | 1.6038 | 54.3 | 57.1 | 78192.9998 | 0.63751 | 61.4 | 49.6886 | 1.5838 | 54.3 | 57.3754 | 77210.5446 | 0.66151
539 | 6.85 | 64.7 | 48.6128 | 452.0943 | 18.2616 | 59.9376 | 35.5488 | 0.28624 | 44.6 | 40.3864 | 28845.4192 | 0.1975 | -1.4054 | 59.1752 | 39.9872 | 0.38 | 44.6 | 44.3624 | 30798.7022 | 0.229 | 49.7248 | 39.9496 | 0.88624 | 44.6 | 43.9496 | 36184.7706 | 0.41087 | 49.8248 | 41.0632 | 0.98 | 44.6 | 44.5128 | 35631.4026 | 0.39062 | 50.212 | 41.9624 | 0.52 | 44.6 | 45.1872 | 17962.6394 | 0.397 | 60.4752 | 45.8264 | 0.88 | 54.4 | 55.5256 | 53799.8368 | 0.66975 | 60.6752 | 48.5008 | 1.56 | 54.4 | 55.988 | 79386.0572 | 0.62013 | 60.6752 | 47.0504 | 1.5438 | 54.4 | 55.7504 | 87621.7897 | 0.64613
540 | 6.8 | 64.8 | 47.1125 | 491.4138 | 23.2877 | 59.7625 | 40.0125 | 0.3 | 44.7 | 44.075 | 24440.3972 | 0.206 | -0.32299 | 59 | 41.2125 | 0.38 | 44.7 | 45.275 | 28442.5707 | 0.22837 | 51.6875 | 42.6375 | 0.9 | 44.7 | 46.3625 | 34147.0008 | 0.418 | 51.6875 | 39.6001 | 1.0063 | 44.7 | 44.4376 | 50733.7677 | 0.39925 | 52.0875 | 42.5751 | 0.52 | 44.7 | 46.3126 | 20617.0734 | 0.395 | 60.0625 | 40.6626 | 0.87 | 54.4625 | 53.3875 | 70743.5371 | 0.664 | 60 | 45.5 | 1.5337 | 54.4625 | 54.3 | 93285.2861 | 0.61137 | 60 | 45.775 | 1.53 | 54.4625 | 54.8 | 90875.6507 | 0.63837
541 | 6.7333 | 64.9 | 46.7253 | 513.3322 | 28.0505 | 59.6374 | 39.1 | 0.3 | 44.7626 | 43.4 | 25691.9306 | 0.20863 | -0.15388 | 58.8374 | 39.3858 | 0.38 | 44.7626 | 43.7737 | 31087.2587 | 0.22763 | 52.6 | 41.2868 | 0.9 | 44.7626 | 46.0121 | 42679.1418 | 0.419 | 52.6 | 42.6374 | 1.01 | 44.7626 | 46.7 | 42205.2161 | 0.40237 | 52.6374 | 44.4626 | 0.51 | 44.7626 | 47.6 | 17361.9218 | 0.38575 | 60.0374 | 44.3626 | 0.87 | 54.6 | 54.6 | 56922.7497 | 0.66037 | 60.0374 | 46.0505 | 1.52 | 54.6 | 54.4626 | 89198.0832 | 0.60637 | 60 | 45.8263 | 1.5137 | 54.6 | 54.7505 | 90041.6161 | 0.63337
542 | 6.6667 | 65 | 47.1627 | 499.0411 | 30.651 | 59.0373 | 39.0627 | 0.31 | 44.8 | 43.3 | 25649.9081 | 0.21363 | -0.76947 | 58.3373 | 35.253 | 0.40627 | 44.8 | 40.8275 | 39002.6532 | 0.24214 | 51.9373 | 38.7765 | 0.91627 | 44.8 | 44.351 | 50151.331 | 0.42525 | 51.9373 | 41.9 | 1.01 | 44.8 | 45.9373 | 42367.721 | 0.401 | 51.9 | 44.1353 | 0.49 | 44.8 | 47.0235 | 15934.5768 | 0.37312 | 59.4373 | 44.7137 | 0.86 | 54.7 | 54.2627 | 53153.8106 | 0.656 | 59.5373 | 47.0863 | 1.51 | 54.7 | 54.5118 | 78372.2825 | 0.60137 | 59.5373 | 48.8725 | 1.5 | 54.7 | 55.4863 | 66500.2353 | 0.62575
543 | 6.6 | 65.1 | 47.3371 | 488.2288 | 33.4286 | 59.2629 | 38.6571 | 0.31629 | 44.9 | 43.1457 | 27123.0017 | 0.21963 | 0.97279 | 58.5629 | 40.4772 | 0.43 | 44.9 | 45.1143 | 32283.4623 | 0.25463 | 52.0629 | 42.2629 | 0.93 | 44.9 | 46.4629 | 37848.7011 | 0.43163 | 52.0629 | 42.5514 | 1.01 | 44.9 | 46.3257 | 40188.7672 | 0.401 | 52.1629 | 41.2886 | 0.48 | 44.9 | 45.3257 | 21971.2268 | 0.367 | 59.4629 | 47.1371 | 0.86 | 54.8 | 55.1 | 44093.6502 | 0.65137 | 59.3629 | 45.4886 | 1.5063 | 54.8 | 53.7257 | 87481.2136 | 0.599 | 59.3629 | 45.0257 | 1.49 | 54.8 | 53.8629 | 88818.7744 | 0.622
544 | 6.5333 | 65.2 | 47.063 | 501.1366 | 37.6779 | 59.5 | 33.8187 | 0.34 | 45 | 39.9557 | 36548.8425 | 0.23778 | 0.42418 | 58.8 | 42.4221 | 0.42 | 45 | 46.5221 | 28918.3438 | 0.25174 | 52.037 | 42.726 | 0.93 | 45 | 46.763 | 36047.5356 | 0.431 | 52.074 | 43.5481 | 1 | 45 | 46.9111 | 35554.7247 | 0.39737 | 51.974 | 42.163 | 0.48 | 45 | 45.7 | 19642.7879 | 0.36337 | 59.7 | 46.4111 | 0.85 | 54.963 | 54.937 | 47308.5015 | 0.64474 | 59.7 | 46.574 | 1.5 | 54.963 | 54.437 | 82667.249 | 0.59837 | 59.7 | 46.226 | 1.49 | 54.963 | 54.563 | 83710.046 | 0.621
545 | 6.4667 | 65.3 | 47.3369 | 489.5417 | 40.4047 | 59.4 | 37.5322 | 0.37 | 45.0631 | 43.1214 | 33564.369 | 0.25626 | 0.54439 | 58.7 | 39.3214 | 0.42 | 45.0631 | 44.1845 | 34036.608 | 0.25063 | 51.1738 | 43.4107 | 0.92 | 45.0631 | 46.7738 | 30074.6866 | 0.42837 | 51.2369 | 41.7 | 0.99 | 45.0631 | 45.5 | 39554.3093 | 0.395 | 51.1369 | 41.6536 | 0.47 | 45.0631 | 45.0691 | 18728.7109 | 0.35937 | 59.6 | 44.6214 | 0.84 | 55.1 | 54.1738 | 53027.9764 | 0.641 | 59.6369 | 45.0214 | 1.5 | 55.1 | 53.7107 | 91735.3586 | 0.598 | 59.6 | 46.4476 | 1.48 | 55.1 | 54.5738 | 81770.2453 | 0.619
546 | 6.4 | 65.4 | 46.1472 | 515.6011 | 45.5481 | 59.7896 | 35.0057 | 0.39632 | 45.1 | 41.8057 | 40792.5519 | 0.27416 | 1.2791 | 59.1896 | 38.1849 | 0.43632 | 45.1 | 43.6585 | 38220.6232 | 0.2609 | 50.9632 | 42.3368 | 0.92 | 45.1 | 46.0368 | 33143.203 | 0.428 | 50.9632 | 42.3632 | 1 | 45.1 | 45.7632 | 36123.1012 | 0.397 | 51.1632 | 36.3632 | 0.48 | 45.1 | 41.7632 | 29920.7988 | 0.3669 | 59.8264 | 42.2368 | 0.85 | 55.2 | 53.4632 | 62232.6956 | 0.64263 | 59.6632 | 43.4425 | 1.5163 | 55.2 | 53.1896 | 102822.069 | 0.60263 | 59.6632 | 44.7368 | 1.48 | 55.2 | 53.9 | 92369.6379 | 0.62
547 | 6.3333 | 65.5 | 45.5266 | 557.0137 | 51.7533 | 61.79 | 38.7066 | 0.41 | 45.2 | 45.3433 | 39912.5712 | 0.28827 | 0.036229 | 61.09 | 44 | 0.43367 | 45.2 | 48.4 | 31016.2794 | 0.25973 | 52.19 | 42.8166 | 0.92 | 45.2 | 46.8533 | 36161.8034 | 0.42837 | 52.19 | 42.9834 | 0.99 | 45.2 | 46.6367 | 38356.971 | 0.39537 | 52.5266 | 37.2633 | 0.5 | 45.2 | 43.0266 | 32094.5326 | 0.3819 | 61.6533 | 42.9799 | 0.85 | 55.3 | 54.9166 | 66216.8791 | 0.645 | 61.2166 | 47.3166 | 1.52 | 55.3 | 55.7166 | 88191.2118 | 0.60537 | 61.2166 | 45.8266 | 1.49 | 55.3 | 55.29 | 95553.843 | 0.621
548 | 6.2667 | 65.6 | 46.9634 | 511.7688 | 52.3269 | 61.6731 | 40.2194 | 0.41 | 45.3 | 46.3828 | 37227.9583 | 0.28837 | -0.35398 | 60.9731 | 41.6753 | 0.41366 | 45.3 | 46.4022 | 33399.3671 | 0.24773 | 52.7 | 44.1269 | 0.91 | 45.3 | 47.7634 | 32827.2392 | 0.42273 | 52.7366 | 40.1366 | 0.99 | 45.3 | 45.1 | 52130.0719 | 0.394 | 52.7366 | 37.2172 | 0.52 | 45.3 | 43.2903 | 33663.2492 | 0.3939 | 62.1366 | 43.9462 | 0.84 | 55.4634 | 55.5097 | 64134.5427 | 0.64137 | 62.2366 | 48.5634 | 1.5 | 55.4634 | 56.7 | 85773.6034 | 0.59773 | 62.2366 | 45.7 | 1.4737 | 55.4634 | 55.8 | 102010.1253 | 0.61637
549 | 6.2 | 65.7 | 46.7364 | 508.6889 | 55.5085 | 60.7364 | 38.6085 | 0.42 | 45.3 | 45.0813 | 38727.3309 | 0.29227 | 0.571 | 60.0364 | 37.0178 | 0.42 | 45.3 | 42.8542 | 40567.3826 | 0.25191 | 52.6 | 44.7187 | 0.89 | 45.3 | 47.9458 | 29405.3823 | 0.41309 | 52.7 | 40.1 | 1 | 45.3 | 45.1 | 52625.8815 | 0.398 | 52.7 | 39.972 | 0.53 | 45.3 | 45.0813 | 28193.1653 | 0.40264 | 61.0729 | 41.6364 | 0.84 | 55.6 | 53.9364 | 68418.6034 | 0.64064 | 61.1729 | 48.7729 | 1.48 | 55.6 | 56.0729 | 76850.5485 | 0.58936 | 61.1729 | 45.3636 | 1.47 | 55.6 | 55.0364 | 97163.3981 | 0.61336
550 | 6.1333 | 65.8 | 46.7 | 514.5633 | 59.382 | 60.9 | 42.1 | 0.42 | 45.4 | 47.6 | 32942.8394 | 0.29236 | 0.40831 | 60.2637 | 39.673 | 0.44 | 45.4 | 45.0457 | 37674.2795 | 0.26264 | 52.4 | 41.418 | 0.88 | 45.4 | 45.909 | 40116.4633 | 0.407 | 52.5 | 39.8637 | 1.01 | 45.4 | 44.9637 | 53309.5474 | 0.40264 | 52.5 | 42.8723 | 0.53 | 45.4 | 46.7543 | 21273.2589 | 0.40236 | 61.0637 | 41.9547 | 0.85 | 55.7 | 54.1273 | 67874.3523 | 0.64564 | 60.9637 | 48.4816 | 1.47 | 55.7 | 55.7727 | 76692.1819 | 0.58436 | 60.9637 | 46.4547 | 1.47 | 55.7 | 55.3273 | 88773.9512 | 0.614
551 | 6.0667 | 65.9 | 46.9 | 506.7292 | 62.4103 | 61 | 41.8638 | 0.41 | 45.5 | 47.3 | 32909.1102 | 0.28536 | -0.0054605 | 60.3638 | 42.6173 | 0.43362 | 45.5 | 47.1811 | 32327.5165 | 0.25972 | 52.6638 | 39.1638 | 0.88 | 45.5 | 44.6638 | 49714.3989 | 0.40964 | 52.7276 | 40.5914 | 1.02 | 45.5 | 45.5276 | 51926.4023 | 0.40764 | 52.9914 | 38.1552 | 0.53 | 45.5 | 44.1552 | 32923.9679 | 0.40528 | 61.2 | 43.5638 | 0.85 | 55.8 | 54.9 | 62999.3709 | 0.649 | 61.2 | 45.7448 | 1.46 | 55.8 | 54.7362 | 94458.0471 | 0.582 | 61.2 | 47.5173 | 1.46 | 55.8 | 55.8086 | 83443.928 | 0.61136
552 | 6 | 66 | 46.1722 | 523.6869 | 66.939 | 61.3 | 42.3 | 0.4 | 45.6 | 47.6 | 31746.944 | 0.27872 | 0.80271 | 60.6 | 40.7751 | 0.43 | 45.6 | 45.8473 | 35798.6634 | 0.25764 | 54.0278 | 40.2195 | 0.89 | 45.6 | 45.9556 | 51327.7984 | 0.41364 | 54.0917 | 42.4834 | 1.0236 | 45.6 | 47.2556 | 49686.5312 | 0.408 | 54.3278 | 40.3195 | 0.54 | 45.6 | 46.0556 | 31604.1807 | 0.411 | 61.4639 | 44.7112 | 0.86 | 55.9639 | 55.4917 | 59834.607 | 0.651 | 61.3639 | 45.0307 | 1.47 | 55.9639 | 54.5834 | 100590.0216 | 0.58564 | 61.3639 | 45.5639 | 1.46 | 55.9639 | 55.1639 | 96388.727 | 0.611
553 | 5.9333 | 66.1 | 47.0201 | 515.441 | 69.7439 | 61.272 | 41.1677 | 0.39 | 45.6 | 46.6598 | 32728.419 | 0.27136 | 0.43963 | 60.572 | 43.5238 | 0.42 | 45.6 | 47.8519 | 30005.3706 | 0.25108 | 54.072 | 41.6921 | 0.89 | 45.6 | 46.764 | 45760.4726 | 0.41136 | 54.072 | 43.7439 | 1.0036 | 45.6 | 47.8439 | 43515.2165 | 0.39972 | 53.8439 | 41.1159 | 0.54 | 45.6 | 46.3439 | 28667.7059 | 0.409 | 61.636 | 47.6878 | 0.85 | 56.064 | 56.6439 | 49925.3591 | 0.64836 | 61.7 | 49.9598 | 1.47 | 56.064 | 56.7439 | 72190.5674 | 0.58436 | 61.664 | 46.264 | 1.46 | 56.064 | 55.664 | 94113.2308 | 0.612
554 | 5.8667 | 66.2 | 47.4435 | 477.4798 | 70.6338 | 59.8717 | 36.6131 | 0.39641 | 45.7 | 42.9848 | 38743.8788 | 0.27692 | 1.351 | 59.1717 | 39.6435 | 0.41641 | 45.7 | 44.5076 | 33931.5155 | 0.24764 | 52.3076 | 42.6359 | 0.88 | 45.7 | 46.5717 | 35523.6419 | 0.40736 | 52.3076 | 41.4641 | 0.99 | 45.7 | 45.7359 | 45052.1592 | 0.395 | 52.1717 | 38.1152 | 0.54641 | 45.7 | 43.9435 | 31952.5269 | 0.41328 | 60.3076 | 42.6152 | 0.85 | 56.2 | 53.9435 | 63160.4975 | 0.64864 | 60.6435 | 44.6641 | 1.4664 | 56.2 | 53.9717 | 97629.1418 | 0.58428 | 60.6076 | 45.8641 | 1.4664 | 56.2 | 54.8717 | 90200.2154 | 0.61264
555 | 5.8 | 66.3 | 45.9 | 537.1058 | 78.3068 | 61.057 | 41.7353 | 0.41 | 45.8 | 47.3068 | 33045.4223 | 0.285 | 0.80206 | 60.4213 | 40.3995 | 0.43 | 45.8 | 45.471 | 35696.7111 | 0.25529 | 52.3285 | 43.5 | 0.87 | 45.8 | 47.1 | 32194.7083 | 0.40436 | 52.4285 | 42.7145 | 0.99 | 45.8 | 46.5715 | 40061.6159 | 0.39436 | 52.6285 | 37.414 | 0.56 | 45.8 | 43.8855 | 35932.867 | 0.42693 | 60.9213 | 41.8213 | 0.87 | 56.3 | 54.257 | 69309.805 | 0.66029 | 60.4928 | 47.0498 | 1.49 | 56.3 | 55.0213 | 83784.0984 | 0.59264 | 60.457 | 47.6357 | 1.48 | 56.3 | 55.5285 | 79372.12 | 0.61764
556 | 5.7333 | 66.4 | 47.2931 | 506.1714 | 79.8644 | 62.2 | 45.9138 | 0.39 | 45.9 | 50.3138 | 26501.3918 | 0.27078 | -0.19888 | 61.5 | 44.7207 | 0.41356 | 45.9 | 48.8851 | 28994.4517 | 0.24743 | 53 | 43 | 0.86 | 45.9 | 47 | 36076.4812 | 0.39836 | 53.0644 | 40.5218 | 0.99 | 45.9 | 45.4931 | 51944.4561 | 0.39464 | 53.1 | 40.2287 | 0.57 | 45.9 | 45.8644 | 30974.5269 | 0.436 | 62.4644 | 43.2356 | 0.88 | 56.4 | 55.9 | 70451.2478 | 0.666 | 62.3287 | 49.6425 | 1.49 | 56.4 | 57.1 | 78864.5226 | 0.59336 | 62.3287 | 47.6218 | 1.48 | 56.4 | 56.5931 | 90712.4737 | 0.619
557 | 5.6667 | 66.5 | 47.6355 | 482.5645 | 81.4869 | 61.1066 | 41.8552 | 0.37 | 45.9 | 46.7841 | 29469.1913 | 0.25536 | 0.016506 | 60.371 | 40.4355 | 0.4 | 45.9 | 45.2355 | 33542.2387 | 0.24 | 52.9355 | 42.4776 | 0.85 | 45.9 | 46.6066 | 36893.1423 | 0.39336 | 52.9355 | 42.4355 | 0.99 | 45.9 | 46.5355 | 43678.5445 | 0.395 | 52.871 | 40.8934 | 0.58 | 45.9 | 46.1645 | 29014.6402 | 0.43964 | 61.6066 | 42.9317 | 0.88 | 56.5645 | 55.3579 | 69139.3034 | 0.67064 | 61.9066 | 47.2869 | 1.48 | 56.5645 | 55.8645 | 90381.0635 | 0.59064 | 61.9066 | 48.1841 | 1.47 | 56.5645 | 56.5776 | 84527.6924 | 0.616
558 | 5.6 | 66.6 | 47.4646 | 492.5832 | 85.6522 | 60.7646 | 38.4124 | 0.37 | 46 | 44.1416 | 34401.1263 | 0.25665 | 1.7608 | 60.0646 | 40.8584 | 0.41 | 46 | 45.4938 | 32821.3766 | 0.24365 | 52.3 | 40.3708 | 0.85 | 46 | 45.0708 | 42142.809 | 0.393 | 52.3354 | 41.8354 | 0.99 | 46 | 46 | 43418.8178 | 0.394 | 52.4 | 42.1646 | 0.58 | 46 | 46.6646 | 24946.4534 | 0.442 | 61 | 49.654 | 0.89 | 56.7 | 57.2062 | 41839.3296 | 0.67335 | 60.9354 | 49.977 | 1.49 | 56.7 | 56.4062 | 68462.2065 | 0.59135 | 60.9354 | 45.3584 | 1.48 | 56.7 | 54.9292 | 96646.565 | 0.61929
559 | 5.5333 | 66.7 | 47.2353 | 496.524 | 89.7119 | 61.7294 | 37.7001 | 0.38647 | 46.1 | 44.1413 | 38645.4243 | 0.26794 | 0.48615 | 61.0294 | 42.5353 | 0.41 | 46.1 | 47.0353 | 31337.0484 | 0.24235 | 52.8294 | 40.4824 | 0.86 | 46.1 | 45.3883 | 44410.3361 | 0.39865 | 52.9294 | 42.2353 | 0.99 | 46.1 | 46.4 | 44227.3246 | 0.394 | 53.1294 | 43.1 | 0.58 | 46.1 | 47.5 | 24274.6777 | 0.44135 | 61.7294 | 46.0294 | 0.89 | 56.8 | 56.5294 | 58325.0143 | 0.674 | 61.5294 | 48.5294 | 1.49 | 56.8 | 56.2294 | 81022.8728 | 0.593 | 61.5294 | 47.853 | 1.5 | 56.8 | 56.3589 | 85548.7521 | 0.62565
560 | 5.4667 | 66.8 | 47.6945 | 494.5895 | 93.0648 | 62.5 | 43.4 | 0.38352 | 46.1648 | 48.5 | 30606.1666 | 0.2677 | -1.1362 | 61.7 | 41.6 | 0.4 | 46.1648 | 46.4 | 33517.5949 | 0.23835 | 53.4 | 43.6703 | 0.85352 | 46.1648 | 47.5352 | 34521.3828 | 0.3967 | 53.4 | 41.1703 | 0.99 | 46.1648 | 46.0352 | 50581.7644 | 0.394 | 53.4352 | 43.0538 | 0.58 | 46.1648 | 47.5593 | 24940.8398 | 0.43735 | 62.7 | 47.0593 | 0.89 | 56.9 | 57.4648 | 58098.0678 | 0.675 | 62.5648 | 49.5703 | 1.49 | 56.9 | 57.2648 | 81110.4749 | 0.593 | 62.5648 | 50.7648 | 1.4935 | 56.9 | 58.0648 | 73778.7702 | 0.62435
561 | 5.4 | 66.9 | 48.6 | 459.3258 | 93.9247 | 61.5052 | 42.2753 | 0.37 | 46.2 | 47.2402 | 29803.7622 | 0.2577 | -0.53885 | 60.7701 | 40.7155 | 0.4 | 46.2 | 45.4454 | 33380.6925 | 0.23765 | 52.5701 | 42.2649 | 0.84351 | 46.2 | 46.3 | 36331.5867 | 0.39235 | 52.5701 | 39.8 | 1 | 46.2 | 44.9 | 53257.7288 | 0.39765 | 52.4701 | 44.9804 | 0.57 | 46.2 | 48.2103 | 17734.0759 | 0.4307 | 62.0052 | 48.0701 | 0.88351 | 57.0649 | 57.3052 | 51692.1357 | 0.67235 | 62.2701 | 47.9598 | 1.49 | 57.0649 | 56.4 | 88765.5567 | 0.592 | 62.2052 | 50.2052 | 1.48 | 57.0649 | 57.6052 | 74261.4979 | 0.61835
562 | 5.3333 | 67 | 47.9349 | 475.5771 | 98.5506 | 61.2651 | 40.6048 | 0.37 | 46.3 | 45.8699 | 31625.3671 | 0.256 | 0.57787 | 60.5301 | 39.0759 | 0.41 | 46.3 | 44.3807 | 36901.7347 | 0.24595 | 52.3651 | 43.1349 | 0.84 | 46.3 | 46.7349 | 32667.9231 | 0.39135 | 52.4651 | 40.5 | 1.02 | 46.3 | 45.3651 | 50729.0078 | 0.4053 | 52.5651 | 42.1 | 0.56 | 46.3 | 46.5651 | 24681.9108 | 0.427 | 61.4 | 47.3048 | 0.89 | 57.2 | 56.6349 | 52322.8762 | 0.67365 | 61.4 | 49.8301 | 1.49 | 57.2 | 56.6651 | 72177.4081 | 0.595 | 61.3349 | 49.0398 | 1.48 | 57.2 | 56.5699 | 75791.7181 | 0.61765
563 | 5.2667 | 67.1 | 47.9 | 480.9214 | 102.6562 | 62.1652 | 40.6473 | 0.37 | 46.4 | 46.2518 | 33393.986 | 0.25865 | 0.55364 | 61.4652 | 44.9955 | 0.41 | 46.4 | 49.0304 | 28301.5643 | 0.2457 | 53.1304 | 43.1259 | 0.84 | 46.4 | 47.0259 | 34915.7128 | 0.389 | 53.1652 | 41.2259 | 1.03 | 46.4 | 46.0955 | 51543.716 | 0.41065 | 53.3652 | 41.9393 | 0.56 | 46.4 | 46.7696 | 26816.6222 | 0.426 | 62.3304 | 47.1473 | 0.89 | 57.3 | 57.2911 | 56363.5272 | 0.67665 | 62.0304 | 51.6259 | 1.5 | 57.3 | 57.7955 | 65169.7487 | 0.59535 | 62.0304 | 48.2652 | 1.48 | 57.3 | 56.7304 | 85567.8584 | 0.62065
564 | 5.2 | 67.2 | 48.8959 | 459.2442 | 104.3347 | 62.0694 | 45.0612 | 0.36 | 46.4653 | 49.3306 | 25624.0419 | 0.25104 | -0.027913 | 61.3041 | 45.5 | 0.38347 | 46.4653 | 49.1347 | 25634.5033 | 0.23104 | 53.3347 | 45.0041 | 0.82 | 46.4653 | 48.2041 | 28714.799 | 0.38169 | 53.4347 | 43.2612 | 1.03 | 46.4653 | 47.4306 | 43790.0939 | 0.411 | 53.2694 | 40.2571 | 0.56 | 46.4653 | 45.7959 | 30661.2672 | 0.42765 | 62.5347 | 52.0388 | 0.88347 | 57.4 | 59.0041 | 39073.6567 | 0.67269 | 62.6347 | 53.4959 | 1.48 | 57.4 | 58.8653 | 56530.7866 | 0.58969 | 62.6 | 49.1529 | 1.49 | 57.4 | 57.4612 | 83872.648 | 0.622
565 | 5.1333 | 67.3 | 49.7654 | 423.3409 | 104.4654 | 60.073 | 45.6421 | 0.33346 | 46.5 | 49.0421 | 20344.5687 | 0.23438 | -0.15261 | 59.273 | 44.2113 | 0.36346 | 46.5 | 47.4767 | 23057.7967 | 0.21769 | 52.0038 | 42.4075 | 0.81 | 46.5 | 45.973 | 32558.4399 | 0.375 | 52.1038 | 44.0075 | 1.02 | 46.5 | 47.273 | 34529.4187 | 0.40735 | 51.8038 | 42.5384 | 0.57 | 46.5 | 46.5384 | 21969.4291 | 0.43 | 60.8384 | 48.9113 | 0.88 | 57.5654 | 56.8075 | 43928.1247 | 0.669 | 61.273 | 53.2497 | 1.46 | 57.5654 | 57.8767 | 49091.0868 | 0.58235 | 61.2384 | 52.0075 | 1.48 | 57.5654 | 57.673 | 57349.4503 | 0.62
566 | 5.0667 | 67.4 | 49.2379 | 423.4766 | 107.8829 | 58.6655 | 43.5655 | 0.32 | 46.6 | 46.9655 | 20358.9547 | 0.22434 | 1.9513 | 57.9655 | 41.0069 | 0.36655 | 46.6 | 44.7379 | 25732.8372 | 0.21766 | 51.2655 | 40.631 | 0.82 | 46.6 | 44.6655 | 36321.4153 | 0.38031 | 51.2655 | 42.2931 | 1.03 | 46.6 | 45.9621 | 38698.0153 | 0.40866 | 51.4655 | 41.8931 | 0.57 | 46.6 | 46.0621 | 22723.7207 | 0.43366 | 58.969 | 45.7931 | 0.89 | 57.7 | 54.631 | 49322.1227 | 0.67897 | 59.1379 | 48.3621 | 1.4766 | 57.7 | 54.7 | 66698.4443 | 0.58697 | 59.1379 | 50.1587 | 1.49 | 57.7 | 55.7 | 55952.784 | 0.62331
567 | 5 | 67.5 | 48.3626 | 472.8211 | 115.5282 | 60.9282 | 45.4656 | 0.31 | 46.7 | 48.8313 | 20051.3731 | 0.21603 | -0.53512 | 60.1282 | 41.1846 | 0.38 | 46.7 | 45.519 | 29991.5205 | 0.22631 | 52.6969 | 42.8595 | 0.83 | 46.7 | 46.6938 | 34132.0769 | 0.386 | 52.6969 | 46.0282 | 1.0234 | 46.7 | 48.7626 | 28644.2422 | 0.40834 | 53.0313 | 45.4626 | 0.57 | 46.7 | 48.6969 | 18134.1804 | 0.43269 | 60.7282 | 50.1626 | 0.91 | 57.8 | 57.3282 | 40277.8498 | 0.69166 | 60.1282 | 52.2969 | 1.5 | 57.8 | 56.9626 | 49166.3245 | 0.59866 | 60.0938 | 55.3595 | 1.51 | 57.8 | 58.2938 | 30102.8478 | 0.63
568 | 4.9333 | 67.6 | 50.4315 | 409.4053 | 114.2342 | 61.037 | 43.7712 | 0.29 | 46.7658 | 47.2712 | 21052.5722 | 0.20268 | -2.1093 | 60.337 | 45.6288 | 0.37 | 46.7658 | 48.8315 | 22923.645 | 0.22268 | 52.2712 | 44.237 | 0.82342 | 46.7658 | 47.2712 | 27610.6752 | 0.38234 | 52.2712 | 46.1055 | 1 | 46.7658 | 48.5055 | 26003.4311 | 0.39668 | 51.8055 | 45.0685 | 0.56 | 46.7658 | 47.937 | 15738.7514 | 0.42334 | 61.7685 | 50.563 | 0.91 | 57.9 | 58.2 | 42681.8868 | 0.693 | 61.9 | 52.7658 | 1.51 | 57.9 | 58.2 | 57267.8794 | 0.599 | 61.8342 | 57.074 | 1.49 | 57.9 | 60.0027 | 29915.7598 | 0.62268
569 | 4.8667 | 67.7 | 50.5341 | 393.9222 | 115.827 | 58.8024 | 42.6881 | 0.29 | 46.8 | 45.9246 | 19424.7341 | 0.201 | 1.1763 | 58.0024 | 46.9389 | 0.35 | 46.8 | 49.3048 | 16138.0196 | 0.20802 | 50.0341 | 42.6317 | 0.82659 | 46.8 | 45.4659 | 25447.224 | 0.38366 | 50.0683 | 43.6659 | 0.99 | 46.8 | 46.2 | 26418.4671 | 0.39366 | 50.0341 | 44.8659 | 0.55 | 46.8 | 47.0659 | 11948.5501 | 0.421 | 59.4706 | 51.4976 | 0.91659 | 58 | 56.9683 | 30663.0521 | 0.69566 | 59.9706 | 51.9 | 1.51 | 58 | 56.7024 | 50531.2906 | 0.60066 | 59.8706 | 52.0341 | 1.48 | 58 | 56.8365 | 48563.9903 | 0.61866
570 | 4.8 | 67.8 | 50.166 | 411.0061 | 120.6619 | 59.032 | 49.966 | 0.2734 | 46.9 | 51.666 | 10310.2787 | 0.18804 | 1.4157 | 58.232 | 45.534 | 0.33 | 46.9 | 48.034 | 17451.7774 | 0.19668 | 50.366 | 44.6 | 0.8366 | 46.9 | 46.866 | 20138.2896 | 0.388 | 50.432 | 45 | 0.99 | 46.9 | 47.166 | 22521.6832 | 0.395 | 50.566 | 46.232 | 0.55 | 46.9 | 48.032 | 9954.2288 | 0.41768 | 59.232 | 54.298 | 0.9266 | 58.166 | 57.732 | 19144.8556 | 0.70366 | 59.066 | 53.4299 | 1.53 | 58.166 | 56.832 | 35816.5108 | 0.60932 | 59.032 | 52.9639 | 1.4966 | 58.166 | 56.732 | 37717.0242 | 0.62566
571 | 4.7667 | 67.8661 | 50.7661 | 393.3864 | 121 | 58.8678 | 49.5339 | 0.23 | 46.9 | 51.0678 | 8917.4819 | 0.15903 | 0.5868 | 56.5 | 43.2288 | 0.32 | 46.9 | 45.7966 | 17784.8566 | 0.19266 | 50.2339 | 44.4 | 0.84 | 46.9 | 46.7 | 20539.3023 | 0.388 | 50.3339 | 44.5661 | 0.99 | 46.9 | 46.8661 | 23651.4401 | 0.394 | 50.2339 | 46.2695 | 0.54 | 46.9 | 47.9017 | 8916.4916 | 0.41134 | 59.4678 | 55.2322 | 0.93 | 58.2 | 58.2 | 16599.7989 | 0.70666 | 59.6 | 55.4661 | 1.54 | 58.2 | 58 | 26676.9042 | 0.61466 | 59.5339 | 54.4356 | 1.51 | 58.2 | 57.6678 | 32341.8526 | 0.63066
572 | 4.7333 | 67.9 | 51.0338 | 380.7324 | 121.5987 | 58.2338 | 48.6716 | 0.19 | 47 | 49.8716 | 7533.0323 | 0.13169 | 1.8426 | 55.2365 | 45.7013 | 0.31338 | 47 | 47.4689 | 12568.581 | 0.18834 | 49.9 | 44.5676 | 0.84 | 47 | 46.6338 | 18905.3995 | 0.38966 | 50 | 45.2338 | 0.99 | 47 | 47.1338 | 19491.6505 | 0.39334 | 50 | 44.6 | 0.54 | 47 | 46.8 | 12184.9528 | 0.408 | 58.7338 | 55.7689 | 0.93 | 58.3 | 57.8676 | 11573.5694 | 0.71066 | 58.8338 | 55.2013 | 1.55 | 58.3 | 57.4676 | 23989.3982 | 0.61866 | 58.8338 | 52.3338 | 1.5266 | 58.3 | 56.4338 | 41431.1935 | 0.63732
573 | 4.7 | 68 | 50.8337 | 387.3257 | 123.998 | 58.0663 | 44.0337 | 0.17 | 47 | 45.6337 | 9852.2516 | 0.11734 | 2.1897 | 53.2337 | 45.0683 | 0.31 | 47 | 46.5683 | 10545.1354 | 0.18434 | 49.9 | 43.6663 | 0.84663 | 47 | 46.1 | 22110.6236 | 0.39266 | 49.9663 | 44.9327 | 0.99 | 47 | 46.8663 | 20810.4554 | 0.393 | 50.0663 | 44.7663 | 0.54 | 47 | 46.9663 | 11852.7667 | 0.408 | 58.4663 | 53.8663 | 0.94 | 58.3 | 57.0663 | 18202.5255 | 0.71733 | 58.4337 | 53.8337 | 1.5766 | 58.3 | 56.7 | 30493.8587 | 0.62633 | 58.4 | 52.0673 | 1.55 | 58.3 | 56.1337 | 41018.6783 | 0.64899
574 | 4.6667 | 68 | 50.7 | 397.2316 | 127.3987 | 59.5658 | 44.3 | 0.16 | 47 | 46.0665 | 10420.8216 | 0.114 | 1.4527 | 54.2323 | 44.2994 | 0.31 | 47 | 46.1658 | 12929.4192 | 0.186 | 50.2665 | 44.0665 | 0.85665 | 47 | 46.5665 | 22242.9487 | 0.39666 | 50.3665 | 45.7 | 0.98335 | 47 | 47.5 | 19127.3475 | 0.392 | 50.4665 | 45.5665 | 0.53 | 47 | 47.5665 | 10863.3974 | 0.406 | 59.7658 | 55.1665 | 0.95 | 58.4 | 58.3994 | 18203.8081 | 0.72466 | 59.3658 | 54.4329 | 1.6 | 58.4 | 57.5994 | 32682.0829 | 0.63666 | 59.2994 | 52.4658 | 1.58 | 58.4 | 56.9658 | 45591.101 | 0.66199
575 | 4.6333 | 68.0666 | 51.0666 | 389.7693 | 129.0331 | 60.7666 | 43.2346 | 0.16 | 47.1 | 45.1678 | 11598.6276 | 0.11 | -0.23272 | 55.2666 | 44.2334 | 0.31 | 47.1 | 46.2334 | 14505.2491 | 0.18667 | 50.3334 | 44.3666 | 0.86 | 47.1 | 46.7666 | 21534.2271 | 0.39967 | 50.4 | 45.5334 | 0.98 | 47.1 | 47.4 | 19985.167 | 0.38933 | 50.4 | 45.9334 | 0.53 | 47.1 | 47.7334 | 9846.3768 | 0.40133 | 61.2331 | 55.3663 | 0.96 | 58.5 | 59.5331 | 23504.5285 | 0.726 | 61.0331 | 55.6328 | 1.61 | 58.5 | 59.0997 | 36691.6884 | 0.641 | 61.0331 | 54.1663 | 1.6 | 58.5 | 58.6997 | 45970.904 | 0.66867
576 | 4.6 | 68.1 | 51.5667 | 377.166 | 130.0667 | 61 | 39.7334 | 0.17 | 47.1 | 42.2334 | 15325.2588 | 0.12 | -0.80666 | 56.1334 | 44.2334 | 0.31667 | 47.1 | 46.4334 | 15631.112 | 0.188 | 50.0333 | 44.5333 | 0.87 | 47.1 | 46.7333 | 20075.7556 | 0.402 | 50.1 | 45.1 | 0.97 | 47.1 | 47.0333 | 20350.2082 | 0.388 | 50.1 | 45.6333 | 0.52 | 47.1 | 47.4 | 9823.711 | 0.39733 | 61.5 | 56.9667 | 0.95 | 58.5 | 60.2 | 18095.9431 | 0.72233 | 61.5 | 56.9 | 1.61 | 58.5 | 59.8 | 31147.4149 | 0.63933 | 61.5 | 55.1333 | 1.6 | 58.5 | 59.3333 | 42633.5401 | 0.66933
577 | 4.55 | 68.2 | 51.9 | 365.434 | 132.0008 | 61.2668 | 41.6676 | 0.19 | 47.2 | 44.3008 | 15759.734 | 0.13434 | -0.66332 | 56.4 | 44.6336 | 0.31 | 47.2 | 46.8668 | 15504.4907 | 0.188 | 50.0668 | 44.1336 | 0.87668 | 47.2 | 46.5668 | 21728.0621 | 0.40667 | 50.1 | 45.1 | 0.97 | 47.2 | 47.0668 | 20391.9748 | 0.388 | 50.2 | 45.5668 | 0.52 | 47.2 | 47.3668 | 10106.3229 | 0.395 | 61.7668 | 57.4 | 0.94 | 58.6 | 60.4668 | 17133.1841 | 0.71566 | 61.6668 | 56.7 | 1.6 | 58.6 | 59.8668 | 33183.4683 | 0.63533 | 61.6668 | 54.6332 | 1.6 | 58.6 | 59.3 | 46706.1228 | 0.669
578 | 4.5 | 68.2669 | 51.8 | 367.8338 | 134.5677 | 61.3331 | 43.4654 | 0.2 | 47.2 | 45.9654 | 14927.3512 | 0.139 | -0.56965 | 55.8662 | 44.9331 | 0.31 | 47.2 | 47.0331 | 14248.4273 | 0.187 | 50.3669 | 44.9669 | 0.88 | 47.2 | 47.1669 | 20037.9758 | 0.40967 | 50.4 | 45.3331 | 0.97 | 47.2 | 47.3 | 20612.9513 | 0.38733 | 50.5 | 45.8669 | 0.51331 | 47.2 | 47.6669 | 9846.7317 | 0.39133 | 61.9 | 57.2 | 0.93 | 58.7 | 60.5 | 18365.6979 | 0.70766 | 61.9 | 56.8331 | 1.5833 | 58.7 | 60 | 33433.9917 | 0.63133 | 61.8669 | 54.3 | 1.6 | 58.7 | 59.3 | 50808.4222 | 0.669
579 | 4.45 | 68.3 | 51.6 | 370.3703 | 137.0022 | 60.833 | 41.8 | 0.21 | 47.3 | 44.567 | 16669.0906 | 0.14534 | -0.075126 | 55.233 | 45.033 | 0.31 | 47.3 | 46.933 | 13293.4528 | 0.186 | 50.233 | 44.933 | 0.89 | 47.3 | 47.133 | 19686.5641 | 0.41167 | 50.3 | 44.5659 | 0.97 | 47.3 | 46.7659 | 23327.1549 | 0.38767 | 50.3 | 46.167 | 0.51 | 47.3 | 47.8 | 8735.1932 | 0.38733 | 61.433 | 56.3659 | 0.92 | 58.8 | 59.8659 | 19565.5473 | 0.70066 | 61.533 | 55.8989 | 1.58 | 58.8 | 59.433 | 37345.1044 | 0.62733 | 61.533 | 53.733 | 1.6 | 58.8 | 58.8659 | 52376.8385 | 0.669
580 | 4.4 | 68.4 | 51.3329 | 378.81 | 140.37 | 61.0343 | 42.4343 | 0.22 | 47.3 | 45.3343 | 17347.5208 | 0.15534 | 0.2572 | 55.2671 | 45.1329 | 0.31 | 47.3 | 47.0329 | 13220.6735 | 0.186 | 50.3 | 44.8671 | 0.89 | 47.3 | 47.1671 | 20357.091 | 0.41467 | 50.3671 | 43.8329 | 0.98 | 47.3 | 46.4 | 26924.1757 | 0.39067 | 50.4671 | 46.7329 | 0.5 | 47.3 | 48.2 | 7835.0473 | 0.38133 | 61.3671 | 56 | 0.92 | 58.9 | 59.7 | 20664.357 | 0.69633 | 61.3 | 54.9329 | 1.57 | 58.9 | 58.9 | 42006.8611 | 0.627 | 61.3 | 53.4 | 1.61 | 58.9 | 58.6671 | 53061.6977 | 0.67267
581 | 4.35 | 68.5 | 51.2 | 385.4036 | 143.8036 | 61.6673 | 43.4363 | 0.23 | 47.4 | 46.369 | 17846.5696 | 0.16267 | -0.21552 | 55.7673 | 45 | 0.31 | 47.4 | 47 | 14157.4561 | 0.187 | 50.7673 | 45.4 | 0.9 | 47.4 | 47.6 | 20271.6773 | 0.416 | 50.8673 | 43.5 | 0.99673 | 47.4 | 46.4 | 30455.0659 | 0.39567 | 50.9673 | 46.4 | 0.49 | 47.4 | 48.1 | 9409.0216 | 0.37533 | 62.0345 | 56.2 | 0.91 | 59 | 60.1673 | 22242.422 | 0.69133 | 61.8673 | 54.5655 | 1.58 | 59 | 59.1 | 48371.0893 | 0.627 | 61.8673 | 53.9 | 1.62 | 59 | 59.1673 | 53798.6231 | 0.675
582 | 4.3 | 68.6 | 51.2 | 384.8043 | 146.4369 | 62.1 | 44.5305 | 0.23326 | 47.4674 | 47.3979 | 17251.7438 | 0.164 | -0.4822 | 56.4674 | 44.6652 | 0.31 | 47.4674 | 46.9 | 15454 | 0.18767 | 51.2 | 45.2 | 0.9 | 47.4674 | 47.7 | 22502.2153 | 0.417 | 51.2674 | 43.5 | 1.01 | 47.4674 | 46.6 | 32469.2747 | 0.40067 | 51.3674 | 46.1 | 0.48326 | 47.4674 | 48 | 10644.0935 | 0.36865 | 62.5 | 56.2 | 0.9 | 59.1 | 60.4 | 23786.2257 | 0.68365 | 62.4674 | 53.8 | 1.58 | 59.1 | 59.2 | 56973.8354 | 0.62767 | 62.4 | 53.8326 | 1.62 | 59.1 | 59.6 | 58060.3938 | 0.676
583 | 4.2667 | 68.6 | 50.9325 | 390.4774 | 148.57 | 62.1 | 43.4749 | 0.24 | 47.5 | 46.6074 | 18594.2994 | 0.16667 | -0.18213 | 57.5025 | 44.4325 | 0.32 | 47.5 | 46.9 | 17375.2583 | 0.18967 | 51.4675 | 45.0325 | 0.9 | 47.5 | 47.7 | 24169.6666 | 0.417 | 51.5 | 43.7 | 1.02 | 47.5 | 46.8675 | 33376.1561 | 0.40567 | 51.6 | 46.1 | 0.48 | 47.5 | 48.1 | 10943.9276 | 0.36233 | 62.5 | 55.665 | 0.89 | 59.1 | 60.2325 | 25481.8412 | 0.67565 | 62.5 | 53.6325 | 1.58 | 59.1 | 59.2 | 58613.7273 | 0.628 | 62.5 | 53 | 1.62 | 59.1 | 59.3 | 64511.5211 | 0.676
584 | 4.2333 | 68.6676 | 50.8 | 396.7352 | 150.7028 | 62.2 | 46.6944 | 0.23324 | 47.5 | 49.262 | 15270.6941 | 0.16365 | -0.20717 | 58.8352 | 44.3352 | 0.32 | 47.5 | 47.1352 | 19413.5865 | 0.19168 | 51.6676 | 44.8676 | 0.9 | 47.5 | 47.6676 | 25671.5039 | 0.41768 | 51.7 | 43.6 | 1.03 | 47.5 | 46.9676 | 34699.1978 | 0.40968 | 51.8 | 46.2 | 0.47 | 47.5 | 48.2 | 10949.7028 | 0.35565 | 62.7 | 55.2324 | 0.88 | 59.2 | 60.1 | 27515.1181 | 0.66832 | 62.6 | 53.6 | 1.58 | 59.2 | 59.2 | 59521.373 | 0.62868 | 62.6 | 53 | 1.62 | 59.2 | 59.4 | 65264.2688 | 0.678
585 | 4.2 | 68.7 | 50.7 | 398.3418 | 152.3709 | 62.0323 | 44.2323 | 0.23 | 47.6 | 47.0323 | 17053.314 | 0.15968 | -0.0025615 | 59.2 | 44.4 | 0.32 | 47.6 | 47.2677 | 19884.2734 | 0.192 | 51.8 | 45.1 | 0.9 | 47.6 | 47.9 | 25274.1569 | 0.418 | 51.8677 | 43.7 | 1.04 | 47.6 | 47.0677 | 35562.411 | 0.414 | 51.9 | 45.8323 | 0.46 | 47.6 | 48 | 11566.5161 | 0.34865 | 62.5323 | 54.3646 | 0.87 | 59.3 | 59.7323 | 29619.7565 | 0.66132 | 62.6 | 53.2646 | 1.58 | 59.3 | 59.1323 | 61421.1127 | 0.629 | 62.5323 | 52.6 | 1.62 | 59.3 | 59.3 | 67820.0243 | 0.679
586 | 4.1667 | 68.8 | 50.4322 | 404.9854 | 154.6392 | 62.1 | 44.3392 | 0.23 | 47.6 | 47.2392 | 17247.8225 | 0.16168 | 0.12994 | 59.5 | 44.7 | 0.32 | 47.6 | 47.5322 | 19939.9329 | 0.192 | 51.9 | 44.9 | 0.9 | 47.6 | 47.8 | 26127.1606 | 0.417 | 51.9 | 43.8 | 1.05 | 47.6 | 47.2 | 35804.0911 | 0.41868 | 52 | 45.4322 | 0.45 | 47.6 | 47.7 | 12378.0698 | 0.34332 | 62.5 | 53.7 | 0.86322 | 59.3 | 59.4 | 31970.321 | 0.65732 | 62.4678 | 52.8 | 1.59 | 59.3 | 58.8678 | 64078.0621 | 0.63168 | 62.4 | 52.5357 | 1.63 | 59.3 | 59.1678 | 67218.122 | 0.68168
587 | 4.1333 | 68.8 | 50.4 | 408.7525 | 156.8359 | 62.5 | 46.3718 | 0.23 | 47.6 | 48.9039 | 15451.0331 | 0.15932 | -0.4678 | 59.768 | 44.632 | 0.32 | 47.6 | 47.532 | 20343.1788 | 0.192 | 52.168 | 44.932 | 0.9 | 47.6 | 47.9 | 26992.6789 | 0.417 | 52.168 | 43.968 | 1.06 | 47.6 | 47.368 | 36565.7323 | 0.422 | 52.268 | 45 | 0.45 | 47.6 | 47.4 | 13633.4402 | 0.33932 | 62.868 | 53.768 | 0.86 | 59.4 | 59.668 | 32990.2215 | 0.65332 | 62.8 | 52.968 | 1.59 | 59.4 | 59.168 | 65810.7164 | 0.63468 | 62.768 | 53.768 | 1.63 | 59.4 | 59.868 | 61353.3481 | 0.683
588 | 4.1 | 68.8681 | 50.6681 | 401.2193 | 157.9042 | 62.4319 | 47.1916 | 0.21319 | 47.7 | 49.4596 | 13711.9273 | 0.14964 | -0.61369 | 59.9681 | 44.3319 | 0.32 | 47.7 | 47.3319 | 21058.3514 | 0.193 | 52.3681 | 44.6 | 0.9 | 47.7 | 47.8 | 29002.5304 | 0.417 | 52.4 | 44.2681 | 1.07 | 47.7 | 47.7 | 36264.244 | 0.425 | 52.4 | 44.7 | 0.44 | 47.7 | 47.3 | 14332.1031 | 0.33632 | 63 | 53.8319 | 0.85 | 59.4681 | 59.7 | 32660.1989 | 0.64832 | 63 | 53 | 1.6 | 59.4681 | 59.3 | 66856.4915 | 0.63668 | 63 | 54.1 | 1.63 | 59.4681 | 60.1 | 60817.6641 | 0.682
589 | 4.05 | 68.9 | 50.6 | 400.9773 | 160.2409 | 62.1 | 44.8636 | 0.21 | 47.7 | 47.3636 | 14830.916 | 0.144 | -0.13999 | 60.4682 | 44.3364 | 0.33 | 47.7 | 47.4682 | 22001.3864 | 0.19468 | 52.4 | 44.5 | 0.9 | 47.7 | 47.8 | 29732.5301 | 0.417 | 52.4 | 44.3 | 1.07 | 47.7 | 47.8 | 36421.8801 | 0.427 | 52.5 | 44.5 | 0.44 | 47.7 | 47.1682 | 14728.2948 | 0.335 | 62.6318 | 53.4 | 0.85 | 59.5682 | 59.3 | 32781.7983 | 0.645 | 62.6318 | 53 | 1.6068 | 59.5682 | 59.1318 | 65143.5371 | 0.63868 | 62.6318 | 53.6318 | 1.63 | 59.5682 | 59.7318 | 61608.1313 | 0.68168
590 | 4 | 69 | 50.4317 | 406.1196 | 163.4781 | 62.3683 | 44.6 | 0.21 | 47.8 | 47.1 | 15434.1784 | 0.14468 | 0.06863 | 61.0683 | 44.6683 | 0.33 | 47.8 | 47.8683 | 22374.7121 | 0.195 | 52.6 | 44.6683 | 0.9 | 47.8 | 48 | 29787.2442 | 0.417 | 52.6683 | 44.5683 | 1.08 | 47.8 | 48 | 36491.8664 | 0.42868 | 52.7683 | 44.7 | 0.44 | 47.8 | 47.4 | 14759.772 | 0.33332 | 62.7683 | 53.4683 | 0.85 | 59.6 | 59.3683 | 32825.8826 | 0.64332 | 62.6683 | 53.0317 | 1.6168 | 59.6 | 59.1683 | 65042.8969 | 0.64268 | 62.6683 | 53.2683 | 1.63 | 59.6 | 59.5683 | 64198.5727 | 0.683
591 | 3.95 | 69.1 | 50.5 | 406.9316 | 166.3105 | 62.7684 | 44.4316 | 0.21 | 47.8 | 47.1316 | 16070.2991 | 0.146 | -0.22784 | 61.0316 | 44.6316 | 0.32 | 47.8 | 47.8316 | 22241.114 | 0.194 | 52.8 | 44.8 | 0.9 | 47.8 | 48.1 | 29877.8084 | 0.417 | 52.8 | 44.7 | 1.08 | 47.8 | 48.2 | 36702.9823 | 0.429 | 52.8316 | 44.5 | 0.44 | 47.8 | 47.3 | 15250.7556 | 0.332 | 63.1684 | 53.7 | 0.84 | 59.7 | 59.7684 | 33412.2976 | 0.641 | 63.1 | 52.9368 | 1.62 | 59.7 | 59.4684 | 69069.6747 | 0.64668 | 63.0684 | 53.4684 | 1.64 | 59.7 | 59.9684 | 65866.4395 | 0.684
592 | 3.9 | 69.2 | 50.5685 | 405.8832 | 168.9427 | 62.9685 | 44.1685 | 0.21 | 47.9 | 46.9685 | 16816.4274 | 0.149 | -0.31911 | 61.2 | 44.6685 | 0.32 | 47.9 | 47.9 | 22477.3731 | 0.194 | 52.7 | 44.7 | 0.9 | 47.9 | 48.0315 | 30131.4935 | 0.416 | 52.8 | 44.6 | 1.08 | 47.9 | 48.1 | 36830.6388 | 0.43 | 52.8 | 44.4 | 0.44 | 47.9 | 47.2 | 15456.7202 | 0.332 | 63.4 | 53.7 | 0.84 | 59.8 | 59.8 | 34175.8512 | 0.63731 | 63.4 | 53.6685 | 1.63 | 59.8 | 59.9 | 66379.6893 | 0.649 | 63.3685 | 53.5 | 1.64 | 59.8 | 60.1685 | 67654.424 | 0.684
593 | 3.85 | 69.2 | 50.6 | 402.9313 | 171.4433 | 63.2 | 44.8687 | 0.22 | 47.9687 | 47.6687 | 16643.8124 | 0.15169 | -0.35767 | 61.3687 | 44.7687 | 0.32 | 47.9687 | 47.9687 | 22541.7525 | 0.194 | 52.8687 | 44.7687 | 0.9 | 47.9687 | 48.1687 | 30203.1466 | 0.416 | 52.9 | 44.6 | 1.08 | 47.9687 | 48.1687 | 37554.6697 | 0.43 | 52.9687 | 44.4 | 0.44 | 47.9687 | 47.2687 | 15664.5603 | 0.333 | 63.6 | 53.7 | 0.83313 | 59.9 | 59.9687 | 34590.5048 | 0.63431 | 63.6 | 53.8 | 1.63 | 59.9 | 60.1 | 66569.0137 | 0.65 | 63.5687 | 53.5 | 1.64 | 59.9 | 60.3 | 69010.767 | 0.684
594 | 3.8 | 69.3 | 50.7 | 401.5562 | 173.9438 | 63.2 | 45.2312 | 0.22 | 48 | 47.9312 | 16386.2471 | 0.152 | -0.38106 | 61.2 | 44.7312 | 0.32 | 48 | 47.9312 | 22241.0429 | 0.19331 | 53 | 45.3312 | 0.89 | 48 | 48.5 | 28532.7855 | 0.415 | 53 | 44.6 | 1.08 | 48 | 48.2 | 38315.3339 | 0.431 | 53.1 | 44.6 | 0.44 | 48 | 47.4 | 15517.7505 | 0.333 | 63.7 | 53.8 | 0.83 | 60 | 60 | 34397.0458 | 0.631 | 63.7 | 53.8312 | 1.63 | 60 | 60.2 | 67831.9671 | 0.651 | 63.7 | 53.5688 | 1.63 | 60 | 60.4 | 69373.3269 | 0.683
595 | 3.7667 | 69.4 | 50.7 | 400.6822 | 175.5755 | 63.1 | 44.9311 | 0.22 | 48 | 47.7 | 16561.6172 | 0.152 | -0.21774 | 61.2689 | 44.4934 | 0.32 | 48 | 47.6934 | 22823.617 | 0.194 | 52.8311 | 45.1 | 0.89 | 48 | 48.3 | 28799.6727 | 0.413 | 52.9 | 44.4311 | 1.08 | 48 | 48.1 | 38272.6211 | 0.432 | 52.9 | 44.3 | 0.44 | 48 | 47.2 | 15841.3805 | 0.33469 | 63.6 | 53.5311 | 0.83 | 60.1 | 59.8 | 34828.2794 | 0.62831 | 63.6311 | 53.1689 | 1.64 | 60.1 | 59.9 | 71704.0354 | 0.652 | 63.6 | 53.5 | 1.63 | 60.1 | 60.3 | 69161.3391 | 0.68231
596 | 3.7333 | 69.4 | 50.5 | 406.983 | 177.976 | 63.269 | 45.038 | 0.22 | 48.1 | 47.838 | 16822.0644 | 0.153 | -0.14715 | 62.369 | 43.869 | 0.33 | 48.1 | 47.569 | 25515.7214 | 0.19669 | 52.969 | 45.1 | 0.89 | 48.1 | 48.369 | 29101.6057 | 0.412 | 53 | 44.569 | 1.09 | 48.1 | 48.2 | 38368.6312 | 0.433 | 53.1 | 44.469 | 0.44 | 48.1 | 47.369 | 16042.1032 | 0.337 | 63.669 | 53.4 | 0.8231 | 60.1 | 59.8 | 35434.0781 | 0.627 | 63.6 | 53.569 | 1.64 | 60.1 | 60.069 | 69379.7824 | 0.654 | 63.6 | 53.4 | 1.63 | 60.1 | 60.269 | 69521.7961 | 0.682
597 | 3.7 | 69.4691 | 50.6 | 405.578 | 179.7382 | 63.6691 | 45.3 | 0.22 | 48.1 | 48.1691 | 16875.9452 | 0.15331 | -0.49939 | 62.8 | 44.2 | 0.33 | 48.1 | 47.9 | 25925.2207 | 0.199 | 53.2 | 45.2 | 0.88 | 48.1 | 48.5 | 29496.8852 | 0.41 | 53.2691 | 44.7 | 1.09 | 48.1 | 48.4 | 38750.9043 | 0.433 | 53.3 | 44.5 | 0.45 | 48.1 | 47.5 | 16370.2929 | 0.33869 | 64.1 | 53.6691 | 0.82 | 60.2 | 60.1691 | 35917.8063 | 0.625 | 64.0691 | 53.9691 | 1.65 | 60.2 | 60.4691 | 69608.4157 | 0.656 | 64 | 53.8691 | 1.63 | 60.2 | 60.6691 | 69237.4963 | 0.682
598 | 3.6667 | 69.5 | 50.7 | 400.3846 | 181.0077 | 63.6 | 45.0615 | 0.22 | 48.1692 | 47.9308 | 17012.9503 | 0.153 | -0.47554 | 62.7 | 43.9 | 0.34 | 48.1692 | 47.6692 | 26517.61 | 0.201 | 53.1 | 44.9 | 0.88 | 48.1692 | 48.3 | 30137.4852 | 0.408 | 53.2 | 44.6 | 1.09 | 48.1692 | 48.3 | 39128.102 | 0.433 | 53.2 | 44.4 | 0.45 | 48.1692 | 47.4 | 16419.1481 | 0.341 | 64.1 | 53.6308 | 0.82 | 60.2692 | 60.1 | 35758.7756 | 0.62231 | 64.1308 | 53.8615 | 1.65 | 60.2692 | 60.5308 | 70917.0515 | 0.655 | 64.1 | 53.8308 | 1.63 | 60.2692 | 60.7308 | 69627.7691 | 0.67931
599 | 3.6333 | 69.6 | 50.6 | 402.4789 | 183.0467 | 63.6 | 44.6 | 0.22 | 48.2 | 47.6 | 17686.3731 | 0.155 | -0.22197 | 62.7 | 44.1693 | 0.34 | 48.2 | 47.9693 | 26463.5204 | 0.204 | 53.2 | 44.9 | 0.88 | 48.2 | 48.2693 | 30322.52 | 0.40731 | 53.2 | 44.5307 | 1.09 | 48.2 | 48.3 | 39647.6657 | 0.434 | 53.3 | 44.6693 | 0.45 | 48.2 | 47.6693 | 16393.5778 | 0.34369 | 64 | 53.5 | 0.82 | 60.3 | 60 | 36005.8731 | 0.621 | 64 | 53.0693 | 1.65 | 60.3 | 60.2 | 75419.0278 | 0.65669 | 64 | 53.6 | 1.62 | 60.3 | 60.5 | 70620.2876 | 0.678
600 | 3.6 | 69.6 | 50.5 | 408.1527 | 185.3084 | 63.9 | 44.7695 | 0.23 | 48.2 | 47.8695 | 18139.6676 | 0.158 | -0.32926 | 63.0695 | 44.7389 | 0.34 | 48.2 | 48.4695 | 26251.4692 | 0.205 | 53.4 | 45.2 | 0.87 | 48.2 | 48.5 | 30118.8014 | 0.406 | 53.5 | 44.4695 | 1.09 | 48.2 | 48.3695 | 41214.2305 | 0.435 | 53.5 | 44.9305 | 0.45 | 48.2 | 47.9 | 16299.6003 | 0.345 | 64.3695 | 53.7695 | 0.81305 | 60.4 | 60.2695 | 36019.1092 | 0.61931 | 64.2695 | 53.6695 | 1.65 | 60.4 | 60.5695 | 72961.1302 | 0.658 | 64.2695 | 53.6 | 1.62 | 60.4 | 60.7 | 71909.1163 | 0.677
601 | 3.55 | 69.7 | 50.7 | 403.1042 | 187.3783 | 63.9304 | 45.0696 | 0.23 | 48.3 | 48.0696 | 18119.4016 | 0.16 | -0.36808 | 63.1 | 45 | 0.34 | 48.3 | 48.7 | 25741.9949 | 0.2033 | 53.4 | 45.1 | 0.87 | 48.3 | 48.4304 | 30387.2094 | 0.404 | 53.5 | 44.5 | 1.09 | 48.3 | 48.4 | 40943.2123 | 0.435 | 53.5 | 44.7 | 0.46 | 48.3 | 47.7304 | 16761.3487 | 0.347 | 64.4 | 53.7304 | 0.81 | 60.5 | 60.3 | 36371.1737 | 0.6173 | 64.4 | 54 | 1.65 | 60.5 | 60.8 | 72393.3929 | 0.658 | 64.4 | 53.7 | 1.613 | 60.5 | 60.8 | 72324.7147 | 0.675
602 | 3.5 | 69.8 | 50.7 | 401.7485 | 189.8182 | 63.8 | 45.4 | 0.23 | 48.3 | 48.3303 | 17795.9253 | 0.161 | -0.13958 | 62.9 | 44.8303 | 0.34 | 48.3 | 48.5 | 25685.5705 | 0.203 | 53.4 | 44.9697 | 0.87 | 48.3 | 48.3697 | 30667.9091 | 0.403 | 53.4697 | 44.3 | 1.09 | 48.3 | 48.3 | 41732.1771 | 0.436 | 53.5 | 44.6697 | 0.46 | 48.3 | 47.7697 | 17056.9611 | 0.3497 | 64.3 | 53.4 | 0.81 | 60.6 | 60.0303 | 37001.1452 | 0.617 | 64.3 | 53.8 | 1.65 | 60.6 | 60.6 | 72843.2201 | 0.658 | 64.3 | 53.6303 | 1.61 | 60.6 | 60.7 | 71632.8495 | 0.6733
603 | 3.45 | 69.8 | 50.6 | 404.949 | 192.749 | 63.9698 | 45.3302 | 0.23 | 48.4 | 48.3302 | 18024.7373 | 0.161 | -0.039679 | 63.0698 | 44.7698 | 0.34 | 48.4 | 48.4698 | 25983.6422 | 0.203 | 53.7 | 45.1698 | 0.87 | 48.4 | 48.6 | 30839.3611 | 0.402 | 53.7698 | 44.5698 | 1.1 | 48.4 | 48.5698 | 42136.8776 | 0.437 | 53.8 | 44.8698 | 0.46 | 48.4 | 48.0698 | 17325.8731 | 0.3527 | 64.3698 | 53.5 | 0.81 | 60.6698 | 60.1698 | 36844.5614 | 0.617 | 64.3 | 53.8698 | 1.66 | 60.6698 | 60.7 | 72277.0761 | 0.659 | 64.3 | 53.6 | 1.61 | 60.6698 | 60.7 | 72103.4106 | 0.673
604 | 3.4 | 69.9 | 50.6 | 403.9504 | 195.3496 | 64.1 | 45.1 | 0.23 | 48.4699 | 48.2 | 18517.6252 | 0.1627 | -0.1175 | 63.2 | 45.1797 | 0.34 | 48.4699 | 48.8098 | 25611.3642 | 0.202 | 53.8 | 45.1301 | 0.86 | 48.4699 | 48.6301 | 31110.4515 | 0.4 | 53.9 | 44.7 | 1.1 | 48.4699 | 48.7 | 42137.3728 | 0.437 | 53.9 | 45 | 0.47 | 48.4699 | 48.1301 | 17274.7139 | 0.354 | 64.5699 | 53.5 | 0.81 | 60.7699 | 60.3 | 37543.105 | 0.617 | 64.5 | 54.2 | 1.66 | 60.7699 | 60.9 | 71822.3231 | 0.66 | 64.5 | 53.7 | 1.61 | 60.7699 | 60.9 | 72568.9401 | 0.672
605 | 3.35 | 70 | 50.7 | 400.6899 | 197.6502 | 64.1 | 45.27 | 0.24 | 48.5 | 48.37 | 18529.7348 | 0.164 | -0.0040933 | 63.2 | 46.2198 | 0.33 | 48.5 | 49.5899 | 23652.8103 | 0.1983 | 53.7 | 44.83 | 0.86 | 48.5 | 48.4 | 31850.6576 | 0.399 | 53.8 | 44.57 | 1.1 | 48.5 | 48.6 | 42255.7966 | 0.437 | 53.8 | 45 | 0.47 | 48.5 | 48.1 | 17336.5681 | 0.3567 | 64.6 | 53.4 | 0.81 | 60.87 | 60.3 | 37929.4782 | 0.618 | 64.6 | 54.0599 | 1.66 | 60.87 | 60.93 | 73199.6389 | 0.66 | 64.6 | 53.6 | 1.61 | 60.87 | 60.87 | 73813.0473 | 0.671
606 | 3.3 | 70.0702 | 50.6 | 403.1523 | 200.4911 | 64.1 | 45.7 | 0.24 | 48.6 | 48.7 | 18236.7703 | 0.165 | 0.12784 | 63.2 | 44.8 | 0.33 | 48.6 | 48.4 | 25315.1376 | 0.196 | 53.9 | 44.9702 | 0.86 | 48.6 | 48.5 | 32069.7768 | 0.399 | 53.9702 | 44.7 | 1.1 | 48.6 | 48.7702 | 42270.3522 | 0.437 | 54 | 45.1 | 0.47 | 48.6 | 48.3 | 17601.6572 | 0.359 | 64.6 | 53.3702 | 0.82 | 60.9 | 60.2702 | 38162.5946 | 0.62 | 64.6 | 53.0298 | 1.66 | 60.9 | 60.6 | 80054.011 | 0.662 | 64.5 | 53.5 | 1.61 | 60.9 | 60.8 | 74013.8797 | 0.671
607 | 3.2667 | 70.1 | 50.5 | 408.9297 | 202.9108 | 64.4703 | 45.8703 | 0.24 | 48.6 | 48.8703 | 18349.3983 | 0.164 | -0.0064598 | 63.5 | 44.9703 | 0.33 | 48.6 | 48.5703 | 25537.2846 | 0.196 | 54.1 | 45.1 | 0.86 | 48.6 | 48.7 | 32155.4195 | 0.398 | 54.1 | 44.8 | 1.1 | 48.6 | 48.9 | 42562.4772 | 0.437 | 54.2 | 45.3 | 0.47 | 48.6 | 48.5 | 17588.3972 | 0.361 | 64.8703 | 53.8703 | 0.82 | 61 | 60.6703 | 37551.1474 | 0.6217 | 64.7703 | 53.1703 | 1.67 | 61 | 60.7703 | 80846.4036 | 0.6647 | 64.7703 | 53.6703 | 1.61 | 61 | 61 | 74448.5429 | 0.671
608 | 3.2333 | 70.2 | 50.6 | 405.1257 | 204.4408 | 64.6 | 46 | 0.23 | 48.6 | 49 | 18192.6143 | 0.163 | -0.17322 | 63.7 | 45.1 | 0.33 | 48.6 | 48.7 | 25451.9565 | 0.196 | 54 | 44.8296 | 0.85 | 48.6 | 48.5296 | 32746.341 | 0.397 | 54.1 | 44.7 | 1.1 | 48.6 | 48.8 | 43095.6174 | 0.436 | 54.1 | 44.9888 | 0.48 | 48.6 | 48.3296 | 18158.4798 | 0.3627 | 65.1 | 54.1 | 0.82 | 61.0704 | 60.9 | 37521.2759 | 0.622 | 65.0704 | 53.5 | 1.67 | 61.0704 | 61.1 | 80739.3809 | 0.6667 | 65 | 53.8 | 1.6 | 61.0704 | 61.2 | 75117.2126 | 0.6703
609 | 3.2 | 70.2 | 50.7 | 403.182 | 206.082 | 64.6 | 45.8 | 0.23 | 48.7 | 48.8295 | 18219.0641 | 0.162 | -0.076489 | 63.5295 | 44.818 | 0.33 | 48.7 | 48.418 | 25517.5294 | 0.195 | 54.1 | 44.6 | 0.86 | 48.7 | 48.4 | 34022.4576 | 0.397 | 54.1705 | 44.6705 | 1.1 | 48.7 | 48.8 | 43546.9437 | 0.436 | 54.2705 | 44.3705 | 0.48 | 48.7 | 47.9705 | 20057.2321 | 0.36671 | 65.0705 | 53.8 | 0.82 | 61.1 | 60.7295 | 38514.8127 | 0.62271 | 65.0295 | 53.5 | 1.68 | 61.1 | 61.1 | 81132.2064 | 0.66771 | 65 | 53.7 | 1.6 | 61.1 | 61.2 | 75563.8056 | 0.669
610 | 3.1667 | 70.2706 | 50.6 | 407.1119 | 208.3825 | 64.8706 | 45.7294 | 0.23 | 48.7 | 48.8294 | 18455.6824 | 0.161 | -0.12389 | 63.9 | 44 | 0.33 | 48.7 | 47.9 | 27608.2595 | 0.19771 | 54.5706 | 44.9 | 0.86 | 48.7 | 48.7706 | 34601.1154 | 0.39729 | 54.6706 | 45 | 1.09 | 48.7 | 49.2 | 44216.8412 | 0.435 | 54.7706 | 44.7 | 0.49 | 48.7 | 48.4 | 20403.1457 | 0.37 | 65.2706 | 53.7706 | 0.82 | 61.2 | 60.8706 | 39392.1903 | 0.624 | 65.1706 | 53.6706 | 1.68 | 61.2 | 61.2706 | 80731.1306 | 0.669 | 65.1706 | 53.8 | 1.6 | 61.2 | 61.3 | 75844.9611 | 0.66829
611 | 3.1333 | 70.3 | 50.6707 | 405.1927 | 210.0122 | 65 | 45.4707 | 0.23 | 48.7 | 48.6 | 18943.5112 | 0.161 | -0.27405 | 64.1 | 43.8 | 0.34 | 48.7 | 47.9 | 28770.6078 | 0.20171 | 54.6293 | 44.7585 | 0.85 | 48.7 | 48.6293 | 35221.8744 | 0.397 | 54.7 | 44.5 | 1.09 | 48.7 | 48.9 | 46369.0252 | 0.43329 | 54.7 | 44.5585 | 0.49 | 48.7 | 48.3293 | 20800.4209 | 0.373 | 65.5 | 54.1707 | 0.82 | 61.2 | 61.2 | 38888.0161 | 0.624 | 65.4707 | 53.9171 | 1.68 | 61.2 | 61.5293 | 81306.3588 | 0.669 | 65.4 | 53.9293 | 1.6 | 61.2 | 61.5 | 76693.1442 | 0.667
612 | 3.1 | 70.4 | 50.6292 | 404.2546 | 211.9959 | 65.1708 | 45.6292 | 0.23 | 48.8 | 48.8 | 18961.5099 | 0.162 | -0.10298 | 64.3 | 44.2251 | 0.34708 | 48.8 | 48.3542 | 29072.5169 | 0.20671 | 54.6708 | 44.3708 | 0.85708 | 48.8 | 48.4708 | 36933.1509 | 0.397 | 54.7708 | 44.3292 | 1.09 | 48.8 | 48.8 | 47387.6574 | 0.433 | 54.8708 | 43.9583 | 0.5 | 48.8 | 48.1292 | 22641.7715 | 0.37771 | 65.6 | 54.3 | 0.82 | 61.3 | 61.3 | 38725.8879 | 0.624 | 65.5708 | 52.1 | 1.68 | 61.3 | 61 | 94646.9263 | 0.67 | 65.5 | 53.4875 | 1.59 | 61.3 | 61.4292 | 79985.4801 | 0.665
613 | 3.05 | 70.4 | 50.229 | 416.5387 | 215.6258 | 65.671 | 45.7 | 0.23 | 48.8 | 48.971 | 19323.495 | 0.162 | 0.037808 | 64.771 | 46.429 | 0.34 | 48.8 | 50.229 | 26292.6255 | 0.20529 | 55.371 | 44.971 | 0.8529 | 48.8 | 49.071 | 37063.7105 | 0.397 | 55.371 | 44.371 | 1.09 | 48.8 | 49.171 | 50105.5309 | 0.433 | 55.571 | 43.3 | 0.5071 | 48.8 | 47.971 | 25965.5068 | 0.38371 | 66.071 | 54.429 | 0.82 | 61.4 | 61.6 | 39794.9821 | 0.623 | 65.971 | 52.6129 | 1.69 | 61.4 | 61.4419 | 94232.5509 | 0.672 | 65.871 | 52.671 | 1.59 | 61.4 | 61.371 | 88124.0393 | 0.665
614 | 3 | 70.5 | 50.2711 | 417.1916 | 217.9843 | 65.6 | 45.4157 | 0.23 | 48.9 | 48.6157 | 19538.4798 | 0.161 | 0.011357 | 64.7 | 45.3868 | 0.34 | 48.9 | 49.2578 | 27021.7493 | 0.20029 | 55.6289 | 45.1 | 0.85 | 48.9 | 49.2289 | 37505.1128 | 0.395 | 55.7 | 44.3 | 1.08 | 48.9 | 49.2 | 51519.9529 | 0.431 | 55.7 | 43.0711 | 0.51 | 48.9 | 47.9711 | 27155.7239 | 0.39042 | 66.1289 | 53.6 | 0.82 | 61.5 | 61.3289 | 42800.4081 | 0.622 | 66.2 | 53.3868 | 1.69 | 61.5 | 61.8289 | 90373.8107 | 0.672 | 66.1289 | 52.5868 | 1.59 | 61.5 | 61.4578 | 89963.6772 | 0.66329
615 | 2.95 | 70.6 | 50.1288 | 417.2055 | 220.7408 | 65.4712 | 44.2424 | 0.24 | 48.9712 | 47.7424 | 21060.6288 | 0.16571 | 0.77407 | 64.5 | 44.8424 | 0.33712 | 48.9712 | 48.7712 | 27540.6524 | 0.2 | 55.5 | 44.8 | 0.85 | 48.9712 | 49 | 37893.87 | 0.393 | 55.5 | 44.3424 | 1.08 | 48.9712 | 49.1712 | 50564.8114 | 0.43 | 55.6 | 43.6712 | 0.52 | 48.9712 | 48.3712 | 26187.0647 | 0.39771 | 65.9 | 53.6 | 0.82 | 61.6 | 61.2 | 41930.2305 | 0.623 | 65.9 | 52.0288 | 1.69 | 61.6 | 61.2288 | 97905.6608 | 0.67271 | 65.8288 | 51.1712 | 1.59 | 61.6 | 60.8 | 97741.0087 | 0.66471
616 | 2.9 | 70.6713 | 49.7713 | 432.9008 | 224.9566 | 66.1713 | 45.5426 | 0.24 | 49 | 49.0426 | 20972.1031 | 0.16971 | 0.29836 | 65.2426 | 45.9426 | 0.33 | 49 | 49.7713 | 26886.1264 | 0.19929 | 55.8 | 45.1713 | 0.84 | 49 | 49.3713 | 37450.5567 | 0.39129 | 55.8713 | 45.2 | 1.07 | 49 | 49.7 | 47964.0522 | 0.42729 | 55.9 | 44.2713 | 0.53 | 49 | 48.9713 | 25767.1848 | 0.40271 | 66.4713 | 54.2287 | 0.82 | 61.7 | 61.8 | 41988.5891 | 0.624 | 66.3426 | 52.3713 | 1.7 | 61.7 | 61.6426 | 98718.3151 | 0.67571 | 66.2713 | 51.8426 | 1.6 | 61.7 | 61.3426 | 96157.7515 | 0.66771
617 | 2.85 | 70.7 | 50.2 | 420.0714 | 226.4143 | 66.2286 | 44.8286 | 0.24 | 49.1 | 48.4714 | 21633.7704 | 0.169 | -0.088571 | 65.2286 | 45.3286 | 0.33 | 49.1 | 49.2 | 27103.6015 | 0.195 | 55.4571 | 44.6143 | 0.84 | 49.1 | 48.8857 | 38037.4368 | 0.38929 | 55.5286 | 44.1429 | 1.0629 | 49.1 | 48.9857 | 50442.4044 | 0.424 | 55.4286 | 44.1286 | 0.53 | 49.1 | 48.7286 | 25206.2977 | 0.40571 | 66.7286 | 53.3143 | 0.82 | 61.8 | 61.6571 | 45927.9276 | 0.623 | 66.8 | 52.6143 | 1.7 | 61.8 | 62.0571 | 100851.3648 | 0.67529 | 66.8 | 52.3857 | 1.6 | 61.8 | 61.8286 | 96197.7284 | 0.66729
618 | 2.8 | 70.8 | 49.5854 | 429.8113 | 230.6447 | 66.2146 | 40.4 | 0.26 | 49.1 | 45.0715 | 28346.7983 | 0.18286 | 0.70774 | 65.2431 | 43.2431 | 0.33715 | 49.1 | 47.6146 | 30782.9579 | 0.19972 | 55.3431 | 43.4715 | 0.84 | 49.1 | 48.1715 | 42110.8022 | 0.39172 | 55.4431 | 42.6715 | 1.07 | 49.1 | 48.0715 | 57305.2338 | 0.42672 | 55.7862 | 44.5715 | 0.54 | 49.1 | 49.2146 | 25286.7639 | 0.411 | 66.4715 | 51.5285 | 0.82 | 61.9 | 60.8 | 51378.0849 | 0.62572 | 66.4 | 50.6 | 1.7 | 61.9 | 61.2 | 112425.8585 | 0.67772 | 66.4 | 50.9715 | 1.6 | 61.9 | 61.2 | 102898.482 | 0.66872
619 | 2.75 | 70.9 | 48.7433 | 470.0267 | 237.93 | 68.5583 | 41.9599 | 0.29 | 49.2 | 47.3599 | 32304.9096 | 0.20215 | -1.0174 | 67.5866 | 44.685 | 0.34 | 49.2 | 49.3567 | 32612.2149 | 0.20328 | 57.6583 | 44.715 | 0.85 | 49.2 | 49.7866 | 45704.7305 | 0.394 | 57.6583 | 44.1866 | 1.08 | 49.2 | 49.9583 | 60777.8986 | 0.42828 | 58.115 | 46.015 | 0.54 | 49.2 | 50.9866 | 27315.1362 | 0.41128 | 68.5583 | 52.4567 | 0.83 | 61.9717 | 62.4433 | 55504.5332 | 0.628 | 68.03 | 52.6583 | 1.71 | 61.9717 | 62.9583 | 109500.1047 | 0.68 | 67.9583 | 53.2016 | 1.6 | 61.9717 | 62.9583 | 99102.029 | 0.67
620 | 2.7 | 71 | 50.2436 | 428.4531 | 236.6411 | 68.6847 | 43.7822 | 0.3 | 49.2 | 49.0258 | 31124.3967 | 0.209 | -2.4368 | 67.6847 | 41.9564 | 0.34718 | 49.2 | 47.2564 | 37268.9367 | 0.20672 | 57.2693 | 43.5258 | 0.84 | 49.2 | 48.8976 | 48199.4769 | 0.39 | 57.3411 | 43.5411 | 1.06 | 49.2 | 49.3411 | 61374.6021 | 0.42328 | 56.7693 | 44.8411 | 0.53 | 49.2 | 49.6693 | 26578.4442 | 0.40528 | 69.3564 | 50.0411 | 0.82 | 62.0718 | 62.0847 | 66254.4029 | 0.62528 | 69.5 | 54 | 1.69 | 62.0718 | 64.3 | 109564.7828 | 0.67185 | 69.5 | 55.1 | 1.58 | 62.0718 | 64.5 | 94977.9235 | 0.66056
621 | 2.65 | 71 | 49.8124 | 424.22 | 239.0065 | 67.4719 | 41.0157 | 0.31719 | 49.3 | 46.8876 | 35043.5422 | 0.22088 | -0.79463 | 66.5719 | 41.5157 | 0.36719 | 49.3 | 47.0157 | 38564.13 | 0.22016 | 55.7438 | 41.0719 | 0.85719 | 49.3 | 46.8438 | 52356.8507 | 0.39716 | 55.7438 | 42.5438 | 1.07 | 49.3 | 48.1438 | 59264.9495 | 0.42672 | 56.2595 | 44.8438 | 0.54 | 49.3 | 49.4876 | 25612.1891 | 0.408 | 67.8281 | 47.4281 | 0.83 | 62.1 | 60.1281 | 70728.2132 | 0.62972 | 67.9843 | 52.2124 | 1.67 | 62.1 | 62.5843 | 110394.1992 | 0.66428 | 67.9843 | 53.8438 | 1.5528 | 62.1 | 62.9281 | 91758.1031 | 0.65028
622 | 2.6 | 71.1 | 48.844 | 467.488 | 245.96 | 69.288 | 43.344 | 0.33 | 49.3 | 49.344 | 36285.472 | 0.23272 | -2.1407 | 68.388 | 43.328 | 0.38 | 49.3 | 49.072 | 40103.8628 | 0.22872 | 58.832 | 43.7041 | 0.87 | 49.3 | 49.832 | 55097.9572 | 0.404 | 58.832 | 45.532 | 1.07 | 49.3 | 51.232 | 59890.3276 | 0.42628 | 59.316 | 46.544 | 0.53 | 49.3 | 51.716 | 28452.2076 | 0.40456 | 69.26 | 48.76 | 0.84 | 62.2 | 61.76 | 71975.6627 | 0.63872 | 68.788 | 52.56 | 1.66 | 62.2 | 63.188 | 113111.4193 | 0.66228 | 68.76 | 56.716 | 1.54 | 62.2 | 64.388 | 77612.8206 | 0.64256
623 | 2.55 | 71.2 | 50.3442 | 423.1695 | 243.6394 | 68.6394 | 42.3721 | 0.34 | 49.4 | 48.6 | 37684.7703 | 0.23944 | -2.2536 | 67.7394 | 41.1115 | 0.39721 | 49.4 | 47.4115 | 43911.6355 | 0.23544 | 57.6509 | 42.3345 | 0.87 | 49.4 | 48.5066 | 55433.1619 | 0.402 | 57.6509 | 44.2509 | 1.0428 | 49.4 | 49.8509 | 58802.0642 | 0.41628 | 56.8509 | 43.5066 | 0.52 | 49.4 | 48.7788 | 29076.3724 | 0.397 | 69.4115 | 48.623 | 0.84 | 62.3 | 61.8394 | 73197.8122 | 0.64072 | 69.7558 | 52.9788 | 1.6428 | 62.3 | 63.8394 | 114942.2812 | 0.65356 | 69.6558 | 56.1788 | 1.5028 | 62.3 | 64.5673 | 84782.1692 | 0.62684
624 | 2.5 | 71.2 | 48.8221 | 439.7036 | 248.5505 | 67.6167 | 43.8334 | 0.35722 | 49.4 | 49.7334 | 35391.6958 | 0.24772 | 1.1417 | 66.8167 | 41.0946 | 0.42 | 49.4 | 47.6224 | 45255.8094 | 0.25117 | 55.8612 | 39.6779 | 0.89722 | 49.4 | 46.4057 | 60650.5469 | 0.41589 | 55.9334 | 43.0057 | 1.05 | 49.4 | 48.4057 | 56958.8693 | 0.41944 | 56.8224 | 43.1946 | 0.53722 | 49.4 | 48.6946 | 30498.1121 | 0.40644 | 67.7 | 45.0722 | 0.85722 | 62.4 | 59.6722 | 80972.5686 | 0.65017 | 67.7555 | 47.8555 | 1.64 | 62.4 | 60.6555 | 135749.0005 | 0.65172 | 67.6833 | 50.9278 | 1.48 | 62.4 | 61.2555 | 103868.7286 | 0.619
625 | 2.6 | 71.1 | 47.2341 | 527.2604 | 250.9082 | 70.4724 | 47.0382 | 0.35 | 49.3 | 52.7382 | 34303.8592 | 0.24383 | -1.381 | 69.6724 | 45.9276 | 0.42276 | 49.3 | 51.9276 | 42227.3235 | 0.25355 | 61.0065 | 45.6788 | 0.90276 | 49.3 | 52.1065 | 57857.3152 | 0.42055 | 61.0341 | 48.2447 | 1.0328 | 49.3 | 53.5171 | 55263.3463 | 0.41211 | 61.2276 | 47.3935 | 0.52276 | 49.3 | 52.9382 | 30471.0542 | 0.39983 | 70.5618 | 48.1235 | 0.87 | 62.2 | 62.8065 | 81598.2807 | 0.661 | 69.8788 | 50.2512 | 1.65 | 62.2 | 62.9788 | 135684.5308 | 0.65628 | 69.8788 | 53.5065 | 1.48 | 62.2 | 63.5788 | 101069.7737 | 0.61828
626 | 2.7 | 70.9275 | 49.7725 | 435.7457 | 235.5056 | 67.6753 | 42.0202 | 0.34 | 49.2 | 48.1202 | 36670.3936 | 0.23845 | -1.0225 | 66.8753 | 42.4304 | 0.42 | 49.2 | 48.5028 | 42392.559 | 0.248 | 55.3955 | 41.0579 | 0.89 | 49.2 | 47.0129 | 53410.3339 | 0.41372 | 55.4955 | 40.8506 | 1 | 49.2 | 46.6506 | 60941.0766 | 0.398 | 54.1304 | 37.9927 | 0.52725 | 49.2 | 44.4202 | 35446.0062 | 0.39862 | 68.9753 | 49.2725 | 0.87 | 62 | 62.0927 | 71502.4094 | 0.659 | 69.9202 | 50.2202 | 1.63 | 62 | 62.8478 | 134084.9798 | 0.64755 | 69.8478 | 52.7028 | 1.4428 | 62 | 63.0478 | 103722.4322 | 0.60483
627 | 2.8 | 70.8 | 47.0467 | 489.3226 | 236.9066 | 67.2807 | 42.9259 | 0.36 | 49.1 | 49.0259 | 36500.2521 | 0.25045 | 2.5158 | 66.4807 | 42.5614 | 0.43726 | 49.1 | 48.8162 | 43437.614 | 0.25945 | 56.2614 | 44.5066 | 0.92 | 49.1 | 49.534 | 45313.4306 | 0.42773 | 56.2614 | 41.5969 | 1.04 | 49.1 | 47.6791 | 63846.3783 | 0.41418 | 58.1066 | 43.7517 | 0.55 | 49.1 | 49.7791 | 33028.2455 | 0.41873 | 66.8629 | 51.4 | 0.87726 | 61.8274 | 61.5178 | 56417.6865 | 0.66473 | 66.4726 | 47.1 | 1.6373 | 61.8274 | 59.5726 | 131925.2554 | 0.65045 | 66.4 | 48.6452 | 1.4473 | 61.8274 | 59.2726 | 107654.8346 | 0.60445
628 | 2.9 | 70.6 | 48.1543 | 508.1978 | 232.2646 | 70.1 | 45.6727 | 0.35273 | 49 | 51.7 | 36047.2931 | 0.24655 | -1.555 | 69.3 | 47.3273 | 0.42273 | 49 | 52.8546 | 38821.0922 | 0.25209 | 61.8365 | 50.1457 | 0.88546 | 49 | 54.9911 | 43281.7494 | 0.41164 | 61.9092 | 48.9365 | 1.0127 | 49 | 54.1365 | 54766.3551 | 0.40164 | 60.5641 | 45.946 | 0.53273 | 49 | 51.846 | 32426.8346 | 0.40409 | 70.4 | 52.7181 | 0.87 | 61.6273 | 64.3 | 64434.7391 | 0.66155 | 70.2089 | 50.8543 | 1.6427 | 61.6273 | 63.3816 | 133091.978 | 0.65427 | 70.2089 | 52.6635 | 1.45 | 61.6273 | 63.2362 | 106283.3129 | 0.60555
629 | 3 | 70.5 | 50.0272 | 417.2329 | 216.799 | 64.7718 | 41.6446 | 0.35 | 48.9 | 47.2446 | 33748.0871 | 0.24346 | 1.6526 | 63.9718 | 41.7806 | 0.41 | 48.9 | 47.2262 | 38034.6399 | 0.24473 | 51.1806 | 38.5718 | 0.86728 | 48.9 | 43.6262 | 45831.9504 | 0.40391 | 51.1806 | 38.3349 | 0.98728 | 48.9 | 43.4077 | 53355.864 | 0.39391 | 50.7544 | 36.0272 | 0.54728 | 48.9 | 42.1272 | 33575.4939 | 0.4151 | 66.1806 | 49.0436 | 0.86 | 61.4272 | 60.1349 | 61689.7781 | 0.654 | 67.5806 | 49.2446 | 1.62 | 61.4272 | 60.9534 | 124278.6184 | 0.64527 | 67.5806 | 48.5436 | 1.43 | 61.4272 | 59.8349 | 113343.378 | 0.59627
630 | 3.1 | 70.3271 | 44.7977 | 549.8998 | 225.9339 | 67.294 | 44.9481 | 0.36 | 48.7271 | 50.5481 | 33850.452 | 0.253 | 4.5161 | 66.494 | 43.9587 | 0.43 | 48.7271 | 49.7128 | 40437.3388 | 0.25573 | 56.7775 | 46.0421 | 0.91 | 48.7271 | 50.5963 | 40827.9891 | 0.42373 | 56.8504 | 43.2045 | 1.0473 | 48.7271 | 48.8775 | 59293.35 | 0.41573 | 59.2504 | 44.3045 | 0.58 | 48.7271 | 50.8775 | 36052.8713 | 0.43873 | 66.1481 | 46.594 | 0.88 | 61.2271 | 59.5211 | 72013.6775 | 0.66992 | 64.9835 | 49.0023 | 1.6473 | 61.2271 | 59.3564 | 109893.3235 | 0.65446 | 64.9835 | 43.9293 | 1.4673 | 61.2271 | 56.7293 | 128469.4077 | 0.61265
631 | 3.2667 | 70.027 | 48.2496 | 519.5519 | 213.3248 | 69.6 | 45.1078 | 0.35 | 48.6 | 51.0078 | 35484.299 | 0.24154 | -1.279 | 68.8 | 46.9809 | 0.41 | 48.6 | 52.2809 | 37149.7526 | 0.24308 | 61.6851 | 52.0738 | 0.84539 | 48.6 | 55.8929 | 34049.0322 | 0.39343 | 61.7851 | 46.566 | 0.99539 | 48.6 | 52.566 | 63392.9049 | 0.39662 | 59.3277 | 42.4085 | 0.5527 | 48.6 | 49.5085 | 39191.434 | 0.42081 | 70 | 50.627 | 0.88 | 60.927 | 63.427 | 71163.6626 | 0.66854 | 70 | 54.873 | 1.6327 | 60.927 | 64.627 | 103248.9475 | 0.64908 | 70 | 49.8652 | 1.48 | 60.927 | 62.2461 | 124601.0856 | 0.61927
632 | 3.4333 | 69.8 | 49.8805 | 418.2486 | 194.7683 | 63.8147 | 39.6122 | 0.35 | 48.4 | 45.4927 | 35384.6314 | 0.24393 | 1.1198 | 63.0147 | 41.3073 | 0.39732 | 48.4 | 46.5073 | 36004.6825 | 0.23673 | 49.7342 | 38.0073 | 0.82732 | 48.4 | 42.5805 | 40673.8706 | 0.38566 | 49.8073 | 34.2073 | 1.0146 | 48.4 | 40.4805 | 65853.5772 | 0.40312 | 50.2853 | 33.6243 | 0.58732 | 48.4 | 41.0511 | 40795.8476 | 0.44558 | 65.0489 | 45.7415 | 0.87 | 60.6268 | 58.422 | 70522.7977 | 0.66346 | 66.4562 | 51.7757 | 1.59 | 60.6268 | 61.0294 | 97518.1729 | 0.63154 | 66.4294 | 48.822 | 1.46 | 60.6268 | 59.5025 | 107839.9964 | 0.611
633 | 3.6 | 69.5267 | 44.9802 | 563.6621 | 199.913 | 67.4527 | 47.9198 | 0.35267 | 48.2 | 52.7664 | 28885.9862 | 0.24607 | 1.0478 | 66.6527 | 46.0862 | 0.4 | 48.2 | 51.0595 | 34533.0312 | 0.24053 | 58.9053 | 47.3786 | 0.86 | 48.2 | 52.0053 | 41391.2792 | 0.39953 | 58.9786 | 43.5984 | 1.0773 | 48.2 | 50.2251 | 68952.4089 | 0.428 | 61.3855 | 46.2656 | 0.61 | 48.2 | 53.3122 | 38665.3592 | 0.46353 | 66.4527 | 49.0061 | 0.89 | 60.3267 | 60.6527 | 64969.8483 | 0.67673 | 65.1794 | 51.113 | 1.5973 | 60.3267 | 59.9595 | 93720.4257 | 0.63473 | 65.1061 | 49.8992 | 1.4873 | 60.3267 | 59.2527 | 94950.9137 | 0.62147
634 | 3.7667 | 69.3266 | 49.8138 | 447.9314 | 179.1632 | 67.0724 | 43.1724 | 0.33 | 48 | 48.6724 | 32693.7853 | 0.22853 | -3.5812 | 66.1724 | 42.5385 | 0.38 | 48 | 47.8853 | 37345.7038 | 0.22627 | 60.4183 | 48.1247 | 0.78532 | 48 | 52.6247 | 40371.8143 | 0.36486 | 60.4917 | 46.0449 | 1.0127 | 48 | 51.8449 | 61144.6429 | 0.4026 | 57.2577 | 40.4513 | 0.58 | 48 | 47.8311 | 40721.469 | 0.44053 | 68.6394 | 49.4926 | 0.88 | 60.0266 | 62.166 | 70558.3905 | 0.6688 | 69.3 | 52.5798 | 1.5727 | 60.0266 | 62.9532 | 109278.6469 | 0.6248 | 69.2266 | 54.8064 | 1.4627 | 60.0266 | 63.5798 | 88031.1888 | 0.61206
635 | 3.9333 | 69.0265 | 49.0649 | 422.2447 | 168.1205 | 60.4265 | 38.3735 | 0.34735 | 47.8265 | 43.647 | 31692.866 | 0.23968 | 4.0479 | 59.7 | 34.8411 | 0.4147 | 47.8265 | 40.9411 | 42824.6258 | 0.24615 | 49.6 | 36.2735 | 0.79735 | 47.8265 | 41.1735 | 44468.4462 | 0.37041 | 49.7 | 35.2 | 1.0347 | 47.8265 | 41.1735 | 62514.3573 | 0.41215 | 50.5086 | 36.2027 | 0.61735 | 47.8265 | 42.8292 | 36677.8695 | 0.46541 | 61.0384 | 41.506 | 0.88735 | 59.7265 | 54.4854 | 72631.5986 | 0.67568 | 62.1238 | 44.6768 | 1.5574 | 59.7265 | 55.4238 | 113497.9016 | 0.61921 | 62.1238 | 45.9092 | 1.4474 | 59.7265 | 55.6768 | 97902.0459 | 0.60447
636 | 4.1 | 68.8 | 42.1527 | 656.5292 | 180.4627 | 67.8517 | 45.4835 | 0.36 | 47.7 | 51.0572 | 33434.5041 | 0.24853 | 2.0097 | 67.1253 | 43.7253 | 0.45 | 47.7 | 49.9253 | 43530.5188 | 0.266 | 58.688 | 45.1407 | 0.83 | 47.7 | 50.3407 | 47166.6895 | 0.38626 | 58.7143 | 44.1407 | 1.08 | 47.7 | 50.4407 | 65990.6317 | 0.43126 | 61.3407 | 47.9671 | 0.62264 | 47.7 | 54.2934 | 34853.1833 | 0.47505 | 66.3726 | 48.8462 | 0.92 | 59.4 | 60.8462 | 67132.0114 | 0.69674 | 64.3989 | 46.4253 | 1.6074 | 59.4 | 57.7989 | 120606.1084 | 0.64021 | 64.3989 | 45.9462 | 1.5 | 59.4 | 57.3726 | 115509.8061 | 0.62721
637 | 4.1667 | 68.7263 | 48.4112 | 509.8408 | 164.1653 | 68.2 | 42.61 | 0.34 | 47.6 | 48.6575 | 36382.7969 | 0.23726 | -2.4847 | 67.4 | 43.3838 | 0.43 | 47.6 | 49.5313 | 43026.3695 | 0.25653 | 59.3827 | 43.9877 | 0.77263 | 47.6 | 49.4877 | 49714.0749 | 0.35931 | 59.4089 | 43.2614 | 1.0226 | 47.6 | 49.8352 | 68817.0082 | 0.40605 | 56.4402 | 42.6614 | 0.58263 | 47.6 | 48.7877 | 33662.5458 | 0.44379 | 68.5 | 51.0525 | 0.9 | 59.3 | 62.8263 | 65809.3283 | 0.68405 | 68.5263 | 50.1 | 1.5926 | 59.3 | 61.7 | 122700.9066 | 0.63379 | 68.5 | 50.9687 | 1.49 | 59.3 | 61.7737 | 109456.5876 | 0.62279
638 | 4.2333 | 68.6 | 48.383 | 454.6075 | 156.2432 | 63.6261 | 37.0386 | 0.35739 | 47.5 | 43.6647 | 39417.6013 | 0.24769 | 0.35534 | 62.9261 | 38.7079 | 0.43739 | 47.5 | 45.0125 | 44418.0671 | 0.26195 | 50.4432 | 34.8386 | 0.80477 | 47.5 | 40.6647 | 52520.809 | 0.37317 | 50.5432 | 35.3079 | 1.0548 | 47.5 | 41.6863 | 67157.5943 | 0.42017 | 51.8079 | 39.8125 | 0.6 | 47.5 | 45.2602 | 30234.2296 | 0.45722 | 64.183 | 45.6614 | 0.89 | 59.2 | 58.0091 | 68951.5289 | 0.67574 | 65.0137 | 47.0568 | 1.57 | 59.2 | 58.1614 | 117643.3707 | 0.624 | 64.9875 | 49.2705 | 1.46 | 59.2 | 58.866 | 96105.9893 | 0.61126
639 | 4.3 | 68.526 | 44.6699 | 595.0592 | 164.126 | 67.6918 | 44.7178 | 0.3626 | 47.4 | 50.5439 | 34989.3699 | 0.25452 | 0.17357 | 66.8918 | 47.3041 | 0.4326 | 47.4 | 52.352 | 35647.5396 | 0.2593 | 59.8055 | 44.8576 | 0.8326 | 47.4 | 50.6576 | 52367.4727 | 0.38752 | 59.9055 | 47.1357 | 1.0726 | 47.4 | 52.6096 | 57292.8018 | 0.42878 | 61.2877 | 47.2398 | 0.6 | 47.4 | 53.6137 | 35204.1181 | 0.4533 | 67.0398 | 47.4398 | 0.9 | 59.026 | 60.6398 | 73451.4312 | 0.68126 | 65.9877 | 50.3398 | 1.5726 | 59.026 | 60.0398 | 103138.8235 | 0.627 | 65.9137 | 47.7617 | 1.4774 | 59.026 | 58.8877 | 112241.6861 | 0.61674
640 | 4.3667 | 68.4 | 48.9964 | 460.759 | 148.3514 | 65.1627 | 41.1664 | 0.35 | 47.4 | 46.9664 | 35070.3307 | 0.243 | -1.797 | 64.4368 | 40.2073 | 0.41 | 47.4 | 46.1591 | 41735.8705 | 0.246 | 56.2995 | 40.27 | 0.8 | 47.4 | 46.2218 | 53530.2187 | 0.37026 | 56.3736 | 41.1736 | 1.0126 | 47.4 | 47.3736 | 64301.5776 | 0.40352 | 53.9218 | 39.0477 | 0.57 | 47.4 | 45.4477 | 35425.2264 | 0.433 | 66.785 | 47.1073 | 0.88 | 58.9259 | 60.1591 | 72790.2998 | 0.67152 | 67.7555 | 50.9814 | 1.5426 | 58.9259 | 61.2073 | 108147.5127 | 0.61378 | 67.7555 | 49.9814 | 1.4526 | 58.9259 | 60.7555 | 107997.2351 | 0.60852
641 | 4.4333 | 68.3258 | 46.8095 | 481.6327 | 147.2357 | 62.171 | 38.3131 | 0.37 | 47.3 | 44.4647 | 36835.1203 | 0.25771 | 3.5194 | 61.471 | 40.071 | 0.43 | 47.3 | 45.5452 | 38674.0807 | 0.25748 | 51.9421 | 38.1452 | 0.83742 | 47.3 | 43.4937 | 48229.038 | 0.38797 | 51.9679 | 38.0647 | 1.0474 | 47.3 | 43.8905 | 61252.5744 | 0.41897 | 53.2647 | 38.8615 | 0.59742 | 47.3 | 45.3873 | 35681.3958 | 0.45123 | 62.0258 | 44.0742 | 0.89 | 58.8 | 56.0742 | 66801.6736 | 0.67623 | 62.2548 | 45.0548 | 1.5374 | 58.8 | 55.4548 | 110270.7121 | 0.61148 | 62.1548 | 44.6548 | 1.4574 | 58.8 | 55.329 | 106710.6827 | 0.60923
642 | 4.5 | 68.2 | 44.1946 | 617.7812 | 154.5824 | 67.1946 | 45.523 | 0.37 | 47.2 | 51.123 | 33508.4361 | 0.25877 | -0.20137 | 66.4203 | 44.8892 | 0.43257 | 47.2 | 50.4662 | 38942.0031 | 0.25851 | 59.3662 | 43.8662 | 0.85 | 47.2 | 49.9662 | 55064.6649 | 0.39451 | 59.4662 | 46.4919 | 1.0526 | 47.2 | 51.8919 | 57015.0111 | 0.42003 | 60.3203 | 46.8459 | 0.58257 | 47.2 | 52.8459 | 32993.461 | 0.44528 | 66.6432 | 49.3689 | 0.9 | 58.7 | 61.0432 | 64915.1112 | 0.68326 | 65.5919 | 48.2405 | 1.56 | 58.7 | 58.9662 | 113388.0863 | 0.622 | 65.5919 | 48.1176 | 1.49 | 58.7 | 58.8919 | 108666.9525 | 0.62274
643 | 4.5833 | 68.1 | 48.9978 | 462.2392 | 137.1924 | 64.9323 | 42.0789 | 0.35 | 47.1 | 47.6301 | 33468.6735 | 0.24426 | -1.4601 | 64.1323 | 45.3112 | 0.4 | 47.1 | 49.7857 | 31357.749 | 0.23802 | 55.4624 | 40.1112 | 0.82 | 47.1 | 45.9368 | 52701.5882 | 0.38126 | 55.4879 | 41.8157 | 1 | 47.1 | 47.2646 | 57079.6628 | 0.39751 | 53.4368 | 39.8857 | 0.56 | 47.1 | 45.6857 | 31878.3588 | 0.42626 | 66.4556 | 48.5301 | 0.88 | 58.5 | 60.3556 | 65929.992 | 0.66877 | 67.3534 | 50.6767 | 1.5326 | 58.5 | 60.8278 | 106652.7394 | 0.61177 | 67.2534 | 48.5556 | 1.47 | 58.5 | 60.0045 | 115136.3084 | 0.61451
644 | 4.6667 | 68 | 47.2799 | 469.5475 | 133.5947 | 61.3237 | 41.3491 | 0.35746 | 47 | 46.3237 | 29628.2613 | 0.24775 | 4.2373 | 60.5491 | 39.4509 | 0.4 | 47 | 44.5 | 35226.0889 | 0.23849 | 51.6219 | 38.171 | 0.85746 | 47 | 43.5455 | 48324.6838 | 0.39873 | 51.6964 | 36.4473 | 1.0349 | 47 | 42.7219 | 65625.5401 | 0.41173 | 52.7201 | 39.5982 | 0.58 | 47 | 45.3964 | 31662.1633 | 0.43949 | 61.4509 | 44.7491 | 0.88 | 58.4 | 55.8254 | 61590.4259 | 0.67124 | 61.8036 | 46.5799 | 1.5275 | 58.4 | 55.729 | 97415.5612 | 0.60675 | 61.8036 | 41.9018 | 1.4775 | 58.4 | 54.1527 | 123116.5961 | 0.61898
645 | 4.75 | 67.8253 | 43.6493 | 617.0923 | 140.8253 | 65.6974 | 44.7987 | 0.35 | 46.9 | 49.8987 | 30606.8676 | 0.24451 | 1.0095 | 64.8974 | 41.7227 | 0.41 | 46.9 | 47.3974 | 39882.0572 | 0.246 | 58.0707 | 45.2201 | 0.87 | 46.9 | 50.4454 | 46941.9438 | 0.40451 | 58.1707 | 42.4187 | 1.06 | 46.9 | 49.0694 | 69453.2018 | 0.422 | 59.2467 | 43.1227 | 0.58 | 46.9 | 50.1974 | 38803.8024 | 0.43851 | 65.1214 | 49.724 | 0.89 | 58.2 | 59.9974 | 57269.7794 | 0.67725 | 64.0467 | 47.6454 | 1.55 | 58.2 | 57.696 | 106436.4303 | 0.61775 | 64.0467 | 45.472 | 1.5275 | 58.2 | 57.2214 | 118374.869 | 0.63749
646 | 4.8333 | 67.7252 | 47.9487 | 500.439 | 127.2321 | 65.2269 | 42.6261 | 0.33 | 46.8252 | 47.8513 | 31338.1657 | 0.2305 | -1.6403 | 64.5017 | 40.9261 | 0.40252 | 46.8252 | 46.5765 | 39906.8267 | 0.242 | 57.2286 | 44.5043 | 0.82252 | 46.8252 | 49.3791 | 43778.474 | 0.38201 | 57.3034 | 43.5539 | 1.0125 | 46.8252 | 49.0539 | 58134.7118 | 0.40401 | 55.4791 | 38.4043 | 0.56 | 46.8252 | 45.6043 | 39918.7153 | 0.42425 | 66.3513 | 47.4765 | 0.88 | 58.1 | 59.8765 | 69121.0074 | 0.6655 | 66.7504 | 51.6513 | 1.5325 | 58.1 | 60.8009 | 96905.0699 | 0.60901 | 66.7504 | 47.6496 | 1.52 | 58.1 | 59.7 | 121569.9898 | 0.63625
647 | 4.9167 | 67.6 | 47.7506 | 467.2388 | 120.2498 | 61.5251 | 40.4008 | 0.33 | 46.7251 | 45.3255 | 29204.7208 | 0.23075 | 1.6859 | 60.8251 | 38.4259 | 0.41749 | 46.7251 | 43.9757 | 39051.878 | 0.2485 | 51.1749 | 37.7749 | 0.83 | 46.7251 | 42.9749 | 46732.5014 | 0.387 | 51.2749 | 37.1255 | 1.0275 | 46.7251 | 42.8502 | 60702.7423 | 0.408 | 51.8243 | 35.4988 | 0.58 | 46.7251 | 42.7239 | 39766.2854 | 0.44275 | 62.0255 | 41.7765 | 0.87749 | 57.9 | 55.1008 | 74152.3805 | 0.6655 | 62.6259 | 46.1506 | 1.51 | 57.9 | 56.0008 | 104254.9503 | 0.60175 | 62.6259 | 45.351 | 1.52 | 57.9 | 56.2259 | 109559.4974 | 0.63475
648 | 5 | 67.5 | 42.9249 | 617.555 | 127.5002 | 64.8752 | 40.45 | 0.34 | 46.7 | 46.2 | 34701.1067 | 0.23675 | 0.73982 | 64.1752 | 38.3751 | 0.44 | 46.7 | 45.1501 | 47582.641 | 0.2635 | 56.4502 | 42.3752 | 0.8525 | 46.7 | 47.9502 | 50364.6844 | 0.397 | 56.4752 | 40.3003 | 1.06 | 46.7 | 47.0753 | 71907.278 | 0.42175 | 57.8002 | 43.4252 | 0.59 | 46.7 | 49.9252 | 35510.7979 | 0.4495 | 64.2502 | 40.8754 | 0.8975 | 57.8 | 56.5502 | 87371.6235 | 0.6805 | 63.3001 | 47.9501 | 1.53 | 57.8 | 57.3001 | 98153.4192 | 0.60975 | 63.3001 | 45.9002 | 1.5475 | 57.8 | 57.0502 | 112291.7465 | 0.6465
649 | 5.0167 | 67.5 | 46.4513 | 560.8526 | 122.3714 | 66.3995 | 37.9508 | 0.34751 | 46.6 | 44.8005 | 41161.022 | 0.2415 | -3.4035 | 65.6746 | 38.1254 | 0.45 | 46.6 | 45.5503 | 52166.3326 | 0.2705 | 58.4238 | 41.7735 | 0.83 | 46.6 | 48.1735 | 57747.9779 | 0.3855 | 58.4989 | 43.8984 | 1.0225 | 46.6 | 49.8735 | 62440.5341 | 0.40899 | 57.2481 | 42.1481 | 0.57 | 46.6 | 48.6481 | 35849.5142 | 0.43075 | 67 | 47.4487 | 0.89 | 57.7 | 60.4995 | 72593.0803 | 0.6765 | 66.9254 | 49.8741 | 1.5125 | 57.7 | 60.1249 | 107739.1545 | 0.60275 | 66.9254 | 51.0751 | 1.5325 | 57.7 | 61.1503 | 101372.5652 | 0.64175
650 | 5.0333 | 67.4 | 47.5485 | 479.8219 | 115.5762 | 63.4743 | 38.9248 | 0.36 | 46.6 | 45.1 | 36870.2303 | 0.2505 | -0.68234 | 62.8743 | 38.0743 | 0.46752 | 46.6 | 44.9743 | 48348.3385 | 0.2795 | 52.499 | 35.8495 | 0.84752 | 46.6 | 42.3495 | 58736.7227 | 0.39201 | 52.499 | 37.499 | 1.02 | 46.6 | 43.599 | 64112.6063 | 0.4065 | 52.6505 | 37.5743 | 0.57 | 46.6 | 44.1 | 35913.3171 | 0.43326 | 64.1485 | 40.9238 | 0.88 | 57.7 | 56.3238 | 85620.4153 | 0.67075 | 64.7733 | 44.1238 | 1.4975 | 57.7 | 56.3485 | 128864.532 | 0.595 | 64.7733 | 47.8465 | 1.5025 | 57.7 | 58.4228 | 105983.3799 | 0.62925
651 | 5.05 | 67.4 | 43.0232 | 615.7948 | 124.6812 | 65.3276 | 42.029 | 0.37 | 46.6 | 48.0536 | 35695.3509 | 0.25525 | 0.59438 | 64.7276 | 40.7305 | 0.48 | 46.6 | 47.6044 | 48382.0483 | 0.28775 | 56.4044 | 40.429 | 0.88 | 46.6 | 46.9044 | 58588.8229 | 0.407 | 56.4797 | 41.329 | 1.05 | 46.6 | 47.629 | 65911.6579 | 0.416 | 57.7044 | 40.7797 | 0.58 | 46.6 | 48.2044 | 40921.9303 | 0.44 | 64.9276 | 42.0522 | 0.89 | 57.7 | 57.3522 | 85401.113 | 0.67875 | 64.2768 | 44.6768 | 1.51 | 57.7 | 56.4522 | 123948.235 | 0.60175 | 64.2768 | 45.0029 | 1.51 | 57.7 | 57.0522 | 121554.2024 | 0.63175
652 | 5.0667 | 67.4 | 45.7793 | 573.6785 | 120.413 | 66.2981 | 43.1923 | 0.35 | 46.6 | 48.8188 | 33703.2864 | 0.24298 | -2.348 | 65.5981 | 43.5188 | 0.46245 | 46.6 | 49.6697 | 42844.2363 | 0.27698 | 58.4716 | 42.049 | 0.86 | 46.6 | 48.5981 | 58821.9375 | 0.39949 | 58.4716 | 42.4471 | 1.0125 | 46.6 | 48.9471 | 67883.3062 | 0.40374 | 57.4942 | 40.9188 | 0.56 | 46.6 | 47.9942 | 38937.6733 | 0.42674 | 66.9245 | 43.6 | 0.89 | 57.6245 | 59.1245 | 86629.3592 | 0.67525 | 66.951 | 47.0264 | 1.51 | 57.6245 | 58.951 | 125871.4953 | 0.60125 | 66.951 | 48.5755 | 1.5025 | 57.6245 | 59.9755 | 115076.1711 | 0.62749
653 | 5.0833 | 67.4 | 46.5976 | 508.1042 | 114.3512 | 62.9976 | 36.8268 | 0.35 | 46.6 | 43.2512 | 38573.1058 | 0.24627 | 0.58266 | 62.2976 | 38.6316 | 0.46 | 46.6 | 45.1292 | 45737.119 | 0.27551 | 53.2464 | 39.722 | 0.85756 | 46.6 | 45.122 | 48568.5001 | 0.39776 | 53.322 | 38.5 | 1.01 | 46.6 | 44.4488 | 62612.0805 | 0.40151 | 53.1244 | 36.2976 | 0.56756 | 46.6 | 43.5488 | 39963.9534 | 0.43027 | 63.6708 | 41.6268 | 0.88756 | 57.6 | 56.2732 | 81862.1663 | 0.67351 | 64.3952 | 45.2488 | 1.5 | 57.6 | 56.622 | 119584.4509 | 0.596 | 64.3952 | 45.344 | 1.48 | 57.6 | 57.0196 | 117927.9652 | 0.61924
654 | 5.1 | 67.4 | 44.3243 | 586.6283 | 119.5543 | 64.3786 | 40.5271 | 0.37 | 46.6 | 46.7028 | 36853.5117 | 0.257 | 1.4823 | 63.7543 | 44.5972 | 0.46 | 46.6 | 49.8486 | 36793.2206 | 0.27473 | 55.1814 | 41.8814 | 0.87 | 46.6 | 47.2814 | 48239.1632 | 0.404 | 55.2057 | 42.0786 | 1.02 | 46.6 | 47.43 | 56162.5558 | 0.40724 | 56.03 | 38.3357 | 0.58 | 46.6 | 46.1328 | 43227.6998 | 0.44276 | 64.0786 | 45.5 | 0.89 | 57.6 | 57.9271 | 69322.2326 | 0.679 | 63.5028 | 47.6057 | 1.51 | 57.6 | 57.1543 | 100485.6822 | 0.60076 | 63.5028 | 43.9814 | 1.5 | 57.6 | 56.13 | 122391.7317 | 0.62651
655 | 5.05 | 67.4 | 46.455 | 542.8444 | 118.7176 | 65.0725 | 39.7483 | 0.37 | 46.6 | 46.2483 | 39070.4385 | 0.25776 | -1.253 | 64.3483 | 39.8868 | 0.44 | 46.6 | 46.3142 | 45177.4481 | 0.264 | 56.6209 | 43.2209 | 0.85242 | 46.6 | 48.5209 | 47500.6101 | 0.39573 | 56.6209 | 42.0967 | 1.0024 | 46.6 | 47.9209 | 61013.2738 | 0.39848 | 55.9934 | 41.1483 | 0.58 | 46.6 | 47.6967 | 35910.5783 | 0.43924 | 65.5242 | 44.245 | 0.89 | 57.7 | 58.4725 | 79139.4302 | 0.67524 | 65.6 | 50.6967 | 1.4924 | 57.7 | 59.5242 | 93054.301 | 0.59548 | 65.5758 | 48.0275 | 1.5 | 57.7 | 58.9758 | 110082.0755 | 0.62724
656 | 5 | 67.5 | 46.8962 | 502.5679 | 118.4354 | 63.1481 | 39.0797 | 0.38 | 46.7 | 45.4278 | 38115.0147 | 0.26376 | 0.25668 | 62.5241 | 35.0392 | 0.46759 | 46.7 | 42.6873 | 53397.4452 | 0.2778 | 53.1722 | 40.1241 | 0.85 | 46.7 | 45.2481 | 46214.295 | 0.39376 | 53.1962 | 38.7203 | 1 | 46.7 | 44.4962 | 60718.8627 | 0.39876 | 53.1241 | 40.1962 | 0.58 | 46.7 | 45.8722 | 31324.9318 | 0.43876 | 63.5962 | 41.0557 | 0.89 | 57.8 | 56.1 | 83940.9838 | 0.67676 | 63.9962 | 46.9646 | 1.48 | 57.8 | 56.9684 | 104938.8021 | 0.589 | 63.9203 | 47.1925 | 1.49 | 57.8 | 57.5443 | 104350.4081 | 0.623
657 | 4.95 | 67.6 | 44.9479 | 566.4032 | 126.2648 | 64.8803 | 43.1845 | 0.38 | 46.7 | 48.9324 | 34588.1793 | 0.26624 | 0.53857 | 64.2564 | 43.3169 | 0.48 | 46.7 | 49.2888 | 42081.4621 | 0.28724 | 54.8324 | 42.8324 | 0.86 | 46.7 | 47.6324 | 43086.6993 | 0.39824 | 54.8324 | 40.0845 | 1.0276 | 46.7 | 46.1085 | 63244.46 | 0.40852 | 55.6324 | 41.1085 | 0.58 | 46.7 | 47.5085 | 35368.9581 | 0.442 | 64.5803 | 45.6521 | 0.9 | 57.9 | 58.4042 | 71209.5357 | 0.683 | 64.0803 | 44.7324 | 1.4976 | 57.9 | 56.1564 | 120999.6952 | 0.59552 | 64.0042 | 46.3367 | 1.5 | 57.9 | 57.3324 | 110977.3982 | 0.62676
658 | 4.9 | 67.6762 | 46.9332 | 533.8371 | 126.1335 | 65.5715 | 44.8953 | 0.36 | 46.8 | 50.0191 | 31167.3216 | 0.25095 | -2.374 | 64.8715 | 47.0574 | 0.44238 | 46.8 | 51.8097 | 33187.3328 | 0.26643 | 56.3715 | 43.8429 | 0.84 | 46.8 | 48.7191 | 43611.0054 | 0.38948 | 56.3715 | 42.5 | 1.02 | 46.8 | 48.1238 | 58878.1828 | 0.40524 | 55.8668 | 41.6191 | 0.57 | 46.8 | 47.8429 | 33999.8665 | 0.43524 | 66.1238 | 45.8047 | 0.89 | 58 | 59.3762 | 75817.83 | 0.67824 | 66.1524 | 47.4 | 1.5 | 58 | 58.5 | 117660.8102 | 0.59724 | 66.0762 | 51.0762 | 1.49 | 58 | 60.3762 | 93542.3494 | 0.62248
659 | 4.85 | 67.7 | 48.0474 | 468.6969 | 123.2577 | 62.3185 | 41.2608 | 0.35 | 46.8 | 46.3371 | 30522.4988 | 0.242 | 0.41424 | 61.6185 | 40.5577 | 0.43 | 46.8 | 45.9289 | 37646.7509 | 0.25576 | 52.8185 | 39.8237 | 0.83763 | 46.8 | 44.8474 | 45562.9738 | 0.38753 | 52.9185 | 40.7948 | 1.01 | 46.8 | 45.6948 | 51007.4257 | 0.40276 | 52.6474 | 39.166 | 0.57 | 46.8 | 45.0948 | 32373.7873 | 0.43576 | 63.166 | 44.8897 | 0.89 | 58.1 | 57.066 | 67882.6499 | 0.675 | 63.866 | 45.0237 | 1.5 | 58.1 | 56.2185 | 118067.4053 | 0.59753 | 63.7897 | 48.0608 | 1.47 | 58.1 | 57.6371 | 96643.3137 | 0.61324
660 | 4.8 | 67.8 | 45.7708 | 534.0958 | 131.1753 | 63.0584 | 40.8169 | 0.35764 | 46.9 | 46.3405 | 32976.4434 | 0.24776 | 2.309 | 62.3584 | 45.5877 | 0.42236 | 46.9 | 49.8348 | 29597.856 | 0.25247 | 53.8584 | 42.6405 | 0.85 | 46.9 | 47.0113 | 39897.8432 | 0.395 | 53.8584 | 42.4584 | 1.02 | 46.9 | 47.0584 | 48923.4883 | 0.407 | 54.5584 | 39.8169 | 0.58764 | 46.9 | 46.3641 | 36135.2622 | 0.44553 | 62.8056 | 44.1584 | 0.9 | 58.1764 | 56.682 | 70124.218 | 0.68353 | 62.3528 | 46.5292 | 1.5276 | 58.1764 | 56.1292 | 101314.0728 | 0.60853 | 62.3528 | 45.4056 | 1.4876 | 58.1764 | 55.8292 | 105317.0971 | 0.62053
661 | 4.7667 | 67.8765 | 47.0591 | 524.0503 | 132.2348 | 64.6235 | 44.1409 | 0.35 | 46.9 | 49.0409 | 29793.3006 | 0.2417 | -0.13369 | 63.8235 | 47.5113 | 0.38235 | 46.9 | 51.2878 | 26307.2647 | 0.23017 | 55.6235 | 46.0704 | 0.83235 | 46.9 | 49.7704 | 33097.3842 | 0.3867 | 55.647 | 44.353 | 1.01 | 46.9 | 48.9 | 47569.8812 | 0.40147 | 55.3174 | 42.8704 | 0.58 | 46.9 | 48.3174 | 30232.484 | 0.44223 | 64.9765 | 47.3887 | 0.9 | 58.2 | 59.3061 | 66347.1313 | 0.68623 | 64.8061 | 48.8061 | 1.54 | 58.2 | 58.5061 | 102877.195 | 0.61477 | 64.7296 | 47.8235 | 1.5 | 58.2 | 58.353 | 105921.1144 | 0.627
662 | 4.7333 | 67.9 | 48.4234 | 462.3242 | 128.7766 | 62.2168 | 40.7365 | 0.34 | 47 | 45.8832 | 30684.3203 | 0.23853 | 1.6236 | 61.4168 | 40.7373 | 0.36 | 47 | 45.1439 | 31113.6343 | 0.21523 | 51.9635 | 41.7869 | 0.82 | 47 | 45.6635 | 34705.1235 | 0.379 | 51.9635 | 42.057 | 0.99 | 47 | 46.0103 | 41096.916 | 0.395 | 51.5934 | 39.9402 | 0.58 | 47 | 45.1168 | 28190.5823 | 0.44177 | 63.0402 | 48.1504 | 0.9 | 58.3 | 58.1336 | 55944.0142 | 0.682 | 63.6402 | 48.1168 | 1.54 | 58.3 | 57.6168 | 99949.793 | 0.61377 | 63.6402 | 45.0934 | 1.5 | 58.3 | 56.6402 | 116177.6818 | 0.62853
663 | 4.7 | 68 | 46.1395 | 516.3275 | 135.5118 | 62.8373 | 45.4 | 0.34 | 47 | 49.5768 | 24618.0661 | 0.2357 | 2.3644 | 62.0373 | 37.2956 | 0.38768 | 47 | 43.0653 | 40202.4021 | 0.23284 | 52.1605 | 41.8373 | 0.83 | 47 | 45.8373 | 36030.4081 | 0.38677 | 52.1838 | 40.9675 | 1.01 | 47 | 45.514 | 47505.1226 | 0.40354 | 52.9373 | 41.0746 | 0.59768 | 47 | 46.4443 | 29594.0129 | 0.45254 | 62.507 | 44.314 | 0.90768 | 58.3 | 56.6605 | 68987.0821 | 0.68954 | 62.1535 | 46.993 | 1.56 | 58.3 | 56.4 | 98923.4372 | 0.6223 | 62.1535 | 45.2908 | 1.5377 | 58.3 | 55.9838 | 107890.0134 | 0.6413
664 | 4.6667 | 68 | 46.8381 | 538.7553 | 139.3313 | 65.8537 | 44.5313 | 0.32 | 47 | 49.2619 | 28218.4945 | 0.22069 | -2.0729 | 65.0537 | 45.4776 | 0.38231 | 47 | 50.0082 | 31588.8706 | 0.23093 | 55.5306 | 45.2306 | 0.83 | 47 | 49.2306 | 35859.8633 | 0.38546 | 55.6306 | 45.6 | 1.01 | 47 | 49.5769 | 42341.4718 | 0.40069 | 55.6231 | 46.2463 | 0.59 | 47 | 50.4463 | 23010.2446 | 0.44593 | 65.9843 | 49.1306 | 0.91 | 58.4 | 60.6075 | 63722.2945 | 0.69046 | 65.415 | 47.6306 | 1.58 | 58.4 | 58.7612 | 117502.9454 | 0.63 | 65.3381 | 51.7687 | 1.55 | 58.4 | 60.4918 | 87756.6147 | 0.64623
665 | 4.6333 | 68.077 | 48.9 | 453.5039 | 133.946 | 63.4611 | 39.3159 | 0.31 | 47.1 | 44.5619 | 31605.5771 | 0.21831 | -2.0602 | 62.6611 | 39.1619 | 0.38 | 47.1 | 44.431 | 37329.5128 | 0.22654 | 51.9301 | 41.7841 | 0.81 | 47.1 | 45.6071 | 34475.3887 | 0.378 | 52.0301 | 40.4762 | 0.99 | 47.1 | 45.0532 | 47599.6354 | 0.39377 | 51.2611 | 41.7532 | 0.58 | 47.1 | 45.9071 | 22904.0318 | 0.43777 | 64.4841 | 46.8071 | 0.9 | 58.5 | 58.6841 | 66384.7875 | 0.68223 | 65.2381 | 45.969 | 1.58 | 58.5 | 58.0151 | 127142.4778 | 0.62977 | 65.1611 | 52.6532 | 1.52 | 58.5 | 60.5071 | 79539.9384 | 0.63369
666 | 4.6 | 68.1 | 47.2145 | 489.2675 | 139.1107 | 63.4855 | 44.5229 | 0.32 | 47.1 | 48.7 | 25009.3163 | 0.22046 | 0.85868 | 62.6855 | 43.7084 | 0.39 | 47.1 | 48.1084 | 30759.4092 | 0.23123 | 52.1168 | 43.3939 | 0.83 | 47.1 | 46.7168 | 30316.0143 | 0.38577 | 52.1397 | 39.9397 | 1.0277 | 47.1 | 44.9168 | 52284.3202 | 0.40831 | 53.0939 | 41.7397 | 0.58771 | 47.1 | 46.7939 | 27696.1475 | 0.44477 | 63.3313 | 44.9084 | 0.9 | 58.5 | 57.4084 | 69518.8307 | 0.68654 | 63.0542 | 45.8168 | 1.6077 | 58.5 | 56.7084 | 115587.2471 | 0.63854 | 62.9771 | 48.7229 | 1.51 | 58.5 | 57.6771 | 90405.8578 | 0.63177
667 | 4.55 | 68.2 | 47.2861 | 517.6973 | 143.6911 | 65.3772 | 43.7228 | 0.3 | 47.2 | 48.2228 | 27284.4943 | 0.21023 | -0.94435 | 64.5 | 44.4367 | 0.37 | 47.2 | 48.8367 | 31080.0009 | 0.22068 | 55.5544 | 46.8139 | 0.81228 | 47.2 | 50.1456 | 29611.7692 | 0.37868 | 55.5544 | 42.9317 | 1.0323 | 47.2 | 48.1317 | 54783.2329 | 0.412 | 55.5456 | 43.3683 | 0.58 | 47.2 | 48.7456 | 29478.5021 | 0.44046 | 65.6317 | 47.4317 | 0.90228 | 58.6 | 59.7544 | 68810.2445 | 0.68823 | 65.3089 | 50.4317 | 1.62 | 58.6 | 59.9317 | 100906.6464 | 0.644 | 65.3089 | 49.8772 | 1.5123 | 58.6 | 59.5317 | 97470.2184 | 0.63323
668 | 4.5 | 68.2773 | 48.7 | 457.544 | 141.332 | 63.4907 | 41.4907 | 0.3 | 47.2 | 45.9907 | 27232.2706 | 0.206 | 0.077717 | 62.6907 | 40.3133 | 0.36 | 47.2 | 45.1907 | 34007.9076 | 0.21777 | 52.936 | 41.172 | 0.8 | 47.2 | 45.5267 | 39179.4851 | 0.37 | 52.9587 | 40.3493 | 1.03 | 47.2 | 45.504 | 54440.584 | 0.41077 | 52.5907 | 40.0587 | 0.58 | 47.2 | 45.6133 | 30146.4057 | 0.43877 | 64.3133 | 46.5453 | 0.9 | 58.7 | 58.4907 | 66941.8601 | 0.684 | 64.8133 | 49.2133 | 1.61 | 58.7 | 59.1133 | 104622.2044 | 0.64 | 64.8133 | 48.468 | 1.5023 | 58.7 | 58.6133 | 102701.4642 | 0.629
669 | 4.45 | 68.3 | 46.7128 | 506.2918 | 148.449 | 63.9872 | 42.6745 | 0.3 | 47.3 | 47.1196 | 26893.7133 | 0.21 | 0.95307 | 63.1872 | 41.8392 | 0.38 | 47.3 | 46.6843 | 33813.8604 | 0.22577 | 53.8196 | 40.3294 | 0.82 | 47.3 | 45.4519 | 46459.9965 | 0.38155 | 53.8196 | 40.1068 | 1.0677 | 47.3 | 45.9519 | 61139.0585 | 0.42355 | 54.8745 | 41.3745 | 0.59 | 47.3 | 47.3745 | 33255.753 | 0.44677 | 63.8323 | 47.8745 | 0.9 | 58.8 | 58.6647 | 60417.5713 | 0.68777 | 63.4774 | 47.9 | 1.62 | 58.8 | 57.8774 | 105617.3212 | 0.64455 | 63.4774 | 48.3647 | 1.5177 | 58.8 | 57.8323 | 95611.8067 | 0.63277
670 | 4.4 | 68.4 | 47.7205 | 512.4769 | 151.4917 | 66.2 | 45.0795 | 0.29 | 47.3 | 49.3571 | 25476.5797 | 0.20067 | -2.0921 | 65.3224 | 46.1917 | 0.36224 | 47.3 | 50.3468 | 28887.777 | 0.2159 | 58.0327 | 45.7327 | 0.81224 | 47.3 | 50.3551 | 42023.1161 | 0.37867 | 58.0551 | 46.0327 | 1.0522 | 47.3 | 51.0551 | 53133.2144 | 0.4199 | 57.8897 | 44.4776 | 0.58 | 47.3 | 50.3449 | 32381.8871 | 0.43867 | 66.5327 | 52.2019 | 0.9 | 58.9 | 61.8224 | 53720.2316 | 0.68067 | 66.1878 | 49.7981 | 1.63 | 58.9 | 60.3429 | 111401.0702 | 0.648 | 66.1654 | 52.3 | 1.5122 | 58.9 | 61.0103 | 87439.928 | 0.63222
671 | 4.35 | 68.5 | 49.3446 | 432.8902 | 146.633 | 62.6786 | 39.4893 | 0.28777 | 47.4 | 44.0893 | 27718.6204 | 0.19933 | 0.47889 | 61.8009 | 39.4884 | 0.35777 | 47.4 | 44.233 | 33315.4055 | 0.21255 | 52.9902 | 40.9902 | 0.8 | 47.4 | 45.3902 | 40113.9735 | 0.37 | 53.0902 | 40.8348 | 1.03 | 47.4 | 45.8125 | 52407.8012 | 0.40978 | 52.1009 | 40.6678 | 0.57 | 47.4 | 45.6232 | 27182.1776 | 0.43078 | 63.9232 | 44.5455 | 0.88777 | 59 | 57.4232 | 71577.6098 | 0.67278 | 64.8232 | 49.2348 | 1.61 | 59 | 59.1678 | 104991.8459 | 0.642 | 64.8009 | 48.3125 | 1.49 | 59 | 58.5455 | 103128.0055 | 0.62322
672 | 4.3 | 68.6 | 46.022 | 510.3169 | 156.5673 | 63.3002 | 41.5556 | 0.3 | 47.4778 | 46.1334 | 27608.332 | 0.21178 | 3.5929 | 62.5002 | 43.6332 | 0.37 | 47.4778 | 47.7666 | 28958.9238 | 0.21922 | 52.8002 | 40.9002 | 0.82778 | 47.4778 | 45.5002 | 40966.4443 | 0.38356 | 52.8224 | 40.1224 | 1.0678 | 47.4778 | 45.5002 | 56599.8409 | 0.42333 | 53.9558 | 41.6113 | 0.58 | 47.4778 | 47.1113 | 29933.9563 | 0.44078 | 62.8668 | 43.2224 | 0.9 | 59.1 | 56.4446 | 74020.9717 | 0.68633 | 62.2556 | 45.6447 | 1.6378 | 59.1 | 56.4224 | 114024.3892 | 0.65211 | 62.2556 | 44.0112 | 1.5178 | 59.1 | 55.5112 | 116079.8751 | 0.63511
673 | 4.25 | 68.6 | 45.5791 | 587.7687 | 165.543 | 67.4116 | 42.7454 | 0.31 | 47.5 | 47.9675 | 31609.8609 | 0.213 | -0.81672 | 66.5116 | 41.9012 | 0.37 | 47.5 | 47.3012 | 37705.2907 | 0.21878 | 58.1675 | 45.5221 | 0.82221 | 47.5 | 50.3558 | 43605.3324 | 0.38244 | 58.2675 | 44.9675 | 1.0622 | 47.5 | 50.5896 | 58947.7094 | 0.42344 | 58.4 | 46.6442 | 0.56221 | 47.5 | 51.7442 | 27967.7193 | 0.4301 | 67.3454 | 47.9896 | 0.91 | 59.2 | 61.1675 | 73552.1498 | 0.69022 | 66.6012 | 55.4233 | 1.65 | 59.2 | 62.7012 | 77251.7849 | 0.65644 | 66.6012 | 48.3454 | 1.55 | 59.2 | 60.0233 | 117937.1156 | 0.646
674 | 4.2 | 68.7 | 49.578 | 440.4488 | 156.4318 | 65.3758 | 41.8099 | 0.3 | 47.6 | 46.7318 | 29670.6256 | 0.21 | -0.97774 | 64.4758 | 42.578 | 0.36 | 47.6 | 47.322 | 33231.1409 | 0.21622 | 53.9076 | 38.4296 | 0.81 | 47.6 | 44.2296 | 52563.4059 | 0.37656 | 53.9856 | 40.5296 | 1.04 | 47.6 | 46.1076 | 58405.2403 | 0.414 | 52.9197 | 40.5318 | 0.55 | 47.6 | 45.7538 | 28718.8686 | 0.419 | 66.5538 | 45.8758 | 0.9 | 59.3 | 59.7758 | 77281.1928 | 0.68122 | 67.2318 | 54.6076 | 1.6022 | 59.3 | 62.5978 | 84692.3288 | 0.63766 | 67.2318 | 48.178 | 1.53 | 59.3 | 60.2659 | 122133.1199 | 0.64022
675 | 4.15 | 68.8 | 47.3749 | 478.7789 | 162.3973 | 64.2126 | 41.4404 | 0.31 | 47.6 | 46.2749 | 29373.3231 | 0.21478 | 1.3497 | 63.4126 | 44.4311 | 0.36 | 47.6 | 48.4874 | 28420.7747 | 0.21444 | 54.1596 | 38.4377 | 0.85781 | 47.6 | 44.6377 | 56186.1713 | 0.39813 | 54.1596 | 40.4033 | 1.07 | 47.6 | 46.2814 | 61743.1119 | 0.42734 | 55.4159 | 44.2596 | 0.56 | 47.6 | 48.9596 | 26051.0108 | 0.42422 | 64.2563 | 44.0126 | 0.9 | 59.4 | 57.7344 | 76186.4105 | 0.68556 | 64.1437 | 47.8311 | 1.5878 | 59.4 | 58.0656 | 108320.9843 | 0.63178 | 64.1437 | 47.3311 | 1.53 | 59.4 | 57.9874 | 107739.1451 | 0.64156
676 | 4.1 | 68.8783 | 45.8565 | 551.613 | 170.5913 | 66.6348 | 38.9174 | 0.32783 | 47.7 | 45.1391 | 37534.195 | 0.22613 | -0.06838 | 65.6565 | 42.9913 | 0.35 | 47.7 | 47.713 | 33543.176 | 0.211 | 58.9348 | 43.6261 | 0.87 | 47.7 | 49.7696 | 55395.9723 | 0.40243 | 58.9348 | 44.5261 | 1.07 | 47.7 | 50.6696 | 64417.8307 | 0.42543 | 58.9435 | 46.5087 | 0.53217 | 47.7 | 51.587 | 27948.4882 | 0.40709 | 66.613 | 47.9478 | 0.91 | 59.4783 | 60.613 | 70956.5766 | 0.68822 | 66.1913 | 48.3043 | 1.6 | 59.4783 | 59.5696 | 119942.2231 | 0.637 | 66.1913 | 47.6478 | 1.55 | 59.4783 | 59.5696 | 120263.867 | 0.64778
677 | 4.05 | 68.9 | 48.1135 | 490.6277 | 167.8946 | 65.7865 | 41.3298 | 0.33 | 47.7 | 47.0081 | 34120.8468 | 0.23278 | -0.95549 | 64.8865 | 41.7893 | 0.35 | 47.7 | 46.546 | 33584.5696 | 0.208 | 55.2595 | 41.8244 | 0.85 | 47.7 | 47.1028 | 47843.6468 | 0.39522 | 55.2595 | 42.4244 | 1.04 | 47.7 | 47.7028 | 55921.9945 | 0.41322 | 54.3163 | 40.7865 | 0.52 | 47.7 | 46.1298 | 29250.6941 | 0.395 | 66.5865 | 49.2919 | 0.9 | 59.5784 | 60.9216 | 64741.3029 | 0.68122 | 66.9216 | 50.5649 | 1.59 | 59.5784 | 60.8433 | 108596.5967 | 0.63243 | 66.8433 | 49.2216 | 1.5422 | 59.5784 | 60.5216 | 113953.1123 | 0.64522
678 | 4 | 69 | 47.6075 | 482.1113 | 170.8913 | 64.8355 | 40.2215 | 0.34785 | 47.8 | 46.1785 | 35617.1543 | 0.24057 | 0.78207 | 64.014 | 37.6989 | 0.37785 | 47.8 | 43.5419 | 41221.494 | 0.22392 | 53.5925 | 39.6989 | 0.87785 | 47.8 | 45.4419 | 51040.7846 | 0.40835 | 53.6709 | 39.8064 | 1.0578 | 47.8 | 45.6279 | 61417.2016 | 0.42235 | 54.5064 | 43.6355 | 0.52215 | 47.8 | 47.9925 | 23862.6144 | 0.399 | 64.9785 | 50.3366 | 0.89 | 59.6 | 60.086 | 54319.1626 | 0.67622 | 64.9645 | 47.5936 | 1.5878 | 59.6 | 58.5075 | 114796.771 | 0.63078 | 64.943 | 48.057 | 1.54 | 59.6 | 58.8215 | 108652.1112 | 0.64578
679 | 3.9667 | 69.0786 | 46.4572 | 539.3428 | 177.6572 | 67.7144 | 41.2144 | 0.36 | 47.8 | 47.7358 | 39496.0214 | 0.24779 | -1.7458 | 66.9144 | 44.1219 | 0.39 | 47.8 | 49.3861 | 37122.3941 | 0.233 | 58.1716 | 47.1786 | 0.88 | 47.8 | 51.6572 | 40274.6107 | 0.40864 | 58.193 | 44.9572 | 1.0621 | 47.8 | 50.5358 | 58892.1268 | 0.42264 | 58.4 | 44.9786 | 0.51 | 47.8 | 50.2 | 28646.7145 | 0.38864 | 67.6716 | 48.3861 | 0.88214 | 59.7 | 61.1502 | 71174.0043 | 0.67221 | 67.0502 | 47.1075 | 1.6 | 59.7 | 59.7288 | 133166.6675 | 0.63679 | 67.0502 | 51.5572 | 1.55 | 59.7 | 61.493 | 99831.051 | 0.64621
680 | 3.9333 | 69.1 | 48.7574 | 466.5959 | 172.5489 | 66.1489 | 39.7213 | 0.36 | 47.9 | 46.4426 | 39864.0981 | 0.25257 | -1.1226 | 65.2489 | 44.9979 | 0.37 | 47.9 | 49.4766 | 31269.5652 | 0.22064 | 54.0979 | 41.1979 | 0.86 | 47.9 | 46.2979 | 46345.33 | 0.39779 | 54.1766 | 39.8277 | 1.0479 | 47.9 | 45.7915 | 62917.9262 | 0.41657 | 53.1915 | 39.7979 | 0.5 | 47.9 | 44.9553 | 28134.5262 | 0.38179 | 67.1277 | 48.7192 | 0.87 | 59.8 | 60.7128 | 66947.2136 | 0.66143 | 67.6851 | 48.2064 | 1.59 | 59.8 | 60.4851 | 129344.076 | 0.63321 | 67.6851 | 49.2766 | 1.5221 | 59.8 | 60.8702 | 116987.9302 | 0.63643
681 | 3.9 | 69.2 | 46.1116 | 511.4476 | 178.5075 | 65.3942 | 41.0423 | 0.37788 | 47.9 | 47.4 | 38237.3376 | 0.26179 | 2.5702 | 64.4942 | 42.5095 | 0.37 | 47.9 | 47.3307 | 34064.2892 | 0.22079 | 54.3884 | 40.7519 | 0.88788 | 47.9 | 46.3307 | 50577.0915 | 0.41137 | 54.4672 | 42.673 | 1.07 | 47.9 | 47.7307 | 52776.1111 | 0.42779 | 55.6461 | 41.0191 | 0.52 | 47.9 | 46.7826 | 31638.1692 | 0.39458 | 65.2577 | 43.8519 | 0.87 | 59.8 | 57.9154 | 78234.2523 | 0.66358 | 65.1212 | 46.2154 | 1.5979 | 59.8 | 58.1 | 126250.8665 | 0.63558 | 65.1212 | 43.6577 | 1.53 | 59.8 | 57.2788 | 137235.6523 | 0.64037
682 | 3.8667 | 69.2 | 45.5527 | 579.8464 | 185.4894 | 68.1579 | 41.1316 | 0.38 | 47.9 | 48.3527 | 43191.4794 | 0.26579 | -0.4423 | 67.2579 | 45.9579 | 0.36 | 47.9 | 50.479 | 32098.7374 | 0.21463 | 58.7579 | 43.2369 | 0.89 | 47.9 | 49.6579 | 57568.2976 | 0.41221 | 58.8579 | 45.5948 | 1.06 | 47.9 | 51.1369 | 58549.7073 | 0.42142 | 58.6631 | 46.0263 | 0.51 | 47.9 | 50.9052 | 26800.0328 | 0.38484 | 68.2158 | 48.6316 | 0.8721 | 59.9 | 61.4948 | 71825.5257 | 0.66521 | 67.7527 | 50.7527 | 1.61 | 59.9 | 61.5527 | 113656.875 | 0.63921 | 67.6737 | 47.1158 | 1.55 | 59.9 | 60.3737 | 133457.4871 | 0.649
683 | 3.8333 | 69.2791 | 48.5581 | 472.1326 | 178.1465 | 66.1465 | 41.1465 | 0.38 | 48 | 47.7465 | 39900.862 | 0.266 | -0.29095 | 65.2256 | 42.3814 | 0.34 | 48 | 47.0186 | 32617.0874 | 0.20421 | 54.5302 | 39.7674 | 0.88791 | 48 | 45.8884 | 54413.9203 | 0.41079 | 54.5512 | 42.393 | 1.03 | 48 | 47.3721 | 52356.9012 | 0.40921 | 53.7674 | 40.2674 | 0.5 | 48 | 45.3674 | 27911.2159 | 0.37779 | 67.1465 | 48.4093 | 0.86 | 59.9791 | 60.5674 | 67511.576 | 0.65442 | 67.8047 | 50.7093 | 1.58 | 59.9791 | 61.3465 | 112709.1855 | 0.62842 | 67.7256 | 46.8953 | 1.55 | 59.9791 | 60.2419 | 134706.1294 | 0.646
684 | 3.8 | 69.3 | 46.3457 | 512.4913 | 183.9213 | 65.4959 | 41.1335 | 0.39 | 48 | 47.7543 | 39930.4027 | 0.27279 | 0.7925 | 64.5959 | 37.5502 | 0.36792 | 48 | 43.5502 | 41778.3644 | 0.22075 | 54.4335 | 41.4918 | 0.91792 | 48 | 47.0127 | 49599.5318 | 0.42558 | 54.5127 | 41.0959 | 1.05 | 48 | 46.7335 | 58542.6932 | 0.41758 | 55.4918 | 42.1543 | 0.51 | 48 | 47.3127 | 28539.6737 | 0.38779 | 65.3584 | 47.1213 | 0.86 | 60 | 58.9918 | 65825.8258 | 0.65658 | 65.2208 | 46.6584 | 1.58 | 60 | 58.2792 | 122635.8473 | 0.62958 | 65.2208 | 48.4833 | 1.55 | 60 | 59.2416 | 108081.5751 | 0.64779
685 | 3.7667 | 69.4 | 47.0344 | 538.4603 | 188.407 | 68.5379 | 44.5793 | 0.39 | 48 | 51.0793 | 38640.5751 | 0.26941 | -1.6141 | 67.6586 | 41.9586 | 0.39 | 48 | 47.9379 | 41802.1225 | 0.23279 | 58.8172 | 45.6793 | 0.91 | 48 | 51.2586 | 49943.867 | 0.42262 | 58.9172 | 44.593 | 1.0421 | 48 | 50.5551 | 62242.4624 | 0.41641 | 58.9207 | 43.5828 | 0.5 | 48 | 49.4621 | 32158.7538 | 0.38141 | 68.4965 | 57.8035 | 0.85207 | 60.1 | 64.6793 | 38201.5342 | 0.64703 | 67.9551 | 50.1 | 1.59 | 60.1 | 61.2965 | 118878.7358 | 0.633 | 67.9344 | 50.4137 | 1.5521 | 60.1 | 61.6551 | 113448.5106 | 0.64921
686 | 3.7333 | 69.4 | 49.4 | 440.7527 | 181.1823 | 66.1647 | 41.6647 | 0.37 | 48.1 | 48.0647 | 38254.7316 | 0.261 | -1.4693 | 65.2647 | 39.1293 | 0.39794 | 48.1 | 45.3676 | 43297.0191 | 0.23659 | 54.9676 | 40.6676 | 0.89 | 48.1 | 46.5676 | 53585.9669 | 0.415 | 55.047 | 42.494 | 1.0121 | 48.1 | 47.5911 | 53265.1863 | 0.40421 | 54.0853 | 37.9058 | 0.5 | 48.1 | 44.0853 | 34012.3366 | 0.38238 | 67.2441 | 51.1293 | 0.82206 | 60.1 | 61.1264 | 55368.3661 | 0.62541 | 67.9441 | 47.1618 | 1.5721 | 60.1 | 60.1029 | 136829.1274 | 0.627 | 67.9235 | 50.7264 | 1.53 | 60.1 | 61.5853 | 110139.555 | 0.63862
687 | 3.7 | 69.4795 | 45.8456 | 514.948 | 189.8041 | 65.5567 | 42.0953 | 0.38 | 48.1 | 48.3953 | 37399.8704 | 0.2658 | 2.1738 | 64.8567 | 37.4725 | 0.43795 | 48.1 | 44.5135 | 49782.7968 | 0.25977 | 54.6749 | 40.7135 | 0.92795 | 48.1 | 46.6544 | 53925.1475 | 0.42939 | 54.6953 | 38.8702 | 1.048 | 48.1 | 45.452 | 69317.4359 | 0.41718 | 56.093 | 39.7544 | 0.52795 | 48.1 | 46.2339 | 36067.1662 | 0.40139 | 65.2386 | 44.9433 | 0.82 | 60.2 | 57.6 | 69870.1488 | 0.62559 | 65.0205 | 45.7 | 1.588 | 60.2 | 57.8205 | 128231.9869 | 0.63259 | 65.0205 | 45.8614 | 1.53 | 60.2 | 58.0205 | 122417.0837 | 0.64059
688 | 3.6667 | 69.5 | 45.0965 | 601.6917 | 198.6239 | 68.8796 | 45.6814 | 0.37 | 48.1796 | 51.5814 | 35645.3076 | 0.25581 | -1.471 | 68.1 | 42.9593 | 0.45 | 48.1796 | 49.6796 | 46987.7475 | 0.2672 | 61.7372 | 48.7965 | 0.91204 | 48.1796 | 54.2372 | 49311.9703 | 0.42302 | 61.7575 | 49.2796 | 1.032 | 48.1796 | 54.4389 | 53811.9766 | 0.41022 | 61.4425 | 43.4628 | 0.52 | 48.1796 | 50.5628 | 39237.3519 | 0.39661 | 69.1 | 44.5593 | 0.83 | 60.2796 | 59.9796 | 85115.8865 | 0.631 | 68.8761 | 50.0168 | 1.602 | 60.2796 | 61.9168 | 126057.2722 | 0.6382 | 68.7965 | 49.0965 | 1.55 | 60.2796 | 61.6965 | 127313.475 | 0.6462
689 | 3.6333 | 69.6 | 48.4202 | 469.3319 | 188.3619 | 66.4024 | 41.1238 | 0.35 | 48.2 | 47.3035 | 37097.0747 | 0.2442 | -0.87102 | 65.6821 | 41.2226 | 0.44 | 48.2 | 47.7024 | 45084.3035 | 0.2638 | 53.2452 | 41.125 | 0.87 | 48.2 | 46.025 | 44142.528 | 0.4048 | 53.325 | 38.1452 | 0.99 | 48.2 | 44.125 | 62703.9885 | 0.3946 | 51.8631 | 33.8035 | 0.52798 | 48.2 | 41.0833 | 40098.729 | 0.40279 | 67.7226 | 43.8226 | 0.83 | 60.3 | 58.7226 | 82636.2775 | 0.63 | 68.7012 | 49.1012 | 1.582 | 60.3 | 61.3214 | 129809.8971 | 0.6302 | 68.7012 | 48.3024 | 1.53 | 60.3 | 61.1619 | 130187.7627 | 0.6384
690 | 3.6 | 69.6 | 44.3616 | 558.6512 | 199.2952 | 66.8787 | 40.0384 | 0.36799 | 48.2 | 46.9384 | 41108.4153 | 0.2556 | 2.6215 | 66.1787 | 41.5994 | 0.45799 | 48.2 | 48.2592 | 46823.9329 | 0.2718 | 55.2976 | 43.4378 | 0.9 | 48.2 | 48.4177 | 44906.8281 | 0.4196 | 55.3976 | 40.8372 | 1.048 | 48.2 | 46.8574 | 63843.7299 | 0.4174 | 57.6372 | 39.1567 | 0.57 | 48.2 | 47.1769 | 44167.2692 | 0.4344 | 66.1592 | 42.3201 | 0.84 | 60.4 | 57.4994 | 84059.54 | 0.6414 | 65.5598 | 46.2598 | 1.59 | 60.4 | 58.3598 | 128617.5433 | 0.6336 | 65.5598 | 44.039 | 1.54 | 60.4 | 57.7994 | 138720.2937 | 0.6444
691 | 3.55 | 69.7 | 45.1799 | 606.3013 | 205.2201 | 69 | 42.16 | 0.37 | 48.3 | 49.06 | 41091.015 | 0.2552 | -2.0088 | 68.3 | 42.2599 | 0.46 | 48.3 | 49.3599 | 49656.4776 | 0.273 | 62.16 | 48.4601 | 0.862 | 48.3 | 54.0201 | 49393.9356 | 0.4012 | 62.24 | 47.7201 | 1.014 | 48.3 | 53.6 | 61344.5134 | 0.4032 | 60.8201 | 43.2601 | 0.56 | 48.3 | 50.6801 | 41048.5845 | 0.4248 | 69.3 | 42.68 | 0.85 | 60.5 | 59.74 | 94950.9002 | 0.6488 | 69.28 | 49.54 | 1.6 | 60.5 | 62 | 131504.7785 | 0.6354 | 69.2 | 50.42 | 1.55 | 60.5 | 62.48 | 121742.2056 | 0.6474
692 | 3.5 | 69.8 | 48.3801 | 475.7342 | 196.8602 | 67.1193 | 40.9591 | 0.36 | 48.3 | 47.5392 | 39655.7845 | 0.2528 | -1.8026 | 66.3392 | 45.7779 | 0.44 | 48.3 | 51.1381 | 37687.1272 | 0.2608 | 52.1586 | 37.3591 | 0.84801 | 48.3 | 43.179 | 52322.1627 | 0.3942 | 52.1586 | 36.7381 | 0.99801 | 48.3 | 42.8983 | 64147.8919 | 0.3972 | 51.8398 | 34.8801 | 0.57801 | 48.3 | 42.2801 | 40817.5944 | 0.43761 | 68.079 | 43.4182 | 0.85801 | 60.6 | 59.3188 | 88204.3784 | 0.65 | 68.8994 | 48.2591 | 1.58 | 60.6 | 61.1392 | 136304.9336 | 0.6292 | 68.8994 | 51.2591 | 1.522 | 60.6 | 62.3392 | 112415.1363 | 0.6374
693 | 3.45 | 69.8 | 44.2977 | 569.3455 | 208.4079 | 68.322 | 42.8639 | 0.37 | 48.4 | 49.4034 | 39478.4162 | 0.2578 | 0.72689 | 67.622 | 42.4616 | 0.43 | 48.4 | 48.9418 | 45389.5294 | 0.258 | 58.6452 | 45.7441 | 0.88 | 48.4 | 51.0045 | 47469.3971 | 0.4092 | 58.6452 | 41.7045 | 1.05 | 48.4 | 48.7848 | 74475.8566 | 0.4186 | 60.8045 | 44.2836 | 0.6 | 48.4 | 51.8441 | 41430.1003 | 0.4552 | 67.7616 | 41.0023 | 0.87 | 60.6802 | 58.522 | 97435.0032 | 0.66241 | 67.1407 | 45.8814 | 1.59 | 60.6802 | 59.2209 | 141579.4945 | 0.6336 | 67.1209 | 47.7395 | 1.52 | 60.6802 | 59.9605 | 123333.2806 | 0.635
694 | 3.4 | 69.9 | 46.5427 | 552.6169 | 208.1521 | 69.2 | 45.8393 | 0.35197 | 48.4803 | 51.6393 | 34473.9706 | 0.24579 | -0.53946 | 68.4 | 42.0393 | 0.43 | 48.4803 | 48.7393 | 47170.87 | 0.2552 | 61.0145 | 45.3752 | 0.83197 | 48.4803 | 51.3949 | 54144.5733 | 0.38679 | 61.0145 | 42.7359 | 1.02 | 48.4803 | 50.1752 | 77810.3125 | 0.40559 | 59.1128 | 40.1128 | 0.58 | 48.4803 | 48.4931 | 45894.0501 | 0.4392 | 69.5 | 43.9197 | 0.88 | 60.7803 | 60.8 | 93692.8526 | 0.6668 | 69.5 | 49.141 | 1.59 | 60.7803 | 61.8803 | 135282.9922 | 0.6332 | 69.4 | 47.5393 | 1.52 | 60.7803 | 61.3197 | 139140.9213 | 0.6342
695 | 3.35 | 70 | 46.5977 | 512.1458 | 207.4873 | 66.6195 | 41.6931 | 0.34 | 48.5 | 47.6345 | 35459.1767 | 0.237 | 1.6141 | 65.9195 | 39.9046 | 0.43805 | 48.5 | 46.7437 | 47608.5654 | 0.26161 | 54.0195 | 40.3805 | 0.83 | 48.5 | 45.6 | 47445.2175 | 0.38561 | 54.1 | 38.9632 | 1.038 | 48.5 | 45.2023 | 65245.7883 | 0.41122 | 54.6632 | 37.046 | 0.59805 | 48.5 | 45.085 | 44287.4064 | 0.45602 | 67.0977 | 41.8218 | 0.88 | 60.8805 | 58.6195 | 93480.418 | 0.67161 | 67.6368 | 48.3172 | 1.58 | 60.8805 | 60.3368 | 127085.573 | 0.628 | 67.5368 | 45.1391 | 1.51 | 60.8805 | 59.1977 | 141984.9435 | 0.6328
696 | 3.3 | 70.0806 | 44.7223 | 596.6921 | 218.164 | 69.3223 | 39.4223 | 0.35 | 48.6 | 46.7223 | 43965.9698 | 0.24561 | 0.082018 | 68.5223 | 45.7389 | 0.44 | 48.6 | 51.6389 | 41717.4147 | 0.26139 | 59.9475 | 46.0446 | 0.84 | 48.6 | 51.4252 | 48736.2676 | 0.38839 | 60.0475 | 47.5669 | 1.0419 | 48.6 | 52.6669 | 54250.9366 | 0.41458 | 60.9446 | 45.2252 | 0.61 | 48.6 | 52.4446 | 39889.2545 | 0.46158 | 69.1446 | 47.0029 | 0.89 | 60.9 | 61.864 | 82709.2731 | 0.68 | 68.3446 | 49.4223 | 1.59 | 60.9 | 61.264 | 125142.2314 | 0.632 | 68.2446 | 47.9446 | 1.53 | 60.9 | 60.8446 | 130061.4792 | 0.64081
697 | 3.2667 | 70.1 | 48.1421 | 490.6772 | 210.4124 | 68.4545 | 38.9 | 0.36807 | 48.6 | 46.3386 | 45110.0816 | 0.25461 | -1.1154 | 67.6545 | 42.6772 | 0.42 | 48.6 | 48.9159 | 43957.4102 | 0.25119 | 56.2669 | 39.8669 | 0.81 | 48.6 | 46.0669 | 55710.0205 | 0.37681 | 56.3669 | 43.2862 | 0.99193 | 48.6 | 48.3862 | 54269.1296 | 0.39519 | 54.6283 | 39.3669 | 0.6 | 48.6 | 46.2476 | 38112.8746 | 0.45361 | 69.4579 | 46.1579 | 0.89 | 61 | 61.6772 | 86605.615 | 0.67619 | 69.7 | 49.5614 | 1.5719 | 61 | 62.0807 | 132451.0733 | 0.62639 | 69.7 | 49.2386 | 1.52 | 61 | 62.1193 | 130171.7899 | 0.63619
698 | 3.2333 | 70.2 | 46.3344 | 518.2955 | 215.8393 | 67.504 | 40.8616 | 0.38 | 48.6 | 47.9424 | 42394.1027 | 0.26481 | 1.5366 | 66.704 | 43.404 | 0.42 | 48.6 | 49.304 | 41170.2325 | 0.252 | 54.5313 | 38.5889 | 0.85808 | 48.6 | 44.9505 | 56855.4027 | 0.39723 | 54.5505 | 41.3273 | 1.0181 | 48.6 | 46.6889 | 56528.8077 | 0.40542 | 56.3545 | 40.8545 | 0.62 | 48.6 | 48.1545 | 40324.3339 | 0.47242 | 67.3616 | 44.904 | 0.89808 | 61.0808 | 60.0232 | 83895.4695 | 0.68062 | 67.2192 | 47.8192 | 1.57 | 61.0808 | 59.8384 | 127524.1013 | 0.62581 | 67.2192 | 46.3848 | 1.52 | 61.0808 | 59.5616 | 132268.409 | 0.63662
699 | 3.2 | 70.2 | 45.9474 | 573.5098 | 221.948 | 69.5 | 40.6335 | 0.38 | 48.7 | 48.2954 | 46259.8766 | 0.26681 | -1.8948 | 68.7 | 44.5382 | 0.41 | 48.7 | 50.4382 | 41247.116 | 0.24338 | 62.1428 | 44.8237 | 0.86191 | 48.7 | 51.7428 | 62296.9877 | 0.39957 | 62.2237 | 46.4618 | 1.0019 | 48.7 | 52.7618 | 66256.5257 | 0.39976 | 61.8954 | 45.6763 | 0.61 | 48.7 | 53.1954 | 41350.0117 | 0.46276 | 69.8 | 48.8618 | 0.9 | 61.1 | 62.9 | 78416.858 | 0.68038 | 69.7618 | 50.0809 | 1.5719 | 61.1 | 62.2809 | 129734.0068 | 0.62719 | 69.7428 | 51.5335 | 1.5219 | 61.1 | 63.0191 | 115999.588 | 0.63738
700 | 3.1667 | 70.281 | 48.4569 | 464.4621 | 213.7621 | 67.6517 | 37.1 | 0.3981 | 48.7 | 45.519 | 50532.3565 | 0.27543 | -0.16929 | 66.8327 | 41.3465 | 0.4 | 48.7 | 47.4276 | 42461.9812 | 0.238 | 55.8034 | 39.0034 | 0.8481 | 48.7 | 45.6034 | 59562.0022 | 0.39362 | 55.9034 | 39.3224 | 0.98 | 48.7 | 45.8034 | 67658.3915 | 0.38962 | 54.7896 | 39.6327 | 0.6 | 48.7 | 46.5517 | 37973.2364 | 0.45662 | 68.6707 | 49.019 | 0.89 | 61.2 | 62.1138 | 72866.6507 | 0.67319 | 69.4759 | 50.0052 | 1.56 | 61.2 | 62.019 | 126887.9394 | 0.62119 | 69.4759 | 47.8 | 1.51 | 61.2 | 61.3569 | 136296.4281 | 0.63019
701 | 3.1333 | 70.3 | 45.8754 | 542.3803 | 223.4231 | 68.3492 | 41.6042 | 0.41812 | 48.7 | 49.3608 | 46686.1812 | 0.28981 | 1.0438 | 67.5492 | 41.2042 | 0.41812 | 48.7 | 47.7608 | 45802.6909 | 0.24862 | 57.2796 | 41.2042 | 0.88812 | 48.7 | 47.8419 | 59593.8999 | 0.41243 | 57.2984 | 41.0231 | 1.02 | 48.7 | 47.6419 | 69518.2991 | 0.40662 | 59.1608 | 45.9231 | 0.61 | 48.7 | 52.0419 | 33895.3535 | 0.46419 | 67.8869 | 51.0623 | 0.88 | 61.2 | 62.2246 | 62161.9162 | 0.67119 | 67.3623 | 51.7377 | 1.55 | 61.2 | 61.3812 | 101672.8834 | 0.619 | 67.3623 | 48.1246 | 1.5181 | 61.2 | 60.2435 | 122109.4787 | 0.63381
702 | 3.1 | 70.4 | 48.7314 | 491.3946 | 220.0245 | 69.7 | 46.6749 | 0.4 | 48.8 | 53.0749 | 38452.3399 | 0.27875 | -1.7127 | 68.9 | 46.4187 | 0.40187 | 48.8 | 51.8375 | 37926.3048 | 0.24156 | 61.8686 | 47.3375 | 0.86187 | 48.8 | 53.1937 | 52487.9706 | 0.40094 | 61.9686 | 46.5498 | 0.99187 | 48.8 | 52.6686 | 63782.7665 | 0.39494 | 60.4184 | 46.7746 | 0.58 | 48.8 | 52.7746 | 32970.5277 | 0.43812 | 70 | 50.9749 | 0.87 | 61.3 | 63.4187 | 69322.6574 | 0.66237 | 69.9 | 52.5625 | 1.54 | 61.3 | 63.1813 | 111637.7887 | 0.61237 | 69.9 | 51.4063 | 1.51 | 61.3 | 62.9813 | 116718.799 | 0.63137
703 | 3.0667 | 70.4 | 49.7186 | 424.5766 | 213.4069 | 64.5675 | 40.4489 | 0.39 | 48.8 | 47.0303 | 39065.1576 | 0.27063 | 0.6168 | 63.7675 | 41.4675 | 0.39 | 48.8 | 46.7489 | 36617.0408 | 0.23481 | 52.1234 | 40.7165 | 0.84814 | 48.8 | 45.1792 | 40433.6084 | 0.39363 | 52.142 | 37.942 | 0.98814 | 48.8 | 43.5234 | 58844.1357 | 0.39326 | 51.7558 | 37.6814 | 0.58 | 48.8 | 43.9 | 34290.6546 | 0.44107 | 65.8234 | 45.6117 | 0.86814 | 61.4 | 58.7862 | 73170.0691 | 0.65781 | 67.0606 | 50.1165 | 1.5119 | 61.4 | 60.2792 | 107378.1994 | 0.60319 | 67.0606 | 50.5606 | 1.49 | 61.4 | 60.7606 | 102685.8923 | 0.623
704 | 3.0333 | 70.4815 | 45.5665 | 532.5671 | 227.3415 | 66.841 | 44.393 | 0.4 | 48.9 | 50.63 | 37567.2861 | 0.279 | 2.7998 | 66.041 | 43.5075 | 0.41 | 48.9 | 48.9705 | 38371.9245 | 0.24382 | 56.5485 | 43.793 | 0.88815 | 48.9 | 49.0115 | 47112.6805 | 0.41063 | 56.5485 | 42.3745 | 1.0482 | 48.9 | 48.293 | 62035.4819 | 0.41563 | 58.7115 | 45.9115 | 0.6 | 48.9 | 51.7115 | 31924.8062 | 0.45518 | 65.7965 | 48.6225 | 0.88815 | 61.4 | 60.0595 | 63523.8903 | 0.67345 | 64.7705 | 46.489 | 1.5482 | 61.4 | 57.6705 | 118326.2609 | 0.61726 | 64.7705 | 48.326 | 1.5182 | 61.4 | 58.6075 | 104192.0201 | 0.63345
705 | 3 | 70.5 | 48.3794 | 510.8822 | 226.5618 | 69.8 | 48.7574 | 0.37184 | 48.9 | 54.2022 | 32468.765 | 0.2571 | -2.0122 | 69 | 43.3162 | 0.4 | 48.9 | 49.4713 | 43118.4114 | 0.24 | 62.1022 | 49.4125 | 0.84368 | 48.9 | 54.3758 | 44776.572 | 0.3921 | 62.1022 | 49.1471 | 1.0037 | 48.9 | 54.3838 | 54553.381 | 0.4001 | 60.2044 | 46.8412 | 0.56184 | 48.9 | 52.5412 | 31551.9662 | 0.42892 | 70.1 | 53.8103 | 0.88 | 61.5 | 64.5552 | 60008.733 | 0.66755 | 70.0632 | 51.1816 | 1.57 | 61.5 | 62.8632 | 123633.0304 | 0.62337 | 70.0448 | 52.3265 | 1.5218 | 61.5 | 63.5448 | 112750.2953 | 0.63718
706 | 2.9667 | 70.6 | 49.8548 | 417.9702 | 218.4356 | 64.4644 | 38.6461 | 0.35817 | 48.9 | 45.0461 | 38548.9577 | 0.24945 | 1.0117 | 63.6644 | 41.7009 | 0.4 | 48.9 | 46.9827 | 36734.472 | 0.23882 | 50.1375 | 36.0279 | 0.84635 | 48.9 | 41.5461 | 49803.3467 | 0.39172 | 50.2192 | 38.9192 | 0.98817 | 48.9 | 43.4009 | 46727.0934 | 0.39509 | 50.0817 | 36.8904 | 0.57817 | 48.9 | 42.7087 | 31790.5321 | 0.4369 | 65.7375 | 47.6913 | 0.87 | 61.5817 | 59.4827 | 65492.3562 | 0.65982 | 67.074 | 48.3279 | 1.55 | 61.5817 | 59.9009 | 121700.3973 | 0.61882 | 67.074 | 49.7471 | 1.5 | 61.5817 | 60.5106 | 108807.8955 | 0.62818
707 | 2.9333 | 70.6 | 45.1908 | 557.4922 | 235.7284 | 68.3096 | 44.1554 | 0.38 | 49 | 50.5099 | 38196.841 | 0.26382 | 2.2618 | 67.5096 | 44.6548 | 0.41 | 49 | 50.3185 | 39380.1798 | 0.24618 | 57.628 | 45.7099 | 0.9 | 49 | 50.7099 | 44601.6172 | 0.41682 | 57.6462 | 45.937 | 1.04 | 49 | 50.8006 | 50873.3311 | 0.414 | 60.2462 | 48.4643 | 0.59 | 49 | 53.7643 | 29172.3401 | 0.44954 | 67.0277 | 52.8914 | 0.88 | 61.6 | 62.2096 | 52011.4318 | 0.67082 | 65.6003 | 50.8277 | 1.5882 | 61.6 | 60.064 | 97797.2491 | 0.63246 | 65.5003 | 48.4917 | 1.5382 | 61.6 | 59.3733 | 109616.4789 | 0.64327
708 | 2.9 | 70.682 | 50.5655 | 448.5987 | 226.4658 | 70 | 49.7082 | 0.35 | 49 | 54.6082 | 29377.4524 | 0.24126 | -4.2853 | 69.1 | 43.7114 | 0.4 | 49 | 49.8016 | 42785.8408 | 0.241 | 60.3968 | 47.5411 | 0.84361 | 49 | 52.587 | 45327.8178 | 0.39208 | 60.3968 | 45.5968 | 0.9818 | 49 | 51.3968 | 60966.2072 | 0.3919 | 57.6411 | 44.5493 | 0.5518 | 49 | 50.0132 | 30156.4236 | 0.41972 | 70.3 | 56.918 | 0.8618 | 61.7 | 65.6 | 48133.5257 | 0.65572 | 70.282 | 57.118 | 1.5718 | 61.7 | 65.3 | 86194.0045 | 0.62654 | 70.2 | 58.7164 | 1.5218 | 61.7 | 65.9902 | 73093.6063 | 0.6359
709 | 2.85 | 70.7 | 51.7896 | 356.6351 | 219.9774 | 63.0254 | 40.6971 | 0.33 | 49.1 | 45.8792 | 31068.4699 | 0.23082 | 2.5265 | 62.3075 | 42.4867 | 0.4 | 49.1 | 47.2509 | 33296.2307 | 0.23982 | 50.3462 | 36.085 | 0.87642 | 49.1 | 41.8387 | 51903.0077 | 0.40457 | 50.3462 | 37.5208 | 1.0164 | 49.1 | 42.7387 | 54867.7436 | 0.40475 | 51.567 | 37.5416 | 0.57821 | 49.1 | 43.6774 | 33956.7074 | 0.43875 | 64.133 | 50.8792 | 0.85 | 61.8 | 59.3971 | 46904.4433 | 0.64482 | 65.5047 | 51.8122 | 1.54 | 61.8 | 60.1405 | 87918.052 | 0.613 | 65.5047 | 49.1688 | 1.49 | 61.8 | 59.2867 | 101681.5065 | 0.62282
710 | 2.8 | 70.8 | 45.7178 | 548.7626 | 241.148 | 68.0329 | 43.8507 | 0.35 | 49.1 | 49.7329 | 35055.9442 | 0.242 | 2.021 | 67.2329 | 44.8549 | 0.42 | 49.1 | 50.3905 | 39035.0507 | 0.249 | 60.3727 | 49.5371 | 0.90178 | 49.1 | 54.1549 | 40918.2128 | 0.42036 | 60.4727 | 49.9549 | 1.05 | 49.1 | 54.3727 | 45864.2973 | 0.41653 | 62.4617 | 49.7507 | 0.58178 | 49.1 | 55.4151 | 30913.7923 | 0.44189 | 66.8151 | 55.3973 | 0.86 | 61.9 | 62.7973 | 41109.4922 | 0.654 | 65.2507 | 50.2261 | 1.5782 | 61.9 | 59.5973 | 99344.0818 | 0.62929 | 65.2507 | 50.4795 | 1.53 | 61.9 | 59.8151 | 94689.7087 | 0.64129
711 | 2.75 | 70.9 | 50.8939 | 415.692 | 229.4899 | 68.2476 | 42.6007 | 0.33177 | 49.2 | 48.583 | 35826.9814 | 0.23318 | -3.5019 | 67.3476 | 48.3769 | 0.39 | 49.2 | 52.7946 | 30638.735 | 0.23088 | 58.3014 | 47.9368 | 0.83177 | 49.2 | 51.9368 | 36129.263 | 0.38606 | 58.3014 | 47.7191 | 0.96177 | 49.2 | 51.8191 | 42550.0813 | 0.38206 | 54.5076 | 40.2014 | 0.55 | 49.2 | 46.1368 | 32772.0009 | 0.41618 | 69.8238 | 59.0061 | 0.84 | 61.9823 | 65.8238 | 37843.7701 | 0.63688 | 70.4 | 57.3884 | 1.5718 | 61.9823 | 65.4531 | 85418.9411 | 0.62471 | 70.4 | 57.0354 | 1.5218 | 61.9823 | 65.4354 | 85276.2535 | 0.63653
712 | 2.7 | 71 | 51.5054 | 362.951 | 227.6134 | 61.4176 | 37.654 | 0.35824 | 49.2 | 43.6715 | 35812.1604 | 0.25095 | 4.3023 | 60.6176 | 44.4879 | 0.37 | 49.2 | 48.1527 | 25254.9642 | 0.22382 | 49.6 | 39.4824 | 0.85824 | 49.2 | 43.5649 | 36491.9728 | 0.39995 | 49.7 | 39.8649 | 0.99649 | 49.2 | 43.7649 | 40629.0138 | 0.39512 | 50.5243 | 39.8364 | 0.58 | 49.2 | 44.5715 | 26155.8901 | 0.44312 | 61.9582 | 51.5987 | 0.83 | 62.0824 | 58.0285 | 35833.0562 | 0.63065 | 62.9987 | 48.3109 | 1.5582 | 62.0824 | 57.3636 | 96070.1867 | 0.6213 | 62.9987 | 48.946 | 1.51 | 62.0824 | 57.7636 | 88926.7574 | 0.63147
713 | 2.65 | 71 | 46.5825 | 531.3196 | 248.6286 | 68.6032 | 50.4414 | 0.37175 | 49.3 | 55.1112 | 28146.2974 | 0.2587 | 1.1067 | 67.7032 | 49.3207 | 0.37 | 49.3 | 53.3381 | 28202.1826 | 0.21952 | 58.2159 | 48.6286 | 0.89175 | 49.3 | 52.5636 | 35946.5154 | 0.41517 | 58.2985 | 49.1461 | 1.0217 | 49.3 | 52.881 | 39259.1017 | 0.40817 | 60.3508 | 51.8588 | 0.59 | 49.3 | 55.6636 | 20975.5384 | 0.4477 | 67.1683 | 54.3636 | 0.85 | 62.1 | 62.5334 | 45590.4393 | 0.64583 | 65.3032 | 53.5112 | 1.6183 | 62.1 | 61.1159 | 80148.5783 | 0.64548 | 65.3032 | 53.181 | 1.5683 | 62.1 | 61.0508 | 79585.7355 | 0.65448
714 | 2.6 | 71.1 | 51.9133 | 379.7258 | 233.4977 | 68.1122 | 55.2682 | 0.30347 | 49.3 | 57.9682 | 16411.2793 | 0.21291 | -4.8298 | 67.1122 | 46.9856 | 0.32173 | 49.3 | 50.8682 | 27158.8022 | 0.19369 | 57.3376 | 48.6896 | 0.83173 | 49.3 | 51.9896 | 30019.6096 | 0.38604 | 57.3376 | 48.6549 | 0.95173 | 49.3 | 51.9549 | 34555.3358 | 0.37804 | 53.5937 | 49.5457 | 0.54173 | 49.3 | 51.2284 | 9140.0395 | 0.40987 | 70.1214 | 59.3387 | 0.83 | 62.2 | 66.0387 | 37107.3229 | 0.62887 | 70.7 | 63.0347 | 1.5917 | 62.2 | 67.8173 | 50618.0959 | 0.63304 | 70.6 | 60.8 | 1.5417 | 62.2 | 67.1 | 63655.2949 | 0.64487
715 | 2.5333 | 71.2 | 52.4172 | 341.2761 | 230.5382 | 57.8861 | 42.7345 | 0.28 | 49.4 | 45.7345 | 17781.2622 | 0.19648 | 5.1515 | 57.0861 | 37.4966 | 0.35828 | 49.4 | 41.6966 | 29310.9357 | 0.21362 | 49.6 | 40.4828 | 0.85828 | 49.4 | 44.0828 | 32878.1433 | 0.39914 | 49.7 | 41.3655 | 0.97828 | 49.4 | 44.5828 | 34041.834 | 0.38914 | 49.7 | 44.7655 | 0.54828 | 49.4 | 46.8655 | 11229.5676 | 0.41448 | 58.9928 | 48.7412 | 0.82828 | 62.3828 | 55.1584 | 35396.602 | 0.62814 | 60.8479 | 52.2996 | 1.5583 | 62.3828 | 57.5651 | 55648.1025 | 0.62066 | 60.8479 | 51.0134 | 1.52 | 62.3828 | 57.2307 | 62440.075 | 0.63548
716 | 2.4667 | 71.3 | 47.8369 | 468.4243 | 252.9274 | 65.5065 | 51.6065 | 0.28171 | 49.5 | 54.3236 | 16467.3401 | 0.19668 | 4.1136 | 64.7236 | 48.2236 | 0.39 | 49.5 | 52.0236 | 27076.9051 | 0.23317 | 53.3262 | 44.7091 | 0.90829 | 49.5 | 48.3262 | 32902.8583 | 0.42249 | 53.4091 | 45.3433 | 1.0283 | 49.5 | 48.6262 | 34702.4646 | 0.40949 | 55.3578 | 51.292 | 0.55 | 49.5 | 52.9749 | 9427.7318 | 0.41734 | 63.6236 | 55.0551 | 0.86829 | 62.5 | 60.6893 | 30988.4206 | 0.66032 | 61.492 | 52.4065 | 1.6466 | 62.5 | 58.2578 | 62221.3378 | 0.65397 | 61.4749 | 52.3749 | 1.5983 | 62.5 | 58.3749 | 60623.6399 | 0.66997
717 | 2.4 | 71.4 | 52.2301 | 393.9796 | 249.3478 | 70.417 | 53.7549 | 0.2217 | 49.6 | 56.3379 | 15369.7877 | 0.15453 | -5.0421 | 69.434 | 51.2 | 0.3517 | 49.6 | 55.017 | 26546.114 | 0.20802 | 59.785 | 50.768 | 0.8917 | 49.6 | 54.485 | 33509.9583 | 0.41185 | 59.802 | 50.1699 | 1.0017 | 49.6 | 54.036 | 40198.754 | 0.39785 | 58.2229 | 52.8569 | 0.5017 | 49.6 | 54.9399 | 11213.6721 | 0.38336 | 71 | 64.017 | 0.8517 | 62.6 | 68.5 | 24790.2953 | 0.64902 | 70.847 | 63.215 | 1.6417 | 62.6 | 68.181 | 51939.1845 | 0.65485 | 70.764 | 61.498 | 1.6117 | 62.6 | 67.681 | 62456.5052 | 0.67168
718 | 2.3333 | 71.5 | 53.2831 | 321.4675 | 239.3987 | 60.8038 | 40.5363 | 0.2 | 49.6 | 43.3363 | 16966.5623 | 0.13949 | 1.0444 | 58.4713 | 42.3038 | 0.32831 | 49.6 | 45.5038 | 21904.1423 | 0.19366 | 49.6169 | 41.2169 | 0.88662 | 49.6 | 44.7 | 31110.9487 | 0.41016 | 49.7 | 39.0494 | 1.0066 | 49.6 | 43.2662 | 44806.6303 | 0.39999 | 49.7 | 44.0831 | 0.49831 | 49.6 | 46.2 | 11725.5957 | 0.37749 | 63.1882 | 55.622 | 0.83 | 62.7 | 60.3051 | 26071.6593 | 0.629 | 65.5051 | 56.6882 | 1.5917 | 62.7 | 62.2051 | 58990.1005 | 0.63434 | 65.4882 | 54.7389 | 1.57 | 62.7 | 61.7051 | 70371.1409 | 0.65417
719 | 2.2667 | 71.6 | 49.5012 | 405.9797 | 257.2116 | 63.5815 | 46.1971 | 0.23 | 49.7 | 49.0139 | 16706.9833 | 0.16066 | 5.7821 | 62.6815 | 47.2491 | 0.34 | 49.7 | 50.4156 | 22251.2179 | 0.20517 | 53.5486 | 45.2647 | 0.93 | 49.7 | 48.8815 | 32566.5554 | 0.4335 | 53.6318 | 44.3983 | 1.07 | 49.7 | 48.315 | 41503.028 | 0.42733 | 55.5647 | 49.715 | 0.50168 | 49.7 | 51.915 | 12319.4778 | 0.38234 | 62.1486 | 53.5827 | 0.85832 | 62.8832 | 59.0821 | 30540.089 | 0.65033 | 60.7324 | 52.6821 | 1.6466 | 62.8832 | 57.8988 | 55166.471 | 0.65499 | 60.6491 | 49.7653 | 1.6266 | 62.8832 | 57.0988 | 73877.7798 | 0.67966
720 | 2.2 | 71.7 | 51.1836 | 429.6426 | 263.266 | 70.2834 | 54.0665 | 0.19166 | 49.8 | 56.2665 | 13134.6414 | 0.13533 | -3.6096 | 68.9499 | 48.0333 | 0.32166 | 49.8 | 52.0499 | 28261.7972 | 0.1925 | 61.2667 | 54.2 | 0.90333 | 49.8 | 57.2 | 26759.8483 | 0.41917 | 61.3667 | 52.5834 | 1.0433 | 49.8 | 56.1834 | 38347.1828 | 0.417 | 60.3164 | 52.8497 | 0.46166 | 49.8 | 55.5331 | 14454.7969 | 0.35233 | 70.5668 | 58.3001 | 0.86 | 63 | 66.2668 | 44090.1631 | 0.6535 | 69.6503 | 62.7669 | 1.67 | 63 | 67.2669 | 47824.3555 | 0.66433 | 69.5503 | 60.1669 | 1.66 | 63 | 66.5669 | 65134.112 | 0.69333
721 | 2.1167 | 71.8835 | 53.3504 | 326.9423 | 252.4504 | 62.4976 | 42.7976 | 0.16835 | 49.9 | 45.0976 | 13751.9461 | 0.11583 | -0.70274 | 61.5157 | 42.7661 | 0.33835 | 49.9 | 46.5661 | 26212.0472 | 0.2005 | 49.7323 | 41.7323 | 0.87835 | 49.9 | 45.0323 | 29187.7795 | 0.40634 | 49.8323 | 41.1157 | 1.0267 | 49.9 | 44.6157 | 37134.2075 | 0.40734 | 49.7 | 41.9 | 0.45835 | 49.9 | 44.6 | 14803.862 | 0.34634 | 64.9637 | 51.6802 | 0.85 | 63.1 | 60.1637 | 46978.6008 | 0.64383 | 67.1306 | 59.5472 | 1.62 | 63.1 | 64.3472 | 51319.513 | 0.6435 | 67.1141 | 57.3306 | 1.62 | 63.1 | 63.8306 | 66092.6815 | 0.67733
722 | 2.0333 | 72 | 50.697 | 372.6858 | 268.0135 | 64.4209 | 45.9881 | 0.19 | 50 | 48.3881 | 14654.0639 | 0.13267 | 4.3138 | 63.5373 | 46.4209 | 0.36 | 50 | 50.1209 | 25789.3282 | 0.21484 | 52.4373 | 44.5209 | 0.92836 | 50 | 47.9373 | 30830.6892 | 0.43034 | 52.5373 | 44.3373 | 1.0884 | 50 | 47.8373 | 37103.3341 | 0.43334 | 54.3881 | 46.6045 | 0.48 | 50 | 49.4045 | 15621.1946 | 0.36284 | 63.2866 | 50.0538 | 0.88 | 63.3 | 58.8538 | 48630.7614 | 0.67002 | 62.1015 | 53.9015 | 1.6484 | 63.3 | 59.2015 | 56813.7742 | 0.65618 | 62.0851 | 52.3015 | 1.6584 | 63.3 | 58.9851 | 68104.6 | 0.69402
723 | 1.95 | 72.1 | 51.4207 | 422.7063 | 277.9075 | 71 | 49.963 | 0.17163 | 50.1 | 52.463 | 15091.1302 | 0.11882 | -3.8547 | 70.1 | 51.6348 | 0.33163 | 50.1 | 55.2837 | 25633.9563 | 0.19882 | 61.6696 | 53.4859 | 0.91163 | 50.1 | 56.9859 | 31262.872 | 0.42198 | 61.7696 | 53.0022 | 1.0716 | 50.1 | 56.7022 | 39070.1723 | 0.42598 | 61.3141 | 51.9793 | 0.45163 | 50.1 | 55.1793 | 17599.3186 | 0.34214 | 71.4696 | 59.3533 | 0.89 | 63.4837 | 67.4533 | 45128.8143 | 0.67649 | 70.4392 | 61.3718 | 1.67 | 63.4837 | 67.3555 | 63381.6926 | 0.66433 | 70.4392 | 60.2555 | 1.6816 | 63.4837 | 67.3392 | 72199.0852 | 0.70433
724 | 1.8667 | 72.2 | 53.7514 | 319.2416 | 266.1838 | 64.3399 | 40.9075 | 0.16838 | 50.1838 | 43.6913 | 16226.6136 | 0.11551 | -1.9404 | 58.0601 | 42.3763 | 0.32838 | 50.1838 | 45.4601 | 21149.506 | 0.19303 | 50.0208 | 41.4208 | 0.87838 | 50.1838 | 44.9208 | 31484.8359 | 0.40651 | 50.1208 | 40.5208 | 1.0384 | 50.1838 | 44.4208 | 41623.0279 | 0.41335 | 49.7 | 39.4353 | 0.44838 | 50.1838 | 42.9353 | 19242.5857 | 0.34003 | 67.0399 | 54.7561 | 0.87 | 63.6 | 62.8399 | 44642.2812 | 0.66116 | 69.0913 | 58.8399 | 1.62 | 63.6 | 65.4075 | 69335.6881 | 0.64365 | 69.0913 | 58.1075 | 1.6416 | 63.6 | 65.5075 | 75129.5502 | 0.68649
725 | 1.7833 | 72.3839 | 50.741 | 366.4637 | 282.252 | 65.8268 | 44.6108 | 0.2 | 50.2839 | 47.5947 | 18078.7555 | 0.14152 | 3.8188 | 64.9268 | 47.3911 | 0.34 | 50.2839 | 50.8911 | 24851.0671 | 0.20284 | 53.7626 | 45.5626 | 0.92839 | 50.2839 | 49.0626 | 31780.4611 | 0.43152 | 53.7626 | 44.3626 | 1.1084 | 50.2839 | 48.5465 | 43709.9512 | 0.44136 | 56.2983 | 47.2983 | 0.48 | 50.2839 | 50.5983 | 17856.9078 | 0.36284 | 64.775 | 52.775 | 0.89839 | 63.7839 | 60.775 | 44585.2734 | 0.67936 | 63.4875 | 52.2197 | 1.6468 | 63.7839 | 59.4875 | 77240.3258 | 0.6542 | 63.4875 | 52.2036 | 1.6684 | 63.7839 | 59.9715 | 78195.9947 | 0.6972
726 | 1.7 | 72.484 | 51.4086 | 424.4951 | 291.3264 | 71.4 | 47.6276 | 0.2 | 50.384 | 50.9117 | 19712.224 | 0.13832 | -4.2707 | 65.5817 | 44.8774 | 0.3116 | 50.384 | 48.7614 | 27117.7372 | 0.18664 | 63.6521 | 55.184 | 0.89319 | 50.384 | 58.684 | 31636.8086 | 0.41528 | 63.7521 | 53.584 | 1.0816 | 50.384 | 57.9 | 45714.8327 | 0.42928 | 62.1191 | 52.1669 | 0.4416 | 50.384 | 55.4829 | 18504.8808 | 0.33728 | 72 | 60.2 | 0.8916 | 63.9 | 68.1 | 44120.4244 | 0.67964 | 71.7607 | 59.8767 | 1.6616 | 63.9 | 67.6767 | 82228.6336 | 0.66232 | 71.6767 | 60.2607 | 1.6816 | 63.9 | 68.1767 | 80789.8927 | 0.70432
727 | 1.6167 | 72.6 | 53.7525 | 321.1362 | 281.3683 | 65.4059 | 40.895 | 0.20842 | 50.4 | 44.395 | 21266.982 | 0.14421 | -1.3924 | 64.5059 | 44.2742 | 0.33 | 50.4 | 48.29 | 28198.0831 | 0.19884 | 49.7425 | 40.7425 | 0.86683 | 50.4 | 44.4267 | 32427.7872 | 0.40121 | 49.8267 | 39.3109 | 1.0584 | 50.4 | 43.7109 | 46349.4416 | 0.42105 | 49.7 | 39.1842 | 0.44842 | 50.4 | 42.7842 | 19787.7454 | 0.34105 | 67.3851 | 55.4009 | 0.87 | 64.0842 | 63.2851 | 43634.8845 | 0.66416 | 69.2167 | 56.9326 | 1.6216 | 64.0842 | 64.8167 | 83386.4183 | 0.64532 | 69.2167 | 57.6167 | 1.6416 | 64.0842 | 65.4167 | 79581.6618 | 0.68648
728 | 1.5333 | 72.7 | 50.2044 | 389.011 | 299.6567 | 68.417 | 46.6699 | 0.24 | 50.5 | 50.2856 | 21795.5612 | 0.16669 | 2.1075 | 67.517 | 48.5541 | 0.35 | 50.5 | 52.4699 | 27569.8183 | 0.20716 | 55.6755 | 46.5755 | 0.92 | 50.5 | 50.4598 | 35192.1174 | 0.42753 | 55.7598 | 45.9441 | 1.1384 | 50.5 | 50.3598 | 46533.8513 | 0.45153 | 58.8969 | 48.3969 | 0.48 | 50.5 | 52.2969 | 20999.0656 | 0.36584 | 67.1642 | 55.4799 | 0.89 | 64.2 | 63.2642 | 43438.3511 | 0.67653 | 65.7585 | 53.4585 | 1.6484 | 64.2 | 61.4428 | 84645.2983 | 0.65537 | 65.7585 | 54.2428 | 1.6584 | 64.2 | 62.1428 | 79971.4288 | 0.69453
729 | 1.45 | 72.8844 | 52.4596 | 385.0266 | 300.1179 | 71.8844 | 48.8312 | 0.23 | 50.6 | 52.4468 | 21757.099 | 0.15731 | -4.2255 | 65.7739 | 46.4831 | 0.31156 | 50.6 | 50.0675 | 25111.0485 | 0.18578 | 64.0653 | 53.8121 | 0.86312 | 50.6 | 57.9121 | 37109.1378 | 0.4024 | 64.0653 | 53.6965 | 1.0731 | 50.6 | 58.1121 | 46861.1052 | 0.4284 | 61.115 | 49.915 | 0.44156 | 50.6 | 53.6306 | 20803.6041 | 0.33609 | 72.4 | 60.3156 | 0.88 | 64.4 | 68.3 | 44295.8798 | 0.66762 | 72.3 | 59.9156 | 1.6416 | 64.4 | 68 | 85547.3163 | 0.65462 | 72.3 | 60.7 | 1.6516 | 64.4 | 68.6 | 80458.2168 | 0.69162
730 | 1.3667 | 73 | 53.7535 | 321.8296 | 294.1902 | 64.0394 | 42.031 | 0.23 | 50.7 | 45.631 | 21467.9769 | 0.16223 | 1.1601 | 63.1239 | 44.4549 | 0.34 | 50.7 | 48.2549 | 26489.4695 | 0.20269 | 49.6 | 39.169 | 0.8669 | 50.7 | 43.369 | 37992.7886 | 0.40192 | 49.7 | 39.0845 | 1.0769 | 50.7 | 43.5845 | 47586.7732 | 0.42792 | 49.7 | 39.0845 | 0.46845 | 50.7 | 42.7845 | 20640.5959 | 0.35276 | 65.5788 | 53.3478 | 0.86 | 64.5 | 61.2633 | 44043.6385 | 0.65685 | 67.4718 | 54.4872 | 1.61 | 64.5 | 62.6872 | 87119.6284 | 0.641 | 67.3872 | 55.2872 | 1.6115 | 64.5 | 63.3872 | 82034.211 | 0.67515
731 | 1.2833 | 73.1 | 48.5537 | 445.6826 | 318.6622 | 70.3464 | 49.8771 | 0.25 | 50.8 | 53.4771 | 21682.6861 | 0.17715 | 1.9862 | 69.3618 | 49.6079 | 0.35 | 50.8 | 53.7079 | 28914.1822 | 0.20915 | 58.6773 | 48.7773 | 0.92 | 50.8 | 53.0619 | 38048.3408 | 0.42885 | 58.7773 | 48.5773 | 1.14 | 50.8 | 53.1773 | 48694.2586 | 0.45585 | 62.4312 | 51.9004 | 0.49 | 50.8 | 55.8158 | 21557.0515 | 0.37231 | 68.5771 | 57.4925 | 0.88846 | 64.7 | 64.8771 | 41166.9218 | 0.67369 | 66.5694 | 53.854 | 1.6585 | 64.7 | 62.154 | 88161.0534 | 0.66039 | 66.554 | 54.454 | 1.6585 | 64.7 | 62.654 | 83619.2712 | 0.69139
732 | 1.2 | 73.2 | 52.9932 | 363.1864 | 309.9239 | 72.2 | 49.6763 | 0.23 | 50.9 | 53.2763 | 21728.9885 | 0.16046 | -3.868 | 70.4373 | 47.9831 | 0.32153 | 50.9 | 52.2831 | 30253.114 | 0.19246 | 63.1188 | 52.3493 | 0.84305 | 50.9 | 56.634 | 38090.3979 | 0.39237 | 63.2035 | 52.1493 | 1.0546 | 50.9 | 56.834 | 48765.4252 | 0.42037 | 58.5476 | 47.7934 | 0.44153 | 50.9 | 51.3934 | 19796.8662 | 0.33376 | 72.7 | 60.9153 | 0.87 | 64.8 | 68.6153 | 43055.6227 | 0.66061 | 72.7 | 59.8153 | 1.65 | 64.8 | 68.2 | 88627.0046 | 0.65646 | 72.7 | 60.4153 | 1.6415 | 64.8 | 68.7 | 83886.6544 | 0.68461
733 | 1.1167 | 73.3849 | 53.7697 | 319.0574 | 308.0457 | 63.4606 | 41.7546 | 0.24 | 51 | 45.4394 | 22047.8528 | 0.16909 | 2.9773 | 62.5606 | 41.6697 | 0.34849 | 51 | 46.0697 | 30639.275 | 0.20924 | 49.6 | 39.1697 | 0.86849 | 51 | 43.3697 | 38026.5329 | 0.40394 | 49.7 | 38.8697 | 1.087 | 51 | 43.5697 | 49000.1091 | 0.43279 | 49.7 | 39.3243 | 0.47849 | 51 | 43.0546 | 20627.7449 | 0.35994 | 64.5423 | 52.2271 | 0.86 | 65 | 60.1423 | 44257.5034 | 0.65355 | 66.2634 | 53.0634 | 1.62 | 65 | 61.5483 | 89550.1026 | 0.64585 | 66.2634 | 53.6634 | 1.61 | 65 | 62.0483 | 84292.4796 | 0.67185
734 | 1.0333 | 73.485 | 47.8902 | 481.2784 | 337.0336 | 72.3295 | 51.5896 | 0.26 | 51.1 | 55.2896 | 22327.8641 | 0.17945 | 0.76289 | 71.3295 | 51.4596 | 0.3615 | 51.1 | 55.7746 | 30224.5576 | 0.21745 | 61.5839 | 51.6989 | 0.92 | 51.1 | 55.8989 | 37813.6829 | 0.42715 | 61.5839 | 51.3839 | 1.15 | 51.1 | 56.0839 | 49023.6797 | 0.45615 | 65.614 | 56.144 | 0.4915 | 51.1 | 59.644 | 19388.3079 | 0.37175 | 70.8243 | 59.0093 | 0.8885 | 65.185 | 66.8243 | 43848.419 | 0.67285 | 68.3544 | 55.3544 | 1.6785 | 65.185 | 63.9544 | 91062.531 | 0.6694 | 68.2694 | 55.9694 | 1.6585 | 65.185 | 64.3694 | 84995.6089 | 0.69255
735 | 0.95 | 73.6 | 53.5404 | 335.7697 | 319.9455 | 72.6 | 49.1895 | 0.23149 | 51.2 | 53.0746 | 22847.6488 | 0.1633 | -3.5861 | 71.5149 | 49.9746 | 0.33 | 51.2 | 54.1746 | 29681.5391 | 0.1966 | 60.2455 | 49.3605 | 0.83149 | 51.2 | 53.5605 | 37927.9599 | 0.38504 | 60.3306 | 49.0605 | 1.043 | 51.2 | 53.7605 | 49191.333 | 0.41504 | 54.4947 | 43.4245 | 0.44 | 51.2 | 47.1245 | 20186.9412 | 0.3323 | 73.1 | 61.1 | 0.86149 | 65.3 | 68.9 | 43531.2371 | 0.6566 | 73.1 | 59.9149 | 1.6615 | 65.3 | 68.5149 | 91187.6677 | 0.66145 | 73.0851 | 60.3149 | 1.6315 | 65.3 | 68.9 | 86707.3639 | 0.68145
736 | 0.86667 | 73.7 | 53.8296 | 310.0699 | 322.6822 | 64.4408 | 42.2373 | 0.25852 | 51.3 | 46.1373 | 23529.7161 | 0.17711 | 4.0133 | 63.5408 | 42.9816 | 0.34852 | 51.3 | 47.1816 | 29835.7345 | 0.20726 | 49.6 | 39.1704 | 0.87704 | 51.3 | 43.4704 | 38291.9379 | 0.40796 | 49.7 | 38.9704 | 1.107 | 51.3 | 43.6704 | 49284.1976 | 0.43882 | 50.8077 | 40.4781 | 0.48704 | 51.3 | 44.2781 | 20971.2325 | 0.36782 | 64.748 | 52.648 | 0.85852 | 65.4852 | 60.448 | 43362.3425 | 0.65341 | 65.8959 | 52.4959 | 1.64 | 65.4852 | 61.1811 | 92113.2511 | 0.6537 | 65.8959 | 52.7959 | 1.6085 | 65.4852 | 61.4811 | 87902.3086 | 0.6717
737 | 0.78333 | 73.8853 | 48.356 | 492.5311 | 351.9449 | 72.9 | 51.4587 | 0.26147 | 51.4 | 55.3587 | 23397.629 | 0.18159 | -0.74789 | 71.9 | 51.1881 | 0.35147 | 51.4 | 55.4881 | 30278.6741 | 0.20859 | 65.0688 | 55.0835 | 0.91147 | 51.4 | 59.2835 | 38344.5407 | 0.42359 | 65.1688 | 54.6835 | 1.1415 | 51.4 | 59.4835 | 50024.5764 | 0.45459 | 68.7009 | 58.0303 | 0.49147 | 51.4 | 61.9449 | 21889.0206 | 0.37017 | 73.0183 | 61.133 | 0.88 | 65.6 | 68.933 | 43566.6971 | 0.66715 | 70.4477 | 57.433 | 1.6985 | 65.6 | 66.133 | 92655.6972 | 0.67571 | 70.4477 | 57.633 | 1.65 | 65.6 | 66.333 | 88604.6874 | 0.69085
738 | 0.7 | 74 | 53.6854 | 320.7428 | 330.0806 | 71.2913 | 48.035 | 0.24 | 51.4854 | 51.935 | 23196.6586 | 0.16629 | -3.34 | 69.5932 | 46.3369 | 0.32146 | 51.4854 | 50.8369 | 31346.1511 | 0.19244 | 56.5029 | 45.2175 | 0.82146 | 51.4854 | 49.5175 | 38656.4769 | 0.37958 | 56.5175 | 44.8175 | 1.0315 | 51.4854 | 49.6175 | 50824.6164 | 0.41158 | 50.5738 | 38.6592 | 0.44854 | 51.4854 | 42.7592 | 22146.0781 | 0.33956 | 73.5 | 61.0291 | 0.85146 | 65.7854 | 69.0146 | 44465.8082 | 0.64958 | 73.4854 | 60.1146 | 1.6715 | 65.7854 | 68.9 | 93013.8372 | 0.66444 | 73.4 | 60.4 | 1.6215 | 65.7854 | 69.1 | 88440.7391 | 0.67744
739 | 0.61667 | 74.1 | 53.4156 | 309.9076 | 339.521 | 66.1833 | 44.811 | 0.26 | 51.5856 | 48.711 | 23304.4876 | 0.18228 | 4.9738 | 65.2833 | 44.3821 | 0.35856 | 51.5856 | 48.7966 | 31270.9623 | 0.21342 | 50.37 | 39.9411 | 0.88856 | 51.5856 | 44.2411 | 38836.4472 | 0.4137 | 50.47 | 39.5411 | 1.1171 | 51.5856 | 44.3555 | 50840.1336 | 0.4457 | 53.3377 | 42.7088 | 0.49856 | 51.5856 | 46.7943 | 22329.2115 | 0.38284 | 65.2856 | 52.2856 | 0.85856 | 65.9 | 60.6711 | 46843.5838 | 0.65328 | 65.3878 | 51.9734 | 1.6686 | 65.9 | 60.7734 | 93389.6613 | 0.66242 | 65.3878 | 52.1878 | 1.6086 | 65.9 | 60.9734 | 88577.9403 | 0.67342
740 | 0.53333 | 74.2 | 49.6707 | 489.6876 | 364.7433 | 73.3 | 51.1717 | 0.25143 | 51.6 | 55.0717 | 23520.083 | 0.17743 | -3.0725 | 72.3 | 51.7717 | 0.34143 | 51.6 | 55.9717 | 29636.2049 | 0.20572 | 69.6697 | 59.2127 | 0.89287 | 51.6 | 63.5127 | 39129.0577 | 0.41515 | 69.7697 | 58.9127 | 1.1229 | 51.6 | 63.7127 | 50899.7349 | 0.44729 | 70.1287 | 59.186 | 0.48287 | 51.6 | 63.186 | 22144.0058 | 0.36772 | 73.7 | 60.5 | 0.87 | 66.0857 | 69.1143 | 48264.5909 | 0.66143 | 73.356 | 60.156 | 1.71 | 66.0857 | 69.0417 | 94207.6388 | 0.68 | 73.3417 | 60.3417 | 1.65 | 66.0857 | 69.156 | 89565.691 | 0.68814
741 | 0.45 | 74.3858 | 53.7858 | 313.4407 | 340.2848 | 69.0123 | 45.2265 | 0.24 | 51.7 | 49.2123 | 23574.7914 | 0.166 | -3.0847 | 64.2535 | 41.8677 | 0.32 | 51.7 | 46.1535 | 29978.0058 | 0.191 | 50.4814 | 38.6672 | 0.81 | 51.7 | 43.1672 | 40268.2672 | 0.37772 | 50.5814 | 38.6672 | 1.0286 | 51.7 | 43.4814 | 51301.1091 | 0.40972 | 49.7 | 38.2574 | 0.46716 | 51.7 | 42.2574 | 22212.3174 | 0.35272 | 72.2559 | 58.5701 | 0.85 | 66.2 | 67.3701 | 48644.6123 | 0.64643 | 73.8 | 60.3 | 1.6714 | 66.2 | 69.2 | 94899.362 | 0.66643 | 73.8 | 60.4142 | 1.6114 | 66.2 | 69.3142 | 89849.3917 | 0.67243
742 | 0.36667 | 74.4859 | 51.6679 | 333.584 | 358.9989 | 68.5898 | 47.4475 | 0.26859 | 51.8 | 51.4475 | 23620.119 | 0.18658 | 5.393 | 67.6898 | 47.2757 | 0.36 | 51.8 | 51.6757 | 30669.7885 | 0.21558 | 53.1206 | 42.3924 | 0.90718 | 51.8 | 46.8924 | 40400.2643 | 0.42087 | 53.1206 | 42.2924 | 1.1372 | 51.8 | 47.1924 | 51617.7175 | 0.45187 | 57.0501 | 46.8219 | 0.51859 | 51.8 | 50.9219 | 22131.805 | 0.39429 | 66.9603 | 53.6462 | 0.86859 | 66.4 | 62.3462 | 48405.783 | 0.66129 | 65.4718 | 51.9577 | 1.6886 | 66.4 | 60.9577 | 95478.7263 | 0.67329 | 65.4577 | 52.0577 | 1.6186 | 66.4 | 60.9577 | 91011.161 | 0.67815
743 | 0.28333 | 74.6 | 51.7784 | 449.7734 | 373.681 | 73.6 | 50.9699 | 0.25 | 51.9 | 54.8699 | 23742.9595 | 0.17442 | -3.1715 | 72.6 | 50.4839 | 0.34 | 51.9 | 54.9699 | 31238.3978 | 0.20156 | 71.114 | 60.0559 | 0.8642 | 51.9 | 64.4699 | 40158.6214 | 0.40282 | 71.128 | 59.7699 | 1.0856 | 51.9 | 64.6699 | 51915.9036 | 0.43382 | 68.9636 | 57.7195 | 0.4728 | 51.9 | 61.8195 | 22098.0357 | 0.35968 | 74.1 | 60.8 | 0.87 | 66.5 | 69.5 | 48431.2556 | 0.66142 | 74.1 | 60.7 | 1.72 | 66.5 | 69.7 | 96239.8741 | 0.68342 | 74.086 | 60.614 | 1.6414 | 66.5 | 69.7 | 92015.9435 | 0.68542
744 | 0.2 | 74.7 | 54.2584 | 307.4832 | 353.6474 | 67.3329 | 43.4912 | 0.24 | 52 | 47.4912 | 23958.1355 | 0.16772 | -1.7414 | 64.5606 | 40.9051 | 0.32861 | 52 | 45.5051 | 32682.4507 | 0.19731 | 49.6 | 38.0723 | 0.82723 | 52 | 42.5584 | 39897.5159 | 0.38475 | 49.7 | 37.6584 | 1.0458 | 52 | 42.6584 | 52256.9009 | 0.41475 | 49.7 | 38.6723 | 0.47861 | 52 | 42.6723 | 22143.8188 | 0.36475 | 70.3299 | 56.7299 | 0.85 | 66.7 | 65.5161 | 48328.2114 | 0.64828 | 73.1664 | 59.3664 | 1.6814 | 66.7 | 68.4803 | 96998.1923 | 0.66942 | 73.0803 | 59.2803 | 1.6014 | 66.7 | 68.4664 | 92871.7562 | 0.67042
745 | 0.13333 | 74.8 | 49.9888 | 379.832 | 379.6447 | 71.9287 | 50.4287 | 0.27 | 52.1 | 54.4287 | 23967.4665 | 0.186 | 3.5449 | 70.9424 | 49.0287 | 0.36862 | 52.1 | 53.8287 | 33584.0965 | 0.21886 | 57.2086 | 46.6949 | 0.91862 | 52.1 | 51.1949 | 40248.7957 | 0.42631 | 57.2224 | 46.3086 | 1.1486 | 52.1 | 51.3086 | 52167.2492 | 0.45631 | 62.2123 | 51.8986 | 0.53 | 52.1 | 56.0123 | 22685.04 | 0.39986 | 69.8112 | 56.5112 | 0.87862 | 66.8 | 65.2974 | 48619.2291 | 0.66659 | 67.7662 | 54.1662 | 1.7186 | 66.8 | 63.3524 | 97328.9138 | 0.68331 | 67.6799 | 54.0662 | 1.6372 | 66.8 | 63.2662 | 92997.1409 | 0.68331
746 | 0.066667 | 74.9 | 53.7954 | 368.8508 | 376.0546 | 74 | 50.7545 | 0.24136 | 52.1864 | 54.6545 | 23773.7234 | 0.17041 | -3.0339 | 73 | 49.5409 | 0.34136 | 52.1864 | 54.3409 | 33754.9685 | 0.20627 | 69.3818 | 57.7364 | 0.83409 | 52.1864 | 62.2364 | 40661.1321 | 0.38877 | 69.3955 | 57.4364 | 1.0541 | 52.1864 | 62.4364 | 52834.643 | 0.41877 | 64.1773 | 52.3182 | 0.46136 | 52.1864 | 56.5182 | 23012.0492 | 0.35236 | 74.4864 | 60.9 | 0.87 | 66.9 | 69.7136 | 49247.5339 | 0.65941 | 74.4 | 60.8 | 1.72 | 66.9 | 70 | 97928.6215 | 0.68341 | 74.4 | 60.8136 | 1.6314 | 66.9 | 70 | 92367.0024 | 0.68141
747 | -2.7756e-17 | 75 | 54.673 | 296.4924 | 366.2484 | 66.4758 | 42.9947 | 0.24865 | 52.2 | 46.9947 | 24034.6491 | 0.17032 | 0.87963 | 65.5623 | 42.3811 | 0.34865 | 52.2 | 47.1811 | 33617.48 | 0.20646 | 49.6 | 38.0594 | 0.8473 | 52.2 | 42.6594 | 40839.2715 | 0.39378 | 49.7 | 37.7594 | 1.0659 | 52.2 | 42.7594 | 53078.6533 | 0.42365 | 49.7 | 38.5594 | 0.49865 | 52.2 | 42.8594 | 23154.9124 | 0.37965 | 68.4245 | 54.638 | 0.85865 | 67.0865 | 63.5245 | 49186.4385 | 0.64986 | 70.9192 | 57.0327 | 1.6814 | 67.0865 | 66.2327 | 97661.6299 | 0.67027 | 70.9192 | 57.0192 | 1.6 | 67.0865 | 66.2192 | 92995.063 | 0.66727
748 | -0.066667 | 75.1 | 48.7609 | 440.017 | 397.3946 | 74.0257 | 51.5525 | 0.26 | 52.3 | 55.5659 | 24558.3304 | 0.18227 | 1.2548 | 73.0257 | 51.2659 | 0.36134 | 52.3 | 56.0525 | 33062.3965 | 0.21727 | 63.1029 | 52.5895 | 0.92 | 52.3 | 57.0895 | 40633.405 | 0.428 | 63.1895 | 52.1029 | 1.15 | 52.3 | 57.1895 | 53023.5944 | 0.457 | 69.0091 | 58.5359 | 0.53 | 52.3 | 62.7359 | 23010.3134 | 0.40067 | 72.9514 | 59.438 | 0.88 | 67.2 | 68.3514 | 49845.9604 | 0.66787 | 70.4319 | 56.7185 | 1.7287 | 67.2 | 66.0185 | 99078.4831 | 0.68846 | 70.4185 | 56.7185 | 1.6387 | 67.2 | 65.9185 | 93672.6606 | 0.68446
749 | -0.13333 | 75.2 | 54.2734 | 313.037 | 377.3771 | 74.3 | 49.9266 | 0.24 | 52.4 | 54.0266 | 24617.5363 | 0.16927 | -2.7318 | 73.2 | 49.8266 | 0.34 | 52.4 | 54.5399 | 33072.5098 | 0.20227 | 63.6373 | 51.5639 | 0.81266 | 52.4 | 56.0771 | 41086.1927 | 0.37633 | 63.7373 | 51.1771 | 1.014 | 52.4 | 56.2771 | 53214.92 | 0.40533 | 56.0499 | 44.0765 | 0.46 | 52.4 | 48.2765 | 23061.8948 | 0.3504 | 74.7867 | 60.8133 | 0.86133 | 67.3 | 69.9 | 50202.5074 | 0.6564 | 74.7 | 60.8133 | 1.7113 | 67.3 | 70.2 | 99333.3625 | 0.68127 | 74.7 | 60.7 | 1.62 | 67.3 | 70.0133 | 94873.1681 | 0.6764
750 | -0.2 | 75.3 | 54.8868 | 291.806 | 379.9862 | 66.721 | 44.0419 | 0.25868 | 52.4868 | 48.1287 | 24368.7854 | 0.17934 | 4.2362 | 65.7341 | 43.4551 | 0.35 | 52.4868 | 48.1551 | 32921.4318 | 0.21034 | 49.6 | 38.2605 | 0.86737 | 52.4868 | 42.8605 | 41278.7343 | 0.40381 | 49.7 | 37.9605 | 1.086 | 52.4868 | 42.9737 | 53283.5252 | 0.43181 | 50.221 | 39.3946 | 0.51868 | 52.4868 | 43.6814 | 23325.2633 | 0.39281 | 66.8317 | 52.8186 | 0.86 | 67.4 | 61.9186 | 50418.4567 | 0.65547 | 68.0294 | 53.9162 | 1.69 | 67.4 | 63.3162 | 100337.6545 | 0.67374 | 68.0162 | 53.8162 | 1.5987 | 67.4 | 63.2162 | 94895.0943 | 0.66774
751 | -0.28333 | 75.4 | 48.4739 | 493.3556 | 414.1952 | 74.5 | 51.7653 | 0.26 | 52.5869 | 55.8653 | 24568.0152 | 0.18039 | -1.6567 | 73.5 | 50.8784 | 0.35131 | 52.5869 | 55.6653 | 33571.7084 | 0.21152 | 70.1904 | 59.3034 | 0.91131 | 52.5869 | 63.9034 | 41525.5709 | 0.42378 | 70.1904 | 58.9165 | 1.1326 | 52.5869 | 64.0034 | 53592.1016 | 0.45165 | 73.4474 | 62.5997 | 0.52131 | 52.5869 | 66.8866 | 23376.8163 | 0.39257 | 74.8825 | 61.2955 | 0.88 | 67.6 | 70.2955 | 49859.8098 | 0.67013 | 73.7344 | 59.8213 | 1.74 | 67.6 | 69.3213 | 101126.2439 | 0.69374 | 73.7213 | 59.8344 | 1.64 | 67.6 | 69.2213 | 95252.3095 | 0.68687
752 | -0.36667 | 75.6 | 54.3388 | 291.4778 | 384.8271 | 73.4683 | 48.8812 | 0.24 | 52.6 | 52.9941 | 24765.3551 | 0.16813 | -2.5445 | 72.4553 | 47.5683 | 0.34 | 52.6 | 52.5812 | 35044.6039 | 0.20113 | 55.1872 | 42.6872 | 0.80129 | 52.6 | 47.3001 | 41995.418 | 0.37139 | 55.2872 | 42.3001 | 1.0013 | 52.6 | 47.5001 | 54333.0086 | 0.39839 | 50.2824 | 38.1695 | 0.46871 | 52.6 | 42.4695 | 23834.6614 | 0.35635 | 75.1 | 61.1388 | 0.86129 | 67.7 | 70.2129 | 50274.6501 | 0.65726 | 75.0871 | 61 | 1.7113 | 67.7 | 70.5 | 100696.4778 | 0.68226 | 75 | 60.8129 | 1.6113 | 67.7 | 70.3 | 95845.6755 | 0.67526
753 | -0.45 | 75.7 | 53.6181 | 286.2613 | 399.2304 | 69.5563 | 47.205 | 0.26 | 52.7 | 51.305 | 24521.4138 | 0.18262 | 5.0852 | 68.5691 | 45.705 | 0.36872 | 52.7 | 50.705 | 35055.9969 | 0.21849 | 50.5589 | 39.3332 | 0.89743 | 52.7 | 44.0332 | 41927.273 | 0.41572 | 50.5717 | 38.7332 | 1.1074 | 52.7 | 44.0332 | 54867.5789 | 0.44272 | 54.81 | 43.6843 | 0.53743 | 52.7 | 48.1843 | 24757.7369 | 0.40685 | 68.1974 | 53.6846 | 0.87 | 67.9 | 63.2717 | 53263.7531 | 0.66436 | 67.6154 | 53.4898 | 1.7087 | 67.9 | 63.0026 | 101083.7161 | 0.68136 | 67.6026 | 53.3026 | 1.6087 | 67.9 | 62.8026 | 96318.7098 | 0.67349
754 | -0.53333 | 75.8 | 51.1822 | 475.4329 | 424.4703 | 74.9 | 51.1636 | 0.25 | 52.8 | 55.3508 | 24768.5911 | 0.17438 | -2.6282 | 73.9 | 50.1254 | 0.36 | 52.8 | 55.1254 | 35427.805 | 0.21325 | 74.4966 | 63.0348 | 0.88381 | 52.8 | 67.7348 | 42468.9663 | 0.41065 | 74.5839 | 62.5348 | 1.0951 | 52.8 | 67.8348 | 55261.9312 | 0.43665 | 73.7652 | 61.7161 | 0.50254 | 52.8 | 66.3161 | 25068.7814 | 0.37891 | 75.3 | 60.6 | 0.88 | 68.0873 | 70.4 | 54061.8199 | 0.66925 | 75.3 | 61.4127 | 1.74 | 68.0873 | 70.9 | 100675.3339 | 0.69138 | 75.3 | 61.2 | 1.64 | 68.0873 | 70.7 | 96539.1621 | 0.68425
755 | -0.61667 | 75.9874 | 54.6622 | 295.5656 | 396.6992 | 70.3905 | 44.6786 | 0.24 | 52.9 | 48.966 | 25781.7817 | 0.16687 | -2.3268 | 69.4779 | 45.1653 | 0.34 | 52.9 | 50.1653 | 34752.531 | 0.205 | 49.9275 | 37.3897 | 0.80874 | 52.9 | 42.1023 | 42720.1443 | 0.37699 | 50.0275 | 36.9897 | 1.0175 | 52.9 | 42.2023 | 55119.4149 | 0.40299 | 49.7 | 37.4496 | 0.48874 | 52.9 | 41.9622 | 25233.7767 | 0.37261 | 73.9141 | 59.1267 | 0.87 | 68.2 | 68.7267 | 53315.4558 | 0.65825 | 75.4 | 61.2126 | 1.7013 | 68.2 | 70.7126 | 101174.0746 | 0.67925 | 75.4 | 61 | 1.61 | 68.2 | 70.5126 | 96960.5713 | 0.67138
756 | -0.7 | 76.0875 | 51.4371 | 343.1731 | 423.8019 | 73.263 | 47.5755 | 0.27875 | 53 | 52.563 | 29591.6332 | 0.19263 | 3.9372 | 72.2755 | 50.2755 | 0.37 | 53 | 55.163 | 33902.5309 | 0.22 | 56.276 | 45.3386 | 0.9175 | 53 | 50.0386 | 42354.949 | 0.427 | 56.3635 | 44.8511 | 1.1375 | 53 | 50.0511 | 54549.9935 | 0.452 | 62.1637 | 51.2512 | 0.55 | 53 | 55.8512 | 25181.0622 | 0.41763 | 71.1379 | 57.1254 | 0.88875 | 68.3875 | 66.4254 | 51915.6939 | 0.6745 | 69.1378 | 54.9253 | 1.7275 | 68.3875 | 64.5253 | 102345.6453 | 0.68738 | 69.1378 | 54.9253 | 1.6288 | 68.3875 | 64.4253 | 96622.0716 | 0.67938
757 | -0.78333 | 76.2 | 54.5404 | 369.7276 | 425.5106 | 75.2876 | 47.9753 | 0.28 | 53.1 | 53.2753 | 31444.4505 | 0.192 | -2.4479 | 74.2 | 50.0865 | 0.34124 | 53.1 | 55.0742 | 34789.3798 | 0.20625 | 73.3596 | 61.4215 | 0.84371 | 53.1 | 66.0215 | 42152.2298 | 0.38998 | 73.4596 | 60.7338 | 1.0449 | 53.1 | 66.0215 | 55289.1241 | 0.41485 | 68.0295 | 55.4913 | 0.48247 | 53.1 | 60.0913 | 25134.6554 | 0.36561 | 75.7 | 61.5124 | 0.88 | 68.5 | 70.9 | 52091.6566 | 0.66925 | 75.7 | 61.4124 | 1.73 | 68.5 | 71.1 | 103362.0114 | 0.68825 | 75.6876 | 61.4 | 1.63 | 68.5 | 71 | 97076.6561 | 0.68037
758 | -0.86667 | 76.3 | 55.4633 | 278.2616 | 413.5958 | 69.0837 | 43.498 | 0.28 | 53.2 | 48.598 | 30380.5372 | 0.19751 | -0.33089 | 68.1715 | 42.2225 | 0.34878 | 53.2 | 47.6102 | 37650.4314 | 0.20739 | 49.6 | 37.5633 | 0.83755 | 53.2 | 42.2633 | 42482.7474 | 0.39065 | 49.7 | 36.5633 | 1.0463 | 53.2 | 42.051 | 57193.8375 | 0.41665 | 49.7 | 37.951 | 0.51755 | 53.2 | 42.551 | 25410.3532 | 0.39165 | 71.2429 | 56.6552 | 0.87 | 68.6878 | 66.1552 | 53012.4783 | 0.66 | 73.9572 | 59.1572 | 1.7 | 68.6878 | 69.0572 | 105064.1955 | 0.67637 | 73.945 | 59.3572 | 1.6 | 68.6878 | 68.9572 | 97702.8823 | 0.66837
759 | -0.95 | 76.4 | 49.3941 | 418.2749 | 448.6901 | 75.5 | 51.2849 | 0.29121 | 53.3 | 56.2728 | 29922.3652 | 0.20536 | 0.014862 | 74.5 | 49.5243 | 0.37 | 53.3 | 55.0243 | 38507.3151 | 0.22024 | 66.075 | 54.975 | 0.93 | 53.3 | 59.7629 | 43121.5086 | 0.43 | 66.1629 | 54.075 | 1.15 | 53.3 | 59.575 | 57830.67 | 0.45688 | 73.0629 | 61.8871 | 0.55 | 53.3 | 66.5871 | 25552.9485 | 0.41585 | 75.7452 | 61.2574 | 0.89 | 68.8 | 70.8574 | 53463.2888 | 0.673 | 73.621 | 59.121 | 1.73 | 68.8 | 69.0088 | 104639.8599 | 0.68876 | 73.621 | 59.021 | 1.6288 | 68.8 | 68.821 | 99067.1715 | 0.68076
760 | -1.0333 | 76.6 | 55.3361 | 272.8458 | 424.2292 | 75.6 | 48.912 | 0.2812 | 53.4 | 54.212 | 31723.0428 | 0.19812 | -2.0774 | 74.6 | 48.2721 | 0.36 | 53.4 | 53.9481 | 39451.1782 | 0.21412 | 64.4493 | 51.3974 | 0.8024 | 53.4 | 56.1974 | 43535.4496 | 0.37032 | 64.4493 | 50.4974 | 1.0024 | 53.4 | 56.0974 | 58244.3178 | 0.39732 | 55.4176 | 42.4176 | 0.4712 | 53.4 | 47.1176 | 25746.6437 | 0.35924 | 76.1 | 61.312 | 0.8712 | 69 | 71 | 53981.6599 | 0.66324 | 76.088 | 61.424 | 1.71 | 69 | 71.212 | 104338.2162 | 0.68024 | 76 | 61.2 | 1.61 | 69 | 71.1 | 99343.4524 | 0.67224
761 | -1.1167 | 76.7 | 55.1595 | 270.7451 | 432.7693 | 70.2572 | 45.2501 | 0.3 | 53.5 | 50.462 | 31565.3289 | 0.2104 | 3.8564 | 69.3572 | 42.6977 | 0.38881 | 53.5 | 48.8858 | 42776.7943 | 0.23017 | 49.6 | 37.4762 | 0.87643 | 53.5 | 42.3762 | 44479.0613 | 0.40569 | 49.7 | 36.6762 | 1.0864 | 53.5 | 42.3643 | 59078.7948 | 0.43369 | 51.1977 | 39.3215 | 0.53881 | 53.5 | 44.1977 | 26689.7976 | 0.40969 | 69.6714 | 54.3833 | 0.87 | 69.1 | 64.3714 | 55709.59 | 0.66252 | 70.4737 | 55.0737 | 1.69 | 69.1 | 65.2737 | 108447.9751 | 0.67276 | 70.3737 | 55.3856 | 1.59 | 69.1 | 65.2737 | 99547.5087 | 0.66488
762 | -1.2 | 76.8 | 49.4821 | 489.4305 | 468.0057 | 75.9 | 51.6236 | 0.3 | 53.6 | 56.6354 | 30219.1205 | 0.20724 | -1.8497 | 75 | 48.5411 | 0.4 | 53.6 | 54.7529 | 43799.9934 | 0.23612 | 75.3932 | 62.6639 | 0.90236 | 53.6 | 67.9522 | 48199.4464 | 0.4193 | 75.4932 | 62.3404 | 1.1235 | 53.6 | 68.2286 | 61594.3631 | 0.4473 | 76 | 62.0471 | 0.52236 | 53.6 | 67.6471 | 30795.3629 | 0.39965 | 76.3 | 60.4882 | 0.88 | 69.3 | 71 | 58349.9431 | 0.67112 | 76.2411 | 61.1411 | 1.72 | 69.3 | 71.3411 | 108482.4102 | 0.68512 | 76.2293 | 60.9411 | 1.62 | 69.3 | 71.1411 | 103451.1979 | 0.67712
763 | -1.2833 | 76.9883 | 54.9233 | 277.8076 | 434.735 | 75.5583 | 49.905 | 0.28 | 53.6883 | 54.905 | 30020.9456 | 0.19523 | -1.5662 | 74.57 | 49.6817 | 0.38117 | 53.6883 | 55.3817 | 39892.8701 | 0.22923 | 52.7502 | 37.2386 | 0.8 | 53.6883 | 42.9502 | 51843.1325 | 0.37165 | 52.7502 | 37.8502 | 0.99883 | 53.6883 | 43.7502 | 62090.2728 | 0.39677 | 49.9451 | 35.1867 | 0.49767 | 53.6883 | 40.6984 | 30601.7995 | 0.37672 | 76.4883 | 60.9 | 0.87 | 69.4 | 71.1 | 56808.0531 | 0.66312 | 76.4 | 61.3 | 1.6912 | 69.4 | 71.4 | 107323.4857 | 0.67523 | 76.4 | 60.535 | 1.6 | 69.4 | 71.0117 | 105733.121 | 0.66812
764 | -1.3667 | 77.0884 | 52.0311 | 322.1491 | 459.0215 | 74.9227 | 49.8343 | 0.29 | 53.7884 | 54.9343 | 30777.8741 | 0.20388 | 3.8797 | 74.0227 | 49.492 | 0.39 | 53.7884 | 55.2689 | 40437.6293 | 0.235 | 55.8375 | 42.4912 | 0.92769 | 53.7884 | 48.2912 | 51818.905 | 0.43161 | 55.9259 | 42.7797 | 1.1365 | 53.7884 | 48.6912 | 62676.1584 | 0.45361 | 63.1566 | 50.145 | 0.56884 | 53.7884 | 55.8335 | 30950.0463 | 0.43342 | 72.992 | 57.0151 | 0.88 | 69.6 | 67.592 | 58823.0725 | 0.66865 | 71.3769 | 56.0884 | 1.69 | 69.6 | 66.2769 | 108632.4606 | 0.67365 | 71.3769 | 54.6653 | 1.5988 | 69.6 | 65.6769 | 111569.2028 | 0.66854
765 | -1.45 | 77.2 | 54.4797 | 390.1568 | 464.7895 | 76.3 | 49.2229 | 0.28114 | 53.8886 | 54.6229 | 32140.9292 | 0.19811 | -1.3183 | 75.3 | 47.7542 | 0.39 | 53.8886 | 54.1657 | 44623.6413 | 0.231 | 76.2886 | 61.7572 | 0.86343 | 53.8886 | 67.5572 | 51998.0865 | 0.3996 | 76.3 | 62.5572 | 1.0534 | 53.8886 | 68.3458 | 60371.6726 | 0.41772 | 72.769 | 58.1261 | 0.50229 | 53.8886 | 63.7261 | 30791.7943 | 0.38149 | 76.7 | 59.3343 | 0.88 | 69.7886 | 70.8114 | 63671.7567 | 0.66711 | 76.7 | 60.3229 | 1.7 | 69.7886 | 71.2114 | 115758.3094 | 0.67511 | 76.6 | 60.1 | 1.61 | 69.7886 | 71.1 | 111401.8182 | 0.67211
766 | -1.5333 | 77.3 | 54.9434 | 298.4039 | 450.6377 | 71.0264 | 43.8698 | 0.28887 | 53.9 | 49.2698 | 32736.442 | 0.20055 | -0.52895 | 70.2151 | 44.0038 | 0.39 | 53.9 | 50.0925 | 42645.3355 | 0.23266 | 49.6 | 34.8434 | 0.8466 | 53.9 | 40.6434 | 52430.1715 | 0.39441 | 49.7 | 35.3547 | 1.0266 | 53.9 | 41.2434 | 61193.8363 | 0.40853 | 49.7 | 35.7321 | 0.52774 | 53.9 | 41.3434 | 31007.7122 | 0.40253 | 73.5397 | 55.1397 | 0.87 | 69.9 | 67.2397 | 67061.8745 | 0.664 | 76.2679 | 59.3566 | 1.68 | 69.9 | 70.5566 | 118376.2242 | 0.66811 | 76.2566 | 59.2793 | 1.59 | 69.9 | 70.4679 | 112578.6295 | 0.66523
767 | -1.6167 | 77.4 | 48.2793 | 455.7598 | 491.6147 | 76.5888 | 50.0784 | 0.3 | 54 | 55.6672 | 33554.4151 | 0.21111 | 0.35749 | 75.6 | 49.1784 | 0.40112 | 54 | 55.5672 | 44746.9823 | 0.24211 | 69.3363 | 55.6699 | 0.95 | 54 | 61.7587 | 54453.6069 | 0.44289 | 69.3475 | 56.2811 | 1.14 | 54 | 62.1699 | 62447.0912 | 0.453 | 75.994 | 63.1276 | 0.56224 | 54 | 68.6276 | 30350.2551 | 0.4299 | 76.8431 | 58.5767 | 0.9 | 70.0888 | 70.7655 | 68377.4517 | 0.68089 | 75.2862 | 58.4647 | 1.7089 | 70.0888 | 69.7086 | 119810.1033 | 0.67978 | 75.1974 | 58.475 | 1.62 | 70.0888 | 69.675 | 113561.0587 | 0.67866
768 | -1.7 | 77.4222 | 55.6555 | 265.3643 | 465.3094 | 76.7 | 48.0445 | 0.3 | 54.0111 | 54.0556 | 36006.943 | 0.20989 | -1.5055 | 75.7 | 46.8889 | 0.4 | 54.0111 | 53.8778 | 48613.2586 | 0.24089 | 67.4094 | 50.2538 | 0.83222 | 54.0111 | 56.8649 | 59365.3703 | 0.38522 | 67.4205 | 50.0092 | 0.98333 | 54.0111 | 56.7981 | 71814.5807 | 0.39222 | 58.8649 | 43.8871 | 0.49 | 54.0111 | 49.476 | 30467.067 | 0.37044 | 77.1 | 57.4111 | 0.89 | 70.0222 | 70.6 | 73587.4116 | 0.679 | 77.0889 | 57.4 | 1.7 | 70.0222 | 70.5 | 139868.862 | 0.678 | 77 | 60.6111 | 1.6111 | 70.0222 | 71.5111 | 110457.9124 | 0.67411
769 | -1.2333 | 76.711 | 53.3317 | 310.4622 | 450.1219 | 75.2573 | 48.1683 | 0.3 | 53.511 | 53.8683 | 34373.8561 | 0.21189 | -0.20274 | 74.3683 | 46.1573 | 0.41 | 53.511 | 53.1464 | 48486.8461 | 0.24578 | 49.6 | 34.8122 | 0.91781 | 53.511 | 41.1342 | 56932.2389 | 0.42757 | 49.7 | 32.8342 | 1.0956 | 53.511 | 40.2342 | 76768.2274 | 0.43546 | 55.5757 | 42.1318 | 0.55781 | 53.511 | 47.8318 | 31403.0922 | 0.42468 | 74.5549 | 54.2439 | 0.89 | 69.1219 | 67.8439 | 75862.3253 | 0.67789 | 75.2085 | 55.4305 | 1.69 | 69.1219 | 68.6195 | 139661.6568 | 0.67311 | 75.1195 | 58.2195 | 1.5911 | 69.1219 | 69.4085 | 112409.5411 | 0.66522
770 | -0.76667 | 76.0217 | 50.8285 | 485.995 | 439.7968 | 75.8109 | 47.1869 | 0.3 | 53.0109 | 53.0869 | 35798.9378 | 0.20811 | -2.1369 | 74.9109 | 46.2217 | 0.41 | 53.0109 | 53.3109 | 49342.541 | 0.246 | 76.1109 | 62.0977 | 0.90326 | 53.0109 | 67.9869 | 52862.0572 | 0.41963 | 76.1217 | 59.2086 | 1.0843 | 53.0109 | 66.4977 | 76763.0266 | 0.43152 | 76.1109 | 61.1977 | 0.51217 | 53.0109 | 66.9869 | 31779.0642 | 0.38952 | 76.3217 | 55.6434 | 0.89 | 68.3217 | 69.5217 | 77208.3025 | 0.67711 | 76.5109 | 56.1434 | 1.69 | 68.3217 | 69.6326 | 143777.4173 | 0.67211 | 76.4217 | 59.1652 | 1.58 | 68.3217 | 70.4326 | 113795.0453 | 0.65833
771 | -0.3 | 75.3107 | 52.6 | 347.3539 | 388.0653 | 72.3008 | 41.7686 | 0.30893 | 52.5107 | 48.2686 | 39203.9892 | 0.21379 | -1.4525 | 71.4116 | 42.533 | 0.41 | 52.5107 | 49.7223 | 49894.7268 | 0.24689 | 50.1801 | 33.4586 | 0.82785 | 52.5107 | 39.9479 | 57703.8582 | 0.38414 | 50.2801 | 30.6479 | 1.0168 | 52.5107 | 38.5372 | 83136.0744 | 0.40314 | 49.7 | 33.9141 | 0.49893 | 52.5107 | 39.9248 | 33060.1495 | 0.3816 | 75.2645 | 53.3537 | 0.88107 | 67.4215 | 67.9537 | 81132.1972 | 0.673 | 75.8107 | 54.5 | 1.67 | 67.4215 | 68.5107 | 148778.3618 | 0.66511 | 75.7215 | 56.6215 | 1.55 | 67.4215 | 68.9215 | 124070.0737 | 0.64821
772 | 0.16667 | 74.6213 | 45.9913 | 511.2792 | 393.3218 | 74.4575 | 46.4575 | 0.33 | 51.9106 | 52.9575 | 39047.4317 | 0.233 | 1.6337 | 73.5681 | 45.815 | 0.44 | 51.9106 | 53.1256 | 51196.1115 | 0.263 | 61.7667 | 46.9242 | 0.94787 | 51.9106 | 53.4348 | 58580.0171 | 0.43847 | 61.8561 | 44.4242 | 1.1679 | 51.9106 | 52.5242 | 85001.172 | 0.46426 | 69.8392 | 56.5498 | 0.55106 | 51.9106 | 62.1498 | 30782.6053 | 0.42121 | 74.2343 | 52.9343 | 0.9 | 66.6106 | 67.3237 | 79931.5022 | 0.68379 | 71.83 | 51.13 | 1.6889 | 66.6106 | 64.83 | 145240.0887 | 0.67068 | 71.7406 | 52.5406 | 1.5589 | 66.6106 | 64.93 | 124906.1861 | 0.65068
773 | 0.63333 | 73.9105 | 52.3582 | 435.5654 | 353.3768 | 73.8105 | 45.821 | 0.33 | 51.4105 | 52.321 | 38683.8429 | 0.231 | -1.602 | 72.921 | 45.6946 | 0.43 | 51.4105 | 52.7736 | 49272.382 | 0.25811 | 71.5943 | 55.4784 | 0.83315 | 51.4105 | 61.6679 | 56390.1526 | 0.38837 | 71.6943 | 52.8259 | 1.0532 | 51.4105 | 60.7364 | 83053.3823 | 0.42026 | 64.9568 | 49.4304 | 0.47105 | 51.4105 | 55.0199 | 30657.7201 | 0.35816 | 74.3105 | 52.3631 | 0.89 | 65.721 | 67.0315 | 81609.475 | 0.67821 | 74.4105 | 53.2526 | 1.6711 | 65.721 | 67.2315 | 147974.7111 | 0.66621 | 74.4105 | 54.821 | 1.5411 | 65.721 | 67.321 | 125965.0282 | 0.64521
774 | 1.1 | 73.4 | 50.7416 | 400.0995 | 322.2871 | 69.3728 | 42.1 | 0.33896 | 51 | 48.5104 | 38244.1273 | 0.23369 | 0.033027 | 68.6624 | 39.4312 | 0.43896 | 51 | 47.1208 | 53727.0809 | 0.26348 | 49.6 | 33.3272 | 0.85792 | 51 | 39.8376 | 58560.3648 | 0.39986 | 49.7 | 32.548 | 1.0969 | 51 | 39.948 | 78283.531 | 0.43486 | 49.7 | 34.5584 | 0.50896 | 51 | 40.4584 | 32425.5513 | 0.38886 | 70.5079 | 47.0183 | 0.89 | 65 | 62.6183 | 87178.6714 | 0.6749 | 72.4559 | 49.8559 | 1.66 | 65 | 64.5663 | 156151.9997 | 0.6591 | 72.4559 | 52.3767 | 1.52 | 65 | 64.9663 | 127364.7354 | 0.63421
775 | 1.0833 | 73.4 | 43.4514 | 625.944 | 348.6916 | 72.7 | 46.472 | 0.34 | 51 | 52.6514 | 37068.9983 | 0.2361 | -0.32211 | 71.9 | 43.4 | 0.46 | 51 | 51.2 | 54655.735 | 0.2739 | 70.3449 | 55.9552 | 0.91206 | 51 | 62.0552 | 55065.9007 | 0.42462 | 70.3449 | 54.7346 | 1.161 | 51 | 61.9449 | 75810.5617 | 0.46062 | 72.5252 | 57.7458 | 0.51206 | 51 | 63.5458 | 31834.9668 | 0.39213 | 73 | 49.4897 | 0.9 | 65 | 65.3897 | 88382.9164 | 0.684 | 72.9178 | 51.2972 | 1.67 | 65 | 65.5075 | 151206.8254 | 0.6669 | 72.9075 | 52.3486 | 1.53 | 65 | 65.328 | 131222.1003 | 0.64
776 | 1.0667 | 73.4 | 49.9508 | 418.2821 | 323.6354 | 72.7 | 43.0525 | 0.34 | 51 | 50.0118 | 41689.7932 | 0.234 | 0.13743 | 71.9 | 43.4 | 0.46 | 51 | 51.3 | 55113.1401 | 0.276 | 58.181 | 41.742 | 0.80102 | 51 | 47.9217 | 55254.2838 | 0.37441 | 58.181 | 41.8217 | 1.031 | 51 | 48.5115 | 70799.6467 | 0.41141 | 51.4912 | 35.7318 | 0.46898 | 51 | 41.3115 | 30676.2319 | 0.3538 | 73 | 49.8203 | 0.9 | 65.1 | 65.4102 | 87151.6876 | 0.683 | 73 | 51.5407 | 1.661 | 65.1 | 65.6203 | 149279.4179 | 0.663 | 73 | 51.1102 | 1.52 | 65.1 | 64.9102 | 138970.2596 | 0.637
777 | 1.05 | 73.4 | 46.901 | 479.8754 | 337.4473 | 72.5292 | 39.7488 | 0.369 | 51.1 | 48.1488 | 50364.6933 | 0.2564 | 2.7142 | 71.8292 | 43.7191 | 0.479 | 51.1 | 51.6292 | 55946.709 | 0.2838 | 52.2086 | 36.3382 | 0.90699 | 51.1 | 42.9483 | 59986.2695 | 0.41989 | 52.2186 | 36.6583 | 1.138 | 51.1 | 43.6684 | 74296.3723 | 0.45389 | 57.7272 | 41.7071 | 0.529 | 51.1 | 48.1971 | 35585.2413 | 0.4051 | 71.2196 | 47.1297 | 0.9 | 65.1 | 63.5096 | 91221.6626 | 0.6877 | 70.5502 | 47.6301 | 1.669 | 65.1 | 62.6402 | 159853.6061 | 0.6628 | 70.5502 | 48.3502 | 1.529 | 65.1 | 62.3502 | 141653.4526 | 0.6378
778 | 1.0333 | 73.4901 | 46.4417 | 626.628 | 350.9264 | 72.8 | 41.9603 | 0.38901 | 51.1 | 50.2702 | 49990.6167 | 0.2698 | 0.28852 | 72.0901 | 44.0404 | 0.48 | 51.1 | 52.0503 | 55758.6501 | 0.284 | 72.7 | 57.5497 | 0.87298 | 51.1 | 63.7397 | 54976.201 | 0.40519 | 72.7 | 57.1397 | 1.094 | 51.1 | 63.9497 | 71511.7316 | 0.43729 | 70.9086 | 52.6682 | 0.49199 | 51.1 | 59.4682 | 37475.0759 | 0.37409 | 73.1 | 48.4901 | 0.91 | 65.1 | 65.2 | 93221.0282 | 0.69 | 73.1 | 51.0702 | 1.67 | 65.1 | 65.5901 | 153768.1143 | 0.666 | 73 | 50.5099 | 1.54 | 65.1 | 64.8099 | 144411.9132 | 0.642
779 | 1.0167 | 73.5 | 49.2902 | 459.3091 | 332.9822 | 72.8 | 43.1 | 0.4 | 51.1 | 51.3902 | 49283.8959 | 0.2769 | 0.43619 | 72.1 | 46.0196 | 0.47 | 51.1 | 53.3098 | 50950.9815 | 0.2792 | 49.8749 | 33.7651 | 0.82804 | 51.1 | 39.9552 | 55936.887 | 0.38512 | 49.9651 | 33.3749 | 1.048 | 51.1 | 40.2651 | 72350.9457 | 0.41621 | 49.7 | 31.5705 | 0.50804 | 51.1 | 38.5607 | 38560.7331 | 0.38682 | 73.1 | 49.2804 | 0.91 | 65.2 | 65.4902 | 90401.0872 | 0.691 | 73.1 | 52.3902 | 1.661 | 65.2 | 65.9902 | 143743.4949 | 0.6621 | 73.1 | 50.1196 | 1.54 | 65.2 | 64.7098 | 147078.0672 | 0.642
780 | 1 | 73.4097 | 44.8067 | 572.5837 | 352.3052 | 72.8903 | 43.3806 | 0.4 | 51.0097 | 51.5903 | 49544.1733 | 0.28 | 0.48397 | 72.1 | 45.4903 | 0.46 | 51.0097 | 52.7903 | 50579.0296 | 0.2721 | 64.3276 | 48.4373 | 0.92 | 51.0097 | 55.2276 | 61222.103 | 0.4279 | 64.3276 | 48.0985 | 1.15 | 51.0097 | 55.5179 | 78443.3216 | 0.45881 | 69.6955 | 52.1955 | 0.55097 | 51.0097 | 59.6052 | 40696.3139 | 0.42229 | 73.1 | 50.7612 | 0.91 | 65.1097 | 65.9806 | 84919.2298 | 0.6891 | 73.1 | 52.7485 | 1.65 | 65.1097 | 66.0097 | 140631.7586 | 0.6571 | 73.1 | 49.6903 | 1.54 | 65.1097 | 64.6 | 150490.7006 | 0.6439
781 | 1.2833 | 73.0096 | 50.2425 | 448.8366 | 319.3915 | 72.7096 | 43.5192 | 0.4 | 50.7096 | 51.7192 | 49198.6856 | 0.281 | -0.076987 | 71.9096 | 45.6383 | 0.44 | 50.7096 | 52.5383 | 48496.3732 | 0.26419 | 66.5793 | 48.0176 | 0.82192 | 50.7096 | 55.1176 | 63902.5312 | 0.38286 | 66.6697 | 49.0368 | 1.0319 | 50.7096 | 56.2368 | 76022.9046 | 0.40905 | 60.6039 | 41.3943 | 0.5 | 50.7096 | 48.7039 | 40138.5351 | 0.37938 | 73.1096 | 51.7479 | 0.9 | 64.6096 | 66.1192 | 80357.3272 | 0.6841 | 73.1 | 50.7 | 1.64 | 64.6096 | 65.2 | 153363.1057 | 0.6521 | 73.1 | 49.7192 | 1.54 | 64.6096 | 64.6096 | 150506.3175 | 0.644
782 | 1.5667 | 72.6 | 48.5663 | 459.9519 | 305.5095 | 71.6716 | 42.5242 | 0.40905 | 50.4095 | 50.7337 | 49398.6343 | 0.28191 | 0.17589 | 70.7811 | 44.0432 | 0.43 | 50.4095 | 50.9527 | 48532.9887 | 0.258 | 49.6 | 32.3432 | 0.87811 | 50.4095 | 39.4432 | 63638.3541 | 0.40896 | 49.7 | 31.8432 | 1.0872 | 50.4095 | 39.5527 | 80974.7261 | 0.43296 | 52.9591 | 35.9591 | 0.55811 | 50.4095 | 43.1401 | 39697.148 | 0.42386 | 71.7852 | 48.5136 | 0.89 | 64.0095 | 64.0947 | 86852.618 | 0.67809 | 72.6189 | 50.2189 | 1.63 | 64.0095 | 64.5284 | 152032.2792 | 0.64709 | 72.6189 | 48.5811 | 1.54 | 64.0095 | 63.9 | 154420.212 | 0.643
783 | 1.85 | 72.1094 | 44.3784 | 647.0174 | 305.6864 | 71.8094 | 44.2906 | 0.4 | 50.1094 | 52 | 46354.291 | 0.28009 | -0.69313 | 71.0094 | 45.3906 | 0.42 | 50.1094 | 51.8094 | 45202.4314 | 0.25209 | 71.741 | 54.9784 | 0.89187 | 50.1094 | 61.8784 | 62759.6097 | 0.41494 | 71.8316 | 54.9503 | 1.1019 | 50.1094 | 62.269 | 77528.5041 | 0.43703 | 72 | 52.6468 | 0.54094 | 50.1094 | 60.6468 | 43561.9297 | 0.41094 | 72.2094 | 48.1532 | 0.89 | 63.5094 | 64.1906 | 89496.3648 | 0.676 | 72.3094 | 50.5626 | 1.62 | 63.5094 | 64.4 | 147020.6241 | 0.64309 | 72.3 | 50.0719 | 1.54 | 63.5094 | 64.2 | 142727.3453 | 0.643
784 | 2.1333 | 71.7092 | 49.4 | 443.5831 | 266.7695 | 70.5016 | 43.3924 | 0.39 | 49.8092 | 50.8016 | 44442.6524 | 0.27409 | -1.3063 | 69.6016 | 43.6848 | 0.41 | 49.8092 | 49.9663 | 44004.3344 | 0.24218 | 53.4266 | 34.8896 | 0.81908 | 49.8092 | 41.9989 | 63455.4423 | 0.38072 | 53.5266 | 35.2728 | 1 | 49.8092 | 42.5543 | 76194.8306 | 0.39891 | 50.0049 | 30.5771 | 0.52908 | 49.8092 | 38.3679 | 42784.0112 | 0.40117 | 71.8092 | 49.6277 | 0.88 | 63.0092 | 64.3185 | 81792.5547 | 0.67009 | 71.9092 | 52.1815 | 1.5909 | 63.0092 | 64.6 | 131211.9642 | 0.63518 | 71.8092 | 51.4 | 1.5209 | 63.0092 | 64.3092 | 130437.3186 | 0.63709
785 | 2.4167 | 71.3091 | 44.7916 | 530.2714 | 264.4263 | 70.1632 | 44.2723 | 0.4 | 49.5 | 51.4632 | 43009.4997 | 0.277 | 2.0358 | 69.354 | 41.6267 | 0.42 | 49.5 | 48.5358 | 48991.1209 | 0.25273 | 57.1804 | 41.1169 | 0.91818 | 49.5 | 47.8986 | 61755.1255 | 0.42445 | 57.2712 | 39.1348 | 1.1182 | 49.5 | 47.1439 | 84643.1414 | 0.44436 | 62.2439 | 44.5348 | 0.58909 | 49.5 | 52.4348 | 43452.7416 | 0.44582 | 68.9179 | 46.1905 | 0.88909 | 62.5091 | 61.2997 | 84397.8029 | 0.67373 | 68 | 49.5 | 1.58 | 62.5091 | 61.1 | 122686.1505 | 0.62991 | 68 | 47.5365 | 1.52 | 62.5091 | 60.4091 | 130290.3283 | 0.63582
786 | 2.7 | 70.909 | 47.6019 | 564.6571 | 248.3286 | 70.609 | 43.973 | 0.39 | 49.2 | 51.091 | 42953.2871 | 0.26909 | -0.7124 | 69.709 | 42.382 | 0.42 | 49.2 | 49.291 | 48555.5308 | 0.253 | 69.5171 | 49.3441 | 0.8518 | 49.2 | 57.3531 | 72162.7756 | 0.39681 | 69.6171 | 51.1081 | 1.0427 | 49.2 | 58.7351 | 80369.9282 | 0.41399 | 65.9513 | 46.9783 | 0.5318 | 49.2 | 54.6873 | 42386.4649 | 0.40681 | 70.909 | 48.691 | 0.88 | 61.909 | 63.409 | 81845.2792 | 0.66918 | 71.009 | 51.563 | 1.57 | 61.909 | 63.636 | 127627.5025 | 0.62418 | 71.009 | 48.4 | 1.52 | 61.909 | 62.7 | 143474.7581 | 0.63609
787 | 2.95 | 70.5089 | 48.6356 | 452.1199 | 223.4423 | 65.8889 | 40.3334 | 0.38 | 48.9 | 47.0245 | 40433.0612 | 0.26391 | 0.99578 | 65.0889 | 39.0445 | 0.42911 | 48.9 | 45.6533 | 46754.3142 | 0.25582 | 49.7511 | 30.2889 | 0.85822 | 48.9 | 38.0889 | 69832.9112 | 0.39911 | 49.8423 | 33.5067 | 1.0182 | 48.9 | 40.1156 | 69620.702 | 0.40638 | 49.7911 | 32.2467 | 0.55911 | 48.9 | 39.6555 | 40673.8778 | 0.42311 | 67.2511 | 45.4778 | 0.87 | 61.5089 | 59.76 | 79350.0047 | 0.662 | 68.9689 | 46.8689 | 1.5409 | 61.5089 | 60.3689 | 142558.1521 | 0.61509 | 68.8689 | 46.4134 | 1.51 | 61.5089 | 60.4867 | 141917.4472 | 0.63109
788 | 3.2 | 70.1088 | 40.7965 | 677.6241 | 231.8894 | 69.7473 | 42.2737 | 0.39 | 48.6088 | 49.7649 | 44719.195 | 0.272 | 2.0804 | 68.9473 | 44.3649 | 0.44 | 48.6088 | 50.8649 | 45435.0432 | 0.26318 | 62.7402 | 45.4314 | 0.93 | 48.6088 | 52.9314 | 67616.4975 | 0.433 | 62.8314 | 47.4578 | 1.08 | 48.6088 | 54.049 | 69046.5725 | 0.43009 | 66.7578 | 50.3929 | 0.58 | 48.6088 | 57.5841 | 39482.61 | 0.43944 | 69.342 | 47.0894 | 0.88912 | 61.0088 | 61.8245 | 82099.286 | 0.67291 | 67.5859 | 45.9947 | 1.57 | 61.0088 | 59.3859 | 141714.7483 | 0.62582 | 67.5859 | 43.7596 | 1.54 | 61.0088 | 58.9684 | 153595.3045 | 0.64474
789 | 3.45 | 69.7087 | 47.5961 | 533.8476 | 204.1841 | 69.4087 | 41.0827 | 0.39 | 48.3087 | 48.6913 | 45932.5948 | 0.27 | -0.85922 | 68.6087 | 43.3654 | 0.43 | 48.3087 | 49.7827 | 45206.113 | 0.25509 | 61.5464 | 42.755 | 0.86087 | 48.3087 | 50.255 | 67058.5079 | 0.39843 | 61.5464 | 44.0464 | 0.97173 | 48.3087 | 50.855 | 71501.7761 | 0.38761 | 57.0983 | 38.133 | 0.53 | 48.3087 | 45.8157 | 42225.4011 | 0.40417 | 69.8087 | 49.9913 | 0.87087 | 60.6 | 63 | 72123.2482 | 0.66317 | 69.9 | 46.7866 | 1.5609 | 60.6 | 61.0433 | 150966.4259 | 0.62217 | 69.8087 | 46.5087 | 1.5409 | 60.6 | 61.4087 | 150286.0111 | 0.64509
790 | 3.7 | 69.4 | 46.0025 | 511.3179 | 190.1 | 65.8915 | 39.2402 | 0.39915 | 48.1 | 46.6402 | 44124.2592 | 0.27583 | 1.906 | 65.1829 | 41.9829 | 0.42 | 48.1 | 47.8829 | 40908.9073 | 0.25291 | 50.606 | 33.5975 | 0.90829 | 48.1 | 40.7889 | 64632.9645 | 0.42132 | 50.706 | 34.8889 | 1.0183 | 48.1 | 41.2889 | 67224.4835 | 0.4054 | 53.1779 | 34.3437 | 0.57915 | 48.1 | 42.6437 | 45877.5268 | 0.44123 | 66.0427 | 46.3111 | 0.86 | 60.1085 | 59.0683 | 71073.8888 | 0.654 | 66.6025 | 40.5427 | 1.5691 | 60.1085 | 56.6683 | 170759.2207 | 0.62283 | 66.594 | 43.4854 | 1.54 | 60.1085 | 58.194 | 148624.5602 | 0.64291
791 | 3.95 | 69.0084 | 41.5241 | 711.9219 | 192.1444 | 68.7084 | 43.3084 | 0.39 | 47.8 | 50.2169 | 41631.3654 | 0.27317 | -1.3785 | 67.9084 | 42.6517 | 0.41 | 47.8 | 48.8264 | 43308.9885 | 0.24517 | 65.6146 | 48.1314 | 0.92084 | 47.8 | 55.6314 | 67499.1132 | 0.42942 | 65.7146 | 49.1652 | 1.0217 | 47.8 | 55.8567 | 70729.0447 | 0.40751 | 65.9916 | 47.1 | 0.58 | 47.8 | 55.3169 | 45593.1174 | 0.43759 | 69.0084 | 45.8253 | 0.86 | 59.6084 | 60.8169 | 83360.2827 | 0.65308 | 69.0326 | 45.9989 | 1.59 | 59.6084 | 60.5157 | 153535.2718 | 0.634 | 69.0241 | 46.5989 | 1.5508 | 59.6084 | 61.0157 | 145605.3384 | 0.65
792 | 4.2 | 68.6083 | 47 | 513.3206 | 161.9657 | 67.0081 | 40.5829 | 0.38 | 47.5083 | 47.5662 | 41583.2634 | 0.26317 | -1.5842 | 66.2081 | 34.733 | 0.41917 | 47.5083 | 42.6247 | 55170.61 | 0.25075 | 55.3826 | 37.3494 | 0.87 | 47.5083 | 44.6577 | 65631.6992 | 0.404 | 55.4743 | 36.7327 | 0.95 | 47.5083 | 43.8494 | 74715.2282 | 0.38 | 52.8161 | 34.0078 | 0.55917 | 47.5083 | 42.0078 | 44153.0104 | 0.42475 | 68.5166 | 44.2332 | 0.85 | 59.2083 | 59.7332 | 86419.9443 | 0.64517 | 68.7083 | 46.7166 | 1.58 | 59.2083 | 60.4166 | 145125.5541 | 0.62717 | 68.7083 | 46.9665 | 1.5308 | 59.2083 | 60.7332 | 139777.5116 | 0.64217
793 | 4.3833 | 68.4 | 42.8147 | 602.9953 | 160.6525 | 66.3262 | 38.318 | 0.39 | 47.3082 | 45.918 | 45868.85 | 0.27275 | 2.3688 | 65.6262 | 35.2525 | 0.46918 | 47.3082 | 43.7525 | 59435.9623 | 0.27959 | 54.7279 | 39.0115 | 0.91918 | 47.3082 | 45.7197 | 60404.507 | 0.42767 | 54.7279 | 39.0361 | 1.0092 | 47.3082 | 45.3279 | 66595.1773 | 0.40367 | 57.2033 | 39.2869 | 0.59918 | 47.3082 | 47.4787 | 44631.6246 | 0.45275 | 65.759 | 40.3082 | 0.85918 | 58.9 | 56.6754 | 90792.25 | 0.65075 | 65.3082 | 42.3492 | 1.5792 | 58.9 | 56.6164 | 151161.8993 | 0.62692 | 65.2164 | 41.0754 | 1.5392 | 58.9 | 56.4918 | 155372.1578 | 0.64284
794 | 4.5667 | 68.1081 | 42.3192 | 691.502 | 156.9151 | 67.7081 | 38.9081 | 0.39919 | 47.1 | 46.9 | 47651.624 | 0.27592 | -1.3297 | 67.1 | 39.8273 | 0.48 | 47.1 | 47.7434 | 55080.3338 | 0.289 | 62.3404 | 46.2485 | 0.89081 | 47.1 | 52.9485 | 59846.3963 | 0.41448 | 62.3404 | 45.1566 | 0.98081 | 47.1 | 51.8566 | 70450.9258 | 0.39048 | 61.0212 | 42.5374 | 0.58 | 47.1 | 50.6374 | 44546.9575 | 0.43832 | 68.0081 | 40.0081 | 0.86 | 58.5081 | 58.1081 | 100855.7359 | 0.653 | 68.1 | 43.2919 | 1.59 | 58.5081 | 58.8 | 164110.44 | 0.63108 | 68.1 | 45.3162 | 1.5408 | 58.5081 | 59.8162 | 147077.2554 | 0.64516
795 | 4.75 | 67.808 | 44.608 | 584.0513 | 138.7673 | 67.2239 | 38.5239 | 0.4 | 46.9 | 46.5159 | 47881.6605 | 0.278 | -1.0917 | 66.5239 | 41.7956 | 0.4708 | 46.9 | 48.7876 | 48979.2267 | 0.28316 | 52.8115 | 37.1956 | 0.87 | 46.9 | 43.5035 | 56874.6207 | 0.40384 | 52.9115 | 35.6035 | 0.96 | 46.9 | 42.2035 | 69577.4873 | 0.38276 | 52.3398 | 33.7319 | 0.58 | 46.9 | 42.0239 | 45565.5465 | 0.4436 | 67.8 | 39.692 | 0.86 | 58.2 | 57.9 | 101012.6437 | 0.654 | 67.808 | 44.9283 | 1.58 | 58.2 | 59.1761 | 151199.6805 | 0.62808 | 67.8 | 44.5681 | 1.53 | 58.2 | 59.292 | 148826.0224 | 0.64008
796 | 4.9333 | 67.5078 | 42.6157 | 645.0052 | 133.6863 | 67.2 | 39.8294 | 0.4 | 46.7 | 47.5451 | 46162.5512 | 0.281 | -1.2451 | 66.5078 | 39.5451 | 0.47 | 46.7 | 47.1608 | 53148.4418 | 0.28192 | 57.3509 | 42.3823 | 0.89 | 46.7 | 48.5744 | 55971.5321 | 0.41508 | 57.3587 | 40.9352 | 1 | 46.7 | 47.443 | 68992.9939 | 0.39992 | 58.9823 | 40.6509 | 0.6 | 46.7 | 49.0666 | 46272.227 | 0.46 | 67.4765 | 40.9215 | 0.86 | 57.8078 | 58.1608 | 95851.4425 | 0.656 | 67.1843 | 47.9843 | 1.56 | 57.8078 | 59.7922 | 125290.2028 | 0.61924 | 67.1843 | 45.4157 | 1.5108 | 57.8078 | 59.1 | 137963.0025 | 0.63316
797 | 5.1167 | 67.3 | 46.0459 | 560.0034 | 117.0171 | 66.7232 | 42.6464 | 0.39 | 46.5 | 49.2464 | 39225.7055 | 0.27223 | -0.91377 | 66.0232 | 40.9773 | 0.46077 | 46.5 | 47.9619 | 48480.0246 | 0.27715 | 58.0928 | 41.3928 | 0.86077 | 46.5 | 48.0928 | 60370.9796 | 0.40023 | 58.1928 | 41.9315 | 0.97 | 46.5 | 48.216 | 65503.7505 | 0.38523 | 56.716 | 39.6005 | 0.59 | 46.5 | 47.3083 | 42211.6864 | 0.44815 | 67.2077 | 42.9464 | 0.86 | 57.5077 | 58.6155 | 86758.0253 | 0.65108 | 67.3 | 47.4232 | 1.5208 | 57.5077 | 59.4155 | 126747.6892 | 0.60715 | 67.2077 | 43.9 | 1.5 | 57.5077 | 58.4077 | 145883.9982 | 0.62608
798 | 5.3 | 67 | 45.1533 | 541.5259 | 105.5686 | 63.2229 | 38.4457 | 0.38924 | 46.3 | 45.0381 | 39864.027 | 0.268 | 1.6764 | 62.5229 | 36.6543 | 0.47 | 46.3 | 43.9695 | 51125.3792 | 0.28177 | 52.7076 | 37.0695 | 0.86924 | 46.3 | 43.3848 | 56729.5661 | 0.40477 | 52.7152 | 35.1381 | 0.97924 | 46.3 | 42.0152 | 71921.0547 | 0.3897 | 53.0771 | 37.2695 | 0.6 | 46.3 | 44.4695 | 39628.8967 | 0.45677 | 63.7457 | 38.5848 | 0.85924 | 57.2 | 54.8229 | 90071.8396 | 0.65085 | 64.3609 | 43.2609 | 1.5 | 57.2 | 55.8609 | 132811.177 | 0.599 | 64.3609 | 41.2609 | 1.49 | 57.2 | 55.5609 | 143758.6025 | 0.62292
799 | 5.3833 | 66.9 | 41.3075 | 679.7897 | 110.97 | 65.4475 | 39.2775 | 0.39 | 46.2 | 46.47 | 42929.9506 | 0.27392 | 1.2492 | 64.755 | 42.025 | 0.48 | 46.2 | 48.6325 | 45703.1588 | 0.28708 | 57.11 | 43.81 | 0.88 | 46.2 | 49.2175 | 48701.1018 | 0.40815 | 57.1175 | 38.695 | 1.0192 | 46.2 | 46.1025 | 78406.2548 | 0.40485 | 58.225 | 42.3325 | 0.60075 | 46.2 | 49.625 | 39987.4325 | 0.45815 | 65.0475 | 43.155 | 0.87 | 57.0075 | 57.4475 | 79105.2452 | 0.659 | 64.355 | 43.6475 | 1.52 | 57.0075 | 56.055 | 131553.4013 | 0.60492 | 64.255 | 41.54 | 1.51 | 57.0075 | 55.7475 | 143928.021 | 0.63185
800 | 5.4667 | 66.8 | 45.1335 | 590.597 | 100.129 | 65.6369 | 38.3074 | 0.39 | 46.1 | 45.7222 | 44666.1776 | 0.27293 | -1.3564 | 64.9369 | 42.9517 | 0.46 | 46.1 | 48.9517 | 42011.5283 | 0.2723 | 57.3739 | 43.8034 | 0.83074 | 46.1 | 48.996 | 47392.5947 | 0.3873 | 57.4739 | 39.7517 | 1 | 46.1 | 46.8591 | 73799.7831 | 0.39815 | 56.196 | 39.4329 | 0.58074 | 46.1 | 46.8182 | 40731.1261 | 0.44315 | 66.3222 | 43.8222 | 0.86 | 56.9 | 58.3295 | 80743.2422 | 0.65215 | 66.6 | 46.3705 | 1.51 | 56.9 | 58.3926 | 127805.5842 | 0.60115 | 66.5 | 44.3926 | 1.51 | 56.9 | 58.2 | 139851.3632 | 0.63015
801 | 5.55 | 66.6073 | 45.6291 | 535.9001 | 91.8291 | 62.6218 | 37.4073 | 0.4 | 46.0073 | 44.4073 | 42187.7242 | 0.27885 | 1.1613 | 61.9218 | 39.7218 | 0.45 | 46.0073 | 45.6218 | 41433.9218 | 0.266 | 52.4145 | 38.1855 | 0.82927 | 46.0073 | 43.6927 | 49132.3887 | 0.38485 | 52.4218 | 36.9073 | 1.0193 | 46.0073 | 43.2073 | 65824.3515 | 0.40378 | 52.6855 | 35.7273 | 0.59927 | 46.0073 | 43.4491 | 42352.5514 | 0.45278 | 63.1436 | 40.4436 | 0.85927 | 56.7073 | 55.0436 | 81284.0155 | 0.64993 | 63.7509 | 45.3927 | 1.49 | 56.7073 | 56.2291 | 114435.9195 | 0.594 | 63.6509 | 42.2218 | 1.5 | 56.7073 | 55.5436 | 134620.7087 | 0.627
802 | 5.6333 | 66.5072 | 43.3928 | 618.7706 | 93.2286 | 64.0714 | 39.9285 | 0.41 | 45.9072 | 46.8356 | 41192.6495 | 0.28493 | 0.33229 | 63.3714 | 40.7072 | 0.45 | 45.9072 | 46.7928 | 42199.0138 | 0.26607 | 55.6428 | 43.1285 | 0.83072 | 45.9072 | 47.9356 | 43343.2201 | 0.38707 | 55.6428 | 40.5499 | 1.04 | 45.9072 | 46.8428 | 65303.7792 | 0.412 | 56.3571 | 42.2356 | 0.6 | 45.9072 | 48.6499 | 35517.4433 | 0.45714 | 63.8642 | 40.9714 | 0.86928 | 56.6 | 55.8642 | 82787.2587 | 0.65793 | 63.3714 | 47.5215 | 1.49 | 56.6 | 56.8928 | 99120.4484 | 0.59307 | 63.3714 | 44.2285 | 1.51 | 56.6 | 56.2571 | 121269.0163 | 0.63293
803 | 5.7167 | 66.4 | 46.2718 | 541.1895 | 83.4478 | 63.6352 | 41.1563 | 0.4 | 45.9 | 47.3563 | 37377.6021 | 0.27714 | -1.5733 | 62.9352 | 38.707 | 0.44 | 45.9 | 45.1141 | 44801.8434 | 0.264 | 55.0563 | 43.2633 | 0.8 | 45.9 | 47.6563 | 39137.8409 | 0.37121 | 55.0633 | 40.507 | 1.02 | 45.9 | 46.4282 | 62107.5126 | 0.40607 | 54.1704 | 40.5056 | 0.59 | 45.9 | 46.5915 | 33324.7788 | 0.44514 | 64.3211 | 41.7859 | 0.87 | 56.407 | 56.507 | 81636.7512 | 0.658 | 64.607 | 45.607 | 1.48 | 56.407 | 56.7141 | 117370.2244 | 0.58807 | 64.607 | 47.1352 | 1.5007 | 56.407 | 58.0211 | 109745.1622 | 0.62814
804 | 5.8 | 66.3 | 46.1277 | 521.05 | 77.6277 | 61.6138 | 38.4862 | 0.4 | 45.8 | 44.8931 | 38373.0292 | 0.27693 | 1.5315 | 60.9138 | 37.7485 | 0.45 | 45.8 | 43.9415 | 43840.3839 | 0.26893 | 51.6138 | 39.7554 | 0.79 | 45.8 | 44.1346 | 39270.8563 | 0.36693 | 51.7138 | 40.0554 | 1.02 | 45.8 | 44.8346 | 49629.688 | 0.407 | 51.7931 | 36.6931 | 0.59 | 45.8 | 43.4931 | 37342.1525 | 0.45086 | 62.0208 | 42 | 0.87 | 56.3 | 55.0208 | 72789.3441 | 0.66093 | 62.3346 | 43.6138 | 1.4793 | 56.3 | 54.5277 | 115504.1596 | 0.58793 | 62.3277 | 42.5692 | 1.49 | 56.3 | 54.7485 | 123457.349 | 0.62493
805 | 5.7167 | 66.4 | 43.534 | 598.7543 | 87.3571 | 63.066 | 40.9796 | 0.4 | 45.9 | 47.0796 | 36864.1859 | 0.27807 | 2.0468 | 62.4592 | 38.3707 | 0.47 | 45.9 | 45.1843 | 47241.4418 | 0.28086 | 53.066 | 39.3319 | 0.80932 | 45.9 | 44.4455 | 46519.2263 | 0.37486 | 53.1592 | 39.7455 | 1.04 | 45.9 | 45.2524 | 58469.8799 | 0.41393 | 53.8524 | 38.7796 | 0.61 | 45.9 | 45.766 | 38129.9455 | 0.46093 | 62.766 | 43.7728 | 0.88 | 56.5 | 56.2728 | 69541.3215 | 0.66693 | 62.2796 | 44.9728 | 1.49 | 56.5 | 55.1796 | 108442.8483 | 0.59393 | 62.2796 | 41.0319 | 1.5193 | 56.5 | 54.4592 | 134796.4286 | 0.63486
806 | 5.6333 | 66.6 | 45.0398 | 594.5721 | 91.6401 | 64.9933 | 41.9732 | 0.39 | 46 | 48.1799 | 37252.8867 | 0.27007 | -1.6064 | 64.3 | 44.5335 | 0.46 | 46 | 49.9268 | 37606.7848 | 0.27227 | 55.7866 | 43.2067 | 0.8 | 46 | 47.9 | 42065.2426 | 0.37113 | 55.8866 | 43.4665 | 1.0307 | 46 | 48.5732 | 53512.1495 | 0.4102 | 55.8067 | 39.7866 | 0.60067 | 46 | 47.1 | 40503.0953 | 0.45907 | 65.1799 | 46.8264 | 0.87 | 56.6 | 58.8665 | 66700.7908 | 0.66313 | 64.8665 | 47.9532 | 1.49 | 56.6 | 57.9665 | 105593.9368 | 0.59407 | 64.8665 | 46.8398 | 1.53 | 56.6 | 58.2532 | 114779.3743 | 0.63807
807 | 5.55 | 66.7 | 48.0803 | 483.3929 | 87.9197 | 62.446 | 41.0395 | 0.37 | 46.1 | 46.546 | 33487.1124 | 0.26007 | -1.0912 | 61.746 | 40.1723 | 0.43066 | 46.1 | 45.7658 | 39275.2608 | 0.26 | 52.8526 | 39.4329 | 0.79 | 46.1 | 44.3395 | 44052.7609 | 0.365 | 52.8526 | 41.1921 | 1.01 | 46.1 | 45.8723 | 49180.3367 | 0.40107 | 52.3395 | 37.8263 | 0.60934 | 46.1 | 44.5263 | 36677.4018 | 0.46087 | 63.4395 | 48.4526 | 0.86 | 56.8 | 58.0526 | 53695.4114 | 0.65113 | 64.0395 | 48.2132 | 1.47 | 56.8 | 57.4263 | 97313.0259 | 0.58507 | 64.0395 | 47.6658 | 1.5007 | 56.8 | 57.8526 | 102968.431 | 0.62813
808 | 5.4667 | 66.8 | 46.7388 | 497.047 | 93.3643 | 61.1871 | 39.7258 | 0.37 | 46.1935 | 45.3194 | 33502.6781 | 0.26 | 2.0167 | 60.4935 | 38.1742 | 0.44935 | 46.1935 | 44.1742 | 41772.2071 | 0.26687 | 52.2742 | 40.1612 | 0.8 | 46.1935 | 44.6677 | 40982.3972 | 0.37387 | 52.3742 | 39.2289 | 1.0294 | 46.1935 | 44.5483 | 56215.8828 | 0.40787 | 52.9612 | 39.5548 | 0.62 | 46.1935 | 45.8548 | 34466.684 | 0.46994 | 61.3 | 45.7065 | 0.85935 | 56.9 | 55.7065 | 55818.7805 | 0.65094 | 61.3194 | 47.4129 | 1.47 | 56.9 | 55.5129 | 84880.2567 | 0.58394 | 61.3129 | 44.3548 | 1.5094 | 56.9 | 54.8935 | 106924.7934 | 0.63087
809 | 5.3833 | 66.9937 | 45.9746 | 549.968 | 101.5683 | 63.3746 | 39.8492 | 0.38 | 46.2937 | 46.0556 | 37135.9945 | 0.26394 | -0.77825 | 62.681 | 41.1429 | 0.46 | 46.2937 | 46.9556 | 41022.9952 | 0.272 | 54.9746 | 42.5317 | 0.80063 | 46.2937 | 47.2127 | 41842.2558 | 0.37313 | 55.0746 | 44.7492 | 1.0206 | 46.2937 | 48.9619 | 44086.1935 | 0.40713 | 55.1937 | 42.6873 | 0.61063 | 46.2937 | 48.5873 | 32128.4913 | 0.46713 | 63.2683 | 46.9873 | 0.86 | 57.1 | 57.5746 | 58325.2153 | 0.65306 | 62.7683 | 48.5317 | 1.48 | 57.1 | 56.8937 | 87876.6076 | 0.587 | 62.7683 | 49.5683 | 1.52 | 57.1 | 57.8683 | 84043.5965 | 0.636
810 | 5.3 | 67.0938 | 48.0938 | 475.8612 | 100.6751 | 62.6249 | 40.9 | 0.38 | 46.3938 | 46.6062 | 34022.3618 | 0.26106 | -1.0607 | 61.9249 | 42.5 | 0.44062 | 46.3938 | 47.7062 | 36158.7114 | 0.26512 | 53.0436 | 38 | 0.80938 | 46.3938 | 43.6125 | 50912.5664 | 0.37481 | 53.1436 | 43.7872 | 0.99 | 46.3938 | 47.4685 | 38746.5004 | 0.39312 | 52.5374 | 41.0125 | 0.61 | 46.3938 | 46.3249 | 29403.1532 | 0.461 | 63.2249 | 45.7436 | 0.86 | 57.2938 | 57.0249 | 62564.4453 | 0.65006 | 63.5187 | 45.9626 | 1.48 | 57.2938 | 56.2875 | 108330.6699 | 0.58794 | 63.5125 | 49.7311 | 1.5006 | 57.2938 | 58.3249 | 86648.9094 | 0.62912
811 | 5.1 | 67.4 | 47.2122 | 494.876 | 112.3472 | 61.9939 | 41.8061 | 0.37 | 46.6 | 47.0061 | 31475.1334 | 0.25906 | 1.3299 | 61.2939 | 42.8428 | 0.43061 | 46.6 | 47.6306 | 33445.2059 | 0.25812 | 52.2817 | 39.7939 | 0.83 | 46.6 | 44.6878 | 43349.0852 | 0.38688 | 52.2878 | 40.1817 | 0.99 | 46.6 | 44.9817 | 50208.057 | 0.39488 | 52.7755 | 42.3 | 0.61 | 46.6 | 47.1878 | 26580.9965 | 0.463 | 62.1 | 43.9633 | 0.86 | 57.6939 | 55.6878 | 65575.3804 | 0.65588 | 62.1061 | 48.0939 | 1.49 | 57.6939 | 56.3 | 86873.9659 | 0.59194 | 62.0122 | 46.8428 | 1.5 | 57.6939 | 56.3183 | 95353.0762 | 0.628
812 | 4.9 | 67.694 | 46.5 | 523.1541 | 125.2561 | 63.482 | 41.806 | 0.37 | 46.8 | 47.4 | 33333.7804 | 0.25606 | 0.78471 | 62.782 | 41.658 | 0.43 | 46.8 | 47.064 | 37931.6239 | 0.256 | 54.476 | 41.752 | 0.85 | 46.8 | 46.764 | 45192.352 | 0.39394 | 54.576 | 42.188 | 1 | 46.8 | 47.082 | 51854.9582 | 0.398 | 54.976 | 42.976 | 0.6 | 46.8 | 48.482 | 30230.3396 | 0.45906 | 63.476 | 47.082 | 0.87 | 58 | 57.782 | 59628.8806 | 0.66294 | 63.082 | 50.276 | 1.5 | 58 | 57.882 | 80115.2096 | 0.59694 | 63.082 | 47.2921 | 1.52 | 58 | 57.246 | 100381.7566 | 0.63588
813 | 4.7 | 68 | 48.1706 | 490.1115 | 133.253 | 64.0059 | 41.3706 | 0.36 | 47 | 47.0824 | 34500.6686 | 0.254 | -1.7871 | 63.3059 | 43.1235 | 0.42 | 47 | 48.1235 | 35248.9183 | 0.25012 | 54.9118 | 43.5353 | 0.84 | 47 | 48.0235 | 39753.649 | 0.39106 | 54.9118 | 41.9882 | 0.99059 | 47 | 47.1 | 53891.1125 | 0.396 | 54.7176 | 43.0059 | 0.59 | 47 | 48.3059 | 28832.2542 | 0.45012 | 64.4 | 47.8941 | 0.87 | 58.3941 | 58.7 | 60097.6155 | 0.66206 | 64.3941 | 51.6235 | 1.49 | 58.3941 | 59.2 | 79362.6577 | 0.59406 | 64.3882 | 53.1823 | 1.5106 | 58.3941 | 60.2235 | 70561.7468 | 0.63212
814 | 4.5 | 68.2942 | 48.8173 | 444.4503 | 140.3443 | 62.7115 | 41.1807 | 0.36 | 47.2942 | 46.5634 | 32472.1017 | 0.25106 | 1.5448 | 62.0058 | 41.1115 | 0.41 | 47.2942 | 46.3115 | 36089.1551 | 0.247 | 53.3115 | 41.0942 | 0.84 | 47.2942 | 45.9 | 42944.4338 | 0.39194 | 53.3115 | 41.6288 | 1 | 47.2942 | 46.2231 | 48927.016 | 0.39694 | 53.3058 | 43 | 0.59 | 47.2942 | 47.6 | 25369.9517 | 0.44606 | 63.1173 | 47.6 | 0.87 | 58.7942 | 57.8115 | 56802.3336 | 0.66394 | 63.4173 | 48.4404 | 1.49 | 58.7942 | 57.2288 | 93258.169 | 0.59294 | 63.4173 | 46.9769 | 1.51 | 58.7942 | 57.2058 | 103559.5284 | 0.63088
815 | 4.3 | 68.6 | 46.8056 | 512.4763 | 156.3362 | 63.9718 | 38.8266 | 0.37 | 47.4944 | 45.4322 | 39288.874 | 0.26083 | 0.67513 | 63.1718 | 42.2718 | 0.42 | 47.4944 | 47.4774 | 36600.0133 | 0.25 | 54.0831 | 43.1887 | 0.85944 | 47.4944 | 47.5831 | 38918.3762 | 0.397 | 54.1774 | 41.4774 | 1.01 | 47.4944 | 46.5774 | 53695.9549 | 0.40289 | 54.5774 | 43.9169 | 0.58 | 47.4944 | 48.6944 | 25914.1889 | 0.44211 | 63.7774 | 49.1831 | 0.88 | 59.1 | 58.7774 | 53715.5034 | 0.66894 | 63.2887 | 47.7435 | 1.5194 | 59.1 | 57.0661 | 98934.1159 | 0.60383 | 63.2831 | 50.1661 | 1.5294 | 59.1 | 58.4774 | 83639.8663 | 0.63789
816 | 4.1 | 68.8945 | 48.1723 | 493.036 | 166.1391 | 65.8945 | 43.1889 | 0.38 | 47.7 | 49.0945 | 35736.7213 | 0.26206 | -1.6543 | 65.0945 | 43.4166 | 0.41 | 47.7 | 48.7166 | 37271.2232 | 0.24506 | 55.5945 | 44.8557 | 0.85 | 47.7 | 49.0723 | 38387.9792 | 0.39506 | 55.5945 | 43.3723 | 1.0106 | 47.7 | 48.2834 | 52229.1042 | 0.404 | 55.7 | 42.0221 | 0.57055 | 47.7 | 48.0111 | 32703.0719 | 0.43606 | 65.9834 | 50.6889 | 0.88 | 59.4945 | 60.7889 | 56249.2331 | 0.66806 | 65.6779 | 52.0111 | 1.53 | 59.4945 | 60.2889 | 87449.6057 | 0.60806 | 65.6723 | 53.2945 | 1.5206 | 59.4945 | 61.0834 | 78551.5454 | 0.63611
817 | 4.05 | 68.9 | 49.5 | 436.0138 | 163.8892 | 64.7217 | 41.6433 | 0.37 | 47.7 | 47.5379 | 35415.0168 | 0.25605 | -1.0049 | 63.9217 | 40.6163 | 0.41 | 47.7 | 46.3108 | 39620.3075 | 0.24295 | 54.4217 | 45.1921 | 0.83054 | 47.7 | 48.765 | 32113.2764 | 0.38611 | 54.4271 | 43.2325 | 1.01 | 47.7 | 47.7271 | 47264.6816 | 0.40005 | 54.0271 | 39.3108 | 0.57946 | 47.7 | 45.7163 | 35480.9265 | 0.43795 | 65.4217 | 49.2379 | 0.87 | 59.5946 | 59.8271 | 58796.7634 | 0.663 | 65.7163 | 49.4271 | 1.52 | 59.5946 | 59.2217 | 103770.1163 | 0.606 | 65.7163 | 52.0217 | 1.5005 | 59.5946 | 60.5217 | 86141.09 | 0.62805
818 | 4 | 69 | 47.9265 | 469.5425 | 169.4046 | 64.0841 | 40.9364 | 0.37947 | 47.8 | 46.947 | 36214.8517 | 0.26095 | 0.79575 | 63.2894 | 40.6947 | 0.42 | 47.8 | 46.3894 | 39557.6126 | 0.24995 | 53.2894 | 40.147 | 0.84947 | 47.8 | 45.2629 | 46491.5446 | 0.39279 | 53.2894 | 41.6841 | 1.0195 | 47.8 | 46.3841 | 49516.6349 | 0.40495 | 53.8735 | 40.2841 | 0.59 | 47.8 | 46.3735 | 33382.2125 | 0.44789 | 64.1 | 47.9364 | 0.87947 | 59.6 | 58.5788 | 59163.8128 | 0.66595 | 64.1106 | 47.3053 | 1.5395 | 59.6 | 57.5053 | 108116.4849 | 0.61189 | 64.1053 | 50.2947 | 1.5 | 59.6 | 58.8053 | 86452.7261 | 0.62695
819 | 3.95 | 69.1 | 47.5741 | 512.0201 | 175.9052 | 66.6793 | 45.3519 | 0.36052 | 47.8 | 50.7415 | 32521.9694 | 0.25416 | -1.1458 | 65.8844 | 43.0533 | 0.42 | 47.8 | 48.8585 | 40320.5719 | 0.25205 | 57.0637 | 46.1896 | 0.85 | 47.8 | 50.4793 | 38610.5317 | 0.3941 | 57.0637 | 45.3793 | 1.02 | 47.8 | 50.1689 | 49826.7401 | 0.4051 | 57.4844 | 43.6637 | 0.59 | 47.8 | 49.8741 | 34032.2273 | 0.44805 | 66.5689 | 54.7844 | 0.87052 | 59.7 | 62.4793 | 43157.9792 | 0.66416 | 65.9689 | 49.9326 | 1.56 | 59.7 | 59.8533 | 105192.9903 | 0.62195 | 65.9637 | 52.5 | 1.5 | 59.7 | 60.8793 | 84370.6936 | 0.62705
820 | 3.9 | 69.2 | 49.7949 | 431.5716 | 171.1254 | 64.9355 | 38.7152 | 0.36 | 47.9 | 45.3152 | 39364.6187 | 0.2499 | -0.28197 | 64.2355 | 43.5254 | 0.41 | 47.9 | 48.6254 | 35373.9753 | 0.24505 | 54.5558 | 41.8304 | 0.83 | 47.9 | 46.7406 | 44098.5113 | 0.386 | 54.6558 | 41.9507 | 1 | 47.9 | 46.9507 | 52867.5371 | 0.397 | 53.7456 | 41.2659 | 0.58 | 47.9 | 46.7558 | 30156.2963 | 0.441 | 65.9304 | 52.7456 | 0.86 | 59.8 | 61.2406 | 47116.5708 | 0.6501 | 66.5254 | 52.2406 | 1.5505 | 59.8 | 61.0304 | 92897.8388 | 0.61805 | 66.5203 | 49.8456 | 1.4805 | 59.8 | 60.1304 | 103371.2647 | 0.62005
821 | 3.85 | 69.2 | 48.0347 | 459.7734 | 176.591 | 63.9851 | 40.0554 | 0.3795 | 47.995 | 46.3604 | 37828.352 | 0.2629 | 2.9335 | 63.1851 | 42.4595 | 0.41 | 47.995 | 47.5396 | 35149.9694 | 0.24205 | 53.5752 | 43.3703 | 0.85 | 47.995 | 47.3703 | 36224.0568 | 0.39395 | 53.6703 | 41.5802 | 1.02 | 47.995 | 46.4752 | 51575.3631 | 0.4059 | 54.3653 | 41.3405 | 0.59 | 47.995 | 47.1554 | 32369.3863 | 0.4499 | 63.9 | 49.3149 | 0.85 | 59.9 | 58.705 | 52250.6163 | 0.64895 | 63.9099 | 47.8248 | 1.5595 | 59.9 | 57.7149 | 104714.0238 | 0.6209 | 63.8099 | 45.7901 | 1.4995 | 59.9 | 57 | 113057.559 | 0.62585
822 | 3.8 | 69.3 | 46.5903 | 532.8048 | 185.471 | 66.7806 | 44.2806 | 0.38 | 48 | 50.1855 | 35511.9243 | 0.26305 | -0.0029004 | 66.0758 | 40.2516 | 0.41952 | 48 | 46.6516 | 44804.835 | 0.2479 | 56.9806 | 46.4 | 0.84 | 48 | 50.4952 | 36946.8139 | 0.3901 | 56.9806 | 44.0855 | 1.0205 | 48 | 49.3806 | 55131.2755 | 0.40805 | 57.1 | 45.2145 | 0.58048 | 48 | 50.5048 | 29154.0836 | 0.44415 | 66.671 | 49.8952 | 0.86 | 60 | 60.6806 | 59840.0531 | 0.65105 | 66.0661 | 48.971 | 1.5895 | 60 | 59.671 | 113214.3044 | 0.63195 | 66.0661 | 49.7564 | 1.52 | 60 | 60.0613 | 103369.7172 | 0.63595
823 | 3.75 | 69.4 | 48.6858 | 471.0951 | 182.9283 | 66.4189 | 42.9425 | 0.36 | 48.1 | 48.8378 | 35600.3791 | 0.25209 | -1.3631 | 65.7142 | 41.5142 | 0.42 | 48.1 | 47.5189 | 42345.8036 | 0.25 | 54.5378 | 41.7661 | 0.82 | 48.1 | 46.652 | 44130.4159 | 0.382 | 54.6378 | 41.8283 | 1.0195 | 48.1 | 46.9331 | 54373.5275 | 0.404 | 54.0283 | 40.2567 | 0.58 | 48.1 | 46.3425 | 33092.5014 | 0.43895 | 67.1142 | 48.1378 | 0.85 | 60.1 | 60.2236 | 67417.3219 | 0.64605 | 67.4047 | 50.0189 | 1.59 | 60.1 | 60.9094 | 115166.2132 | 0.632 | 67.3047 | 51.6331 | 1.51 | 60.1 | 61.5142 | 99013.3728 | 0.63109
824 | 3.7 | 69.4954 | 47.2323 | 487.1292 | 187.6986 | 65.9862 | 40.2138 | 0.36 | 48.1 | 46.7046 | 39204.089 | 0.25295 | 0.7262 | 65.1862 | 41.6816 | 0.42954 | 48.1 | 47.6816 | 41965.0382 | 0.254 | 54.7677 | 40.8217 | 0.84954 | 48.1 | 46.3355 | 49779.6546 | 0.39486 | 54.8631 | 42.8585 | 1.0395 | 48.1 | 47.7631 | 52030.7996 | 0.41195 | 55.8539 | 40.8355 | 0.59 | 48.1 | 47.5447 | 36968.3745 | 0.44891 | 65.9954 | 44.8 | 0.85 | 60.2 | 58.3954 | 75696.1679 | 0.64895 | 65.9046 | 47.6954 | 1.59 | 60.2 | 59.2 | 120941.0041 | 0.63395 | 65.9046 | 48.8631 | 1.5095 | 60.2 | 59.4908 | 107242.5541 | 0.62995
825 | 3.65 | 69.5 | 46.9686 | 537.2546 | 193.9404 | 68.191 | 41.0461 | 0.37 | 48.2 | 48.0551 | 42081.067 | 0.25896 | -2.1632 | 67.391 | 43.5955 | 0.42 | 48.2 | 49.5955 | 41881.8394 | 0.25204 | 58.691 | 47.418 | 0.84045 | 48.2 | 51.809 | 39678.2627 | 0.39018 | 58.691 | 46.982 | 1.02 | 48.2 | 51.691 | 49999.5039 | 0.40513 | 58.418 | 44.827 | 0.58 | 48.2 | 50.827 | 32821.2069 | 0.44113 | 68.282 | 47.2506 | 0.86 | 60.3 | 60.8686 | 75523.1904 | 0.654 | 67.873 | 50.7775 | 1.6 | 60.3 | 61.5775 | 114539.8235 | 0.638 | 67.873 | 53.6045 | 1.5004 | 60.3 | 62.4865 | 89526.1773 | 0.62809
826 | 3.6 | 69.6 | 49.5 | 438.3626 | 187.8044 | 65.6306 | 42.3306 | 0.37 | 48.2 | 48.235 | 35768.9811 | 0.25604 | -0.37881 | 64.8306 | 41.7044 | 0.42 | 48.2 | 47.4131 | 40138.0438 | 0.248 | 52.8569 | 39.0481 | 0.82956 | 48.2 | 44.3525 | 47922.1206 | 0.38587 | 52.8569 | 41.1919 | 0.99 | 48.2 | 45.7788 | 48553.9058 | 0.395 | 52.2306 | 38.6131 | 0.58 | 48.2 | 44.6175 | 32972.6763 | 0.44087 | 66.535 | 47.9569 | 0.85044 | 60.4 | 59.9394 | 66523.6493 | 0.64904 | 67.3263 | 49.8219 | 1.59 | 60.4 | 60.8263 | 116441.3032 | 0.63304 | 67.3263 | 50.4131 | 1.48 | 60.4 | 60.7263 | 104316.8496 | 0.61804
827 | 3.55 | 69.7 | 46.7298 | 504.7116 | 197.185 | 66.1702 | 41.7341 | 0.37 | 48.3 | 48.017 | 37633.5895 | 0.257 | 1.254 | 65.3702 | 43.5213 | 0.42 | 48.3 | 48.9128 | 38179.5569 | 0.24904 | 55.1404 | 42.2318 | 0.87 | 48.3 | 47.4361 | 46989.888 | 0.40487 | 55.2361 | 41.4105 | 1.03 | 48.3 | 47.1191 | 59626.3559 | 0.41187 | 56.8318 | 44.6446 | 0.59 | 48.3 | 50.1404 | 30209.6759 | 0.452 | 65.6787 | 45.4702 | 0.86957 | 60.5 | 58.6744 | 73257.549 | 0.65787 | 65.1957 | 48.6872 | 1.6 | 60.5 | 59.1872 | 110609.9002 | 0.63891 | 65.1957 | 49.7043 | 1.48 | 60.5 | 59.2 | 96361.4301 | 0.61996
828 | 3.5 | 69.8 | 47.5668 | 520.6709 | 200.6497 | 68.5 | 39.4627 | 0.37959 | 48.3 | 47.071 | 45700.8106 | 0.26192 | -1.3632 | 67.7 | 40.9917 | 0.41959 | 48.3 | 47.5959 | 46544.8082 | 0.248 | 60.1041 | 47.1166 | 0.85041 | 48.3 | 52.2166 | 46124.6158 | 0.39521 | 60.1083 | 48.3124 | 1.0104 | 48.3 | 53.0166 | 49796.2252 | 0.40121 | 59.1456 | 45.2622 | 0.57041 | 48.3 | 51.258 | 33239.6435 | 0.43317 | 68.7876 | 49.7544 | 0.87 | 60.6 | 62.1793 | 69349.5912 | 0.66004 | 68.4793 | 52.1 | 1.61 | 60.6 | 62.4876 | 110243.0129 | 0.64004 | 68.4793 | 51.3959 | 1.4804 | 60.6 | 61.8876 | 105692.2113 | 0.62004
829 | 3.4667 | 69.8 | 49.2081 | 442.2725 | 195.4839 | 65.5242 | 39.7242 | 0.38 | 48.4 | 46.6201 | 41542.5727 | 0.26796 | 0.76999 | 64.8201 | 39.9718 | 0.4296 | 48.4 | 46.2839 | 44487.0842 | 0.25588 | 51.9524 | 38.5443 | 0.8496 | 48.4 | 43.8443 | 47524.7761 | 0.39288 | 52.0524 | 39.6564 | 0.9896 | 48.4 | 44.5524 | 51036.9297 | 0.39388 | 51.6161 | 36.1242 | 0.5796 | 48.4 | 42.9161 | 37369.4451 | 0.4378 | 66.4282 | 49.8443 | 0.86 | 60.6 | 60.5363 | 59295.0657 | 0.65204 | 67.1322 | 48.2363 | 1.59 | 60.6 | 60.1322 | 125951.3634 | 0.635 | 67.1282 | 48.4322 | 1.47 | 60.6 | 59.8322 | 114636.7459 | 0.614
830 | 3.4333 | 69.8961 | 45.5235 | 546.477 | 207.6904 | 67.9609 | 41.9726 | 0.39961 | 48.4 | 49.0726 | 43063.1613 | 0.275 | 1.4357 | 67.257 | 46.0843 | 0.43 | 48.4 | 51.4804 | 38014.6418 | 0.25612 | 56.8217 | 43.6452 | 0.88961 | 48.4 | 49.0374 | 48816.9194 | 0.41192 | 56.8257 | 44.0374 | 1.0296 | 48.4 | 49.3296 | 55043.6572 | 0.40896 | 58.9217 | 42.6217 | 0.6 | 48.4 | 50.0217 | 40733.834 | 0.455 | 67.2609 | 49.2804 | 0.86 | 60.7 | 60.9687 | 64651.7228 | 0.65596 | 66.2765 | 47.2609 | 1.6196 | 60.7 | 59.3726 | 128983.311 | 0.64392 | 66.2765 | 47.8765 | 1.4896 | 60.7 | 59.2726 | 114233.2252 | 0.62192
831 | 3.4 | 69.9 | 47.8696 | 513.605 | 205.4911 | 69.2 | 41.9658 | 0.39 | 48.4962 | 49.4734 | 44536.712 | 0.27204 | -1.4762 | 68.4 | 44.6772 | 0.41 | 48.4962 | 50.4848 | 40369.1186 | 0.24308 | 60.3418 | 44.819 | 0.86038 | 48.4962 | 51.0304 | 55727.7681 | 0.39911 | 60.3418 | 45.3494 | 0.99038 | 48.4962 | 51.2494 | 61797.1518 | 0.39219 | 58.7646 | 42.7456 | 0.58 | 48.4962 | 49.757 | 38816.6461 | 0.44011 | 69.5 | 49.2152 | 0.85038 | 60.7962 | 62.3038 | 72384.5953 | 0.64904 | 69.5 | 51.6924 | 1.6104 | 60.7962 | 63 | 120061.942 | 0.64208 | 69.5 | 50.6076 | 1.4804 | 60.7962 | 62.2038 | 116903.8368 | 0.62008
832 | 3.3667 | 70 | 48.811 | 449.8969 | 201.1742 | 65.5184 | 41.1405 | 0.39 | 48.5 | 47.7368 | 39557.5635 | 0.27 | 1.5024 | 64.7184 | 42.7442 | 0.39037 | 48.5 | 47.9368 | 36345.4528 | 0.236 | 53.0221 | 39.8331 | 0.86 | 48.5 | 45.1258 | 47582.6658 | 0.40089 | 53.1184 | 37.5295 | 0.98963 | 48.5 | 43.7221 | 64623.4509 | 0.39585 | 53.2926 | 39.3074 | 0.58963 | 48.5 | 45.5037 | 34413.4309 | 0.44589 | 66.3295 | 44.5295 | 0.85 | 60.8 | 58.5258 | 77403.3551 | 0.64596 | 67.1295 | 50.4258 | 1.59 | 60.8 | 60.9295 | 111145.6695 | 0.63404 | 67.0331 | 47.1442 | 1.47 | 60.8 | 59.3368 | 122668.762 | 0.615
833 | 3.3333 | 70 | 44.8214 | 565.0483 | 213.8895 | 67.7643 | 41.2715 | 0.4 | 48.5 | 48.5715 | 44026.7837 | 0.27696 | 2.6145 | 66.8679 | 42.4679 | 0.4 | 48.5 | 48.3643 | 41131.6416 | 0.23996 | 58.3394 | 43.6465 | 0.89 | 48.5 | 49.6465 | 54653.6432 | 0.413 | 58.3429 | 42.5216 | 1.0396 | 48.5 | 49.0287 | 68918.3643 | 0.41393 | 60.0429 | 43.7536 | 0.59036 | 48.5 | 51.0501 | 40511.0853 | 0.45204 | 67.0715 | 45.275 | 0.86964 | 60.9 | 59.4715 | 79063.0142 | 0.65893 | 66.2822 | 49.9893 | 1.6 | 60.9 | 60.2857 | 109262.9851 | 0.63893 | 66.2822 | 45.0929 | 1.4996 | 60.9 | 58.2857 | 133111.8639 | 0.62789
834 | 3.3 | 70.0966 | 47.0724 | 537.3487 | 212.7759 | 69.4 | 41.3069 | 0.39 | 48.6 | 49.0034 | 46224.8078 | 0.27403 | -0.53913 | 68.5 | 42.7138 | 0.4 | 48.6 | 48.8138 | 42622.413 | 0.23603 | 61.1379 | 44.9517 | 0.86034 | 48.6 | 51.3483 | 58113.0411 | 0.39814 | 61.2379 | 46.4552 | 1.0003 | 48.6 | 52.3483 | 61474.2529 | 0.39717 | 59.5586 | 41.7483 | 0.57034 | 48.6 | 49.4552 | 42601.411 | 0.4351 | 69.7 | 46.3241 | 0.87 | 60.9 | 61.6069 | 84466.4864 | 0.65903 | 69.6966 | 51.8207 | 1.5903 | 60.9 | 63.0103 | 119001.8928 | 0.63507 | 69.6 | 47.669 | 1.52 | 60.9 | 61.4862 | 139019.2326 | 0.634
835 | 3.25 | 70.1 | 47.4167 | 488.0233 | 211.2467 | 66.61 | 38.7933 | 0.4 | 48.6 | 46.5967 | 46678.5007 | 0.27893 | 0.17249 | 65.81 | 39.1067 | 0.4 | 48.6 | 45.5067 | 45218.1081 | 0.2419 | 53.22 | 36.8 | 0.86967 | 48.6 | 43.4067 | 59978.9467 | 0.4048 | 53.3167 | 37.2233 | 0.99967 | 48.6 | 43.62 | 67238.5786 | 0.39883 | 53.6867 | 37.5 | 0.58967 | 48.6 | 44.69 | 39644.3861 | 0.44487 | 67.22 | 41.32 | 0.87 | 61 | 58.3167 | 94210.9155 | 0.66193 | 67.8267 | 48.2067 | 1.58 | 61 | 60.42 | 129495.0315 | 0.629 | 67.8267 | 49.3367 | 1.51 | 61 | 60.8333 | 116308.9584 | 0.63003
836 | 3.2 | 70.2 | 44.2032 | 605.1499 | 225.5292 | 69.4968 | 42.6097 | 0.41 | 48.7 | 50.3032 | 45665.4348 | 0.28306 | -0.027899 | 68.6936 | 41.7 | 0.42 | 48.7 | 48.4968 | 47584.1426 | 0.251 | 61.126 | 46.6195 | 0.9 | 48.7 | 52.7228 | 54456.9113 | 0.41803 | 61.226 | 45.1099 | 1.04 | 48.7 | 51.7195 | 69810.1335 | 0.413 | 63.2356 | 45.626 | 0.59032 | 48.7 | 53.5324 | 43542.6131 | 0.4501 | 69.5646 | 44.3549 | 0.89 | 61.1 | 61.1614 | 93804.043 | 0.67497 | 68.471 | 51.1839 | 1.59 | 61.1 | 62.0743 | 114703.0672 | 0.632 | 68.471 | 48.7807 | 1.52 | 61.1 | 61.1743 | 125249.4814 | 0.63497
837 | 3.15 | 70.3 | 48.2783 | 497.9153 | 217.8683 | 69.6 | 41.7814 | 0.4 | 48.7 | 49.5845 | 46714.6771 | 0.28 | -0.52709 | 68.8 | 40.3248 | 0.42969 | 48.7 | 47.6155 | 50519.5399 | 0.25397 | 59.1776 | 44.7869 | 0.84031 | 48.7 | 50.4838 | 50838.7057 | 0.39116 | 59.2745 | 44.5714 | 0.98031 | 48.7 | 50.3714 | 59982.3502 | 0.39012 | 56.5838 | 39.5962 | 0.57 | 48.7 | 46.89 | 40255.9826 | 0.43003 | 69.9 | 46.1783 | 0.89 | 61.2 | 61.9907 | 87880.928 | 0.675 | 69.8969 | 50.5 | 1.57 | 61.2 | 62.5 | 126997.8397 | 0.62406 | 69.8 | 48.2093 | 1.51 | 61.2 | 61.7062 | 136864.0799 | 0.63203
838 | 3.1 | 70.4 | 46.9179 | 502.7789 | 221.8253 | 67.394 | 41.794 | 0.4 | 48.8 | 48.897 | 42958.4198 | 0.279 | 2.0037 | 66.691 | 37.8462 | 0.45 | 48.8 | 45.6552 | 54501.7039 | 0.27085 | 52.1791 | 37.7642 | 0.8697 | 48.8 | 43.5701 | 52791.3901 | 0.40582 | 52.1821 | 39.5731 | 1.0097 | 48.8 | 44.6731 | 53250.0738 | 0.40085 | 53.8522 | 36.8373 | 0.5997 | 48.8 | 44.5433 | 42664.7275 | 0.45482 | 67.409 | 47.1 | 0.89 | 61.3 | 60.606 | 75654.3242 | 0.67497 | 67.7179 | 48.3149 | 1.56 | 61.3 | 60.2179 | 126363.9329 | 0.62 | 67.6209 | 45.197 | 1.5197 | 61.3 | 59.309 | 142398.8302 | 0.63394
839 | 3.05 | 70.4 | 45.477 | 593.9354 | 232.9144 | 69.8 | 43.2029 | 0.39029 | 48.8 | 50.5029 | 43712.009 | 0.27406 | -1.4687 | 69 | 44.7 | 0.46 | 48.8 | 51.4 | 46318.9917 | 0.27206 | 62.9541 | 50.2483 | 0.88029 | 48.8 | 55.4512 | 46753.7114 | 0.40914 | 62.9569 | 50.5655 | 1.0006 | 48.8 | 55.4655 | 52096.6237 | 0.39917 | 63.1 | 46.6029 | 0.59029 | 48.8 | 54.1029 | 40924.8887 | 0.45117 | 70 | 50.4 | 0.89 | 61.4 | 63.4029 | 72820.7396 | 0.67403 | 69.9828 | 51.4742 | 1.5603 | 61.4 | 62.8799 | 120943.1861 | 0.62203 | 69.9828 | 50.577 | 1.53 | 61.4 | 62.8799 | 123801.3888 | 0.64
840 | 3 | 70.5 | 49.5972 | 439.6968 | 220.1303 | 68.1358 | 40.6468 | 0.38028 | 48.9 | 48.0441 | 44125.5718 | 0.268 | -1.5743 | 67.3358 | 42.6496 | 0.44 | 48.9 | 49.1468 | 45342.7669 | 0.26206 | 53.7799 | 41.3992 | 0.83 | 48.9 | 46.1909 | 42894.2943 | 0.38603 | 53.7799 | 39.7882 | 0.95 | 48.9 | 45.0854 | 55708.0293 | 0.378 | 51.5634 | 35.2551 | 0.58972 | 48.9 | 42.5551 | 40171.3521 | 0.44686 | 69.711 | 49.9083 | 0.87028 | 61.5 | 62.911 | 72435.81 | 0.66506 | 70.1 | 52.3138 | 1.54 | 61.5 | 63.1083 | 114591.5457 | 0.61306 | 70 | 51.3055 | 1.5103 | 61.5 | 63.1 | 118427.8534 | 0.63303
841 | 2.95 | 70.6 | 46.6343 | 492.2366 | 229.9865 | 67.2762 | 39.4736 | 0.4 | 48.9974 | 47.271 | 46665.9046 | 0.27992 | 2.4028 | 66.5762 | 41.4683 | 0.45 | 48.9974 | 48.2683 | 47525.2248 | 0.26995 | 54.4393 | 40.1393 | 0.88974 | 48.9974 | 46.0367 | 52901.228 | 0.41284 | 54.4393 | 40.4314 | 1.0197 | 48.9974 | 46.1314 | 59756.5545 | 0.40687 | 57.3261 | 42.4235 | 0.62974 | 48.9974 | 49.5235 | 38957.0597 | 0.47592 | 66.5921 | 46.7053 | 0.88 | 61.6 | 59.8947 | 73342.9425 | 0.66795 | 66.3053 | 46.6 | 1.54 | 61.6 | 58.6026 | 126668.9114 | 0.61395 | 66.2079 | 47.2053 | 1.5197 | 61.6 | 59.2053 | 120620.8967 | 0.63395
842 | 2.9 | 70.6975 | 46.2697 | 579.4193 | 239.0606 | 70 | 42.1798 | 0.4 | 49 | 49.9849 | 46796.2234 | 0.281 | -1.4761 | 69.2 | 43.9 | 0.45 | 49 | 50.7 | 47178.0978 | 0.26605 | 64.805 | 49.0202 | 0.8605 | 49 | 55.4151 | 57011.1911 | 0.40218 | 64.8076 | 50.1328 | 0.9905 | 49 | 55.9252 | 60782.2774 | 0.3932 | 63.4379 | 47.4505 | 0.59025 | 49 | 54.648 | 39691.778 | 0.45218 | 70.2 | 47.0126 | 0.88 | 61.7 | 62.405 | 85510.2851 | 0.66903 | 70.2 | 52.4798 | 1.5503 | 61.7 | 63.3924 | 115208.2373 | 0.61903 | 70.2 | 51.0126 | 1.53 | 61.7 | 63.2025 | 122322.2994 | 0.63805
843 | 2.85 | 70.7 | 49.3 | 445.4024 | 228.9856 | 67.4241 | 41.453 | 0.39 | 49.1 | 48.5458 | 42588.164 | 0.27302 | -0.55211 | 66.7217 | 42.3024 | 0.44 | 49.1 | 48.7072 | 44506.0079 | 0.261 | 51.853 | 35.2337 | 0.84976 | 49.1 | 41.8385 | 59370.1991 | 0.39688 | 51.9506 | 33.6433 | 0.97952 | 49.1 | 40.7433 | 74686.0917 | 0.38786 | 51.412 | 34.8976 | 0.59976 | 49.1 | 42.4024 | 41210.037 | 0.45583 | 68.7313 | 43.9169 | 0.88 | 61.8 | 60.3241 | 91272.0509 | 0.66898 | 69.9096 | 54.7289 | 1.5202 | 61.8 | 63.9169 | 96985.0842 | 0.60707 | 69.9096 | 49.4928 | 1.52 | 61.8 | 62.3024 | 129437.0296 | 0.634
844 | 2.8 | 70.8 | 44.5206 | 569.5198 | 244.6152 | 70.0702 | 40.7633 | 0.4 | 49.1 | 48.9656 | 49585.7077 | 0.28195 | 0.59056 | 69.2702 | 47.5908 | 0.43 | 49.1 | 53.1862 | 38822.9011 | 0.25609 | 61.2221 | 47.4221 | 0.90023 | 49.1 | 53.2221 | 52114.6431 | 0.42 | 61.2244 | 44.5106 | 1.05 | 49.1 | 51.5152 | 73702.5723 | 0.41895 | 64.4289 | 50.0289 | 0.61023 | 49.1 | 56.7312 | 36887.1321 | 0.46511 | 69.0748 | 46.7748 | 0.89 | 61.9 | 61.6748 | 83107.7862 | 0.67995 | 67.984 | 49.7794 | 1.52 | 61.9 | 60.6817 | 115871.8566 | 0.60695 | 67.884 | 49.8931 | 1.5298 | 61.9 | 61.2862 | 115023.1767 | 0.63798
845 | 2.75 | 70.9 | 49.1826 | 472.8337 | 235.7849 | 70.2 | 42.4695 | 0.41 | 49.2 | 50.2782 | 46976.7442 | 0.28298 | -1.0598 | 69.3 | 43.6152 | 0.41 | 49.2 | 49.8131 | 43644.8969 | 0.24204 | 61.7675 | 47.3653 | 0.83022 | 49.2 | 52.8696 | 50117.624 | 0.38515 | 61.8675 | 46.1588 | 0.98022 | 49.2 | 52.2653 | 64102.3684 | 0.39013 | 57.8871 | 43.274 | 0.56022 | 49.2 | 49.4827 | 34451.8311 | 0.42711 | 70.5 | 47.3196 | 0.89 | 61.9978 | 62.8065 | 85968.3679 | 0.67602 | 70.4 | 52.6044 | 1.5102 | 61.9978 | 63.3022 | 112883.8496 | 0.60204 | 70.4 | 50.5022 | 1.52 | 61.9978 | 63.0022 | 126623.4227 | 0.63502
846 | 2.7 | 71 | 48.2165 | 455.0445 | 237.4402 | 65 | 42.9 | 0.40979 | 49.2 | 49.1979 | 37390.2959 | 0.282 | 3.5618 | 64.2979 | 38.0835 | 0.42979 | 49.2 | 44.6856 | 46785.6451 | 0.2549 | 49.6 | 36.6 | 0.85959 | 49.2 | 41.7979 | 46598.3244 | 0.39786 | 49.7 | 36.8 | 1.0196 | 49.2 | 41.9979 | 54743.8394 | 0.40486 | 51.267 | 39.5753 | 0.58979 | 49.2 | 44.7712 | 28795.829 | 0.44688 | 65.3144 | 39.5021 | 0.9 | 62 | 56.9082 | 97120.5858 | 0.6859 | 66.0268 | 47.9144 | 1.5098 | 62 | 58.7206 | 114141.1438 | 0.59996 | 66.0247 | 45.7206 | 1.5198 | 62 | 58.5227 | 129126.1892 | 0.63496
847 | 2.6667 | 71 | 43.8922 | 632.6238 | 257.5708 | 70.3981 | 47.0175 | 0.39019 | 49.3 | 53.4136 | 37988.7571 | 0.2711 | -0.61078 | 69.6 | 44.6078 | 0.44 | 49.3 | 51.2058 | 45614.612 | 0.26104 | 62.9378 | 49.7358 | 0.89 | 49.3 | 55.2358 | 49237.024 | 0.41306 | 63.0378 | 49.7378 | 1.0502 | 49.3 | 55.3378 | 58395.3873 | 0.42004 | 65.1592 | 51.2592 | 0.58019 | 49.3 | 57.4611 | 33916.3342 | 0.44314 | 70.5747 | 48.3572 | 0.93 | 62.1 | 63.7689 | 86226.326 | 0.70398 | 69.265 | 53.2669 | 1.54 | 62.1 | 62.965 | 102745.2378 | 0.612 | 69.265 | 50.8455 | 1.56 | 62.1 | 62.7572 | 119856.5913 | 0.65296
848 | 2.6333 | 71.0982 | 50.489 | 430.239 | 239.2677 | 70.1055 | 43.7018 | 0.37 | 49.3 | 50.5037 | 40784.9127 | 0.25704 | -2.849 | 69.3055 | 44.2835 | 0.43 | 49.3 | 50.689 | 44646.0066 | 0.25502 | 56.8695 | 43.0787 | 0.82018 | 49.3 | 48.375 | 47573.8864 | 0.38205 | 56.9695 | 43.2695 | 0.98018 | 49.3 | 48.5713 | 56085.9431 | 0.38905 | 53.2695 | 38.9768 | 0.55 | 49.3 | 44.9732 | 32551.4112 | 0.416 | 70.7 | 51.5982 | 0.92 | 62.2 | 64.7 | 72987.5816 | 0.69604 | 70.6 | 54.0018 | 1.5102 | 62.2 | 64.0018 | 105399.3984 | 0.60304 | 70.6 | 55.211 | 1.54 | 62.2 | 65.0055 | 99111.6821 | 0.64305
849 | 2.6 | 71.1 | 49.4206 | 412.4293 | 241.552 | 66.2914 | 41.8812 | 0.37 | 49.3 | 48.1846 | 38122.8731 | 0.25998 | 2.4521 | 65.4931 | 44.7069 | 0.42 | 49.3 | 50.0034 | 36577.8388 | 0.25202 | 51.4674 | 37.0657 | 0.88966 | 49.3 | 43.064 | 53313.5197 | 0.41185 | 51.5674 | 39.4572 | 1.0398 | 49.3 | 44.4606 | 52717.9034 | 0.41586 | 54.4503 | 40.0435 | 0.58983 | 49.3 | 46.5435 | 35485.026 | 0.4479 | 66.1051 | 47.6034 | 0.91983 | 62.2 | 60.3034 | 71040.7638 | 0.69597 | 66.4154 | 49.1188 | 1.5 | 62.2 | 59.4171 | 108491.9564 | 0.59798 | 66.4154 | 48.4171 | 1.52 | 62.2 | 59.8154 | 114363.3318 | 0.63698
850 | 2.5667 | 71.2 | 46.6808 | 564.963 | 255.7192 | 70.5 | 47.008 | 0.36016 | 49.4 | 52.9064 | 35250.082 | 0.25008 | -1.7232 | 69.6 | 44.8096 | 0.41 | 49.4 | 50.9064 | 42283.6515 | 0.24403 | 65.968 | 50.8696 | 0.89016 | 49.4 | 57.0712 | 56482.8522 | 0.4141 | 66.068 | 55.0728 | 1.0303 | 49.4 | 59.5712 | 47141.8111 | 0.40813 | 65.9032 | 52.0064 | 0.57016 | 49.4 | 57.908 | 32863.1 | 0.43014 | 70.7936 | 51.9 | 0.92 | 62.3 | 64.8952 | 72518.7562 | 0.69902 | 70.376 | 52.8728 | 1.53 | 62.3 | 63.4744 | 111614.186 | 0.608 | 70.2776 | 52.768 | 1.55 | 62.3 | 63.9744 | 113268.0419 | 0.64698
851 | 2.5333 | 71.2 | 50.4 | 407.9015 | 239.5193 | 66.0267 | 41.0267 | 0.34 | 49.4 | 46.9282 | 35683.584 | 0.238 | -2.1379 | 65.2267 | 40.2044 | 0.40985 | 49.4 | 46.3074 | 42399.7657 | 0.24197 | 51.7622 | 36.9445 | 0.85 | 49.4 | 42.7519 | 52916.4534 | 0.39596 | 51.7622 | 39.2637 | 0.95 | 49.4 | 43.9637 | 49617.4169 | 0.37799 | 49.7311 | 36.0267 | 0.54985 | 49.4 | 41.7282 | 31515.3536 | 0.41791 | 68.2267 | 48.7119 | 0.91 | 62.3985 | 61.9237 | 74086.3019 | 0.69001 | 70.0119 | 52.9133 | 1.51 | 62.3985 | 63.1133 | 107588.9775 | 0.60003 | 70.0119 | 55.1059 | 1.5201 | 62.3985 | 64.5089 | 94695.6243 | 0.63504
852 | 2.5 | 71.2986 | 47.2219 | 467.0727 | 252.0344 | 66.6781 | 44.3577 | 0.36 | 49.4986 | 49.9618 | 33705.8274 | 0.25097 | 3.0082 | 65.8795 | 46.1877 | 0.42 | 49.4986 | 51.185 | 34642.0998 | 0.25101 | 54.0645 | 44.3577 | 0.91986 | 49.4986 | 48.559 | 37817.2744 | 0.42895 | 54.1645 | 42.0604 | 1.0299 | 49.4986 | 46.9618 | 52047.6719 | 0.40992 | 57.159 | 44.4604 | 0.58986 | 49.4986 | 50.0604 | 31148.9958 | 0.44597 | 65.3863 | 50.3877 | 0.92 | 62.4 | 60.785 | 57897.5962 | 0.70296 | 64.3973 | 47.3945 | 1.5397 | 62.4 | 57.6959 | 109048.5148 | 0.61095 | 64.2973 | 50.9014 | 1.5299 | 62.4 | 59.3986 | 86022.4026 | 0.63996
853 | 2.45 | 71.3 | 49.5812 | 485.6526 | 254.9525 | 70.6 | 52.0013 | 0.32025 | 49.5 | 56.2038 | 25276.869 | 0.2261 | -2.9 | 69.7 | 48.0787 | 0.4 | 49.5 | 53.185 | 35887.5382 | 0.23604 | 64.7063 | 55.6113 | 0.87025 | 49.5 | 59.31 | 33291.5713 | 0.40513 | 64.7063 | 52.5088 | 0.99025 | 49.5 | 57.3088 | 50482.459 | 0.39311 | 62.6275 | 48.6275 | 0.55013 | 49.5 | 54.43 | 32271.0918 | 0.4191 | 70.9 | 55.4987 | 0.92 | 62.5 | 66.1 | 59214.0432 | 0.69804 | 70.8962 | 54.2975 | 1.56 | 62.5 | 64.4975 | 108248.1396 | 0.62003 | 70.8962 | 55.8962 | 1.54 | 62.5 | 65.3975 | 96197.7171 | 0.64204
854 | 2.4 | 71.4 | 51.5 | 373.4045 | 241.6977 | 63.1216 | 44.0261 | 0.29 | 49.6 | 47.9238 | 22922.5073 | 0.20002 | 0.59461 | 62.3216 | 46.0329 | 0.36 | 49.6 | 49.5306 | 24468.3176 | 0.21405 | 49.6068 | 39.5034 | 0.83989 | 49.6 | 43.4045 | 35711.526 | 0.39094 | 49.7068 | 37.5068 | 0.96977 | 49.6 | 42.2057 | 49197.982 | 0.38593 | 49.7 | 37.1943 | 0.55989 | 49.6 | 42.4966 | 29518.0576 | 0.42792 | 65.425 | 50.3238 | 0.9 | 62.6 | 60.525 | 56782.3498 | 0.686 | 67.625 | 51.1182 | 1.54 | 62.6 | 61.1227 | 106072.9426 | 0.613 | 67.5261 | 52.8216 | 1.51 | 62.6 | 62.0238 | 93077.8934 | 0.62902
855 | 2.35 | 71.5 | 46.7143 | 482.9886 | 259.9399 | 65.4817 | 46.8745 | 0.3 | 49.6 | 50.7755 | 22988.2472 | 0.206 | 4.6256 | 64.5827 | 45.7786 | 0.37 | 49.6 | 49.8796 | 29066.8613 | 0.21999 | 54.6776 | 45.8766 | 0.89 | 49.6 | 49.5766 | 32736.063 | 0.41498 | 54.6786 | 42.6786 | 1.0499 | 49.6 | 47.6786 | 52939.1749 | 0.41796 | 57.2745 | 46.7705 | 0.59 | 49.6 | 51.5715 | 26136.0896 | 0.45199 | 64.0857 | 50.2806 | 0.9299 | 62.7 | 59.8837 | 53460.8002 | 0.70695 | 62.6929 | 49.2929 | 1.5899 | 62.7 | 57.6929 | 89612.4422 | 0.63494 | 62.6929 | 49.8898 | 1.5499 | 62.7 | 58.0908 | 82980.1628 | 0.64794
856 | 2.3 | 71.6 | 50.3865 | 461.6506 | 260.6424 | 70.7 | 51.7126 | 0.25018 | 49.7 | 55.1108 | 20202.8205 | 0.17707 | -4.0362 | 69.7009 | 49.9036 | 0.34009 | 49.7 | 53.9036 | 27876.5298 | 0.20105 | 64.2 | 55.3018 | 0.84018 | 49.7 | 58.8018 | 31502.6595 | 0.39108 | 64.2991 | 51.2 | 1.0202 | 49.7 | 56.5 | 55601.7359 | 0.40605 | 62.219 | 52.5199 | 0.55009 | 49.7 | 56.5208 | 22276.9685 | 0.41909 | 71.1991 | 58.4081 | 0.93 | 62.8 | 67.2027 | 49177.9064 | 0.70404 | 71.0883 | 57.5856 | 1.6201 | 62.8 | 66.2874 | 91751.2205 | 0.64601 | 71.0883 | 58.9901 | 1.57 | 62.8 | 66.7892 | 79048.8549 | 0.65502
857 | 2.25 | 71.6 | 52.2992 | 350.8378 | 247.2976 | 62.215 | 39.0157 | 0.23992 | 49.7 | 42.8157 | 23067.1397 | 0.16598 | 0.38094 | 59.1953 | 40.3835 | 0.32992 | 49.7 | 44.085 | 26214.9119 | 0.19795 | 49.6063 | 40.3024 | 0.80992 | 49.7 | 43.8039 | 31754.8039 | 0.37696 | 49.7063 | 37.7016 | 1.0098 | 49.7 | 42.5031 | 50747.762 | 0.40195 | 49.7 | 41.2961 | 0.54992 | 49.7 | 44.7976 | 19251.7833 | 0.41696 | 64.6189 | 49.7079 | 0.91 | 62.9 | 59.915 | 56764.9379 | 0.69199 | 67.0181 | 55.4126 | 1.59 | 62.9 | 62.7157 | 76899.9579 | 0.63202 | 67.0181 | 54.715 | 1.53 | 62.9 | 62.5165 | 78174.4647 | 0.63802
858 | 2.2 | 71.7 | 48.906 | 435.6616 | 265.1678 | 65.9866 | 44.4812 | 0.27 | 49.8 | 48.5819 | 24605.2928 | 0.19098 | 3.5191 | 65.0872 | 49.2899 | 0.35 | 49.8 | 52.5893 | 22774.6506 | 0.20701 | 54.0859 | 46.3852 | 0.85993 | 49.8 | 49.4852 | 27555.5987 | 0.39899 | 54.0866 | 44.4839 | 1.0899 | 49.8 | 48.6846 | 43702.1928 | 0.43297 | 56.5839 | 50.7792 | 0.57 | 49.8 | 53.2812 | 13676.1272 | 0.43001 | 64.4886 | 56.3832 | 0.93993 | 63 | 61.9872 | 31658.262 | 0.71397 | 62.7913 | 54.2933 | 1.6299 | 63 | 59.6919 | 57655.3241 | 0.64997 | 62.6919 | 53.3879 | 1.5699 | 63 | 59.4899 | 61298.7304 | 0.65597
859 | 2.1667 | 71.8 | 52.6944 | 377.1451 | 260.5278 | 70.9 | 49.505 | 0.25006 | 49.8 | 53.3044 | 22354.9356 | 0.17503 | -5.7012 | 60.4372 | 41.4389 | 0.31 | 49.8 | 44.9389 | 24352.9171 | 0.18302 | 61.7033 | 53.9044 | 0.81011 | 49.8 | 56.9039 | 26606.7424 | 0.37705 | 61.8033 | 53.1044 | 1.0501 | 49.8 | 56.7044 | 38048.467 | 0.41704 | 59.3144 | 55.815 | 0.51011 | 49.8 | 57.2144 | 7430.0821 | 0.38906 | 71.4 | 66.2017 | 0.92006 | 63 | 69.8006 | 19816.8711 | 0.70003 | 71.3933 | 62.1922 | 1.64 | 63 | 68.0933 | 62898.0134 | 0.65102 | 71.2939 | 63.9939 | 1.5701 | 63 | 68.6944 | 48075.8321 | 0.65602
860 | 2.1333 | 71.8 | 53.7991 | 313.1224 | 250.1 | 61.3066 | 39.9 | 0.24996 | 49.9 | 43.7004 | 22503.7292 | 0.17598 | 0.56484 | 60.4066 | 43.1048 | 0.33996 | 49.9 | 46.6048 | 24288.5073 | 0.2 | 49.6 | 41.5982 | 0.79996 | 49.9 | 44.5987 | 26877.2106 | 0.37198 | 49.7 | 40.8982 | 1.0499 | 49.9 | 44.5987 | 38121.7146 | 0.41598 | 49.7 | 45.7013 | 0.5 | 49.9 | 47.2009 | 8318.8229 | 0.37899 | 63.2097 | 57.0088 | 0.89 | 63.1 | 61.1097 | 23354.9636 | 0.678 | 65.411 | 57.6097 | 1.59 | 63.1 | 62.5106 | 52123.2289 | 0.63201 | 65.411 | 57.711 | 1.51 | 63.1 | 62.511 | 48578.3933 | 0.63301
861 | 2.1 | 71.8997 | 51.4026 | 363.1079 | 263.2864 | 64.1948 | 47.5955 | 0.27 | 49.9 | 50.7955 | 19081.545 | 0.191 | 4.1676 | 63.3945 | 47.4955 | 0.35 | 49.9 | 50.7955 | 23416.3443 | 0.211 | 51.6958 | 45.0958 | 0.84997 | 49.9 | 47.6958 | 23281.8518 | 0.39399 | 51.6958 | 44.4955 | 1.11 | 49.9 | 47.6955 | 33630.3442 | 0.44099 | 53.2951 | 48.1951 | 0.51 | 49.9 | 50.1948 | 10985.8025 | 0.387 | 62.9958 | 57.2961 | 0.91 | 63.1997 | 61.1958 | 21909.1273 | 0.69399 | 61.6974 | 54.7977 | 1.63 | 63.1997 | 59.1977 | 47133.4245 | 0.64998 | 61.6974 | 54.0977 | 1.5599 | 63.1997 | 58.9974 | 48965.5323 | 0.64998
862 | 2.0667 | 71.9 | 52.4985 | 376.2438 | 266.9048 | 69.9996 | 51.0996 | 0.25002 | 49.9 | 54.3996 | 19612.8074 | 0.17301 | -3.3064 | 68.9996 | 51.1 | 0.32002 | 49.9 | 54.5002 | 24196.4139 | 0.19301 | 59.0985 | 52.099 | 0.84002 | 49.9 | 54.799 | 24637.7427 | 0.38801 | 59.1985 | 51.5987 | 1.1 | 49.9 | 54.8987 | 34980.6512 | 0.43901 | 58.9006 | 53.001 | 0.48002 | 49.9 | 55.2008 | 11868.4815 | 0.36501 | 70.2981 | 63.7985 | 0.91 | 63.2 | 68.1983 | 24516.8201 | 0.68801 | 69.3973 | 61.7973 | 1.65 | 63.2 | 66.6973 | 52787.1645 | 0.658 | 69.3971 | 61.1977 | 1.57 | 63.2 | 66.4975 | 53424.6954 | 0.657
863 | 2.0333 | 72 | 53.6 | 314.902 | 256.4004 | 63.2017 | 44.4021 | 0.22 | 50 | 47.302 | 17582.2825 | 0.156 | -0.62668 | 61.7978 | 44.5981 | 0.33 | 50 | 47.998 | 23871.2771 | 0.198 | 50.2019 | 42.1019 | 0.81 | 50 | 45.2019 | 27427.2636 | 0.378 | 50.202 | 42.1022 | 1.08 | 50 | 45.6021 | 36678.9976 | 0.43 | 49.7006 | 43.1008 | 0.46999 | 50 | 45.4007 | 12937.1076 | 0.355 | 65.5018 | 57.6025 | 0.88 | 63.3 | 62.802 | 28824.5416 | 0.667 | 67.4015 | 59.4016 | 1.61 | 63.3 | 64.5015 | 54270.6968 | 0.641 | 67.4015 | 57.9019 | 1.53 | 63.3 | 63.9017 | 61022.0104 | 0.641
864 | 2 | 72 | 51.0997 | 358.209 | 267.8011 | 63.8004 | 44.8004 | 0.24 | 50 | 48.1004 | 19290.8476 | 0.17 | 5.2618 | 62.9004 | 44.4004 | 0.36 | 50 | 48.3004 | 27669.0599 | 0.213 | 52.6004 | 44.8004 | 0.86 | 50 | 48.0004 | 28064.0655 | 0.401 | 52.7004 | 43.8004 | 1.15 | 50 | 47.9004 | 42274.4241 | 0.456 | 54.4005 | 46.3004 | 0.49 | 50 | 49.3005 | 16484.8058 | 0.37 | 62.9003 | 52.2003 | 0.9 | 63.3 | 59.4003 | 39805.3325 | 0.682 | 62.1002 | 53.8002 | 1.64 | 63.3 | 59.1002 | 56801.9828 | 0.652 | 62.0002 | 50.8002 | 1.57 | 63.3 | 58.1002 | 73554.9053 | 0.655
865 | 1.9667 | 72.1 | 50.9014 | 432.7562 | 277.6953 | 71.0999 | 50.3996 | 0.22999 | 50.0001 | 53.6994 | 19935.4054 | 0.16099 | -2.5238 | 70.0999 | 50.8992 | 0.33999 | 50.0001 | 54.7992 | 27342.0892 | 0.20299 | 61.5 | 52.9996 | 0.84997 | 50.0001 | 56.3996 | 30132.3944 | 0.39299 | 61.5999 | 52.6997 | 1.13 | 50.0001 | 56.6997 | 42149.2087 | 0.45099 | 61.5979 | 52.3978 | 0.45999 | 50.0001 | 55.5978 | 17678.8247 | 0.35099 | 70.901 | 60.001 | 0.9 | 63.4 | 67.4008 | 41062.994 | 0.68499 | 69.6018 | 61.1017 | 1.67 | 63.4 | 66.7017 | 59120.2787 | 0.663 | 69.6018 | 58.8019 | 1.6 | 63.4 | 65.9018 | 72434.1361 | 0.67
866 | 1.9333 | 72.1 | 53.4005 | 326.9837 | 262.7 | 64.7954 | 43.4964 | 0.21003 | 50.1 | 46.5964 | 18848.7407 | 0.14801 | -2.1029 | 60.2033 | 39.6038 | 0.33003 | 50.1 | 43.6041 | 28015.9272 | 0.19502 | 50.7969 | 41.1972 | 0.81003 | 50.1 | 44.7972 | 32442.3328 | 0.37601 | 50.7972 | 41.4972 | 1.09 | 50.1 | 45.4975 | 42568.6361 | 0.43501 | 49.7 | 40.3003 | 0.45003 | 50.1 | 43.5003 | 17634.5684 | 0.34202 | 67.3947 | 56.6952 | 0.87997 | 63.5 | 63.6949 | 38995.9835 | 0.665 | 69.2952 | 59.9941 | 1.62 | 63.5 | 65.8947 | 63054.8177 | 0.64299 | 69.2949 | 58.7949 | 1.56 | 63.5 | 65.5949 | 68130.0849 | 0.65299
867 | 1.9 | 72.2 | 51.1948 | 354.6582 | 273.8196 | 64.407 | 45.5074 | 0.24 | 50.1 | 48.6074 | 18756.853 | 0.165 | 4.8012 | 63.6067 | 43.407 | 0.37 | 50.1 | 47.8074 | 30910.8499 | 0.21901 | 52.9078 | 43.6078 | 0.87004 | 50.1 | 47.3082 | 33747.1027 | 0.40501 | 52.9078 | 44.3085 | 1.16 | 50.1 | 48.2085 | 41941.8602 | 0.46201 | 55.1093 | 45.6082 | 0.48 | 50.1 | 49.0089 | 19116.963 | 0.365 | 63.4056 | 53.7059 | 0.89004 | 63.5 | 60.2056 | 35934.96 | 0.67801 | 62.4037 | 51.8033 | 1.64 | 63.5 | 58.7033 | 72381.3791 | 0.65202 | 62.4033 | 51.8037 | 1.5801 | 63.5 | 58.7041 | 70296.5215 | 0.66202
868 | 1.8667 | 72.2 | 51.0053 | 439.8079 | 284.0786 | 71.3 | 50.8966 | 0.21995 | 50.2 | 53.9966 | 18733.1037 | 0.15298 | -3.432 | 70.4 | 49.299 | 0.35995 | 50.2 | 53.799 | 31548.7203 | 0.21398 | 63.5981 | 53.7971 | 0.84995 | 50.2 | 57.6971 | 35084.3999 | 0.39696 | 63.5985 | 55.4971 | 1.1299 | 50.2 | 59.1971 | 38582.1535 | 0.45096 | 63.2883 | 52.2888 | 0.45995 | 50.2 | 56.0883 | 21004.5698 | 0.34697 | 71.8 | 62.1985 | 0.88995 | 63.6 | 68.5995 | 35594.9341 | 0.67598 | 70.6058 | 59.4053 | 1.67 | 63.6 | 66.8053 | 78042.8661 | 0.66399 | 70.6058 | 59.9044 | 1.61 | 63.6 | 67.0053 | 71998.5109 | 0.67399
869 | 1.8333 | 72.3 | 53.2006 | 329.3705 | 267.7012 | 64.4892 | 42.3928 | 0.20006 | 50.2 | 45.4928 | 18850.31 | 0.14202 | -1.5538 | 63.5898 | 42.4922 | 0.34006 | 50.2 | 46.7922 | 30133.4527 | 0.20402 | 49.6 | 39.4012 | 0.82006 | 50.2 | 43.3012 | 34877.9113 | 0.38004 | 49.7 | 40.7006 | 1.0801 | 50.2 | 44.5006 | 40293.123 | 0.42804 | 49.7 | 40.1018 | 0.45006 | 50.2 | 43.4012 | 18099.7835 | 0.34304 | 67.2862 | 56.2856 | 0.86 | 63.7 | 63.3862 | 39570.995 | 0.65399 | 69.5862 | 57.8862 | 1.62 | 63.7 | 65.3862 | 79296.1063 | 0.64599 | 69.4868 | 57.285 | 1.5699 | 63.7 | 65.1862 | 80194.3161 | 0.65499
870 | 1.8 | 72.3 | 50.29 | 378.1366 | 281.4416 | 64.8151 | 45.5151 | 0.24 | 50.2 | 48.7151 | 18955.8984 | 0.16401 | 5.658 | 64.0151 | 45.9187 | 0.37 | 50.2 | 49.9179 | 28316.8224 | 0.22301 | 52.7165 | 43.3172 | 0.89 | 50.2 | 47.2165 | 34742.6643 | 0.41103 | 52.8158 | 44.1158 | 1.1401 | 50.2 | 48.0165 | 41462.2229 | 0.45502 | 55.0194 | 46.6201 | 0.48 | 50.2 | 49.7194 | 16956.0754 | 0.367 | 63.6122 | 52.4122 | 0.88 | 63.7 | 59.8122 | 40869.6969 | 0.66902 | 62.4079 | 50.8086 | 1.6601 | 63.7 | 58.3093 | 80268.2664 | 0.65904 | 62.3086 | 49.7086 | 1.6001 | 63.7 | 58.0093 | 84903.0876 | 0.66904
871 | 1.7667 | 72.4 | 50.61 | 459.3082 | 291.2558 | 71.5 | 49.5933 | 0.21992 | 50.3 | 52.9933 | 20027.5082 | 0.15297 | -3.7172 | 70.5 | 52.1908 | 0.33992 | 50.3 | 55.9908 | 26149.6297 | 0.20395 | 64.1917 | 54.79 | 0.86983 | 50.3 | 58.59 | 34121.5673 | 0.40293 | 64.2917 | 55.09 | 1.1197 | 50.3 | 59.1892 | 42699.8451 | 0.44392 | 63.2775 | 54.3767 | 0.44992 | 50.3 | 57.4758 | 16684.1944 | 0.34293 | 72 | 60.1992 | 0.87992 | 63.8 | 67.9992 | 43255.4145 | 0.66797 | 71.6033 | 60.1025 | 1.6899 | 63.8 | 67.7025 | 81021.3428 | 0.67197 | 71.5033 | 59.105 | 1.63 | 63.8 | 67.5033 | 84675.8561 | 0.68297
872 | 1.7333 | 72.4 | 53.2009 | 329.1791 | 273.5085 | 64.6839 | 40.6896 | 0.21009 | 50.3 | 44.2896 | 21509.291 | 0.14906 | -1.8851 | 60.0199 | 39.0285 | 0.33009 | 50.3 | 43.1285 | 28975.3209 | 0.19706 | 49.6 | 39.8009 | 0.83019 | 50.3 | 43.6009 | 34063.5378 | 0.38706 | 49.7 | 39.8009 | 1.0701 | 50.3 | 44.0009 | 43895.2452 | 0.42507 | 49.7 | 40.8019 | 0.44009 | 50.3 | 43.8009 | 16449.146 | 0.33706 | 67.4782 | 55.2791 | 0.85 | 63.8009 | 63.0791 | 43463.9307 | 0.649 | 69.8772 | 58.0753 | 1.64 | 63.8009 | 65.6763 | 81052.0797 | 0.65298 | 69.8763 | 57.7763 | 1.59 | 63.8009 | 65.6763 | 80225.1027 | 0.66498
873 | 1.7 | 72.5 | 50.2851 | 376.0485 | 288.3628 | 66.2234 | 44.9245 | 0.25011 | 50.3 | 48.7245 | 22684.8236 | 0.17801 | 4.4698 | 65.3234 | 46.7213 | 0.36 | 50.3 | 50.8213 | 28162.6564 | 0.216 | 53.1277 | 43.8266 | 0.90011 | 50.3 | 47.7277 | 35207.2638 | 0.41803 | 53.2266 | 43.7266 | 1.1401 | 50.3 | 48.0266 | 45219.6715 | 0.45503 | 55.832 | 47.432 | 0.47 | 50.3 | 50.432 | 16605.714 | 0.36 | 64.9192 | 53.4192 | 0.87011 | 63.9 | 60.9192 | 42026.6688 | 0.66403 | 63.5149 | 51.416 | 1.6701 | 63.9 | 59.316 | 83891.3828 | 0.66505 | 63.416 | 51.317 | 1.6201 | 63.9 | 59.416 | 82031.6859 | 0.67705
874 | 1.6667 | 72.5 | 51.2142 | 440.632 | 295.5351 | 71.6 | 49.1965 | 0.24 | 50.4 | 52.9965 | 22782.1307 | 0.16898 | -4.243 | 70.6 | 50.1953 | 0.33 | 50.4 | 54.2953 | 28619.8061 | 0.19995 | 64.6799 | 54.7776 | 0.87976 | 50.4 | 58.7787 | 36194.6427 | 0.40591 | 64.6811 | 54.2776 | 1.1098 | 50.4 | 58.8787 | 48240.1615 | 0.44189 | 63.0634 | 53.9587 | 0.43988 | 50.4 | 56.9599 | 16781.4679 | 0.33291 | 72.1 | 60.2988 | 0.86988 | 64 | 67.9988 | 42732.5631 | 0.65895 | 72.1 | 60 | 1.6899 | 64 | 68 | 85401.9957 | 0.67295 | 72.1 | 60.1988 | 1.6399 | 64 | 68.1988 | 81261.2953 | 0.68396
875 | 1.6333 | 72.6 | 53.4013 | 321.2117 | 279.1182 | 65.0806 | 42.2909 | 0.24 | 50.4 | 45.9909 | 22461.9121 | 0.16505 | -1.6205 | 60.5285 | 40.2363 | 0.33013 | 50.4 | 44.2363 | 28001.8906 | 0.19708 | 49.6 | 39.3026 | 0.85013 | 50.4 | 43.4013 | 36615.2876 | 0.39409 | 49.7 | 38.9052 | 1.0803 | 50.4 | 43.5039 | 48387.8186 | 0.42909 | 49.7 | 39.9 | 0.44013 | 50.4 | 43.2 | 17882.5371 | 0.33209 | 67.5728 | 55.3728 | 0.84 | 64 | 63.0741 | 43035.3849 | 0.64 | 69.9689 | 57.6689 | 1.64 | 64 | 65.5689 | 84537.8257 | 0.65399 | 69.8702 | 57.4676 | 1.59 | 64 | 65.6689 | 82978.8608 | 0.66499
876 | 1.6 | 72.6 | 49.7845 | 390.5161 | 295.4763 | 67.4282 | 47.4282 | 0.26 | 50.5 | 51.1282 | 21959.4606 | 0.183 | 3.6376 | 66.5282 | 47.5268 | 0.35986 | 50.5 | 51.6254 | 28168.6526 | 0.21199 | 55.0424 | 45.241 | 0.92 | 50.5 | 49.441 | 37651.5531 | 0.42603 | 55.0438 | 45.6424 | 1.15 | 50.5 | 49.9438 | 45491.7558 | 0.45901 | 58.1452 | 48.141 | 0.47 | 50.5 | 51.6438 | 19720.8099 | 0.35699 | 66.124 | 54.0254 | 0.86 | 64.1 | 61.8254 | 43210.3344 | 0.65303 | 64.6212 | 52.7212 | 1.6701 | 64.1 | 60.5212 | 83190.6241 | 0.66506 | 64.6198 | 52.1212 | 1.6201 | 64.1 | 60.4226 | 84159.7433 | 0.67706
877 | 1.5667 | 72.7 | 51.8122 | 411.5887 | 296.5175 | 71.8 | 49.9924 | 0.24 | 50.5 | 53.5939 | 21978.6979 | 0.16795 | -3.9419 | 70.7 | 49.5924 | 0.32985 | 50.5 | 53.7908 | 28861.3124 | 0.19495 | 64.8603 | 54.1557 | 0.86985 | 50.5 | 58.4572 | 39280.2322 | 0.40588 | 64.9587 | 54.9557 | 1.0897 | 50.5 | 59.2572 | 45476.7061 | 0.43486 | 62.3389 | 50.5373 | 0.43 | 50.5 | 54.4358 | 21161.1586 | 0.32794 | 72.3 | 60 | 0.84985 | 64.1015 | 67.8985 | 43514.031 | 0.64594 | 72.2015 | 60.3985 | 1.6798 | 64.1015 | 68.1985 | 83272.0757 | 0.66794 | 72.2 | 59.6985 | 1.6298 | 64.1015 | 68.0985 | 85061.8655 | 0.67895
878 | 1.5333 | 72.7 | 53.3016 | 327.6852 | 284.4362 | 63.2885 | 41.1 | 0.24016 | 50.5 | 44.8 | 22288.8076 | 0.1671 | 0.78762 | 62.3901 | 41.6934 | 0.34016 | 50.5 | 45.8934 | 29663.5357 | 0.20408 | 49.6 | 39.0049 | 0.87016 | 50.5 | 43.3033 | 38648.261 | 0.40312 | 49.7 | 39.4016 | 1.0703 | 50.5 | 43.8016 | 45932.0625 | 0.4271 | 49.7 | 38.4049 | 0.45016 | 50.5 | 42.3049 | 21254.7067 | 0.34313 | 65.5704 | 53.0704 | 0.83 | 64.2 | 60.8721 | 43403.6671 | 0.63203 | 67.8622 | 55.5605 | 1.6302 | 64.2 | 63.4622 | 84345.14 | 0.651 | 67.8622 | 54.9622 | 1.59 | 64.2 | 63.4605 | 85389.4511 | 0.66302
879 | 1.5 | 72.8 | 48.2877 | 444.7743 | 306.5827 | 69.0422 | 48.6352 | 0.27 | 50.6 | 52.437 | 22896.555 | 0.18696 | 3.2112 | 68.1422 | 48.0387 | 0.37 | 50.6 | 52.537 | 31082.286 | 0.22096 | 57.0598 | 47.5616 | 0.93 | 50.6 | 51.6616 | 36562.7142 | 0.43198 | 57.0616 | 47.2616 | 1.14 | 50.6 | 51.6616 | 46537.6677 | 0.453 | 60.5598 | 50.0598 | 0.48982 | 50.6 | 53.9581 | 21265.5898 | 0.36893 | 67.1405 | 55.0405 | 0.86 | 64.3 | 62.8405 | 43554.2518 | 0.65202 | 65.2334 | 53.1334 | 1.6802 | 64.3 | 61.1352 | 84954.9406 | 0.67005 | 65.1352 | 52.5352 | 1.6302 | 64.3 | 61.0352 | 85964.2388 | 0.68207
880 | 1.4667 | 72.8 | 52.5094 | 389.9892 | 299.5987 | 71.9 | 48.585 | 0.24981 | 50.6 | 52.5869 | 24106.7731 | 0.17196 | -3.8486 | 70.9 | 49.0962 | 0.34 | 50.6 | 53.5944 | 31302.9583 | 0.20494 | 64.025 | 53.8212 | 0.85981 | 50.6 | 57.9212 | 36715.0573 | 0.40085 | 64.0269 | 53.3212 | 1.0596 | 50.6 | 57.8212 | 47312.1368 | 0.41987 | 60.1025 | 48.8006 | 0.44 | 50.6 | 52.6006 | 20861.9856 | 0.33396 | 72.4 | 59.9981 | 0.84 | 64.3 | 67.8981 | 43737.3859 | 0.64092 | 72.4 | 59.9981 | 1.6798 | 64.3 | 68.1981 | 87081.2724 | 0.66694 | 72.4 | 59.6 | 1.6298 | 64.3 | 68.1981 | 86669.2069 | 0.68092
881 | 1.4333 | 72.9 | 53.498 | 325.1661 | 290.9478 | 63.598 | 39.6179 | 0.2602 | 50.6 | 44.0159 | 25939.6945 | 0.18114 | 1.6168 | 62.698 | 41.5119 | 0.3402 | 50.6 | 45.91 | 30266.612 | 0.20508 | 49.6 | 39.602 | 0.8704 | 50.6 | 43.604 | 36690.0435 | 0.40514 | 49.7 | 38.802 | 1.0702 | 50.6 | 43.404 | 48597.2992 | 0.42514 | 49.7139 | 39.0159 | 0.4702 | 50.6 | 42.8179 | 21046.538 | 0.35816 | 65.2741 | 52.3761 | 0.83 | 64.4 | 60.3761 | 44390.0872 | 0.62906 | 67.2602 | 54.3582 | 1.64 | 64.4 | 62.6602 | 88867.3154 | 0.65202 | 67.2582 | 54.1602 | 1.59 | 64.4 | 62.7602 | 87128.344 | 0.66504
882 | 1.4 | 72.9 | 47.8979 | 466.81 | 314.7653 | 70.7295 | 49.8337 | 0.28979 | 50.7 | 54.0316 | 25063.1535 | 0.19994 | 1.9539 | 69.8274 | 50.019 | 0.36 | 50.7 | 54.319 | 29861.4327 | 0.21594 | 58.9801 | 49.4759 | 0.92979 | 50.7 | 53.5759 | 37179.9873 | 0.43094 | 59.078 | 48.6759 | 1.13 | 50.7 | 53.3759 | 49228.9844 | 0.44996 | 62.7695 | 52.2674 | 0.49979 | 50.7 | 56.2653 | 21828.4662 | 0.37789 | 68.8485 | 56.1485 | 0.85 | 64.5 | 64.2506 | 45244.3523 | 0.648 | 66.6464 | 53.8464 | 1.69 | 64.5 | 62.3464 | 90349.7201 | 0.67106 | 66.6442 | 53.9464 | 1.64 | 64.5 | 62.5442 | 86936.5829 | 0.68404
883 | 1.3833 | 72.9 | 52.8067 | 367.2999 | 300.5955 | 72.0711 | 51.0622 | 0.25978 | 50.7 | 54.7622 | 22646.0318 | 0.17989 | -3.7783 | 70.9711 | 48.8667 | 0.33 | 50.7 | 53.2667 | 30573.9758 | 0.19793 | 62.3933 | 51.6889 | 0.84978 | 50.7 | 55.8889 | 37805.2964 | 0.39387 | 62.4911 | 51.1889 | 1.0396 | 50.7 | 55.7889 | 48942.11 | 0.41287 | 57.6777 | 46.4777 | 0.45 | 50.7 | 50.28 | 21021.561 | 0.341 | 72.6 | 59.2978 | 0.83 | 64.5 | 67.6978 | 46121.1989 | 0.63393 | 72.5022 | 59.6956 | 1.6698 | 64.5 | 68.0978 | 90051.619 | 0.66491 | 72.5 | 59.6978 | 1.6198 | 64.5 | 68.2978 | 86903.688 | 0.67693
884 | 1.3667 | 73 | 53.293 | 326.2561 | 295.0655 | 63.1117 | 42.6234 | 0.26 | 50.7 | 46.3234 | 22121.4765 | 0.18009 | 3.0237 | 62.2117 | 41.4234 | 0.34023 | 50.7 | 45.6257 | 29923.8018 | 0.20512 | 49.6 | 39.2047 | 0.88023 | 50.7 | 43.5023 | 38090.9697 | 0.40716 | 49.7 | 38.7047 | 1.0705 | 50.7 | 43.4047 | 48926.6509 | 0.42616 | 49.7444 | 39.5468 | 0.49023 | 50.7 | 43.2491 | 20876.5302 | 0.37019 | 64.2813 | 50.786 | 0.83 | 64.5 | 59.186 | 46568.4233 | 0.62909 | 66.0579 | 52.4602 | 1.6402 | 64.5 | 61.2579 | 93322.3965 | 0.65307 | 65.9602 | 52.8602 | 1.5902 | 64.5 | 61.4602 | 87475.8775 | 0.66407
885 | 1.35 | 73 | 47.3147 | 495.5375 | 319.6442 | 71.7123 | 51.8975 | 0.26975 | 50.7 | 55.5975 | 22240.7549 | 0.18688 | 1.2369 | 70.8098 | 50.7 | 0.35975 | 50.7 | 55 | 30101.6419 | 0.2149 | 60.9884 | 50.9859 | 0.92 | 50.7 | 55.2859 | 38327.7761 | 0.4289 | 60.9884 | 50.4859 | 1.1198 | 50.7 | 55.1859 | 49158.7769 | 0.44788 | 64.6687 | 54.5638 | 0.49975 | 50.7 | 58.4638 | 21166.035 | 0.38283 | 69.8589 | 56.7589 | 0.85 | 64.5 | 65.1589 | 46637.3379 | 0.64998 | 67.4564 | 54.3564 | 1.7 | 64.5 | 63.0589 | 93204.8898 | 0.67605 | 67.4564 | 54.6589 | 1.64 | 64.5 | 63.2589 | 87376.5907 | 0.68605
886 | 1.3333 | 73 | 52.9051 | 355.2554 | 300.8049 | 72.0332 | 49.3203 | 0.24 | 50.7 | 53.1203 | 22636.1865 | 0.16595 | -3.6732 | 71.0306 | 48.7255 | 0.32974 | 50.7 | 53.1255 | 30569.8591 | 0.19595 | 60.4586 | 49.3561 | 0.83974 | 50.7 | 53.6586 | 38761.7106 | 0.3899 | 60.4612 | 48.9561 | 1.0197 | 50.7 | 53.6561 | 49363.4797 | 0.40692 | 55.0638 | 43.8664 | 0.46 | 50.7 | 47.7638 | 21278.6451 | 0.34608 | 72.6 | 59.3974 | 0.83974 | 64.6 | 67.7 | 46128.3316 | 0.6359 | 72.6 | 59.1974 | 1.6797 | 64.6 | 68 | 94316.2688 | 0.66792 | 72.6 | 59.4949 | 1.6197 | 64.6 | 68.2949 | 88415.7773 | 0.67592
887 | 1.3167 | 73 | 53.1785 | 327.0229 | 299.4994 | 63.4322 | 41.6457 | 0.26 | 50.8 | 45.5457 | 23294.5064 | 0.17813 | 4.1784 | 62.5322 | 41.843 | 0.35027 | 50.8 | 46.1457 | 30296.059 | 0.20813 | 49.6215 | 39.1269 | 0.88054 | 50.8 | 43.4269 | 38880.8156 | 0.41119 | 49.7188 | 38.6269 | 1.0705 | 50.8 | 43.3269 | 49668.8284 | 0.42819 | 50.5698 | 40.2698 | 0.50027 | 50.8 | 44.1725 | 21567.7047 | 0.38019 | 63.9 | 50.6027 | 0.83027 | 64.6 | 59 | 46180.4093 | 0.63413 | 65.1651 | 51.3678 | 1.6603 | 64.6 | 60.3678 | 95381.594 | 0.65913 | 65.1624 | 51.3651 | 1.6003 | 64.6 | 60.4651 | 91794.6728 | 0.66711
888 | 1.3 | 73.1 | 47.3364 | 516.7336 | 324.7944 | 72.2 | 50.886 | 0.26 | 50.8 | 54.7888 | 23619.3345 | 0.18392 | -0.23198 | 71.2972 | 50.8888 | 0.35972 | 50.8 | 55.1888 | 30299.1685 | 0.21286 | 63.5953 | 53.4925 | 0.91972 | 50.8 | 57.7925 | 38707.6016 | 0.42683 | 63.5981 | 52.8897 | 1.1194 | 50.8 | 57.6897 | 50127.2887 | 0.4438 | 67.028 | 56.4168 | 0.50972 | 50.8 | 60.5168 | 22592.3193 | 0.38572 | 71.728 | 58.8252 | 0.85972 | 64.6028 | 67.128 | 46172.1669 | 0.65094 | 69.27 | 56.07 | 1.71 | 64.6028 | 64.8728 | 94177.6719 | 0.68103 | 69.17 | 55.77 | 1.65 | 64.6028 | 64.87 | 92728.0639 | 0.689
889 | 1.2667 | 73.1 | 53.2 | 340.5733 | 302.33 | 71.0241 | 47.8183 | 0.24 | 50.8 | 51.7183 | 23484.6971 | 0.16894 | -3.4549 | 69.9979 | 47.6921 | 0.32971 | 50.8 | 51.9921 | 30353.644 | 0.19397 | 57.2366 | 46.0337 | 0.83 | 50.8 | 50.3337 | 39078.8246 | 0.385 | 57.3337 | 45.3337 | 1.01 | 50.8 | 50.1366 | 50389.2324 | 0.402 | 51.8358 | 40.1475 | 0.47 | 50.8 | 44.2475 | 22689.3796 | 0.35418 | 72.6679 | 59.365 | 0.83971 | 64.7 | 67.765 | 46595.648 | 0.63491 | 72.7 | 59.2971 | 1.6797 | 64.7 | 68.1971 | 94213.3391 | 0.66891 | 72.7 | 59.1029 | 1.6197 | 64.7 | 68.2 | 91719.168 | 0.67591
890 | 1.2333 | 73.2 | 52.9575 | 327.5096 | 306.2395 | 64.7485 | 43.5576 | 0.2603 | 50.9 | 47.4576 | 23229.8636 | 0.18212 | 4.2042 | 63.8485 | 43.0576 | 0.3503 | 50.9 | 47.4546 | 30532.4003 | 0.21009 | 49.6758 | 39.1819 | 0.89061 | 50.9 | 43.4819 | 39308.4397 | 0.41421 | 49.7758 | 38.4819 | 1.0806 | 50.9 | 43.3789 | 50893.2192 | 0.43121 | 52.291 | 42.1971 | 0.52 | 50.9 | 46.194 | 21705.8499 | 0.39315 | 64.5212 | 51.0243 | 0.8403 | 64.8 | 59.5243 | 47273.9487 | 0.63815 | 64.9848 | 51.4879 | 1.6703 | 64.8 | 60.2879 | 93878.2097 | 0.66412 | 64.9818 | 51.9879 | 1.6003 | 64.8 | 60.5848 | 86666.9667 | 0.67012
891 | 1.2 | 73.2 | 48.6535 | 505.7805 | 328.7929 | 72.4 | 50.5811 | 0.25969 | 50.9 | 54.4843 | 23586.7474 | 0.18087 | -2.1308 | 71.4 | 50.2874 | 0.34969 | 50.9 | 54.6874 | 30714.4942 | 0.20787 | 66.363 | 56.0567 | 0.90937 | 50.9 | 60.3598 | 39220.1132 | 0.42169 | 66.463 | 55.3567 | 1.0994 | 50.9 | 60.2567 | 50862.4774 | 0.43872 | 68.4622 | 58.2559 | 0.50937 | 50.9 | 62.1559 | 21535.5339 | 0.38465 | 72.8 | 59.5969 | 0.85 | 64.8 | 68.0969 | 47091.9265 | 0.64987 | 71.0567 | 57.9535 | 1.71 | 64.8 | 66.7567 | 93855.5843 | 0.68094 | 71.0567 | 58.3535 | 1.64 | 64.8 | 66.9535 | 87067.2532 | 0.68594
892 | 1.1667 | 73.3 | 53.2033 | 330.5596 | 304.6641 | 68.8184 | 44.9249 | 0.24 | 50.9 | 48.9249 | 24094.5613 | 0.16807 | -3.4669 | 67.3727 | 44.6792 | 0.32033 | 50.9 | 48.9825 | 30706.9284 | 0.19307 | 53.1792 | 41.8825 | 0.82033 | 50.9 | 46.1857 | 38902.3794 | 0.38313 | 53.1825 | 41.1857 | 1.0103 | 50.9 | 45.9857 | 50582.2709 | 0.40013 | 49.7 | 38.9065 | 0.47033 | 50.9 | 42.8065 | 21466.9824 | 0.36026 | 72.1086 | 58.3021 | 0.83 | 64.9 | 66.9053 | 48040.1075 | 0.6339 | 72.7804 | 59.1771 | 1.67 | 64.9 | 68.1739 | 95121.7878 | 0.6659 | 72.7771 | 59.6739 | 1.5997 | 64.9 | 68.3739 | 87618.8462 | 0.6689
893 | 1.1333 | 73.3 | 51.9256 | 337.9116 | 314.6163 | 65.671 | 44.5811 | 0.27034 | 51 | 48.5811 | 24062.029 | 0.19007 | 5.3771 | 64.771 | 43.9676 | 0.36 | 51 | 48.471 | 31394.4933 | 0.2151 | 51.1947 | 40.7014 | 0.90034 | 51 | 45.1014 | 39285.6778 | 0.4182 | 51.1947 | 40.198 | 1.0907 | 51 | 45.0014 | 50603.93 | 0.4362 | 54.1149 | 44.2149 | 0.52034 | 51 | 48.1183 | 21735.8893 | 0.3991 | 64.5541 | 50.5608 | 0.85034 | 65 | 59.5575 | 49815.8239 | 0.64617 | 64.1135 | 50.4169 | 1.6803 | 65 | 59.4203 | 96122.1161 | 0.6682 | 64.0169 | 50.8203 | 1.6007 | 65 | 59.6169 | 88616.2712 | 0.67017
894 | 1.1 | 73.4 | 49.4664 | 503.982 | 334.0972 | 72.5 | 50.7825 | 0.26 | 51 | 54.686 | 23756.3209 | 0.18186 | -3.6312 | 71.5 | 48.986 | 0.35 | 51 | 53.6895 | 33268.8211 | 0.2109 | 68.486 | 57.9755 | 0.8893 | 51 | 62.3755 | 39410.8148 | 0.41462 | 68.586 | 57.4755 | 1.089 | 51 | 62.2755 | 50570.8849 | 0.43262 | 68.1161 | 57.6021 | 0.49965 | 51 | 61.6021 | 22073.2479 | 0.37962 | 73 | 59.7 | 0.86 | 65 | 68.2965 | 47721.373 | 0.6529 | 72.9035 | 59.3965 | 1.7197 | 65 | 68.5 | 97511.236 | 0.6829 | 72.9 | 59.7965 | 1.6397 | 65 | 68.6 | 89533.7681 | 0.68386
895 | 1.0667 | 73.4 | 53.4036 | 323.0181 | 309.6144 | 68.0241 | 44.6314 | 0.24036 | 51.0036 | 48.535 | 23791.8119 | 0.16907 | -3.1508 | 67.0278 | 43.6422 | 0.34 | 51.0036 | 48.3422 | 33123.1514 | 0.20207 | 49.6 | 38.2072 | 0.83036 | 51.0036 | 42.6072 | 39612.7598 | 0.38429 | 49.7 | 37.6072 | 1.0107 | 51.0036 | 42.5072 | 50817.9228 | 0.40229 | 49.7 | 38.6036 | 0.49036 | 51.0036 | 42.7072 | 22460.7364 | 0.36929 | 71.1061 | 57.8061 | 0.84 | 65.1 | 66.2061 | 46577.7003 | 0.63696 | 72.935 | 58.835 | 1.6796 | 65.1 | 68.135 | 98540.5005 | 0.66786 | 72.935 | 59.2314 | 1.59 | 65.1 | 68.2314 | 91205.9513 | 0.66686
896 | 1.0333 | 73.5 | 50.8292 | 357.9838 | 324.0609 | 67.782 | 46.2783 | 0.27 | 51.1 | 50.282 | 24277.2144 | 0.18804 | 4.4892 | 66.882 | 46.2895 | 0.37 | 51.1 | 50.8857 | 31723.9061 | 0.22004 | 53.6305 | 43.1342 | 0.91037 | 51.1 | 47.5342 | 40004.2207 | 0.42315 | 53.7267 | 42.5342 | 1.1104 | 51.1 | 47.4342 | 51453.0995 | 0.44115 | 57.1528 | 46.5491 | 0.53037 | 51.1 | 50.8491 | 23829.6505 | 0.40604 | 66.4671 | 53.4634 | 0.86 | 65.1 | 61.8634 | 46640.5246 | 0.65011 | 65.341 | 51.3485 | 1.6904 | 65.1 | 60.6485 | 98347.409 | 0.67315 | 65.2447 | 51.5485 | 1.6004 | 65.1 | 60.6485 | 92087.5933 | 0.67115
897 | 1 | 73.5 | 51.1538 | 453.04 | 333.2194 | 72.6 | 48.9885 | 0.25962 | 51.1 | 53.2846 | 25359.7951 | 0.17892 | -3.3366 | 71.6 | 50.2846 | 0.34962 | 51.1 | 54.6846 | 30831.5111 | 0.20685 | 68.8154 | 57.8039 | 0.86923 | 51.1 | 62.2078 | 39885.218 | 0.40454 | 68.8193 | 57.2039 | 1.0592 | 51.1 | 62.1039 | 51850.3644 | 0.42258 | 66.6347 | 55.1232 | 0.48962 | 51.1 | 59.5232 | 23718.5073 | 0.37465 | 73.1 | 59.6962 | 0.85 | 65.2 | 68.2962 | 47888.3501 | 0.64888 | 73.1 | 59.4962 | 1.7096 | 65.2 | 68.6 | 97231.8224 | 0.67888 | 73.1 | 59.4 | 1.6196 | 65.2 | 68.5 | 92135.0828 | 0.67588
898 | 0.96667 | 73.6 | 53.404 | 326.7327 | 314.2713 | 65.7446 | 41.6683 | 0.2504 | 51.2 | 45.9683 | 25613.2383 | 0.1772 | -1.0587 | 64.7485 | 41.8485 | 0.3304 | 51.2 | 46.3525 | 31841.3193 | 0.1982 | 49.6 | 38.1079 | 0.8404 | 51.2 | 42.6079 | 40334.9183 | 0.38932 | 49.7 | 37.5079 | 1.0212 | 51.2 | 42.4119 | 52191.584 | 0.40832 | 49.7 | 38.3079 | 0.5004 | 51.2 | 42.6119 | 23904.3078 | 0.38136 | 68.4089 | 54.5089 | 0.84 | 65.3 | 63.3089 | 48851.5208 | 0.63604 | 71.1891 | 57.2891 | 1.6696 | 65.3 | 66.3891 | 96438.4987 | 0.66296 | 71.1891 | 57.1931 | 1.58 | 65.3 | 66.2931 | 91814.9939 | 0.65996
899 | 0.93333 | 73.6 | 48.6511 | 419.6428 | 336.9771 | 69.91 | 48.306 | 0.29 | 51.2 | 52.606 | 25879.0279 | 0.199 | 3.8886 | 69.006 | 46.6019 | 0.37 | 51.2 | 51.506 | 34729.7096 | 0.221 | 56.6671 | 46.0671 | 0.92 | 51.2 | 50.5712 | 40517.0764 | 0.42508 | 56.7671 | 45.5712 | 1.12 | 51.2 | 50.5671 | 52065.6311 | 0.44504 | 60.8915 | 50.4956 | 0.54 | 51.2 | 54.7915 | 23543.8749 | 0.41288 | 67.8978 | 54.4978 | 0.86041 | 65.3 | 63.2019 | 48461.9738 | 0.65612 | 65.9774 | 52.4815 | 1.7004 | 65.3 | 61.4815 | 96379.0681 | 0.67716 | 65.9774 | 52.3815 | 1.6104 | 65.3 | 61.4774 | 91242.6487 | 0.67416
900 | 0.9 | 73.7 | 52.6293 | 406.0076 | 333.4983 | 72.8 | 49.4832 | 0.26958 | 51.2 | 53.7874 | 25911.1216 | 0.18492 | -3.255 | 71.8 | 47.8916 | 0.35958 | 51.2 | 52.9916 | 35536.6935 | 0.21196 | 67.6156 | 56.003 | 0.84874 | 51.2 | 60.5072 | 40974.5179 | 0.39258 | 67.6198 | 55.7072 | 1.0387 | 51.2 | 60.6072 | 51673.489 | 0.41158 | 63.336 | 52.6318 | 0.48958 | 51.2 | 56.5318 | 21665.841 | 0.36875 | 73.3 | 59.6958 | 0.85958 | 65.4 | 68.4 | 48459.1286 | 0.64987 | 73.2042 | 59.8958 | 1.6996 | 65.4 | 68.8 | 95014.018 | 0.67687 | 73.2 | 59.5958 | 1.6096 | 65.4 | 68.6 | 91952.2 | 0.67287
901 | 0.86667 | 73.7 | 53.7086 | 318.1828 | 321.4077 | 65.4871 | 41.8172 | 0.27 | 51.3 | 46.2172 | 26255.6334 | 0.18522 | 0.64082 | 64.5871 | 41.1258 | 0.36043 | 51.3 | 46.2215 | 35256.6916 | 0.21522 | 49.6 | 37.9086 | 0.85086 | 51.3 | 42.5129 | 41720.4335 | 0.39534 | 49.7 | 37.8086 | 1.0409 | 51.3 | 42.7086 | 51557.714 | 0.41434 | 49.7 | 39.5086 | 0.51043 | 51.3 | 43.5086 | 21614.1968 | 0.38734 | 67.3354 | 53.5354 | 0.84043 | 65.4043 | 62.3354 | 48750.6293 | 0.64013 | 69.7923 | 55.8923 | 1.66 | 65.4043 | 64.9923 | 96016.6022 | 0.66104 | 69.6966 | 55.6923 | 1.57 | 65.4043 | 64.7966 | 92578.026 | 0.658
902 | 0.83333 | 73.8 | 48.1823 | 451.937 | 346.3813 | 72.5221 | 50.5044 | 0.28956 | 51.3 | 54.9044 | 26235.9384 | 0.19887 | 1.8464 | 71.5221 | 50.5044 | 0.38 | 51.3 | 55.3044 | 33568.0684 | 0.22782 | 60.2034 | 49.3078 | 0.92 | 51.3 | 54.0034 | 41714.699 | 0.42791 | 60.2078 | 49.099 | 1.1196 | 51.3 | 54.0034 | 52087.9444 | 0.44591 | 64.8857 | 54.5548 | 0.53956 | 51.3 | 58.7636 | 23114.8247 | 0.40669 | 70.5106 | 56.8061 | 0.87 | 65.5 | 65.7106 | 49404.977 | 0.658 | 68.2973 | 54.284 | 1.7004 | 65.5 | 63.6929 | 99942.2174 | 0.67709 | 68.2973 | 54.4973 | 1.6104 | 65.5 | 63.6973 | 93082.6093 | 0.67309
903 | 0.8 | 73.8 | 53.1136 | 356.7063 | 331.6912 | 72.9682 | 49.2637 | 0.26 | 51.3 | 53.6592 | 26086.5006 | 0.18391 | -3.0233 | 71.9682 | 48.641 | 0.35 | 51.3 | 53.5455 | 34295.4669 | 0.21086 | 64.0323 | 52.1277 | 0.82955 | 51.3 | 56.7277 | 41328.3616 | 0.38673 | 64.0368 | 51.2277 | 1.0191 | 51.3 | 56.4277 | 54324.026 | 0.40473 | 58.2186 | 44.7186 | 0.48 | 51.3 | 49.7141 | 27109.2532 | 0.36505 | 73.4 | 59 | 0.85 | 65.6 | 68.2955 | 51167.1561 | 0.64691 | 73.4 | 58.1 | 1.6895 | 65.6 | 68.2 | 107687.5624 | 0.67086 | 73.4 | 59.4 | 1.59 | 65.6 | 68.5955 | 92989.5179 | 0.66586
904 | 0.76667 | 73.9 | 53.4581 | 328.1953 | 329.6722 | 65.2465 | 42.7745 | 0.27047 | 51.4 | 47.0698 | 25595.9393 | 0.19019 | 3.0965 | 64.4465 | 40.3745 | 0.37047 | 51.4 | 45.6745 | 37056.9947 | 0.22028 | 49.6 | 38.2093 | 0.87093 | 51.4 | 42.8093 | 41531.2373 | 0.40442 | 49.7 | 37.2047 | 1.0614 | 51.4 | 42.5093 | 55419.8603 | 0.42342 | 49.8629 | 37.4768 | 0.53047 | 51.4 | 42.4768 | 27439.7286 | 0.40247 | 65.986 | 51.7907 | 0.85 | 65.6 | 60.886 | 50520.4915 | 0.64423 | 67.5255 | 52.0255 | 1.6605 | 65.6 | 62.1302 | 107799.5965 | 0.66214 | 67.5255 | 53.4255 | 1.57 | 65.6 | 62.5302 | 92440.8422 | 0.65509
905 | 0.73333 | 73.9 | 46.9715 | 522.3199 | 358.2048 | 73.1 | 50.2475 | 0.27952 | 51.4 | 54.6523 | 26438.406 | 0.19286 | -0.53992 | 72.2 | 49.0905 | 0.38952 | 51.4 | 54.3905 | 37250.9552 | 0.2299 | 66.7099 | 55.7051 | 0.90952 | 51.4 | 60.4003 | 41846.445 | 0.42362 | 66.8099 | 54.2908 | 1.119 | 51.4 | 59.7956 | 58468.7889 | 0.44562 | 71.1143 | 58.6952 | 0.53905 | 51.4 | 63.7952 | 27902.4959 | 0.40943 | 73.5 | 59.9952 | 0.86952 | 65.7 | 68.8 | 48966.6286 | 0.65986 | 70.9288 | 55.4288 | 1.71 | 65.7 | 65.8288 | 110834.2946 | 0.682 | 70.8288 | 57.1288 | 1.61 | 65.7 | 66.2288 | 92348.4774 | 0.672
906 | 0.7 | 74 | 53.3951 | 333.6017 | 332.4925 | 72.5632 | 45.8632 | 0.27 | 51.5 | 50.7681 | 29834.4715 | 0.186 | -2.852 | 71.6632 | 47.5388 | 0.36951 | 51.5 | 52.7486 | 36879.0563 | 0.21795 | 57.7678 | 45.2629 | 0.8 | 51.5 | 49.9629 | 42125.0621 | 0.373 | 57.8629 | 43.0727 | 1 | 51.5 | 48.9678 | 61694.4335 | 0.3981 | 51.3169 | 37.2365 | 0.49049 | 51.5 | 42.5316 | 28843.2661 | 0.37344 | 73.5805 | 59.4756 | 0.85 | 65.8 | 68.4756 | 49926.9379 | 0.64585 | 73.5049 | 57.8902 | 1.6895 | 65.8 | 68.2951 | 110265.0441 | 0.6719 | 73.5 | 59.3951 | 1.5795 | 65.8 | 68.5951 | 92926.3641 | 0.65885
907 | 0.66667 | 74 | 52.115 | 328.6555 | 340.3651 | 67.5 | 43.625 | 0.3 | 51.5 | 48.525 | 29680.9582 | 0.20715 | 4.4313 | 66.695 | 43.12 | 0.3905 | 51.5 | 48.615 | 38474.8687 | 0.2332 | 50.195 | 38.51 | 0.881 | 51.5 | 43.21 | 42994.5111 | 0.4084 | 50.2 | 36.91 | 1.101 | 51.5 | 42.715 | 61281.1783 | 0.43845 | 54.2201 | 41.8251 | 0.5505 | 51.5 | 47.0301 | 28783.9107 | 0.42225 | 66.565 | 52.37 | 0.8505 | 65.8 | 61.47 | 50691.6689 | 0.64825 | 66.595 | 50.2 | 1.6805 | 65.8 | 61.005 | 115144.1461 | 0.6702 | 66.595 | 51.9 | 1.5605 | 65.8 | 61.4 | 95829.5782 | 0.6542
908 | 0.63333 | 74.1 | 48.8228 | 532.6708 | 363.4469 | 73.3 | 49.6744 | 0.29 | 51.5 | 54.4744 | 28739.6029 | 0.20285 | -2.659 | 72.3 | 48.6795 | 0.38949 | 51.5 | 54.1795 | 38117.1745 | 0.23085 | 72.1846 | 60.3642 | 0.86846 | 51.5 | 65.1642 | 43042.2475 | 0.40433 | 72.2846 | 58.9642 | 1.0985 | 51.5 | 64.7642 | 61225.4809 | 0.43833 | 71.9516 | 59.0414 | 0.52898 | 51.5 | 64.2363 | 28323.8277 | 0.40039 | 73.7 | 59.2795 | 0.86 | 65.9 | 68.5898 | 51733.265 | 0.65285 | 73.6051 | 56.8846 | 1.7195 | 65.9 | 68.1949 | 120206.3575 | 0.6839 | 73.6 | 58.7898 | 1.5895 | 65.9 | 68.4949 | 98284.658 | 0.66485
909 | 0.6 | 74.1 | 52.9 | 338.1099 | 336.4576 | 69.5849 | 44.1006 | 0.28 | 51.6 | 49.0058 | 29788.9942 | 0.1951 | -2.054 | 68.6849 | 44.0163 | 0.37052 | 51.6 | 49.5163 | 38480.7632 | 0.2231 | 49.6 | 36.2157 | 0.79105 | 51.6 | 41.1157 | 44293.6399 | 0.36752 | 49.7 | 35.1209 | 1.0116 | 51.6 | 41.0157 | 61597.831 | 0.40352 | 49.7 | 37.1209 | 0.51052 | 51.6 | 42.0157 | 26908.8831 | 0.38847 | 72.7535 | 56.7378 | 0.84 | 65.9052 | 66.943 | 56628.0162 | 0.64095 | 73.6581 | 55.4581 | 1.69 | 65.9052 | 67.5581 | 128875.8837 | 0.67395 | 73.6581 | 57.7529 | 1.5595 | 65.9052 | 67.9581 | 103289.9553 | 0.6519
910 | 0.56667 | 74.2 | 49.1877 | 415.5491 | 357.2744 | 70.9337 | 47.123 | 0.31 | 51.6 | 52.223 | 30323.727 | 0.213 | 4.1466 | 70.0337 | 47.707 | 0.39947 | 51.6 | 53.0123 | 36931.98 | 0.236 | 55.2567 | 43.1674 | 0.89053 | 51.6 | 48.1674 | 45119.9 | 0.41421 | 55.3567 | 42.2674 | 1.1311 | 51.6 | 48.1674 | 61687.1355 | 0.45221 | 60.1942 | 49.1995 | 0.56 | 51.6 | 53.8995 | 25867.2848 | 0.42795 | 69.2123 | 52.8177 | 0.86053 | 66 | 63.4177 | 58960.6887 | 0.65516 | 67.4909 | 49.5963 | 1.7205 | 66 | 61.5963 | 128492.9249 | 0.68327 | 67.3909 | 51.4963 | 1.5705 | 66 | 61.8963 | 104789.7263 | 0.65721
911 | 0.53333 | 74.2 | 51.371 | 469.7904 | 360.5137 | 73.4 | 47.2781 | 0.29945 | 51.6 | 52.6781 | 32169.8322 | 0.20595 | -2.2373 | 72.5 | 45.718 | 0.38 | 51.6 | 51.7399 | 42488.0222 | 0.227 | 71.1869 | 58.0377 | 0.82836 | 51.6 | 63.0486 | 45481.472 | 0.38434 | 71.1869 | 57.3486 | 1.0684 | 51.6 | 63.1596 | 61798.6211 | 0.42334 | 67.2394 | 55.312 | 0.49945 | 51.6 | 59.8175 | 24875.5652 | 0.37951 | 73.8 | 56.9672 | 0.86 | 66.1 | 67.7891 | 60583.4799 | 0.65289 | 73.8 | 55.7945 | 1.73 | 66.1 | 68 | 129778.6508 | 0.68889 | 73.8 | 58.1 | 1.5795 | 66.1 | 68.3 | 103553.9538 | 0.65984
912 | 0.5 | 74.1944 | 52.5888 | 352.8507 | 346.9725 | 68.3944 | 41.4279 | 0.30056 | 51.6 | 47.1279 | 33956.5029 | 0.21022 | -0.9159 | 67.5944 | 36.3167 | 0.40112 | 51.6 | 43.8279 | 52828.2743 | 0.24145 | 49.6 | 34.5112 | 0.82167 | 51.6 | 40.3167 | 52319.6213 | 0.38361 | 49.7 | 34.8223 | 1.0611 | 51.6 | 41.0223 | 65924.8364 | 0.42161 | 49.7 | 37.4112 | 0.52056 | 51.6 | 42.2167 | 26719.6762 | 0.39456 | 70.2163 | 51.0219 | 0.85056 | 66 | 63.3219 | 68400.6336 | 0.64811 | 72.5661 | 53.9661 | 1.71 | 66 | 66.4661 | 132923.5293 | 0.68094 | 72.5661 | 56.9493 | 1.55 | 66 | 66.9605 | 101390.0433 | 0.64789
913 | 0.7 | 73.8943 | 46.1715 | 518.6738 | 363.7627 | 73.4 | 47.5772 | 0.31943 | 51.4 | 53.2772 | 34050.3455 | 0.21989 | -0.94547 | 72.6 | 42.6285 | 0.45 | 51.4 | 50.7228 | 56470.7712 | 0.26911 | 64.9361 | 50.3133 | 0.91 | 51.4 | 56.519 | 55941.5529 | 0.42477 | 64.9361 | 51.6247 | 1.1494 | 51.4 | 57.7247 | 64538.453 | 0.45872 | 70.7424 | 58.9367 | 0.53943 | 51.4 | 63.831 | 26716.6764 | 0.41232 | 73.8 | 55.1943 | 0.87 | 65.6943 | 67.3943 | 67793.2692 | 0.66089 | 72.2911 | 53.9911 | 1.73 | 65.6943 | 66.4911 | 132683.6475 | 0.69094 | 72.2911 | 56.1911 | 1.56 | 65.6943 | 66.5911 | 105309.5521 | 0.65394
914 | 0.9 | 73.5942 | 52.8593 | 362.5423 | 330.1513 | 73.1 | 46.4058 | 0.31 | 51.1942 | 52.1058 | 34549.2032 | 0.215 | -2.2193 | 72.3942 | 44.2 | 0.46 | 51.1942 | 51.9 | 53776.5143 | 0.273 | 63.1758 | 45.9699 | 0.81 | 51.1942 | 52.4699 | 58714.3388 | 0.37788 | 63.2699 | 48.1641 | 1.0194 | 51.1942 | 54.2641 | 64266.6913 | 0.40477 | 56.0106 | 42.799 | 0.47 | 51.1942 | 47.5048 | 25929.7539 | 0.35617 | 73.5 | 54.5884 | 0.86 | 65.2942 | 66.8884 | 67970.5599 | 0.65294 | 73.5942 | 54.5651 | 1.71 | 65.2942 | 67.3826 | 135918.977 | 0.68188 | 73.5942 | 56.9768 | 1.5394 | 65.2942 | 67.4884 | 106564.4258 | 0.64183
915 | 1.1 | 73.2941 | 51.1815 | 373.213 | 322.0423 | 69.8889 | 44.5008 | 0.31059 | 50.9941 | 50.0008 | 33265.6531 | 0.21812 | 1.2636 | 69.1889 | 42.2126 | 0.47 | 50.9941 | 49.8067 | 53002.117 | 0.28018 | 49.7423 | 34.26 | 0.89178 | 50.9941 | 40.666 | 58119.0584 | 0.41565 | 49.8363 | 35.7541 | 1.0912 | 50.9941 | 41.8541 | 64297.9173 | 0.43453 | 52.3964 | 38.9904 | 0.52059 | 50.9941 | 44.2964 | 29290.0164 | 0.39741 | 69.6296 | 50.2356 | 0.86 | 64.9 | 62.7356 | 69668.2454 | 0.65012 | 70.3526 | 49.6763 | 1.6906 | 64.9 | 63.4644 | 146485.0964 | 0.67412 | 70.3526 | 52.4467 | 1.51 | 64.9 | 63.6526 | 112880.2682 | 0.631
916 | 1.3 | 72.994 | 46.539 | 573.8448 | 329.583 | 72.5 | 47.2121 | 0.31 | 50.7 | 52.7 | 32477.6605 | 0.21394 | -1.494 | 71.794 | 45.494 | 0.47 | 50.7 | 52.8879 | 51306.5054 | 0.27894 | 71.2242 | 56.106 | 0.91819 | 50.7 | 62.506 | 57800.2395 | 0.42534 | 71.2302 | 57.1 | 1.0982 | 50.7 | 63.3 | 65246.5673 | 0.43827 | 71.6671 | 56.1308 | 0.4994 | 50.7 | 62.0308 | 32635.9032 | 0.38227 | 72.9 | 53.8 | 0.8594 | 64.594 | 66.1 | 68481.6384 | 0.65088 | 72.994 | 53.9 | 1.6994 | 64.594 | 66.6 | 135380.5829 | 0.67588 | 72.994 | 54.4879 | 1.5094 | 64.594 | 66.0879 | 116492.3425 | 0.63088
917 | 1.5 | 72.6938 | 51.1062 | 384.9572 | 293.6953 | 69.7768 | 45.3015 | 0.29 | 50.5 | 50.2953 | 30046.5537 | 0.205 | -0.87306 | 69.0768 | 42.1707 | 0.46 | 50.5 | 49.4768 | 51379.195 | 0.27312 | 52.0399 | 36.1707 | 0.84123 | 50.5 | 42.3645 | 55882.1011 | 0.39143 | 52.1399 | 36.3522 | 1.0012 | 50.5 | 42.6522 | 66184.3642 | 0.39943 | 49.7 | 33.0185 | 0.48123 | 50.5 | 39.2185 | 33815.5378 | 0.36868 | 72.4522 | 53.2276 | 0.84938 | 64.1938 | 65.5399 | 68006.4933 | 0.64288 | 72.6938 | 53.7062 | 1.67 | 64.1938 | 66.2 | 132374.2221 | 0.66582 | 72.6938 | 52.8507 | 1.4894 | 64.1938 | 65.0754 | 123281.4295 | 0.62188
918 | 1.7 | 72.3937 | 46.662 | 481.6146 | 298.9384 | 69.6318 | 46.2502 | 0.3 | 50.2937 | 51.169 | 29575.1371 | 0.21094 | 4.9744 | 68.9318 | 42.9569 | 0.49 | 50.2937 | 50.5506 | 52672.1091 | 0.29006 | 55.5824 | 41.9949 | 0.94 | 50.2937 | 47.8949 | 53248.7737 | 0.43525 | 55.5824 | 40.9824 | 1.1106 | 50.2937 | 47.3886 | 67917.8106 | 0.44225 | 60.2137 | 44.4137 | 0.55 | 50.2937 | 50.92 | 35893.9267 | 0.41406 | 68.2067 | 47.7067 | 0.86 | 63.7937 | 61.0067 | 73699.9067 | 0.65319 | 67.069 | 48.7627 | 1.6706 | 63.7937 | 60.7753 | 127793.4578 | 0.66619 | 66.9753 | 45.2941 | 1.5006 | 63.7937 | 58.7878 | 136718.6839 | 0.62925
919 | 1.9333 | 72 | 48.1022 | 561.3178 | 290.2482 | 71.6 | 43.832 | 0.3 | 50 | 49.6256 | 34835.8891 | 0.209 | -1.0782 | 70.8936 | 45.5808 | 0.47 | 50 | 52.6872 | 50148.9911 | 0.28287 | 69.9827 | 56.1572 | 0.86872 | 50 | 61.7572 | 50508.4224 | 0.40523 | 69.9891 | 53.9444 | 1.0387 | 50 | 60.5508 | 70144.7459 | 0.4143 | 66.5485 | 49.3421 | 0.49936 | 50 | 55.8421 | 35826.4498 | 0.37862 | 72 | 51.2 | 0.86 | 63.3936 | 64.6936 | 74792.2396 | 0.65394 | 72.0936 | 52.9936 | 1.67 | 63.3936 | 65.5936 | 133238.6196 | 0.66581 | 72.0936 | 51.4872 | 1.52 | 63.3936 | 64.4872 | 130754.6764 | 0.63494
920 | 2.1667 | 71.6935 | 50.0805 | 418.5034 | 262.174 | 66.961 | 40.5349 | 0.30065 | 49.7935 | 46.1414 | 33462.9011 | 0.21126 | -0.0033086 | 66.261 | 41.1195 | 0.47 | 49.7935 | 48.1065 | 48948.3383 | 0.27813 | 49.6 | 34.987 | 0.8513 | 49.7935 | 40.8 | 52052.5374 | 0.39559 | 49.7 | 33.252 | 1.0313 | 49.7935 | 39.939 | 70664.2254 | 0.41059 | 49.7 | 34.126 | 0.52065 | 49.7935 | 40.326 | 33965.7205 | 0.39759 | 68.7024 | 47.6894 | 0.85065 | 62.9 | 61.2024 | 74845.025 | 0.64813 | 70.8569 | 51.7764 | 1.64 | 62.9 | 64.0634 | 130402.4923 | 0.65387 | 70.7634 | 49.8764 | 1.5 | 62.9 | 62.9634 | 131253.133 | 0.629
921 | 2.4 | 71.3 | 43.9669 | 580.107 | 269.4331 | 70.9 | 42.247 | 0.33 | 49.5 | 48.7603 | 39326.7754 | 0.22807 | 0.99082 | 70.1934 | 47.3404 | 0.46934 | 49.5 | 53.6536 | 44590.0053 | 0.2778 | 61.4112 | 45.7847 | 0.92934 | 49.5 | 52.4914 | 60560.8259 | 0.42987 | 61.5046 | 47.9112 | 1.1093 | 49.5 | 53.9046 | 63195.7187 | 0.44274 | 66.092 | 50.9589 | 0.54934 | 49.5 | 57.2655 | 34912.994 | 0.42054 | 70.2728 | 48.653 | 0.87 | 62.4934 | 62.7662 | 78801.6371 | 0.661 | 68.706 | 51.1192 | 1.65 | 62.4934 | 62.606 | 121529.6307 | 0.657 | 68.706 | 49.106 | 1.53 | 62.4934 | 61.506 | 124977.6212 | 0.63807
922 | 2.6333 | 70.9933 | 49.7202 | 466.0812 | 242.7688 | 70.5933 | 40.4539 | 0.34067 | 49.2 | 47.6404 | 43254.1926 | 0.23913 | -1.5389 | 69.8 | 45.0472 | 0.44 | 49.2 | 51.627 | 46011.1324 | 0.26487 | 62.9631 | 45.0496 | 0.84933 | 49.2 | 52.0564 | 63626.2024 | 0.39473 | 62.9631 | 48.6362 | 0.99865 | 49.2 | 54.3429 | 59919.9352 | 0.3966 | 58.0631 | 40.0766 | 0.51 | 49.2 | 46.9766 | 37867.7245 | 0.38413 | 70.9933 | 48.073 | 0.86933 | 62.0933 | 62.9865 | 82878.1076 | 0.65793 | 71.0933 | 53.5798 | 1.6193 | 62.0933 | 64.7865 | 118239.8289 | 0.64573 | 70.9933 | 51.1 | 1.5193 | 62.0933 | 63.5933 | 126075.5478 | 0.63293
923 | 2.8667 | 70.6 | 48.9972 | 438.7884 | 228.3206 | 65.848 | 39.5754 | 0.36069 | 48.9931 | 46.2685 | 40029.1203 | 0.25327 | 1.9957 | 65.1411 | 43.1069 | 0.43 | 48.9931 | 48.8137 | 39733.0158 | 0.258 | 49.7165 | 33.0508 | 0.90137 | 48.9931 | 40.0439 | 63076.9791 | 0.41962 | 49.8097 | 35.3234 | 1.0314 | 48.9931 | 41.2302 | 62488.9748 | 0.41055 | 51.6399 | 35.133 | 0.55069 | 48.9931 | 42.1399 | 38157.184 | 0.42155 | 66.2863 | 42.8137 | 0.87 | 61.6 | 58.1069 | 85211.7704 | 0.66021 | 67.2315 | 47.6561 | 1.59 | 61.6 | 59.9109 | 129842.2436 | 0.63207 | 67.1383 | 47.3246 | 1.5 | 61.6 | 59.6315 | 124514.5197 | 0.62614
924 | 3.1 | 70.293 | 42.7836 | 654.1421 | 234.7491 | 69.9 | 44.8209 | 0.37 | 48.7 | 51.3139 | 38931.239 | 0.25886 | -0.84463 | 69.093 | 44.8 | 0.42 | 48.7 | 50.9 | 43139.145 | 0.25286 | 66.1185 | 50.8185 | 0.93861 | 48.7 | 57.4115 | 59764.0437 | 0.43444 | 66.1254 | 51.4976 | 1.0486 | 48.7 | 57.6045 | 64534.0047 | 0.41837 | 67.7582 | 49.6373 | 0.5593 | 48.7 | 57.3303 | 42323.9161 | 0.42344 | 70.293 | 48.1861 | 0.88 | 61.193 | 62.793 | 81488.4556 | 0.67086 | 69.4627 | 46.4976 | 1.61 | 61.193 | 61.1697 | 154845.0789 | 0.642 | 69.4558 | 49.3627 | 1.52 | 61.193 | 62.0558 | 127562.3636 | 0.635
925 | 3.3333 | 69.9 | 48.8071 | 466.3294 | 203.3095 | 68.2725 | 44.4725 | 0.35929 | 48.4929 | 50.3654 | 35268.0003 | 0.24693 | -1.617 | 67.3796 | 43.4796 | 0.4 | 48.4929 | 49.2725 | 40336.3065 | 0.24093 | 56.2095 | 40.2953 | 0.85071 | 48.4929 | 46.6024 | 56702.196 | 0.39707 | 56.2095 | 40.2095 | 0.95071 | 48.4929 | 46.3095 | 64081.5136 | 0.37907 | 52.2087 | 34.2725 | 0.53071 | 48.4929 | 41.5512 | 40321.8247 | 0.4065 | 69.815 | 47.5292 | 0.87 | 60.7929 | 62.215 | 81608.7612 | 0.66393 | 69.9929 | 48.8929 | 1.5993 | 60.7929 | 62.1929 | 140925.6102 | 0.63486 | 69.9929 | 49.8929 | 1.5 | 60.7929 | 62.3929 | 125720.4157 | 0.62686
926 | 3.5667 | 69.5928 | 45.9632 | 501.0716 | 195.8512 | 64.9864 | 41.8792 | 0.36 | 48.2 | 47.6864 | 34944.587 | 0.25207 | 3.4647 | 64.1936 | 40.6432 | 0.41 | 48.2 | 46.4576 | 40583.2283 | 0.24614 | 52.1016 | 36.5232 | 0.92072 | 48.2 | 43.216 | 60167.4747 | 0.42843 | 52.2016 | 36.8944 | 1.0307 | 48.2 | 43.1088 | 65538.1455 | 0.40836 | 55.016 | 40.7088 | 0.58072 | 48.2 | 47.016 | 35068.9255 | 0.44414 | 64.5504 | 43.6576 | 0.88072 | 60.3 | 57.5504 | 76970.5014 | 0.67022 | 64.5928 | 42.8568 | 1.5907 | 60.3 | 56.4856 | 144644.4683 | 0.63422 | 64.5 | 44.2856 | 1.5007 | 60.3 | 56.8928 | 126664.5308 | 0.62622
927 | 3.8 | 69.2 | 43.2097 | 664.7368 | 196.0976 | 68.8927 | 43.7415 | 0.35 | 47.9 | 49.9488 | 37275.1858 | 0.24685 | -1.4603 | 68.0927 | 41.1854 | 0.41 | 47.9 | 47.7927 | 46538.1398 | 0.247 | 65.6561 | 50.1488 | 0.91854 | 47.9 | 56.7415 | 59128.7279 | 0.42441 | 65.6561 | 49.3488 | 1.0185 | 47.9 | 55.9415 | 69440.2535 | 0.40441 | 65.061 | 49.5464 | 0.55927 | 47.9 | 56.139 | 36348.1252 | 0.42541 | 69.2 | 47.5268 | 0.88927 | 59.8927 | 61.9707 | 80561.3454 | 0.67385 | 69.2927 | 46.0366 | 1.62 | 59.8927 | 60.9073 | 157898.806 | 0.64593 | 69.2927 | 47.8707 | 1.52 | 59.8927 | 61.3854 | 136043.0225 | 0.63593
928 | 4.0333 | 68.8926 | 47.3777 | 493.6601 | 168.6365 | 66.2182 | 39.048 | 0.35074 | 47.6926 | 45.6554 | 40015.3169 | 0.24515 | -0.97442 | 65.4257 | 37.8108 | 0.42 | 47.6926 | 44.7182 | 48274.5247 | 0.24922 | 52.8142 | 37.5365 | 0.86074 | 47.6926 | 43.6365 | 55224.0157 | 0.4003 | 52.9068 | 36.4068 | 0.96074 | 47.6926 | 42.7068 | 66053.1485 | 0.3813 | 50.5331 | 34.4108 | 0.54074 | 47.6926 | 41.0331 | 36744.7956 | 0.41445 | 67.8959 | 42.6182 | 0.88 | 59.4926 | 59.3034 | 92725.0844 | 0.66807 | 68.9257 | 48.1405 | 1.6 | 59.4926 | 61.2331 | 138998.8271 | 0.63785 | 68.8257 | 46.448 | 1.5093 | 59.4926 | 60.4331 | 140812.8886 | 0.62985
929 | 4.2667 | 68.5 | 43.2094 | 591.7796 | 165.983 | 66.4981 | 40.9906 | 0.37 | 47.4 | 47.5906 | 39366.0146 | 0.258 | 1.997 | 65.7981 | 39.1661 | 0.45 | 47.4 | 46.2585 | 49950.1312 | 0.26815 | 54.3113 | 40.7038 | 0.92 | 47.4 | 46.5038 | 52220.4176 | 0.42608 | 54.4113 | 37.7812 | 1.0308 | 47.4 | 44.5962 | 71987.4643 | 0.41223 | 57.2189 | 39.9113 | 0.59 | 47.4 | 47.6189 | 42331.8598 | 0.44508 | 65.683 | 42.2283 | 0.89 | 59 | 57.8981 | 87332.7755 | 0.67808 | 65.0453 | 44.6925 | 1.6 | 59 | 57.5226 | 135842.3392 | 0.63608 | 64.9453 | 43.7377 | 1.5108 | 59 | 57.0453 | 134559.95 | 0.63215
930 | 4.5 | 68.1923 | 44.3996 | 634.5268 | 155.8019 | 67.8923 | 40.2234 | 0.37 | 47.1923 | 47.3387 | 42288.4225 | 0.25508 | -1.2013 | 67.0923 | 43.7307 | 0.44 | 47.1923 | 49.9153 | 43150.8464 | 0.26377 | 62.985 | 47.4314 | 0.87847 | 47.1923 | 53.7467 | 56973.7659 | 0.40746 | 62.9927 | 44.385 | 1.0092 | 47.1923 | 51.8774 | 78813.1726 | 0.40262 | 61.5237 | 42.8161 | 0.56 | 47.1923 | 50.8161 | 44044.3889 | 0.42777 | 68.1923 | 46.5923 | 0.88923 | 58.5923 | 60.9847 | 79956.6632 | 0.67385 | 68.2923 | 45.523 | 1.5992 | 58.5923 | 59.8077 | 151542.5472 | 0.63492 | 68.2 | 45.5387 | 1.51 | 58.5923 | 59.7693 | 143553.3898 | 0.63292
931 | 4.8 | 67.6922 | 46.3533 | 522.0457 | 130.6055 | 65.2611 | 35.7311 | 0.38078 | 46.8 | 43.5233 | 46976.8421 | 0.26431 | 0.16233 | 64.5611 | 42.6455 | 0.42 | 46.8 | 48.0455 | 38341.4976 | 0.24984 | 52.7455 | 35.1689 | 0.85078 | 46.8 | 42.1689 | 62756.0329 | 0.39731 | 52.8455 | 34.9767 | 1.0008 | 46.8 | 42.0689 | 74361.7559 | 0.39731 | 52.2311 | 34.2622 | 0.57078 | 46.8 | 42.0545 | 43016.8044 | 0.43347 | 66.43 | 43.8911 | 0.87 | 57.9922 | 58.6222 | 82310.1399 | 0.66392 | 67.5144 | 45.7755 | 1.57 | 57.9922 | 59.2911 | 142774.0005 | 0.62492 | 67.5144 | 41.9144 | 1.5 | 57.9922 | 57.9066 | 160954.3517 | 0.629
932 | 5.1 | 67.2921 | 41.4605 | 650.6344 | 124.2132 | 66.0474 | 39.4158 | 0.4 | 46.4921 | 46.8237 | 44380.0404 | 0.278 | 1.5907 | 65.2474 | 42.2079 | 0.41 | 46.4921 | 47.9079 | 39425.8503 | 0.24484 | 57.1342 | 40.5184 | 0.89 | 46.4921 | 47.4184 | 61928.0412 | 0.41392 | 57.2263 | 40.7263 | 1.04 | 46.4921 | 47.5263 | 71483.6709 | 0.41392 | 58.8947 | 42.6026 | 0.58921 | 46.4921 | 49.8026 | 40033.4579 | 0.44676 | 65.6553 | 41.5632 | 0.88 | 57.4921 | 57.4553 | 88477.032 | 0.666 | 65.1395 | 41.7316 | 1.57 | 57.4921 | 56.2395 | 154121.3775 | 0.62508 | 65.1395 | 40.0553 | 1.52 | 57.4921 | 55.8474 | 159277.8142 | 0.63608
933 | 5.4 | 66.792 | 43.7641 | 634.1127 | 106.3754 | 66.5439 | 38.684 | 0.4 | 46.192 | 46.476 | 46790.8627 | 0.28 | -1.1185 | 65.7439 | 40.668 | 0.4 | 46.192 | 46.6599 | 41685.8778 | 0.23792 | 58.9718 | 41.5798 | 0.8592 | 46.192 | 48.5638 | 62467.0053 | 0.39876 | 59.0718 | 41.6638 | 0.9992 | 46.192 | 48.5638 | 72464.9783 | 0.39784 | 57.4638 | 41.0398 | 0.56 | 46.192 | 48.0478 | 38585.9442 | 0.42684 | 66.892 | 43.176 | 0.87 | 56.892 | 58.684 | 86397.5399 | 0.65992 | 66.992 | 43.184 | 1.5692 | 56.892 | 57.892 | 155863.3315 | 0.62292 | 66.992 | 42.716 | 1.52 | 56.892 | 58 | 154465.3138 | 0.63692
934 | 5.7 | 66.3919 | 44.4512 | 571.5215 | 86.1212 | 63.3919 | 37.2919 | 0.41 | 45.8 | 44.7919 | 44561.8969 | 0.28516 | 0.24577 | 62.5919 | 38.5919 | 0.4 | 45.8 | 44.2919 | 40030.375 | 0.23808 | 52.4081 | 35.8406 | 0.86081 | 45.8 | 42.5325 | 59619.4641 | 0.40124 | 52.4163 | 35.3488 | 1.01 | 45.8 | 42.2325 | 71902.6794 | 0.40124 | 52.6569 | 35.8731 | 0.57 | 45.8 | 43.165 | 40051.5246 | 0.43324 | 63.9675 | 39.8756 | 0.86 | 56.3919 | 55.4756 | 87056.7598 | 0.65508 | 64.5512 | 40.7837 | 1.55 | 56.3919 | 55.3675 | 154257.4033 | 0.618 | 64.5512 | 41.9756 | 1.51 | 56.3919 | 56.1594 | 142718.8182 | 0.632
935 | 6 | 65.8918 | 41.233 | 682.0896 | 77.6445 | 64.733 | 39.1742 | 0.42 | 45.4918 | 46.6577 | 44822.138 | 0.292 | -0.41443 | 64.0247 | 39.0753 | 0.41 | 45.4918 | 45.0918 | 42361.2224 | 0.243 | 56.4659 | 41.1742 | 0.88 | 45.4918 | 47.4659 | 56018.8999 | 0.40784 | 56.4742 | 40.633 | 1.0292 | 45.4918 | 47.1412 | 68240.6183 | 0.40892 | 57.333 | 40.9247 | 0.57918 | 45.4918 | 48.1247 | 39418.8117 | 0.43784 | 64.633 | 40.833 | 0.87 | 55.7918 | 56.333 | 86023.5147 | 0.658 | 64.1412 | 42.7907 | 1.56 | 55.7918 | 55.9577 | 139153.7904 | 0.621 | 64.0412 | 42.933 | 1.5192 | 55.7918 | 56.233 | 134102.1207 | 0.63392
936 | 6.3 | 65.6 | 44.8334 | 592.4113 | 56.1415 | 64.0498 | 39.9164 | 0.41 | 45.2084 | 46.8248 | 41402.6805 | 0.28592 | -1.6869 | 63.3415 | 36.3749 | 0.41084 | 45.2084 | 43.0666 | 46501.33 | 0.24717 | 55.8081 | 39.7663 | 0.85 | 45.2084 | 46.083 | 56925.0172 | 0.39483 | 55.8997 | 38.4081 | 1 | 45.2084 | 45.4081 | 73071.5908 | 0.399 | 54.8081 | 38.4498 | 0.56 | 45.2084 | 45.4331 | 38360.6502 | 0.427 | 64.8582 | 41.1749 | 0.86 | 55.4 | 56.4582 | 85029.8249 | 0.65192 | 65.2666 | 45.9498 | 1.5392 | 55.4 | 57.6582 | 123637.0971 | 0.61083 | 65.1749 | 43.6833 | 1.5 | 55.4 | 57.0749 | 134634.442 | 0.62683
937 | 6.2333 | 65.7 | 44.3322 | 568.6864 | 58.0695 | 61.9169 | 36.7085 | 0.41085 | 45.3 | 44.0169 | 43614.8708 | 0.28817 | 1.1406 | 61.2169 | 35.7254 | 0.44 | 45.3 | 42.4254 | 46566.067 | 0.26125 | 52.6339 | 34.5085 | 0.86085 | 45.3 | 41.8254 | 65539.8346 | 0.40125 | 52.7339 | 35.6424 | 1.0208 | 45.3 | 42.5424 | 72933.1801 | 0.40717 | 53.1593 | 38.3339 | 0.57 | 45.3 | 44.7424 | 35111.0437 | 0.43108 | 62.1915 | 39.6831 | 0.86 | 55.5 | 54.1915 | 80670.9532 | 0.65108 | 62.4746 | 41.9576 | 1.52 | 55.5 | 54.2661 | 129993.3553 | 0.604 | 62.4746 | 41.3492 | 1.49 | 55.5 | 54.3661 | 131060.4115 | 0.62208
938 | 6.1667 | 65.8 | 40.7086 | 689.6964 | 69.5288 | 64.1429 | 38.3258 | 0.42 | 45.4 | 45.9344 | 45855.1778 | 0.29509 | 0.47825 | 63.4429 | 39.2288 | 0.46 | 45.4 | 45.9031 | 46237.7738 | 0.273 | 56.3687 | 38.1632 | 0.89 | 45.4 | 45.7203 | 67674.1688 | 0.414 | 56.3687 | 40.1117 | 1.04 | 45.4 | 46.8859 | 70722.8794 | 0.41391 | 57.2515 | 41.0258 | 0.56 | 45.4 | 47.9344 | 38278.9959 | 0.42883 | 63.8515 | 41.1687 | 0.86 | 55.6086 | 55.8601 | 81678.974 | 0.65591 | 63.2515 | 41.6172 | 1.53 | 55.6086 | 54.7344 | 138171.7986 | 0.60809 | 63.2515 | 41.8117 | 1.5 | 55.6086 | 55.1687 | 134450.4784 | 0.62809
939 | 6.1 | 65.9 | 44.2696 | 620.901 | 68.5694 | 64.7565 | 37.6391 | 0.42 | 45.5 | 45.6391 | 47938.3851 | 0.295 | -2.0872 | 64.0565 | 42.7042 | 0.44 | 45.5 | 48.3129 | 39270.1635 | 0.26274 | 57.1042 | 42.6042 | 0.86913 | 45.5 | 48.4042 | 52383.2379 | 0.40274 | 57.1042 | 42.1868 | 1 | 45.5 | 48.1868 | 62472.255 | 0.39974 | 56.0868 | 39.1042 | 0.55 | 45.5 | 46.1042 | 38925.5494 | 0.41591 | 65.2739 | 43.8087 | 0.85 | 55.8 | 57.6826 | 76603.337 | 0.64883 | 65.3913 | 42.7435 | 1.5291 | 55.8 | 56.4087 | 144398.2508 | 0.60691 | 65.3913 | 45.7304 | 1.49 | 55.8 | 57.8652 | 122507.4224 | 0.62283
940 | 6.0333 | 66 | 45.4471 | 542.6998 | 66.8235 | 61.8912 | 34.7265 | 0.44 | 45.5 | 43.0265 | 49543.1894 | 0.30426 | 1.2822 | 61.1912 | 38.1 | 0.43088 | 45.5 | 44.1 | 41961.2841 | 0.25918 | 51.7824 | 37.9176 | 0.86 | 45.5 | 43.4088 | 49703.0973 | 0.39918 | 51.7912 | 36.3 | 1.0009 | 45.5 | 42.5 | 64786.5417 | 0.39826 | 51.7265 | 36.1353 | 0.56 | 45.5 | 42.7353 | 36237.6363 | 0.42226 | 62.4647 | 42.7824 | 0.85 | 55.9 | 55.3647 | 69703.4677 | 0.64209 | 63.0471 | 42.8647 | 1.51 | 55.9 | 54.9559 | 127802.8166 | 0.603 | 63.0471 | 41.2647 | 1.48 | 55.9 | 54.6559 | 134758.4762 | 0.61709
941 | 5.9667 | 66.1 | 42.4089 | 637.3278 | 76.8341 | 63.5536 | 39.3698 | 0.45 | 45.6 | 47.0251 | 45735.2668 | 0.31591 | 1.0873 | 62.8447 | 41.0162 | 0.44 | 45.6 | 46.7894 | 40335.0111 | 0.26491 | 54.2715 | 41.5715 | 0.87 | 45.6 | 46.6715 | 46151.7104 | 0.40482 | 54.2715 | 39.7072 | 1.03 | 45.6 | 45.6983 | 62655.9772 | 0.41 | 55.1626 | 39.9626 | 0.57 | 45.6 | 46.4626 | 36003.1452 | 0.43091 | 63.1536 | 45.143 | 0.85 | 56 | 56.6804 | 63858.0768 | 0.644 | 62.6447 | 43.2804 | 1.53 | 56 | 54.9626 | 123234.2303 | 0.60809 | 62.5536 | 42.3894 | 1.4909 | 56 | 54.9626 | 125945.1259 | 0.62509
942 | 5.9 | 66.2 | 46.0815 | 566.0944 | 75.5552 | 64.3547 | 44.2095 | 0.43 | 45.7 | 50.3095 | 36370.7322 | 0.30155 | -1.7775 | 63.6547 | 43.9366 | 0.42 | 45.7 | 48.8366 | 34739.0037 | 0.25164 | 55.6366 | 42.1914 | 0.84909 | 45.7 | 47.5004 | 47739.9925 | 0.39382 | 55.7276 | 41.8914 | 1.01 | 45.7 | 47.4095 | 58102.3348 | 0.40182 | 55.0095 | 39.9185 | 0.56 | 45.7 | 46.3095 | 35028.1744 | 0.423 | 64.8728 | 50.1366 | 0.83 | 56.1091 | 59.3638 | 51328.9476 | 0.63164 | 64.9 | 46.5909 | 1.52 | 56.1091 | 57.6 | 116627.7347 | 0.60491 | 64.9 | 46.6091 | 1.49 | 56.1091 | 57.9 | 114212.0958 | 0.62282
943 | 5.8333 | 66.3 | 47.3542 | 483.7518 | 73.2192 | 60.9725 | 39.1817 | 0.42 | 45.8 | 45.5725 | 38024.9635 | 0.291 | 0.59344 | 60.2725 | 40.1633 | 0.41 | 45.8 | 45.0633 | 34128.6564 | 0.24209 | 51.9 | 37.3275 | 0.85 | 45.8 | 43.1183 | 51808.556 | 0.39428 | 52 | 36.7092 | 1.0109 | 45.8 | 42.8092 | 64849.611 | 0.40418 | 52.0275 | 37.0275 | 0.56092 | 45.8 | 43.4367 | 35369.9426 | 0.42918 | 61.7542 | 44.4533 | 0.82 | 56.3 | 55.1175 | 59011.3868 | 0.62 | 62.5266 | 43.9266 | 1.51 | 56.3 | 55.0266 | 116959.0639 | 0.59909 | 62.4358 | 44.9542 | 1.47 | 56.3 | 55.645 | 107791.2888 | 0.616
944 | 5.7667 | 66.4 | 43.8629 | 581.5198 | 83.4857 | 62.0464 | 40.1279 | 0.42 | 45.8 | 46.5279 | 38563.4489 | 0.293 | 1.5943 | 61.2557 | 39.6629 | 0.41 | 45.8 | 44.9907 | 37230.6163 | 0.24609 | 54.2743 | 40.4279 | 0.87 | 45.8 | 45.9557 | 50378.956 | 0.402 | 54.365 | 40.0114 | 1.04 | 45.8 | 45.9928 | 62381.4398 | 0.415 | 55.1557 | 40.1836 | 0.57 | 45.8 | 46.6743 | 35784.1091 | 0.436 | 61.6557 | 40.4464 | 0.83 | 56.4 | 53.7464 | 73387.1951 | 0.62919 | 61.2371 | 42.865 | 1.53 | 56.4 | 53.9557 | 117222.5282 | 0.60919 | 61.2371 | 44.4279 | 1.49 | 56.4 | 54.8371 | 104328.2885 | 0.62209
945 | 5.7 | 66.5 | 44.6376 | 594.39 | 87.9718 | 63.8906 | 40.3718 | 0.41 | 45.9 | 47.1718 | 40665.415 | 0.28891 | -0.41199 | 63.1 | 38.1094 | 0.42 | 45.9 | 44.4094 | 44053.2575 | 0.25209 | 56.2624 | 40.7624 | 0.85906 | 45.9 | 46.8624 | 55563.1258 | 0.39791 | 56.2624 | 43.4624 | 1.0191 | 45.9 | 48.6624 | 54660.6352 | 0.40672 | 55.9436 | 41.8436 | 0.56 | 45.9 | 47.8436 | 33230.4439 | 0.42781 | 64.0094 | 43.294 | 0.84 | 56.5 | 56.3376 | 72468.3281 | 0.636 | 63.7282 | 46.4658 | 1.54 | 56.5 | 57.0376 | 111045.5982 | 0.614 | 63.7188 | 45.7906 | 1.4991 | 56.5 | 56.9094 | 111723.3375 | 0.625
946 | 5.6333 | 66.6 | 46.4 | 529.0098 | 87.0476 | 62.881 | 38.8095 | 0.41 | 46 | 45.7 | 41405.4399 | 0.2861 | 0.32008 | 62.181 | 38.6666 | 0.43095 | 46 | 44.7476 | 42774.6232 | 0.2601 | 53.1715 | 37.9715 | 0.86 | 46 | 43.981 | 54672.124 | 0.39819 | 53.2619 | 40.0524 | 1 | 46 | 45.3524 | 55167.7702 | 0.399 | 52.981 | 38.4334 | 0.56 | 46 | 44.5619 | 33935.7751 | 0.42419 | 63.3715 | 45.9524 | 0.83 | 56.6095 | 56.8715 | 60621.9496 | 0.6329 | 63.6715 | 47.8619 | 1.53 | 56.6095 | 57.3715 | 101048.9879 | 0.6089 | 63.581 | 44.5 | 1.49 | 56.6095 | 56.2905 | 119355.2519 | 0.624
947 | 5.5667 | 66.7 | 45.4904 | 546.2705 | 92.0156 | 63.2193 | 40.1482 | 0.41 | 46.1 | 46.7385 | 39740.6276 | 0.2879 | 0.32397 | 62.5193 | 42.6674 | 0.43904 | 46.1 | 47.8482 | 36229.7915 | 0.26081 | 53.7578 | 39.9348 | 0.88 | 46.1 | 45.606 | 50667.9311 | 0.408 | 53.8578 | 40.6963 | 1.01 | 46.1 | 45.9771 | 55560.1814 | 0.403 | 54.4578 | 38.9445 | 0.57 | 46.1 | 45.706 | 36891.2165 | 0.4331 | 63.2193 | 45.1578 | 0.83 | 56.8 | 56.4385 | 62658.6823 | 0.633 | 63.0096 | 47.3385 | 1.52 | 56.8 | 56.7289 | 99856.8465 | 0.6069 | 63.0096 | 45.6867 | 1.5 | 56.8 | 56.4385 | 108156.0807 | 0.6261
948 | 5.5 | 66.8 | 47.0682 | 524.7653 | 93.7025 | 63.661 | 41.0513 | 0.4 | 46.1 | 47.361 | 38148.4282 | 0.28181 | -1.4725 | 62.861 | 44.1318 | 0.41903 | 46.1 | 48.8318 | 32527.4832 | 0.24771 | 55.5513 | 44.4318 | 0.86 | 46.1 | 48.8415 | 40052.645 | 0.40071 | 55.5513 | 43.2928 | 0.99 | 46.1 | 48.122 | 50943.1669 | 0.39571 | 55.1123 | 42.3635 | 0.56 | 46.1 | 47.783 | 29939.9556 | 0.42681 | 64.0805 | 47.161 | 0.83 | 56.9 | 57.6805 | 58684.1112 | 0.6299 | 64.1 | 48.5318 | 1.51 | 56.9 | 57.8708 | 98642.3687 | 0.6029 | 64.1 | 49.061 | 1.49 | 56.9 | 58.3805 | 93233.4993 | 0.6229
949 | 5.4333 | 66.9 | 47.8408 | 468.585 | 92.948 | 60.8803 | 38.1704 | 0.40099 | 46.2 | 44.5704 | 38291.9376 | 0.2811 | 1.1379 | 60.1803 | 41.0197 | 0.4 | 46.2 | 45.6099 | 32387.9712 | 0.2411 | 51.6803 | 40.1901 | 0.85 | 46.2 | 44.6901 | 40841.6323 | 0.3952 | 51.6803 | 37.5901 | 0.99099 | 46.2 | 43.1901 | 58688.435 | 0.3953 | 51.6099 | 37.3493 | 0.57 | 46.2 | 43.4395 | 33690.6176 | 0.4303 | 61.5507 | 43.7507 | 0.83 | 57 | 54.8605 | 61513.9552 | 0.6292 | 62.1408 | 44.0408 | 1.51 | 57 | 54.8507 | 114265.7992 | 0.6012 | 62.1408 | 45.8704 | 1.48 | 57 | 55.8507 | 100886.4253 | 0.6191
950 | 5.3667 | 67 | 44.78 | 563.7073 | 103.5696 | 62.5599 | 39.2499 | 0.411 | 46.3 | 45.9599 | 40339.7733 | 0.289 | 1.2781 | 61.7699 | 43.52 | 0.4 | 46.3 | 47.92 | 30565.9918 | 0.2389 | 53.5699 | 42.2399 | 0.86 | 46.3 | 46.7599 | 40681.3333 | 0.4 | 53.5798 | 39.8499 | 1.021 | 46.3 | 45.4599 | 58647.1755 | 0.4071 | 54.3699 | 41.1499 | 0.58 | 46.3 | 46.9599 | 32083.3981 | 0.439 | 62.1599 | 43.1701 | 0.84 | 57.1 | 55.2299 | 66745.4015 | 0.6402 | 61.5499 | 43.6699 | 1.541 | 57.1 | 54.5699 | 115376.2103 | 0.6152 | 61.4599 | 46.5499 | 1.5 | 57.1 | 55.8599 | 93833.3499 | 0.6272
951 | 5.3 | 67.1 | 45.6404 | 561.5492 | 107.0899 | 64.4 | 41.0707 | 0.41 | 46.3101 | 47.8404 | 40210.8375 | 0.2869 | -1.215 | 63.5899 | 43.3899 | 0.38 | 46.3101 | 47.9899 | 32421.9357 | 0.2288 | 55.7798 | 42.7596 | 0.84899 | 46.3101 | 47.8596 | 45935.1775 | 0.3938 | 55.7798 | 40.7798 | 1.02 | 46.3101 | 46.8798 | 64184.7584 | 0.4079 | 55.6596 | 41.9101 | 0.57 | 46.3101 | 47.8798 | 32599.3323 | 0.4338 | 64.6101 | 42.3404 | 0.85 | 57.2101 | 56.6202 | 79444.8034 | 0.648 | 64.4202 | 46.8404 | 1.56 | 57.2101 | 57.6303 | 114383.3141 | 0.6219 | 64.3303 | 48.6899 | 1.5 | 57.2101 | 58.5 | 98151.2034 | 0.6279
952 | 5.2333 | 67.2 | 47.1 | 507.6324 | 106.6408 | 63.2796 | 41.9081 | 0.4 | 46.4 | 47.9081 | 35542.7256 | 0.2769 | -0.31651 | 62.4694 | 40.4162 | 0.37 | 46.4 | 45.2571 | 34055.0455 | 0.2201 | 53.8796 | 40.9511 | 0.84 | 46.4 | 46.0204 | 45402.324 | 0.39 | 53.9694 | 39.1 | 1.03 | 46.4 | 45.1898 | 63596.7283 | 0.4091 | 53.7898 | 41.4592 | 0.56 | 46.4 | 46.7694 | 28901.197 | 0.428 | 63.8694 | 43.4 | 0.86 | 57.4 | 56.5796 | 73210.0254 | 0.6511 | 64.1694 | 47.1796 | 1.56 | 57.4 | 57.5796 | 110568.8697 | 0.619 | 64.1694 | 47.1898 | 1.49 | 57.4 | 57.6796 | 105409.012 | 0.623
953 | 5.1667 | 67.3 | 45.8897 | 533.5777 | 112.0446 | 63.031 | 39.5516 | 0.4 | 46.5 | 46.0516 | 38963.2561 | 0.276 | 0.5903 | 62.231 | 37.5169 | 0.39103 | 46.5 | 43.3755 | 40745.1093 | 0.23531 | 53.9207 | 43.5897 | 0.83 | 46.5 | 47.6 | 35865.2324 | 0.3869 | 53.9207 | 40.6826 | 1.04 | 46.5 | 46.162 | 57942.2524 | 0.4151 | 54.2103 | 40.9413 | 0.56 | 46.5 | 46.631 | 31169.5751 | 0.428 | 63.1207 | 44.362 | 0.86103 | 57.5 | 56.5413 | 67856.9158 | 0.6571 | 63.1 | 46.931 | 1.56 | 57.5 | 56.8207 | 105234.5298 | 0.6211 | 63.0103 | 46.931 | 1.49 | 57.5 | 56.9103 | 100270.1012 | 0.624
954 | 5.1 | 67.4 | 46.9522 | 523.9007 | 115.1209 | 64.2 | 41.4687 | 0.39 | 46.6 | 47.6791 | 37419.7972 | 0.27379 | -0.76477 | 63.4896 | 44.6687 | 0.39 | 46.6 | 49.0687 | 30850.9833 | 0.23469 | 54.2791 | 41.8956 | 0.82 | 46.6 | 46.6269 | 42459.6911 | 0.381 | 54.2791 | 43.0373 | 1.04 | 46.6 | 47.6582 | 48975.8743 | 0.4129 | 54.1687 | 41.6582 | 0.56 | 46.6 | 46.9582 | 29163.4731 | 0.4259 | 64.4104 | 46.7478 | 0.87 | 57.6104 | 58.2896 | 64003.4362 | 0.659 | 64.2209 | 49.0209 | 1.56 | 57.6104 | 58.4209 | 99366.1394 | 0.622 | 64.2209 | 49.0104 | 1.49 | 57.6104 | 58.4209 | 94938.9243 | 0.624
955 | 4.9833 | 67.6 | 47.7789 | 482.2906 | 118.1584 | 63.0894 | 40.3211 | 0.39 | 46.7 | 46.4211 | 37054.9964 | 0.27 | 0.06889 | 62.2894 | 43.2211 | 0.37894 | 46.7 | 47.5106 | 30043.7996 | 0.22489 | 53 | 38.4739 | 0.83106 | 46.7 | 44.0528 | 50403.8779 | 0.38721 | 53.0106 | 40.8317 | 1.04 | 46.7 | 45.8317 | 53034.3456 | 0.41311 | 53.1317 | 39.6894 | 0.56 | 46.7 | 45.5 | 31629.2955 | 0.42721 | 63.5789 | 44.3422 | 0.87 | 57.9 | 56.9 | 69909.2927 | 0.66021 | 63.8683 | 47.7839 | 1.55 | 57.9 | 57.6367 | 104345.3521 | 0.619 | 63.8683 | 48.0367 | 1.48 | 57.9 | 57.7578 | 97846.8385 | 0.62
956 | 4.8667 | 67.7107 | 46.3893 | 521.0005 | 127.1815 | 63.732 | 42.4427 | 0.38893 | 46.8107 | 48.1427 | 34246.2031 | 0.26789 | 1.1032 | 62.9213 | 44.9213 | 0.36 | 46.8107 | 48.8107 | 27328.1814 | 0.21679 | 54.8427 | 42.6427 | 0.85 | 46.8107 | 47.4427 | 43255.5499 | 0.393 | 54.9427 | 42.8573 | 1.04 | 46.8107 | 47.8 | 52569.2297 | 0.41389 | 55.3213 | 40.664 | 0.57 | 46.8107 | 46.9534 | 34944.2466 | 0.432 | 63.732 | 46.2573 | 0.88 | 58.1 | 57.8 | 64241.9933 | 0.666 | 63.5213 | 44.9961 | 1.57 | 58.1 | 56.4534 | 121562.3583 | 0.62521 | 63.5213 | 46.3427 | 1.49 | 58.1 | 56.932 | 106660.1199 | 0.62411
957 | 4.75 | 67.9 | 46.8216 | 521.8368 | 133.0755 | 64.0892 | 43.1568 | 0.37 | 47 | 48.5568 | 32474.0846 | 0.25778 | 0.14597 | 63.1784 | 44.9892 | 0.34 | 47 | 48.6784 | 25941.4263 | 0.20378 | 55.0676 | 43.2 | 0.83892 | 47 | 47.7892 | 41511.6892 | 0.38789 | 55.0676 | 40.6216 | 1.04 | 47 | 46.6 | 62744.6758 | 0.41211 | 54.8676 | 41.7676 | 0.56892 | 47 | 47.3784 | 31023.1232 | 0.42989 | 64.4892 | 45.0432 | 0.88 | 58.3 | 57.9108 | 71503.7416 | 0.66911 | 64.5 | 49.1755 | 1.58 | 58.3 | 58.7324 | 101450.5341 | 0.63 | 64.5 | 47.7108 | 1.5 | 58.3 | 58.1108 | 104950.5717 | 0.627
958 | 4.6333 | 68.1 | 47.7218 | 490.3329 | 136.7981 | 63.3891 | 42.6872 | 0.36 | 47.1 | 47.8654 | 31213.8415 | 0.25189 | 0.8613 | 62.2691 | 43.7037 | 0.32 | 47.1 | 47.2255 | 25198.8669 | 0.19378 | 54.1891 | 43.3673 | 0.83 | 47.1 | 47.4782 | 37280.0825 | 0.38389 | 54.1891 | 41.5891 | 1.04 | 47.1 | 46.8 | 55079.1325 | 0.415 | 54.1891 | 41.7327 | 0.57 | 47.1 | 47.1109 | 29474.0948 | 0.42911 | 63.7891 | 46.3 | 0.89 | 58.5 | 57.9891 | 64722.2831 | 0.67311 | 63.8891 | 51.2891 | 1.5789 | 58.5 | 59.1891 | 83032.8225 | 0.627 | 63.8891 | 47.2564 | 1.5011 | 58.5 | 57.6673 | 104652.3115 | 0.62911
959 | 4.5167 | 68.3 | 47.889 | 479.3747 | 142.3653 | 63.211 | 44.5677 | 0.34 | 47.211 | 49.0008 | 26807.8721 | 0.23978 | 1.9735 | 62.222 | 41.4339 | 0.33 | 47.211 | 45.5449 | 28754.0695 | 0.19711 | 53.9 | 41.5669 | 0.83 | 47.211 | 46.278 | 42423.1329 | 0.38311 | 53.911 | 41.5331 | 1.05 | 47.211 | 46.722 | 54330.703 | 0.418 | 54.011 | 42.6559 | 0.56 | 47.211 | 47.578 | 26739.933 | 0.428 | 63.411 | 47.6212 | 0.89 | 58.711 | 58.2441 | 58915.0795 | 0.67911 | 63.4 | 50.3449 | 1.57 | 58.711 | 58.478 | 85820.1932 | 0.626 | 63.4 | 45.378 | 1.5211 | 58.711 | 56.789 | 114607.5843 | 0.63622
960 | 4.4 | 68.4 | 47.0889 | 503.7239 | 150.7225 | 64.1445 | 39.2886 | 0.34 | 47.3 | 45.1332 | 35193.6375 | 0.23611 | 1.194 | 63.2334 | 40.7114 | 0.35 | 47.3 | 45.3114 | 32615.2647 | 0.20622 | 54.6334 | 41.1557 | 0.84 | 47.3 | 46.4445 | 47243.5231 | 0.389 | 54.7223 | 43.0223 | 1.05 | 47.3 | 47.9223 | 51502.5733 | 0.419 | 55.0334 | 41.8445 | 0.56 | 47.3 | 47.4445 | 31143.2605 | 0.428 | 64.2334 | 51.6777 | 0.89 | 58.9 | 60.1111 | 46686.594 | 0.67989 | 63.9334 | 48.7111 | 1.58 | 58.9 | 58.2223 | 100917.8559 | 0.63011 | 63.9223 | 46.5671 | 1.55 | 58.9 | 57.678 | 112333.1347 | 0.64722
961 | 4.3667 | 68.5 | 47.545 | 507.306 | 153.2437 | 65.6113 | 36.8675 | 0.36 | 47.4 | 44.0563 | 43017.5594 | 0.24934 | -1.6047 | 64.7 | 42.865 | 0.35 | 47.4 | 47.3875 | 31618.2656 | 0.20689 | 55.7887 | 43.4113 | 0.84 | 47.4 | 48.2 | 43016.5405 | 0.38889 | 55.7887 | 44.3563 | 1.04 | 47.4 | 49.1225 | 49810.2529 | 0.41489 | 55.7662 | 42.6437 | 0.56 | 47.4 | 48.155 | 30688.0526 | 0.42489 | 65.8225 | 51.1 | 0.89 | 59 | 60.9113 | 54622.2778 | 0.67477 | 65.5338 | 49.5775 | 1.59 | 59 | 59.6113 | 106169.409 | 0.63189 | 65.5338 | 51.61 | 1.55 | 59 | 60.5887 | 90028.038 | 0.64877
962 | 4.3333 | 68.5 | 48.4659 | 464.5366 | 151.6909 | 64.9886 | 38.5341 | 0.37114 | 47.4 | 45.4227 | 41525.7381 | 0.26123 | -0.32238 | 64.0886 | 39.1796 | 0.36 | 47.4 | 44.5682 | 37229.396 | 0.21423 | 53.9545 | 41.6863 | 0.83 | 47.4 | 46.4091 | 42647.8825 | 0.38511 | 54.0432 | 43.8636 | 1.02 | 47.4 | 47.9977 | 43256.2053 | 0.40589 | 53.6545 | 39.5659 | 0.56 | 47.4 | 45.5659 | 32883.5741 | 0.42523 | 65.4773 | 49.8432 | 0.88 | 59 | 60.1659 | 57309.3475 | 0.66689 | 65.6773 | 48.2114 | 1.58 | 59 | 59.0886 | 115819.657 | 0.63 | 65.6773 | 48.1341 | 1.54 | 59 | 59.3886 | 112941.3282 | 0.645
963 | 4.3 | 68.6 | 47.177 | 505.5005 | 157.0148 | 65.4459 | 40.6459 | 0.38 | 47.5 | 47.3459 | 39824.928 | 0.268 | -0.27917 | 64.5459 | 43.0919 | 0.37 | 47.5 | 47.8804 | 33368.3358 | 0.22189 | 53.5804 | 39.9378 | 0.85115 | 47.5 | 45.3263 | 48793.8538 | 0.39623 | 53.6804 | 40.9919 | 1.03 | 47.5 | 46.1919 | 54456.5189 | 0.41011 | 54.4034 | 40.6148 | 0.57 | 47.5 | 46.6148 | 33002.8879 | 0.43611 | 65.4345 | 48.7574 | 0.87 | 59.1 | 59.7345 | 60991.0184 | 0.664 | 65.223 | 49.3689 | 1.58 | 59.1 | 59.2459 | 105156.3442 | 0.631 | 65.223 | 49.077 | 1.54 | 59.1 | 59.4 | 104018.9231 | 0.645
964 | 4.2667 | 68.6 | 47.858 | 502.9064 | 158.4724 | 66.7652 | 41.4304 | 0.38 | 47.5 | 48.142 | 40268.5297 | 0.26588 | -1.3395 | 65.7768 | 44.884 | 0.35884 | 47.5 | 49.2956 | 31215.1097 | 0.21277 | 57.3 | 45.3768 | 0.85 | 47.5 | 50.0884 | 42576.647 | 0.39665 | 57.4 | 45 | 1.02 | 47.5 | 50.0884 | 52881.0523 | 0.40765 | 57.342 | 43.6188 | 0.57 | 47.5 | 49.5188 | 32628.3127 | 0.43177 | 67.0116 | 51.1884 | 0.86884 | 59.1116 | 61.4884 | 57414.3736 | 0.65765 | 66.8232 | 52.6348 | 1.57 | 59.1116 | 61.4348 | 93540.9086 | 0.62665 | 66.8232 | 49.3464 | 1.54 | 59.1116 | 60.5232 | 112169.1976 | 0.64288
965 | 4.2333 | 68.7 | 49.1766 | 445.218 | 154.5351 | 63.9414 | 39.3054 | 0.39 | 47.5 | 45.8703 | 39781.2569 | 0.26912 | -0.082337 | 63.0414 | 39.1063 | 0.36 | 47.5 | 44.218 | 35676.2218 | 0.21335 | 53.518 | 40.4477 | 0.84 | 47.5 | 45.5711 | 45910.7691 | 0.38923 | 53.6063 | 40.6711 | 1.0012 | 47.5 | 45.8828 | 53983.6783 | 0.39923 | 52.8649 | 38.4649 | 0.57 | 47.5 | 44.6649 | 34207.275 | 0.43135 | 64.918 | 48.2946 | 0.85 | 59.2 | 59.0063 | 59097.451 | 0.648 | 65.618 | 51.4828 | 1.54 | 59.2 | 60.1063 | 91136.3038 | 0.61488 | 65.618 | 48.4946 | 1.52 | 59.2 | 59.3063 | 109060.43 | 0.637
966 | 4.2 | 68.7 | 46.6053 | 501.5182 | 161.8076 | 64.3947 | 44.3355 | 0.38882 | 47.6 | 49.7473 | 32449.4425 | 0.26976 | 2.1308 | 63.5947 | 37.5763 | 0.39118 | 47.6 | 43.6237 | 42220.507 | 0.23247 | 54.2301 | 39.1065 | 0.87118 | 47.6 | 45.2301 | 55063.8601 | 0.40524 | 54.242 | 40.4538 | 1.0312 | 47.6 | 46.1538 | 59603.0033 | 0.41212 | 55.4656 | 41.8248 | 0.58 | 47.6 | 47.9011 | 33468.8207 | 0.44412 | 63.9828 | 46.4473 | 0.86 | 59.3 | 57.771 | 63248.0979 | 0.65324 | 63.6355 | 48.3473 | 1.55 | 59.3 | 57.7473 | 98710.4946 | 0.61712 | 63.5473 | 45.8355 | 1.5412 | 59.3 | 57.1473 | 114478.6479 | 0.64424
967 | 4.1667 | 68.8 | 46.0956 | 562.9106 | 168.4447 | 67.7 | 45.4 | 0.36881 | 47.6 | 51.1 | 34024.2493 | 0.25552 | -1.0604 | 66.9 | 38.2195 | 0.42119 | 47.6 | 45.4956 | 50538.0637 | 0.25236 | 59.6 | 43.0761 | 0.87881 | 47.6 | 49.7761 | 60426.9556 | 0.40776 | 59.6 | 45.4164 | 1.0188 | 47.6 | 51.1522 | 60756.3386 | 0.40652 | 59.6164 | 47.5686 | 0.56881 | 47.6 | 52.6805 | 28424.5987 | 0.4294 | 67.6478 | 49.1239 | 0.86 | 59.3 | 61.1239 | 66644.8006 | 0.65376 | 67.0717 | 51.5239 | 1.55 | 59.3 | 61.0478 | 100819.1726 | 0.61776 | 67.0717 | 48.4239 | 1.55 | 59.3 | 60.3597 | 121118.483 | 0.64988
968 | 4.1333 | 68.8 | 48.5759 | 465.9191 | 161.9362 | 65.4276 | 42.8035 | 0.34 | 47.6 | 48.3035 | 32512.5839 | 0.23976 | -0.50291 | 64.7276 | 38.9276 | 0.44 | 47.6 | 45.7276 | 47360.7844 | 0.26224 | 54.4914 | 37.7397 | 0.87121 | 47.6 | 44.5276 | 61307.5462 | 0.40548 | 54.5794 | 38.4397 | 1.0012 | 47.6 | 44.8276 | 67422.8799 | 0.39836 | 53.7638 | 39.9517 | 0.55 | 47.6 | 45.7517 | 31578.9675 | 0.41724 | 66.5035 | 46.2949 | 0.85 | 59.4 | 59.1673 | 71554.1599 | 0.645 | 67.1156 | 50.0156 | 1.5288 | 59.4 | 60.3156 | 109467.4319 | 0.60776 | 67.1156 | 47.1517 | 1.54 | 59.4 | 59.9276 | 128863.0037 | 0.64488
969 | 4.1 | 68.9 | 45.1269 | 546.869 | 170.5801 | 65.5853 | 41.5878 | 0.34 | 47.7 | 47.3122 | 34347.6623 | 0.238 | 1.1726 | 64.9853 | 39.3974 | 0.46122 | 47.7 | 46.4974 | 49681.6375 | 0.27737 | 55.8583 | 41.5949 | 0.91 | 47.7 | 47.5827 | 54241.3841 | 0.422 | 55.9461 | 41.9705 | 1.03 | 47.7 | 47.6705 | 60210.2804 | 0.411 | 57.234 | 42.5218 | 0.56 | 47.7 | 48.734 | 34058.8383 | 0.42376 | 65.2731 | 43.4436 | 0.86 | 59.5 | 57.5461 | 78577.8798 | 0.65324 | 64.9365 | 47.9365 | 1.53 | 59.5 | 58.2365 | 108245.9612 | 0.60812 | 64.9365 | 46.4365 | 1.55 | 59.5 | 58.2487 | 119834.5383 | 0.64812
970 | 4.0667 | 68.9 | 46.6984 | 549.2051 | 172.3787 | 67.7631 | 40.7877 | 0.34 | 47.7 | 47.1877 | 38506.9468 | 0.238 | -1.6161 | 67.0631 | 41.8 | 0.47 | 47.7 | 48.9877 | 49749.1813 | 0.28188 | 59.1893 | 46.5385 | 0.88877 | 47.7 | 51.7262 | 46883.479 | 0.41251 | 59.2016 | 45.6893 | 1.0088 | 47.7 | 51.0893 | 56751.5468 | 0.39963 | 58.3402 | 43.0525 | 0.54 | 47.7 | 49.3402 | 34679.6851 | 0.41075 | 68.1 | 50.5893 | 0.85877 | 59.5 | 61.8508 | 62520.633 | 0.65075 | 67.7369 | 50.8615 | 1.5288 | 59.5 | 61.0492 | 108191.1167 | 0.60775 | 67.7369 | 49.2369 | 1.55 | 59.5 | 61.1369 | 120298.7049 | 0.64975
971 | 4.0333 | 69 | 48.5628 | 461.7986 | 166.6745 | 64.8504 | 39.4248 | 0.35 | 47.7124 | 45.6124 | 36893.1423 | 0.24212 | 0.19234 | 64.2379 | 40.8372 | 0.47124 | 47.7124 | 47.4248 | 46276.4679 | 0.28312 | 52.6255 | 41.7628 | 0.87 | 47.7124 | 46.1504 | 39384.042 | 0.40325 | 52.6255 | 39.0255 | 0.99124 | 47.7124 | 44.4255 | 56674.9472 | 0.39537 | 52.2 | 37.9 | 0.54124 | 47.7124 | 43.8124 | 32554.4348 | 0.4145 | 65.7255 | 44.2759 | 0.85 | 59.6 | 58.0131 | 76239.7052 | 0.64512 | 66.5007 | 49.5263 | 1.5 | 59.6 | 59.6635 | 106268.9577 | 0.598 | 66.4131 | 47.0138 | 1.54 | 59.6 | 59.3759 | 124976.521 | 0.643
972 | 4 | 69 | 45.2123 | 542.32 | 175.8257 | 65.9877 | 42.4501 | 0.35875 | 47.8 | 48.2626 | 34909.4942 | 0.247 | 2.2473 | 65.3002 | 44.9378 | 0.47875 | 47.8 | 50.7253 | 40457.6042 | 0.28475 | 54.8628 | 43.9251 | 0.88 | 47.8 | 48.3877 | 40464.9974 | 0.41087 | 54.9503 | 41.6754 | 1.03 | 47.8 | 47.1628 | 56961.4531 | 0.41013 | 56.2378 | 41.9253 | 0.56 | 47.8 | 48.0378 | 33656.556 | 0.428 | 65.4877 | 43.6503 | 0.86125 | 59.6125 | 57.8253 | 78865.7539 | 0.65625 | 64.9626 | 45.5501 | 1.52 | 59.6125 | 57.1752 | 123190.3061 | 0.60438 | 64.8752 | 43.7503 | 1.5613 | 59.6125 | 57.4002 | 138179.2008 | 0.65238
973 | 3.9667 | 69.1 | 46.3011 | 562.5109 | 178.6598 | 68.1494 | 42.2862 | 0.34874 | 47.8 | 48.4989 | 37336.0964 | 0.24087 | -1.8721 | 67.3621 | 47.1609 | 0.44874 | 47.8 | 52.4736 | 37642.5697 | 0.26537 | 58.2368 | 43.4368 | 0.87 | 47.8 | 49.4368 | 53991.4364 | 0.40387 | 58.3241 | 44.7736 | 1.01 | 47.8 | 50.1989 | 57425.1501 | 0.40362 | 57.7736 | 42.5357 | 0.55 | 47.8 | 48.9483 | 35162.633 | 0.42075 | 68.4874 | 48.6126 | 0.86 | 59.7 | 61.5 | 71762.2335 | 0.65687 | 68.2379 | 47.8747 | 1.53 | 59.7 | 60.2126 | 130319.4239 | 0.60987 | 68.1379 | 49.4 | 1.57 | 59.7 | 61.6126 | 123205.5791 | 0.65575
974 | 3.9333 | 69.1 | 47.6362 | 483.5227 | 173.9531 | 65.3745 | 38.2255 | 0.35128 | 47.9 | 44.9128 | 39895.1588 | 0.24526 | -0.22212 | 64.6617 | 43.0021 | 0.42872 | 47.9 | 48.4638 | 38552.1763 | 0.254 | 54.0745 | 39.3235 | 0.87 | 47.9 | 45.249 | 53393.5877 | 0.40426 | 54.0745 | 39.5255 | 1.01 | 47.9 | 45.4 | 61431.6323 | 0.40226 | 54.0255 | 37.2 | 0.56 | 47.9 | 44.3255 | 39416.6238 | 0.42638 | 66.1362 | 47.0362 | 0.86 | 59.8 | 59.3362 | 68438.0499 | 0.651 | 66.8107 | 44.9617 | 1.53 | 59.8 | 58.2235 | 139683.1279 | 0.60913 | 66.8107 | 47.7255 | 1.55 | 59.8 | 59.9617 | 123458.12 | 0.649
975 | 3.9 | 69.2 | 45.1129 | 567.6981 | 183.0159 | 66.8772 | 42.1674 | 0.37 | 47.9 | 48.4545 | 37849.7046 | 0.255 | -0.30934 | 66.1644 | 46.8099 | 0.40871 | 47.9 | 51.5356 | 32874.3593 | 0.24349 | 57.2545 | 41.606 | 0.9 | 47.9 | 48.0931 | 58545.7261 | 0.41613 | 57.2545 | 43.9159 | 1.0287 | 47.9 | 49.3287 | 57480.6666 | 0.40887 | 58.5287 | 41.2931 | 0.58 | 47.9 | 48.8674 | 41546.5576 | 0.43887 | 66.5772 | 47.2129 | 0.86 | 59.8 | 59.7515 | 69823.2728 | 0.654 | 65.9772 | 45.4644 | 1.56 | 59.8 | 58.0772 | 133614.5698 | 0.61926 | 65.9772 | 49.6 | 1.56 | 59.8 | 60.1515 | 106631.8257 | 0.65
976 | 3.8667 | 69.2 | 47.439 | 514.7568 | 179.9311 | 67.3221 | 44.5701 | 0.35 | 47.9 | 50.0831 | 33419.7726 | 0.24374 | -1.525 | 66.5221 | 41.6571 | 0.39 | 47.9 | 47.4701 | 40164.4569 | 0.231 | 59.1311 | 43.8532 | 0.8787 | 47.9 | 50.0792 | 55739.0865 | 0.40661 | 59.1441 | 44.4571 | 0.99 | 47.9 | 50.2441 | 60951.2084 | 0.39561 | 57.9922 | 41.6142 | 0.56 | 47.9 | 48.5532 | 38475.3879 | 0.42787 | 68.048 | 46.5221 | 0.86 | 59.9 | 60.4351 | 77314.5176 | 0.65187 | 68.187 | 47.048 | 1.57 | 59.9 | 60.174 | 138389.0736 | 0.62387 | 68.187 | 49.348 | 1.5487 | 59.9 | 61.374 | 121643.4476 | 0.64587
977 | 3.8333 | 69.3 | 46.669 | 501.3782 | 180.5276 | 64.7262 | 41.1393 | 0.35 | 48 | 46.8393 | 34163.4797 | 0.24113 | 1.625 | 63.9262 | 38.6048 | 0.40131 | 48 | 44.7048 | 42742.7178 | 0.24139 | 53.5393 | 36.6917 | 0.89131 | 48 | 43.6786 | 62570.8438 | 0.41266 | 53.5393 | 39.4393 | 0.99131 | 48 | 45.0393 | 58729.4427 | 0.39539 | 54.0048 | 36.5228 | 0.58 | 48 | 44.1835 | 42394.6994 | 0.44066 | 65.1738 | 42.8607 | 0.86 | 60 | 57.2869 | 80152.9361 | 0.65439 | 65.6345 | 44.2262 | 1.58 | 60 | 57.5738 | 140828.2347 | 0.62826 | 65.5345 | 45.6083 | 1.54 | 60 | 58.3214 | 128669.6453 | 0.64326
978 | 3.8 | 69.3 | 43.4661 | 629.1414 | 193.6529 | 68.5132 | 43.3281 | 0.34 | 48 | 49.3678 | 36304.0308 | 0.23974 | 0.2948 | 67.7132 | 42.981 | 0.41 | 48 | 49.1075 | 42879.0267 | 0.24687 | 59.5851 | 44.738 | 0.91 | 48 | 51.0115 | 56610.2344 | 0.4246 | 59.5851 | 45.2719 | 1.0087 | 48 | 50.9719 | 60337.4091 | 0.4006 | 61.0058 | 46.0529 | 0.58 | 48 | 52.6661 | 36529.3503 | 0.44434 | 68.019 | 44.919 | 0.88 | 60 | 60.119 | 84485.2133 | 0.666 | 66.9454 | 48.319 | 1.61 | 60 | 60.1322 | 125235.4612 | 0.63913 | 66.9322 | 46.5719 | 1.56 | 60 | 59.7454 | 133008.4961 | 0.65313
979 | 3.75 | 69.4 | 47.3533 | 520.6594 | 187.0533 | 68.2933 | 37.84 | 0.35 | 48.1 | 45.1666 | 44118.7096 | 0.2414 | -2.1171 | 67.4933 | 38.7266 | 0.42 | 48.1 | 45.8533 | 50152.1648 | 0.2484 | 57.6199 | 43.2533 | 0.87 | 48.1 | 49.0799 | 52299.4448 | 0.40487 | 57.6199 | 42.0666 | 0.96 | 48.1 | 47.9933 | 62461.2005 | 0.38187 | 55.6466 | 39.8 | 0.56 | 48.1 | 46.5733 | 37243.4693 | 0.42813 | 68.96 | 45.9533 | 0.87 | 60.1 | 61 | 83893.5805 | 0.66387 | 69 | 49.4867 | 1.5987 | 60.1 | 61.7867 | 129622.2952 | 0.63487 | 68.9 | 50.22 | 1.55 | 60.1 | 62.24 | 121181.2045 | 0.64773
980 | 3.7 | 69.5 | 46.6193 | 514.2734 | 190.6498 | 66.6942 | 37.7094 | 0.38 | 48.1 | 45.3556 | 45561.0049 | 0.2624 | -0.54426 | 65.9942 | 37.7556 | 0.45 | 48.1 | 45.3287 | 52886.3453 | 0.26754 | 53.0883 | 38.1959 | 0.90135 | 48.1 | 44.4556 | 55933.0054 | 0.41854 | 53.0883 | 37.1421 | 1.0013 | 48.1 | 43.5287 | 66668.3151 | 0.39854 | 54.669 | 40.3421 | 0.58135 | 48.1 | 46.669 | 34904.4762 | 0.44413 | 66.6404 | 46.9076 | 0.87 | 60.2 | 59.8673 | 72194.5432 | 0.66313 | 66.6865 | 47.3807 | 1.59 | 60.2 | 59.5269 | 128040.6001 | 0.63213 | 66.6865 | 50.5193 | 1.53 | 60.2 | 60.7596 | 103053.6282 | 0.638
981 | 3.65 | 69.5136 | 46.3628 | 564.8487 | 197.8286 | 68.9 | 43.5779 | 0.37 | 48.2 | 50.1915 | 39557.2494 | 0.26073 | -1.6376 | 68.1 | 43.8271 | 0.45 | 48.2 | 50.4136 | 45935.369 | 0.26973 | 62 | 49.0457 | 0.89864 | 48.2 | 54.4593 | 48641.7859 | 0.41619 | 62.1 | 46.6864 | 1.0086 | 48.2 | 52.8729 | 64738.7416 | 0.40132 | 61.9643 | 46.3643 | 0.56864 | 48.2 | 53.1508 | 37210.1295 | 0.43332 | 69.1 | 51.2864 | 0.86864 | 60.3 | 62.8864 | 64480.9027 | 0.65773 | 69.1 | 52.4136 | 1.5886 | 60.3 | 62.9 | 110588.7043 | 0.63159 | 69.1 | 49.8779 | 1.5186 | 60.3 | 61.9457 | 121935.4732 | 0.63373
982 | 3.6 | 69.6 | 49.2589 | 440.3652 | 188.2821 | 66.4768 | 39.3684 | 0.37137 | 48.2 | 46.4274 | 42265.3256 | 0.26027 | -0.21382 | 65.7768 | 43.4137 | 0.44 | 48.2 | 49.2726 | 40815.7099 | 0.26086 | 54.24 | 38.7305 | 0.86 | 48.2 | 44.8853 | 55597.7613 | 0.39841 | 54.34 | 38.5537 | 0.98 | 48.2 | 44.6537 | 64380.9752 | 0.38841 | 52.5905 | 36.5221 | 0.56137 | 48.2 | 43.3632 | 37717.4992 | 0.42655 | 67.9358 | 48.54 | 0.85 | 60.4 | 60.9084 | 68794.3791 | 0.64586 | 69.0495 | 52.2084 | 1.5586 | 60.4 | 62.5358 | 109561.5581 | 0.61959 | 68.9495 | 46.7768 | 1.5 | 60.4 | 60.5632 | 139777.7842 | 0.62786
983 | 3.55 | 69.7 | 45.2344 | 524.4272 | 199.1072 | 66.2518 | 43.8966 | 0.38 | 48.3 | 49.8104 | 35537.0898 | 0.26486 | 2.6232 | 65.538 | 45.9862 | 0.42862 | 48.3 | 50.9276 | 34753.1802 | 0.25372 | 55.3174 | 38.0278 | 0.92 | 48.3 | 45.3864 | 66488.4771 | 0.42555 | 55.4174 | 40.6588 | 1.0314 | 48.3 | 46.745 | 63599.1125 | 0.41128 | 57.7588 | 41.0278 | 0.59 | 48.3 | 48.5864 | 41444.2752 | 0.45 | 65.7104 | 42.9276 | 0.86 | 60.5 | 57.6828 | 81701.499 | 0.65341 | 65.3414 | 47.7414 | 1.56 | 60.5 | 58.5552 | 114340.3972 | 0.61928 | 65.2414 | 45.2932 | 1.52 | 60.5 | 57.8966 | 126872.4055 | 0.63441
984 | 3.5 | 69.8 | 46.2087 | 583.7702 | 205.1295 | 69.1 | 44.6722 | 0.36 | 48.3 | 50.8722 | 37032.0007 | 0.25272 | -2.7839 | 68.2 | 43.4165 | 0.4 | 48.3 | 49.4304 | 41831.0482 | 0.24086 | 64.3191 | 50.0026 | 0.89722 | 48.3 | 55.9469 | 53540.2133 | 0.41503 | 64.333 | 49.6774 | 0.99722 | 48.3 | 55.4774 | 61162.4805 | 0.39689 | 62.966 | 47.7521 | 0.55861 | 48.3 | 54.2382 | 35745.5856 | 0.42717 | 69.4 | 44.7974 | 0.87 | 60.6 | 60.8278 | 89250.2917 | 0.66 | 69.3 | 50.8748 | 1.56 | 60.6 | 62.2583 | 120489.868 | 0.62172 | 69.3 | 53.2 | 1.52 | 60.6 | 63.3861 | 102593.7164 | 0.63658
985 | 3.4667 | 69.8 | 49.1439 | 437.0523 | 193.1964 | 63.8878 | 37.8334 | 0.36 | 48.4 | 44.2895 | 39007.4171 | 0.24856 | -0.19022 | 63.1878 | 37.386 | 0.4114 | 48.4 | 43.686 | 44499.2546 | 0.24656 | 51.1036 | 38.4913 | 0.8514 | 48.4 | 43.5334 | 45207.3964 | 0.3967 | 51.1895 | 35.0334 | 0.96281 | 48.4 | 41.2755 | 65355.4768 | 0.38498 | 49.986 | 34.586 | 0.5614 | 48.4 | 41.1 | 36107.2989 | 0.42612 | 65.4176 | 42.6194 | 0.87 | 60.6 | 57.5036 | 82798.2713 | 0.66042 | 66.8895 | 45.7597 | 1.55 | 60.6 | 58.7176 | 137265.5613 | 0.61728 | 66.8895 | 50.9316 | 1.49 | 60.6 | 60.8036 | 99221.1863 | 0.623
986 | 3.4333 | 69.9 | 42.7444 | 604.3827 | 212.9215 | 67.3829 | 39.2244 | 0.39141 | 48.4 | 46.9961 | 46429.5904 | 0.27528 | 2.6214 | 66.5829 | 43.8112 | 0.44 | 48.4 | 49.8112 | 42000.3218 | 0.26386 | 55.8527 | 41.3376 | 0.91141 | 48.4 | 47.5093 | 55602.5597 | 0.42514 | 55.8668 | 38.7951 | 1.0614 | 48.4 | 45.9951 | 75670.0892 | 0.42242 | 59.2093 | 43.7093 | 0.59859 | 48.4 | 50.7093 | 38720.8969 | 0.45186 | 65.6688 | 41.7244 | 0.90141 | 60.7 | 57.9254 | 90322.8478 | 0.68457 | 64.1981 | 45.1839 | 1.6014 | 60.7 | 57.1981 | 126874.7132 | 0.63557 | 64.1981 | 47.8859 | 1.51 | 60.7 | 58.0273 | 102879.1151 | 0.63042
987 | 3.4 | 69.9 | 46.4425 | 593.8854 | 213.3869 | 69.3 | 43.9 | 0.39 | 48.5 | 50.8 | 41391.94 | 0.27171 | -0.64939 | 68.4857 | 44.3288 | 0.42 | 48.5 | 50.3574 | 42260.3023 | 0.25057 | 65.472 | 51.2436 | 0.85715 | 48.5 | 56.8721 | 50740.6574 | 0.39772 | 65.472 | 47.9864 | 1.0171 | 48.5 | 55.0149 | 74564.6198 | 0.405 | 63.0723 | 46.4723 | 0.55 | 48.5 | 53.458 | 38192.1797 | 0.41929 | 69.5 | 49.0715 | 0.9 | 60.8 | 62.8857 | 77031.9802 | 0.68486 | 69.5 | 50.1428 | 1.6086 | 60.8 | 62.4143 | 130393.2421 | 0.63986 | 69.5 | 47.7713 | 1.5186 | 60.8 | 61.4143 | 137558.2952 | 0.63386
988 | 3.3667 | 70 | 48.4281 | 470.1595 | 203.7869 | 66.7425 | 41.0994 | 0.38 | 48.5 | 47.8137 | 40518.977 | 0.26314 | -0.93125 | 65.9425 | 38.6719 | 0.42 | 48.5 | 45.5575 | 47819.1049 | 0.25043 | 49.9712 | 32.8856 | 0.84288 | 48.5 | 39.6 | 60486.8931 | 0.39215 | 50.0569 | 31.7431 | 1.0229 | 48.5 | 39.2288 | 78103.6026 | 0.40729 | 50.1301 | 34.4876 | 0.56144 | 48.5 | 41.1732 | 36788.3738 | 0.42815 | 67.8706 | 46.4418 | 0.89 | 60.8 | 60.7562 | 80104.024 | 0.678 | 69.2843 | 50.7556 | 1.5886 | 60.8 | 62.3699 | 122584.9493 | 0.63186 | 69.1987 | 49.4131 | 1.5 | 60.8 | 61.7843 | 124538.7531 | 0.62786
989 | 3.3333 | 70 | 43.2145 | 610.499 | 219.5624 | 69.3145 | 43.4015 | 0.38 | 48.5 | 50.2725 | 41442.5866 | 0.26586 | -0.27888 | 68.6 | 44.429 | 0.43 | 48.5 | 50.6145 | 43264.6474 | 0.25671 | 62.1073 | 45.9798 | 0.90855 | 48.5 | 52.7363 | 60898.9831 | 0.41957 | 62.1073 | 46.0653 | 1.0986 | 48.5 | 53.0363 | 73715.5072 | 0.43657 | 65.4464 | 50.2449 | 0.57855 | 48.5 | 56.8739 | 36447.9496 | 0.43584 | 69.258 | 48.4449 | 0.9 | 60.9 | 62.487 | 77976.3171 | 0.68186 | 68.0884 | 49.9044 | 1.59 | 60.9 | 61.3319 | 121331.8939 | 0.634 | 68.0739 | 49.6754 | 1.51 | 60.9 | 61.1319 | 115945.1613 | 0.63
990 | 3.3 | 70.1 | 49.773 | 465.22 | 206.0302 | 69.2101 | 44.5786 | 0.36 | 48.6 | 50.8078 | 37480.2803 | 0.25371 | -2.5078 | 68.3955 | 44.8955 | 0.41 | 48.6 | 50.6101 | 40354.8449 | 0.24556 | 60.8156 | 45.6279 | 0.82854 | 48.6 | 51.4572 | 52482.0582 | 0.38342 | 60.901 | 46.0156 | 1.0085 | 48.6 | 52.001 | 62484.0313 | 0.40042 | 56.901 | 38.9594 | 0.53 | 48.6 | 46.1448 | 39682.0585 | 0.40215 | 69.7 | 50.7708 | 0.88854 | 60.9146 | 63.3854 | 69908.3759 | 0.67271 | 69.7 | 54.2708 | 1.5685 | 60.9146 | 63.7854 | 100919.717 | 0.62456 | 69.6 | 53.5708 | 1.48 | 60.9146 | 63.4854 | 99687.6982 | 0.62056
991 | 3.2667 | 70.1 | 49.5086 | 416.228 | 203.9007 | 63.1736 | 37.8062 | 0.37147 | 48.6 | 44.3914 | 39851.4808 | 0.26159 | 2.8246 | 62.4736 | 39.6589 | 0.42 | 48.6 | 45.2884 | 39652.2154 | 0.24844 | 49.8209 | 34.2798 | 0.86295 | 48.6 | 40.5798 | 56368.9249 | 0.40218 | 49.9209 | 36.3503 | 1.0429 | 48.6 | 41.9503 | 59135.4839 | 0.41603 | 51.5681 | 36.0829 | 0.57147 | 48.6 | 42.7829 | 36932.4722 | 0.43388 | 63.6558 | 43.3675 | 0.88147 | 61 | 56.8411 | 74991.5401 | 0.67259 | 64.638 | 48.3233 | 1.55 | 61 | 58.2527 | 105561.3319 | 0.61544 | 64.638 | 48.2675 | 1.4615 | 61 | 58.1527 | 100080.1538 | 0.61229
992 | 3.2333 | 70.2 | 43.5484 | 631.2883 | 225.4852 | 69.5 | 47.0445 | 0.38 | 48.6 | 53.0148 | 35822.3915 | 0.26541 | 0.018329 | 68.7 | 44.9703 | 0.42852 | 48.6 | 50.9703 | 42232.9713 | 0.25455 | 62.8859 | 48.6156 | 0.89852 | 48.6 | 54.5859 | 53522.0761 | 0.41811 | 62.8859 | 49.2414 | 1.077 | 48.6 | 55.0562 | 61511.3377 | 0.42711 | 65.3336 | 49.8039 | 0.56852 | 48.6 | 56.5039 | 37230.7395 | 0.43496 | 68.8633 | 46.8078 | 0.91 | 61.1 | 61.7781 | 83801.2277 | 0.69085 | 67.1671 | 50.1929 | 1.5815 | 61.1 | 60.7523 | 112066.0435 | 0.631 | 67.082 | 51.1226 | 1.5 | 61.1 | 61.0523 | 99707.7857 | 0.625
993 | 3.2 | 70.2 | 49.8299 | 442.459 | 208.8859 | 68.4158 | 46.6009 | 0.3485 | 48.7 | 51.9009 | 31753.8291 | 0.2434 | -2.0263 | 67.6158 | 42.241 | 0.41 | 48.7 | 48.456 | 43401.5306 | 0.245 | 57.9017 | 44.1466 | 0.82 | 48.7 | 49.4167 | 47262.6601 | 0.3827 | 57.9017 | 42.3868 | 0.99 | 48.7 | 48.4868 | 64054.7671 | 0.39385 | 54.0915 | 37.5915 | 0.54 | 48.7 | 44.3064 | 37114.1635 | 0.40845 | 69.6803 | 48.0607 | 0.9 | 61.1 | 62.6355 | 81468.3416 | 0.6847 | 69.8 | 50.8598 | 1.57 | 61.1 | 62.615 | 124171.7171 | 0.62485 | 69.8 | 52.6748 | 1.4785 | 61.1 | 63.1299 | 105290.0058 | 0.6167
994 | 3.1667 | 70.3 | 47.7438 | 460.5344 | 213.5331 | 64.0658 | 42.1055 | 0.34151 | 48.7 | 47.4055 | 31567.4731 | 0.2393 | 2.8289 | 63.3658 | 39.7522 | 0.44 | 48.7 | 45.8919 | 43258.2019 | 0.26145 | 50.8316 | 38.7015 | 0.86301 | 48.7 | 43.5316 | 44165.917 | 0.4019 | 50.9316 | 36.2919 | 1.053 | 48.7 | 42.3919 | 64645.459 | 0.42006 | 53.207 | 37.607 | 0.58151 | 48.7 | 44.522 | 38082.7875 | 0.44275 | 63.9452 | 41.9316 | 0.91151 | 61.2 | 56.9507 | 84062.3607 | 0.69375 | 64.3246 | 47.0548 | 1.5715 | 61.2 | 57.7397 | 113016.7464 | 0.6246 | 64.2397 | 49.1699 | 1.4615 | 61.2 | 58.3548 | 92068.6095 | 0.6123
995 | 3.1333 | 70.3 | 45.5886 | 599.6776 | 228.1292 | 69.6 | 45.5456 | 0.33848 | 48.7152 | 51.2152 | 33882.9122 | 0.2347 | -2.1756 | 68.8 | 50.5633 | 0.41848 | 48.7152 | 55.0937 | 32053.3903 | 0.25009 | 64.3975 | 51.2126 | 0.86696 | 48.7152 | 56.4975 | 47601.7347 | 0.40294 | 64.4126 | 51.3734 | 1.067 | 48.7152 | 56.9278 | 58257.3488 | 0.42494 | 65.4633 | 49.3329 | 0.57848 | 48.7152 | 56.4177 | 38742.1419 | 0.43678 | 69.9 | 54.0241 | 0.92 | 61.2152 | 64.9696 | 61404.7685 | 0.70154 | 68.8823 | 53.8101 | 1.6 | 61.2152 | 63.3582 | 100620.8016 | 0.63785 | 68.7975 | 54.7975 | 1.48 | 61.2152 | 63.3975 | 86921.2435 | 0.6197
996 | 3.1 | 70.4 | 51.3 | 387.2247 | 207.4857 | 65.5786 | 42.1633 | 0.32 | 48.8 | 47.2786 | 31158.5454 | 0.22115 | -2.5234 | 64.7786 | 43.5092 | 0.38 | 48.8 | 48.3092 | 33766.6107 | 0.226 | 54.3184 | 42.0103 | 0.8 | 48.8 | 46.5796 | 41091.9627 | 0.37115 | 54.4184 | 42.8184 | 0.98 | 48.8 | 47.3184 | 47451.1752 | 0.391 | 50.9704 | 34.2857 | 0.55153 | 48.8 | 41.3857 | 38816.6273 | 0.42307 | 68.1633 | 49.948 | 0.9 | 61.3 | 62.2633 | 68750.4746 | 0.68785 | 69.6857 | 59.4786 | 1.5569 | 61.3 | 65.7398 | 66767.7062 | 0.61923 | 69.6704 | 55.0786 | 1.4485 | 61.3 | 63.8245 | 88424.0845 | 0.60354
997 | 3.0667 | 70.4 | 49.0916 | 402.1171 | 213.3173 | 61.7313 | 39.5621 | 0.34154 | 48.8 | 44.8621 | 31852.9798 | 0.23962 | 6.291 | 60.9313 | 40.6234 | 0.4 | 48.8 | 45.4696 | 34060.1323 | 0.23862 | 50.9621 | 41.2467 | 0.84154 | 48.8 | 45.0621 | 34265.1383 | 0.39262 | 50.9621 | 39.6313 | 1.0415 | 48.8 | 44.3467 | 49141.201 | 0.41362 | 52.793 | 37.1238 | 0.61 | 48.8 | 44.3238 | 39854.5496 | 0.46193 | 61.1234 | 43.285 | 0.92154 | 61.4 | 55.6542 | 68910.3596 | 0.70308 | 61.1692 | 48.5229 | 1.5515 | 61.4 | 56.2692 | 82101.4075 | 0.61677 | 61.1692 | 45.7079 | 1.4615 | 61.4 | 55.0463 | 94104.813 | 0.60993
998 | 3.0333 | 70.5 | 45.533 | 591.9092 | 233.2359 | 69.8 | 48.0621 | 0.34845 | 48.9 | 53.3311 | 31207.9062 | 0.24022 | -1.3549 | 68.9 | 46.2466 | 0.40845 | 48.9 | 51.7311 | 38553.1969 | 0.24253 | 61.7796 | 51.2486 | 0.84689 | 48.9 | 55.433 | 37193.1799 | 0.39191 | 61.8796 | 49.6107 | 1.0484 | 48.9 | 54.7796 | 53668.8457 | 0.41807 | 63.4311 | 48.5932 | 0.61 | 48.9 | 55.5466 | 38005.1236 | 0.46507 | 69.1709 | 52.4243 | 0.95 | 61.4 | 64.2554 | 66448.2024 | 0.71969 | 67.3952 | 54.2573 | 1.6 | 61.4 | 62.5263 | 87815.2201 | 0.63584 | 67.3952 | 55.1641 | 1.5084 | 61.4 | 62.7952 | 77183.1425 | 0.62984
999 | 3 | 70.5 | 51.6313 | 384.7644 | 214.0713 | 67.287 | 46.7557 | 0.30843 | 48.9 | 51.1557 | 26497.0861 | 0.21537 | -3.4443 | 66.4713 | 44.44 | 0.38 | 48.9 | 49.3557 | 34946.039 | 0.22669 | 55.2365 | 43.1896 | 0.77 | 48.9 | 47.5052 | 38919.3969 | 0.36 | 55.2365 | 43.8678 | 0.98 | 48.9 | 48.2678 | 46610.8043 | 0.38884 | 51.8931 | 38.7557 | 0.59 | 48.9 | 44.6244 | 32327.9896 | 0.44763 | 69.6026 | 52.7278 | 0.93 | 61.5 | 64.4339 | 65299.2174 | 0.70653 | 70.053 | 58.5843 | 1.5584 | 61.5 | 65.653 | 74817.8535 | 0.61937 | 70.053 | 57.0217 | 1.4684 | 61.5 | 64.9374 | 80094.4481 | 0.61437
1000 | 2.9667 | 70.6 | 50.795 | 377.2377 | 216.0046 | 61.9419 | 42.505 | 0.31 | 48.9 | 46.6892 | 25180.4835 | 0.21632 | 4.249 | 61.1419 | 39.2104 | 0.40158 | 48.9 | 44.4419 | 36670.6774 | 0.23863 | 50.4838 | 38.4627 | 0.83158 | 48.9 | 43.1311 | 41466.5623 | 0.38395 | 50.4838 | 40.9154 | 1.0216 | 48.9 | 44.8154 | 41239.0462 | 0.40779 | 52.368 | 41.0311 | 0.63 | 48.9 | 46.4154 | 29553.0086 | 0.47563 | 61.9315 | 48.7631 | 0.93158 | 61.6 | 57.9473 | 51644.829 | 0.71063 | 62.4896 | 52.1369 | 1.5316 | 61.6 | 58.4212 | 66697.841 | 0.61132 | 62.4896 | 49.3527 | 1.4616 | 61.6 | 57.3212 | 80178.198 | 0.60963
1001 | 2.9333 | 70.6 | 47.8747 | 513.5392 | 231.4776 | 68.6271 | 49.5635 | 0.3 | 49 | 53.5635 | 24023.6848 | 0.21021 | -0.41824 | 67.8271 | 46.3335 | 0.41841 | 49 | 51.67 | 37538.5478 | 0.24952 | 60.2065 | 49.7382 | 0.83841 | 49 | 53.8224 | 36881.6644 | 0.39136 | 60.2224 | 51.6224 | 1.0268 | 49 | 55.1224 | 37083.5403 | 0.40821 | 61.5318 | 51.8588 | 0.61841 | 49 | 56.3953 | 24890.5297 | 0.47089 | 67.7906 | 55.4906 | 0.95 | 61.6 | 64.1906 | 48514.2915 | 0.72168 | 66.1541 | 57.7653 | 1.5684 | 61.6 | 62.9859 | 55368.2265 | 0.62284 | 66.1541 | 55.2494 | 1.5 | 61.6 | 62.0018 | 68502.5902 | 0.627
1002 | 2.9 | 70.7 | 52.016 | 362.8641 | 215.212 | 65.332 | 45.212 | 0.27 | 49 | 48.996 | 22549.9725 | 0.18684 | -3.8172 | 64.548 | 47.68 | 0.38 | 49 | 51.548 | 26740.6092 | 0.22736 | 54.056 | 44.056 | 0.79 | 49 | 47.756 | 32964.8532 | 0.366 | 54.14 | 45.656 | 0.95 | 49 | 48.856 | 33497.646 | 0.37684 | 51.044 | 44.824 | 0.5816 | 49 | 47.592 | 15242.4092 | 0.44432 | 67.596 | 55.228 | 0.93 | 61.7 | 63.812 | 48176.3038 | 0.70568 | 68.992 | 63.06 | 1.5084 | 61.7 | 66.66 | 37386.802 | 0.60204 | 68.992 | 60.16 | 1.4684 | 61.7 | 65.476 | 54119.3726 | 0.6122
1003 | 2.85 | 70.7161 | 51.9872 | 348.321 | 216.3512 | 58.5128 | 41.0806 | 0.28161 | 49.1 | 44.5128 | 20617.6435 | 0.19664 | 5.7685 | 57.8128 | 42.3128 | 0.38161 | 49.1 | 45.9128 | 24890.9803 | 0.23048 | 49.6322 | 40.8128 | 0.83161 | 49.1 | 44.2806 | 30584.5608 | 0.38581 | 49.7322 | 41.6161 | 0.98161 | 49.1 | 44.8322 | 33077.0322 | 0.39164 | 50.045 | 45.6128 | 0.6 | 49.1 | 47.6289 | 11110.7878 | 0.45432 | 58.8 | 48.3289 | 0.94161 | 61.8 | 55.7322 | 41127.1594 | 0.71697 | 59.6389 | 52.9389 | 1.4916 | 61.8 | 56.855 | 41694.4812 | 0.59364 | 59.555 | 50.4872 | 1.4616 | 61.8 | 56.055 | 55370.4722 | 0.60997
1004 | 2.8 | 70.8 | 48.6812 | 464.3927 | 234.1435 | 65.6597 | 47.9084 | 0.29838 | 49.1 | 51.5759 | 21948.8985 | 0.20568 | 2.4415 | 64.8435 | 49.1435 | 0.39 | 49.1 | 52.8272 | 25745.9438 | 0.23351 | 54.6435 | 47.4435 | 0.86 | 49.1 | 50.3435 | 25862.7986 | 0.4 | 54.6597 | 46.4759 | 1.02 | 49.1 | 49.7759 | 35091.6905 | 0.405 | 56.2272 | 51.2597 | 0.59838 | 49.1 | 53.5435 | 12516.5162 | 0.45335 | 64.2922 | 57.2895 | 0.98 | 61.9 | 62.3246 | 28304.3927 | 0.74116 | 62.4084 | 55.6597 | 1.55 | 61.9 | 59.7922 | 43639.0906 | 0.61632 | 62.3922 | 54.3084 | 1.53 | 61.9 | 59.4084 | 51844.6062 | 0.63849
1005 | 2.75 | 70.9 | 52.6327 | 361.3125 | 226.2423 | 67.5712 | 49.5731 | 0.25837 | 49.2 | 52.7894 | 19516.9908 | 0.18035 | -4.1001 | 66.6712 | 50.4875 | 0.34837 | 49.2 | 53.8712 | 23220.8215 | 0.20602 | 56.7894 | 49.0404 | 0.82837 | 49.2 | 52.0404 | 26952.9528 | 0.38435 | 56.8731 | 49.0567 | 0.97837 | 49.2 | 52.0567 | 31991.5708 | 0.38951 | 54.9077 | 50.8077 | 0.55837 | 49.2 | 52.5077 | 9560.3125 | 0.42435 | 68.7856 | 63.6365 | 0.95837 | 62 | 67.3529 | 20856.254 | 0.72818 | 68.9837 | 61.1673 | 1.5384 | 62 | 65.9673 | 50257.8938 | 0.61135 | 68.9837 | 61.0837 | 1.5184 | 62 | 66.0837 | 49931.9716 | 0.63551
1006 | 2.7 | 71 | 52.8671 | 332.3482 | 221.9469 | 59.5177 | 41.1 | 0.25165 | 49.2 | 44.4 | 19646.3813 | 0.17766 | 2.4133 | 57.8 | 42.1506 | 0.33 | 49.2 | 45.2671 | 21275.8321 | 0.19466 | 49.6 | 41.3165 | 0.84165 | 49.2 | 44.5329 | 29240.5526 | 0.39082 | 49.7 | 41.4165 | 0.99165 | 49.2 | 44.6165 | 34304.8416 | 0.39482 | 49.7494 | 45.8165 | 0.56 | 49.2 | 47.5165 | 9104.3671 | 0.42216 | 61.086 | 54.7531 | 0.94165 | 62.1 | 59.186 | 24880.1545 | 0.71749 | 62.8037 | 54.1708 | 1.5016 | 62.1 | 59.3037 | 54083.2288 | 0.59933 | 62.7201 | 54.5872 | 1.4916 | 62.1 | 59.6037 | 50899.7381 | 0.62433
1007 | 2.65 | 71.0166 | 49.6005 | 414.5258 | 237.3968 | 63.5818 | 47.5813 | 0.27 | 49.3 | 50.6481 | 18310.5458 | 0.19083 | 4.426 | 62.6818 | 46.215 | 0.35 | 49.3 | 49.615 | 23929.7473 | 0.20783 | 53.1321 | 45.4487 | 0.88 | 49.3 | 48.6321 | 28315.1408 | 0.40933 | 53.2321 | 45.2321 | 1.04 | 49.3 | 48.5321 | 34760.0448 | 0.41317 | 54.6487 | 50.2984 | 0.55834 | 49.3 | 52.1652 | 10078.78 | 0.42267 | 62.2818 | 55.0818 | 0.97 | 62.1166 | 60.2818 | 29289.1077 | 0.7385 | 60.8321 | 51.9652 | 1.5633 | 62.1166 | 57.4487 | 57910.0394 | 0.62283 | 60.8321 | 52.1824 | 1.5517 | 62.1166 | 57.7155 | 56161.1492 | 0.64799
1008 | 2.6 | 71.1 | 51.6169 | 402.2925 | 239.2326 | 68.5998 | 52.7997 | 0.23833 | 49.3167 | 55.3997 | 15568.2582 | 0.16483 | -2.7153 | 66.8486 | 48.9817 | 0.31833 | 49.3167 | 52.3151 | 23683.4725 | 0.18917 | 58.0665 | 50.3498 | 0.86833 | 49.3167 | 53.4498 | 27783.0754 | 0.40133 | 58.0665 | 49.8498 | 1.0183 | 49.3167 | 53.1498 | 35175.295 | 0.40533 | 57.1995 | 53.5828 | 0.51833 | 49.3167 | 54.9828 | 7722.3763 | 0.39383 | 69.1167 | 61.5833 | 0.96833 | 62.2167 | 67 | 30360.5181 | 0.73533 | 68.4169 | 59.9002 | 1.5883 | 62.2167 | 65.2169 | 56252.421 | 0.6315 | 68.4169 | 58.5835 | 1.5783 | 62.2167 | 65.0002 | 64733.21 | 0.65867
1009 | 2.5333 | 71.2 | 52.9168 | 334.2991 | 232.7849 | 62.2823 | 44.2655 | 0.21 | 49.4 | 46.8823 | 15685.1746 | 0.14517 | 0.6573 | 61.3823 | 43.6336 | 0.34 | 49.4 | 47.2168 | 25206.6757 | 0.20234 | 49.6 | 41.6168 | 0.86168 | 49.4 | 44.8168 | 28581.7906 | 0.39784 | 49.7 | 41.2168 | 1.0117 | 49.4 | 44.6168 | 35782.408 | 0.40284 | 49.7 | 45.1664 | 0.5 | 49.4 | 46.8832 | 9467.5108 | 0.38117 | 63.9815 | 55.8647 | 0.95 | 62.4 | 61.5815 | 32240.5401 | 0.72017 | 65.6142 | 56.1806 | 1.55 | 62.4 | 61.9974 | 61367.7835 | 0.618 | 65.6142 | 54.7638 | 1.55 | 62.4 | 61.6974 | 70491.797 | 0.64817
1010 | 2.4667 | 71.3 | 50.3815 | 389.8052 | 245.6093 | 64.337 | 46.2031 | 0.22 | 49.5 | 49.0031 | 16593.9245 | 0.15283 | 4.0108 | 63.437 | 48.8031 | 0.34 | 49.5 | 51.8031 | 21109.4388 | 0.20466 | 52.8539 | 45.2708 | 0.90169 | 49.5 | 48.4708 | 28613.798 | 0.41917 | 52.9539 | 44.837 | 1.0617 | 49.5 | 48.2539 | 36246.091 | 0.42434 | 54.4708 | 49.02 | 0.50831 | 49.5 | 51.137 | 11633.9414 | 0.38449 | 63.52 | 55.437 | 0.96169 | 62.5 | 61.22 | 32823.5088 | 0.73234 | 62.5523 | 52.6354 | 1.5917 | 62.5 | 58.8523 | 66023.6072 | 0.63268 | 62.5523 | 50.6523 | 1.5917 | 62.5 | 58.4693 | 79328.5405 | 0.66668
1011 | 2.4 | 71.4 | 51.2193 | 410.9339 | 250.8592 | 68.7318 | 48.3466 | 0.2 | 49.6 | 51.1637 | 17354.6908 | 0.14149 | -1.9288 | 61.248 | 43.9287 | 0.31 | 49.6 | 47.1457 | 22265.409 | 0.18417 | 58.3148 | 50.6637 | 0.8883 | 49.6 | 53.7807 | 28601.7721 | 0.41232 | 58.3978 | 49.5807 | 1.05 | 49.6 | 53.2807 | 38927.6602 | 0.41932 | 57.7614 | 50.8103 | 0.4783 | 49.6 | 53.3273 | 13750 | 0.36115 | 69.1341 | 61.7511 | 0.9583 | 62.6 | 67.0341 | 29697.806 | 0.72732 | 68.5193 | 57.7852 | 1.61 | 62.6 | 64.6022 | 72154.3058 | 0.64083 | 68.5193 | 56.5363 | 1.62 | 62.6 | 64.5363 | 81601.7533 | 0.67883
1012 | 2.3333 | 71.5 | 53.0172 | 341.6819 | 246.1858 | 64.6314 | 43.1485 | 0.2 | 49.6172 | 46.1657 | 17890.4062 | 0.13851 | -0.2448 | 63.7314 | 45.1828 | 0.33 | 49.6172 | 48.8657 | 25919.9931 | 0.199 | 50.8627 | 42.4456 | 0.87172 | 49.6172 | 45.8627 | 30781.7088 | 0.40569 | 50.8799 | 41.4799 | 1.0417 | 49.6172 | 45.3799 | 40856.6087 | 0.41569 | 50.3172 | 42.3172 | 0.47 | 49.6172 | 45.2172 | 15558.7235 | 0.35551 | 65.8799 | 58.6456 | 0.93 | 62.7172 | 63.6627 | 28177.6782 | 0.70966 | 66.9113 | 55.1941 | 1.59 | 62.7172 | 62.5113 | 77451.5276 | 0.633 | 66.8284 | 55.4284 | 1.61 | 62.7172 | 63.0113 | 76925.9344 | 0.672
1013 | 2.2667 | 71.6 | 50.8309 | 384.1727 | 257.3182 | 66.4073 | 45.5727 | 0.22 | 49.7 | 48.6727 | 18813.5632 | 0.15017 | 1.5862 | 65.49 | 48.1555 | 0.33 | 49.7 | 51.5727 | 24170.6025 | 0.19865 | 54.6109 | 45.8109 | 0.92 | 49.7 | 49.6109 | 33603.7341 | 0.42517 | 54.6282 | 45.2282 | 1.1 | 49.7 | 49.3282 | 43128.6162 | 0.43717 | 56.5109 | 48.2109 | 0.48 | 49.7 | 51.2109 | 16629.9186 | 0.36365 | 65.8727 | 57.7209 | 0.93 | 62.9 | 63.3727 | 31851.7142 | 0.70883 | 65.0382 | 53.0555 | 1.6117 | 62.9 | 60.6555 | 80615.0408 | 0.64252 | 65.0209 | 53.7036 | 1.63 | 62.9 | 61.3209 | 77056.8704 | 0.68052
1014 | 2.2 | 71.7 | 51.7696 | 390.1223 | 259.6696 | 69.1783 | 46.4087 | 0.21 | 49.8 | 49.7261 | 19849.0327 | 0.14583 | -2.8298 | 60.6 | 42.1 | 0.31174 | 49.8 | 45.6174 | 24375.1402 | 0.1877 | 59.5913 | 50.174 | 0.88826 | 49.8 | 54.074 | 35033.2521 | 0.4133 | 59.6913 | 49.8566 | 1.0683 | 49.8 | 54.0566 | 43919.279 | 0.4263 | 58.3348 | 49.5348 | 0.44826 | 49.8 | 52.5348 | 16458.6752 | 0.3403 | 69.9652 | 60.1131 | 0.91826 | 63 | 66.8478 | 37870.7209 | 0.6963 | 69.7522 | 57.8522 | 1.62 | 63 | 65.4522 | 80611.6166 | 0.64565 | 69.6696 | 57.8348 | 1.6383 | 63 | 65.8522 | 81255.7464 | 0.68365
1015 | 2.15 | 71.8 | 52.8825 | 340.8749 | 255.7925 | 64.63 | 41.6825 | 0.22 | 49.8175 | 45.2 | 21058.7612 | 0.15288 | 0.35299 | 63.6475 | 44.5125 | 0.33 | 49.8175 | 48.23 | 26288.3051 | 0.19618 | 50.63 | 41.365 | 0.8835 | 49.8175 | 45.165 | 34324.1052 | 0.41188 | 50.6475 | 40.665 | 1.0718 | 49.8175 | 44.865 | 44590.237 | 0.42488 | 50.505 | 41.8225 | 0.45 | 49.8175 | 44.8225 | 16224.3854 | 0.3407 | 65.86 | 54.86 | 0.9 | 63.1 | 62.26 | 41081.8407 | 0.683 | 66.825 | 54.8425 | 1.6 | 63.1 | 62.425 | 79912.9265 | 0.638 | 66.725 | 54.6425 | 1.6118 | 63.1 | 62.725 | 81836.3116 | 0.67518
1016 | 2.1 | 71.9 | 49.8648 | 416.9297 | 269.6581 | 67.8291 | 45.7938 | 0.24 | 49.9 | 49.5114 | 22342.5748 | 0.16918 | 1.2703 | 66.8291 | 46.9762 | 0.34 | 49.9 | 50.9762 | 27934.3018 | 0.20082 | 56.3524 | 47.8524 | 0.92 | 49.9 | 51.47 | 32882.2006 | 0.42982 | 56.37 | 46.7524 | 1.12 | 49.9 | 51.0524 | 45126.9409 | 0.445 | 58.4172 | 49.5467 | 0.45824 | 49.9 | 52.6643 | 17033.4873 | 0.3483 | 66.9467 | 55.6114 | 0.9 | 63.2 | 63.3291 | 42758.9063 | 0.687 | 65.7938 | 54.1114 | 1.63 | 63.2 | 61.6114 | 79332.2256 | 0.64853 | 65.7114 | 53.8938 | 1.64 | 63.2 | 61.8938 | 81168.1832 | 0.68553
1017 | 2.05 | 71.9177 | 52.0709 | 383.4578 | 266.8389 | 69.9049 | 46.2872 | 0.23823 | 50 | 50.1872 | 23286.3913 | 0.164 | -3.7482 | 65.5502 | 43.7679 | 0.32 | 50 | 47.8679 | 28992.6037 | 0.19018 | 59.6098 | 50.4921 | 0.87823 | 50 | 54.1921 | 33388.6501 | 0.40929 | 59.6098 | 49.4921 | 1.0782 | 50 | 53.8921 | 45367.1 | 0.42829 | 57.3034 | 46.6502 | 0.42823 | 50 | 50.0679 | 19131.5033 | 0.32465 | 71.0113 | 58.9936 | 0.88823 | 63.3 | 66.9936 | 44647.6941 | 0.67329 | 71.0177 | 59.0823 | 1.6282 | 63.3 | 66.7823 | 80957.8752 | 0.64647 | 71.0177 | 58.7 | 1.6382 | 63.3 | 67 | 84128.5476 | 0.68347
1018 | 2 | 72 | 53.0286 | 336.5036 | 263.857 | 64.3 | 42.0071 | 0.25 | 50 | 45.9071 | 23248.5567 | 0.17371 | 1.2588 | 63.4 | 42.9714 | 0.34 | 50 | 47.1536 | 29043.2968 | 0.20354 | 49.7071 | 40.525 | 0.89179 | 50 | 44.325 | 34319.4759 | 0.41307 | 49.8071 | 39.825 | 1.0918 | 50 | 44.125 | 45332.634 | 0.43425 | 50.5678 | 39.6856 | 0.45179 | 50 | 43.3856 | 20442.9305 | 0.34107 | 65.1929 | 52.8929 | 0.87 | 63.4 | 60.9929 | 44930.3996 | 0.66218 | 66.2858 | 53.5858 | 1.6 | 63.4 | 61.6679 | 84996.4511 | 0.63718 | 66.2858 | 53.7858 | 1.61 | 63.4 | 62.0858 | 84356.6971 | 0.67318
1019 | 1.95 | 72.1 | 48.9359 | 455.5334 | 281.7875 | 69.7336 | 48.8156 | 0.26 | 50.1 | 52.6976 | 23008.4653 | 0.18364 | 0.46176 | 68.7336 | 49.0976 | 0.35 | 50.1 | 53.1976 | 28691.6635 | 0.20846 | 59.2312 | 50.1132 | 0.92 | 50.1 | 54.0132 | 35212.4895 | 0.42846 | 59.2312 | 49.5132 | 1.13 | 50.1 | 53.9132 | 46132.3596 | 0.45146 | 61.6054 | 50.6875 | 0.46 | 50.1 | 54.4875 | 21087.8969 | 0.35028 | 68.5875 | 56.5875 | 0.88 | 63.418 | 64.4875 | 44253.2518 | 0.66882 | 66.9875 | 54.2875 | 1.64 | 63.418 | 62.4875 | 86499.9157 | 0.65136 | 66.9875 | 54.6875 | 1.64 | 63.418 | 62.9875 | 83985.4272 | 0.68618
1020 | 1.9 | 72.2 | 52.3362 | 366.4802 | 271.2298 | 69.4564 | 47.1203 | 0.24 | 50.1 | 50.9203 | 22566.0788 | 0.16782 | -3.8974 | 66.6501 | 45.2501 | 0.32 | 50.1 | 49.332 | 28441.9218 | 0.19 | 58.749 | 48.6309 | 0.85819 | 50.1 | 52.7309 | 36160.9379 | 0.39846 | 58.749 | 48.3129 | 1.0582 | 50.1 | 52.7309 | 46610.6789 | 0.42246 | 55.1948 | 43.5129 | 0.43 | 50.1 | 47.3129 | 20842.1189 | 0.32536 | 71.3649 | 59.1468 | 0.85819 | 63.5181 | 67.0468 | 43799.4616 | 0.65028 | 71.6819 | 58.5819 | 1.6182 | 63.5181 | 66.9638 | 88636.2903 | 0.64446 | 71.6819 | 58.8819 | 1.6182 | 63.5181 | 67.4638 | 86553.5658 | 0.67728
1021 | 1.8333 | 72.3 | 52.5998 | 341.9643 | 273.2188 | 62.882 | 42.073 | 0.26182 | 50.2 | 45.873 | 22673.8233 | 0.18091 | 3.8199 | 62.0638 | 42.2184 | 0.35182 | 50.2 | 46.3184 | 29072.1057 | 0.20973 | 49.8002 | 40.0184 | 0.89182 | 50.2 | 44.1184 | 36426.497 | 0.41427 | 49.882 | 39.6184 | 1.1036 | 50.2 | 44.1184 | 47165.4311 | 0.43909 | 51.1004 | 40.5368 | 0.46182 | 50.2 | 44.3186 | 20523.0182 | 0.35409 | 63.2818 | 50.8818 | 0.85 | 63.7 | 58.8 | 44084.0959 | 0.64673 | 64.1998 | 50.9998 | 1.6118 | 63.7 | 59.3998 | 89085.3386 | 0.63991 | 64.1816 | 51.318 | 1.6018 | 63.7 | 59.818 | 86277.6223 | 0.67073
1022 | 1.7667 | 72.4 | 47.8648 | 505.0267 | 296.7549 | 71.4183 | 51.2084 | 0.26817 | 50.3 | 54.9267 | 22524.0749 | 0.18527 | -0.34175 | 70.5 | 50.2451 | 0.35817 | 50.3 | 54.5451 | 30137.0014 | 0.21327 | 61.7945 | 52.3762 | 0.91817 | 50.3 | 56.3762 | 36140.6857 | 0.42608 | 61.8945 | 51.8762 | 1.1363 | 50.3 | 56.3762 | 47346.7837 | 0.45108 | 64.393 | 54.0381 | 0.46817 | 50.3 | 57.7381 | 20285.326 | 0.35572 | 70.2663 | 58.048 | 0.86817 | 63.8 | 65.9663 | 44232.1785 | 0.65763 | 68.1029 | 55.3029 | 1.6618 | 63.8 | 63.7029 | 89082.5933 | 0.66218 | 68.0846 | 55.7846 | 1.65 | 63.8 | 64.1029 | 84835.2905 | 0.691
1023 | 1.7 | 72.5 | 52.7553 | 350.799 | 279.713 | 69.4392 | 46.8024 | 0.24 | 50.3184 | 50.6024 | 22712.2181 | 0.16682 | -3.8267 | 68.4577 | 46.2208 | 0.33 | 50.3184 | 50.5392 | 30472.6769 | 0.19582 | 56.5338 | 46.2969 | 0.84 | 50.3184 | 50.3154 | 36122.3362 | 0.38982 | 56.6154 | 45.8154 | 1.05 | 50.3184 | 50.3154 | 47362.7132 | 0.41682 | 52.2287 | 40.8471 | 0.43184 | 50.3184 | 44.5655 | 20573.3074 | 0.32892 | 71.7051 | 58.9867 | 0.83816 | 63.9 | 67.0683 | 44649.966 | 0.63808 | 72 | 58.8816 | 1.6382 | 63.9 | 67.3 | 90068.9672 | 0.65145 | 72 | 59.2 | 1.62 | 63.9 | 67.7 | 86735.854 | 0.67826
1024 | 1.6333 | 72.6 | 52.5218 | 337.911 | 284.816 | 63.5411 | 42.4524 | 0.26185 | 50.4 | 46.3524 | 23191.597 | 0.18374 | 4.4167 | 62.6596 | 41.9338 | 0.35185 | 50.4 | 46.3338 | 30814.8455 | 0.21193 | 49.9524 | 40.1524 | 0.89185 | 50.4 | 44.1709 | 36699.7215 | 0.4143 | 50.0338 | 39.7709 | 1.1119 | 50.4 | 44.2709 | 47459.3042 | 0.4413 | 52.0266 | 41.5636 | 0.48 | 50.4 | 45.3636 | 20896.7656 | 0.36311 | 63.3742 | 50.5927 | 0.84 | 64.0185 | 58.6927 | 44978.5682 | 0.63793 | 63.8702 | 50.5887 | 1.6319 | 64.0185 | 59.1887 | 90894.5342 | 0.64993 | 63.8702 | 51.1516 | 1.6119 | 64.0185 | 59.6702 | 85754.2595 | 0.67374
1025 | 1.5667 | 72.7 | 48.1613 | 509.7074 | 308.7574 | 71.8 | 50.9067 | 0.26813 | 50.5 | 54.7254 | 23138.2867 | 0.18425 | -1.3555 | 70.8 | 50.244 | 0.35813 | 50.5 | 54.644 | 30737.4373 | 0.21325 | 63.8039 | 54.0479 | 0.90813 | 50.5 | 58.1479 | 37193.7376 | 0.42169 | 63.8852 | 53.6479 | 1.1281 | 50.5 | 58.2479 | 48305.9855 | 0.44969 | 66.1 | 55.3627 | 0.47627 | 50.5 | 59.2627 | 21207.0048 | 0.36032 | 71.6306 | 59.0306 | 0.85 | 64.2 | 67.1306 | 45112.4471 | 0.64844 | 69.6292 | 56.8479 | 1.69 | 64.2 | 65.3292 | 90355.6948 | 0.671 | 69.6292 | 56.7292 | 1.66 | 64.2 | 65.5292 | 89314.2467 | 0.69281
1026 | 1.5 | 72.8 | 53.1188 | 339.9471 | 289.0432 | 69.1493 | 46.3306 | 0.24 | 50.6 | 50.1306 | 23006.6757 | 0.168 | -3.632 | 68.1493 | 46.0306 | 0.33 | 50.6 | 50.4306 | 30361.4504 | 0.196 | 54.4987 | 43.6987 | 0.83 | 50.6 | 47.8987 | 37616.4936 | 0.38619 | 54.5799 | 43.2987 | 1.04 | 50.6 | 47.9987 | 48995.7616 | 0.41438 | 50.5122 | 39.0686 | 0.44188 | 50.6 | 42.9498 | 21206.5927 | 0.33831 | 71.8869 | 58.9493 | 0.82812 | 64.3 | 66.9681 | 44917.063 | 0.62925 | 72.3 | 59.5812 | 1.65 | 64.3 | 67.8812 | 88062.9742 | 0.65844 | 72.3 | 59.0812 | 1.62 | 64.3 | 67.9 | 89435.6109 | 0.67844
1027 | 1.45 | 72.8189 | 52.2788 | 336.0132 | 295.9258 | 64.7023 | 43.759 | 0.26189 | 50.6 | 47.559 | 23200.6368 | 0.18457 | 4.5742 | 63.8023 | 43.359 | 0.35189 | 50.6 | 47.659 | 30379.7321 | 0.21176 | 50.8723 | 40.8101 | 0.89378 | 50.6 | 45.0101 | 37693.8787 | 0.41613 | 50.9723 | 40.4101 | 1.1138 | 50.6 | 45.1101 | 48964.7551 | 0.44432 | 53.529 | 43.1479 | 0.49189 | 50.6 | 47.0479 | 21400.4306 | 0.37476 | 64.1511 | 51.1511 | 0.83189 | 64.4 | 59.27 | 45425.6157 | 0.63276 | 64.1622 | 51.4622 | 1.6519 | 64.4 | 59.7622 | 88078.7532 | 0.65694 | 64.1622 | 50.9811 | 1.6219 | 64.4 | 59.7811 | 89006.2506 | 0.67594
1028 | 1.4 | 72.9 | 49.2041 | 494.6749 | 315.9347 | 72.019 | 50.505 | 0.26 | 50.7 | 54.405 | 23429.3074 | 0.18124 | -2.5407 | 71.1 | 50.205 | 0.3481 | 50.7 | 54.524 | 30373.3132 | 0.20824 | 65.9041 | 55.8471 | 0.8962 | 50.7 | 60.0471 | 37697.1598 | 0.41529 | 65.9851 | 55.4471 | 1.1162 | 50.7 | 60.1471 | 49007.6588 | 0.44429 | 67.0149 | 56.2578 | 0.4781 | 50.7 | 60.1578 | 21410.6676 | 0.3631 | 72.5 | 59.381 | 0.84 | 64.5 | 67.681 | 46081.9411 | 0.63943 | 71.0422 | 58.5041 | 1.69 | 64.5 | 66.8232 | 88972.1793 | 0.67362 | 71.0422 | 58.4232 | 1.6581 | 64.5 | 67.0232 | 87411.9845 | 0.69162
1029 | 1.35 | 73 | 53.2 | 333.0804 | 294.847 | 67.541 | 44.3175 | 0.24 | 50.7 | 48.2175 | 23459.5185 | 0.16838 | -3.4415 | 66.1263 | 43.5454 | 0.32191 | 50.7 | 47.9454 | 30674.0937 | 0.19438 | 51.8645 | 40.8836 | 0.82191 | 50.7 | 45.0836 | 38024.3271 | 0.38376 | 51.8836 | 40.5028 | 1.0338 | 50.7 | 45.2028 | 49350.6102 | 0.41276 | 49.7 | 38.4382 | 0.46191 | 50.7 | 42.3574 | 21598.6948 | 0.34853 | 70.5836 | 56.9836 | 0.82 | 64.6 | 65.3836 | 46487.8403 | 0.62162 | 72.2323 | 59.094 | 1.6581 | 64.6 | 67.694 | 91205.2624 | 0.65843 | 72.2323 | 59.5131 | 1.6181 | 64.6 | 68.0131 | 85597.0653 | 0.67524
1030 | 1.3 | 73.1 | 51.2152 | 350.2853 | 307.1276 | 65.8848 | 45.2425 | 0.27 | 50.8 | 49.1425 | 23461.6291 | 0.18938 | 5.0394 | 64.9848 | 44.3425 | 0.36192 | 50.8 | 48.8425 | 31198.8785 | 0.21658 | 52.2195 | 41.958 | 0.90192 | 50.8 | 46.2387 | 38541.9896 | 0.41796 | 52.3195 | 41.7387 | 1.1219 | 50.8 | 46.4387 | 49640.7814 | 0.44696 | 55.1349 | 44.9542 | 0.51 | 50.8 | 48.8542 | 21563.7815 | 0.38558 | 64.6078 | 51.3271 | 0.83192 | 64.6192 | 59.7078 | 46346.5537 | 0.63396 | 63.8962 | 50.7539 | 1.6719 | 64.6192 | 59.3347 | 91344.0551 | 0.66496 | 63.8154 | 51.0962 | 1.6219 | 64.6192 | 59.6154 | 86742.5466 | 0.67796
1031 | 1.25 | 73.1194 | 50.0291 | 481.8476 | 323.0354 | 72.3 | 50.4032 | 0.25806 | 50.8194 | 54.4032 | 23575.3873 | 0.18023 | -3.6869 | 71.3 | 49.8419 | 0.34806 | 50.8194 | 54.3226 | 31230.6183 | 0.20823 | 67.8645 | 57.3064 | 0.88419 | 50.8194 | 61.6064 | 38673.0359 | 0.40887 | 67.8645 | 57.0064 | 1.1042 | 50.8194 | 61.8064 | 49907.0214 | 0.43787 | 66.8774 | 56.1387 | 0.47806 | 50.8194 | 60.0387 | 21485.8079 | 0.36306 | 72.7 | 59.4806 | 0.83806 | 64.7194 | 67.8 | 46501.5219 | 0.63723 | 72.7 | 59.9806 | 1.7 | 64.7194 | 68.5 | 90542.8444 | 0.67823 | 72.7 | 59.4806 | 1.6481 | 64.7194 | 68.4 | 91317.286 | 0.69023
1032 | 1.2 | 73.2 | 53.3195 | 325.3 | 302.0363 | 66.7106 | 43.2884 | 0.24195 | 50.9 | 47.2884 | 23834.5371 | 0.16978 | -2.7882 | 65.7106 | 43.169 | 0.33 | 50.9 | 47.669 | 31161.5128 | 0.19758 | 49.6 | 38.4584 | 0.82389 | 50.9 | 42.7389 | 38493.1715 | 0.38436 | 49.7 | 38.1389 | 1.0339 | 50.9 | 42.8584 | 50144.8328 | 0.41256 | 49.7 | 38.7389 | 0.47195 | 50.9 | 42.6389 | 21610.768 | 0.35856 | 69.6132 | 55.9937 | 0.82 | 64.8195 | 64.3937 | 46491.5985 | 0.62081 | 72.2743 | 59.1743 | 1.66 | 64.8195 | 67.6743 | 91209.0642 | 0.66142 | 72.1937 | 58.4743 | 1.6081 | 64.8195 | 67.6548 | 92317.6894 | 0.67322
1033 | 1.15 | 73.3 | 50.1474 | 371.495 | 318.9083 | 67.5701 | 46.7897 | 0.27 | 51 | 50.7701 | 23788.2619 | 0.191 | 4.6221 | 66.6505 | 46.0701 | 0.36196 | 51 | 50.5701 | 31330.7256 | 0.2172 | 54.1268 | 43.8464 | 0.90196 | 51 | 48.1464 | 38791.0997 | 0.42059 | 54.1268 | 43.5268 | 1.132 | 51 | 48.3268 | 50111.9429 | 0.44878 | 57.5443 | 47.1443 | 0.52 | 51 | 51.2443 | 22480.3621 | 0.3932 | 66.0722 | 52.4134 | 0.84 | 64.9 | 61.0526 | 47975.5929 | 0.63678 | 64.7351 | 51.7155 | 1.6839 | 64.9 | 60.3546 | 92228.2587 | 0.67098 | 64.7351 | 51.1546 | 1.632 | 64.9 | 60.3351 | 92460.5523 | 0.68198
1034 | 1.1 | 73.4 | 51.1759 | 449.7266 | 327.3799 | 72.5 | 50.3212 | 0.25803 | 51 | 54.3015 | 23571.8827 | 0.17741 | -3.5674 | 71.5 | 49.5212 | 0.34 | 51 | 54.0212 | 31570.3378 | 0.20541 | 67.8059 | 56.9468 | 0.86409 | 51 | 61.3271 | 39090.0438 | 0.40083 | 67.9059 | 56.6468 | 1.0761 | 51 | 61.4468 | 50679.5223 | 0.42883 | 65.5119 | 54.1527 | 0.47803 | 51 | 58.2527 | 22719.469 | 0.36242 | 72.9197 | 58.0803 | 0.83803 | 65 | 67.4803 | 52046.9197 | 0.63641 | 72.9 | 59.6 | 1.7 | 65 | 68.5 | 94886.9217 | 0.67841 | 72.9 | 59.5803 | 1.648 | 65 | 68.5803 | 91833.128 | 0.68741
1035 | 1.05 | 73.4198 | 53.3396 | 327.0225 | 310.6567 | 65.8225 | 42.6018 | 0.24198 | 51.1 | 46.6018 | 23819.4636 | 0.17099 | -1.1445 | 64.8423 | 42.1216 | 0.33198 | 51.1 | 46.7018 | 31776.7606 | 0.19979 | 49.6 | 38.4396 | 0.83396 | 51.1 | 42.7595 | 39173.6804 | 0.38859 | 49.7 | 38.0396 | 1.044 | 51.1 | 42.8595 | 50818.4699 | 0.41659 | 49.7 | 38.5595 | 0.49198 | 51.1 | 42.7396 | 22698.8639 | 0.37159 | 68.364 | 53.264 | 0.82 | 65.1 | 62.6442 | 51938.31 | 0.6254 | 70.9649 | 57.2649 | 1.668 | 65.1 | 66.2451 | 95198.1825 | 0.6628 | 70.8847 | 57.1451 | 1.608 | 65.1 | 66.2649 | 92466.7656 | 0.6716
1036 | 1 | 73.5 | 48.8408 | 418.8206 | 332.9357 | 69.8984 | 48.5784 | 0.27 | 51.1 | 52.6784 | 24241.436 | 0.1898 | 3.3863 | 68.9984 | 48.0784 | 0.36 | 51.1 | 52.6784 | 31802.448 | 0.2178 | 56.9575 | 46.6775 | 0.91 | 51.1 | 50.9775 | 38982.5452 | 0.4224 | 56.9775 | 46.2775 | 1.13 | 51.1 | 51.0775 | 50716.9322 | 0.4502 | 60.9771 | 50.7771 | 0.53 | 51.1 | 54.8572 | 22491.7963 | 0.4006 | 68.0585 | 53.3585 | 0.85 | 65.2 | 62.7585 | 52459.2236 | 0.6466 | 66.2389 | 52.7788 | 1.702 | 65.2 | 61.8389 | 95854.4786 | 0.6768 | 66.2389 | 52.6389 | 1.632 | 65.2 | 61.8389 | 93167.264 | 0.6838
1037 | 0.95 | 73.6 | 52.4404 | 402.2342 | 329.6766 | 72.7 | 49.7398 | 0.25 | 51.2 | 53.7398 | 24160.5679 | 0.1754 | -3.3308 | 71.7 | 49.1599 | 0.34 | 51.2 | 53.7398 | 31972.5005 | 0.2034 | 66.418 | 55.2378 | 0.83599 | 51.2 | 59.5579 | 39362.4644 | 0.38999 | 66.498 | 54.8579 | 1.046 | 51.2 | 59.7579 | 50839.6758 | 0.41799 | 62.237 | 50.7969 | 0.47799 | 51.2 | 54.8969 | 22701.0861 | 0.361 | 73.2 | 58.7602 | 0.84799 | 65.3 | 67.9201 | 50977.713 | 0.6424 | 73.1201 | 59.8799 | 1.698 | 65.3 | 68.7799 | 94302.2667 | 0.6764 | 73.1 | 59.3799 | 1.638 | 65.3 | 68.6 | 93910.7772 | 0.6832
1038 | 0.9 | 73.7 | 53.7403 | 320.6362 | 319.6445 | 65.1193 | 42.3403 | 0.25202 | 51.2202 | 46.3403 | 23887.7945 | 0.17501 | 1.0766 | 64.1395 | 41.8403 | 0.34202 | 51.2202 | 46.3403 | 31757.0471 | 0.20301 | 49.6 | 38.4403 | 0.84403 | 51.2202 | 42.8403 | 39531.1597 | 0.39361 | 49.7 | 38.1403 | 1.054 | 51.2202 | 42.9605 | 50886.8593 | 0.42061 | 49.7 | 38.5605 | 0.50202 | 51.2202 | 42.8403 | 23545.5341 | 0.38382 | 66.8773 | 53.9177 | 0.83202 | 65.4 | 62.0975 | 45231.9375 | 0.63261 | 69.116 | 55.516 | 1.662 | 65.4 | 64.416 | 94902.2872 | 0.663 | 69.116 | 55.016 | 1.6 | 65.4 | 64.316 | 93956.0878 | 0.6682
1039 | 0.83333 | 73.8 | 48.1986 | 455.5837 | 346.333 | 72.1028 | 50.6217 | 0.27 | 51.3 | 54.7217 | 24100.9411 | 0.18739 | 1.9125 | 71.1028 | 50.0014 | 0.36 | 51.3 | 54.5217 | 31868.2394 | 0.21539 | 60.6127 | 50.2127 | 0.91 | 51.3 | 54.6127 | 39652.7462 | 0.42359 | 60.633 | 49.8127 | 1.13 | 51.3 | 54.6924 | 51153.8991 | 0.44959 | 65.1316 | 54.5707 | 0.53 | 51.3 | 58.791 | 23607.0097 | 0.40478 | 70.3071 | 58.0071 | 0.86 | 65.5 | 65.9071 | 44073.4561 | 0.6502 | 68.1259 | 54.7462 | 1.71 | 65.5 | 63.7462 | 95421.9439 | 0.68041 | 68.0462 | 54.3462 | 1.64 | 65.5 | 63.6462 | 94131.0562 | 0.68541
1040 | 0.76667 | 73.9 | 53.3408 | 351.7313 | 332.6617 | 72.798 | 48.7552 | 0.25 | 51.4 | 52.9552 | 24855.9 | 0.17259 | -3.1083 | 71.798 | 48.2368 | 0.33796 | 51.4 | 52.9368 | 33223.9098 | 0.20159 | 63.3373 | 51.7965 | 0.81796 | 51.4 | 56.1965 | 39753.6924 | 0.38078 | 63.4373 | 51.2761 | 1.0259 | 51.4 | 56.1965 | 51988.5615 | 0.40757 | 57.5945 | 45.5741 | 0.48 | 51.4 | 49.9741 | 23990.3835 | 0.363 | 73.4 | 60.5592 | 0.84 | 65.6204 | 68.6796 | 45215.3669 | 0.63739 | 73.4 | 59.9 | 1.69 | 65.6204 | 68.9 | 95393.5254 | 0.67439 | 73.4 | 59.3796 | 1.628 | 65.6204 | 68.7796 | 94888.4095 | 0.67918
1041 | 0.7 | 74 | 53.7974 | 316.1307 | 332.2206 | 64.9846 | 41.2487 | 0.26205 | 51.5 | 45.6487 | 26388.9546 | 0.18523 | 3.437 | 64.1051 | 41.2872 | 0.35205 | 51.5 | 46.1077 | 33863.8893 | 0.21203 | 49.6 | 38.4205 | 0.8641 | 51.5 | 42.9205 | 40303.6314 | 0.39985 | 49.7 | 37.841 | 1.0741 | 51.5 | 42.841 | 53132.083 | 0.42664 | 50.2129 | 39.2334 | 0.52205 | 51.5 | 43.5539 | 24109.521 | 0.39864 | 65.6974 | 52.1974 | 0.83205 | 65.8 | 60.6974 | 47026.1629 | 0.63403 | 67.1513 | 53.4513 | 1.67 | 65.8 | 62.4513 | 95600.0954 | 0.66362 | 67.1513 | 52.9718 | 1.6021 | 65.8 | 62.3513 | 94823.3841 | 0.66862
1042 | 0.63333 | 74.1 | 47.7063 | 503.4658 | 362.7682 | 73.2 | 50.3175 | 0.28 | 51.5 | 54.8175 | 26596.8396 | 0.19438 | -0.56632 | 72.2206 | 49.8175 | 0.36794 | 51.5 | 54.7381 | 34525.5293 | 0.22017 | 65.6696 | 54.6283 | 0.90794 | 51.5 | 59.2283 | 41915.2751 | 0.42076 | 65.749 | 54.3283 | 1.1259 | 51.5 | 59.4283 | 53324.5268 | 0.44756 | 69.7888 | 58.8269 | 0.53587 | 51.5 | 63.2269 | 24331.9355 | 0.40473 | 73.1238 | 59.4238 | 0.85794 | 65.9 | 68.2238 | 48994.4522 | 0.65059 | 70.857 | 57.457 | 1.72 | 65.9 | 66.457 | 95974.2871 | 0.68321 | 70.7776 | 57.3776 | 1.65 | 65.9 | 66.4776 | 92447.3581 | 0.688
1043 | 0.56667 | 74.2 | 53.8585 | 320.052 | 339.2399 | 72.8021 | 47.5361 | 0.26 | 51.6 | 52.0776 | 27649.071 | 0.18279 | -3.1377 | 71.7229 | 47.7814 | 0.35 | 51.6 | 52.7606 | 34859.654 | 0.20759 | 58.0893 | 45.4478 | 0.81 | 51.6 | 50.1686 | 42758.6736 | 0.37479 | 58.1686 | 45.4686 | 1.0079 | 51.6 | 50.5686 | 53463.5962 | 0.39979 | 52.1569 | 40.0191 | 0.48207 | 51.6 | 44.4984 | 24438.1994 | 0.36724 | 73.7 | 59.8 | 0.84 | 66 | 68.6 | 48923.3804 | 0.63738 | 73.7 | 59.8793 | 1.6879 | 66 | 69 | 97777.4592 | 0.67159 | 73.7 | 60.1585 | 1.6179 | 66 | 69.1793 | 91289.2759 | 0.67538
1044 | 0.5 | 74.3 | 53.3871 | 310.9514 | 346.91 | 67.1546 | 42.1798 | 0.29209 | 51.7 | 47.2589 | 30380.092 | 0.20304 | 4.1823 | 66.2546 | 43.1755 | 0.37209 | 51.7 | 48.2964 | 35779.2859 | 0.22183 | 50.1424 | 38.105 | 0.88417 | 51.7 | 43.0841 | 44512.8216 | 0.41088 | 50.2424 | 38.5841 | 1.0863 | 51.7 | 43.5841 | 53034.6439 | 0.43367 | 53.1136 | 42.3553 | 0.54209 | 51.7 | 46.7553 | 24342.0624 | 0.41025 | 66.5669 | 52.7878 | 0.84209 | 66.1 | 61.5086 | 48576.1046 | 0.64004 | 66.8748 | 52.7957 | 1.6721 | 66.1 | 61.9957 | 98472.0318 | 0.66583 | 66.7957 | 52.4957 | 1.6021 | 66.1 | 61.9957 | 95625.4191 | 0.66883
1045 | 0.45 | 74.321 | 49.2405 | 502.7804 | 371.956 | 73.5 | 49.021 | 0.2979 | 51.7 | 54.1 | 30322.7625 | 0.20658 | -2.983 | 72.6 | 49.3049 | 0.37 | 51.7 | 54.4629 | 36074.5955 | 0.22158 | 70.9678 | 59.2049 | 0.8958 | 51.7 | 64.1049 | 43982.5787 | 0.41648 | 71.0468 | 59.2629 | 1.0937 | 51.7 | 64.3839 | 53804.1225 | 0.43627 | 71.3434 | 60.1595 | 0.5158 | 51.7 | 64.5595 | 24196.0203 | 0.39327 | 73.9 | 60.279 | 0.85 | 66.2 | 69 | 48590.421 | 0.64637 | 73.9 | 59.979 | 1.7079 | 66.2 | 69.3 | 99204.6859 | 0.67937 | 73.821 | 59.721 | 1.6279 | 66.2 | 69.2 | 95857.2392 | 0.68137
1046 | 0.4 | 74.4 | 53.7422 | 311.6445 | 344.7422 | 70.3305 | 46.3149 | 0.28 | 51.8 | 51.0149 | 28383.0971 | 0.197 | -2.6683 | 69.3516 | 47.5727 | 0.34789 | 51.8 | 52.0516 | 31454.5571 | 0.20679 | 51.0992 | 38.2992 | 0.81422 | 51.8 | 43.1203 | 43711.9551 | 0.37869 | 51.1992 | 37.7414 | 0.99422 | 51.8 | 43.0625 | 56035.209 | 0.39769 | 49.7 | 37.8211 | 0.49211 | 51.8 | 42.2422 | 24525.8089 | 0.3749 | 73.4305 | 59.3094 | 0.83 | 66.3 | 68.2094 | 48956.5524 | 0.63337 | 74 | 59.5 | 1.6679 | 66.3 | 69 | 100691.9392 | 0.66537 | 73.9 | 59.4367 | 1.59 | 66.3 | 68.9789 | 96419.4487 | 0.66637
1047 | 0.35 | 74.5 | 51.491 | 342.8438 | 360.8119 | 69.0666 | 47.6878 | 0.3 | 51.8212 | 52.1878 | 26980.8618 | 0.21021 | 5.0617 | 68.0878 | 47.7454 | 0.36 | 51.8212 | 52.1454 | 30799.3893 | 0.216 | 53.6696 | 41.4332 | 0.91424 | 51.8212 | 46.6332 | 46646.4974 | 0.42527 | 53.6908 | 41.612 | 1.1121 | 51.8212 | 47.012 | 56162.1882 | 0.44327 | 58.018 | 46.5392 | 0.55 | 51.8212 | 51.3392 | 26379.7124 | 0.41742 | 67.7393 | 53.5605 | 0.85 | 66.4 | 62.5605 | 50131.7884 | 0.64485 | 66.5909 | 52.3333 | 1.6821 | 66.4 | 61.7333 | 99804.9415 | 0.66806 | 66.5121 | 51.1545 | 1.6021 | 66.4 | 61.3333 | 102826.559 | 0.66927
1048 | 0.3 | 74.6 | 51.2838 | 463.0692 | 372.8021 | 73.7 | 50.3934 | 0.28 | 51.9 | 54.9934 | 27558.1049 | 0.19736 | -2.4323 | 72.6 | 50.4147 | 0.33787 | 51.9 | 54.9147 | 31369.1268 | 0.20136 | 72.4948 | 59.5456 | 0.8736 | 51.9 | 64.8669 | 47233.3106 | 0.40623 | 72.5735 | 59.8669 | 1.0615 | 51.9 | 65.1882 | 56386.7623 | 0.42201 | 70.0764 | 57.1698 | 0.49787 | 51.9 | 62.0698 | 26977.5561 | 0.37965 | 74.1 | 60 | 0.85 | 66.5 | 69.0787 | 50051.3246 | 0.64536 | 74.1 | 60 | 1.6979 | 66.5 | 69.4 | 100098.423 | 0.67536 | 74.1 | 58.5147 | 1.62 | 66.5 | 68.9574 | 105338.845 | 0.67757
1049 | 0.25 | 74.6214 | 53.5429 | 324.1067 | 352.0003 | 66.557 | 42.0856 | 0.28 | 52 | 46.7856 | 28348.2472 | 0.19307 | 0.20033 | 63.593 | 40.4002 | 0.33214 | 52 | 44.9216 | 32051.1642 | 0.1975 | 49.6 | 35.3429 | 0.84429 | 52 | 40.8858 | 50443.448 | 0.39136 | 49.7 | 35.6 | 1.0164 | 52 | 41.3214 | 59614.2741 | 0.40414 | 49.7 | 35.9357 | 0.51214 | 52 | 41.2786 | 29355.9255 | 0.38736 | 69.5211 | 54.8568 | 0.83214 | 66.6 | 64.0997 | 51021.5567 | 0.63443 | 72.6139 | 57.4638 | 1.66 | 66.6 | 67.3496 | 105033.2484 | 0.66157 | 72.5925 | 54.4067 | 1.6 | 66.6 | 66.371 | 121097.4186 | 0.66779
1050 | 0.2 | 74.7 | 46.4689 | 469.7686 | 385.7203 | 72.8018 | 50.4371 | 0.3 | 52 | 55.2156 | 28437.4864 | 0.21157 | 5.0777 | 71.8802 | 49.3724 | 0.36784 | 52 | 54.294 | 34335.0752 | 0.21857 | 59.6718 | 46.6365 | 0.94216 | 52 | 52.3149 | 51297.903 | 0.43922 | 59.6934 | 46.0149 | 1.13 | 52 | 52.1934 | 64535.6415 | 0.44943 | 65.9305 | 50.6227 | 0.56 | 52 | 57.1658 | 36053.8629 | 0.42735 | 70.5682 | 54.582 | 0.87 | 66.7 | 64.9467 | 57846.869 | 0.65943 | 67.9389 | 50.8605 | 1.7122 | 66.7 | 62.282 | 121910.0721 | 0.68108 | 67.8389 | 48.2389 | 1.6543 | 66.7 | 61.6605 | 135538.9455 | 0.69129
1051 | 0.13333 | 74.8 | 52.1251 | 446.5958 | 381.5712 | 73.9 | 49.535 | 0.28 | 52.1 | 54.335 | 28814.7093 | 0.19657 | -1.217 | 72.9 | 47.0833 | 0.35 | 52.1 | 52.4266 | 37686.0945 | 0.208 | 71.8214 | 57.9347 | 0.84567 | 52.1 | 63.413 | 49275.2902 | 0.39418 | 71.8997 | 56.4697 | 1.0135 | 52.1 | 62.6913 | 65436.0276 | 0.40518 | 65.6963 | 47.1746 | 0.5 | 52.1 | 54.1746 | 38911.7238 | 0.38113 | 74.4 | 56.5 | 0.86 | 66.8 | 68.1 | 64569.9795 | 0.65678 | 74.3217 | 57.4 | 1.7178 | 66.8 | 68.8 | 121570.6867 | 0.68357 | 74.3 | 54.2217 | 1.67 | 66.8 | 68 | 140212.4098 | 0.698
1052 | 0.066667 | 74.9 | 52.7911 | 351.7346 | 374.2151 | 70.5871 | 45.6179 | 0.28 | 52.2 | 50.3961 | 28763.7019 | 0.19244 | -0.71059 | 69.5871 | 41.4614 | 0.36218 | 52.2 | 47.5397 | 42554.2574 | 0.21609 | 49.6 | 36.3436 | 0.85654 | 52.2 | 41.6654 | 47661.069 | 0.3984 | 49.7 | 33.5654 | 1.0365 | 52.2 | 40.2654 | 69903.5132 | 0.41461 | 49.9832 | 33.6793 | 0.55436 | 52.2 | 40.5357 | 37830.3177 | 0.42261 | 71.7603 | 53.295 | 0.86 | 66.9218 | 65.2386 | 66181.7672 | 0.65244 | 73.7989 | 55.8464 | 1.6978 | 66.9218 | 67.8335 | 127297.6981 | 0.67556 | 73.7989 | 54.4078 | 1.66 | 66.9218 | 67.6207 | 134751.1286 | 0.69378
1053 | -2.7756e-17 | 75 | 46.7314 | 523.5747 | 403.0847 | 74.1 | 49.5467 | 0.27 | 52.2219 | 54.1686 | 27677.9893 | 0.18756 | -1.8892 | 73.2 | 46.3343 | 0.38 | 52.2219 | 52.4562 | 42371.8635 | 0.226 | 71.3104 | 58.4228 | 0.91343 | 52.2219 | 63.8447 | 49004.5217 | 0.42281 | 71.3104 | 55.6009 | 1.1156 | 52.2219 | 62.6228 | 73435.3394 | 0.44503 | 74.3 | 60.0562 | 0.56781 | 52.2219 | 66.2343 | 33772.9829 | 0.43315 | 74.6 | 55.1438 | 0.87 | 67.1 | 67.8219 | 70493.0139 | 0.65978 | 74.5219 | 54.3219 | 1.71 | 67.1 | 67.9 | 144461.2051 | 0.681 | 74.5 | 56.7343 | 1.67 | 67.1 | 68.9781 | 123964.2682 | 0.69856
1054 | -0.066667 | 75.1 | 52.4119 | 339.6176 | 378.244 | 74.178 | 47.0339 | 0.26 | 52.3 | 51.956 | 29816.4123 | 0.183 | -1.2806 | 73.278 | 45.822 | 0.38 | 52.3 | 52.044 | 43854.2283 | 0.22822 | 59.3266 | 44.2266 | 0.79 | 52.3 | 49.7266 | 49799.2059 | 0.367 | 59.3266 | 41.0486 | 0.9922 | 52.3 | 48.2706 | 76384.427 | 0.39644 | 52.6633 | 37.8293 | 0.5122 | 52.3 | 43.6293 | 31947.3753 | 0.39154 | 74.7 | 56.2661 | 0.86 | 67.2 | 68.222 | 66546.8911 | 0.65678 | 74.622 | 54.9661 | 1.7 | 67.2 | 68.122 | 140131.8171 | 0.67778 | 74.6 | 55.378 | 1.6578 | 67.2 | 68.478 | 133299.2795 | 0.69178
1055 | -0.13333 | 75.2 | 50.2794 | 386.3476 | 394.9708 | 73.1542 | 45.9435 | 0.28 | 52.4 | 51.1656 | 31494.9922 | 0.19244 | 2.2581 | 72.232 | 44.4 | 0.4 | 52.4 | 50.9885 | 46387.4746 | 0.23744 | 52.0166 | 38.583 | 0.88443 | 52.4 | 44.083 | 49607.6684 | 0.41021 | 52.0166 | 35.7609 | 1.1266 | 52.4 | 43.083 | 76388.8421 | 0.44743 | 58.5273 | 45.838 | 0.58221 | 52.4 | 51.4937 | 31068.1675 | 0.44266 | 72.0542 | 53.7771 | 0.87 | 67.3 | 65.6099 | 66108.259 | 0.65844 | 71.3885 | 52.4443 | 1.7 | 67.3 | 65.0885 | 134328.8662 | 0.67566 | 71.3664 | 51.6664 | 1.65 | 67.3 | 65.0664 | 135659.9127 | 0.68966
1056 | -0.2 | 75.2 | 49.734 | 524.8781 | 410.2637 | 74.5 | 45.5223 | 0.28223 | 52.4 | 51.2445 | 34400.1471 | 0.19822 | -1.1084 | 73.6 | 41.1335 | 0.42223 | 52.4 | 49.3335 | 57321.5238 | 0.25267 | 74.4 | 60.122 | 0.84332 | 52.4 | 65.7442 | 50165.886 | 0.39011 | 74.5 | 57.4332 | 1.0933 | 52.4 | 64.811 | 78097.2347 | 0.43433 | 73.354 | 60.8205 | 0.52555 | 52.4 | 65.7427 | 27428.2872 | 0.39766 | 74.9 | 53.5668 | 0.87 | 67.3 | 67.5223 | 77332.2701 | 0.661 | 74.8223 | 55.6445 | 1.7 | 67.3 | 68.5223 | 136967.23 | 0.67878 | 74.8 | 54.7777 | 1.6578 | 67.3 | 68.4 | 138884.0471 | 0.69278
1057 | -0.016667 | 74.9776 | 52.0224 | 379.5619 | 380.5671 | 73.954 | 45.2316 | 0.29 | 52.2 | 51.054 | 35013.0286 | 0.20322 | -1.518 | 73.154 | 42.6211 | 0.45 | 52.2 | 50.8211 | 56858.2888 | 0.26645 | 49.6 | 33.7566 | 0.79671 | 52.2 | 39.6342 | 53001.1571 | 0.37068 | 49.7 | 32.8342 | 1.0489 | 52.2 | 39.9118 | 73938.8248 | 0.41868 | 49.7 | 36.2224 | 0.52224 | 52.2 | 41.5447 | 29278.5402 | 0.39546 | 74.8329 | 54.8 | 0.87 | 66.9776 | 67.8553 | 72420.2944 | 0.65878 | 74.9 | 56.3553 | 1.6878 | 66.9776 | 68.6776 | 130766.1273 | 0.67155 | 74.8776 | 55.0895 | 1.64 | 66.9776 | 68.5 | 135865.5169 | 0.68678
1058 | 0.16667 | 74.6775 | 47.6876 | 484.8905 | 391.7248 | 74.1775 | 45.6 | 0.3 | 52 | 51.6 | 35963.987 | 0.21 | -2.0131 | 73.4 | 44.9799 | 0.46 | 52 | 52.8124 | 54832.7908 | 0.276 | 64.6714 | 50.9815 | 0.89775 | 52 | 56.704 | 51431.7367 | 0.41733 | 64.7489 | 50.2714 | 1.17 | 52 | 56.9714 | 70845.8178 | 0.46633 | 70.5791 | 56.8117 | 0.55775 | 52 | 62.6117 | 31958.6012 | 0.42375 | 74.6 | 54.2752 | 0.86 | 66.6775 | 67.5101 | 73323.7355 | 0.65678 | 74.6775 | 55.255 | 1.67 | 66.6775 | 68.055 | 135299.3931 | 0.66578 | 74.6 | 56.5225 | 1.6278 | 66.6775 | 68.6775 | 123441.9035 | 0.68055
1059 | 0.35 | 74.4 | 52.6418 | 356.247 | 360.0215 | 73.9 | 45.7 | 0.31 | 51.8 | 51.7 | 35967.5821 | 0.21223 | -2.0114 | 73.1 | 46.9096 | 0.45 | 51.8 | 54.0322 | 49742.9536 | 0.27155 | 66.2052 | 49.8052 | 0.78774 | 51.8 | 55.86 | 54054.5654 | 0.36642 | 66.3052 | 50.3374 | 1.0355 | 51.8 | 56.9374 | 69167.9387 | 0.41342 | 58.86 | 42.9052 | 0.49 | 51.8 | 48.7826 | 32404.5587 | 0.37023 | 74.3 | 50.3 | 0.86 | 66.3 | 65.9 | 86668.7388 | 0.65623 | 74.3774 | 54.1548 | 1.6577 | 66.3 | 67.3548 | 139971.7412 | 0.65877 | 74.3774 | 56.5322 | 1.6 | 66.3 | 68.3548 | 119217.2139 | 0.66955
1060 | 0.53333 | 74.1 | 50.9593 | 387.4752 | 353.477 | 70.718 | 43.1407 | 0.32 | 51.5773 | 49.2407 | 36531.165 | 0.22068 | 0.77952 | 69.9953 | 43.8543 | 0.46 | 51.5773 | 50.9316 | 49866.2674 | 0.27245 | 49.6454 | 35.3363 | 0.85454 | 51.5773 | 41.0136 | 50951.7784 | 0.3955 | 49.7227 | 34.4136 | 1.1068 | 51.5773 | 41.1136 | 70967.3246 | 0.44127 | 51.1174 | 37.3628 | 0.54227 | 51.5773 | 43.0628 | 31379.2586 | 0.41327 | 70.7227 | 46.8227 | 0.87 | 65.9773 | 62.4454 | 86815.2395 | 0.66168 | 71.7047 | 50.582 | 1.64 | 65.9773 | 64.2047 | 144538.3891 | 0.65323 | 71.682 | 53.0502 | 1.58 | 65.9773 | 65.2047 | 122603.4168 | 0.659
1061 | 0.71667 | 73.8772 | 45.9707 | 584.0216 | 364.1672 | 73.3772 | 44.3402 | 0.32 | 51.3772 | 50.8859 | 39172.4403 | 0.22523 | -1.6121 | 72.5772 | 47.8859 | 0.44772 | 51.3772 | 54.4087 | 45910.2651 | 0.26532 | 72.7055 | 58.4772 | 0.87315 | 51.3772 | 64.2228 | 51846.9889 | 0.40503 | 72.8055 | 57.3772 | 1.1332 | 51.3772 | 64.3457 | 73202.1969 | 0.45203 | 73.2717 | 58.7119 | 0.52543 | 51.3772 | 64.5347 | 31971.9709 | 0.3998 | 73.7772 | 49.5772 | 0.88 | 65.6 | 65.6 | 89172.479 | 0.671 | 73.8 | 52.3772 | 1.65 | 65.6 | 66.3772 | 148451.8592 | 0.65877 | 73.8 | 55.0174 | 1.5777 | 65.6 | 67.2315 | 123713.4799 | 0.65854
1062 | 0.9 | 73.6 | 50.3541 | 401.6007 | 329.2606 | 72.3182 | 41.7558 | 0.34 | 51.2 | 48.9329 | 42922.3789 | 0.23446 | -0.6311 | 71.4411 | 45.0723 | 0.43 | 51.2 | 51.8723 | 47143.1248 | 0.25577 | 52.7592 | 35.174 | 0.79229 | 51.2 | 41.574 | 58241.1045 | 0.36784 | 52.7822 | 34.274 | 1.0446 | 51.2 | 41.951 | 80851.9803 | 0.41484 | 49.7 | 33.8377 | 0.50229 | 51.2 | 39.8377 | 33089.7614 | 0.37952 | 73.4082 | 49.0541 | 0.88229 | 65.3 | 65.2312 | 90294.9885 | 0.673 | 73.5771 | 51.6771 | 1.64 | 65.3 | 65.8771 | 149981.9165 | 0.65377 | 73.5 | 52.3 | 1.5577 | 65.3 | 65.9771 | 137987.4184 | 0.65054
1063 | 0.98333 | 73.5 | 45.4002 | 525.7124 | 345.5837 | 72.9 | 44.7308 | 0.36 | 51.1 | 51.7539 | 42399.703 | 0.25023 | 2.1482 | 72.1 | 46.2692 | 0.43769 | 51.1 | 53.0231 | 47151.2498 | 0.26077 | 58.2067 | 42.5606 | 0.90231 | 51.1 | 49.0837 | 59033.4679 | 0.41892 | 58.2298 | 41.9067 | 1.1723 | 51.1 | 49.5298 | 79871.2942 | 0.46592 | 64.4759 | 50.7298 | 0.55 | 51.1 | 56.4528 | 31848.065 | 0.42008 | 72.0459 | 48.892 | 0.9 | 65.2 | 64.469 | 87236.4134 | 0.68346 | 70.5459 | 49.0382 | 1.6523 | 65.2 | 63.069 | 148664.1512 | 0.65746 | 70.5459 | 49.3767 | 1.56 | 65.2 | 63.0229 | 137937.0666 | 0.65146
1064 | 1.0667 | 73.4 | 49.5476 | 519.3831 | 336.1373 | 72.8 | 43.8232 | 0.36 | 51 | 51.1232 | 44055.7334 | 0.25323 | -0.11156 | 71.9768 | 46.7305 | 0.42 | 51 | 53.0305 | 44397.7158 | 0.25154 | 71.1339 | 52.4948 | 0.83536 | 51 | 59.6948 | 64948.6361 | 0.38668 | 71.2107 | 52.9643 | 1.083 | 51 | 60.8412 | 82521.9759 | 0.43145 | 66.263 | 50.3703 | 0.48768 | 51 | 56.1935 | 32001.6007 | 0.36715 | 73.1768 | 50.0305 | 0.9 | 65 | 65.6536 | 86904.9294 | 0.684 | 73.1768 | 52.8768 | 1.65 | 65 | 66.0768 | 139844.6953 | 0.65577 | 73.1 | 50.6232 | 1.56 | 65 | 65.1 | 146714.2577 | 0.65177
1065 | 1.15 | 73.2 | 49.6835 | 436.151 | 322.5124 | 70.8233 | 43.4562 | 0.37 | 50.9 | 50.4863 | 42213.473 | 0.25723 | 0.15325 | 69.9233 | 44.2398 | 0.41 | 50.9 | 50.5165 | 44232.6913 | 0.24523 | 49.6 | 31.663 | 0.85699 | 50.9 | 38.8398 | 64360.3981 | 0.3988 | 49.7 | 32.963 | 1.097 | 50.9 | 40.2398 | 76396.0443 | 0.43656 | 50.2357 | 35.0056 | 0.51233 | 50.9 | 40.9289 | 32714.2543 | 0.38956 | 71.8671 | 47.937 | 0.9 | 64.8767 | 64.0904 | 90227.4296 | 0.68423 | 72.7904 | 51.9438 | 1.63 | 64.8767 | 65.3671 | 142351.7812 | 0.65053 | 72.7904 | 50.2205 | 1.55 | 64.8767 | 64.7438 | 146357.0276 | 0.64877
1066 | 1.2333 | 73.1 | 44.2341 | 612.5154 | 337.9787 | 72.5 | 47.2361 | 0.36 | 50.8 | 53.6361 | 38204.0074 | 0.25153 | 0.014124 | 71.6766 | 47.0298 | 0.4 | 50.8 | 52.9298 | 41286.0983 | 0.23953 | 70.2788 | 54.432 | 0.91532 | 50.8 | 61.132 | 60903.9287 | 0.42589 | 70.3788 | 55.3852 | 1.153 | 50.8 | 62.2086 | 71590.0005 | 0.45766 | 72.6 | 56.983 | 0.51532 | 50.8 | 63.083 | 33588.1389 | 0.39096 | 72.9 | 49.7298 | 0.91 | 64.7 | 65.4532 | 87761.5981 | 0.689 | 72.9 | 50.5596 | 1.6377 | 64.7 | 64.9532 | 152891.0759 | 0.651 | 72.9 | 49.7702 | 1.56 | 64.7 | 64.7234 | 150449.3045 | 0.652
1067 | 1.3167 | 73 | 49.4059 | 430.8994 | 309.2412 | 72.1177 | 44.6648 | 0.35 | 50.7 | 51.4412 | 40564.4986 | 0.246 | -0.41694 | 71.2177 | 45.1766 | 0.38765 | 50.7 | 51.1236 | 41972.8045 | 0.23053 | 57.5709 | 40.5945 | 0.82 | 50.7 | 47.0945 | 58222.7613 | 0.38124 | 57.6709 | 40.2004 | 1.0224 | 50.7 | 47.3239 | 74608.1888 | 0.40747 | 51.9943 | 34.8413 | 0.47235 | 50.7 | 40.9649 | 33750.616 | 0.35788 | 72.7765 | 49.7823 | 0.91 | 64.5765 | 65.3706 | 86894.107 | 0.688 | 72.8 | 48.9176 | 1.63 | 64.5765 | 64.3235 | 163082.4815 | 0.651 | 72.7765 | 50.947 | 1.55 | 64.5765 | 65 | 141612.0745 | 0.64976
1068 | 1.4 | 72.9 | 46.7218 | 492.9471 | 317.1184 | 70.9255 | 44.9546 | 0.36 | 50.7 | 51.4782 | 39383.7939 | 0.25224 | 3.0284 | 70.1019 | 43.2255 | 0.4 | 50.7 | 49.6255 | 44965.5675 | 0.23924 | 52.9293 | 37.8002 | 0.91473 | 50.7 | 44.2002 | 57644.216 | 0.42489 | 52.9293 | 36.5711 | 1.1347 | 50.7 | 43.9475 | 77827.9067 | 0.45113 | 58.3475 | 42.3711 | 0.53236 | 50.7 | 48.8711 | 35668.7429 | 0.40695 | 69.7546 | 51.6255 | 0.91 | 64.4 | 63.9782 | 68816.6899 | 0.69124 | 69.0946 | 47.9891 | 1.6424 | 64.4 | 61.6418 | 145063.8572 | 0.65371 | 69.0946 | 47.5236 | 1.5524 | 64.4 | 61.3946 | 139971.3283 | 0.65047
1069 | 1.4167 | 72.9 | 47.4939 | 588.6669 | 323.3283 | 72.2 | 45.595 | 0.35762 | 50.6 | 52.1713 | 39522.4772 | 0.24776 | 0.0056018 | 71.3 | 42.9862 | 0.4 | 50.6 | 49.7575 | 47525.4027 | 0.24 | 71.8912 | 56.1962 | 0.87525 | 50.6 | 62.5962 | 57482.7682 | 0.40715 | 71.9149 | 55.7249 | 1.0829 | 50.6 | 62.7486 | 73640.6663 | 0.43215 | 69.9072 | 52.041 | 0.49525 | 50.6 | 58.7647 | 36776.5181 | 0.37386 | 72.5762 | 55.2762 | 0.9 | 64.4 | 66.9762 | 64896.0062 | 0.68452 | 72.5 | 52.9 | 1.65 | 64.4 | 65.6762 | 135365.6254 | 0.65576 | 72.5 | 49.4762 | 1.57 | 64.4 | 64.4 | 151286.7945 | 0.655
1070 | 1.4333 | 72.8 | 50.1 | 424.2832 | 303.9058 | 70.0852 | 44.609 | 0.34 | 50.6 | 50.709 | 36683.4127 | 0.24 | -0.020639 | 69.2852 | 38.2806 | 0.42 | 50.6 | 46.0806 | 54166.0508 | 0.25019 | 49.6 | 33 | 0.84477 | 50.6 | 39.4477 | 58599.8634 | 0.39063 | 49.7 | 32.0432 | 1.0472 | 50.6 | 39.4194 | 76886.7676 | 0.41663 | 49.7 | 31.8432 | 0.51239 | 50.6 | 38.7432 | 37943.7583 | 0.38686 | 71.9703 | 53.6748 | 0.88761 | 64.4 | 65.8226 | 67830.0423 | 0.67352 | 72.4761 | 52.8523 | 1.63 | 64.4 | 65.4761 | 133833.5873 | 0.64876 | 72.4761 | 49.5716 | 1.57 | 64.4 | 64.4 | 150013.872 | 0.655
1071 | 1.45 | 72.8 | 44.3601 | 580.7593 | 324.7476 | 72.2 | 47.024 | 0.34 | 50.6 | 53 | 35855.7579 | 0.23752 | 0.13638 | 71.4 | 43.1878 | 0.45 | 50.6 | 50.7919 | 52797.8827 | 0.268 | 64.2152 | 47.3193 | 0.93 | 50.6 | 54.6433 | 66086.4602 | 0.43352 | 64.2912 | 49.2112 | 1.1476 | 50.6 | 56.0632 | 71931.1447 | 0.45528 | 69.6156 | 53.3916 | 0.5476 | 50.6 | 60.1676 | 37063.9563 | 0.41608 | 72.5 | 52.824 | 0.8876 | 64.3 | 65.9 | 72673.2464 | 0.67352 | 71.5118 | 52.1598 | 1.63 | 64.3 | 64.6358 | 131833.043 | 0.65 | 71.5118 | 50.5598 | 1.58 | 64.3 | 64.2118 | 138223.8222 | 0.66
1072 | 1.4667 | 72.8 | 51.1759 | 429.0573 | 303.9779 | 72.1 | 46.5313 | 0.32 | 50.6 | 52.3554 | 34660.5217 | 0.22552 | -1.1053 | 71.3 | 46.7277 | 0.44 | 50.6 | 53.2277 | 45031.7753 | 0.26152 | 65.2538 | 46.1502 | 0.84759 | 50.6 | 53.6779 | 67375.8899 | 0.39279 | 65.3297 | 50.2574 | 1.0052 | 50.6 | 56.2815 | 63683.7694 | 0.40207 | 59.3056 | 41.8297 | 0.49 | 50.6 | 48.3056 | 35668.5207 | 0.371 | 72.5 | 52.6795 | 0.87759 | 64.3 | 65.6518 | 72464.7515 | 0.66552 | 72.5 | 53.1554 | 1.6176 | 64.3 | 65.4518 | 130511.5242 | 0.64352 | 72.4 | 52.4482 | 1.57 | 64.3 | 65.4241 | 131142.0678 | 0.65576
1073 | 1.4833 | 72.8 | 49.8125 | 415.232 | 302.2719 | 68.118 | 40.518 | 0.33 | 50.6 | 46.8422 | 37970.6228 | 0.22973 | 1.9677 | 67.318 | 42.6391 | 0.43242 | 50.6 | 49.1148 | 44968.1621 | 0.26048 | 49.8422 | 34.1391 | 0.90484 | 50.6 | 40.7391 | 59738.662 | 0.42166 | 49.9422 | 34.7422 | 1.0548 | 50.6 | 41.1664 | 66725.3656 | 0.42018 | 51.8383 | 36.0383 | 0.54242 | 50.6 | 42.5625 | 35875.1087 | 0.41242 | 68.3516 | 47.3484 | 0.87242 | 64.3 | 61.1758 | 76742.894 | 0.66373 | 69.3852 | 48.9547 | 1.6024 | 64.3 | 61.8578 | 137491.0379 | 0.63948 | 69.3852 | 49.5641 | 1.5524 | 64.3 | 62.3367 | 128905.0338 | 0.65024
1074 | 1.5 | 72.7 | 44.4867 | 625.4776 | 322.7726 | 72.1 | 43.5243 | 0.34 | 50.5 | 50.3243 | 40690.6647 | 0.238 | -1.0339 | 71.3 | 46.1567 | 0.42757 | 50.5 | 52.6053 | 44854.599 | 0.25551 | 70.865 | 55.592 | 0.93513 | 50.5 | 62.2677 | 59793.1969 | 0.43432 | 70.965 | 55.4893 | 1.0827 | 50.5 | 62.1407 | 69851.8343 | 0.43032 | 71.9297 | 54.635 | 0.53513 | 50.5 | 61.6837 | 38712.6108 | 0.40708 | 72.4 | 52.5757 | 0.88 | 64.2 | 65.6757 | 73034.5561 | 0.66951 | 72.4 | 54.054 | 1.6276 | 64.2 | 65.827 | 124614.6969 | 0.64676 | 72.4 | 51.8217 | 1.58 | 64.2 | 65.2487 | 135815.6333 | 0.66076
1075 | 1.6 | 72.5755 | 50.4755 | 401.8406 | 291.3555 | 71.2865 | 42.4887 | 0.34 | 50.4 | 49.3376 | 41148.1695 | 0.23824 | -1.8119 | 70.411 | 42.9577 | 0.42 | 50.4 | 49.9088 | 48443.4748 | 0.252 | 54.9819 | 37.633 | 0.85 | 50.4 | 44.4819 | 61251.1539 | 0.39398 | 54.9819 | 39.333 | 0.96245 | 50.4 | 45.3574 | 63377.173 | 0.38473 | 50.4555 | 31.3266 | 0.51245 | 50.4 | 38.8022 | 40913.3464 | 0.38969 | 72.3266 | 51.7777 | 0.87 | 64 | 65.2022 | 74704.5034 | 0.66176 | 72.4 | 52.2489 | 1.6076 | 64 | 65 | 135490.1873 | 0.63976 | 72.3755 | 53.9245 | 1.56 | 64 | 65.8 | 120240.7311 | 0.65251
1076 | 1.7 | 72.4 | 46.9069 | 475.8782 | 299.2757 | 70.4422 | 41.6422 | 0.37 | 50.3 | 49.0668 | 44246.4108 | 0.25574 | 2.1047 | 69.6422 | 45.7159 | 0.43754 | 50.3 | 51.8913 | 43528.2082 | 0.25975 | 54.8037 | 38.1283 | 0.95246 | 50.3 | 45.5283 | 66422.469 | 0.44172 | 54.8792 | 39.9529 | 1.0649 | 50.3 | 46.3283 | 66451.2571 | 0.42523 | 59.9511 | 42.9511 | 0.58 | 50.3 | 50.4511 | 41048.61 | 0.44074 | 69.0931 | 47.8685 | 0.88 | 63.8754 | 61.8931 | 77857.3115 | 0.66649 | 68.2474 | 49.1965 | 1.61 | 63.8754 | 61.272 | 127602.8835 | 0.63974 | 68.172 | 50.0983 | 1.5525 | 63.8754 | 61.7474 | 117685.0271 | 0.64949
1077 | 1.8 | 72.2753 | 48.2183 | 556.2926 | 297.728 | 71.7 | 42.5247 | 0.37 | 50.2 | 50.1247 | 45558.1098 | 0.26 | -1.162 | 70.8753 | 46.2779 | 0.41 | 50.2 | 52.3272 | 42371.0415 | 0.24626 | 71.1323 | 54.631 | 0.90506 | 50.2 | 61.557 | 62696.1928 | 0.42104 | 71.2323 | 55.1349 | 0.9926 | 50.2 | 61.4842 | 66995.663 | 0.39679 | 68.2659 | 49.2178 | 0.53753 | 50.2 | 56.9425 | 42639.9529 | 0.40703 | 72.0753 | 49.7766 | 0.87753 | 63.6753 | 64.4506 | 81581.3228 | 0.66575 | 72.1 | 53.5494 | 1.6075 | 63.6753 | 65.3 | 124320.8087 | 0.63951 | 72.0753 | 51.8025 | 1.55 | 63.6753 | 64.826 | 131411.6209 | 0.64875
1078 | 1.9 | 72.1 | 49.776 | 423.907 | 276.8976 | 67.7016 | 39.6752 | 0.38 | 50.1 | 47.0504 | 44576.8096 | 0.26499 | 0.34339 | 66.8264 | 39.4512 | 0.41 | 50.1 | 46.176 | 46813.4266 | 0.24399 | 49.6 | 35.5248 | 0.87496 | 50.1 | 41.2496 | 51537.3453 | 0.40623 | 49.7 | 32.4736 | 0.96744 | 50.1 | 39.124 | 69420.2831 | 0.38473 | 49.7 | 30.924 | 0.56248 | 50.1 | 38.924 | 44106.5375 | 0.42598 | 69.4784 | 45.6528 | 0.87 | 63.4752 | 61.3032 | 86849.8121 | 0.6635 | 71.4041 | 52.3561 | 1.58 | 63.4752 | 64.2801 | 126150.9273 | 0.6295 | 71.3793 | 48.4784 | 1.54 | 63.4752 | 63.1288 | 147699.6294 | 0.645
1079 | 2 | 71.9751 | 43.0007 | 608.6019 | 294.8221 | 71.4751 | 44.7256 | 0.39 | 50 | 52.0505 | 43835.081 | 0.27375 | 1.3396 | 70.6 | 43.1505 | 0.43 | 50 | 50.1754 | 49549.0561 | 0.257 | 62.3204 | 48.4706 | 0.94 | 50 | 54.5706 | 54662.6316 | 0.43825 | 62.4204 | 47.2955 | 1.0575 | 50 | 53.6955 | 66959.1478 | 0.4215 | 67.372 | 49.872 | 0.6 | 50 | 57.847 | 43893.6151 | 0.45751 | 71.0993 | 48.2744 | 0.89 | 63.3 | 63.4993 | 85093.0401 | 0.677 | 69.4734 | 47.7232 | 1.6025 | 63.3 | 61.4983 | 145907.0878 | 0.6395 | 69.4484 | 48.0235 | 1.57 | 63.3 | 61.9484 | 140418.0977 | 0.6565
1080 | 2.1 | 71.8 | 48.7501 | 506.1859 | 276.5985 | 71.3 | 42.3 | 0.39 | 49.9 | 50.2 | 47101.8443 | 0.271 | -0.70075 | 70.5 | 40.975 | 0.44 | 49.9 | 48.675 | 53982.5627 | 0.26125 | 63.9735 | 48.3985 | 0.8475 | 49.9 | 54.4735 | 55097.918 | 0.39325 | 64.0484 | 47.0234 | 0.9475 | 49.9 | 53.4984 | 67438.7635 | 0.3785 | 58.6984 | 39.5233 | 0.55 | 49.9 | 47.5483 | 44245.4397 | 0.42025 | 71.6 | 47.975 | 0.89 | 63.1 | 63.7 | 87891.819 | 0.675 | 71.675 | 49.5749 | 1.6 | 63.1 | 63.5499 | 147772.5393 | 0.638 | 71.6 | 49.5 | 1.57 | 63.1 | 63.8 | 144972.9578 | 0.655
1081 | 2.1333 | 71.8 | 47.4731 | 490.3746 | 275.5292 | 70.0514 | 41.5017 | 0.39251 | 49.8 | 49.3017 | 47091.806 | 0.27525 | 0.75205 | 69.2514 | 41.0029 | 0.45251 | 49.8 | 48.6526 | 53669.7751 | 0.27075 | 49.9772 | 36.252 | 0.88503 | 49.8 | 41.9023 | 50704.4347 | 0.41001 | 50.0772 | 34.2029 | 1.0075 | 49.8 | 40.5777 | 66704.9778 | 0.40126 | 52.4069 | 33.8327 | 0.61251 | 49.8 | 42.5075 | 47517.2239 | 0.46551 | 69.9503 | 45.7497 | 0.89 | 63.1 | 61.9 | 89533.1272 | 0.67425 | 70.4988 | 46.6491 | 1.6 | 63.1 | 61.724 | 159373.5207 | 0.63725 | 70.424 | 47.4977 | 1.56 | 63.1 | 62.3234 | 149427.4426 | 0.652
1082 | 2.1667 | 71.7 | 43.6042 | 654.895 | 288.9685 | 71.2 | 42.7 | 0.4 | 49.8 | 50.5747 | 46998.3945 | 0.275 | 0.67249 | 70.4 | 45.3505 | 0.45 | 49.8 | 52.1253 | 46976.2478 | 0.26849 | 68.8021 | 53.6505 | 0.89242 | 49.8 | 59.8758 | 56283.9534 | 0.41347 | 68.8021 | 52.8495 | 1.0224 | 49.8 | 59.3253 | 68144.5837 | 0.40673 | 69.1464 | 50.5706 | 0.60747 | 49.8 | 59.1706 | 47108.72 | 0.46173 | 71.4 | 45.9 | 0.89 | 63 | 62.9747 | 95151.7025 | 0.677 | 71.4 | 47.4737 | 1.61 | 63 | 62.7495 | 161421.2853 | 0.642 | 71.4 | 45.4505 | 1.57 | 63 | 62.3253 | 170464.2547 | 0.65725
1083 | 2.2 | 71.7 | 46.9746 | 515.4793 | 271.5015 | 71.1 | 43.2015 | 0.39 | 49.8 | 50.8508 | 45982.2811 | 0.274 | 0.3546 | 70.3 | 44.8716 | 0.43 | 49.8 | 51.4224 | 45732.6388 | 0.25749 | 54.2357 | 37.0611 | 0.82254 | 49.8 | 43.5865 | 59199.2337 | 0.38302 | 54.2357 | 34.5611 | 0.95508 | 49.8 | 42.0611 | 78941.6485 | 0.38052 | 51.0432 | 32.8209 | 0.59254 | 49.8 | 41.0701 | 45334.5217 | 0.45228 | 71.4 | 46.3015 | 0.89 | 62.9746 | 63.0508 | 93551.8149 | 0.678 | 71.4 | 45.7761 | 1.62 | 62.9746 | 62.1254 | 173545.8814 | 0.645 | 71.4 | 46.0746 | 1.58 | 62.9746 | 62.6 | 166561.9954 | 0.66
1084 | 2.2333 | 71.6 | 42.8451 | 614.6735 | 283.0687 | 71 | 44.249 | 0.38745 | 49.7 | 51.449 | 43135.0666 | 0.26849 | 0.20284 | 70.2 | 42.8784 | 0.43 | 49.7 | 49.853 | 48807.0007 | 0.255 | 59.9746 | 44.2256 | 0.9 | 49.7 | 50.8001 | 59263.9809 | 0.419 | 59.9746 | 42.3276 | 1.0625 | 49.7 | 49.8021 | 78682.3755 | 0.42425 | 64.8452 | 48.9942 | 0.63745 | 49.7 | 56.6942 | 42014.2153 | 0.48373 | 71.3 | 47.549 | 0.89 | 62.9 | 63.4745 | 88434.2668 | 0.676 | 71.3 | 46.8745 | 1.63 | 62.9 | 62.6 | 166486.3326 | 0.64725 | 71.3 | 46.3275 | 1.58 | 62.9 | 62.651 | 165498.125 | 0.662
1085 | 2.2667 | 71.6 | 47.1793 | 555.2387 | 272.6172 | 71 | 44.0024 | 0.38 | 49.7 | 51.0768 | 42596.2536 | 0.26274 | -0.48766 | 70.1744 | 45.0232 | 0.42 | 49.7 | 51.2488 | 43946.8568 | 0.24949 | 66.4245 | 49.0452 | 0.82488 | 49.7 | 55.6964 | 59781.2063 | 0.38295 | 66.4501 | 49.1708 | 0.98488 | 49.7 | 55.8964 | 70919.1303 | 0.39021 | 62.094 | 45.3196 | 0.58 | 49.7 | 52.694 | 40730.6904 | 0.43998 | 71.3 | 46.4744 | 0.89 | 62.8 | 63 | 92259.9541 | 0.675 | 71.3 | 46.9256 | 1.63 | 62.8 | 62.6 | 166341.0165 | 0.64926 | 71.3 | 48.2256 | 1.58 | 62.8 | 63.3 | 152498.8447 | 0.662
1086 | 2.3 | 71.5 | 47.3942 | 505.0945 | 266.1601 | 69.8772 | 44.4029 | 0.36743 | 49.6743 | 50.8772 | 38976.8092 | 0.25474 | -0.87752 | 69.0029 | 43.8058 | 0.41 | 49.6743 | 49.8801 | 43103.3516 | 0.244 | 49.6514 | 32.183 | 0.85514 | 49.6743 | 39.1315 | 62508.3601 | 0.39783 | 49.7257 | 32.0801 | 1.0177 | 49.6743 | 39.1801 | 74878.6907 | 0.40457 | 50.9032 | 36.1804 | 0.61257 | 49.6743 | 42.9804 | 37459.8052 | 0.46406 | 70.4714 | 46.3772 | 0.89 | 62.7743 | 62.4228 | 89455.8042 | 0.67426 | 71.0457 | 47.4714 | 1.63 | 62.7743 | 62.6457 | 161187.7951 | 0.65 | 71.0457 | 49.7029 | 1.58 | 62.7743 | 63.6228 | 140854.6276 | 0.65974
1087 | 2.3667 | 71.4 | 44.0651 | 637.6285 | 275.099 | 70.8 | 45.7775 | 0.35 | 49.6 | 51.9517 | 36875.6337 | 0.24522 | -2.2117 | 69.9742 | 45.4708 | 0.39 | 49.6 | 51.1966 | 40330.9262 | 0.23548 | 68.4651 | 53.0101 | 0.88483 | 49.6 | 59.3618 | 57370.5413 | 0.41267 | 68.4909 | 51.8876 | 1.0548 | 49.6 | 58.8876 | 73524.0873 | 0.42167 | 69.7708 | 54.2899 | 0.59742 | 49.6 | 61.3158 | 38781.6831 | 0.4549 | 71.2 | 49.345 | 0.88 | 62.6 | 63.8483 | 80727.9108 | 0.67174 | 71.2 | 48.9292 | 1.64 | 62.6 | 63.2517 | 152783.7088 | 0.652 | 71.1742 | 53.2708 | 1.56 | 62.6 | 64.8483 | 117017.7516 | 0.65348
1088 | 2.4333 | 71.3 | 49.574 | 430.8344 | 248.8145 | 69.5069 | 44.5733 | 0.33 | 49.5 | 50.3252 | 34509.5893 | 0.23048 | -1.6475 | 68.6069 | 41.3733 | 0.38 | 49.5 | 47.5511 | 43684.5515 | 0.22926 | 55.6801 | 36.9503 | 0.8126 | 49.5 | 44.0282 | 63580.4184 | 0.37778 | 55.6801 | 38.2878 | 0.9726 | 49.5 | 45.0099 | 70788.2253 | 0.38778 | 51.6252 | 34.3069 | 0.5626 | 49.5 | 41.7549 | 40801.9703 | 0.42982 | 70.8924 | 47.4702 | 0.88 | 62.5 | 62.9183 | 86086.9962 | 0.66774 | 71.1 | 49.9443 | 1.6274 | 62.5 | 63.5221 | 143577.736 | 0.64774 | 71.074 | 52.0038 | 1.54 | 62.5 | 64.126 | 122644.2737 | 0.64348
1089 | 2.5 | 71.2 | 45.1786 | 522.9293 | 257.8078 | 68.3693 | 41.6432 | 0.34 | 49.4 | 48.0693 | 38232.9692 | 0.23852 | 2.2468 | 67.5693 | 40.2821 | 0.42 | 49.4 | 47.0561 | 47824.1103 | 0.25004 | 54.9428 | 37.7078 | 0.91261 | 49.4 | 44.9775 | 65540.372 | 0.42356 | 54.9428 | 40.8168 | 1.0626 | 49.4 | 46.7428 | 62861.4546 | 0.42304 | 59.1732 | 44.2471 | 0.61 | 49.4 | 51.1732 | 38092.2471 | 0.465 | 67.2389 | 45.8214 | 0.89 | 62.4 | 60.1171 | 79528.4043 | 0.67578 | 66.6043 | 44.8389 | 1.6426 | 62.4 | 58.9086 | 149368.5045 | 0.65278 | 66.6043 | 48.9043 | 1.5326 | 62.4 | 60.1043 | 113252.2311 | 0.64052
1090 | 2.5667 | 71.1 | 47.1023 | 589.4077 | 258.1051 | 70.5 | 42.3214 | 0.34 | 49.3738 | 49.0476 | 40368.2493 | 0.238 | -2.032 | 69.7 | 46.0786 | 0.41 | 49.3738 | 51.9262 | 40881.6115 | 0.24721 | 68.4977 | 54.262 | 0.86476 | 49.3738 | 59.9882 | 51541.209 | 0.40112 | 68.5977 | 52.2668 | 1.0021 | 49.3738 | 58.7668 | 68299.5614 | 0.39938 | 65.774 | 49.5216 | 0.55738 | 49.3738 | 56.4216 | 38314.7878 | 0.42691 | 70.9 | 50.6381 | 0.88738 | 62.2738 | 64.0953 | 75029.21 | 0.67348 | 70.9 | 52.8524 | 1.65 | 62.2738 | 64.6 | 124371.2461 | 0.65648 | 70.9 | 52.8738 | 1.53 | 62.2738 | 64.2738 | 115126.5098 | 0.63948
1091 | 2.6333 | 71 | 50.1474 | 417.1417 | 237.1315 | 66.4633 | 37.7422 | 0.35 | 49.3 | 44.7422 | 41925.9286 | 0.24305 | -1.3764 | 65.5896 | 42.6107 | 0.39 | 49.3 | 48.0107 | 37837.3477 | 0.23526 | 49.6 | 33.2052 | 0.84526 | 49.3 | 39.6052 | 57762.3267 | 0.39163 | 49.7 | 33.0104 | 0.98789 | 49.3 | 39.5578 | 68679.2036 | 0.39337 | 49.7 | 34.6578 | 0.57263 | 49.3 | 41.2315 | 35960.2155 | 0.4351 | 68.1792 | 44.9581 | 0.88 | 62.1 | 60.3055 | 85474.7633 | 0.66826 | 70.1476 | 52.1635 | 1.62 | 62.1 | 63.6687 | 121878.5869 | 0.64447 | 70.1476 | 52.5266 | 1.5 | 62.1 | 63.474 | 110903.0873 | 0.62847
1092 | 2.7 | 71 | 44.0887 | 571.6374 | 251.5888 | 70.0057 | 42.7113 | 0.37736 | 49.2 | 49.8585 | 42706.0359 | 0.261 | 0.99021 | 69.1321 | 45 | 0.4 | 49.2 | 50.7264 | 40521.5083 | 0.23947 | 60.3567 | 45.6624 | 0.92 | 49.2 | 51.9096 | 56213.1443 | 0.42574 | 60.3831 | 46.0303 | 1.07 | 49.2 | 52.1303 | 64341.4272 | 0.42647 | 64.4246 | 50.034 | 0.59736 | 49.2 | 56.5397 | 35634.0101 | 0.45141 | 68.9491 | 47.7019 | 0.9 | 62.1 | 61.9755 | 79506.0017 | 0.68126 | 67.4434 | 47.1434 | 1.64 | 62.1 | 60.1699 | 139083.8424 | 0.65179 | 67.3699 | 50.5113 | 1.51 | 62.1 | 61.117 | 106559.5581 | 0.63126
1093 | 2.65 | 71.0265 | 49.0123 | 489.4272 | 243.9182 | 70.3 | 44.5327 | 0.37 | 49.3 | 51.1061 | 39739.4078 | 0.25647 | -1.1252 | 69.4 | 43.3469 | 0.39 | 49.3 | 49.4469 | 42711.4252 | 0.23373 | 62.9856 | 48.259 | 0.83735 | 49.3 | 54.0325 | 51473.3008 | 0.39041 | 62.9856 | 46.1264 | 0.98469 | 49.3 | 52.7529 | 69281.1916 | 0.39167 | 58.806 | 39.706 | 0.55 | 49.3 | 47.606 | 43689.4489 | 0.416 | 70.6 | 49.5469 | 0.89 | 62.1265 | 63.6 | 78306.7466 | 0.67573 | 70.6 | 50.3327 | 1.6373 | 62.1265 | 63.4265 | 138648.9298 | 0.65173 | 70.6 | 51.3735 | 1.4973 | 62.1265 | 63.2735 | 120370.5978 | 0.62547
1094 | 2.6 | 71.1 | 48.5802 | 452.7708 | 244.0061 | 66.3332 | 42 | 0.36 | 49.3266 | 48.1533 | 36976.8304 | 0.25327 | 1.7725 | 65.5332 | 39.3599 | 0.40266 | 49.3266 | 45.6599 | 44308.9155 | 0.24107 | 50.053 | 35.9264 | 0.86533 | 49.3266 | 41.5797 | 51354.5531 | 0.40313 | 50.153 | 33.2929 | 1.038 | 49.3266 | 40.2396 | 72772.9952 | 0.4134 | 52.2528 | 34.9061 | 0.59266 | 49.3266 | 42.7061 | 43098.1601 | 0.45013 | 66.7201 | 46.0332 | 0.89 | 62.2266 | 59.8 | 76866.9214 | 0.67453 | 67.5335 | 49.2602 | 1.62 | 62.2266 | 60.9602 | 123727.971 | 0.64527 | 67.5335 | 49.2 | 1.4827 | 62.2266 | 60.4668 | 113414.754 | 0.62027
1095 | 2.55 | 71.2 | 44.6282 | 623.2737 | 263.2182 | 70.5 | 43.6465 | 0.36 | 49.4 | 50.4465 | 40753.8159 | 0.25273 | -2.0175 | 69.6268 | 43.7338 | 0.42 | 49.4 | 50.2071 | 45266.2181 | 0.24973 | 67.1353 | 51.7282 | 0.88465 | 49.4 | 58.1282 | 56988.5822 | 0.41186 | 67.1621 | 52.9085 | 1.0646 | 49.4 | 58.9818 | 63719.5393 | 0.42459 | 68.6662 | 51.8 | 0.58732 | 49.4 | 59.3197 | 41494.9815 | 0.44759 | 70.8 | 53.4535 | 0.89 | 62.3268 | 65.0268 | 64736.322 | 0.67846 | 70.1409 | 50.9732 | 1.64 | 62.3268 | 63.4071 | 131226.5563 | 0.65273 | 70.1141 | 54.9535 | 1.49 | 62.3268 | 64.3606 | 94439.6753 | 0.62346
1096 | 2.5 | 71.3 | 50.5194 | 403.5806 | 243.1194 | 68.7893 | 42.7387 | 0.36 | 49.5 | 49.2312 | 39071.1379 | 0.25 | -1.3274 | 67.9161 | 43.2624 | 0.41 | 49.5 | 49.2624 | 41938.4574 | 0.243 | 55.8635 | 38.4903 | 0.81269 | 49.5 | 45.0903 | 59292.9148 | 0.37881 | 55.9366 | 40.6635 | 0.97 | 49.5 | 46.5635 | 61717.2953 | 0.38627 | 51.8204 | 36.0667 | 0.55269 | 49.5 | 42.7204 | 36454.4395 | 0.42161 | 70.4774 | 53.7505 | 0.87731 | 62.4 | 64.7505 | 61304.6986 | 0.66519 | 70.8 | 49.015 | 1.63 | 62.4 | 63.0538 | 148650.984 | 0.64873 | 70.8 | 52.8925 | 1.46 | 62.4 | 63.7462 | 109685.1649 | 0.61146
1097 | 2.45 | 71.327 | 46.8871 | 477.3456 | 255.8388 | 66.8589 | 45.478 | 0.36 | 49.5 | 50.878 | 32468.912 | 0.25273 | 4.3017 | 66.1589 | 42.7749 | 0.43 | 49.5 | 48.7209 | 41572.3116 | 0.25454 | 53.0449 | 37.8069 | 0.9027 | 49.5 | 44.1529 | 57492.8634 | 0.41889 | 53.0449 | 38.8989 | 1.0554 | 49.5 | 44.8989 | 62572.643 | 0.42035 | 56.7529 | 40.8339 | 0.6027 | 49.5 | 48.1069 | 40244.536 | 0.45981 | 65.97 | 50.5129 | 0.88 | 62.5 | 60.678 | 56586.1647 | 0.66654 | 65.554 | 47.389 | 1.6427 | 62.5 | 59.181 | 124569.0157 | 0.65381 | 65.554 | 46.762 | 1.4727 | 62.5 | 58.208 | 115190.6239 | 0.61408
1098 | 2.4 | 71.4271 | 47.5236 | 571.4091 | 265.6732 | 70.7 | 47.1729 | 0.34 | 49.6 | 52.7729 | 33486.33 | 0.23719 | -1.9605 | 69.8729 | 48.2458 | 0.40729 | 49.6 | 53.4729 | 36779.2255 | 0.24292 | 68.8289 | 54.6746 | 0.87458 | 49.6 | 60.4475 | 51656.9936 | 0.40702 | 68.9018 | 53.812 | 1.0219 | 49.6 | 59.9391 | 64270.3513 | 0.40602 | 67.3866 | 51.5595 | 0.56729 | 49.6 | 58.4053 | 37554.9273 | 0.43229 | 71 | 58.8271 | 0.86729 | 62.6271 | 66.7 | 44237.0135 | 0.65864 | 71 | 53.9915 | 1.6573 | 62.6271 | 65.0729 | 117404.6253 | 0.65946 | 70.9271 | 54.3169 | 1.4873 | 62.6271 | 64.5813 | 103225.9263 | 0.62146
1099 | 2.3167 | 71.6 | 51.4272 | 376.4 | 247.7267 | 64.9371 | 41.1371 | 0.32272 | 49.7 | 46.4643 | 32238.587 | 0.22554 | -1.142 | 64.0643 | 42.5733 | 0.38272 | 49.7 | 47.546 | 34472.6788 | 0.22927 | 50.1822 | 35.5822 | 0.82545 | 49.7 | 41.2094 | 50508.8417 | 0.38491 | 50.2094 | 33.8545 | 0.97817 | 49.7 | 40.2 | 67046.4473 | 0.38945 | 49.7 | 35.0361 | 0.56272 | 49.7 | 41.3089 | 34734.4571 | 0.42918 | 67.301 | 54.8921 | 0.84 | 62.8 | 62.7465 | 43431.5584 | 0.63773 | 69.7193 | 51.5737 | 1.63 | 62.8 | 63.2465 | 123761.6477 | 0.64973 | 69.7193 | 55.1104 | 1.4573 | 62.8 | 63.9648 | 88552.8705 | 0.60846
1100 | 2.2333 | 71.7 | 45.7898 | 495.7426 | 269.4508 | 67.0289 | 44.4836 | 0.35 | 49.8 | 49.9563 | 32969.5125 | 0.243 | 5.532 | 66.2289 | 46.2649 | 0.4 | 49.8 | 51.0649 | 33412.9978 | 0.23873 | 56.3571 | 42.0664 | 0.91273 | 49.8 | 48.1117 | 54597.492 | 0.42382 | 56.4571 | 43.7391 | 1.0727 | 49.8 | 49.1844 | 56966.5873 | 0.42855 | 60.0938 | 46.7391 | 0.6 | 49.8 | 52.8664 | 33589.26 | 0.45745 | 65.3469 | 51.8195 | 0.85273 | 62.9273 | 60.5195 | 48229.168 | 0.64882 | 63.8555 | 46.1461 | 1.6727 | 62.9273 | 57.8281 | 123585.7351 | 0.66564 | 63.7828 | 47.0914 | 1.4855 | 62.9273 | 57.4281 | 103846.7292 | 0.62137
1101 | 2.15 | 71.8 | 48.7844 | 520.0022 | 274.0799 | 71 | 47.3078 | 0.32725 | 49.9 | 52.7078 | 32451.4122 | 0.22818 | -1.0797 | 70.1 | 46.1078 | 0.37725 | 49.9 | 51.5078 | 37627.6409 | 0.22445 | 67.6311 | 52.9664 | 0.85451 | 49.9 | 58.7938 | 52503.9455 | 0.39825 | 67.7311 | 53.9565 | 1.0018 | 49.9 | 59.4114 | 57390.564 | 0.39798 | 64.4643 | 49.1368 | 0.54725 | 49.9 | 55.6094 | 35230.2011 | 0.4178 | 71.3275 | 57.1725 | 0.84725 | 63.1 | 66.1725 | 49932.4765 | 0.6419 | 71.3 | 52.0373 | 1.7 | 63.1 | 64.9275 | 136782.1078 | 0.67673 | 71.3 | 52.2549 | 1.51 | 63.1 | 64.2 | 120479.4207 | 0.63273
1102 | 2.0667 | 71.9276 | 50.7 | 402.2203 | 265.0549 | 65.0345 | 39.6448 | 0.32276 | 49.9276 | 45.3448 | 34273.7234 | 0.2251 | 1.6053 | 64.1345 | 39.3655 | 0.38276 | 49.9276 | 45.0103 | 39500.4592 | 0.22738 | 49.6 | 34.6482 | 0.85552 | 49.9276 | 40.593 | 53744.3621 | 0.39848 | 49.7 | 33.2827 | 0.99552 | 49.9276 | 39.7827 | 68130.6739 | 0.39676 | 49.7 | 35.8655 | 0.56276 | 49.9276 | 41.8103 | 32874.8117 | 0.43121 | 66.5864 | 51.7036 | 0.83 | 63.2276 | 60.9864 | 51493.41 | 0.62828 | 68.5933 | 51.0209 | 1.68 | 63.2276 | 62.6209 | 123411.9819 | 0.66928 | 68.5209 | 50.2485 | 1.5 | 63.2276 | 61.6485 | 114459.6022 | 0.62728
1103 | 1.9833 | 72.1 | 44.4892 | 572.0243 | 292.0907 | 71.2277 | 46.7892 | 0.34 | 50.0277 | 52.5892 | 34663.6077 | 0.23617 | 2.2448 | 70.4 | 47.6954 | 0.39723 | 50.0277 | 53.0508 | 37459.6319 | 0.23617 | 61.8015 | 50.5123 | 0.91723 | 50.0277 | 55.3569 | 43258.5724 | 0.42717 | 61.8015 | 46.7292 | 1.0872 | 50.0277 | 53.2292 | 68642.3121 | 0.43272 | 66.4354 | 53.7969 | 0.58723 | 50.0277 | 59.4246 | 30838.577 | 0.44378 | 69.8646 | 53.7538 | 0.84 | 63.4 | 64.0092 | 56624.6427 | 0.63972 | 67.6815 | 50.7092 | 1.7228 | 63.4 | 62.2092 | 122020.7663 | 0.68555 | 67.6815 | 49.5708 | 1.5428 | 63.4 | 61.1538 | 116822.0285 | 0.64583
1104 | 1.9 | 72.2 | 50.839 | 431.9503 | 279.2599 | 71.4 | 44.6888 | 0.32722 | 50.1 | 50.7166 | 36207.5985 | 0.22672 | -1.1738 | 70.4278 | 44.5947 | 0.38 | 50.1 | 50.539 | 41441.5585 | 0.229 | 62.615 | 50.9925 | 0.80722 | 50.1 | 55.3481 | 39303.6336 | 0.37605 | 62.715 | 46.5038 | 0.98722 | 50.1 | 52.8316 | 67181.5738 | 0.39461 | 56.9594 | 42.1428 | 0.52 | 50.1 | 48.0872 | 32484.7029 | 0.398 | 71.7 | 53.4166 | 0.83 | 63.5278 | 64.8444 | 63305.5288 | 0.62944 | 71.7 | 54.9 | 1.7072 | 63.5278 | 66.2 | 119825.6632 | 0.68044 | 71.6278 | 52.3668 | 1.55 | 63.5278 | 64.7556 | 124646.9698 | 0.64672
1105 | 1.85 | 72.2279 | 50.5928 | 403.8377 | 280.5935 | 66.4513 | 40.0188 | 0.34 | 50.2 | 46.2188 | 37385.9406 | 0.23612 | 2.7025 | 65.5792 | 42.9072 | 0.39 | 50.2 | 48.2072 | 37051.0133 | 0.23284 | 49.6 | 36.1838 | 0.84558 | 50.2 | 41.4838 | 47667.2055 | 0.39423 | 49.7 | 33.8117 | 1.0656 | 50.2 | 40.5117 | 70378.1475 | 0.42279 | 50.6773 | 38.289 | 0.56279 | 50.2 | 43.6332 | 29208.4581 | 0.42923 | 66.6442 | 47.2721 | 0.83 | 63.6 | 59.3721 | 66935.5473 | 0.62912 | 67.4928 | 51.0208 | 1.69 | 63.6 | 61.9208 | 116402.3574 | 0.67228 | 67.4649 | 49.4812 | 1.54 | 63.6 | 60.937 | 115682.859 | 0.64356
1106 | 1.8 | 72.3 | 45.2925 | 586.4384 | 303.5439 | 71.6 | 46.1 | 0.34 | 50.2 | 52.2 | 36456.3672 | 0.23944 | -0.73432 | 70.7 | 47.2598 | 0.38 | 50.2 | 52.6598 | 37417.4972 | 0.22916 | 67.2851 | 53.7327 | 0.8772 | 50.2 | 59.2169 | 49878.1738 | 0.40876 | 67.3571 | 52.4729 | 1.1144 | 50.2 | 59.0729 | 69333.4713 | 0.44376 | 69.4 | 56.7037 | 0.55439 | 50.2 | 62.0318 | 29385.7439 | 0.42064 | 71.9 | 52.6439 | 0.84 | 63.7 | 64.872 | 67550.4152 | 0.63944 | 71.1804 | 55.2243 | 1.71 | 63.7 | 65.9524 | 114220.4131 | 0.68044 | 71.1804 | 51.9524 | 1.57 | 63.7 | 64.4524 | 126659.8826 | 0.658
1107 | 1.75 | 72.4 | 51.2437 | 389.5427 | 282.9029 | 71.0088 | 45.1524 | 0.33 | 50.3 | 51.0524 | 35561.5699 | 0.22944 | -1.0685 | 70.0369 | 44.6524 | 0.37 | 50.3 | 50.1806 | 39108.0122 | 0.21972 | 56.236 | 39.5486 | 0.80282 | 50.3 | 45.7204 | 55770.4903 | 0.37256 | 56.236 | 40.4486 | 1.0228 | 50.3 | 46.9204 | 67718.5355 | 0.40756 | 51.7835 | 35.7554 | 0.51282 | 50.3 | 42.0117 | 34154.4103 | 0.38897 | 71.9718 | 51.3592 | 0.83 | 63.8 | 64.3155 | 71625.5881 | 0.63272 | 71.9282 | 54.9437 | 1.68 | 63.8 | 66.1718 | 119282.5944 | 0.66916 | 71.9 | 51.9592 | 1.5672 | 63.8 | 64.8718 | 130482.2803 | 0.654
1108 | 1.7 | 72.5 | 47.6911 | 451.2665 | 296.2789 | 69.0806 | 43.0958 | 0.34 | 50.3283 | 49.2241 | 36855.8832 | 0.23657 | 3.7474 | 68.1806 | 44.3068 | 0.38283 | 50.3283 | 49.7785 | 38446.5875 | 0.23028 | 53.8874 | 40.1722 | 0.88565 | 50.3283 | 45.8439 | 50851.9875 | 0.4127 | 53.9591 | 40.5591 | 1.1157 | 50.3283 | 46.4874 | 62549.3645 | 0.4447 | 58.2722 | 42.9418 | 0.57 | 50.3283 | 49.4853 | 36269.6749 | 0.43057 | 68.0392 | 45.6827 | 0.84283 | 63.9 | 59.9392 | 79068.4051 | 0.64213 | 67.5565 | 49.3717 | 1.6728 | 63.9 | 61.3283 | 127101.7324 | 0.66557 | 67.5565 | 46.3696 | 1.5728 | 63.9 | 60.1414 | 139745.9045 | 0.65913
1109 | 1.65 | 72.5284 | 47.4677 | 568.5967 | 307.5684 | 71.8 | 43.4716 | 0.34 | 50.4 | 50.1716 | 40121.0637 | 0.236 | -1.4754 | 70.8 | 46.9594 | 0.36716 | 50.4 | 52.2161 | 36592.8441 | 0.21943 | 69.6607 | 56.0755 | 0.84432 | 50.4 | 61.3755 | 47919.4029 | 0.39259 | 69.689 | 54.5903 | 1.0715 | 50.4 | 61.0187 | 67560.8329 | 0.42588 | 67.2362 | 52.2658 | 0.51716 | 50.4 | 58.1942 | 32553.0515 | 0.39545 | 72.1 | 49.6703 | 0.85716 | 64 | 64.0852 | 80325.7826 | 0.65 | 72.1 | 52.9135 | 1.68 | 64 | 65.6284 | 134877.505 | 0.66943 | 72.1 | 52.6852 | 1.6 | 64 | 65.4568 | 129792.9274 | 0.66872
1110 | 1.6 | 72.6 | 50.4285 | 417.5304 | 293.313 | 68.572 | 40.543 | 0.34285 | 50.5 | 47.243 | 40517.5988 | 0.24086 | -1.2929 | 67.672 | 39.672 | 0.37 | 50.5 | 45.829 | 43004.2768 | 0.21943 | 49.6 | 35.3285 | 0.8157 | 50.5 | 40.757 | 48582.8782 | 0.37857 | 49.7 | 33.5995 | 1.0486 | 50.5 | 40.3425 | 70101.3553 | 0.41685 | 49.7 | 34.871 | 0.53285 | 50.5 | 40.8425 | 32999.6366 | 0.40285 | 70.344 | 50.0725 | 0.85 | 64.1 | 63.1155 | 72228.0081 | 0.648 | 71.801 | 53.701 | 1.66 | 64.1 | 65.501 | 125239.1049 | 0.66043 | 71.7295 | 53.244 | 1.5871 | 64.1 | 65.3725 | 122482.0523 | 0.66271
1111 | 1.5667 | 72.7 | 45.7424 | 531.2355 | 313.8019 | 71.9 | 45.7141 | 0.35714 | 50.5 | 52.2141 | 39113.1841 | 0.24843 | 0.43376 | 71 | 42.8141 | 0.4 | 50.5 | 49.5428 | 46742.5592 | 0.23729 | 61.7881 | 47.8595 | 0.89 | 50.5 | 53.5881 | 52077.371 | 0.41471 | 61.8167 | 47.9309 | 1.14 | 50.5 | 54.2595 | 66227.7391 | 0.45443 | 66.6875 | 52.7299 | 0.55714 | 50.5 | 58.6871 | 32541.7219 | 0.424 | 71.8003 | 51.5859 | 0.86 | 64.1286 | 64.6717 | 72905.9176 | 0.657 | 70.2865 | 51.6006 | 1.67 | 64.1286 | 63.8579 | 130161.4158 | 0.66429 | 70.2865 | 50.9865 | 1.6 | 64.1286 | 63.7151 | 129178.0883 | 0.66929
1112 | 1.5333 | 72.7 | 50.5287 | 445.4756 | 302.9932 | 72 | 44.5713 | 0.35 | 50.5 | 51.2713 | 39873.3556 | 0.24271 | -1.2439 | 71.1 | 41.8 | 0.41 | 50.5 | 49 | 50092.9757 | 0.24429 | 63.9059 | 48.3771 | 0.80713 | 50.5 | 54.1771 | 52403.9129 | 0.37528 | 63.9059 | 47.9197 | 1.0371 | 50.5 | 54.5484 | 69648.9413 | 0.41428 | 58.6909 | 40.8909 | 0.50287 | 50.5 | 47.6909 | 37664.1195 | 0.384 | 72.3 | 50.9287 | 0.86 | 64.2 | 64.8 | 77102.6273 | 0.65471 | 72.3 | 51.1851 | 1.66 | 64.2 | 64.9425 | 146330.8489 | 0.65971 | 72.3 | 52.2713 | 1.5971 | 64.2 | 65.4713 | 133210.1631 | 0.66671
1113 | 1.5 | 72.8 | 48.925 | 444.7525 | 306.7828 | 70.5173 | 43.9193 | 0.35 | 50.6 | 50.3616 | 38926.926 | 0.24329 | 0.060441 | 69.6885 | 40.5462 | 0.43 | 50.6 | 48.075 | 52346.6614 | 0.25687 | 50.177 | 35.3904 | 0.85577 | 50.6 | 41.277 | 53044.4516 | 0.39788 | 50.2481 | 34.8924 | 1.0987 | 50.6 | 41.5924 | 70432.4567 | 0.43788 | 53.1425 | 36.5713 | 0.56288 | 50.6 | 43.6002 | 38724.0618 | 0.4246 | 70.4288 | 49.2 | 0.86 | 64.3 | 62.9288 | 76421.6485 | 0.65358 | 70.9692 | 48.6846 | 1.65 | 64.3 | 63.1981 | 153991.6413 | 0.65729 | 70.9692 | 51.3712 | 1.59 | 64.3 | 64.2269 | 129718.8742 | 0.663
1114 | 1.4667 | 72.8 | 45.8372 | 602.5953 | 323.7862 | 72.1 | 46.4683 | 0.34 | 50.6 | 52.4972 | 36164.9683 | 0.23542 | -2.0196 | 71.3 | 43.2028 | 0.44 | 50.6 | 50.6448 | 52131.0473 | 0.265 | 70.6607 | 54.7186 | 0.87421 | 50.6 | 61.1607 | 58207.705 | 0.4051 | 70.7607 | 55.7159 | 1.1113 | 50.6 | 62.3448 | 69758.6693 | 0.44152 | 70.9655 | 53.6076 | 0.54421 | 50.6 | 60.7786 | 39524.4352 | 0.41281 | 72.4 | 51.6028 | 0.86 | 64.3 | 65.0869 | 75152.9779 | 0.65571 | 72.4 | 51.729 | 1.6571 | 64.3 | 65.2 | 142930.5274 | 0.65971 | 72.4 | 55.0131 | 1.58 | 64.3 | 66.371 | 114640.5061 | 0.66071
1115 | 1.4333 | 72.9 | 50.8 | 400.5903 | 301.8454 | 71.6347 | 42.8475 | 0.33 | 50.6 | 49.5475 | 39877.2782 | 0.231 | -1.1579 | 70.8347 | 45.1929 | 0.44 | 50.6 | 51.9638 | 47357.854 | 0.26342 | 53.375 | 37.4296 | 0.80291 | 50.6 | 43.3169 | 53193.1673 | 0.37145 | 53.446 | 36.0878 | 1.0229 | 50.6 | 43.146 | 74045.1414 | 0.40674 | 49.8418 | 32.8291 | 0.52582 | 50.6 | 39.6291 | 37424.5236 | 0.3992 | 72.5 | 52.1347 | 0.85709 | 64.4 | 65.2255 | 72494.3288 | 0.64971 | 72.4291 | 51.3546 | 1.64 | 64.4 | 65.0418 | 144916.714 | 0.65471 | 72.4 | 52.9964 | 1.56 | 64.4 | 65.5418 | 126485.8826 | 0.65271
1116 | 1.4 | 72.9 | 45.4453 | 508.7076 | 320.6233 | 72.0584 | 43.4876 | 0.35 | 50.7 | 50.3876 | 41664.9434 | 0.243 | 2.3115 | 71.2584 | 45.3788 | 0.44 | 50.7 | 52.1956 | 47771.2541 | 0.26371 | 57.8058 | 42.3394 | 0.90292 | 50.7 | 48.8226 | 58115.9374 | 0.41817 | 57.8766 | 41.281 | 1.1429 | 50.7 | 48.8226 | 79081.2663 | 0.45517 | 63.6102 | 47.6102 | 0.58 | 50.7 | 54.681 | 38730.6619 | 0.44042 | 71.0255 | 45.5131 | 0.87 | 64.5 | 62.1839 | 92338.3465 | 0.65888 | 69.8628 | 47.6963 | 1.6529 | 64.5 | 62.0796 | 152830.1363 | 0.65788 | 69.792 | 48.092 | 1.5629 | 64.5 | 62.192 | 142221.1416 | 0.65488
1117 | 1.35 | 73 | 48.1862 | 561.2691 | 323.6016 | 72.3 | 43.3121 | 0.35 | 50.7 | 50.4121 | 42335.409 | 0.244 | -0.65207 | 71.5 | 41.6586 | 0.44293 | 50.7 | 49.5586 | 55519.3534 | 0.26559 | 70.7396 | 54.8999 | 0.82121 | 50.7 | 60.9171 | 54151.5949 | 0.38148 | 70.7689 | 54.493 | 1.0512 | 50.7 | 61.293 | 71851.9762 | 0.41948 | 65.9826 | 48.2533 | 0.51707 | 50.7 | 55.2533 | 38493.4424 | 0.39395 | 72.6 | 47.2534 | 0.87293 | 64.6 | 63.8707 | 92422.4544 | 0.66429 | 72.5293 | 53.1293 | 1.65 | 64.6 | 65.8 | 134010.1339 | 0.65771 | 72.5 | 51.6466 | 1.57 | 64.6 | 65.2293 | 137346.9354 | 0.657
1118 | 1.3 | 73.1 | 49.5411 | 447.7651 | 316.03 | 70.5589 | 41.6237 | 0.36 | 50.8 | 48.8649 | 43289.8022 | 0.24959 | -0.43191 | 69.8294 | 40.7883 | 0.46 | 50.8 | 48.7177 | 55608.5877 | 0.27359 | 49.6 | 31.3531 | 0.83883 | 50.8 | 38.4649 | 64025.0063 | 0.38983 | 49.7 | 32.7294 | 1.0588 | 50.8 | 39.8589 | 75153.7185 | 0.42224 | 49.906 | 33.1177 | 0.55294 | 50.8 | 40.206 | 38683.235 | 0.41924 | 71.5057 | 44.7234 | 0.88294 | 64.6294 | 62.4646 | 98898.658 | 0.67088 | 72.3646 | 52.488 | 1.6371 | 64.6294 | 65.3057 | 136016.9297 | 0.65141 | 72.3646 | 51.8409 | 1.56 | 64.6294 | 65.0469 | 134024.8391 | 0.65271
1119 | 1.25 | 73.1295 | 43.3591 | 628.0427 | 341.4613 | 72.4 | 45.5114 | 0.36 | 50.8295 | 52.2114 | 40222.5731 | 0.24941 | 0.28171 | 71.7 | 43.8659 | 0.47 | 50.8295 | 51.6773 | 54501.6371 | 0.28 | 69.4818 | 53.6159 | 0.90409 | 50.8295 | 60.2749 | 60036.0965 | 0.42064 | 69.5818 | 52.6522 | 1.1341 | 50.8295 | 60.2522 | 80248.9359 | 0.45164 | 72.4295 | 53.8818 | 0.56705 | 50.8295 | 61.8818 | 44047.8927 | 0.43075 | 72.7 | 46.9818 | 0.9 | 64.7295 | 64.2705 | 96538.0375 | 0.6813 | 72.7 | 50.7 | 1.64 | 64.7295 | 64.9 | 150795.6055 | 0.6527 | 72.7 | 49.1364 | 1.573 | 64.7295 | 64.4886 | 154597.6163 | 0.658
1120 | 1.2 | 73.2 | 49.2407 | 458.2306 | 322.6848 | 72.5 | 43.6517 | 0.35 | 50.9 | 50.7517 | 42439.6285 | 0.245 | -0.7265 | 71.7 | 46.4407 | 0.46 | 50.9 | 53.3407 | 48431.1973 | 0.27341 | 61.0797 | 41.328 | 0.81 | 50.9 | 48.7687 | 67092.7489 | 0.377 | 61.1797 | 43.3687 | 1.01 | 50.9 | 50.5797 | 75357.7058 | 0.40341 | 55.4984 | 35.2391 | 0.52297 | 50.9 | 43.2984 | 44264.5293 | 0.39678 | 72.8 | 46.278 | 0.90297 | 64.8297 | 64.2593 | 100073.5895 | 0.6873 | 72.8 | 50.8 | 1.637 | 64.8297 | 65 | 150007.1127 | 0.651 | 72.7297 | 52.189 | 1.57 | 64.8297 | 65.5297 | 135032.8612 | 0.6577
1121 | 1.15 | 73.3 | 47.2045 | 484.4888 | 333.1674 | 72.6 | 42.4191 | 0.36 | 51 | 49.9893 | 45290.3727 | 0.2503 | -0.91815 | 71.8 | 46.968 | 0.44 | 51 | 53.5787 | 45995.5261 | 0.26511 | 54.0972 | 37.7865 | 0.90596 | 51 | 44.5865 | 61542.8995 | 0.41938 | 54.127 | 38.527 | 1.103 | 51 | 45.3567 | 71749.6976 | 0.43838 | 60.0461 | 40.6163 | 0.59 | 51 | 49.3461 | 47993.9699 | 0.44819 | 72.8298 | 48.0404 | 0.91 | 64.9 | 64.9 | 94201.8019 | 0.6913 | 72.7702 | 51.1596 | 1.63 | 64.9 | 65.0298 | 147580.9927 | 0.6497 | 72.7 | 53.2596 | 1.56 | 64.9 | 65.8298 | 127291.8581 | 0.6537
1122 | 1.1 | 73.4 | 48.5978 | 544.836 | 338.0478 | 72.6 | 43.5701 | 0.36 | 51 | 50.9 | 44251.745 | 0.254 | -1.0192 | 71.8 | 48.1815 | 0.41701 | 51 | 54.0413 | 40901.0256 | 0.2478 | 72.2011 | 55.1413 | 0.86402 | 51 | 61.9815 | 61616.6841 | 0.40141 | 72.2712 | 55.2815 | 1.041 | 51 | 62.3516 | 74240.461 | 0.41641 | 70.2549 | 49.0549 | 0.55701 | 51 | 57.9951 | 49074.7313 | 0.42061 | 72.9299 | 46.8103 | 0.91299 | 65 | 64.7 | 99836.3439 | 0.6953 | 72.9 | 51.8103 | 1.627 | 65 | 65.3701 | 143700.8334 | 0.647 | 72.9 | 53.7103 | 1.55 | 65 | 66.0701 | 124030.7321 | 0.6477
1123 | 1.0667 | 73.4 | 49.64 | 433.2107 | 324.9102 | 70.9599 | 41.0699 | 0.37 | 51.03 | 48.6999 | 45888.1273 | 0.2556 | -0.20338 | 70.0599 | 41.4999 | 0.403 | 51.03 | 48.4299 | 48394.2229 | 0.2416 | 50.1599 | 32.9599 | 0.836 | 51.03 | 39.62 | 59737.4786 | 0.3863 | 50.19 | 33.31 | 1.006 | 51.03 | 40.04 | 70775.2794 | 0.3993 | 49.7 | 30.9401 | 0.576 | 51.03 | 39.11 | 45083.2094 | 0.4359 | 72.5499 | 45.8399 | 0.92 | 65.1 | 64.2099 | 103064.746 | 0.7003 | 73 | 50.05 | 1.62 | 65.1 | 64.74 | 155323.4098 | 0.646 | 73 | 51.79 | 1.54 | 65.1 | 65.31 | 136350.5594 | 0.6437
1124 | 1.0333 | 73.5 | 42.959 | 622.9853 | 352.6652 | 72.8 | 42.7807 | 0.38 | 51.1 | 50.8205 | 48072.9245 | 0.2673 | 0.87366 | 71.9 | 42.5699 | 0.42 | 51.1 | 49.9699 | 51702.8703 | 0.2523 | 66.1471 | 49.0772 | 0.92699 | 51.1 | 56.4471 | 65904.8976 | 0.4291 | 66.2471 | 51.1471 | 1.097 | 51.1 | 57.7471 | 68822.6022 | 0.4358 | 71.1229 | 53.6518 | 0.60699 | 51.1 | 61.6422 | 44380.7827 | 0.46129 | 73.1 | 48.741 | 0.94 | 65.1 | 65.6904 | 95196.2084 | 0.711 | 72.441 | 48.5217 | 1.643 | 65.1 | 64.0313 | 164275.7164 | 0.6543 | 72.441 | 49.5615 | 1.553 | 65.1 | 64.3012 | 148680.1435 | 0.6503
1125 | 1 | 73.5 | 49.6 | 477.8765 | 336.709 | 72.8 | 44.7302 | 0.38 | 51.1 | 52.2 | 44981.7534 | 0.267 | -0.14158 | 72 | 43.0117 | 0.43 | 51.1 | 50.4814 | 52419.3339 | 0.2583 | 64.9857 | 46.4647 | 0.82698 | 51.1 | 53.595 | 64360.4675 | 0.38479 | 65.0555 | 47.8135 | 0.96395 | 51.1 | 54.374 | 69614.2163 | 0.38319 | 59.0252 | 37.5555 | 0.55302 | 51.1 | 46.5857 | 49854.3573 | 0.4216 | 73.1 | 50.9883 | 0.93 | 65.2 | 66.4395 | 86497.5818 | 0.7097 | 73.1 | 51.3605 | 1.65 | 65.2 | 65.4302 | 149811.8525 | 0.6557 | 73.1 | 51.3698 | 1.56 | 65.2 | 65.3698 | 141186.6651 | 0.6507
1126 | 0.96667 | 73.6 | 48.4536 | 457.9154 | 341.2874 | 72.9 | 44.5393 | 0.38 | 51.2 | 51.9696 | 44778.2024 | 0.2637 | 0.1193 | 72 | 45.0089 | 0.43 | 51.2 | 51.9393 | 48691.422 | 0.2577 | 50.9052 | 33.5266 | 0.90607 | 51.2 | 40.8266 | 65667.3637 | 0.41964 | 50.9749 | 33.4177 | 1.0391 | 51.2 | 40.6874 | 76427.8712 | 0.41464 | 56.0248 | 36.7855 | 0.62304 | 51.2 | 45.8855 | 50201.5505 | 0.47443 | 73.2 | 48.8911 | 0.93 | 65.3 | 65.8304 | 94676.9031 | 0.709 | 73.1 | 51.5482 | 1.64 | 65.3 | 65.5393 | 148300.4866 | 0.6537 | 73.1 | 50.7393 | 1.56 | 65.3 | 65.1696 | 145394.7093 | 0.65
1127 | 0.93333 | 73.6 | 46.5008 | 609.5977 | 355.8023 | 72.9 | 43.7391 | 0.38 | 51.2 | 51.3695 | 45872.3852 | 0.262 | 0.069849 | 72.1 | 42.9258 | 0.43 | 51.2 | 50.3867 | 52162.7928 | 0.256 | 72.8 | 55.2086 | 0.89391 | 51.2 | 62.5476 | 65963.5309 | 0.41665 | 72.9 | 55.1648 | 1.0209 | 51.2 | 62.4258 | 75653.6574 | 0.40834 | 72.5648 | 52.8953 | 0.59391 | 51.2 | 61.8039 | 48961.6381 | 0.45165 | 73.2 | 49.3172 | 0.93 | 65.3 | 65.9391 | 93228.169 | 0.708 | 73.2 | 49.8695 | 1.64 | 65.3 | 65 | 160185.9538 | 0.654 | 73.2 | 50.8828 | 1.56 | 65.3 | 65.2609 | 144957.4463 | 0.651
1128 | 0.9 | 73.7 | 48.8 | 462.9868 | 339.4646 | 73 | 42.5471 | 0.38 | 51.2 | 50.5082 | 48046.8586 | 0.26331 | -0.4672 | 72.1306 | 42.0282 | 0.44306 | 51.2 | 50.0364 | 55874.326 | 0.26561 | 52.9625 | 34.3236 | 0.83612 | 51.2 | 41.5542 | 65084.4782 | 0.38845 | 52.9625 | 32.1766 | 0.96612 | 51.2 | 40.146 | 83640.5134 | 0.38306 | 49.7694 | 31.2918 | 0.58612 | 51.2 | 39.4918 | 45049.4439 | 0.44367 | 73.3 | 47.9529 | 0.93 | 65.4 | 65.5612 | 98734.902 | 0.70931 | 73.2306 | 50.5141 | 1.65 | 65.4 | 65.2612 | 156268.9139 | 0.656 | 73.2 | 52.5694 | 1.5569 | 65.4 | 65.8694 | 133941.1253 | 0.64969
1129 | 0.85 | 73.7307 | 44.0079 | 585.9709 | 362.5193 | 73 | 41.5535 | 0.39 | 51.3 | 50.0535 | 51183.4285 | 0.27061 | -0.19878 | 72.2 | 45.3237 | 0.44 | 51.3 | 52.3851 | 49670.0607 | 0.26369 | 64.8342 | 48.3263 | 0.94 | 51.3 | 55.5649 | 64692.5095 | 0.43569 | 64.9342 | 47.957 | 1.0869 | 51.3 | 55.2956 | 76803.6759 | 0.43239 | 70.4667 | 52.1517 | 0.62693 | 51.3 | 60.9132 | 48001.9525 | 0.47654 | 73.3 | 49.8 | 0.93 | 65.5 | 66.2 | 91890.0236 | 0.70969 | 73.3 | 52.8693 | 1.64 | 65.5 | 66.1 | 140076.7766 | 0.654 | 73.3 | 52.1 | 1.55 | 65.5 | 65.7 | 136938.6775 | 0.648
1130 | 0.8 | 73.8 | 50.5 | 448.1586 | 347.2824 | 73.1 | 43.0692 | 0.4 | 51.3308 | 51.3 | 49662.0202 | 0.27531 | -0.27867 | 72.3 | 43.0541 | 0.44 | 51.3308 | 50.8233 | 54094.2766 | 0.26431 | 68.551 | 50.7428 | 0.83384 | 51.3308 | 57.6352 | 62163.5404 | 0.38823 | 68.5818 | 51.6585 | 0.96384 | 51.3308 | 58.1585 | 68380.1776 | 0.38392 | 62.6585 | 41.6818 | 0.57 | 51.3308 | 50.7201 | 49683.7945 | 0.43138 | 73.4 | 49.4075 | 0.93 | 65.6 | 66.0692 | 93673.7078 | 0.70869 | 73.4 | 53.2849 | 1.6369 | 65.6 | 66.2616 | 137148.2688 | 0.65169 | 73.3 | 52.5233 | 1.55 | 65.6 | 65.8308 | 134587.814 | 0.64669
1131 | 0.75 | 73.9 | 49.8907 | 438.1 | 349.9136 | 73.2 | 43.2928 | 0.4 | 51.4 | 51.6619 | 49751.4322 | 0.278 | -0.28355 | 72.4 | 44.8309 | 0.44 | 51.4 | 52.1309 | 51030.6042 | 0.265 | 49.7856 | 31.1949 | 0.88928 | 51.4 | 38.864 | 69369.6463 | 0.41402 | 49.8856 | 33.3475 | 1.0093 | 51.4 | 39.9784 | 69458.7346 | 0.4014 | 52.2179 | 33.9488 | 0.62309 | 51.4 | 42.6107 | 47735.3968 | 0.47371 | 73.5 | 48.5619 | 0.93 | 65.7 | 65.9309 | 97096.3492 | 0.709 | 73.4 | 55.2381 | 1.62 | 65.7 | 66.8691 | 123398.0807 | 0.64569 | 73.4 | 52.7835 | 1.54 | 65.7 | 65.9381 | 132485.6478 | 0.644
1132 | 0.7 | 74 | 46.252 | 593.5551 | 368.6443 | 73.3 | 44.331 | 0.4 | 51.5 | 52.331 | 48118.5587 | 0.277 | 0.33369 | 72.4 | 45.7242 | 0.44 | 51.5 | 52.6931 | 48794.5367 | 0.26169 | 73.1 | 56.8379 | 0.92069 | 51.5 | 63.8069 | 62492.8115 | 0.42627 | 73.2 | 56.0758 | 1.0307 | 51.5 | 63.0758 | 73909.3052 | 0.41127 | 73.3 | 53.5758 | 0.6069 | 51.5 | 62.6758 | 50341.8549 | 0.46358 | 73.531 | 49.8552 | 0.93 | 65.8 | 66.331 | 92298.444 | 0.709 | 73.5 | 53.6448 | 1.61 | 65.8 | 66.2379 | 133435.7516 | 0.63969 | 73.5 | 51.2173 | 1.54 | 65.8 | 65.3931 | 143438.0215 | 0.644
1133 | 0.65 | 74.0312 | 50.4 | 410.2411 | 346.5182 | 73.3 | 44.5 | 0.39 | 51.5 | 52.4 | 47328.0425 | 0.27369 | -0.51764 | 72.5 | 46.4753 | 0.42 | 51.5 | 53.0753 | 45997.1083 | 0.25269 | 56.199 | 39.2236 | 0.83 | 51.5 | 45.7925 | 58489.198 | 0.38425 | 56.199 | 38.1236 | 0.93312 | 51.5 | 44.8236 | 70513.4988 | 0.37125 | 51.352 | 32.026 | 0.58312 | 51.5 | 40.6325 | 47240.8797 | 0.44512 | 73.6 | 52.3182 | 0.93 | 65.9 | 67.0623 | 82831.9669 | 0.70669 | 73.6 | 53.0493 | 1.6 | 65.9 | 66.0247 | 137653.7373 | 0.63769 | 73.6 | 53.8 | 1.54 | 65.9 | 66.4 | 127329.4344 | 0.643
1134 | 0.6 | 74.1 | 47.5621 | 470.2407 | 362.3455 | 73.4 | 44.7687 | 0.39 | 51.6 | 52.6 | 47029.5916 | 0.27369 | 0.78085 | 72.5 | 44.9374 | 0.42 | 51.6 | 51.8374 | 48425.2921 | 0.251 | 58.1332 | 43.8645 | 0.92313 | 51.6 | 49.9645 | 55421.8216 | 0.43025 | 58.2019 | 42.9271 | 1.0531 | 51.6 | 49.2958 | 67099.4452 | 0.41856 | 64.6394 | 49.4455 | 0.64 | 51.6 | 56.8768 | 40867.6887 | 0.48906 | 73.219 | 53.3687 | 0.92 | 65.9313 | 67.0564 | 76526.8313 | 0.702 | 72.419 | 54.6251 | 1.59 | 65.9313 | 65.7877 | 118696.6279 | 0.634 | 72.419 | 52.519 | 1.5331 | 65.9313 | 65.1502 | 127505.4506 | 0.64131
1135 | 0.56667 | 74.2 | 51.2198 | 446.6751 | 356.2395 | 73.5 | 44.0744 | 0.39 | 51.6 | 52.0058 | 47689.9468 | 0.27 | 0.11804 | 72.6 | 43.8686 | 0.42 | 51.6 | 51.1 | 50295.2993 | 0.251 | 71.2558 | 55.1104 | 0.84372 | 51.6 | 61.4046 | 57175.5254 | 0.39223 | 71.3244 | 54.936 | 0.96058 | 51.6 | 61.236 | 65920.9422 | 0.38255 | 66.0965 | 48.0709 | 0.57686 | 51.6 | 55.9709 | 43486.2592 | 0.43912 | 73.8 | 50.6 | 0.92 | 66 | 66.5 | 88888.3809 | 0.698 | 73.7 | 54.2372 | 1.58 | 66 | 66.4686 | 128886.3672 | 0.62969 | 73.7 | 52.3174 | 1.53 | 66 | 65.9058 | 137288.018 | 0.641
1136 | 0.53333 | 74.2 | 49.9794 | 420.6541 | 353.8071 | 69.8945 | 40.4781 | 0.39315 | 51.6 | 48.5781 | 48673.9166 | 0.27595 | 2.4309 | 69.026 | 42.4933 | 0.43 | 51.6 | 49.3672 | 47823.4813 | 0.25695 | 49.6 | 32.0891 | 0.86945 | 51.6 | 39.1576 | 63562.0012 | 0.4031 | 49.7 | 33.0945 | 0.97945 | 51.6 | 39.5576 | 68110.7729 | 0.39178 | 50.1727 | 33.3248 | 0.6163 | 51.6 | 41.2618 | 43480.0308 | 0.46978 | 70.7164 | 48.3685 | 0.92 | 66.1 | 63.7109 | 85661.1678 | 0.69763 | 72.3698 | 53.2219 | 1.57 | 66.1 | 65.1643 | 125924.4889 | 0.627 | 72.3698 | 48.2958 | 1.54 | 66.1 | 63.6328 | 154866.0127 | 0.64363
1137 | 0.5 | 74.3 | 44.6112 | 622.1265 | 382.3888 | 73.6 | 46.4316 | 0.4 | 51.7 | 54 | 45029.4255 | 0.27637 | -0.077158 | 72.7 | 50.8051 | 0.41684 | 51.7 | 56.2735 | 37959.5681 | 0.24773 | 71.7223 | 55.8907 | 0.93367 | 51.7 | 62.7591 | 61732.7143 | 0.43315 | 71.7907 | 55.7958 | 1.0537 | 51.7 | 62.4958 | 70353.7819 | 0.41884 | 73.6 | 58.1419 | 0.62367 | 51.7 | 65.4419 | 39987.8059 | 0.47089 | 73.9 | 53.647 | 0.92 | 66.1 | 67.6051 | 77967.3915 | 0.70237 | 73.8 | 57.6684 | 1.5868 | 66.1 | 67.8 | 107010.6647 | 0.63137 | 73.8 | 51.9949 | 1.58 | 66.1 | 66.2316 | 143935.214 | 0.659
1138 | 0.46667 | 74.3 | 51.8413 | 357.9076 | 350.2826 | 73.5683 | 45.7778 | 0.38 | 51.7 | 53.2095 | 44441.7029 | 0.26637 | -0.44046 | 72.6 | 47.7556 | 0.38 | 51.7 | 53.4191 | 39539.1162 | 0.22705 | 60.1097 | 43.5462 | 0.82 | 51.7 | 49.878 | 56941.9676 | 0.38168 | 60.1414 | 41.9097 | 0.93 | 51.7 | 48.7097 | 70975.4812 | 0.37 | 53.6589 | 36.1224 | 0.56317 | 51.7 | 43.6224 | 41422.7694 | 0.4289 | 73.9 | 50.8 | 0.92 | 66.2 | 66.7 | 88712.6422 | 0.698 | 73.9 | 57.2 | 1.56 | 66.2 | 67.5 | 108942.0506 | 0.62237 | 73.9 | 53.1 | 1.58 | 66.2 | 66.6 | 136768.182 | 0.659
1139 | 0.43333 | 74.4 | 48.7035 | 420.2765 | 364.2487 | 71.2009 | 43.7832 | 0.39 | 51.7319 | 51.3195 | 45031.2666 | 0.27364 | 3.2954 | 70.3009 | 42.5646 | 0.39319 | 51.7319 | 49.0646 | 45805.4847 | 0.23596 | 52.3478 | 37.2071 | 0.91637 | 51.7319 | 43.6753 | 58067.4013 | 0.4255 | 52.3797 | 36.3071 | 1.0496 | 51.7319 | 43.0071 | 70757.9529 | 0.4185 | 58.3434 | 43.0708 | 0.63 | 51.7319 | 50.339 | 40245.3971 | 0.47827 | 70.0505 | 47.9416 | 0.92319 | 66.2319 | 63.246 | 85536.0913 | 0.70327 | 69.8363 | 53.2319 | 1.5532 | 66.2319 | 63.4 | 107544.2702 | 0.61764 | 69.7681 | 50.0593 | 1.5832 | 66.2319 | 62.9637 | 130597.9377 | 0.66127
1140 | 0.4 | 74.4 | 49.2273 | 546.8742 | 377.0263 | 73.7 | 49.2361 | 0.3768 | 51.8 | 55.6361 | 38367.9289 | 0.26172 | -1.9521 | 72.8 | 45.3279 | 0.4 | 51.8 | 51.8959 | 45790.9742 | 0.238 | 73.6 | 59.1959 | 0.88041 | 51.8 | 65.1 | 52984.941 | 0.40884 | 73.7 | 57.5721 | 1.0172 | 51.8 | 64.0721 | 68339.2155 | 0.40416 | 72.5169 | 57.1571 | 0.57361 | 51.8 | 63.8571 | 36959.0037 | 0.43684 | 74 | 53.3361 | 0.93 | 66.3 | 67.668 | 80121.9898 | 0.70468 | 74 | 58.5279 | 1.5568 | 66.3 | 68.032 | 100382.047 | 0.61936 | 74 | 57.2959 | 1.5968 | 66.3 | 68.232 | 111316.1576 | 0.66736
1141 | 0.35 | 74.5 | 52.6963 | 352.9238 | 352.353 | 70.0582 | 44.3619 | 0.35 | 51.8321 | 50.694 | 37604.4474 | 0.244 | -2.2048 | 69.1582 | 42.9224 | 0.39321 | 51.8321 | 49.1224 | 43204.9758 | 0.23564 | 49.6 | 36.3679 | 0.81642 | 51.8321 | 41.4 | 45325.0302 | 0.38021 | 49.7 | 33.5567 | 0.95963 | 51.8321 | 39.7246 | 64802.3164 | 0.38385 | 49.7 | 34.2284 | 0.57321 | 51.8321 | 40.9284 | 37076.3563 | 0.43421 | 72.8335 | 51.3335 | 0.92 | 66.4 | 66.1335 | 82931.7704 | 0.7 | 73.9037 | 59.4395 | 1.5268 | 66.4 | 68.1716 | 92456.4732 | 0.60736 | 73.9037 | 58.8 | 1.5768 | 66.4 | 68.6358 | 99518.4779 | 0.65804
1142 | 0.3 | 74.6 | 48.3203 | 443.8235 | 375.8934 | 72.8509 | 46.2899 | 0.36 | 51.9 | 53.0221 | 40264.9231 | 0.25268 | 1.5712 | 71.9509 | 47.9119 | 0.41678 | 51.9 | 53.8797 | 41897.1306 | 0.24868 | 59.5358 | 46.4646 | 0.91322 | 51.9 | 52.0324 | 50155.4732 | 0.42564 | 59.6358 | 46.168 | 1.09 | 51.9 | 51.968 | 61156.137 | 0.43364 | 65.4968 | 52.4223 | 0.62 | 51.9 | 58.5934 | 34035.2334 | 0.47039 | 71.2763 | 51.7984 | 0.94 | 66.5 | 65.473 | 76684.9432 | 0.71564 | 69.3797 | 54.6441 | 1.54 | 66.5 | 63.6119 | 94877.0459 | 0.61197 | 69.3797 | 56.5408 | 1.5832 | 66.5 | 64.9441 | 85019.2412 | 0.66164
1143 | 0.25 | 74.6323 | 53.3939 | 378.338 | 364.988 | 73.9 | 46.4555 | 0.35 | 52 | 53.2263 | 40655.9239 | 0.24668 | -3.5235 | 72.9677 | 50.1677 | 0.38677 | 52 | 55.4354 | 37070.4446 | 0.23203 | 70.0576 | 57.0253 | 0.8203 | 52 | 61.993 | 44771.3012 | 0.3808 | 70.1576 | 55.69 | 0.9803 | 52 | 61.3253 | 59455.3423 | 0.39144 | 63.8465 | 52.9435 | 0.53677 | 52 | 57.3789 | 24449.9318 | 0.40909 | 74.2 | 58.4 | 0.93 | 66.6 | 69.4 | 61664.1654 | 0.70903 | 74.2 | 60.3323 | 1.5268 | 66.6 | 68.7 | 88604.9798 | 0.60903 | 74.2 | 62.7354 | 1.5668 | 66.6 | 70.1354 | 74627.3153 | 0.65371
1144 | 0.2 | 74.7 | 53.9649 | 312.7539 | 354.9407 | 64.8702 | 41.8 | 0.35324 | 52 | 47.5 | 34069.0571 | 0.2463 | 2.3172 | 64.0027 | 41.6676 | 0.38324 | 52 | 46.8 | 35619.9982 | 0.22762 | 49.6 | 37.6324 | 0.83649 | 52 | 42.3324 | 41792.5588 | 0.38792 | 49.7 | 37.2973 | 1.0097 | 52 | 42.2973 | 52139.9176 | 0.40224 | 49.7 | 41.1649 | 0.56 | 52 | 44.8324 | 19905.8008 | 0.42427 | 66.5837 | 51.2134 | 0.92324 | 66.7 | 61.8486 | 59352.2752 | 0.70262 | 69.2269 | 56.3566 | 1.5 | 66.7 | 63.9917 | 80459.3832 | 0.59732 | 69.1593 | 56.1295 | 1.53 | 66.7 | 64.3944 | 83293.3956 | 0.63832
1145 | 0.15 | 74.8 | 47.9372 | 465.128 | 386.2556 | 73.393 | 52.5209 | 0.36674 | 52.1 | 57.8232 | 31804.2862 | 0.25337 | 2.7804 | 72.493 | 51.6883 | 0.4 | 52.1 | 56.6232 | 34917.5207 | 0.2397 | 61.2254 | 50.1207 | 0.91674 | 52.1 | 54.823 | 42509.4017 | 0.425 | 61.2928 | 50.7881 | 1.1 | 52.1 | 55.423 | 48332.3258 | 0.439 | 66.6254 | 58.5928 | 0.57674 | 52.1 | 62.0928 | 19293.4107 | 0.43607 | 71.3766 | 57.6417 | 0.96 | 66.8 | 67.4092 | 55176.6852 | 0.72733 | 68.7138 | 57.5138 | 1.5533 | 66.8 | 64.4138 | 73020.9894 | 0.61998 | 68.7138 | 55.1115 | 1.5833 | 66.8 | 63.979 | 90222.1643 | 0.6633
1146 | 0.1 | 74.9 | 53.902 | 324.0633 | 364.4131 | 74.1 | 55.2673 | 0.31347 | 52.1 | 59.3347 | 24494.2512 | 0.21739 | -3.0596 | 73.0673 | 53.304 | 0.34673 | 52.1 | 57.4713 | 29000.2715 | 0.21004 | 64.4805 | 53.9498 | 0.81347 | 52.1 | 57.9498 | 35524.3223 | 0.37639 | 64.5131 | 54.9151 | 0.9802 | 52.1 | 58.7151 | 39108.3096 | 0.38906 | 57.0558 | 47.8231 | 0.49 | 52.1 | 51.3231 | 18964.0666 | 0.37469 | 74.4 | 61.3 | 0.94 | 66.9 | 70.5 | 51686.9462 | 0.71469 | 74.4 | 62.9 | 1.5367 | 66.9 | 69.9 | 73802.3392 | 0.61202 | 74.4 | 61.6 | 1.5767 | 66.9 | 69.9 | 84189.8181 | 0.65902
1147 | 0.066667 | 74.9 | 54.1656 | 307.3722 | 358.4819 | 62.1311 | 44.2623 | 0.29 | 52.2 | 47.8623 | 21784.3768 | 0.20298 | 5.7671 | 61.2639 | 41.4606 | 0.35328 | 52.2 | 45.5606 | 28954.703 | 0.20897 | 49.6 | 38.7984 | 0.85656 | 52.2 | 43.0984 | 38725.6291 | 0.39795 | 49.7 | 40.3984 | 1.0166 | 52.2 | 44.1656 | 39352.4403 | 0.40562 | 49.7 | 41.3984 | 0.52328 | 52.2 | 44.7656 | 18253.3929 | 0.40029 | 63.341 | 50.1082 | 0.93328 | 66.9 | 59.341 | 51845.5162 | 0.71229 | 65.7492 | 53.9164 | 1.5133 | 66.9 | 60.982 | 74655.314 | 0.60164 | 65.7492 | 52.9492 | 1.5533 | 66.9 | 61.182 | 83050.0461 | 0.65031
1148 | 0.033333 | 75 | 47.7013 | 479.0739 | 393.5096 | 73.0935 | 55.529 | 0.28671 | 52.2 | 59.029 | 21346.3663 | 0.2017 | 3.5214 | 72.1935 | 53.6948 | 0.36671 | 52.2 | 57.7619 | 28320.17 | 0.21935 | 59.6122 | 49.8451 | 0.93 | 52.2 | 54.0451 | 38251.5049 | 0.433 | 59.7122 | 51.2793 | 1.1 | 52.2 | 54.9122 | 38536.7443 | 0.43667 | 64.7109 | 57.278 | 0.54671 | 52.2 | 60.378 | 16971.7601 | 0.4147 | 70.7186 | 57.3844 | 0.98 | 67 | 67.0515 | 54712.9345 | 0.74733 | 67.4199 | 55.6199 | 1.6033 | 67 | 63.1199 | 79170.0896 | 0.63897 | 67.4199 | 55.1199 | 1.6433 | 67 | 63.4528 | 84348.4104 | 0.68797
1149 | -1.3878e-17 | 75 | 54.333 | 324.7441 | 372.2888 | 74.1 | 53.0359 | 0.2367 | 52.2 | 56.5028 | 20718.0679 | 0.16402 | -3.3127 | 71.2831 | 50.585 | 0.3167 | 52.2 | 54.485 | 27361.1153 | 0.18935 | 64.253 | 53.6539 | 0.8434 | 52.2 | 57.8539 | 37286.9175 | 0.39236 | 64.3199 | 54.4539 | 0.9834 | 52.2 | 58.3209 | 40522.7972 | 0.39203 | 57.6577 | 49.3577 | 0.47 | 52.2 | 52.3577 | 16231.3966 | 0.35768 | 74.6 | 61.333 | 0.97 | 67.033 | 70.9 | 53627.3997 | 0.73601 | 74.6 | 61.834 | 1.6 | 67.033 | 69.867 | 85205.4533 | 0.63734 | 74.6 | 61.634 | 1.64 | 67.033 | 70.367 | 88860.1836 | 0.68601
1150 | -0.033333 | 75.1 | 54.8994 | 290.9699 | 368.1265 | 65.1313 | 43.6633 | 0.23 | 52.3 | 47.0633 | 20562.2734 | 0.15933 | 3.9093 | 64.2313 | 44.3988 | 0.34331 | 52.3 | 48.5319 | 28707.0201 | 0.20699 | 49.6 | 39.2663 | 0.88663 | 52.3 | 43.5663 | 38448.1248 | 0.41198 | 49.7 | 39.7331 | 1.0266 | 52.3 | 43.8331 | 42688.9045 | 0.40965 | 49.7 | 41.8337 | 0.50331 | 52.3 | 44.8 | 16508.4189 | 0.37932 | 65.9687 | 53.2349 | 0.96 | 67.1 | 62.3349 | 51090.4963 | 0.72966 | 67.9717 | 54.5048 | 1.5833 | 67.1 | 62.8717 | 88864.2467 | 0.62899 | 67.9386 | 53.6392 | 1.62 | 67.1 | 63.2054 | 96589.9702 | 0.67699
1151 | -0.066667 | 75.1 | 48.6668 | 457.5656 | 398.8634 | 74.2 | 52.9675 | 0.22668 | 52.3 | 56.2675 | 20080.7882 | 0.15734 | 0.8897 | 73.2 | 51.4003 | 0.35 | 52.3 | 56.0003 | 31987.8728 | 0.20967 | 62.7954 | 52.9622 | 0.95668 | 52.3 | 57.2954 | 39353.9841 | 0.44334 | 62.8622 | 53.2622 | 1.1 | 52.3 | 57.4622 | 44238.1444 | 0.439 | 67.7967 | 58.6637 | 0.50668 | 52.3 | 62.1969 | 19442.997 | 0.38801 | 73.365 | 62.131 | 0.98 | 67.2 | 70.3315 | 46211.4784 | 0.74734 | 70.8977 | 57.9977 | 1.6433 | 67.2 | 66.3977 | 88810.5824 | 0.65566 | 70.8977 | 55.9975 | 1.6833 | 67.2 | 66.331 | 104801.9578 | 0.704
1152 | -0.1 | 75.2 | 54.7666 | 299.6272 | 374.9985 | 74.0999 | 48.433 | 0.2 | 52.3334 | 51.9664 | 21390.0489 | 0.13933 | -3.0603 | 72.0323 | 48.6655 | 0.32 | 52.3334 | 53.1655 | 31389.0503 | 0.192 | 61.1645 | 50.2978 | 0.85666 | 52.3334 | 54.6311 | 38915.0058 | 0.39833 | 61.2645 | 49.9644 | 0.98666 | 52.3334 | 54.3978 | 46407.8033 | 0.39333 | 54.2979 | 42.8311 | 0.45 | 52.3334 | 46.7645 | 21409.0276 | 0.33967 | 74.8 | 65.9666 | 0.95666 | 67.2334 | 72.2666 | 35134.5416 | 0.72733 | 74.7 | 61.6 | 1.6267 | 67.2334 | 70.0666 | 89284.9744 | 0.64833 | 74.7 | 60.6334 | 1.67 | 67.2334 | 70.3 | 98281.2054 | 0.69833
1153 | -0.15 | 75.2335 | 55.4652 | 268.3568 | 378.0392 | 67.5692 | 42.1031 | 0.22335 | 52.4 | 46.0366 | 23540.2552 | 0.15401 | 3.4184 | 66.6692 | 44.5031 | 0.35335 | 52.4 | 49.1031 | 32561.7484 | 0.21 | 49.6 | 39.6004 | 0.9167 | 52.4 | 43.9004 | 38587.2033 | 0.42801 | 49.7 | 38.4335 | 1.0667 | 52.4 | 43.167 | 50122.4701 | 0.42401 | 51.0392 | 39.7727 | 0.50335 | 52.4 | 44.1062 | 23574.8059 | 0.38001 | 67.367 | 58.367 | 0.94 | 67.3335 | 64.667 | 35695.7977 | 0.715 | 68.2978 | 55.2313 | 1.6133 | 67.3335 | 63.5313 | 88415.8764 | 0.642 | 68.2978 | 54.5982 | 1.6533 | 67.3335 | 63.9313 | 94457.9439 | 0.69134
1154 | -0.2 | 75.3 | 50.3383 | 449.3063 | 405.4961 | 74.4 | 47.7992 | 0.23 | 52.5 | 52.1328 | 25925.5767 | 0.16266 | -2.6603 | 73.3664 | 50.8328 | 0.34664 | 52.5 | 55.4992 | 32459.3903 | 0.20599 | 70.5415 | 61.1743 | 0.94328 | 52.5 | 65.2743 | 36804.7252 | 0.4383 | 70.5751 | 58.9407 | 1.1033 | 52.5 | 64.0407 | 53485.176 | 0.43864 | 72.5992 | 60.6312 | 0.49328 | 52.5 | 65.1312 | 24551.4002 | 0.37163 | 74.9 | 65.3992 | 0.94 | 67.4 | 72.0664 | 37338.6158 | 0.71432 | 74.1031 | 61.136 | 1.65 | 67.4 | 69.5696 | 89437.1002 | 0.65766 | 74.0696 | 61.0696 | 1.69 | 67.4 | 70.0696 | 91726.1165 | 0.70633
1155 | -0.25 | 75.4 | 54.7337 | 279.6734 | 377.1314 | 72.0549 | 44.5549 | 0.23 | 52.5 | 48.9887 | 26832.6606 | 0.16234 | -3.1051 | 69.7133 | 45.9459 | 0.32 | 52.5 | 50.5459 | 31957.6018 | 0.192 | 53.2459 | 42.6796 | 0.83337 | 52.5 | 46.7796 | 36915.0333 | 0.38801 | 53.2796 | 39.9133 | 0.99337 | 52.5 | 45.2133 | 55681.2545 | 0.39569 | 49.7 | 36.7011 | 0.45337 | 52.5 | 41.1348 | 24736.194 | 0.34537 | 74.5618 | 63.3943 | 0.91 | 67.5 | 70.9618 | 42238.0225 | 0.69131 | 74.9 | 61.2663 | 1.6266 | 67.5 | 70.0663 | 92689.4322 | 0.64699 | 74.9 | 61.4663 | 1.6566 | 67.5 | 70.6 | 93481.813 | 0.69299
1156 | -0.3 | 75.5 | 53.3911 | 289.9944 | 393.2415 | 69.9457 | 45.2133 | 0.27 | 52.6 | 49.9133 | 27978.4512 | 0.18901 | 4.692 | 69.0119 | 47.1119 | 0.36 | 52.6 | 51.7457 | 32566.23 | 0.21268 | 51.8546 | 42.1884 | 0.92338 | 52.6 | 46.2884 | 37181.6092 | 0.42871 | 51.8546 | 39.9561 | 1.1168 | 52.6 | 45.2561 | 55482.5644 | 0.44438 | 56.4914 | 45.0252 | 0.51338 | 52.6 | 49.5252 | 24660.7738 | 0.39269 | 68.3427 | 56.7427 | 0.91 | 67.6 | 64.6765 | 44102.4061 | 0.69301 | 67.303 | 53.4368 | 1.6334 | 67.6 | 62.3368 | 94576.9891 | 0.65103 | 67.203 | 53.5368 | 1.6634 | 67.6 | 62.9368 | 95130.6504 | 0.69469
1157 | -0.35 | 75.5339 | 52.2825 | 441.2023 | 410.4112 | 74.6 | 49.7018 | 0.26661 | 52.6 | 54.3018 | 27784.9223 | 0.18532 | -3.2077 | 73.6 | 49.8982 | 0.34 | 52.6 | 54.6642 | 33510.2558 | 0.20232 | 73.4606 | 62.8248 | 0.88642 | 52.6 | 67.2248 | 39259.0878 | 0.41091 | 73.4945 | 61.4927 | 1.0864 | 52.6 | 66.6587 | 54558.9573 | 0.43325 | 71.5744 | 59.2065 | 0.47321 | 52.6 | 63.6726 | 24332.9971 | 0.35825 | 75.1 | 63.4 | 0.9 | 67.7 | 71.3 | 44249.363 | 0.68564 | 75.1 | 61.3321 | 1.66 | 67.7 | 70.3 | 95675.6624 | 0.66132 | 75.1 | 61.6339 | 1.68 | 67.7 | 70.9 | 94282.1415 | 0.70298
1158 | -0.4 | 75.6 | 54.9362 | 289.5543 | 385.0428 | 69.1507 | 45.3529 | 0.25341 | 52.7 | 49.5529 | 25200.759 | 0.17668 | -2.5475 | 68.0188 | 43.021 | 0.33 | 52.7 | 47.921 | 34346.3466 | 0.19636 | 49.6 | 37.7022 | 0.83022 | 52.7 | 42.3022 | 41413.0612 | 0.38607 | 49.7 | 37.1681 | 1.0302 | 52.7 | 42.3022 | 53925.3249 | 0.41041 | 49.7 | 37.6681 | 0.47341 | 52.7 | 42.0022 | 23750.6917 | 0.35941 | 72.5101 | 60.5761 | 0.87659 | 67.8 | 68.4101 | 43574.4411 | 0.66532 | 74.6551 | 60.121 | 1.6366 | 67.8 | 69.4551 | 98825.5605 | 0.65132 | 74.5891 | 61.3869 | 1.6466 | 67.8 | 70.321 | 90963.5987 | 0.68898
1159 | -0.43333 | 75.7 | 51.1482 | 347.8148 | 409.1707 | 72.8911 | 50.8885 | 0.27 | 52.7 | 55.0885 | 25066.2561 | 0.18932 | 3.2736 | 71.9569 | 48.8569 | 0.36 | 52.7 | 53.8911 | 35164.1549 | 0.21766 | 57.3113 | 46.5113 | 0.93 | 52.7 | 51.1454 | 42104.9413 | 0.43137 | 57.3771 | 45.9113 | 1.1534 | 52.7 | 51.1771 | 55165.0492 | 0.45837 | 62.9846 | 51.9188 | 0.52 | 52.7 | 56.3188 | 24118.3429 | 0.39766 | 70.886 | 58.5835 | 0.89 | 67.9 | 66.7518 | 45642.0252 | 0.67434 | 68.9151 | 54.2493 | 1.6734 | 67.9 | 63.8493 | 101971.2653 | 0.66471 | 68.8151 | 55.2151 | 1.6734 | 67.9 | 64.6151 | 94853.3708 | 0.69771
1160 | -0.46667 | 75.7 | 54.2057 | 361.391 | 404.9053 | 74.8 | 50.2628 | 0.25 | 52.7343 | 54.5285 | 25552.0477 | 0.17331 | -2.9411 | 73.8 | 49.7971 | 0.34657 | 52.7343 | 54.7314 | 34579.5771 | 0.20597 | 71.5884 | 59.6512 | 0.83971 | 52.7343 | 64.3169 | 42006.7664 | 0.3912 | 71.6884 | 58.7855 | 1.0563 | 52.7343 | 64.1855 | 56663.8646 | 0.42054 | 65.8911 | 53.7539 | 0.45314 | 52.7343 | 57.8882 | 23031.8224 | 0.34391 | 75.3 | 61.2971 | 0.87 | 67.9 | 70.4657 | 50989.5438 | 0.66197 | 75.3 | 60.4657 | 1.68 | 67.9 | 70.2657 | 104109.4179 | 0.66831 | 75.3 | 61.2343 | 1.6666 | 67.9 | 70.8657 | 97692.4621 | 0.69697
1161 | -0.5 | 75.8 | 54.8032 | 294.2765 | 392.9354 | 67.0624 | 42.2376 | 0.25344 | 52.8 | 46.6376 | 26201.3405 | 0.17606 | 0.83834 | 66.0624 | 42.5032 | 0.34344 | 52.8 | 47.3688 | 34180.9257 | 0.20672 | 49.6 | 37.5688 | 0.84688 | 52.8 | 42.3032 | 42830.7288 | 0.39478 | 49.7 | 37.2376 | 1.0703 | 52.8 | 42.5376 | 55406.3333 | 0.42578 | 49.7 | 38.2032 | 0.48344 | 52.8 | 42.4032 | 23406.6937 | 0.36944 | 68.9775 | 53.8775 | 0.86 | 68 | 63.6119 | 54055.7625 | 0.65103 | 71.799 | 56.599 | 1.66 | 68 | 66.499 | 105077.11 | 0.66 | 71.7334 | 57.599 | 1.64 | 68 | 67.099 | 96822.833 | 0.684
1162 | -0.53333 | 75.8 | 48.3583 | 448.4726 | 426.4368 | 74.9 | 51.5274 | 0.27 | 52.8 | 55.9274 | 26467.6757 | 0.18796 | 0.81496 | 73.9 | 51.5619 | 0.36655 | 52.8 | 56.4619 | 33932.9116 | 0.21662 | 64.3439 | 53.0439 | 0.93 | 52.8 | 57.9439 | 43864.635 | 0.43231 | 64.3784 | 53.1439 | 1.1665 | 52.8 | 58.3439 | 54543.6319 | 0.46331 | 70.5297 | 59.6606 | 0.51655 | 52.8 | 63.9261 | 23423.4648 | 0.39089 | 74.0904 | 59.1904 | 0.88 | 68 | 69.0904 | 54722.4765 | 0.66865 | 71.6321 | 56.7666 | 1.7135 | 68 | 66.7666 | 106284.5862 | 0.68204 | 71.6321 | 57.4321 | 1.68 | 68 | 67.2321 | 99619.4274 | 0.70269
1163 | -0.56667 | 75.9 | 54.7268 | 302.2138 | 401.6871 | 74.9654 | 49.6961 | 0.25 | 52.9 | 54.1307 | 26661.4687 | 0.17631 | -2.7628 | 73.9 | 49.7961 | 0.34 | 52.9 | 54.6307 | 34163.0268 | 0.20231 | 64.4904 | 51.4212 | 0.81307 | 52.9 | 56.3212 | 44338.8042 | 0.37758 | 64.5251 | 51.7212 | 1.0231 | 52.9 | 56.9212 | 54915.8233 | 0.40758 | 55.948 | 43.148 | 0.44 | 52.9 | 47.448 | 23590.446 | 0.33535 | 75.4346 | 60.6 | 0.86 | 68.1 | 70.2 | 53601.2317 | 0.65596 | 75.4 | 60.5 | 1.7065 | 68.1 | 70.5 | 106451.3692 | 0.67831 | 75.4 | 61 | 1.66 | 68.1 | 70.8654 | 99890.7941 | 0.69496
1164 | -0.6 | 75.9 | 54.983 | 280.9276 | 403.6639 | 68.7908 | 44.5646 | 0.26348 | 52.9 | 49.0646 | 26741.7945 | 0.18439 | 3.1016 | 67.7908 | 44.3298 | 0.35 | 52.9 | 49.2298 | 34373.5577 | 0.20939 | 49.6 | 37.5043 | 0.88043 | 52.9 | 42.5043 | 44767.5359 | 0.40982 | 49.7 | 37.5043 | 1.1004 | 52.9 | 42.8043 | 56030.5165 | 0.43882 | 50.9511 | 39.5554 | 0.50348 | 52.9 | 43.9206 | 23877.8233 | 0.38148 | 68.6 | 54.0348 | 0.85348 | 68.2 | 63.4348 | 52271.3998 | 0.65139 | 69.7744 | 54.7439 | 1.69 | 68.2 | 64.7092 | 106147.134 | 0.67304 | 69.7744 | 55.3092 | 1.64 | 68.2 | 65.1092 | 98975.5337 | 0.6857
1165 | -0.65 | 76 | 49.2276 | 481.4547 | 434.4118 | 75.1 | 50.7303 | 0.26651 | 53 | 55.1954 | 26906.4256 | 0.18395 | -2.4943 | 74.0651 | 50.2954 | 0.35 | 53 | 55.1954 | 34730.6448 | 0.2083 | 72.8856 | 61.1809 | 0.91954 | 53 | 66.1809 | 44819.2896 | 0.42616 | 72.9856 | 61.1809 | 1.1395 | 53 | 66.5158 | 56369.4588 | 0.45482 | 75.2 | 63.2908 | 0.49303 | 53 | 67.7257 | 24593.2035 | 0.37377 | 75.6 | 61.1 | 0.86651 | 68.3 | 70.5 | 52278.4924 | 0.65695 | 75.1743 | 60.5743 | 1.73 | 68.3 | 70.4743 | 105878.4276 | 0.68865 | 75.1743 | 61.1092 | 1.67 | 68.3 | 70.7743 | 97947.8373 | 0.6983
1166 | -0.7 | 76.1 | 54.37 | 286.9574 | 401.73 | 73.5105 | 48.0405 | 0.25 | 53 | 52.4755 | 26636.0896 | 0.17465 | -2.6469 | 72.4105 | 47.3405 | 0.33 | 53 | 52.3405 | 35014.6932 | 0.19965 | 53.6309 | 40.4009 | 0.8035 | 53 | 45.4009 | 44577.5844 | 0.37475 | 53.6659 | 40.4009 | 1.0135 | 53 | 45.7009 | 56265.0964 | 0.40275 | 49.7 | 36.4399 | 0.4535 | 53 | 41.0399 | 25039.2688 | 0.34385 | 75.4601 | 60.6251 | 0.8465 | 68.4 | 70.0901 | 52506.3986 | 0.64395 | 75.6 | 60.7 | 1.7065 | 68.4 | 70.7 | 106266.7956 | 0.6793 | 75.6 | 61.465 | 1.6365 | 68.4 | 71 | 96525.1087 | 0.68495
1167 | -0.75 | 76.1351 | 53.0384 | 297.9266 | 419.3399 | 71.1424 | 47.8775 | 0.27351 | 53.1 | 52.3126 | 26710.0909 | 0.19135 | 4.8604 | 70.1424 | 46.7126 | 0.36351 | 53.1 | 51.8126 | 35721.6401 | 0.2177 | 51.755 | 40.0603 | 0.91702 | 53.1 | 45.0603 | 44633.0917 | 0.42451 | 51.855 | 40.0252 | 1.137 | 53.1 | 45.3603 | 55874.2518 | 0.45151 | 57.1358 | 45.4709 | 0.52351 | 53.1 | 50.0709 | 25454.4485 | 0.39676 | 69.402 | 54.5371 | 0.86 | 68.4351 | 64.1371 | 53164.6097 | 0.65176 | 68.2457 | 53.4808 | 1.717 | 68.4351 | 63.4808 | 106095.7542 | 0.68311 | 68.2457 | 53.9457 | 1.637 | 68.4351 | 63.5808 | 98034.4801 | 0.68476
1168 | -0.8 | 76.2 | 52.2565 | 455.5564 | 437.2727 | 75.3 | 50.4944 | 0.26 | 53.1 | 55.0296 | 27153.3921 | 0.1823 | -2.5624 | 74.3 | 49.6296 | 0.35648 | 53.1 | 54.8296 | 36465.1699 | 0.2113 | 75.3648 | 63.1239 | 0.87944 | 53.1 | 68.1239 | 44814.1375 | 0.40872 | 75.4 | 62.9887 | 1.0959 | 53.1 | 68.4239 | 56531.4536 | 0.43537 | 73.7096 | 60.8335 | 0.47296 | 53.1 | 65.4335 | 25464.0357 | 0.35907 | 75.8 | 60.8648 | 0.86 | 68.5352 | 70.4648 | 53580.0656 | 0.6513 | 75.8 | 61.1 | 1.74 | 68.5352 | 71.1 | 106836.014 | 0.6933 | 75.7 | 61.1648 | 1.6565 | 68.5352 | 71.1 | 100528.4862 | 0.69194
1169 | -0.85 | 76.3 | 54.9413 | 292.5327 | 410.642 | 70.3227 | 44.864 | 0.25353 | 53.2 | 49.364 | 27055.4835 | 0.17706 | -1.9092 | 69.358 | 44.164 | 0.34353 | 53.2 | 49.3994 | 36525.7132 | 0.20706 | 49.6 | 36.706 | 0.82707 | 53.2 | 41.6413 | 44754.343 | 0.38489 | 49.7 | 36.206 | 1.0306 | 53.2 | 41.7413 | 58047.8305 | 0.41089 | 49.7 | 36.9413 | 0.47707 | 53.2 | 41.5767 | 25435.1162 | 0.36324 | 73.734 | 58.4987 | 0.84 | 68.6 | 68.1987 | 53753.0282 | 0.64029 | 75.482 | 60.5467 | 1.7165 | 68.6 | 70.6467 | 107395.5814 | 0.68329 | 75.482 | 60.482 | 1.6265 | 68.6 | 70.5467 | 101893.7726 | 0.67994
1170 | -0.9 | 76.4 | 50.7201 | 369.6583 | 439.5649 | 74.8545 | 51.3481 | 0.27 | 53.2 | 55.7836 | 26923.9291 | 0.19094 | 2.5457 | 73.8545 | 50.5836 | 0.37 | 53.2 | 55.7836 | 36073.7842 | 0.22129 | 59.3687 | 47.9041 | 0.93354 | 53.2 | 52.9041 | 44904.9939 | 0.43406 | 59.4687 | 47.4687 | 1.1535 | 53.2 | 53.0041 | 58033.8702 | 0.46042 | 66.1877 | 54.8523 | 0.53 | 53.2 | 59.4523 | 25239.0593 | 0.40394 | 73.2862 | 58.3216 | 0.86 | 68.7 | 68.0216 | 53733.001 | 0.65435 | 70.9799 | 56.1799 | 1.7435 | 68.7 | 66.2799 | 107860.7105 | 0.69406 | 70.9444 | 56.1153 | 1.6435 | 68.7 | 66.1799 | 101896.7155 | 0.68842
1171 | -0.93333 | 76.4 | 55.0778 | 332.1099 | 428.0792 | 75.5 | 50.1933 | 0.26 | 53.3 | 54.7933 | 27121.5759 | 0.17864 | -2.3397 | 74.5 | 49.9289 | 0.35 | 53.3 | 55.1289 | 35968.8252 | 0.20929 | 71.8595 | 58.9817 | 0.83933 | 53.3 | 63.9817 | 45054.4199 | 0.38802 | 71.9239 | 58.4817 | 1.0393 | 53.3 | 64.0817 | 58649.3316 | 0.41402 | 64.7348 | 51.4281 | 0.45644 | 53.3 | 56.0281 | 25390.6639 | 0.34651 | 76 | 60.7644 | 0.85 | 68.8 | 70.5 | 54141.8587 | 0.64629 | 76 | 61.1 | 1.74 | 68.8 | 71.2644 | 108056.4776 | 0.69229 | 76 | 61.0644 | 1.6364 | 68.8 | 71.1 | 101972.4805 | 0.68493
1172 | -0.96667 | 76.5 | 55.3714 | 280.5235 | 420.0915 | 68.5714 | 43.5211 | 0.26357 | 53.3 | 48.0568 | 27445.7642 | 0.18278 | 1.4755 | 67.607 | 43.3854 | 0.35357 | 53.3 | 48.5211 | 35876.2237 | 0.21178 | 49.6 | 37.107 | 0.8607 | 53.3 | 42.107 | 45143.6847 | 0.40092 | 49.7 | 36.6427 | 1.0707 | 53.3 | 42.207 | 58454.3549 | 0.42728 | 49.7 | 37.607 | 0.50357 | 53.3 | 42.2427 | 25461.0759 | 0.38328 | 69.9291 | 54.4291 | 0.84357 | 68.8357 | 64.2648 | 54658.0483 | 0.64007 | 72.4939 | 57.3939 | 1.7136 | 68.8357 | 67.5296 | 108391.4162 | 0.683 | 72.4939 | 57.1939 | 1.61 | 68.8357 | 67.3939 | 102768.6905 | 0.674
1173 | -1 | 76.5 | 48.5358 | 462.4187 | 454.9455 | 75.6 | 51.0926 | 0.27 | 53.3 | 55.7568 | 27796.9318 | 0.18893 | -0.69361 | 74.6 | 50.8568 | 0.36 | 53.3 | 55.9568 | 36105.9259 | 0.21693 | 70.1489 | 58.5415 | 0.93284 | 53.3 | 63.5773 | 45395.5674 | 0.43349 | 70.2489 | 58.1415 | 1.1528 | 53.3 | 63.6773 | 58324.4017 | 0.45949 | 75.2864 | 63.5074 | 0.52284 | 53.3 | 68.1432 | 25698.8838 | 0.39599 | 76.1 | 60.8642 | 0.86 | 68.9 | 70.7 | 54932.8418 | 0.65528 | 74.4949 | 59.6949 | 1.76 | 68.9 | 69.8307 | 108727.5741 | 0.69936 | 74.4307 | 59.3949 | 1.65 | 68.9 | 69.5949 | 103897.3217 | 0.68936
1174 | -1.0333 | 76.6 | 54.9486 | 276.5486 | 422.1713 | 75.4204 | 49.5486 | 0.26 | 53.4 | 54.2486 | 27924.4403 | 0.17964 | -2.0685 | 74.4204 | 49.1486 | 0.35 | 53.4 | 54.3486 | 36618.453 | 0.20664 | 60.1962 | 46.5244 | 0.8 | 53.4 | 51.6603 | 45921.7143 | 0.37292 | 60.2962 | 46.1962 | 1 | 53.4 | 51.8603 | 58877.9151 | 0.39892 | 52.7122 | 39.2199 | 0.45359 | 53.4 | 43.9199 | 25733.8435 | 0.34751 | 76.1 | 60.7 | 0.85 | 69 | 70.5641 | 54755.447 | 0.64528 | 76.1 | 61.0641 | 1.7364 | 69 | 71.3 | 109223.451 | 0.69028 | 76.1 | 60.7 | 1.6264 | 69 | 71.0641 | 104703.5763 | 0.68028
1175 | -1.0667 | 76.6 | 54.3155 | 280.8885 | 432.7219 | 70.7286 | 46.5367 | 0.2736 | 53.4 | 51.1727 | 27949.4365 | 0.19244 | 4.6298 | 69.7926 | 45.8367 | 0.3636 | 53.4 | 51.1007 | 36712.8696 | 0.21908 | 50.2485 | 37.9566 | 0.89721 | 53.4 | 43.0566 | 46163.5567 | 0.41696 | 50.3125 | 37.7566 | 1.1108 | 53.4 | 43.3566 | 58192.6757 | 0.44196 | 53.5535 | 41.7616 | 0.52721 | 53.4 | 46.4616 | 26046.6605 | 0.4016 | 69.6323 | 54.2683 | 0.8536 | 69 | 64.1323 | 54878.6065 | 0.6488 | 69.5838 | 54.3838 | 1.7236 | 69 | 64.7199 | 109908.1477 | 0.68744 | 69.5838 | 54.0199 | 1.6136 | 69 | 64.4199 | 105387.4171 | 0.6758
1176 | -1.1 | 76.7 | 50.6204 | 481.9682 | 459.0062 | 75.8 | 50.9277 | 0.27 | 53.5 | 55.5916 | 27939.2401 | 0.18728 | -2.1624 | 74.8 | 50.2916 | 0.36 | 53.5 | 55.5277 | 36817.8307 | 0.21492 | 75.8 | 63.5193 | 0.89916 | 53.5 | 68.6193 | 46309.0969 | 0.41758 | 75.9 | 63.3193 | 1.1092 | 53.5 | 68.8554 | 58529.9808 | 0.44222 | 75.7109 | 62.7663 | 0.49639 | 53.5 | 67.6663 | 26871.2788 | 0.37794 | 76.2361 | 61 | 0.86 | 69.1 | 70.8639 | 54864.7885 | 0.65428 | 76.2 | 61.1639 | 1.7564 | 69.1 | 71.5 | 110519.0519 | 0.69828 | 76.2 | 60.9 | 1.64 | 69.1 | 71.2639 | 105212.6874 | 0.68692
1177 | -1.1333 | 76.7 | 54.7813 | 291.0176 | 425.4901 | 72.876 | 47.1122 | 0.26 | 53.5 | 51.7122 | 27805.3354 | 0.17936 | -1.9732 | 71.876 | 46.4122 | 0.35 | 53.5 | 51.7122 | 36871.6545 | 0.20736 | 50.1099 | 36.1912 | 0.81725 | 53.5 | 41.455 | 47233.7613 | 0.37799 | 50.1462 | 35.9912 | 1.0109 | 53.5 | 41.655 | 59551.3986 | 0.40099 | 49.7 | 36.245 | 0.48363 | 53.5 | 41.145 | 27227.9076 | 0.36671 | 75.6473 | 60.0473 | 0.85 | 69.1363 | 70.0473 | 55214.9619 | 0.64464 | 76.3 | 60.9637 | 1.73 | 69.1363 | 71.3637 | 110735.4331 | 0.68827 | 76.2363 | 60.8 | 1.6164 | 69.1363 | 71.1 | 104143.8258 | 0.67627
1178 | -1.1667 | 76.8 | 51.5725 | 343.9967 | 451.1464 | 74.6275 | 50.7547 | 0.28 | 53.5 | 55.3547 | 27637.7121 | 0.19364 | 3.5332 | 73.6275 | 49.7911 | 0.37 | 53.5 | 55.0911 | 37019.9083 | 0.22164 | 57.2643 | 45.1007 | 0.93364 | 53.5 | 50.3371 | 47427.274 | 0.43418 | 57.2643 | 44.7371 | 1.1473 | 53.5 | 50.4371 | 59879.8214 | 0.45618 | 64.1644 | 52.2281 | 0.55 | 53.5 | 57.2281 | 27426.2218 | 0.41664 | 72.8094 | 57.4094 | 0.86364 | 69.2 | 67.4094 | 55632.0923 | 0.65709 | 70.6911 | 55.4639 | 1.7436 | 69.2 | 65.8639 | 110911.3671 | 0.69345 | 70.6275 | 55.4639 | 1.6336 | 69.2 | 65.6639 | 103272.3641 | 0.68082
1179 | -1.2 | 76.8 | 54.9649 | 363.456 | 447.5212 | 75.9 | 50.3905 | 0.26 | 53.6 | 55.027 | 27940.9356 | 0.18227 | -2.065 | 74.9 | 49.827 | 0.35635 | 53.6 | 55.127 | 37147.6734 | 0.21227 | 74.6864 | 61.3039 | 0.84905 | 53.6 | 66.6039 | 47360.2995 | 0.39453 | 74.6864 | 61.1404 | 1.0454 | 53.6 | 66.8039 | 59333.5656 | 0.41653 | 69.3254 | 55.5159 | 0.47635 | 53.6 | 60.4794 | 27475.3206 | 0.36135 | 76.4 | 60.9635 | 0.86 | 69.3 | 70.9 | 55523.8984 | 0.65327 | 76.4 | 61.2 | 1.74 | 69.3 | 71.5635 | 110607.2726 | 0.69391 | 76.4 | 61.1 | 1.63 | 69.3 | 71.3635 | 103854.8575 | 0.68027
1180 | -1.2333 | 76.9 | 55.4098 | 282.5198 | 432.9544 | 69.3804 | 43.6366 | 0.26366 | 53.6 | 48.3732 | 28276.4617 | 0.18383 | 0.052674 | 68.417 | 43.4 | 0.35366 | 53.6 | 48.7 | 37148.9424 | 0.21183 | 49.6 | 36.4098 | 0.85098 | 53.6 | 41.6464 | 47127.0177 | 0.39639 | 49.7 | 36.2464 | 1.041 | 53.6 | 41.8098 | 58785.6745 | 0.41639 | 49.7 | 36.9464 | 0.51366 | 53.6 | 41.9464 | 27331.6713 | 0.38939 | 71.5849 | 55.8215 | 0.85 | 69.3 | 65.9215 | 56000.6905 | 0.64673 | 74.592 | 59.0554 | 1.72 | 69.3 | 69.5554 | 111598.3004 | 0.68363 | 74.5554 | 58.9554 | 1.6063 | 69.3 | 69.2554 | 104707.3555 | 0.67027
1181 | -1.2667 | 76.9 | 48.7797 | 436.148 | 468.7033 | 76.0367 | 51.5266 | 0.27633 | 53.6 | 56.2898 | 28386.0408 | 0.1929 | 0.34894 | 75.0367 | 50.9266 | 0.37 | 53.6 | 56.2898 | 37273.9066 | 0.2209 | 67.9377 | 55.901 | 0.94633 | 53.6 | 61.1643 | 47447.4456 | 0.43753 | 68.001 | 55.6643 | 1.1463 | 53.6 | 61.2643 | 59116.2561 | 0.45653 | 74.2384 | 62.2282 | 0.54266 | 53.6 | 67.1915 | 27331.1809 | 0.41359 | 76.0571 | 60.7203 | 0.87 | 69.4 | 70.8203 | 56242.9255 | 0.66363 | 74.0915 | 58.8282 | 1.7537 | 69.4 | 69.3282 | 111749.8489 | 0.69837 | 74.0282 | 58.6282 | 1.64 | 69.4 | 69.0282 | 105769.6754 | 0.68537
1182 | -1.3 | 77 | 55.458 | 270.2061 | 439.1266 | 76.1 | 50.3263 | 0.26 | 53.7 | 55.0263 | 28164.2495 | 0.18263 | -1.8714 | 75 | 49.9632 | 0.35 | 53.7 | 55.2263 | 36961.5419 | 0.21063 | 65.0215 | 51.111 | 0.81263 | 53.7 | 56.311 | 47370.4567 | 0.37679 | 65.0846 | 50.711 | 0.99263 | 53.7 | 56.3741 | 59875.6648 | 0.39542 | 56.0005 | 41.9741 | 0.47 | 53.7 | 46.9741 | 27488.2584 | 0.35711 | 76.5368 | 60.9368 | 0.86 | 69.5 | 71.1 | 56260.14 | 0.65563 | 76.5 | 61 | 1.7363 | 69.5 | 71.6 | 112560.3068 | 0.69126 | 76.5 | 60.9 | 1.62 | 69.5 | 71.3632 | 105797.7447 | 0.67826
1183 | -1.35 | 77.037 | 54.9348 | 270.1781 | 446.3541 | 70.876 | 46.1608 | 0.2737 | 53.7 | 50.8608 | 28303.1414 | 0.19111 | 3.8036 | 69.876 | 45.8608 | 0.3637 | 53.7 | 51.1238 | 36582.5322 | 0.21748 | 49.6 | 37.1478 | 0.89739 | 53.7 | 42.3478 | 46696.5639 | 0.41543 | 49.7 | 36.6109 | 1.0911 | 53.7 | 42.2478 | 59467.4578 | 0.43343 | 51.9541 | 39.765 | 0.5437 | 53.7 | 44.765 | 27557.7743 | 0.41143 | 70.2478 | 54.8848 | 0.8637 | 69.6 | 64.8848 | 55673.7708 | 0.65685 | 71.1088 | 55.3827 | 1.7237 | 69.6 | 65.9827 | 112931.7424 | 0.68511 | 71.0457 | 55.2827 | 1.61 | 69.6 | 65.7457 | 106047.6366 | 0.67211
1184 | -1.4 | 77.1 | 50.175 | 479.4621 | 476.8207 | 76.2 | 50.3405 | 0.27 | 53.8 | 55.1776 | 29235.897 | 0.18826 | -1.9071 | 75.2 | 50.5888 | 0.36 | 53.8 | 55.8888 | 36754.0839 | 0.21326 | 76.2371 | 64.2517 | 0.90888 | 53.8 | 69.3517 | 45623.5882 | 0.42307 | 76.3 | 63.4147 | 1.1052 | 53.8 | 69.0517 | 59827.3024 | 0.44144 | 76.4 | 63.6147 | 0.52259 | 53.8 | 68.6517 | 27717.1209 | 0.39444 | 76.7 | 61.4 | 0.87 | 69.6371 | 71.4 | 55727.0797 | 0.66426 | 76.7 | 61.0629 | 1.75 | 69.6371 | 71.7629 | 113803.7142 | 0.69626 | 76.6 | 61.1 | 1.6363 | 69.6371 | 71.5629 | 106305.9302 | 0.68426
1185 | -1.45 | 77.2 | 54.7487 | 281.7636 | 442.109 | 74.3101 | 46.3473 | 0.27 | 53.8372 | 51.5473 | 31335.8224 | 0.18637 | -1.6742 | 73.3101 | 47.3357 | 0.34628 | 53.8372 | 52.6729 | 37394.7085 | 0.206 | 52.0498 | 38.4614 | 0.80744 | 53.8372 | 43.5614 | 45691.1769 | 0.37435 | 52.087 | 37.4614 | 0.98744 | 53.8372 | 43.2614 | 60548.5348 | 0.39397 | 49.7 | 36.2487 | 0.48744 | 53.8372 | 41.2487 | 27646.7829 | 0.37283 | 76.4397 | 60.8025 | 0.86 | 69.7372 | 71.0025 | 56642.2626 | 0.65626 | 76.7 | 60.6 | 1.7263 | 69.7372 | 71.5 | 116416.8397 | 0.68726 | 76.7 | 60.9 | 1.6163 | 69.7372 | 71.4 | 106614.7308 | 0.67463
1186 | -1.5 | 77.3 | 52.0659 | 328.1619 | 468.5284 | 74.9579 | 49.5206 | 0.3 | 53.9 | 54.7579 | 31491.8584 | 0.206 | 4.0916 | 74.0206 | 49.3833 | 0.37 | 53.9 | 54.8206 | 38206.1653 | 0.222 | 55.3618 | 43.3737 | 0.92746 | 53.9 | 48.5364 | 46266.9807 | 0.42998 | 55.3618 | 42.3737 | 1.1375 | 53.9 | 48.2737 | 61520.0482 | 0.45136 | 62.5094 | 50.5467 | 0.56 | 53.9 | 55.6467 | 27923.6159 | 0.42675 | 72.9698 | 57.4071 | 0.88 | 69.8373 | 67.7071 | 57203.6752 | 0.66749 | 70.9968 | 55.0341 | 1.7375 | 69.8373 | 65.9341 | 116103.7308 | 0.69187 | 70.9968 | 55.1341 | 1.6237 | 69.8373 | 65.7341 | 107270.8374 | 0.67887
1187 | -1.55 | 77.3374 | 54.7232 | 388.9764 | 472.3978 | 76.5 | 50.3748 | 0.29 | 54 | 55.6 | 31223.6403 | 0.19963 | -1.6579 | 75.4 | 49.8 | 0.36 | 54 | 55.2626 | 38496.4733 | 0.21463 | 75.9388 | 62.6143 | 0.85503 | 54 | 67.9143 | 47359.6079 | 0.39639 | 75.9762 | 62.0517 | 1.0488 | 54 | 67.8517 | 61398.9558 | 0.41839 | 72.1319 | 58.4822 | 0.49252 | 54 | 63.5822 | 27993.182 | 0.37414 | 76.9 | 61.3626 | 0.87626 | 69.9 | 71.6 | 56876.2609 | 0.66525 | 76.9 | 60.8626 | 1.74 | 69.9 | 71.8 | 116577.504 | 0.69425 | 76.8374 | 60.7626 | 1.63 | 69.9 | 71.6 | 109456.8445 | 0.68163
1188 | -1.6 | 77.4 | 55.7126 | 276.0337 | 454.2887 | 71.8247 | 46.5123 | 0.28 | 54 | 51.4748 | 29561.1443 | 0.19475 | -0.82239 | 70.8247 | 45.3748 | 0.35375 | 54 | 50.7748 | 37622.7265 | 0.21113 | 49.6 | 35.5501 | 0.84126 | 54 | 41.0877 | 49597.3305 | 0.39188 | 49.7 | 35.2877 | 1.0413 | 54 | 41.2501 | 62538.2065 | 0.41388 | 49.7 | 36.8877 | 0.51751 | 54 | 41.9501 | 27885.4963 | 0.3955 | 74.4491 | 58.6491 | 0.87 | 70 | 68.9491 | 57082.3533 | 0.65838 | 76.3746 | 59.937 | 1.72 | 70 | 71.037 | 118459.0005 | 0.68525 | 76.337 | 59.837 | 1.61 | 70 | 70.837 | 111104.5445 | 0.67362
1189 | -1.6333 | 77.5 | 49.7365 | 419.1744 | 488.1941 | 76.6 | 52.0871 | 0.28 | 54.0376 | 56.8871 | 28766.7167 | 0.19587 | -0.22282 | 75.6 | 50.5871 | 0.36 | 54.0376 | 55.9871 | 37733.6521 | 0.21625 | 69.4248 | 56.7871 | 0.94624 | 54.0376 | 62.2871 | 49793.8112 | 0.43712 | 69.5248 | 56.4871 | 1.1525 | 54.0376 | 62.4495 | 62571.0287 | 0.45812 | 75.4906 | 63.4024 | 0.55247 | 54.0376 | 68.5024 | 27945.3244 | 0.41911 | 77 | 61.4247 | 0.88 | 70.1 | 71.7624 | 57373.3882 | 0.66825 | 75.6906 | 59.2906 | 1.74 | 70.1 | 70.4906 | 119329.7868 | 0.69338 | 75.6282 | 59.2906 | 1.63 | 70.1 | 70.3282 | 111577.1573 | 0.68238
1190 | -1.6667 | 77.5 | 55.4713 | 259.688 | 457.4475 | 76.6 | 50.9245 | 0.26622 | 54.1 | 55.6245 | 28438.998 | 0.18424 | -1.3688 | 75.5 | 49.4622 | 0.35 | 54.1 | 54.9 | 38161.8293 | 0.20862 | 65.8013 | 50.888 | 0.80622 | 54.1 | 56.488 | 50294.0013 | 0.37573 | 65.8013 | 50.3502 | 0.99622 | 54.1 | 56.488 | 64379.2998 | 0.39636 | 56.6747 | 42.1747 | 0.47378 | 54.1 | 47.4125 | 28806.4048 | 0.36076 | 77.1 | 60.8 | 0.87 | 70.1 | 71.4622 | 59195.5915 | 0.66124 | 77.1 | 60.4 | 1.7262 | 70.1 | 71.7 | 120371.2262 | 0.68724 | 77.0378 | 60.3622 | 1.62 | 70.1 | 71.5 | 112722.0288 | 0.67624
1191 | -1.7 | 77.6 | 54.4045 | 278.2213 | 467.1652 | 71.547 | 46.4849 | 0.27379 | 54.1 | 51.2849 | 28885.7185 | 0.19214 | 4.5152 | 70.6091 | 45.6849 | 0.36379 | 54.1 | 51.1227 | 38254.235 | 0.21952 | 49.903 | 36.4545 | 0.90136 | 54.1 | 42.0545 | 50547.5217 | 0.41692 | 50.003 | 35.5167 | 1.1014 | 54.1 | 41.8545 | 66628.9679 | 0.43792 | 53.0379 | 40.1894 | 0.54758 | 54.1 | 45.5894 | 29513.3062 | 0.41755 | 70.7273 | 54.1273 | 0.87379 | 70.2 | 65.0652 | 60689.1007 | 0.66489 | 71.4318 | 54.7076 | 1.7138 | 70.2 | 65.9697 | 119728.8452 | 0.68314 | 71.3697 | 54.4076 | 1.6138 | 70.2 | 65.7076 | 114535.4628 | 0.67352
1192 | -1.7333 | 77.6 | 49.9158 | 500.2572 | 498.7063 | 76.7 | 50.262 | 0.27 | 54.2 | 55.262 | 30334.6089 | 0.19062 | -1.5076 | 75.7 | 49.762 | 0.3662 | 54.2 | 55.462 | 39672.9507 | 0.21862 | 76.8 | 63.41 | 0.9086 | 54.2 | 69.048 | 50590.1988 | 0.4213 | 76.8 | 62.348 | 1.1148 | 54.2 | 68.748 | 67402.988 | 0.44368 | 76.9 | 63.448 | 0.5224 | 54.2 | 68.748 | 29178.532 | 0.3943 | 77.2 | 59.924 | 0.89 | 70.3 | 71.462 | 63875.2001 | 0.67362 | 77.2 | 60.662 | 1.7462 | 70.3 | 71.962 | 120828.8235 | 0.69562 | 77.138 | 60.5 | 1.64 | 70.3 | 71.8 | 114402.9752 | 0.68724
1193 | -1.7667 | 77.7 | 54.9143 | 277.8935 | 462.1335 | 75.9616 | 48.371 | 0.27 | 54.2 | 53.5091 | 30791.6959 | 0.186 | -1.1001 | 74.8997 | 47.3186 | 0.36 | 54.2 | 53.1948 | 41257.9653 | 0.214 | 52.6945 | 37.6707 | 0.80762 | 54.2 | 43.3088 | 50982.7199 | 0.37605 | 52.7945 | 36.6707 | 1.0076 | 54.2 | 43.0707 | 67563.7446 | 0.39943 | 49.7 | 34.6619 | 0.48762 | 54.2 | 40.2762 | 30843.2625 | 0.37334 | 77.2 | 59.1 | 0.88 | 70.3 | 71.1 | 66746.5284 | 0.67 | 77.2 | 59.8238 | 1.73 | 70.3 | 71.6619 | 125796.2156 | 0.68824 | 77.2 | 59.6713 | 1.63 | 70.3 | 71.4238 | 119389.8447 | 0.68062
1194 | -1.8 | 77.7 | 50.4119 | 367.1016 | 492.4489 | 76.8 | 48.9471 | 0.29 | 54.2 | 54.4853 | 33246.608 | 0.199 | 3.1405 | 75.8382 | 47.2382 | 0.39 | 54.2 | 53.8382 | 46148.6879 | 0.23038 | 58.8346 | 45.4728 | 0.93765 | 54.2 | 51.311 | 52446.6767 | 0.43568 | 58.9346 | 43.9963 | 1.1576 | 54.2 | 50.8728 | 72227.5292 | 0.46168 | 67.5933 | 52.1786 | 0.57 | 54.2 | 58.8168 | 36619.6752 | 0.431 | 75.6939 | 57.8321 | 0.89 | 70.4 | 69.7939 | 66626.7916 | 0.67876 | 73.6498 | 55.7263 | 1.7338 | 70.4 | 67.9263 | 129966.7232 | 0.69015 | 73.5881 | 54.0498 | 1.6338 | 70.4 | 67.2881 | 133690.6981 | 0.68453
1195 | -1.85 | 77.8 | 54.8586 | 387.2179 | 491.6357 | 76.9 | 48.015 | 0.29 | 54.3 | 53.8767 | 34878.0129 | 0.20138 | -0.45804 | 75.9383 | 47.2617 | 0.39 | 54.3 | 53.9617 | 46941.173 | 0.23338 | 76.2482 | 61.1565 | 0.8485 | 54.3 | 67.1565 | 53501.5662 | 0.39363 | 76.3482 | 58.9181 | 1.0585 | 54.3 | 66.2565 | 77440.3178 | 0.42302 | 72.3326 | 53.4793 | 0.50233 | 54.3 | 60.6793 | 39419.1241 | 0.38117 | 77.4 | 59.5 | 0.89 | 70.5 | 71.4 | 66332.0334 | 0.67662 | 77.3 | 59.7617 | 1.73 | 70.5 | 71.7 | 127419.8112 | 0.68962 | 77.3 | 57.5383 | 1.65 | 70.5 | 70.9383 | 135959.9581 | 0.688
1196 | -1.9 | 77.9 | 54.6 | 301.623 | 481.4306 | 76.3231 | 47.8077 | 0.29 | 54.3385 | 53.6462 | 34665.0498 | 0.203 | -0.55769 | 75.3846 | 45.0539 | 0.4 | 54.3385 | 52.3308 | 50573.807 | 0.23877 | 49.6 | 34.4154 | 0.84154 | 54.3385 | 40.3538 | 53710.3247 | 0.39238 | 49.7 | 31.6538 | 1.0754 | 54.3385 | 39.3538 | 80806.1663 | 0.42715 | 49.7 | 33.0461 | 0.54769 | 54.3385 | 39.9692 | 38169.5615 | 0.41677 | 77.2077 | 58.677 | 0.89 | 70.6 | 70.9923 | 68659.5162 | 0.673 | 77.4 | 58.6308 | 1.72 | 70.6 | 71.2846 | 135134.5903 | 0.684 | 77.4 | 58.1 | 1.64 | 70.6 | 71.1 | 132172.8798 | 0.686
1197 | -1.95 | 77.9386 | 48.6543 | 502.317 | 517.3214 | 77.1 | 48.5543 | 0.3 | 54.4 | 54.4543 | 35395.771 | 0.207 | -0.4984 | 76.2 | 44.1771 | 0.42386 | 54.4 | 52.2157 | 56537.5486 | 0.25216 | 76.3629 | 61.2929 | 0.91229 | 54.4 | 67.67 | 57491.8307 | 0.42399 | 76.4243 | 59.1857 | 1.1684 | 54.4 | 67.2086 | 83998.1751 | 0.46476 | 77.2 | 61.8071 | 0.56229 | 54.4 | 68.3071 | 36039.4555 | 0.4246 | 77.5 | 57.1 | 0.89 | 70.7 | 70.7 | 75778.8173 | 0.674 | 77.5 | 55.9229 | 1.72 | 70.7 | 70.4614 | 154810.5162 | 0.684 | 77.4386 | 58.1229 | 1.64 | 70.7 | 71.1614 | 132547.0106 | 0.68561
1198 | -2 | 78 | 54.0744 | 289.498 | 486.3905 | 77.2 | 49.4839 | 0.29 | 54.5 | 55.1839 | 34030.894 | 0.20461 | -0.18844 | 76.3 | 44.6226 | 0.44 | 54.5 | 52.9613 | 58616.3805 | 0.26377 | 63.8661 | 46.0048 | 0.79 | 54.5 | 52.5661 | 59135.4144 | 0.36623 | 63.9661 | 45.0501 | 1.0261 | 54.5 | 52.7888 | 81235.8433 | 0.40923 | 55.8661 | 37.5114 | 0.50387 | 54.5 | 44.4888 | 38407.6788 | 0.38032 | 77.6 | 57.1 | 0.89 | 70.8 | 70.7 | 76128.7214 | 0.675 | 77.6 | 55.2613 | 1.72 | 70.8 | 70.3 | 160335.2695 | 0.685 | 77.5 | 57.3226 | 1.64 | 70.8 | 70.9613 | 137834.557 | 0.684
1199 | -2.05 | 78.1 | 50.2358 | 380.3399 | 511.0417 | 77.3 | 47.5672 | 0.29 | 54.5 | 53.6448 | 36533.5011 | 0.205 | 0.36267 | 76.4388 | 44.5552 | 0.46388 | 54.5 | 53.3552 | 61771.38 | 0.27616 | 54.3641 | 38.7029 | 0.90164 | 54.5 | 45.2805 | 59173.2177 | 0.41943 | 54.4029 | 36.8805 | 1.1655 | 54.5 | 45.0193 | 85281.7504 | 0.46443 | 64.1865 | 45.9477 | 0.59 | 54.5 | 54.0865 | 44751.4655 | 0.44794 | 77.6388 | 57.8328 | 0.89 | 70.9 | 71.0776 | 73656.2454 | 0.676 | 77.6 | 54.3836 | 1.73 | 70.9 | 70.1612 | 167858.4879 | 0.68739 | 77.6 | 55.806 | 1.64 | 70.9 | 70.5224 | 148848.6092 | 0.684
1200 | -2.1 | 78.0611 | 52.1563 | 472.258 | 520.9684 | 77.4 | 45.9389 | 0.31 | 54.5 | 52.6778 | 40308.4008 | 0.21378 | 0.8568 | 76.6 | 46.2168 | 0.48 | 54.5 | 54.8168 | 60426.3599 | 0.28439 | 77.3 | 58.8054 | 0.85222 | 54.5 | 66.1665 | 65835.5872 | 0.39633 | 77.4 | 57.6665 | 1.1083 | 54.5 | 66.4054 | 91486.0942 | 0.44233 | 76.7383 | 55.9216 | 0.53611 | 54.5 | 64.4216 | 46950.2112 | 0.40911 | 77.7 | 59.8 | 0.89 | 70.8611 | 71.7 | 66474.9828 | 0.67361 | 77.7 | 53.4778 | 1.74 | 70.8611 | 70.0389 | 176120.584 | 0.69239 | 77.7 | 53.8 | 1.6439 | 70.8611 | 70 | 164212.346 | 0.68739
1201 | -1.9167 | 77.8 | 52.2 | 373.716 | 493.1465 | 77.3 | 46.1 | 0.32 | 54.3 | 53.1 | 41839.7199 | 0.22378 | 0.3208 | 76.5 | 47.1 | 0.48 | 54.3 | 55.5 | 58634.557 | 0.285 | 52.3433 | 33.1556 | 0.80781 | 54.3 | 40.3776 | 64690.7065 | 0.37468 | 52.4433 | 31.8166 | 1.0617 | 54.3 | 40.5166 | 90950.9623 | 0.42168 | 49.7 | 30.3123 | 0.54781 | 54.3 | 38.4123 | 44332.8793 | 0.41664 | 77.7 | 59.8 | 0.88 | 70.5 | 71.661 | 65764.3262 | 0.66861 | 77.761 | 54.3 | 1.75 | 70.5 | 70.361 | 171571.8539 | 0.69539 | 77.7 | 54.039 | 1.65 | 70.5 | 70.2 | 163602.9679 | 0.69139
1202 | -1.7333 | 77.5 | 46.2132 | 552.636 | 516.2005 | 77 | 46.0608 | 0.33 | 54.1 | 53.2 | 43016.6148 | 0.23139 | -0.15287 | 76.2608 | 47.2392 | 0.47 | 54.1 | 55.4392 | 57524.5582 | 0.283 | 73.3492 | 57.0708 | 0.91217 | 54.1 | 64.0317 | 62249.0682 | 0.42426 | 73.4492 | 55.8492 | 1.1861 | 54.1 | 64.1708 | 87279.1148 | 0.47226 | 77.1608 | 59.3042 | 0.58608 | 54.1 | 67.2651 | 43885.3157 | 0.44691 | 77.4608 | 59.4608 | 0.87 | 70.1608 | 71.2608 | 65518.2738 | 0.66261 | 77.4608 | 54.1608 | 1.75 | 70.1608 | 70.1608 | 170599.4181 | 0.697 | 77.4608 | 54.9566 | 1.66 | 70.1608 | 70.3392 | 155968.6626 | 0.693
1203 | -1.55 | 77.2607 | 53.9859 | 326.2673 | 473.2941 | 76.7607 | 46.2785 | 0.34 | 53.9 | 53.5785 | 43667.5297 | 0.23839 | -0.75968 | 75.9607 | 47.0215 | 0.47 | 53.9 | 55.1215 | 56647.5631 | 0.27961 | 70.4549 | 51.9585 | 0.78607 | 53.9 | 58.7585 | 60866.5103 | 0.36586 | 70.5156 | 51.1585 | 1.0421 | 53.9 | 59.1585 | 83966.5108 | 0.41347 | 62.8978 | 42.5193 | 0.52 | 53.9 | 50.5585 | 44340.0394 | 0.396 | 77.1607 | 58.1429 | 0.86607 | 69.8 | 70.5215 | 68652.505 | 0.65761 | 77.2 | 53.6215 | 1.75 | 69.8 | 69.8215 | 172583.6454 | 0.697 | 77.1607 | 56.4607 | 1.6561 | 69.8 | 70.5607 | 143343.0577 | 0.69161
1204 | -1.3667 | 76.9606 | 51.4517 | 379.3196 | 471.8147 | 76.5 | 47.2394 | 0.35 | 53.7 | 54.3 | 42424.814 | 0.242 | -0.77097 | 75.7 | 46.5788 | 0.47 | 53.7 | 54.6788 | 56664.5706 | 0.278 | 50.7028 | 33.6603 | 0.86182 | 53.7 | 40.4997 | 61753.6573 | 0.40151 | 50.8028 | 33.436 | 1.1258 | 53.7 | 41.2178 | 81584.5124 | 0.44851 | 56.2415 | 37.8384 | 0.59788 | 53.7 | 46.199 | 46019.1498 | 0.45473 | 76.8606 | 56.3606 | 0.86 | 69.4606 | 69.6606 | 73673.971 | 0.654 | 76.9606 | 52.9788 | 1.75 | 69.4606 | 69.4 | 175887.8419 | 0.69839 | 76.9 | 56.2394 | 1.65 | 69.4606 | 70.2606 | 142379.8974 | 0.68861
1205 | -1.1833 | 76.7 | 49.7245 | 534.0271 | 476.3525 | 76.2 | 46.5235 | 0.35 | 53.5 | 53.663 | 43009.8226 | 0.241 | -0.98554 | 75.4 | 47.0815 | 0.46 | 53.5 | 54.821 | 54374.1842 | 0.27461 | 76.2605 | 58.6025 | 0.85815 | 53.5 | 65.663 | 63468.3631 | 0.39926 | 76.3 | 60.542 | 1.1082 | 53.5 | 67.5025 | 72875.3835 | 0.44047 | 76.3605 | 57.242 | 0.56605 | 53.5 | 65.442 | 45120.0825 | 0.43026 | 76.6 | 55.342 | 0.86 | 69.1605 | 69.0605 | 76279.5397 | 0.652 | 76.6605 | 53.879 | 1.75 | 69.1605 | 69.5 | 167083.2025 | 0.69861 | 76.6605 | 56.6395 | 1.64 | 69.1605 | 70.1 | 136972.158 | 0.68461
1206 | -1 | 76.5 | 52.2 | 363.5647 | 438.2358 | 75.9604 | 44.6792 | 0.35396 | 53.3 | 52.3792 | 46318.9761 | 0.24679 | -0.92105 | 75.1 | 46.1208 | 0.45 | 53.3 | 53.9604 | 54945.6025 | 0.271 | 53.1627 | 33.9211 | 0.78792 | 53.3 | 41.0211 | 63379.312 | 0.36696 | 53.2023 | 36.3211 | 0.99792 | 53.3 | 43.0211 | 70777.2612 | 0.39877 | 49.7 | 31.3169 | 0.55792 | 53.3 | 39.0773 | 42736.2461 | 0.42194 | 76.3604 | 53.9 | 0.86 | 68.8604 | 68.4 | 80555.0416 | 0.652 | 76.4 | 54.4 | 1.75 | 68.8604 | 69.4604 | 160934.1269 | 0.6966 | 76.3604 | 56.4415 | 1.62 | 68.8604 | 69.8208 | 135103.2705 | 0.6786
1207 | -0.93333 | 76.4 | 46.9835 | 487.0592 | 460.2209 | 75.8 | 45.5795 | 0.36 | 53.2 | 53.1795 | 45944.9828 | 0.2534 | -0.21556 | 74.9 | 46.3589 | 0.45 | 53.2 | 54.0589 | 53946.3393 | 0.27 | 64.3785 | 47.3785 | 0.92397 | 53.2 | 54.6785 | 65684.0871 | 0.42919 | 64.4182 | 49.7182 | 1.13 | 53.2 | 56.3182 | 69803.9056 | 0.451 | 71.8825 | 55.9031 | 0.61603 | 53.2 | 63.4031 | 41075.5912 | 0.46822 | 76.1 | 53.8 | 0.86 | 68.7 | 68.2 | 80147.832 | 0.6534 | 76.1 | 54.3 | 1.74 | 68.7 | 69.2 | 159127.6471 | 0.694 | 76.1 | 54.7205 | 1.61 | 68.7 | 68.9603 | 144364.5618 | 0.675
1208 | -0.86667 | 76.3 | 52.9797 | 388.7396 | 438.3927 | 75.7 | 46.0602 | 0.37 | 53.2 | 53.6 | 45383.1379 | 0.2554 | -0.2074 | 74.8 | 47.0609 | 0.44 | 53.2 | 54.4008 | 51361.0597 | 0.2642 | 72.9302 | 54.1107 | 0.83203 | 53.2 | 61.3708 | 65215.9217 | 0.38562 | 73.0302 | 56.3513 | 0.99805 | 53.2 | 62.9513 | 69253.8405 | 0.39682 | 66.0115 | 48.5912 | 0.54 | 53.2 | 55.7716 | 39383.3494 | 0.41061 | 76 | 53.3203 | 0.86 | 68.6 | 68.0602 | 81814.0216 | 0.6554 | 76 | 54.4195 | 1.74 | 68.6 | 69.1398 | 156819.655 | 0.6916 | 76 | 54.5594 | 1.61 | 68.6 | 68.8398 | 144217.0775 | 0.673
1209 | -0.8 | 76.2 | 51.5801 | 393.7595 | 433.3387 | 75.56 | 46.1799 | 0.37 | 53.1 | 53.74 | 45235.2149 | 0.257 | -0.52344 | 74.7 | 45.1201 | 0.44 | 53.1 | 52.86 | 54351.4956 | 0.262 | 49.6 | 32.4998 | 0.88199 | 53.1 | 39.4998 | 62752.9061 | 0.40759 | 49.7 | 32.54 | 1.032 | 53.1 | 39.6199 | 74015.8794 | 0.41159 | 51.1786 | 36.3985 | 0.58799 | 53.1 | 43.0385 | 36386.6179 | 0.4482 | 75.9 | 52.7 | 0.87 | 68.5 | 67.8 | 83920.4168 | 0.658 | 75.9 | 54.8801 | 1.73 | 68.5 | 69.16 | 152285.6123 | 0.688 | 75.9 | 55.5801 | 1.6 | 68.5 | 69.0201 | 136246.3847 | 0.6696
1210 | -0.73333 | 76.1 | 47.5012 | 560.0843 | 451.4564 | 75.5 | 47.0401 | 0.37 | 53 | 54.3 | 43501.3762 | 0.255 | -0.23223 | 74.6 | 44.3198 | 0.44 | 53 | 52.3198 | 56250.5292 | 0.265 | 75.4 | 58.9798 | 0.92798 | 53 | 66.0397 | 63597.9418 | 0.42979 | 75.5 | 58.2798 | 1.088 | 53 | 65.6798 | 78013.0803 | 0.43179 | 75.5 | 59.7595 | 0.57198 | 53 | 66.6595 | 37980.4179 | 0.43739 | 75.8 | 52.6802 | 0.87 | 68.3599 | 67.8 | 84028.506 | 0.661 | 75.8 | 53.6599 | 1.72 | 68.3599 | 68.6599 | 159257.1937 | 0.685 | 75.8 | 54.6401 | 1.596 | 68.3599 | 68.6 | 140777.1255 | 0.667
1211 | -0.66667 | 76 | 51.5794 | 370.4065 | 418.0392 | 75.3598 | 46.9794 | 0.36 | 52.9 | 54.0794 | 42766.6919 | 0.2506 | -0.16877 | 74.5 | 43.7 | 0.45 | 52.9 | 52.0402 | 58247.5425 | 0.2704 | 57.7452 | 39.6452 | 0.82402 | 52.9 | 46.5452 | 62335.3989 | 0.38221 | 57.805 | 39.305 | 0.96402 | 52.9 | 46.405 | 74254.4055 | 0.3828 | 51.853 | 34.0736 | 0.53402 | 52.9 | 41.2138 | 39557.6023 | 0.40502 | 75.7 | 52.8196 | 0.87 | 68.2 | 67.8598 | 83432.9497 | 0.663 | 75.7 | 52.9794 | 1.72 | 68.2 | 68.2598 | 163351.7154 | 0.6836 | 75.7 | 54.4794 | 1.59 | 68.2 | 68.4196 | 140800.1382 | 0.664
1212 | -0.6 | 75.8 | 47.3922 | 461.4815 | 434.3605 | 75.3 | 46 | 0.36 | 52.8597 | 53.3 | 43751.6661 | 0.249 | 0.035147 | 74.4597 | 43.8 | 0.46 | 52.8597 | 52.2 | 59052.0962 | 0.2754 | 57.5458 | 41.2264 | 0.94806 | 52.8597 | 48.3667 | 64536.0858 | 0.43922 | 57.6054 | 40.6264 | 1.0981 | 52.8597 | 48.0667 | 78005.2338 | 0.43863 | 65.6636 | 49.183 | 0.6 | 52.8597 | 56.7233 | 41599.3324 | 0.458 | 75.6 | 52.2403 | 0.88 | 68.0597 | 67.6 | 85569.6158 | 0.666 | 75.6 | 51.8597 | 1.72 | 68.0597 | 67.8597 | 170314.3405 | 0.683 | 75.6 | 53.6209 | 1.586 | 68.0597 | 68.0403 | 145252.8794 | 0.6626
1213 | -0.43333 | 75.5596 | 50.7064 | 490.923 | 422.834 | 75.1 | 45.6596 | 0.36 | 52.6596 | 52.9596 | 43841.1872 | 0.248 | -0.49117 | 74.3 | 44.5426 | 0.47 | 52.6596 | 52.8617 | 58265.5777 | 0.279 | 74.8979 | 57.1362 | 0.87787 | 52.6596 | 64.3957 | 65309.5061 | 0.40815 | 74.9979 | 56.4957 | 1.0179 | 52.6596 | 63.9957 | 78702.1048 | 0.40615 | 71.9915 | 52.8893 | 0.53596 | 52.6596 | 60.6893 | 42929.233 | 0.40955 | 75.4596 | 52.4191 | 0.88 | 67.7596 | 67.6596 | 84784.2375 | 0.668 | 75.5 | 51.3 | 1.72 | 67.7596 | 67.6 | 173866.338 | 0.683 | 75.5 | 54.6596 | 1.58 | 67.7596 | 68.2596 | 137525.9986 | 0.6596
1214 | -0.26667 | 75.3595 | 50.7 | 417.1595 | 401.5081 | 74.8595 | 45.3 | 0.36 | 52.4595 | 52.6 | 44118.1392 | 0.249 | -0.52505 | 74.0595 | 46.6811 | 0.46 | 52.4595 | 54.2405 | 52948.1205 | 0.27619 | 49.6 | 32.1433 | 0.86811 | 52.4595 | 39.1433 | 63349.039 | 0.40268 | 49.7 | 31.1027 | 1.0062 | 52.4595 | 38.5433 | 78225.3693 | 0.40168 | 49.7 | 32.0433 | 0.56811 | 52.4595 | 39.6433 | 41731.1892 | 0.43027 | 75.2 | 51.4595 | 0.88 | 67.4595 | 67.1595 | 87466.1276 | 0.66941 | 75.2595 | 51.4405 | 1.72 | 67.4595 | 67.5 | 171075.3847 | 0.683 | 75.2 | 54.5405 | 1.57 | 67.4595 | 68 | 135542.5039 | 0.65559
1215 | -0.1 | 75.0593 | 45.3253 | 595.3799 | 416.7868 | 74.6 | 45.6813 | 0.36 | 52.3 | 52.8407 | 43198.2566 | 0.249 | -0.70788 | 73.8 | 46.1747 | 0.45 | 52.3 | 53.5154 | 51638.2755 | 0.26719 | 71.9889 | 56.5702 | 0.94187 | 52.3 | 63.3483 | 60960.2146 | 0.43934 | 72.0483 | 54.245 | 1.1019 | 52.3 | 62.0856 | 81911.861 | 0.43915 | 74.7 | 57.9561 | 0.58187 | 52.3 | 65.3561 | 40795.63 | 0.44271 | 74.9593 | 50.478 | 0.88 | 67.1593 | 66.7593 | 90355.5586 | 0.67141 | 75 | 51.9407 | 1.71 | 67.1593 | 67.5 | 165115.4569 | 0.682 | 75 | 54.9 | 1.5559 | 67.1593 | 67.8593 | 130492.0489 | 0.65059
1216 | 0.066667 | 74.8 | 51.2738 | 387.8369 | 378.5652 | 74.3592 | 45.7777 | 0.35 | 52.1 | 52.7777 | 42053.5526 | 0.24559 | -0.3412 | 73.5 | 43.5 | 0.45 | 52.1 | 51.5 | 56057.3363 | 0.26641 | 63.2459 | 46.942 | 0.81592 | 52.1 | 53.1235 | 55864.5113 | 0.38096 | 63.2866 | 42.2459 | 0.98 | 52.1 | 50.4459 | 86467.1466 | 0.39118 | 56.3866 | 37.4866 | 0.52408 | 52.1 | 45.0274 | 41349.4168 | 0.39763 | 74.7 | 49.9223 | 0.89 | 66.8592 | 66.4408 | 91960.9934 | 0.675 | 74.7592 | 52.6815 | 1.7059 | 66.8592 | 67.5 | 157437.0212 | 0.67859 | 74.7592 | 53.7738 | 1.54 | 66.8592 | 67.1777 | 135024.245 | 0.64459
1217 | 0.23333 | 74.5591 | 48.4187 | 442.2241 | 380.5173 | 74.1 | 44.7 | 0.35 | 51.9 | 51.9 | 43312.7719 | 0.246 | 0.9278 | 73.3 | 44.4044 | 0.45 | 51.9 | 52.1636 | 54617.4427 | 0.27 | 52.2169 | 36.6213 | 0.90227 | 51.9 | 43.1805 | 58927.8306 | 0.41991 | 52.276 | 33.6213 | 1.1023 | 51.9 | 41.8213 | 85947.8081 | 0.43932 | 59.2076 | 42.0893 | 0.59409 | 51.9 | 49.7893 | 42367.3502 | 0.45145 | 74.1044 | 50.3227 | 0.89 | 66.5 | 66.2044 | 88688.5051 | 0.677 | 74.1364 | 53.0956 | 1.69 | 66.5 | 67.0956 | 148790.3591 | 0.67359 | 74.1364 | 50.5773 | 1.54 | 66.5 | 65.6364 | 151244.1834 | 0.643
1218 | 0.4 | 74.4 | 48.2661 | 566.8506 | 380.4146 | 73.859 | 44.459 | 0.35 | 51.8 | 51.7 | 43460.8956 | 0.246 | 0.4655 | 73.059 | 44.954 | 0.4459 | 51.8 | 52.395 | 52258.8252 | 0.26559 | 73.859 | 57.39 | 0.8677 | 51.8 | 64.031 | 59489.8386 | 0.40167 | 73.959 | 55.459 | 1.0777 | 51.8 | 63.377 | 83305.6128 | 0.42849 | 72.9749 | 54.3288 | 0.5459 | 51.8 | 62.0699 | 42363.3765 | 0.41508 | 74.2 | 49.259 | 0.89 | 66.3 | 66 | 93151.0443 | 0.679 | 74.259 | 52.818 | 1.68 | 66.3 | 66.959 | 150619.9974 | 0.66859 | 74.259 | 50.959 | 1.54 | 66.3 | 65.8 | 149971.5481 | 0.644
1219 | 0.45 | 74.3 | 49.6589 | 436.3121 | 359.3991 | 73.3299 | 43.8299 | 0.36 | 51.7 | 51.1299 | 43832.5606 | 0.248 | 0.73627 | 72.5299 | 42.5299 | 0.45 | 51.7 | 50.5299 | 55915.8215 | 0.26641 | 50.8953 | 32.0243 | 0.81822 | 51.7 | 39.1832 | 64752.1652 | 0.38093 | 50.9953 | 33.0598 | 1.0223 | 51.7 | 40.3598 | 76371.5706 | 0.40652 | 49.7 | 31.429 | 0.54822 | 51.7 | 39.0878 | 42016.567 | 0.41793 | 74 | 49.2234 | 0.9 | 66.2 | 65.9 | 93004.1346 | 0.682 | 74 | 52.2822 | 1.67 | 66.2 | 66.6 | 151513.773 | 0.66459 | 74 | 50.3178 | 1.54 | 66.2 | 65.4589 | 152679.2785 | 0.645
1220 | 0.5 | 74.2 | 44.0175 | 594.9986 | 381.1495 | 73.6 | 44.7825 | 0.36 | 51.6588 | 51.9825 | 43403.9628 | 0.251 | 0.6271 | 72.8 | 43.9887 | 0.46 | 51.6588 | 51.8062 | 54972.4683 | 0.272 | 66.4979 | 51.4453 | 0.92 | 51.6588 | 57.8804 | 58185.8805 | 0.42776 | 66.5567 | 49.9329 | 1.1359 | 51.6588 | 57.4742 | 78843.6446 | 0.45118 | 71.702 | 55.3371 | 0.58588 | 51.6588 | 62.6371 | 40094.5503 | 0.44629 | 73.9588 | 50.1 | 0.9 | 66.1 | 66.2 | 90027.7971 | 0.686 | 73.9588 | 52.4763 | 1.66 | 66.1 | 66.5588 | 149239.0804 | 0.66159 | 73.9 | 50.2237 | 1.55 | 66.1 | 65.4412 | 153669.1457 | 0.649
1221 | 0.55 | 74.1586 | 50.5173 | 432.7981 | 356.6016 | 73.5 | 45.0759 | 0.36 | 51.6 | 52.1759 | 42390.5729 | 0.24859 | 0.12695 | 72.7586 | 44.4865 | 0.45 | 51.6 | 52.0692 | 52997.2883 | 0.268 | 66.6708 | 51.8226 | 0.80173 | 51.6 | 57.3226 | 49585.3098 | 0.37228 | 66.7121 | 47.0467 | 1.0117 | 51.6 | 54.9467 | 83437.543 | 0.40411 | 60.0467 | 41.4053 | 0.52 | 51.6 | 48.8053 | 40697.6957 | 0.39659 | 73.9 | 50.5654 | 0.9 | 66 | 66.3414 | 88068.4233 | 0.687 | 73.9 | 51.9241 | 1.65 | 66 | 66.2414 | 151708.5498 | 0.65859 | 73.8586 | 51.4414 | 1.55 | 66 | 65.8414 | 145551.0964 | 0.65
1222 | 0.6 | 74.1 | 49.178 | 445.6905 | 357.5855 | 72.7976 | 44.022 | 0.36 | 51.5 | 51.222 | 43097.478 | 0.24983 | 0.44237 | 71.9976 | 41.6464 | 0.46 | 51.5 | 49.905 | 58175.6447 | 0.27383 | 49.9317 | 34.0488 | 0.85244 | 51.5 | 40.3732 | 56606.7957 | 0.39656 | 49.9903 | 32.2635 | 1.1024 | 51.5 | 39.9806 | 81629.1073 | 0.43839 | 53.2784 | 36.2442 | 0.58415 | 51.5 | 43.7857 | 41516.4294 | 0.44356 | 72.6 | 50.4585 | 0.9 | 65.9 | 65.4 | 83471.4092 | 0.68541 | 73.3024 | 51.8365 | 1.64 | 65.9 | 65.7194 | 147289.4207 | 0.65459 | 73.2609 | 51.4609 | 1.55 | 65.9 | 65.4609 | 141609.7778 | 0.649
1223 | 0.65 | 74 | 45.9564 | 604.6219 | 371.0535 | 73.4 | 45.5 | 0.35584 | 51.5 | 52.4 | 41447.3164 | 0.24758 | -0.053614 | 72.6 | 43.3337 | 0.46 | 51.5 | 51.4168 | 56648.7886 | 0.276 | 73.3 | 54.2762 | 0.86752 | 51.5 | 61.9426 | 68859.938 | 0.40243 | 73.4 | 56.7089 | 1.1134 | 51.5 | 64.0505 | 77714.8211 | 0.44301 | 73.4584 | 54.5257 | 0.56168 | 51.5 | 62.5673 | 44315.885 | 0.42601 | 73.7 | 50.2337 | 0.9 | 65.8 | 66.1168 | 88561.7901 | 0.686 | 73.7 | 50.6752 | 1.64 | 65.8 | 65.6168 | 158261.2334 | 0.654 | 73.7 | 51.7168 | 1.5558 | 65.8 | 65.8584 | 142881.0663 | 0.65
1224 | 0.7 | 73.9 | 49.3749 | 437.7314 | 347.0255 | 73.3 | 45.2583 | 0.35 | 51.4 | 52.0583 | 41081.3908 | 0.24358 | 0.0047333 | 72.5583 | 43.0085 | 0.47 | 51.4 | 51.2668 | 57774.0382 | 0.27942 | 54.7482 | 31.4652 | 0.81834 | 51.4 | 40.2818 | 79506.2451 | 0.37975 | 54.8065 | 36.1567 | 1.0242 | 51.4 | 43.715 | 79567.1023 | 0.40608 | 50.866 | 29.5745 | 0.54834 | 51.4 | 38.4162 | 48481.5917 | 0.415 | 73.6583 | 48.3583 | 0.9 | 65.7 | 65.4583 | 95573.4497 | 0.687 | 73.6583 | 49.9251 | 1.64 | 65.7 | 65.2417 | 162948.8845 | 0.654 | 73.6 | 51.4834 | 1.55 | 65.7 | 65.7 | 143622.7135 | 0.649
1225 | 0.73333 | 73.9 | 43.4982 | 588.8269 | 366.9998 | 73.3 | 44.7164 | 0.35 | 51.4 | 51.6164 | 41318.9412 | 0.241 | 0.0017601 | 72.5 | 44.7 | 0.47 | 51.4 | 52.4 | 54171.8483 | 0.27858 | 64.7434 | 45.7434 | 0.93418 | 51.4 | 53.9434 | 74187.7239 | 0.43442 | 64.7434 | 48.418 | 1.1258 | 51.4 | 55.7598 | 76813.5717 | 0.44758 | 70.6817 | 50.9399 | 0.59582 | 51.4 | 59.8981 | 49422.2 | 0.45449 | 73.6 | 47.6164 | 0.91 | 65.7 | 65.2582 | 98587.5422 | 0.69 | 73.6 | 50.2746 | 1.64 | 65.7 | 65.3582 | 159887.9882 | 0.654 | 73.5582 | 51.5327 | 1.55 | 65.7 | 65.6582 | 142676.0227 | 0.648
1226 | 0.76667 | 73.8 | 49.4839 | 479.4181 | 350.0099 | 73.2 | 43.2323 | 0.35 | 51.4 | 50.4742 | 43465.4079 | 0.242 | 0.21475 | 72.4 | 43.5646 | 0.46 | 51.4 | 51.4903 | 55421.0748 | 0.274 | 69.8938 | 48.5003 | 0.85161 | 51.4 | 56.9422 | 76359.1074 | 0.39565 | 69.9938 | 50.0583 | 1.0074 | 51.4 | 58.0422 | 83533.8271 | 0.40023 | 64.4519 | 43.1099 | 0.54 | 51.4 | 51.868 | 48101.8313 | 0.40974 | 73.5 | 46.7742 | 0.91 | 65.6 | 65.0581 | 102187.6508 | 0.69342 | 73.5 | 48.8161 | 1.6442 | 65.6 | 64.8 | 170011.0631 | 0.65442 | 73.5 | 50.8258 | 1.55 | 65.6 | 65.3839 | 146985.1234 | 0.648
1227 | 0.8 | 73.8 | 47.4954 | 494.4706 | 350.966 | 73.2 | 42.5682 | 0.36 | 51.3 | 50.1682 | 45603.7818 | 0.24842 | 0.27938 | 72.4 | 41.442 | 0.47 | 51.3 | 50.042 | 60391.5996 | 0.27842 | 50.9091 | 30.4296 | 0.90261 | 51.3 | 39.0455 | 77423.9202 | 0.42089 | 50.9671 | 30.5773 | 1.0526 | 51.3 | 39.1194 | 89583.929 | 0.41947 | 54.6285 | 35.3387 | 0.58841 | 51.3 | 43.9387 | 47371.919 | 0.44763 | 73.5 | 45.9 | 0.92 | 65.5 | 64.842 | 105999.5922 | 0.69842 | 73.5 | 48.158 | 1.65 | 65.5 | 64.6 | 174723.9326 | 0.65742 | 73.458 | 50.6216 | 1.55 | 65.5 | 65.2739 | 147814.0189 | 0.64758
1228 | 0.83333 | 73.7 | 43.7011 | 686.8566 | 369.4184 | 73.1 | 43.4157 | 0.36 | 51.3 | 50.9157 | 44970.3089 | 0.252 | 1.1952 | 72.4 | 42.0422 | 0.48 | 51.3 | 50.6422 | 60507.8188 | 0.28442 | 73.1 | 53.947 | 0.92157 | 51.3 | 62.147 | 73904.831 | 0.42978 | 73.1 | 52.8735 | 1.0774 | 51.3 | 61.5313 | 91005.4232 | 0.42836 | 73.2 | 53.4049 | 0.56578 | 51.3 | 61.947 | 46853.4692 | 0.43078 | 73.4 | 46.2843 | 0.93 | 65.5 | 65.0422 | 105102.1166 | 0.70342 | 73.4 | 47.5157 | 1.66 | 65.5 | 64.4578 | 179910.1247 | 0.66142 | 73.4 | 47.7265 | 1.56 | 65.5 | 64.2843 | 167261.0317 | 0.65142
1229 | 0.86667 | 73.7 | 47.5154 | 506.2628 | 347.2846 | 73.1 | 42.4577 | 0.37 | 51.2577 | 50.3577 | 47069.075 | 0.25642 | 0.68293 | 72.3 | 42.6423 | 0.48 | 51.2577 | 51.2423 | 59827.4727 | 0.288 | 58.2592 | 37.5975 | 0.85423 | 51.2577 | 45.7706 | 73610.9025 | 0.39569 | 58.3015 | 37.4861 | 0.98423 | 51.2577 | 45.6861 | 85952.3309 | 0.39327 | 53.7357 | 32.6048 | 0.54423 | 51.2577 | 41.2625 | 47809.1731 | 0.41038 | 73.4 | 47.0268 | 0.93 | 65.4 | 65.3423 | 102488.7735 | 0.707 | 73.4 | 47.7959 | 1.67 | 65.4 | 64.6268 | 178976.4754 | 0.66642 | 73.4 | 48.8 | 1.57 | 65.4 | 64.7 | 161102.1617 | 0.65542
1230 | 0.9 | 73.6 | 43.8217 | 592.7743 | 361.5773 | 73 | 42.4848 | 0.38 | 51.2 | 50.4848 | 48174.9265 | 0.26242 | 0.33867 | 72.3 | 43.6696 | 0.48 | 51.2 | 51.9272 | 57930.9934 | 0.289 | 60.786 | 43.9284 | 0.94424 | 51.2 | 51.3284 | 66589.4124 | 0.43727 | 60.886 | 42.7708 | 1.0942 | 51.2 | 50.6708 | 82872.5675 | 0.4357 | 66.7741 | 48.0165 | 0.59 | 51.2 | 56.4741 | 46610.2921 | 0.45073 | 73.3 | 47.8 | 0.93 | 65.3576 | 65.6 | 99534.406 | 0.709 | 73.3 | 51.0544 | 1.68 | 65.3576 | 65.7848 | 155964.4258 | 0.66758 | 73.3 | 49.4544 | 1.58 | 65.3576 | 64.9848 | 157247.7939 | 0.65942
1231 | 0.95 | 73.5575 | 49.0676 | 526.603 | 348.8417 | 73 | 44.2551 | 0.38 | 51.1575 | 51.87 | 45831.3873 | 0.266 | -0.28462 | 72.2 | 44.0024 | 0.47575 | 51.1575 | 52.0449 | 56087.494 | 0.28357 | 70.6296 | 52.5871 | 0.8615 | 51.1575 | 59.802 | 65160.3453 | 0.40075 | 70.7296 | 51.802 | 1.0072 | 51.1575 | 59.3595 | 79247.3574 | 0.39975 | 65.7344 | 45.7219 | 0.53575 | 51.1575 | 53.8644 | 44719.1759 | 0.40645 | 73.3 | 48 | 0.93 | 65.2575 | 65.6 | 98691.9751 | 0.71 | 73.3 | 53.0575 | 1.6657 | 65.2575 | 66.3575 | 140942.8183 | 0.66357 | 73.3 | 51.015 | 1.58 | 65.2575 | 65.5575 | 146549.8078 | 0.65957
1232 | 1 | 73.5 | 49.3869 | 453.487 | 338.623 | 72.9 | 46.6705 | 0.37 | 51.1 | 53.4853 | 40859.3222 | 0.26015 | -0.29468 | 72.1574 | 43.4689 | 0.48 | 51.1 | 51.641 | 57130.8721 | 0.285 | 49.6 | 33.0705 | 0.87853 | 51.1 | 39.8705 | 60731.9858 | 0.40812 | 49.7 | 32.1558 | 1.0228 | 51.1 | 39.3131 | 75112.507 | 0.40912 | 51.0214 | 32.1198 | 0.57853 | 51.1 | 40.4771 | 45696.7831 | 0.43954 | 73.2 | 47.5295 | 0.93 | 65.1574 | 65.4574 | 100068.4503 | 0.71 | 73.2 | 52.2721 | 1.65 | 65.1574 | 65.9147 | 144449.6557 | 0.65757 | 73.2 | 50.9705 | 1.58 | 65.1574 | 65.4426 | 146211.1718 | 0.659
1233 | 1.05 | 73.4 | 45.0411 | 621.1202 | 352.9032 | 72.8 | 46.6581 | 0.35573 | 51 | 53.1008 | 38769.4073 | 0.24715 | -0.51735 | 72.0573 | 46.8145 | 0.46 | 51 | 53.7718 | 48722.8148 | 0.27572 | 71.3831 | 55.6976 | 0.92145 | 51 | 62.3976 | 60355.8245 | 0.42673 | 71.4831 | 54.8121 | 1.0772 | 51 | 61.9121 | 74965.922 | 0.42773 | 72.9 | 54.629 | 0.58145 | 51 | 62.6863 | 44075.1839 | 0.4403 | 73.1 | 46.3427 | 0.94 | 65.1 | 65.0427 | 104889.987 | 0.71143 | 73.1 | 51.971 | 1.64 | 65.1 | 65.6427 | 145670.8717 | 0.654 | 73.1 | 51.6863 | 1.57 | 65.1 | 65.6145 | 140935.8695 | 0.65657
1234 | 1.1 | 73.3 | 49.6714 | 431.8143 | 324.8714 | 72.7 | 44.4429 | 0.35 | 51 | 51.2429 | 40948.2283 | 0.241 | -0.10443 | 71.9 | 46.2429 | 0.44 | 51 | 53 | 47335.1677 | 0.26314 | 57.2 | 40.1571 | 0.82 | 51 | 46.6 | 58393.4571 | 0.38043 | 57.2 | 38.7857 | 0.97 | 51 | 45.8857 | 74523.4043 | 0.38486 | 51.9857 | 32.4286 | 0.54429 | 51 | 40.5714 | 44524.0878 | 0.41443 | 73.0571 | 47.2286 | 0.94 | 65 | 65.3 | 101280.3028 | 0.713 | 73.1 | 53.1571 | 1.63 | 65 | 65.9571 | 135620.6611 | 0.64857 | 73 | 50.3714 | 1.57 | 65 | 65.0429 | 148402.5739 | 0.656
1235 | 1.15 | 73.257 | 46.5835 | 492.2897 | 333.4057 | 72.6 | 44.857 | 0.34 | 50.9 | 51.5 | 39841.4544 | 0.23957 | -0.3583 | 71.8 | 46.5141 | 0.42 | 50.9 | 52.9141 | 44583.161 | 0.25214 | 55.9503 | 39.8932 | 0.91859 | 50.9 | 46.7362 | 61571.5008 | 0.42544 | 56.0503 | 41.18 | 1.0843 | 50.9 | 47.5511 | 67049.2862 | 0.43101 | 62.3213 | 43.9643 | 0.61 | 50.9 | 52.4643 | 46925.875 | 0.46486 | 72.8289 | 48.6008 | 0.94 | 64.9 | 65.5719 | 94797.0815 | 0.713 | 72.5289 | 52.4149 | 1.6157 | 64.9 | 65.2289 | 135545.961 | 0.643 | 72.4289 | 51.9868 | 1.56 | 64.9 | 65.2149 | 133925.8178 | 0.654
1236 | 1.2 | 73.2 | 49.8325 | 507.173 | 326.9806 | 72.5 | 43.5984 | 0.34 | 50.9 | 50.4415 | 40935.8285 | 0.236 | -1.3827 | 71.6569 | 45.4707 | 0.40569 | 50.9 | 51.7707 | 44303.9326 | 0.24157 | 71.3797 | 54.0504 | 0.85707 | 50.9 | 60.9643 | 62247.4689 | 0.39883 | 71.4366 | 58.4212 | 0.99276 | 50.9 | 63.5212 | 53770.3532 | 0.39397 | 67.587 | 48.0578 | 0.56569 | 50.9 | 56.3578 | 45832.271 | 0.42655 | 72.9 | 49.3846 | 0.93 | 64.8431 | 65.7569 | 91775.8519 | 0.70957 | 72.9 | 53.1276 | 1.6 | 64.8431 | 65.6138 | 132334.0498 | 0.63714 | 72.9 | 54.2569 | 1.55 | 64.8431 | 66.2569 | 120492.2536 | 0.64814
1237 | 1.15 | 73.3 | 50.1272 | 414.7675 | 317.169 | 68.1976 | 37.8568 | 0.35432 | 51 | 45.3 | 44685.9476 | 0.24559 | 0.30979 | 67.3408 | 40.6272 | 0.40432 | 51 | 47.0704 | 44928.8256 | 0.2403 | 49.6 | 33.0728 | 0.85864 | 51 | 39.6728 | 59434.297 | 0.39918 | 49.7 | 35.5 | 0.95864 | 51 | 40.8864 | 56908.999 | 0.38232 | 49.7 | 31.6296 | 0.59432 | 51 | 39.8296 | 44870.4495 | 0.45218 | 69.7655 | 44.7519 | 0.93 | 64.9 | 62.2087 | 97312.9713 | 0.7083 | 71.8063 | 50.7631 | 1.59 | 64.9 | 63.9631 | 139932.4767 | 0.63257 | 71.8063 | 52.1471 | 1.5357 | 64.9 | 64.6199 | 126185.8406 | 0.64157
1238 | 1.1 | 73.4 | 43.2534 | 608.4387 | 347.3259 | 72.6433 | 43.9866 | 0.38 | 51 | 51.4866 | 45027.0667 | 0.262 | 0.81457 | 71.8 | 45.37 | 0.41 | 51 | 51.87 | 45685.3196 | 0.24713 | 65.1859 | 49.8859 | 0.94567 | 51 | 56.5859 | 60409.2535 | 0.43813 | 65.2292 | 51.2859 | 1.0457 | 51 | 57.0859 | 60593.312 | 0.4147 | 70.3729 | 52.9729 | 0.62567 | 51 | 61.2862 | 45640.1597 | 0.47853 | 72.8866 | 49.1733 | 0.95 | 65 | 65.9866 | 94261.8596 | 0.72357 | 71.553 | 50.8397 | 1.6243 | 65 | 64.0964 | 140506.12 | 0.64587 | 71.453 | 50.8263 | 1.5643 | 65 | 64.2397 | 135325.5778 | 0.65443
1239 | 1.05 | 73.4434 | 50.5566 | 445.7455 | 329.6241 | 72.7 | 44.2131 | 0.37 | 51.1 | 51.6131 | 44482.3956 | 0.26 | -0.95382 | 71.8 | 45.0737 | 0.41 | 51.1 | 51.5303 | 45465.2637 | 0.24257 | 63.8635 | 47.2504 | 0.84566 | 51.1 | 53.7635 | 58355.5865 | 0.39183 | 63.8635 | 47.9464 | 0.91131 | 51.1 | 53.6898 | 60641.8091 | 0.36296 | 57.5332 | 39.1332 | 0.57 | 51.1 | 47.1332 | 43978.4138 | 0.43543 | 73 | 49.5697 | 0.95 | 65.1 | 66.1566 | 92846.2815 | 0.72057 | 73 | 52.1263 | 1.62 | 65.1 | 65.4566 | 141092.3357 | 0.644 | 73 | 53.5434 | 1.56 | 65.1 | 66.1 | 126847.1291 | 0.65257
1240 | 1 | 73.5 | 49.3467 | 433.3666 | 334.2421 | 71.7226 | 43.1968 | 0.38 | 51.1 | 50.6533 | 45011.8787 | 0.26244 | 0.084129 | 70.8226 | 44.892 | 0.4 | 51.1 | 51.092 | 43418.4675 | 0.239 | 50.2097 | 35.8226 | 0.90871 | 51.1 | 41.8533 | 54496.8365 | 0.42036 | 50.2662 | 35.0275 | 0.98307 | 51.1 | 40.9839 | 62704.8926 | 0.39236 | 53.5824 | 36.7696 | 0.63436 | 51.1 | 44.8131 | 44507.5545 | 0.48236 | 71.4436 | 47.0871 | 0.95 | 65.2 | 64.2871 | 96494.2853 | 0.71944 | 71.9645 | 50.4822 | 1.6144 | 65.2 | 64.1516 | 144890.0947 | 0.643 | 71.8645 | 53.0516 | 1.55 | 65.2 | 65.108 | 122004.1212 | 0.647
1241 | 0.95 | 73.6 | 46.648 | 583.6621 | 350.8153 | 72.9 | 45.2873 | 0.37 | 51.2 | 52.4437 | 43087.1538 | 0.26056 | -1.292 | 71.9 | 45.462 | 0.39 | 51.2 | 51.6747 | 43647.192 | 0.23556 | 72.2367 | 57.3803 | 0.91127 | 51.2 | 63.693 | 56569.3942 | 0.42276 | 72.293 | 57.331 | 0.9869 | 51.2 | 63.231 | 61939.3205 | 0.39376 | 72.114 | 54.7703 | 0.61127 | 51.2 | 62.883 | 44353.4192 | 0.46576 | 73.2 | 48.5563 | 0.95 | 65.3 | 65.9563 | 97474.1334 | 0.72 | 73.1437 | 54.362 | 1.62 | 65.3 | 66.331 | 127147.0367 | 0.64356 | 73.1 | 55.0873 | 1.54 | 65.3 | 66.6 | 116291.9623 | 0.64456
1242 | 0.9 | 73.7 | 51.0876 | 395.4762 | 328.7378 | 71.5806 | 44.6243 | 0.36562 | 51.2438 | 51.4806 | 41046.8834 | 0.25356 | -1.2153 | 70.6243 | 45.9243 | 0.38 | 51.2438 | 51.5243 | 39359.0305 | 0.22712 | 51.9049 | 38.58 | 0.83438 | 51.2438 | 43.7362 | 46343.7699 | 0.38619 | 52.0049 | 35.5114 | 0.90876 | 51.2438 | 41.4676 | 62643.7892 | 0.36206 | 49.7 | 33.1751 | 0.59876 | 51.2438 | 40.6751 | 41392.4677 | 0.45482 | 73.0249 | 48.4562 | 0.95 | 65.4 | 65.7687 | 97401.7323 | 0.719 | 73.2 | 56.5 | 1.5956 | 65.4 | 67 | 111726.3063 | 0.63556 | 73.2 | 55.4124 | 1.5256 | 65.4 | 66.6562 | 113137.9173 | 0.63712
1243 | 0.8 | 73.8439 | 47.8732 | 459.4128 | 348.4607 | 72.2146 | 46.2707 | 0.37 | 51.4 | 53.0146 | 40254.2131 | 0.25856 | 2.5449 | 71.3146 | 46.8073 | 0.38 | 51.4 | 52.3951 | 39144.0384 | 0.22856 | 57.395 | 45.9511 | 0.91439 | 51.4 | 50.795 | 43874.92 | 0.42532 | 57.495 | 44.1389 | 1.0244 | 51.4 | 49.5389 | 57261.7427 | 0.40876 | 62.7583 | 48.0022 | 0.65 | 51.4 | 55.3583 | 40222.6249 | 0.496 | 71.0024 | 48.0341 | 0.96 | 65.6 | 64.3902 | 91887.8455 | 0.72832 | 69.6951 | 52.7073 | 1.5944 | 65.6 | 63.3951 | 113219.4231 | 0.63488 | 69.6951 | 51.6268 | 1.53 | 65.6 | 63.0829 | 115210.3173 | 0.63888
1244 | 0.7 | 74 | 50.9282 | 454.0583 | 348.251 | 73.2 | 45.8239 | 0.36 | 51.5 | 52.668 | 40941.9063 | 0.24956 | -1.2444 | 72.2 | 44.4239 | 0.37 | 51.5 | 50.568 | 43501.6757 | 0.22344 | 69.1834 | 55.7193 | 0.8368 | 51.5 | 60.9074 | 46918.2706 | 0.38772 | 69.2274 | 53.9753 | 0.9468 | 51.5 | 59.7193 | 60114.0199 | 0.37616 | 64.4151 | 49.1151 | 0.5956 | 51.5 | 56.0711 | 38092.9889 | 0.45192 | 73.5 | 51.388 | 0.96 | 65.8 | 67.144 | 88482.5183 | 0.72756 | 73.444 | 55.356 | 1.59 | 65.8 | 66.7 | 120678.7437 | 0.63412 | 73.4 | 56.044 | 1.53 | 65.8 | 67 | 111020.2494 | 0.63856
1245 | 0.6 | 74.1441 | 51.4559 | 385.277 | 345.3859 | 68.1559 | 40.5648 | 0.36441 | 51.6 | 47.5648 | 41968.4991 | 0.25377 | 1.5618 | 67.3 | 40.3296 | 0.39441 | 51.6 | 46.6854 | 44269.1629 | 0.23421 | 49.6 | 35.8207 | 0.84883 | 51.6 | 41.2765 | 48648.9982 | 0.39285 | 49.7 | 33.4324 | 0.97324 | 51.6 | 39.7324 | 66159.5473 | 0.3883 | 49.7 | 35.3117 | 0.62441 | 51.6 | 42.2 | 37754.6815 | 0.47641 | 69.2263 | 48.4028 | 0.95441 | 66 | 63.2146 | 82968.6699 | 0.72488 | 70.9733 | 52.8498 | 1.58 | 66 | 64.1615 | 119566.0691 | 0.62944 | 70.9733 | 53.4291 | 1.51 | 66 | 64.4291 | 110477.8527 | 0.632
1246 | 0.5 | 74.3 | 45.4327 | 570.4225 | 378.0716 | 73.5 | 46.9673 | 0.37 | 51.7 | 53.8115 | 41075.6729 | 0.25812 | -0.0039076 | 72.6 | 48.7558 | 0.4 | 51.7 | 54.4558 | 39722.0404 | 0.23767 | 68.899 | 55.6451 | 0.90115 | 51.7 | 61.1778 | 50012.3505 | 0.41935 | 68.999 | 53.3548 | 1.0656 | 51.7 | 59.9548 | 69386.2819 | 0.42379 | 72.8867 | 57.0982 | 0.64115 | 51.7 | 64.8097 | 42323.0082 | 0.48669 | 73.8 | 54.3 | 0.97 | 66.1442 | 68.3 | 78790.3454 | 0.73512 | 72.7964 | 55.7194 | 1.61 | 66.1442 | 66.6079 | 114942.4504 | 0.642 | 72.7522 | 54.4867 | 1.54 | 66.1442 | 66.1637 | 117907.3241 | 0.64544
1247 | 0.4 | 74.4444 | 52.4007 | 355.1224 | 354.7353 | 73.6 | 45.4782 | 0.36 | 51.8 | 52.5226 | 42148.1597 | 0.24956 | -0.062037 | 72.6444 | 48.2556 | 0.37556 | 51.8 | 53.7556 | 38301.9031 | 0.22467 | 61.239 | 44.4277 | 0.79 | 51.8 | 50.639 | 55656.9431 | 0.36767 | 61.339 | 43.9947 | 0.94556 | 51.8 | 50.4947 | 68497.4597 | 0.37611 | 54.4834 | 38.3495 | 0.58 | 51.8 | 45.4608 | 39279.6255 | 0.44133 | 73.9444 | 53.8113 | 0.96 | 66.3444 | 68.1556 | 80581.4969 | 0.72711 | 73.9 | 55.1556 | 1.6 | 66.3444 | 67 | 125439.2779 | 0.637 | 73.9 | 53.3 | 1.54 | 66.3444 | 66.4 | 132377.9109 | 0.64356
1248 | 0.3 | 74.6 | 49.4215 | 408.5347 | 370.08 | 71.2896 | 42.923 | 0.37 | 51.9 | 50.2675 | 44158.4049 | 0.25933 | 3.7787 | 70.3451 | 46.0006 | 0.37445 | 51.9 | 51.4451 | 38150.8455 | 0.22344 | 51.6905 | 37.2794 | 0.8789 | 51.9 | 43.1794 | 53038.6251 | 0.40789 | 51.746 | 35.9794 | 1.0533 | 51.9 | 42.6239 | 69498.6313 | 0.42034 | 56.9797 | 43.5797 | 0.64 | 51.9 | 50.0797 | 35690.3898 | 0.48522 | 70.3558 | 49.7448 | 0.95445 | 66.5 | 64.4003 | 82366.8258 | 0.72689 | 70.2776 | 51.4666 | 1.6 | 66.5 | 63.3221 | 125844.5712 | 0.63689 | 70.1776 | 49.3776 | 1.5444 | 66.5 | 62.7221 | 134932.4912 | 0.64678
1249 | 0.26667 | 74.6 | 48.3594 | 557.806 | 386.0001 | 73.9 | 45.0216 | 0.37 | 51.9 | 52.4662 | 44616.0201 | 0.258 | -0.39695 | 72.9 | 46.1878 | 0.36554 | 51.9 | 51.977 | 40610.7643 | 0.21755 | 73.8 | 58.8554 | 0.85662 | 51.9 | 64.8108 | 53427.3909 | 0.3972 | 73.9 | 57.177 | 1.0366 | 51.9 | 64.077 | 72516.8582 | 0.41365 | 72.7852 | 56.9838 | 0.59108 | 51.9 | 64.073 | 38802.4798 | 0.44676 | 74.2 | 54.0108 | 0.95554 | 66.6 | 68.3554 | 80578.4544 | 0.72611 | 74.2 | 55.0433 | 1.6155 | 66.6 | 67.2662 | 129329.0852 | 0.643 | 74.2 | 53.5892 | 1.57 | 66.6 | 66.9446 | 135204.5156 | 0.657
1250 | 0.23333 | 74.7 | 51.2553 | 388.0873 | 365.2283 | 72.0846 | 42.8529 | 0.37 | 52 | 50.4082 | 45433.3463 | 0.25845 | -0.15446 | 71.0846 | 42.6294 | 0.37 | 52 | 48.8741 | 43847.2547 | 0.21989 | 50.2635 | 35.5529 | 0.79894 | 52 | 40.9976 | 48997.2328 | 0.36947 | 50.3635 | 33.0765 | 0.98894 | 52 | 39.9317 | 71142.6289 | 0.39337 | 49.7 | 32.613 | 0.58447 | 52 | 40.2235 | 41638.9799 | 0.44392 | 73.8082 | 51.8952 | 0.94553 | 66.6 | 67.3188 | 86572.8784 | 0.71855 | 74.2 | 53.1235 | 1.61 | 66.6 | 66.5894 | 142626.7125 | 0.642 | 74.2 | 53.0317 | 1.57 | 66.6 | 66.7659 | 138731.085 | 0.656
1251 | 0.2 | 74.7 | 45.6069 | 537.4504 | 393.1895 | 74 | 46.3759 | 0.37552 | 52 | 53.6207 | 43299.0081 | 0.26155 | 1.3447 | 73 | 45.9793 | 0.39 | 52 | 52.2345 | 43551.9056 | 0.23 | 63.4274 | 48.9033 | 0.89 | 52 | 54.8929 | 54143.6453 | 0.41445 | 63.5274 | 48.3929 | 1.1145 | 52 | 55.0826 | 70300.7881 | 0.44345 | 69.8757 | 54.7861 | 0.62552 | 52 | 61.9861 | 39605.3133 | 0.47586 | 74.3 | 50.6345 | 0.95 | 66.7 | 67.4448 | 94155.9545 | 0.72355 | 73.1413 | 53.6965 | 1.63 | 66.7 | 66.1413 | 132448.7598 | 0.64845 | 73.1413 | 50.4206 | 1.5945 | 66.7 | 65.331 | 151041.4848 | 0.66534
1252 | 0.16667 | 74.8 | 51.6449 | 426.5616 | 378.2294 | 74 | 44.6551 | 0.37 | 52.0449 | 52.2551 | 45388.8109 | 0.258 | -0.21769 | 73 | 46.7202 | 0.38 | 52.0449 | 52.6652 | 41655.5044 | 0.22555 | 68.2137 | 50.0339 | 0.79551 | 52.0449 | 56.7339 | 60658.3372 | 0.3694 | 68.3137 | 49.989 | 1.001 | 52.0449 | 57.289 | 76987.1524 | 0.3994 | 61.8991 | 44.5541 | 0.55551 | 52.0449 | 51.8541 | 40126.7982 | 0.4212 | 74.4 | 51.1202 | 0.95 | 66.7449 | 67.5551 | 92067.4881 | 0.71955 | 74.3 | 53.4753 | 1.63 | 66.7449 | 66.8551 | 141902.2572 | 0.64755 | 74.3 | 52.7101 | 1.6 | 66.7449 | 66.9551 | 144530.7741 | 0.668
1253 | 0.13333 | 74.8 | 49.7791 | 421.9376 | 382.2979 | 73.6055 | 43.8055 | 0.37 | 52.1 | 51.5055 | 46190.6715 | 0.25845 | 0.35387 | 72.6055 | 43.3099 | 0.38 | 52.1 | 49.8901 | 46403.8245 | 0.2259 | 49.9605 | 33.0407 | 0.85901 | 52.1 | 39.7857 | 60699.9395 | 0.39886 | 50.0154 | 32.8759 | 1.078 | 52.1 | 40.2308 | 77098.3335 | 0.42941 | 53.4639 | 38.2243 | 0.60451 | 52.1 | 45.2342 | 38470.4472 | 0.45996 | 73.6099 | 49.4451 | 0.94 | 66.8 | 66.4549 | 95467.6748 | 0.717 | 74.0846 | 51.0395 | 1.63 | 66.8 | 65.8395 | 156916.647 | 0.64945 | 73.9846 | 51.6395 | 1.6 | 66.8 | 66.4846 | 149728.5653 | 0.66945
1254 | 0.1 | 74.9 | 46.1841 | 609.6293 | 404.2931 | 74.1 | 44.3807 | 0.37 | 52.1 | 52.1355 | 46527.4421 | 0.261 | -0.1374 | 73.2 | 41.7162 | 0.40452 | 52.1 | 49.3162 | 53045.3497 | 0.24036 | 74.0452 | 57.3193 | 0.87097 | 52.1 | 64.1193 | 60964.3499 | 0.40558 | 74.1 | 58.029 | 1.0919 | 52.1 | 64.9741 | 73402.4499 | 0.43458 | 74.2 | 59.829 | 0.57097 | 52.1 | 66.029 | 34049.1301 | 0.43122 | 74.5 | 51.7259 | 0.94 | 66.9 | 67.6903 | 89314.4595 | 0.71555 | 74.4 | 51.3903 | 1.6445 | 66.9 | 66.3452 | 158260.5904 | 0.65445 | 74.4 | 52.3355 | 1.61 | 66.9 | 66.9903 | 148709.1654 | 0.673
1255 | 0.083333 | 74.9 | 50.3906 | 420.8157 | 380.7435 | 74.2 | 45.0641 | 0.37 | 52.1 | 52.6094 | 45281.0029 | 0.259 | -0.17176 | 73.3 | 43.4641 | 0.42 | 52.1 | 50.9547 | 52264.9002 | 0.25045 | 52.8827 | 34.9639 | 0.79906 | 52.1 | 41.6639 | 59946.8051 | 0.37217 | 52.928 | 35.1186 | 1.0045 | 52.1 | 42.2186 | 74687.6407 | 0.39917 | 49.7 | 33.2 | 0.53453 | 52.1 | 39.8906 | 37002.7246 | 0.40798 | 74.5 | 52.9188 | 0.93 | 66.9 | 67.9547 | 84373.6509 | 0.70955 | 74.5 | 53.217 | 1.65 | 66.9 | 67.0359 | 147010.3883 | 0.65745 | 74.5 | 52.383 | 1.61 | 66.9 | 67.0641 | 148482.7363 | 0.673
1256 | 0.066667 | 74.9 | 46.0189 | 514.3536 | 402.3507 | 74.2 | 44.0092 | 0.37 | 52.2 | 51.8092 | 46927.4386 | 0.259 | 0.19442 | 73.3454 | 43.427 | 0.43454 | 52.2 | 51.1816 | 54179.997 | 0.25891 | 61.4783 | 46.2145 | 0.92 | 52.2 | 52.7691 | 58774.977 | 0.42736 | 61.5783 | 46.0145 | 1.14 | 52.2 | 53.0691 | 74131.9914 | 0.45336 | 68.3059 | 51.3788 | 0.59 | 52.2 | 58.9696 | 41730.2574 | 0.44818 | 74.5 | 51.0638 | 0.93 | 66.9 | 67.3546 | 91044.1411 | 0.70455 | 74.5 | 54.873 | 1.65 | 66.9 | 67.6092 | 135293.5656 | 0.65555 | 74.5 | 51.1632 | 1.62 | 66.9 | 66.7362 | 157529.7441 | 0.676
1257 | 0.05 | 74.9 | 51.1186 | 452.4404 | 391.7771 | 74.2 | 43.009 | 0.38 | 52.2 | 51.1545 | 49191.122 | 0.26246 | -0.65449 | 73.4 | 44.7545 | 0.44 | 52.2 | 52.2545 | 52722.6135 | 0.263 | 71.7785 | 55.4143 | 0.82634 | 52.2 | 61.6599 | 56528.7582 | 0.38354 | 71.8785 | 54.7233 | 1.0263 | 52.2 | 61.7143 | 73838.4539 | 0.41008 | 66.0047 | 45.8136 | 0.52545 | 52.2 | 53.8136 | 44266.275 | 0.39772 | 74.6 | 50.4366 | 0.92 | 67 | 67.1455 | 93169.8998 | 0.70254 | 74.5 | 53.1 | 1.64 | 67 | 67 | 147591.0286 | 0.655 | 74.5 | 53.7634 | 1.62 | 67 | 67.6 | 140437.3886 | 0.676
1258 | 0.033333 | 75 | 50.4175 | 425.4274 | 389.908 | 74.3 | 42.4 | 0.38456 | 52.2 | 50.9456 | 51442.6724 | 0.26891 | -0.42282 | 73.4 | 44.6456 | 0.44 | 52.2 | 52.2456 | 53418.4792 | 0.265 | 49.6 | 32.5369 | 0.85369 | 52.2 | 39.2825 | 61065.3936 | 0.39693 | 49.7 | 32.2107 | 1.0683 | 52.2 | 39.6194 | 78089.9832 | 0.42493 | 50.9778 | 33.006 | 0.57456 | 52.2 | 40.806 | 43033.8918 | 0.43593 | 74.6 | 51.1631 | 0.92 | 67 | 67.2544 | 90164.5588 | 0.69954 | 74.6 | 53.1 | 1.65 | 67 | 67 | 147585.1688 | 0.655 | 74.5 | 53.1913 | 1.62 | 67 | 67.4 | 144310.9408 | 0.675
1259 | 0.016667 | 75 | 45.9405 | 609.638 | 413.4817 | 74.3 | 42.3542 | 0.4 | 52.2 | 51.1 | 52949.2655 | 0.27592 | -0.31516 | 73.5 | 45.4373 | 0.45 | 52.2 | 52.8915 | 52177.5757 | 0.266 | 73.8745 | 56.5458 | 0.90085 | 52.2 | 63.8458 | 65299.0087 | 0.41897 | 73.9745 | 57.9542 | 1.1163 | 52.2 | 65.0458 | 74390.4271 | 0.44405 | 74.3 | 56.717 | 0.56542 | 52.2 | 64.317 | 41738.8429 | 0.43105 | 74.6 | 49.6085 | 0.92 | 67 | 66.7542 | 95868.2219 | 0.698 | 74.6 | 53.4373 | 1.65 | 67 | 67.1458 | 145755.7286 | 0.656 | 74.6 | 52.9255 | 1.61 | 67 | 67.3085 | 145738.9576 | 0.674
1260 | 0 | 75 | 50.4707 | 405.3193 | 387.2211 | 74.3 | 42.9293 | 0.41 | 52.2 | 51.7835 | 53356.131 | 0.28292 | 0.33346 | 73.5 | 46.1541 | 0.44 | 52.2 | 53.3541 | 50249.8489 | 0.26254 | 58.281 | 38.8269 | 0.81 | 52.2 | 46.1269 | 65785.3328 | 0.37692 | 58.281 | 39.0893 | 1 | 52.2 | 46.7352 | 80303.0842 | 0.39692 | 52.4066 | 33.6984 | 0.52459 | 52.2 | 41.1442 | 41096.9399 | 0.39867 | 74.6 | 49.7752 | 0.92 | 67.0459 | 66.8459 | 95490.4446 | 0.698 | 74.6 | 54.1083 | 1.64 | 67.0459 | 67.3541 | 141263.8428 | 0.655 | 74.6 | 51 | 1.62 | 67.0459 | 66.7 | 159433.9115 | 0.67546
1261 | -0.033333 | 75.1 | 46.4044 | 495.3969 | 407.7326 | 74.4 | 45.1839 | 0.41 | 52.3 | 53.4379 | 49746.9815 | 0.284 | 0.029356 | 73.5 | 44.6781 | 0.44 | 52.3 | 52.1701 | 52513.7864 | 0.26 | 58.2786 | 41.2246 | 0.9292 | 52.3 | 48.5706 | 66345.5773 | 0.43168 | 58.3326 | 40.7626 | 1.1392 | 52.3 | 48.7166 | 83362.1417 | 0.45168 | 66.0567 | 48.6567 | 0.59 | 52.3 | 56.4567 | 42952.7064 | 0.449 | 74.7 | 52.1379 | 0.92 | 67.1 | 67.546 | 86107.9083 | 0.69654 | 74.6 | 52.7161 | 1.64 | 67.1 | 66.908 | 150578.3755 | 0.654 | 74.6 | 51.8759 | 1.62 | 67.1 | 67.092 | 154261.7069 | 0.67846
1262 | -0.066667 | 75.1 | 50.4376 | 501.0452 | 405.666 | 74.4 | 45.5773 | 0.4 | 52.3 | 53.5695 | 48000.4029 | 0.27754 | -0.65593 | 73.6 | 42.6 | 0.44461 | 52.3 | 50.8461 | 57674.0752 | 0.26592 | 74.1617 | 55.2851 | 0.86078 | 52.3 | 62.8851 | 68133.3997 | 0.40093 | 74.2617 | 55.8312 | 1.0562 | 52.3 | 63.5312 | 80917.3485 | 0.41947 | 71.3419 | 51.6192 | 0.52539 | 52.3 | 59.4653 | 43337.6901 | 0.39993 | 74.7 | 52.0312 | 0.91 | 67.2 | 67.4617 | 86452.1211 | 0.692 | 74.7 | 50.6156 | 1.65 | 67.2 | 66.2539 | 166308.5829 | 0.65746 | 74.7 | 54 | 1.62 | 67.2 | 67.8 | 139883.6415 | 0.678
1263 | -0.1 | 75.2 | 49.9076 | 439.9752 | 398.3872 | 74.5 | 43.3538 | 0.4 | 52.3 | 51.9538 | 51693.6612 | 0.27646 | -0.43839 | 73.7 | 43.4311 | 0.46 | 52.3 | 51.6849 | 58081.0945 | 0.27446 | 49.6 | 30.4159 | 0.86386 | 52.3 | 38.0697 | 69348.1158 | 0.40093 | 49.7 | 30.8311 | 1.0439 | 52.3 | 38.6311 | 82082.508 | 0.41501 | 49.9311 | 30.4159 | 0.55462 | 52.3 | 38.6621 | 45156.5607 | 0.42147 | 74.8 | 49.1076 | 0.91 | 67.2 | 66.6 | 97494.327 | 0.691 | 74.7 | 49.5924 | 1.67 | 67.2 | 66.0462 | 175445.8446 | 0.66392 | 74.7 | 53.5614 | 1.62 | 67.2 | 67.6538 | 142727.0175 | 0.676
1264 | -0.13333 | 75.2 | 43.917 | 657.6459 | 429.5 | 74.5 | 43.4927 | 0.4 | 52.4 | 52.1927 | 52145.221 | 0.28 | 0.15208 | 73.7 | 45.1927 | 0.46 | 52.4 | 53.0927 | 55281.1612 | 0.277 | 72.8972 | 55.6656 | 0.94073 | 52.4 | 63.1656 | 67862.4656 | 0.43683 | 72.9972 | 54.8193 | 1.1307 | 52.4 | 62.9656 | 85730.629 | 0.44929 | 74.5 | 54.6294 | 0.57073 | 52.4 | 63.2757 | 47419.0173 | 0.4329 | 74.8 | 48.8 | 0.91 | 67.3 | 66.5463 | 99235.8076 | 0.69346 | 74.8 | 50.8317 | 1.68 | 67.3 | 66.6927 | 168430.639 | 0.67046 | 74.8 | 51.9147 | 1.62 | 67.3 | 67.1537 | 154346.5997 | 0.67546
1265 | -0.16667 | 75.3 | 50.2678 | 431.1426 | 404.0711 | 74.6 | 43.6142 | 0.4 | 52.4 | 52.3071 | 52265.0469 | 0.281 | 0.73141 | 73.8 | 45.5607 | 0.46 | 52.4 | 53.3071 | 54065.8894 | 0.274 | 64.9132 | 45.1668 | 0.83536 | 52.4 | 52.7668 | 68719.0317 | 0.38661 | 64.9132 | 44.4455 | 1.0054 | 52.4 | 52.6597 | 86379.7784 | 0.40114 | 59.0132 | 36.1526 | 0.52464 | 52.4 | 45.2061 | 49930.5242 | 0.39739 | 74.9 | 49.2929 | 0.92 | 67.4 | 66.8 | 97871.354 | 0.696 | 74.8464 | 52.5 | 1.69 | 67.4 | 67.3464 | 158274.2678 | 0.673 | 74.8 | 50.0607 | 1.62 | 67.4 | 66.6536 | 167949.3747 | 0.67846
1266 | -0.2 | 75.3 | 47.2222 | 492.2659 | 418.6662 | 74.6 | 42.7931 | 0.41 | 52.4466 | 51.8931 | 54434.4697 | 0.28547 | 0.65472 | 73.8 | 44.2603 | 0.46 | 52.4466 | 52.3534 | 56506.7854 | 0.273 | 54.954 | 37.7799 | 0.91931 | 52.4466 | 45.1334 | 66032.0538 | 0.42712 | 55.054 | 38.0937 | 1.104 | 52.4466 | 45.5403 | 77984.452 | 0.43966 | 61.5921 | 41.5921 | 0.59466 | 52.4466 | 50.6387 | 49696.3513 | 0.45179 | 74.9 | 49.2138 | 0.92 | 67.4 | 66.8534 | 98676.9458 | 0.69747 | 74.9 | 52.0603 | 1.7 | 67.4 | 67.2534 | 161903.0886 | 0.675 | 74.9 | 49.9794 | 1.6347 | 67.4 | 66.7397 | 170034.6853 | 0.68347
1267 | -0.21667 | 75.3 | 48.1802 | 579.8457 | 426.3459 | 74.7 | 44.1867 | 0.41 | 52.5 | 52.94 | 52671.8729 | 0.288 | -0.31188 | 73.9 | 43.8934 | 0.46 | 52.5 | 52.1934 | 58073.8857 | 0.27647 | 74.5 | 57.4666 | 0.876 | 52.5 | 64.4133 | 62539.403 | 0.4064 | 74.6 | 56.5133 | 1.0507 | 52.5 | 64.1133 | 79450.8466 | 0.4184 | 73.1596 | 50.6862 | 0.55533 | 52.5 | 60.1329 | 51790.4496 | 0.4198 | 75 | 48.44 | 0.92 | 67.4467 | 66.7467 | 102209.6446 | 0.70047 | 74.9467 | 51.3934 | 1.7047 | 67.4467 | 67.1467 | 167755.7274 | 0.67847 | 74.9 | 52.7867 | 1.64 | 67.4467 | 67.7467 | 151879.344 | 0.686
1268 | -0.23333 | 75.4 | 49.9936 | 450.1083 | 410.4762 | 74.7 | 44.7192 | 0.41 | 52.5 | 53.2128 | 51152.4633 | 0.28453 | -0.32004 | 73.9 | 43.866 | 0.47 | 52.5 | 52.2128 | 58561.8589 | 0.27847 | 50.9302 | 32.9705 | 0.83404 | 52.5 | 39.9705 | 62806.215 | 0.38815 | 51.0302 | 32.5173 | 1.004 | 52.5 | 39.9173 | 77709.6102 | 0.40115 | 49.7 | 28.0615 | 0.57936 | 52.5 | 37.5147 | 52165.4865 | 0.43802 | 75 | 49.0596 | 0.93 | 67.5 | 66.9532 | 100270.9684 | 0.70347 | 75 | 51.9532 | 1.71 | 67.5 | 67.4 | 164814.715 | 0.681 | 74.9 | 52.9724 | 1.64 | 67.5 | 67.8064 | 150848.3168 | 0.685
1269 | -0.25 | 75.4 | 43.8876 | 628.5105 | 438.9924 | 74.7 | 43.2469 | 0.41 | 52.5 | 52.1469 | 53930.5793 | 0.285 | 0.46306 | 73.9469 | 43.1345 | 0.48 | 52.5 | 51.8876 | 61305.0918 | 0.28447 | 70.8429 | 53.4084 | 0.92531 | 52.5 | 60.9022 | 67796.7482 | 0.43165 | 70.8898 | 53.896 | 1.1153 | 52.5 | 61.396 | 79252.8999 | 0.44319 | 74.6469 | 55.9062 | 0.61062 | 52.5 | 64.6062 | 47909.9565 | 0.46537 | 75 | 48.7345 | 0.93 | 67.5 | 66.9938 | 102142.9159 | 0.70647 | 75 | 51.8469 | 1.72 | 67.5 | 67.4469 | 166418.7319 | 0.684 | 75 | 50.4531 | 1.64 | 67.5 | 67 | 168535.5409 | 0.68747
1270 | -0.26667 | 75.4 | 50.3649 | 447.0039 | 416.3309 | 74.8 | 43.5 | 0.41 | 52.5 | 52.5 | 53768.2566 | 0.287 | 0.3025 | 74 | 45.094 | 0.48 | 52.5 | 53.394 | 57783.74 | 0.286 | 66.9374 | 46.3374 | 0.8253 | 52.5 | 54.2434 | 71171.591 | 0.38365 | 67.0374 | 47.4553 | 0.9806 | 52.5 | 55.1023 | 80234.1704 | 0.39018 | 60.6434 | 39.7023 | 0.55 | 52.5 | 48.4964 | 48401.6291 | 0.41947 | 75 | 50.2119 | 0.93 | 67.5 | 67.453 | 96583.6229 | 0.708 | 75 | 52.2 | 1.72 | 67.5 | 67.6 | 164450.2253 | 0.686 | 75 | 50.7411 | 1.65 | 67.5 | 67.247 | 167683.2498 | 0.69047
1271 | -0.28333 | 75.4 | 48.1043 | 479.9266 | 426.3227 | 74.8 | 43.8943 | 0.41 | 52.5 | 52.7943 | 53383.4366 | 0.288 | 0.013142 | 74 | 45.6529 | 0.47 | 52.5 | 53.6529 | 56007.375 | 0.28253 | 52.2984 | 34.2342 | 0.91414 | 52.5 | 41.8813 | 68959.8192 | 0.4236 | 52.3456 | 33.087 | 1.0741 | 52.5 | 41.3342 | 86519.0818 | 0.4286 | 58.9241 | 39.5127 | 0.62471 | 52.5 | 48.6655 | 50622.9107 | 0.47277 | 75.1 | 49.8828 | 0.93 | 67.6 | 67.3943 | 98256.9973 | 0.71 | 75 | 51.5586 | 1.73 | 67.6 | 67.4529 | 169662.5594 | 0.68747 | 75 | 51.5529 | 1.66 | 67.6 | 67.5529 | 162651.1878 | 0.693
1272 | -0.3 | 75.5 | 47.6342 | 607.3678 | 439.1503 | 74.8 | 44.7473 | 0.41 | 52.6 | 53.4 | 51648.6848 | 0.28653 | -0.30554 | 74 | 44.5165 | 0.47 | 52.6 | 52.7637 | 57624.353 | 0.279 | 74.7 | 55.9637 | 0.89055 | 52.6 | 63.711 | 69867.2556 | 0.4148 | 74.7 | 54.4582 | 1.0605 | 52.6 | 63.011 | 89882.6746 | 0.42227 | 74.8 | 54.8527 | 0.58055 | 52.6 | 63.6582 | 48672.9989 | 0.4428 | 75.1 | 50.9692 | 0.93 | 67.6 | 67.8055 | 93963.5958 | 0.709 | 75.1 | 50.7945 | 1.7347 | 67.6 | 67.3473 | 176167.0275 | 0.691 | 75 | 52.4781 | 1.66 | 67.6 | 67.9418 | 156730.4047 | 0.695
1273 | -0.33333 | 75.5 | 50 | 447.8056 | 418.9106 | 74.8 | 44.9 | 0.41 | 52.6 | 53.3526 | 50907.7186 | 0.28353 | -1.0277 | 74.0474 | 42.9474 | 0.47 | 52.6 | 51.7474 | 61472.9659 | 0.28247 | 55.2524 | 35.5367 | 0.82947 | 52.6 | 43.1893 | 68304.477 | 0.38484 | 55.2998 | 34.6367 | 0.98947 | 52.6 | 42.7893 | 85705.508 | 0.39484 | 51.0683 | 31.221 | 0.56474 | 52.6 | 39.7631 | 46980.6544 | 0.43021 | 75.1 | 49.0421 | 0.94 | 67.7 | 67.2474 | 101895.3964 | 0.711 | 75.1 | 52.5316 | 1.74 | 67.7 | 67.9421 | 164712.898 | 0.694 | 75.1 | 55.0579 | 1.66 | 67.7 | 68.7053 | 138589.6186 | 0.69253
1274 | -0.36667 | 75.6 | 45.1776 | 563.293 | 443.3716 | 74.9 | 44.5525 | 0.4 | 52.6 | 53.0525 | 50996.7371 | 0.28 | -0.67842 | 74.1 | 44.7749 | 0.48 | 52.6 | 53.2324 | 58945.0132 | 0.287 | 66.3566 | 48.7666 | 0.94 | 52.6 | 56.4091 | 68927.5341 | 0.435 | 66.4041 | 48.899 | 1.12 | 52.6 | 56.7515 | 81944.4495 | 0.446 | 72.642 | 52.7945 | 0.61525 | 52.6 | 62.0945 | 51181.2644 | 0.46968 | 75.2 | 50.395 | 0.94 | 67.7 | 67.7475 | 97184.7495 | 0.713 | 75.1475 | 55.095 | 1.74 | 67.7 | 68.8 | 145660.6678 | 0.69253 | 75.1 | 54.195 | 1.65 | 67.7 | 68.4 | 144016.3415 | 0.68953
1275 | -0.4 | 75.6 | 52.3428 | 418.8711 | 424.5677 | 74.9 | 44.0524 | 0.4 | 52.7 | 52.6524 | 51750.6453 | 0.279 | -0.55627 | 74.2 | 47.6048 | 0.47 | 52.7 | 55.0524 | 51987.6411 | 0.28005 | 72.0866 | 50.7962 | 0.84048 | 52.7 | 59.1486 | 74964.4468 | 0.39224 | 72.0866 | 52.7582 | 0.99572 | 52.7 | 60.4534 | 80708.4036 | 0.39776 | 66.2486 | 45.3962 | 0.55524 | 52.7 | 54.1486 | 48196.6775 | 0.42062 | 75.2 | 51.1952 | 0.94 | 67.8 | 68 | 94334.6931 | 0.713 | 75.2 | 54.5192 | 1.73 | 67.8 | 68.5572 | 149520.2832 | 0.689 | 75.2 | 54.062 | 1.64 | 67.8 | 68.3524 | 144659.831 | 0.68652
1276 | -0.43333 | 75.7 | 50.5274 | 416.2625 | 425.4246 | 75 | 44.3432 | 0.4 | 52.7 | 52.9432 | 51362.2522 | 0.28 | 0.030274 | 74.2 | 45.0796 | 0.45 | 52.7 | 52.9228 | 55087.8488 | 0.27052 | 50.2204 | 30.6589 | 0.89432 | 52.7 | 38.8067 | 73352.0686 | 0.41616 | 50.3204 | 31.693 | 1.0491 | 52.7 | 39.4498 | 81267.8039 | 0.41668 | 53.7677 | 36.1018 | 0.60477 | 52.7 | 44.2063 | 44650.4734 | 0.45873 | 75.3 | 52.0954 | 0.94 | 67.9 | 68.3 | 90856.792 | 0.712 | 75.2 | 52.4909 | 1.73 | 67.9 | 67.9477 | 164453.9311 | 0.689 | 75.2 | 52.4477 | 1.64 | 67.9 | 67.8 | 156149.1199 | 0.68548
1277 | -0.46667 | 75.7 | 46.748 | 620.5525 | 448.8691 | 75 | 45.6478 | 0.4 | 52.7478 | 53.8 | 48724.9174 | 0.27652 | -0.47542 | 74.2 | 43.1219 | 0.46478 | 52.7478 | 51.6784 | 60334.9808 | 0.27696 | 74.9 | 56.2478 | 0.92565 | 52.7478 | 64.2522 | 72179.6012 | 0.42974 | 75 | 59.1043 | 1.0656 | 52.7478 | 65.7565 | 70536.8702 | 0.42278 | 75 | 57.5565 | 0.58043 | 52.7478 | 65.2087 | 42275.2226 | 0.43926 | 75.3 | 52.2087 | 0.93 | 67.9 | 68.3522 | 90291.1804 | 0.71 | 75.3 | 54.1957 | 1.73 | 67.9 | 68.5 | 152577.3933 | 0.68852 | 75.3 | 54.0784 | 1.64 | 67.9 | 68.3913 | 145430.1102 | 0.686
1278 | -0.5 | 75.8 | 51.648 | 389.4623 | 418.9082 | 75.1 | 45.952 | 0.39 | 52.8 | 53.8041 | 47320.8989 | 0.27052 | -1.3772 | 74.3 | 46.0123 | 0.46 | 52.8 | 53.7602 | 54426.819 | 0.27504 | 56.3475 | 37.4475 | 0.8448 | 52.8 | 44.8955 | 66316.2256 | 0.39092 | 56.3955 | 39.2996 | 0.9448 | 52.8 | 45.7475 | 67452.5963 | 0.37644 | 51.2615 | 32.7135 | 0.5448 | 52.8 | 40.3574 | 42169.2978 | 0.41327 | 75.4 | 51.048 | 0.93 | 68 | 68 | 94893.1067 | 0.709 | 75.348 | 54.7 | 1.72 | 68 | 68.652 | 148980.2389 | 0.686 | 75.3 | 57.152 | 1.63 | 68 | 69.352 | 123652.931 | 0.68052
1279 | -0.51667 | 75.8 | 47.7945 | 457.4273 | 437.1934 | 75.1 | 45.0558 | 0.38 | 52.8 | 53.0558 | 47831.0982 | 0.26552 | -1.0506 | 74.3 | 44.3961 | 0.46 | 52.8 | 52.5961 | 57349.4411 | 0.274 | 59.4453 | 43.1299 | 0.96961 | 52.8 | 50.4857 | 65985.7964 | 0.44936 | 59.5453 | 43.6934 | 1.0796 | 52.8 | 50.4934 | 71260.045 | 0.42888 | 67.305 | 49.305 | 0.61 | 52.8 | 57.6569 | 46159.4937 | 0.46652 | 75.4 | 52.1923 | 0.93 | 68 | 68.3481 | 90525.3307 | 0.709 | 75.4 | 54.3039 | 1.72 | 68 | 68.5 | 151550.1988 | 0.68352 | 75.4 | 56.5 | 1.61 | 68 | 69.0519 | 127056.4947 | 0.67452
1280 | -0.53333 | 75.8 | 52.3264 | 440.295 | 429.6118 | 75.1 | 43.8036 | 0.38 | 52.8 | 52.1518 | 49812.6666 | 0.265 | -1.0943 | 74.3 | 45.4964 | 0.46 | 52.8 | 53.3482 | 55226.6195 | 0.27352 | 74.2773 | 57.6954 | 0.88555 | 52.8 | 64.4918 | 61140.357 | 0.41074 | 74.3291 | 56.14 | 0.98555 | 52.8 | 63.24 | 74708.1118 | 0.39122 | 70.2754 | 51.0754 | 0.55036 | 52.8 | 59.079 | 44176.5612 | 0.41718 | 75.4 | 53.2591 | 0.93 | 68 | 68.6518 | 86144.574 | 0.706 | 75.4 | 54.8336 | 1.71 | 68 | 68.6445 | 147394.9704 | 0.682 | 75.4 | 56.9927 | 1.6 | 68 | 69.1482 | 123065.0098 | 0.66804
1281 | -0.55 | 75.8 | 52.2966 | 382.9613 | 419.9421 | 75.1 | 43.6932 | 0.39 | 52.8 | 52.1449 | 50706.0767 | 0.26848 | -1.1787 | 74.3 | 45.7517 | 0.45 | 52.8 | 53.4517 | 54013.8838 | 0.27 | 49.6 | 31.5898 | 0.88449 | 52.8 | 39.0898 | 66886.8627 | 0.41276 | 49.7 | 31.0898 | 0.99449 | 52.8 | 38.4898 | 77266.2243 | 0.39624 | 49.7 | 32.9932 | 0.57966 | 52.8 | 40.3932 | 40748.3507 | 0.4428 | 75.4 | 51.9483 | 0.93 | 68.1 | 68.2 | 91170.3712 | 0.704 | 75.4 | 57.6034 | 1.7 | 68.1 | 69.5517 | 126558.9266 | 0.67603 | 75.4 | 57.6551 | 1.58 | 68.1 | 69.2517 | 117209.0848 | 0.66003
1282 | -0.56667 | 75.9 | 47.2905 | 548.7548 | 444.0254 | 75.2 | 44.7 | 0.39 | 52.9 | 52.9 | 49222.5893 | 0.26952 | -0.53708 | 74.3 | 45.0516 | 0.45 | 52.9 | 52.9 | 54841.7521 | 0.268 | 73.8103 | 57.4619 | 0.96032 | 52.9 | 64.7651 | 65633.0529 | 0.44516 | 73.8619 | 56.3683 | 1.0803 | 52.9 | 63.8683 | 79110.4073 | 0.43016 | 75.2 | 57.8127 | 0.59032 | 52.9 | 65.5611 | 42678.4772 | 0.44671 | 75.5 | 52.6968 | 0.92 | 68.1 | 68.4484 | 88046.9327 | 0.703 | 75.5 | 57.1968 | 1.68 | 68.1 | 69.2484 | 128546.008 | 0.66952 | 75.4 | 56.1516 | 1.5652 | 68.1 | 68.6516 | 125858.4146 | 0.65352
1283 | -0.58333 | 75.9 | 53.0088 | 335.4515 | 413.2838 | 75.2 | 45.9397 | 0.38515 | 52.9 | 53.7912 | 47077.2037 | 0.26851 | -0.5565 | 74.4 | 46.4338 | 0.45 | 52.9 | 53.8882 | 52209.8681 | 0.26751 | 63.0514 | 45.6514 | 0.84515 | 52.9 | 52.5029 | 61213.5815 | 0.39106 | 63.1029 | 44.7367 | 0.95515 | 52.9 | 51.7426 | 73490.2865 | 0.38103 | 56.2514 | 36.2941 | 0.53485 | 52.9 | 44.4456 | 44493.8152 | 0.40643 | 75.5 | 54.3426 | 0.92 | 68.1 | 68.8971 | 81508.3182 | 0.69951 | 75.5 | 58.7397 | 1.66 | 68.1 | 69.6971 | 116263.4244 | 0.66203 | 75.5 | 56.4912 | 1.55 | 68.1 | 68.6971 | 123050.2586 | 0.64951
1284 | -0.6 | 75.9 | 51.7217 | 358.9237 | 421.1918 | 75.2 | 48.3486 | 0.37 | 52.9 | 55.3 | 41663.5499 | 0.25854 | -1.0473 | 74.3 | 49.2027 | 0.42514 | 52.9 | 55.6541 | 44910.9154 | 0.25554 | 53.5079 | 38.6484 | 0.93459 | 52.9 | 45.0998 | 57991.4299 | 0.43484 | 53.5079 | 40.7025 | 1.0597 | 52.9 | 46.1025 | 56813.6708 | 0.42135 | 60.7484 | 44.0944 | 0.60486 | 52.9 | 51.7457 | 42174.2921 | 0.46192 | 75.5 | 56.3973 | 0.91 | 68.2 | 69.4486 | 72954.4443 | 0.69403 | 75.5 | 61 | 1.6351 | 68.2 | 70.3 | 99114.3147 | 0.65003 | 75.5 | 58.2514 | 1.5351 | 68.2 | 69.2 | 110391.9255 | 0.64203
1285 | -0.63333 | 76 | 53.6314 | 386.8513 | 417.7239 | 75.2 | 48.5512 | 0.35 | 52.9 | 55.0512 | 39212.7151 | 0.24502 | -0.93479 | 74.3 | 47.6562 | 0.40512 | 52.9 | 54.105 | 45224.4064 | 0.24202 | 75.1 | 60.9512 | 0.88537 | 52.9 | 66.7537 | 52449.6691 | 0.41117 | 75.2 | 61.705 | 0.9905 | 52.9 | 67.005 | 55776.0249 | 0.39369 | 72.4231 | 55.0256 | 0.55512 | 52.9 | 62.3768 | 40379.231 | 0.42166 | 75.5488 | 56.9537 | 0.9 | 68.2 | 69.5512 | 70138.2284 | 0.68551 | 75.5 | 60.405 | 1.6 | 68.2 | 70.0025 | 100961.2864 | 0.63702 | 75.5 | 58.4463 | 1.52 | 68.2 | 69.1488 | 108235.8014 | 0.63402
1286 | -0.66667 | 76 | 53.1489 | 335.8427 | 401.1174 | 67.3713 | 42.009 | 0.34489 | 53 | 48.0601 | 36523.861 | 0.23996 | 1.3037 | 66.5202 | 39.8579 | 0.40489 | 53 | 46.409 | 45660.5544 | 0.24444 | 49.6 | 36.1444 | 0.84978 | 53 | 41.4955 | 47945.2741 | 0.39538 | 49.7 | 36.391 | 0.94466 | 53 | 41.3933 | 52598.7183 | 0.37738 | 49.7 | 33.8955 | 0.57489 | 53 | 40.7955 | 38027.6332 | 0.43787 | 70.1848 | 51.3292 | 0.89489 | 68.3 | 63.9826 | 70614.1535 | 0.68047 | 73.3871 | 57.1359 | 1.57 | 68.3 | 67.1871 | 107180.5373 | 0.62651 | 73.3871 | 56.4915 | 1.5 | 68.3 | 66.9893 | 105304.043 | 0.62551
1287 | -0.7 | 76.1 | 46.7651 | 484.0735 | 437.7073 | 74.7389 | 52.045 | 0.3551 | 53 | 57.645 | 33878.0568 | 0.24855 | 4.867 | 73.9389 | 50.8879 | 0.44 | 53 | 56.9389 | 42120.4465 | 0.26153 | 61.7845 | 50.0335 | 0.95 | 53 | 55.2335 | 46772.4692 | 0.44198 | 61.8845 | 51.4335 | 1.06 | 53 | 55.8335 | 46107.7184 | 0.42049 | 68.9724 | 55.0704 | 0.6251 | 53 | 61.6724 | 36483.3414 | 0.47704 | 72.8168 | 56.5617 | 0.93 | 68.349 | 67.8637 | 63154.7699 | 0.70747 | 69.7228 | 54.9698 | 1.6249 | 68.349 | 64.4718 | 100512.8099 | 0.64845 | 69.7228 | 52.1228 | 1.5549 | 68.349 | 63.4718 | 114356.3332 | 0.65094
1288 | -0.73333 | 76.1 | 54.1455 | 348.8178 | 416.6874 | 75.3 | 50.3491 | 0.32509 | 53.0491 | 56 | 33948.1775 | 0.22604 | -1.0497 | 74.4 | 50.9527 | 0.4 | 53.0491 | 56.6036 | 39387.6727 | 0.24004 | 69.466 | 56.1222 | 0.83527 | 53.0491 | 61.2713 | 46577.3157 | 0.38862 | 69.5169 | 57.8204 | 0.91036 | 53.0491 | 62.0713 | 44523.1108 | 0.36262 | 61.282 | 47.1329 | 0.55 | 53.0491 | 53.0329 | 32513.1184 | 0.41854 | 75.7 | 60.8982 | 0.92 | 68.4 | 71.1 | 56804.0508 | 0.69853 | 75.7 | 61.8491 | 1.62 | 68.4 | 70.7 | 93823.1069 | 0.64502 | 75.6491 | 58.0473 | 1.5651 | 68.4 | 69.4491 | 115014.4649 | 0.65451
1289 | -0.76667 | 76.2 | 54.7477 | 299.1372 | 409.4229 | 67.7477 | 45.1891 | 0.31492 | 53.1 | 50.0907 | 29729.6315 | 0.21948 | 3.0904 | 66.8984 | 45.3353 | 0.39 | 53.1 | 50.3876 | 35374.6628 | 0.23398 | 49.6 | 36.6953 | 0.88477 | 53.1 | 41.9953 | 47806.54 | 0.41041 | 49.7 | 37.8 | 0.94984 | 53.1 | 42.2984 | 47104.9022 | 0.37892 | 49.7 | 38.1415 | 0.60492 | 53.1 | 43.4446 | 29149.3242 | 0.45792 | 68.7616 | 55.0585 | 0.91 | 68.5 | 64.3601 | 51979.1119 | 0.69048 | 71.074 | 57.9709 | 1.59 | 68.5 | 66.2233 | 86826.2513 | 0.633 | 71.074 | 55.2202 | 1.55 | 68.5 | 65.3725 | 102667.2694 | 0.64898
1290 | -0.8 | 76.2 | 49.448 | 445.9624 | 438.1881 | 75.4 | 54.8546 | 0.29507 | 53.1 | 59.104 | 25639.7108 | 0.20805 | -0.19151 | 74.4 | 57.052 | 0.36507 | 53.1 | 60.8533 | 26660.2118 | 0.21905 | 68.3551 | 57.4058 | 0.95507 | 53.1 | 62.3058 | 43451.29 | 0.44253 | 68.4045 | 56.2578 | 1.0301 | 53.1 | 61.2071 | 52382.8844 | 0.41053 | 73.6762 | 65.2776 | 0.61013 | 53.1 | 69.1776 | 21438.0987 | 0.46409 | 75.2427 | 63.1414 | 0.92507 | 68.5 | 71.4921 | 46677.739 | 0.70301 | 73.3322 | 61.4842 | 1.63 | 68.5 | 69.0828 | 80670.708 | 0.648 | 73.2828 | 59.7815 | 1.6 | 68.5 | 68.7322 | 90203.6775 | 0.66949
1291 | -0.81667 | 76.2 | 53.9033 | 291.2347 | 402.3239 | 73.0239 | 49.1777 | 0.25505 | 53.1 | 53.4272 | 25569.0381 | 0.17902 | -2.8058 | 62.8599 | 42.6137 | 0.31 | 53.1 | 46.3137 | 25925.834 | 0.183 | 59.5511 | 47.0522 | 0.82505 | 53.1 | 51.8522 | 43012.6118 | 0.38402 | 59.5511 | 44.3028 | 0.89505 | 53.1 | 49.8028 | 57147.6911 | 0.35701 | 52.3283 | 43.3261 | 0.53 | 53.1 | 46.9767 | 19947.4645 | 0.40448 | 75.7505 | 64.8989 | 0.9 | 68.6 | 72.2505 | 40947.5477 | 0.68502 | 75.8 | 62.7505 | 1.5951 | 68.6 | 70.9505 | 87383.8419 | 0.63552 | 75.8 | 63.0989 | 1.5751 | 68.6 | 71.3495 | 83956.3644 | 0.65952
1292 | -0.83333 | 76.3 | 54.906 | 275.6574 | 413.223 | 64.788 | 43.8333 | 0.29496 | 53.2 | 48.0837 | 25395.7298 | 0.20297 | 9.8178 | 63.888 | 44.7376 | 0.37496 | 53.2 | 49.0376 | 29785.6368 | 0.22248 | 49.6 | 38.3487 | 0.90991 | 53.2 | 43.1487 | 43148.9408 | 0.42396 | 49.7 | 35.8479 | 1.0249 | 53.2 | 41.4479 | 58929.1677 | 0.40595 | 51.4846 | 44.0846 | 0.57496 | 53.2 | 47.3342 | 17982.5793 | 0.44047 | 63.0436 | 53.7931 | 0.91496 | 68.6 | 60.0931 | 35262.4649 | 0.69546 | 62.9556 | 49.7051 | 1.6099 | 68.6 | 58.1051 | 88946.0999 | 0.64146 | 62.8556 | 50.9051 | 1.5899 | 68.6 | 58.8051 | 79581.3246 | 0.66396
1293 | -0.85 | 76.3 | 48.7912 | 534.8003 | 452.5609 | 75.4503 | 54.8522 | 0.27503 | 53.2 | 58.7522 | 23429.1347 | 0.18952 | -2.4903 | 74.4503 | 52.9019 | 0.35503 | 53.2 | 57.5019 | 32017.6589 | 0.21252 | 73.9403 | 63.1912 | 0.94006 | 53.2 | 67.8912 | 42189.5215 | 0.43654 | 73.9906 | 61.2912 | 1.0651 | 53.2 | 66.6912 | 56737.7897 | 0.42604 | 75.6 | 67.4013 | 0.55006 | 53.2 | 70.8013 | 18727.419 | 0.41606 | 75.9 | 66.3509 | 0.93503 | 68.6 | 73.0503 | 37170.91 | 0.71001 | 75.0447 | 62.6944 | 1.7 | 68.6 | 70.9447 | 87622.5683 | 0.6755 | 75.0447 | 62.5459 | 1.67 | 68.6 | 71.1453 | 87128.3992 | 0.6975
1294 | -0.86667 | 76.3 | 55.4 | 256.7061 | 407.4028 | 73.8063 | 49.8577 | 0.23502 | 53.2 | 53.7577 | 23330.6266 | 0.16251 | -2.6616 | 72.0589 | 47.8596 | 0.32502 | 53.2 | 52.5596 | 32641.6698 | 0.19251 | 53.164 | 41.1138 | 0.81498 | 53.2 | 45.7138 | 41223.356 | 0.37999 | 53.2138 | 38.8636 | 0.94498 | 53.2 | 44.2636 | 56697.7199 | 0.37649 | 49.7 | 40.1498 | 0.48498 | 53.2 | 43.6996 | 19470.6686 | 0.36998 | 75.9 | 64.9008 | 0.90502 | 68.6498 | 72.4004 | 41799.1387 | 0.69001 | 75.9 | 63.8502 | 1.665 | 68.6498 | 71.7502 | 84006.1181 | 0.66251 | 75.9 | 61.7502 | 1.64 | 68.6498 | 71.3 | 96716.6193 | 0.686
1295 | -0.88333 | 76.3 | 54.8512 | 260.1776 | 421.2938 | 69.7481 | 47.048 | 0.25 | 53.2 | 50.9979 | 23855.7701 | 0.175 | 5.7872 | 68.8481 | 45.2985 | 0.36 | 53.2 | 50.2984 | 35375.9111 | 0.2145 | 50.8979 | 40.3974 | 0.91998 | 53.2 | 44.8976 | 40527.0427 | 0.42799 | 50.9979 | 38.4475 | 1.085 | 53.2 | 43.7976 | 56751.6755 | 0.43199 | 54.8459 | 46.0958 | 0.54 | 53.2 | 49.6958 | 19703.0804 | 0.41 | 68.2486 | 56.1987 | 0.91499 | 68.7 | 64.4486 | 46169.5645 | 0.6935 | 67.4 | 54.9501 | 1.66 | 68.7 | 63.0499 | 86237.1104 | 0.661 | 67.3499 | 53.4496 | 1.65 | 68.7 | 62.8998 | 95753.4929 | 0.689
1296 | -0.9 | 76.4 | 52.1511 | 450.8315 | 443.6972 | 75.5 | 50.2997 | 0.235 | 53.2 | 54.3997 | 24807.3547 | 0.1645 | -3.2615 | 74.4 | 47.6999 | 0.36 | 53.2 | 53.3999 | 40087.1912 | 0.214 | 75.2502 | 65.45 | 0.89999 | 53.2 | 69.55 | 36869.5155 | 0.41899 | 75.3502 | 63.25 | 1.08 | 53.2 | 68.45 | 54545.5827 | 0.43 | 74.199 | 64.2487 | 0.48499 | 53.2 | 67.8987 | 20269.9884 | 0.36949 | 76 | 63.0999 | 0.91 | 68.7 | 71.85 | 49247.507 | 0.6935 | 76 | 63 | 1.69 | 68.7 | 71.6 | 91490.0721 | 0.6735 | 75.9 | 63.1 | 1.68 | 68.7 | 72 | 89839.5303 | 0.7025
1297 | -0.91667 | 76.4 | 55.4508 | 275.5955 | 411.6511 | 70.8456 | 42.8958 | 0.23 | 53.2 | 47.3958 | 26835.7787 | 0.1605 | -3.0359 | 69.8456 | 42.6462 | 0.36 | 53.2 | 48.4961 | 40767.2192 | 0.2135 | 49.6 | 38.5003 | 0.82003 | 53.2 | 42.7505 | 38158.6759 | 0.38202 | 49.7 | 36.7006 | 1.005 | 53.2 | 41.9006 | 54538.1981 | 0.40102 | 49.7 | 37.8003 | 0.47003 | 53.2 | 42.1003 | 23353.9037 | 0.35702 | 74.3952 | 60.3949 | 0.89 | 68.7 | 69.745 | 52283.225 | 0.6775 | 76 | 62.6498 | 1.66 | 68.7 | 71.3498 | 92552.6106 | 0.6605 | 75.9 | 62.9498 | 1.65 | 68.7 | 71.7498 | 89497.4371 | 0.689
1298 | -0.93333 | 76.4 | 52.4433 | 312.7241 | 435.8229 | 74.108 | 48.608 | 0.27 | 53.3 | 53.308 | 28304.3464 | 0.1855 | 3.1623 | 73.1577 | 48.308 | 0.4 | 53.3 | 54.208 | 41269.2404 | 0.2365 | 55.3646 | 45.0149 | 0.92503 | 53.3 | 49.4149 | 39983.555 | 0.42952 | 55.3646 | 44.0154 | 1.1401 | 53.3 | 49.1652 | 54289.1785 | 0.45502 | 61.3668 | 49.9668 | 0.53 | 53.3 | 54.517 | 25082.0131 | 0.40001 | 71.9561 | 57.4561 | 0.91 | 68.8 | 67.3064 | 55111.4233 | 0.69001 | 69.8551 | 56.4556 | 1.675 | 68.8 | 65.3053 | 93602.4972 | 0.66801 | 69.8053 | 56.5048 | 1.665 | 68.8 | 65.6053 | 92719.5687 | 0.69601
1299 | -0.95 | 76.4 | 55.0557 | 360.9195 | 435.6534 | 75.6 | 49.0496 | 0.25496 | 53.3 | 53.7992 | 28330.0957 | 0.1785 | -2.7992 | 74.6 | 48.9496 | 0.38 | 53.3 | 54.7992 | 41023.174 | 0.22799 | 73.7374 | 61.9351 | 0.84985 | 53.3 | 66.5855 | 41885.6263 | 0.39444 | 73.7374 | 61.5855 | 1.0598 | 53.3 | 66.7359 | 54186.8799 | 0.42344 | 68.6229 | 54.8206 | 0.45992 | 53.3 | 59.6206 | 26357.6095 | 0.34846 | 76.0504 | 61.3 | 0.9 | 68.8 | 71.2 | 55416.9293 | 0.68249 | 76 | 62.6489 | 1.675 | 68.8 | 71.4496 | 93734.6598 | 0.66699 | 76 | 62.0496 | 1.665 | 68.8 | 71.6 | 97035.4802 | 0.69549
1300 | -0.96667 | 76.5 | 55.801 | 269.6482 | 418.1634 | 69.7445 | 43.5475 | 0.25505 | 53.3 | 48.2475 | 28064.1051 | 0.17852 | -1.1071 | 68.895 | 43.096 | 0.38 | 53.3 | 48.896 | 40853.8197 | 0.22602 | 49.6 | 37.2515 | 0.8401 | 53.3 | 42.0515 | 43586.4605 | 0.39155 | 49.7 | 37.402 | 1.0601 | 53.3 | 42.5515 | 54377.9755 | 0.42155 | 49.7 | 36.5525 | 0.4901 | 53.3 | 41.4525 | 26966.7363 | 0.37255 | 72.1366 | 57.4871 | 0.88 | 68.8 | 67.1366 | 53988.6685 | 0.67 | 74.7366 | 60.1861 | 1.645 | 68.8 | 69.6366 | 100053.5515 | 0.65499 | 74.6871 | 60.0861 | 1.635 | 68.8 | 69.9366 | 99813.662 | 0.68349
1301 | -0.98333 | 76.5 | 49.842 | 400.6592 | 448.5393 | 75.6 | 50.6975 | 0.27 | 53.3 | 55.3482 | 28173.8479 | 0.18799 | 0.22477 | 74.7 | 50.4518 | 0.39494 | 53.3 | 56.2012 | 40119.8854 | 0.23599 | 65.2429 | 53.8429 | 0.93 | 53.3 | 58.7923 | 44336.352 | 0.43299 | 65.2936 | 54.4429 | 1.1649 | 53.3 | 59.4429 | 52719.8362 | 0.46299 | 71.9887 | 59.8368 | 0.52494 | 53.3 | 64.6862 | 26680.8577 | 0.39895 | 75.3098 | 60.9098 | 0.89494 | 68.9 | 70.5592 | 53757.6354 | 0.67949 | 73.3641 | 58.2135 | 1.6751 | 68.9 | 68.2135 | 105963.8228 | 0.66601 | 73.3641 | 58.5135 | 1.66 | 68.9 | 68.6641 | 103224.191 | 0.69401
1302 | -1 | 76.5 | 54.9449 | 284.5136 | 422.6011 | 75.6 | 49.0985 | 0.26 | 53.3 | 53.7985 | 28580.0154 | 0.17949 | -2.2096 | 74.7 | 50.6956 | 0.37 | 53.3 | 55.9464 | 36927.3129 | 0.22048 | 65.2865 | 52.0836 | 0.80985 | 53.3 | 57.0344 | 44577.4915 | 0.37443 | 65.3865 | 52.9329 | 1.0148 | 53.3 | 57.9836 | 52735.6296 | 0.40343 | 56.2807 | 41.73 | 0.45 | 53.3 | 46.73 | 27550.4603 | 0.34351 | 76.1 | 61.3493 | 0.88 | 68.9 | 71.0493 | 54333.1686 | 0.66748 | 76.1 | 60.3493 | 1.66 | 68.9 | 70.6493 | 109177.6444 | 0.66099 | 76.1 | 60.6493 | 1.6449 | 68.9 | 71.1 | 105779.5858 | 0.68699
1303 | -1.0167 | 76.5 | 54.6915 | 284.9187 | 426.1423 | 68.7644 | 43.9203 | 0.27508 | 53.4 | 48.7203 | 28750.9949 | 0.19305 | 4.4302 | 67.9135 | 44.0694 | 0.38 | 53.4 | 49.4694 | 37888.2029 | 0.22654 | 49.6 | 37.2525 | 0.88017 | 53.4 | 42.2525 | 45502.8825 | 0.40759 | 49.7 | 37.3017 | 1.0953 | 53.4 | 42.7017 | 56545.4296 | 0.43559 | 51.022 | 37.9745 | 0.52017 | 53.4 | 43.1254 | 28410.3882 | 0.3951 | 68.4983 | 53.4492 | 0.87508 | 68.9 | 63.3492 | 55183.4903 | 0.66554 | 69.6323 | 53.6831 | 1.65 | 68.9 | 64.0831 | 109782.8732 | 0.65703 | 69.6323 | 53.9831 | 1.63 | 68.9 | 64.4831 | 106118.8715 | 0.68153
1304 | -1.0333 | 76.6 | 48.6154 | 508.4903 | 460.1375 | 75.7 | 50.8962 | 0.2749 | 53.4 | 55.6962 | 28683.6988 | 0.19298 | -2.1402 | 74.749 | 51.2471 | 0.3749 | 53.4 | 56.4981 | 36833.0678 | 0.22396 | 74.1327 | 62.0288 | 0.91471 | 53.4 | 67.1288 | 46218.7385 | 0.42539 | 74.1327 | 61.6288 | 1.1347 | 53.4 | 67.3288 | 59598.0005 | 0.45339 | 75.9 | 62.7471 | 0.50981 | 53.4 | 67.8962 | 28186.0385 | 0.39036 | 76.2 | 61.249 | 0.89 | 69 | 71.2 | 55328.9532 | 0.67547 | 75.8077 | 60.5567 | 1.7 | 69 | 70.7567 | 108469.3932 | 0.67649 | 75.7567 | 60.7567 | 1.67 | 69 | 71.0567 | 104802.4 | 0.69949
1305 | -1.05 | 76.6 | 54.6511 | 278.2101 | 421.5425 | 74.7806 | 48.5785 | 0.26 | 53.4 | 53.3785 | 28770.0654 | 0.18349 | -2.3085 | 73.7806 | 49.0785 | 0.35 | 53.4 | 54.2274 | 36202.0385 | 0.20947 | 54.1499 | 40.3009 | 0.8 | 53.4 | 45.4009 | 46443.6089 | 0.37102 | 54.2499 | 39.9009 | 1.0051 | 53.4 | 45.6009 | 60112.8302 | 0.39953 | 49.7 | 36.1065 | 0.47022 | 53.4 | 40.9554 | 26729.9267 | 0.35713 | 76.2 | 60.9489 | 0.87 | 69 | 70.9489 | 55551.6006 | 0.66298 | 76.2 | 60.9 | 1.6749 | 69 | 71 | 107336.5072 | 0.66698 | 76.2 | 61.0489 | 1.65 | 69 | 71.3 | 104067.166 | 0.68898
1306 | -1.0667 | 76.6 | 52.9809 | 301.263 | 438.0097 | 72.6774 | 48.3286 | 0.28 | 53.4 | 53.0798 | 28739.9909 | 0.19651 | 4.0685 | 71.7774 | 47.7262 | 0.37 | 53.4 | 53.0262 | 36870.4269 | 0.21951 | 52.618 | 40.3715 | 0.91024 | 53.4 | 45.5227 | 46737.589 | 0.42363 | 52.618 | 40.1227 | 1.1354 | 53.4 | 45.7715 | 59520.508 | 0.45363 | 58.7763 | 47.2299 | 0.54 | 53.4 | 51.9787 | 26056.4866 | 0.41056 | 71.0238 | 55.8238 | 0.88 | 69 | 65.875 | 55915.5775 | 0.66805 | 69.8536 | 54.8048 | 1.6751 | 69 | 64.7048 | 105773.9808 | 0.66805 | 69.8536 | 54.6536 | 1.6451 | 69 | 64.9536 | 104399.4225 | 0.68805
1307 | -1.0833 | 76.6 | 53.1392 | 430.8655 | 449.3535 | 75.8 | 50.1974 | 0.27 | 53.4 | 54.9974 | 28842.505 | 0.18797 | -2.3335 | 74.7 | 48.7461 | 0.36 | 53.4 | 54.2974 | 38683.411 | 0.21249 | 75.8 | 62.7435 | 0.86461 | 53.4 | 68.0435 | 47272.5506 | 0.40282 | 75.9 | 62.8435 | 1.0895 | 53.4 | 68.4948 | 59151.0303 | 0.4323 | 73.5911 | 60.632 | 0.47974 | 53.4 | 65.3833 | 26011.8053 | 0.3643 | 76.2 | 60.9487 | 0.87487 | 69.0513 | 71 | 56005.2394 | 0.66546 | 76.2 | 61.3487 | 1.69 | 69.0513 | 71.2487 | 105305.7733 | 0.67397 | 76.2 | 61.0487 | 1.6549 | 69.0513 | 71.4 | 104987.8418 | 0.69297
1308 | -1.1 | 76.7 | 55.0057 | 292.6375 | 423.7799 | 69.9687 | 43.8744 | 0.26514 | 53.4514 | 48.6744 | 28929.4727 | 0.18454 | -1.3972 | 69.0201 | 43.3315 | 0.35514 | 53.4514 | 48.7801 | 38190.3394 | 0.21206 | 49.6 | 35.8057 | 0.83028 | 53.4514 | 41.1057 | 47696.2795 | 0.38517 | 49.7 | 36.1057 | 1.0354 | 53.4514 | 41.7057 | 58885.0561 | 0.41266 | 49.7 | 36.6057 | 0.49028 | 53.4514 | 41.5057 | 26793.371 | 0.37217 | 73.203 | 57.703 | 0.86 | 69.1 | 67.7516 | 55878.4073 | 0.655 | 75.5801 | 60.1286 | 1.6649 | 69.1 | 70.2801 | 107342.1314 | 0.66397 | 75.5315 | 60.0801 | 1.63 | 69.1 | 70.4801 | 105232.9792 | 0.68197
1309 | -1.1167 | 76.7 | 49.6661 | 395.4515 | 455.3778 | 75.5577 | 51.1546 | 0.29 | 53.5 | 56.0546 | 29245.3903 | 0.19997 | 2.2514 | 74.6092 | 51.6031 | 0.37485 | 53.5 | 56.7515 | 36132.8569 | 0.22445 | 61.7562 | 49.5593 | 0.94 | 53.5 | 54.8593 | 47845.8265 | 0.43555 | 61.8078 | 49.6078 | 1.1652 | 53.5 | 55.2078 | 59390.7685 | 0.46255 | 69.3232 | 57.3201 | 0.54 | 53.5 | 62.2201 | 27060.5755 | 0.40994 | 74.3947 | 59.1947 | 0.88 | 69.1 | 69.2947 | 56008.7177 | 0.67103 | 71.737 | 56.137 | 1.7052 | 69.1 | 66.5885 | 110853.4051 | 0.67806 | 71.6885 | 56.3885 | 1.6652 | 69.1 | 66.8885 | 106000.1426 | 0.69455
1310 | -1.1333 | 76.7 | 55.3583 | 315.761 | 437.3311 | 75.8 | 50.0967 | 0.27 | 53.5 | 54.9967 | 29110.4705 | 0.18848 | -2.2217 | 74.8 | 50.045 | 0.35 | 53.5 | 55.245 | 36360.1366 | 0.20997 | 71.1808 | 57.5742 | 0.8245 | 53.5 | 62.7742 | 47208.2426 | 0.38428 | 71.2808 | 57.4225 | 1.0293 | 53.5 | 63.0742 | 59674.2936 | 0.41028 | 63.2027 | 49.2477 | 0.46 | 53.5 | 54.1477 | 26790.5274 | 0.3489 | 76.3 | 60.9483 | 0.87 | 69.1 | 71 | 55975.9898 | 0.66245 | 76.3 | 60.3483 | 1.7 | 69.1 | 71 | 113229.6349 | 0.67597 | 76.3 | 60.9 | 1.6548 | 69.1 | 71.3483 | 106191.2597 | 0.69097
1311 | -1.15 | 76.7 | 55.3518 | 279.8349 | 431.7708 | 69.4589 | 44.1177 | 0.27518 | 53.5 | 49.0177 | 29221.6219 | 0.19259 | 1.7081 | 68.5071 | 43.9659 | 0.35518 | 53.5 | 49.1659 | 36350.8856 | 0.21159 | 49.6 | 36.7553 | 0.87035 | 53.5 | 41.9553 | 46801.0311 | 0.40421 | 49.7 | 36.4071 | 1.0755 | 53.5 | 42.1071 | 59705.3368 | 0.42969 | 49.7518 | 37.4071 | 0.51518 | 53.5 | 42.2071 | 26448.0946 | 0.39021 | 70.4234 | 54.8752 | 0.86518 | 69.2 | 64.9752 | 56195.3995 | 0.65655 | 72.6469 | 56.5469 | 1.68 | 69.2 | 67.1469 | 113093.8977 | 0.669 | 72.5951 | 56.9469 | 1.63 | 69.2 | 67.4469 | 106572.1269 | 0.681
1312 | -1.1667 | 76.8 | 48.5557 | 475.6114 | 465.3377 | 75.9 | 50.6962 | 0.28 | 53.5 | 55.6443 | 29586.0964 | 0.19596 | -1.4338 | 74.9 | 50.5443 | 0.36 | 53.5 | 55.7443 | 36474.9106 | 0.21396 | 72.8689 | 60.8651 | 0.92962 | 53.5 | 66.0651 | 46784.3851 | 0.43233 | 72.9689 | 60.5651 | 1.1496 | 53.5 | 66.1651 | 59680.3659 | 0.45733 | 76.1 | 63.7887 | 0.51962 | 53.5 | 68.6406 | 26627.2498 | 0.39422 | 76.4 | 61 | 0.88 | 69.2 | 71.1481 | 56382.8397 | 0.66796 | 75.5821 | 59.7821 | 1.72 | 69.2 | 70.434 | 113008.3242 | 0.685 | 75.4821 | 60.0821 | 1.66 | 69.2 | 70.6821 | 107095.3982 | 0.695
1313 | -1.1833 | 76.8 | 54.688 | 276.2084 | 429.2439 | 75.484 | 49.332 | 0.27 | 53.5 | 54.232 | 29409.4028 | 0.18748 | -2.034 | 74.384 | 48.932 | 0.34 | 53.5 | 54.132 | 36395.4927 | 0.20448 | 57.8117 | 43.8117 | 0.8 | 53.5 | 49.0117 | 46785.9737 | 0.37248 | 57.8637 | 43.4117 | 1 | 53.5 | 49.2117 | 60186.9866 | 0.39748 | 51.4759 | 37.5319 | 0.4652 | 53.5 | 42.4319 | 26968.3279 | 0.35116 | 76.4 | 60.8 | 0.8648 | 69.2 | 70.948 | 56380.5153 | 0.65696 | 76.4 | 60.548 | 1.7 | 69.2 | 71.1 | 112601.7032 | 0.67696 | 76.4 | 60.7 | 1.64 | 69.2 | 71.3 | 107436.6635 | 0.68596
1314 | -1.2 | 76.8 | 53.6097 | 290.2271 | 442.8652 | 71.9508 | 47.5072 | 0.28521 | 53.6 | 52.4072 | 29236.5859 | 0.19956 | 4.5403 | 70.9508 | 46.9551 | 0.36 | 53.6 | 52.1551 | 36283.9973 | 0.21656 | 51.1636 | 38.7199 | 0.90564 | 53.6 | 44.0199 | 47075.9454 | 0.42173 | 51.2114 | 38.3199 | 1.1256 | 53.6 | 44.0199 | 60626.3806 | 0.44673 | 55.8792 | 43.8356 | 0.53521 | 53.6 | 48.7356 | 27026.1709 | 0.40717 | 70.4818 | 55.0339 | 0.87 | 69.3 | 65.1339 | 56200.8424 | 0.66208 | 69.8915 | 54.0958 | 1.7004 | 69.3 | 64.5958 | 112321.227 | 0.67661 | 69.8436 | 54.1436 | 1.6352 | 69.3 | 64.7436 | 107323.6355 | 0.68361
1315 | -1.2167 | 76.8 | 51.7237 | 466.0158 | 462.6034 | 76 | 50.5433 | 0.27478 | 53.6 | 55.4433 | 29402.8025 | 0.19196 | -2.155 | 74.9 | 49.7433 | 0.35 | 53.6 | 55.0433 | 36976.1897 | 0.20996 | 76 | 63.2911 | 0.88433 | 53.6 | 68.5388 | 47222.8381 | 0.41216 | 76.1 | 62.8911 | 1.0991 | 53.6 | 68.6911 | 60442.6623 | 0.43716 | 75.421 | 62.1075 | 0.48955 | 53.6 | 67.1075 | 27231.3365 | 0.37316 | 76.4 | 60.9 | 0.87 | 69.3 | 71.1 | 56723.4043 | 0.66396 | 76.4 | 60.8478 | 1.7248 | 69.3 | 71.4 | 112329.5236 | 0.68596 | 76.4 | 60.9 | 1.6548 | 69.3 | 71.4478 | 107247.5531 | 0.69143
1316 | -1.2333 | 76.9 | 54.8618 | 293.5154 | 431.3759 | 72.0818 | 45.6389 | 0.27 | 53.6 | 50.5865 | 29582.6526 | 0.18652 | -1.9144 | 71.0342 | 44.8389 | 0.34524 | 53.6 | 50.2389 | 37650.5691 | 0.20505 | 49.6 | 35.8618 | 0.82047 | 53.6 | 41.1094 | 47264.1586 | 0.38128 | 49.7 | 35.5094 | 1.0209 | 53.6 | 41.2618 | 60380.1783 | 0.40628 | 49.7 | 36.3094 | 0.49047 | 53.6 | 41.3094 | 27264.2027 | 0.37028 | 75.1912 | 59.1912 | 0.86 | 69.3 | 69.5912 | 57402.2608 | 0.65395 | 76.5 | 60.6 | 1.7 | 69.3 | 71.2 | 112718.5202 | 0.67695 | 76.4 | 60.6476 | 1.63 | 69.3 | 71.2476 | 107510.7488 | 0.68095
1317 | -1.25 | 76.9 | 50.5982 | 371.8625 | 460.1596 | 75.5247 | 50.8722 | 0.29 | 53.6 | 55.8722 | 29574.3608 | 0.20048 | 2.6315 | 74.5247 | 49.8722 | 0.37 | 53.6 | 55.3197 | 38062.027 | 0.22048 | 59.9201 | 47.8726 | 0.93525 | 53.6 | 53.1251 | 47478.7889 | 0.4361 | 60.0201 | 47.4726 | 1.1552 | 53.6 | 53.2251 | 60634.8689 | 0.46062 | 67.4973 | 55.4448 | 0.54475 | 53.6 | 60.4448 | 27482.8272 | 0.41495 | 74.1641 | 58.4641 | 0.88 | 69.4 | 68.8641 | 57819.9849 | 0.66705 | 71.7542 | 56.0592 | 1.7252 | 69.4 | 66.6592 | 113194.1572 | 0.68562 | 71.7542 | 56.1592 | 1.6452 | 69.4 | 66.7067 | 107255.4231 | 0.68857
1318 | -1.2667 | 76.9 | 55.4207 | 331.7672 | 447.8005 | 76 | 50.0948 | 0.27 | 53.6 | 55.0423 | 29539.934 | 0.18995 | -2.0102 | 75 | 49.1948 | 0.36 | 53.6 | 54.6948 | 38421.4468 | 0.21247 | 73.2606 | 59.5977 | 0.83423 | 53.6 | 64.8977 | 47879.9679 | 0.38864 | 73.3606 | 59.2977 | 1.039 | 53.6 | 65.0977 | 60976.762 | 0.41264 | 66.1728 | 52.1151 | 0.46474 | 53.6 | 57.1151 | 27470.9759 | 0.35527 | 76.5 | 60.7 | 0.87 | 69.4 | 71.0474 | 57595.8015 | 0.66095 | 76.5 | 60.7 | 1.72 | 69.4 | 71.3474 | 113680.3352 | 0.68395 | 76.5 | 60.8 | 1.64 | 69.4 | 71.4 | 107535.3068 | 0.68595
1319 | -1.2833 | 76.9 | 55.4527 | 279.7357 | 438.4025 | 70.0473 | 44.3635 | 0.27527 | 53.7 | 49.2635 | 29589.8798 | 0.19163 | 0.70242 | 69.1473 | 43.5635 | 0.36 | 53.7 | 49.0635 | 38580.0637 | 0.21563 | 49.6 | 36.3635 | 0.86054 | 53.7 | 41.6635 | 47853.0433 | 0.40032 | 49.7 | 35.9108 | 1.0658 | 53.7 | 41.7108 | 61272.9482 | 0.42432 | 49.7 | 37.0108 | 0.51527 | 53.7 | 42.0108 | 27350.3011 | 0.39132 | 71.4987 | 55.5461 | 0.86 | 69.4 | 65.8987 | 57511.0522 | 0.65505 | 74.061 | 57.961 | 1.7 | 69.4 | 68.7137 | 114139.4101 | 0.67547 | 74.0137 | 58.061 | 1.62 | 69.4 | 68.7137 | 108349.6654 | 0.67647
1320 | -1.3 | 77 | 48.7 | 460.1013 | 472.4069 | 76.1 | 50.8416 | 0.28 | 53.7 | 55.7944 | 29698.2092 | 0.19594 | -1.0379 | 75.1 | 50.1416 | 0.37 | 53.7 | 55.6944 | 38637.885 | 0.22094 | 71.961 | 59.8554 | 0.93472 | 53.7 | 65.1554 | 47591.4119 | 0.4343 | 72.061 | 59.3082 | 1.1494 | 53.7 | 65.1554 | 61355.0035 | 0.4573 | 76.0169 | 63.6528 | 0.52944 | 53.7 | 68.6056 | 27364.5628 | 0.40261 | 76.6 | 60.9 | 0.88 | 69.5 | 71.2 | 57402.1374 | 0.66694 | 75.6563 | 59.8563 | 1.73 | 69.5 | 70.5563 | 114279.289 | 0.689 | 75.5563 | 59.7563 | 1.65 | 69.5 | 70.4563 | 109216.3639 | 0.689
1321 | -1.3167 | 77 | 54.9236 | 268.9703 | 437.4299 | 76.1 | 49.8471 | 0.27 | 53.7 | 54.7471 | 29593.1926 | 0.18747 | -1.7835 | 75.1 | 49.1471 | 0.36 | 53.7 | 54.6941 | 38676.2195 | 0.21347 | 60.3305 | 46.1247 | 0.80471 | 53.7 | 51.4776 | 47819.9524 | 0.37341 | 60.4305 | 45.7247 | 0.99471 | 53.7 | 51.5247 | 61209.244 | 0.39641 | 52.7125 | 38.5184 | 0.46529 | 53.7 | 43.5184 | 27754.3225 | 0.35471 | 76.6 | 60.6471 | 0.86471 | 69.5 | 71.0471 | 57649.8091 | 0.65794 | 76.6 | 60.6 | 1.71 | 69.5 | 71.3471 | 114269.3662 | 0.68094 | 76.5529 | 60.5 | 1.6247 | 69.5 | 71.3 | 109163.6939 | 0.67994
1322 | -1.3333 | 77 | 53.8391 | 285.362 | 449.3662 | 72.12 | 47.3322 | 0.2853 | 53.7 | 52.2322 | 29408.7911 | 0.19759 | 4.2415 | 71.1731 | 46.4792 | 0.3753 | 53.7 | 52.0322 | 38752.0664 | 0.22459 | 50.7139 | 38.0261 | 0.90591 | 53.7 | 43.3731 | 48036.9635 | 0.42037 | 50.7609 | 37.5261 | 1.1159 | 53.7 | 43.3731 | 61618.2199 | 0.44337 | 55.1418 | 42.8009 | 0.54061 | 53.7 | 47.9009 | 27953.7777 | 0.41177 | 70.8304 | 54.8835 | 0.87 | 69.5 | 65.2835 | 57966.2833 | 0.66165 | 70.6287 | 54.5817 | 1.7053 | 69.5 | 65.3287 | 114400.8005 | 0.67812 | 70.5756 | 54.5287 | 1.6153 | 69.5 | 65.2287 | 108479.5458 | 0.67659
1323 | -1.35 | 77 | 51.4011 | 470.2511 | 471.1003 | 76.2 | 50.3874 | 0.27468 | 53.7 | 55.3405 | 29678.1494 | 0.19194 | -1.8917 | 75.2 | 49.8937 | 0.37 | 53.7 | 55.4937 | 38818.8592 | 0.21947 | 76.2 | 63.3342 | 0.89405 | 53.7 | 68.6874 | 47994.1619 | 0.41403 | 76.3 | 62.8874 | 1.0987 | 53.7 | 68.7342 | 61581.8587 | 0.43703 | 76.1937 | 62.881 | 0.49937 | 53.7 | 67.9279 | 27985.5625 | 0.38103 | 76.6 | 60.8468 | 0.87468 | 69.5 | 71.2 | 57846.5536 | 0.66494 | 76.6 | 60.8 | 1.7247 | 69.5 | 71.5 | 114227.0174 | 0.68694 | 76.6 | 60.7 | 1.64 | 69.5 | 71.4468 | 108698.1599 | 0.68494
1324 | -1.3667 | 77.1 | 54.8131 | 293.6 | 438.4795 | 72.7484 | 46.0017 | 0.27 | 53.7 | 51.0017 | 30042.2478 | 0.18653 | -1.6556 | 71.8017 | 45.8017 | 0.36 | 53.7 | 51.4017 | 38796.1999 | 0.21353 | 49.9271 | 35.9402 | 0.81598 | 53.7 | 41.2402 | 47757.907 | 0.37986 | 50.0271 | 35.4402 | 1.0107 | 53.7 | 41.3402 | 61398.8576 | 0.40239 | 49.7 | 36.2131 | 0.49066 | 53.7 | 41.2664 | 27778.6155 | 0.37439 | 75.741 | 59.541 | 0.86 | 69.6 | 70.041 | 58268.2999 | 0.65647 | 76.7 | 60.5 | 1.7047 | 69.6 | 71.3 | 115071.2291 | 0.67847 | 76.6 | 60.4467 | 1.6147 | 69.6 | 71.2467 | 109076.4788 | 0.67493
1325 | -1.3833 | 77.1 | 50.7322 | 368.4131 | 467.2655 | 75.6407 | 51.0407 | 0.29 | 53.8 | 55.9407 | 29768.0286 | 0.20147 | 3.0459 | 74.6941 | 50.2407 | 0.38 | 53.8 | 55.7873 | 38883.9294 | 0.22747 | 59.4374 | 47.1908 | 0.93534 | 53.8 | 52.5442 | 47989.3619 | 0.4362 | 59.4374 | 46.5908 | 1.1507 | 53.8 | 52.4908 | 61903.4552 | 0.45867 | 67.1248 | 55.1248 | 0.55466 | 53.8 | 60.1714 | 27768.8034 | 0.42093 | 74.2882 | 58.3882 | 0.88 | 69.6 | 68.8882 | 58458.8783 | 0.6696 | 71.8746 | 55.8746 | 1.7253 | 69.6 | 66.6746 | 115162.0463 | 0.68614 | 71.8212 | 55.728 | 1.6353 | 69.6 | 66.5746 | 109590.3913 | 0.68214
1326 | -1.4 | 77.1 | 55.4886 | 338.0922 | 456.3721 | 76.2465 | 50.5395 | 0.27 | 53.8 | 55.386 | 29334.2739 | 0.18993 | -1.777 | 75.2 | 49.7395 | 0.36465 | 53.8 | 55.293 | 38788.9569 | 0.21746 | 74.1062 | 60.4386 | 0.84395 | 53.8 | 65.7386 | 48021.9292 | 0.38997 | 74.1527 | 59.6386 | 1.0386 | 53.8 | 65.6386 | 62948.0618 | 0.41297 | 67.6448 | 53.5773 | 0.47465 | 53.8 | 58.6308 | 27910.9508 | 0.36165 | 76.7 | 60.7 | 0.87465 | 69.6 | 71.2 | 58379.0541 | 0.66446 | 76.7 | 60.5465 | 1.72 | 69.6 | 71.5 | 116090.364 | 0.68493 | 76.7 | 60.6465 | 1.63 | 69.6 | 71.4 | 109225.72 | 0.68093
1327 | -1.4167 | 77.1 | 55.4536 | 280.7405 | 445.2377 | 70.3855 | 44.3072 | 0.27536 | 53.8 | 49.3072 | 29801.4019 | 0.19068 | 0.37503 | 69.4391 | 43.9072 | 0.36536 | 53.8 | 49.5072 | 38945.1019 | 0.21768 | 49.6 | 36.2145 | 0.85609 | 53.8 | 41.5145 | 48189.1281 | 0.39843 | 49.7 | 35.3145 | 1.0614 | 53.8 | 41.3609 | 63655.0288 | 0.42243 | 49.7 | 36.8145 | 0.52072 | 53.8 | 41.9145 | 27955.1597 | 0.39443 | 72.0667 | 56.1203 | 0.87 | 69.7 | 66.5203 | 57739.6064 | 0.65854 | 74.8304 | 58.3304 | 1.7 | 69.7 | 69.3304 | 116863.1354 | 0.67693 | 74.7304 | 58.4768 | 1.61 | 69.7 | 69.2768 | 109445.3021 | 0.67246
1328 | -1.4333 | 77.2 | 48.6925 | 458.2006 | 480.1183 | 76.3 | 51.0463 | 0.28 | 53.8 | 55.9925 | 29677.9631 | 0.19593 | -0.76508 | 75.3 | 50.3925 | 0.37463 | 53.8 | 55.9925 | 38853.2155 | 0.22293 | 72.1454 | 59.7917 | 0.93463 | 53.8 | 65.1379 | 48396.7133 | 0.43424 | 72.1991 | 58.6917 | 1.1546 | 53.8 | 64.8917 | 65280.7507 | 0.45878 | 76.2687 | 63.7537 | 0.53925 | 53.8 | 68.8537 | 28068.1218 | 0.40794 | 76.8 | 61.1 | 0.88 | 69.7 | 71.5 | 57763.2443 | 0.67046 | 75.7823 | 59.4748 | 1.73 | 69.7 | 70.5285 | 117791.5767 | 0.68954 | 75.6823 | 59.5285 | 1.64 | 69.7 | 70.4823 | 110522.7764 | 0.68454
1329 | -1.45 | 77.2 | 54.9999 | 265.1228 | 445.015 | 76.3 | 49.9307 | 0.27 | 53.8 | 54.8307 | 29498.5354 | 0.18646 | -1.4674 | 75.3 | 49.3923 | 0.36 | 53.8 | 54.8923 | 38847.2645 | 0.21446 | 61.853 | 47.4453 | 0.80461 | 53.8 | 52.7453 | 48222.6802 | 0.37185 | 61.8992 | 46.2453 | 1.0046 | 53.8 | 52.4453 | 65617.1673 | 0.39885 | 53.4377 | 39.2455 | 0.47 | 53.8 | 44.2455 | 27875.7452 | 0.35669 | 76.8 | 60.7 | 0.87 | 69.7 | 71.2461 | 58617.7922 | 0.66246 | 76.8 | 60.1 | 1.7146 | 69.7 | 71.3 | 119765.0148 | 0.68292 | 76.7539 | 60.0461 | 1.62 | 69.7 | 71.2 | 113369.7143 | 0.67746
1330 | -1.4667 | 77.2 | 53.5126 | 290.7355 | 457.5478 | 72.4493 | 46.5191 | 0.2854 | 53.9 | 51.6652 | 30880.1145 | 0.19862 | 4.429 | 71.4493 | 46.5112 | 0.3754 | 53.9 | 52.1112 | 39293.057 | 0.22462 | 50.7334 | 37.8953 | 0.90079 | 53.9 | 43.1953 | 48446.9074 | 0.41848 | 50.7794 | 36.7493 | 1.1216 | 53.9 | 42.9953 | 65713.8405 | 0.44648 | 55.2621 | 42.97 | 0.5454 | 53.9 | 48.07 | 28103.3484 | 0.4134 | 71.0857 | 54.9937 | 0.8754 | 69.8 | 65.5937 | 59062.6832 | 0.6657 | 71.0603 | 54.5143 | 1.7054 | 69.8 | 65.6143 | 118316.7146 | 0.68016 | 71.0143 | 53.9682 | 1.6154 | 69.8 | 65.3143 | 115037.3995 | 0.67516
1331 | -1.4833 | 77.2 | 51.1849 | 479.2276 | 480.1272 | 76.4 | 49.6377 | 0.28 | 53.9 | 54.9377 | 31404.7784 | 0.19592 | -1.5841 | 75.4 | 49.5837 | 0.37 | 53.9 | 55.2377 | 39726.4194 | 0.21992 | 76.4 | 63.2837 | 0.88377 | 53.9 | 68.6837 | 48654.5775 | 0.41089 | 76.5 | 62.4837 | 1.1084 | 53.9 | 68.6296 | 65016.3169 | 0.44089 | 76.5 | 62.7755 | 0.49918 | 53.9 | 68.0214 | 28892.8263 | 0.38143 | 76.8 | 60.5918 | 0.88 | 69.8 | 71.3459 | 59677.6518 | 0.66892 | 76.8 | 60.5459 | 1.73 | 69.8 | 71.6 | 117703.7345 | 0.68892 | 76.8 | 60.1 | 1.64 | 69.8 | 71.4 | 114064.719 | 0.68446
1332 | -1.5 | 77.3 | 54.871 | 293.0382 | 447.5504 | 73.9281 | 46.2739 | 0.28 | 53.9 | 51.6281 | 32102.4393 | 0.19354 | -1.4491 | 72.9281 | 45.9197 | 0.36 | 53.9 | 51.7739 | 40852.6703 | 0.216 | 50.2412 | 35.9122 | 0.81084 | 53.9 | 41.3122 | 48565.9241 | 0.3765 | 50.2954 | 35.0038 | 1.0263 | 53.9 | 41.258 | 65097.6003 | 0.40696 | 49.7 | 35.171 | 0.49542 | 53.9 | 40.671 | 30026.783 | 0.37605 | 76.4122 | 59.3122 | 0.87 | 69.8 | 70.5122 | 62215.367 | 0.66246 | 76.9 | 60.3458 | 1.71 | 69.8 | 71.4 | 118282.0235 | 0.68092 | 76.8 | 60.1 | 1.62 | 69.8 | 71.3 | 112989.3341 | 0.67692
1333 | -1.5167 | 77.3 | 50.4309 | 381.46 | 477.4059 | 76.4543 | 50.2914 | 0.29457 | 53.9 | 55.6914 | 32326.6869 | 0.20591 | 1.9905 | 75.5 | 49.5457 | 0.38 | 53.9 | 55.4457 | 41544.9121 | 0.22846 | 61.0825 | 48.6911 | 0.93543 | 53.9 | 54.0368 | 48325.4837 | 0.43317 | 61.1368 | 47.2368 | 1.1654 | 53.9 | 53.6911 | 67762.0128 | 0.46472 | 69.48 | 56.68 | 0.56 | 53.9 | 62.1257 | 29881.1306 | 0.42337 | 75.7123 | 58.8123 | 0.88543 | 69.9 | 70.0123 | 62565.1966 | 0.67254 | 73.295 | 56.595 | 1.7254 | 69.9 | 67.895 | 120361.751 | 0.68563 | 73.295 | 56.7493 | 1.63 | 69.9 | 67.8493 | 112403.5087 | 0.68163
1334 | -1.5333 | 77.3 | 55.8988 | 323.3777 | 462.9401 | 76.5 | 48.7278 | 0.29 | 53.9 | 54.2823 | 33332.2717 | 0.2 | -1.4866 | 75.5 | 48.6367 | 0.37 | 53.9 | 54.5911 | 41901.2695 | 0.223 | 73.7783 | 59.5517 | 0.82367 | 53.9 | 65.0061 | 48917.0455 | 0.38283 | 73.8783 | 58.3061 | 1.0482 | 53.9 | 64.8061 | 68060.8647 | 0.41738 | 66.9643 | 52.1009 | 0.47456 | 53.9 | 57.5009 | 29657.842 | 0.3631 | 76.9 | 59.9 | 0.88 | 69.9 | 71.1 | 62576.8235 | 0.66746 | 76.9 | 60 | 1.7146 | 69.9 | 71.4 | 121145.4571 | 0.68291 | 76.9 | 60.2456 | 1.62 | 69.9 | 71.4 | 112922.673 | 0.67846
1335 | -1.55 | 77.3 | 55.1364 | 284.245 | 456.1456 | 71.8545 | 43.5909 | 0.29545 | 53.9545 | 49.4909 | 35215.9827 | 0.20773 | 0.43703 | 70.9545 | 43.7273 | 0.38 | 53.9545 | 49.9273 | 43319.625 | 0.22718 | 49.6 | 35.5182 | 0.85636 | 53.9545 | 41.1182 | 50184.0021 | 0.39609 | 49.7 | 34.9273 | 1.0864 | 53.9545 | 41.2727 | 66862.8287 | 0.43109 | 49.7 | 36.2727 | 0.53091 | 53.9545 | 41.6182 | 29623.3954 | 0.40109 | 73.0727 | 56.3818 | 0.87 | 69.9 | 67.3272 | 60918.4998 | 0.66309 | 75.3181 | 58.5726 | 1.6945 | 69.9 | 69.7181 | 119196.3199 | 0.67545 | 75.3181 | 58.009 | 1.6045 | 69.9 | 69.4635 | 116177.7983 | 0.67091
1336 | -1.5667 | 77.4 | 48.8547 | 469.9075 | 489.5107 | 76.5547 | 48.7813 | 0.31 | 54 | 54.736 | 35684.7728 | 0.214 | -0.90693 | 75.6 | 48.4907 | 0.39 | 54 | 54.7907 | 44184.1021 | 0.233 | 74.5959 | 61.2226 | 0.91907 | 54 | 66.8773 | 51457.6858 | 0.42599 | 74.6959 | 61.132 | 1.1591 | 54 | 67.3773 | 65566.0681 | 0.46099 | 76.7 | 63.3267 | 0.53453 | 54 | 68.7267 | 29834.0016 | 0.4058 | 77 | 60.9453 | 0.88 | 69.9547 | 71.5453 | 58951.844 | 0.66945 | 76.9547 | 60.2453 | 1.7145 | 69.9547 | 71.5 | 119571.6616 | 0.68245 | 76.8547 | 58.536 | 1.63 | 69.9547 | 70.8453 | 124461.8278 | 0.68045
1337 | -1.5833 | 77.4 | 54.5618 | 267.4665 | 454.1618 | 76.6 | 47.3452 | 0.31 | 54 | 53.6 | 37705.6759 | 0.215 | -0.29 | 75.6 | 46.5618 | 0.39 | 54 | 53.3261 | 46999.1101 | 0.23155 | 59.2697 | 42.6053 | 0.8 | 54 | 48.7601 | 55478.6269 | 0.36945 | 59.3149 | 43.0506 | 1.01 | 54 | 49.6053 | 68571.6179 | 0.40145 | 52.2323 | 36.4227 | 0.47548 | 54 | 42.187 | 31595.9083 | 0.36338 | 77 | 60.5452 | 0.87 | 70 | 71.3 | 59918.4898 | 0.66245 | 77 | 58.6261 | 1.7 | 70 | 70.8904 | 130095.008 | 0.67545 | 76.9 | 56.8357 | 1.62 | 70 | 70.2452 | 135979.2595 | 0.67645
1338 | -1.6 | 77.4 | 50.9178 | 351.6699 | 477.2446 | 75.8332 | 47.8979 | 0.33 | 54 | 54.243 | 38138.1015 | 0.22755 | 3.6634 | 74.9332 | 45.1979 | 0.41549 | 54 | 52.5979 | 51796.2651 | 0.24865 | 53.333 | 37.7977 | 0.91647 | 54 | 44.4526 | 59783.453 | 0.42769 | 53.3781 | 37.9526 | 1.1465 | 54 | 44.9977 | 74050.0417 | 0.45714 | 61.2211 | 46.3407 | 0.56549 | 54 | 52.6858 | 34991.9155 | 0.42684 | 74.443 | 57.943 | 0.87 | 70 | 68.7979 | 60215.5335 | 0.6631 | 73.3549 | 53.1549 | 1.6955 | 70 | 66.6549 | 143746.6656 | 0.6762 | 73.3549 | 52.1 | 1.6255 | 70 | 66.3549 | 144448.6109 | 0.67965
1339 | -1.6167 | 77.4 | 51.8154 | 486.4785 | 490.2787 | 76.7 | 48.945 | 0.32 | 54 | 55.145 | 37336.2818 | 0.22445 | -0.092707 | 75.8 | 47.0201 | 0.4255 | 54 | 54.365 | 51064.9512 | 0.254 | 76.6 | 59.7249 | 0.8835 | 54 | 66.6249 | 62190.8748 | 0.40885 | 76.7 | 60.3249 | 1.0935 | 54 | 67.4249 | 74629.2024 | 0.43485 | 75.8098 | 59.2797 | 0.5045 | 54 | 65.6347 | 34816.4908 | 0.38385 | 77 | 59.99 | 0.87 | 70 | 71.145 | 61707.8198 | 0.65945 | 77 | 56.235 | 1.71 | 70 | 70.245 | 149070.7138 | 0.682 | 77 | 55.71 | 1.64 | 70 | 70.155 | 146085.606 | 0.687
1340 | -1.6333 | 77.5 | 53.3449 | 334.9423 | 467.0987 | 76.7 | 47.6141 | 0.32 | 54 | 54.0244 | 38708.0794 | 0.222 | -0.26365 | 75.8 | 48.1 | 0.42 | 54 | 55.1 | 48946.2997 | 0.253 | 50.1833 | 32.659 | 0.84103 | 54 | 39.5141 | 61713.0205 | 0.39072 | 50.2833 | 33.159 | 1.0365 | 54 | 40.2038 | 73982.9857 | 0.41217 | 49.7 | 33.4859 | 0.51103 | 54 | 39.8308 | 34847.7892 | 0.39072 | 77.1 | 58.8795 | 0.86 | 70.1 | 70.6449 | 65380.1642 | 0.65445 | 77.1 | 54.7897 | 1.71 | 70.1 | 69.7449 | 159394.4597 | 0.682 | 77 | 56.3 | 1.64 | 70.1 | 70.3 | 142074.1534 | 0.687
1341 | -1.65 | 77.5 | 47.4552 | 505.9088 | 500.2489 | 76.7 | 45.5448 | 0.33 | 54.1 | 52.7 | 42557.8344 | 0.2281 | -0.67566 | 75.8 | 47.8343 | 0.42 | 54.1 | 54.7895 | 48973.4985 | 0.25 | 71.03 | 55.1748 | 0.96 | 54.1 | 62.2195 | 63558.4561 | 0.44534 | 71.13 | 55.2091 | 1.1645 | 54.1 | 62.5643 | 77065.1884 | 0.46279 | 75.9049 | 61.0839 | 0.55448 | 54.1 | 67.2839 | 34310.4751 | 0.42092 | 77.1 | 57.4895 | 0.86 | 70.1 | 70.1448 | 70188.464 | 0.65145 | 77.1 | 54.2657 | 1.72 | 70.1 | 69.6552 | 163982.2955 | 0.68455 | 77 | 57.742 | 1.64 | 70.1 | 70.7657 | 132715.1171 | 0.686
1342 | -1.6667 | 77.5 | 54.4678 | 314.5971 | 472.2462 | 76.7 | 45.8661 | 0.34 | 54.1 | 53.1661 | 43833.4907 | 0.23711 | -1.6274 | 75.8 | 47.5214 | 0.42 | 54.1 | 54.5661 | 49476.7733 | 0.25 | 69.8926 | 51.7712 | 0.83893 | 54.1 | 58.8712 | 63482.8831 | 0.39002 | 69.9373 | 50.8605 | 1.0189 | 54.1 | 58.6158 | 81340.5614 | 0.40602 | 62.1712 | 44.9605 | 0.48 | 54.1 | 51.2605 | 34404.8866 | 0.36389 | 77.1 | 56.7 | 0.86 | 70.1 | 69.9 | 73001.834 | 0.651 | 77.1 | 55.1 | 1.72 | 70.1 | 70 | 158446.8753 | 0.686 | 77.1 | 60.8661 | 1.63 | 70.1 | 71.7554 | 110038.9191 | 0.68045
1343 | -1.6833 | 77.5 | 52.9233 | 332.9855 | 479.9066 | 76.8 | 46.9555 | 0.35 | 54.1 | 54.1555 | 43314.5585 | 0.24155 | -1.5528 | 75.9 | 47.5117 | 0.41 | 54.1 | 54.5226 | 48958.6382 | 0.247 | 50.2657 | 33.8321 | 0.91664 | 54.1 | 40.8876 | 63169.5536 | 0.42677 | 50.3657 | 32.4431 | 1.1166 | 54.1 | 40.3986 | 83353.1184 | 0.44432 | 56.1147 | 40.5257 | 0.5511 | 54.1 | 47.0366 | 35796.3946 | 0.41821 | 77.1 | 56.0336 | 0.86 | 70.2 | 69.6445 | 75601.2249 | 0.65155 | 77.1 | 54.2226 | 1.73 | 70.2 | 69.7445 | 165250.0324 | 0.688 | 77.1 | 61.1226 | 1.6045 | 70.2 | 71.689 | 107049.6653 | 0.67145
1344 | -1.7 | 77.3444 | 50.5122 | 494.012 | 495.4741 | 76.8 | 47.5112 | 0.35 | 53.9444 | 54.6112 | 42896.1888 | 0.244 | -0.85444 | 75.9 | 45.1332 | 0.42 | 53.9444 | 52.7888 | 53834.715 | 0.25011 | 76.8 | 59.522 | 0.91332 | 53.9444 | 66.822 | 65961.275 | 0.42477 | 76.8 | 58.9332 | 1.1133 | 53.9444 | 66.8776 | 83176.4559 | 0.44277 | 76.9 | 59.2109 | 0.51444 | 53.9444 | 66.0665 | 37874.8206 | 0.38933 | 77.2 | 54.7444 | 0.86 | 69.9444 | 69.3 | 80566.0402 | 0.65456 | 77.2 | 53.0112 | 1.74 | 69.9444 | 69.4556 | 175390.9793 | 0.69156 | 77.1 | 58.7776 | 1.59 | 69.9444 | 70.8444 | 121717.2914 | 0.66444
1345 | -1.3333 | 76.8443 | 52.3886 | 351.5611 | 449.3744 | 76.5443 | 47.5886 | 0.35 | 53.5443 | 54.5886 | 42030.8253 | 0.24144 | -0.74405 | 75.6443 | 44.3671 | 0.43 | 53.5443 | 52.4114 | 56701.7009 | 0.25856 | 53.8662 | 34.7777 | 0.83557 | 53.5443 | 42.1777 | 66722.1849 | 0.3889 | 53.9105 | 35.6448 | 1.0156 | 53.5443 | 43.0891 | 77469.879 | 0.40434 | 50.0986 | 31.3443 | 0.50114 | 53.5443 | 38.4443 | 38955.724 | 0.3788 | 77.0443 | 53.5658 | 0.86 | 69.2886 | 68.7886 | 84529.6098 | 0.656 | 77.1443 | 53.9 | 1.74 | 69.2886 | 69.7443 | 169046.1207 | 0.693 | 77.0443 | 56.8772 | 1.5744 | 69.2886 | 70.0329 | 132914.5047 | 0.65844
1346 | -0.96667 | 76.2442 | 46.451 | 491.6456 | 456.5237 | 76.0442 | 46.9 | 0.34 | 53.1442 | 53.9 | 41901.7446 | 0.24 | -0.34374 | 75.1442 | 44.8442 | 0.44 | 53.1442 | 52.8442 | 56075.3979 | 0.26456 | 65.2891 | 48.2891 | 0.96558 | 53.1442 | 55.8891 | 68593.2676 | 0.44867 | 65.2891 | 49.6775 | 1.15 | 53.1442 | 56.8333 | 75256.8272 | 0.45812 | 73.0076 | 56.396 | 0.56442 | 53.1442 | 63.496 | 38962.1259 | 0.42665 | 76.4442 | 52.0116 | 0.87 | 68.6442 | 67.9558 | 88786.0523 | 0.65956 | 76.5442 | 54.2233 | 1.74 | 68.6442 | 69.4 | 162203.1887 | 0.69144 | 76.5442 | 55.0884 | 1.56 | 68.6442 | 68.9442 | 140077.5318 | 0.65344
1347 | -0.6 | 75.7441 | 52.7797 | 391.4451 | 417.7433 | 75.4441 | 47.0559 | 0.34 | 52.7441 | 53.8 | 40491.3155 | 0.23744 | -0.34454 | 74.6441 | 44.2441 | 0.45 | 52.7441 | 52.4 | 57193.111 | 0.26856 | 72.4555 | 53.1318 | 0.86322 | 52.7441 | 60.8759 | 69556.6064 | 0.40129 | 72.4555 | 53.208 | 1.0232 | 52.7441 | 61.008 | 81974.5606 | 0.40529 | 65.8605 | 46.9605 | 0.49 | 52.7441 | 54.0046 | 38573.388 | 0.37164 | 75.9441 | 52.8559 | 0.87 | 67.9441 | 67.9441 | 83983.1683 | 0.662 | 76.0441 | 55.1441 | 1.7244 | 67.9441 | 69.2441 | 150505.6659 | 0.68644 | 75.9441 | 54.4 | 1.5544 | 67.9441 | 68.2441 | 140383.5434 | 0.64944
1348 | -0.23333 | 75.1439 | 51.3637 | 389.5785 | 396.5121 | 74.4682 | 46.7242 | 0.33439 | 52.3439 | 53.1682 | 38885.0426 | 0.23344 | -0.50203 | 73.6682 | 43.5803 | 0.46 | 52.3439 | 51.7803 | 57541.6772 | 0.27356 | 49.6 | 32.4924 | 0.90682 | 52.3439 | 39.6924 | 65009.2412 | 0.42129 | 49.7 | 30.4242 | 1.0724 | 52.3439 | 38.6363 | 86171.9731 | 0.42685 | 51.9982 | 35.7225 | 0.54121 | 52.3439 | 42.4225 | 37065.8661 | 0.41329 | 74.9516 | 52.4395 | 0.87 | 67.2439 | 67.1516 | 81902.1271 | 0.661 | 75.4439 | 55.1121 | 1.7044 | 67.2439 | 68.7439 | 145127.8804 | 0.67944 | 75.4439 | 54.2 | 1.5444 | 67.2439 | 67.7439 | 137187.9019 | 0.64544
1349 | 0.13333 | 74.6438 | 46.9987 | 574.7846 | 395.7132 | 74.3438 | 46.1753 | 0.33 | 51.9438 | 52.6315 | 38767.6811 | 0.229 | -0.88372 | 73.5877 | 43.163 | 0.46 | 51.9438 | 51.5753 | 58858.6205 | 0.27656 | 74.5438 | 58.9753 | 0.93315 | 51.9438 | 65.6753 | 60485.2037 | 0.43214 | 74.5438 | 55.7753 | 1.1131 | 51.9438 | 64.1191 | 87394.3216 | 0.44226 | 74.5438 | 57.563 | 0.52877 | 51.9438 | 64.363 | 37293.3333 | 0.40026 | 74.8438 | 52.0562 | 0.87 | 66.5877 | 66.9438 | 82663.9781 | 0.66044 | 74.9438 | 54.863 | 1.6844 | 66.5877 | 68.1315 | 141480.6297 | 0.67088 | 74.8438 | 54.5685 | 1.53 | 66.5877 | 67.5 | 130174.1978 | 0.64044
1350 | 0.5 | 74.2 | 51.1311 | 380.5704 | 348.812 | 73.4497 | 45.5874 | 0.33 | 51.6 | 51.9311 | 37996.9555 | 0.22744 | -1.0901 | 72.6497 | 41.1623 | 0.47563 | 51.6 | 50.1186 | 62620.0343 | 0.28413 | 55.9037 | 38.9348 | 0.82 | 51.6 | 45.4474 | 58468.7516 | 0.38213 | 56.0037 | 35.9163 | 1.0056 | 51.6 | 43.9163 | 84621.0926 | 0.40069 | 51.0988 | 33.0677 | 0.49563 | 51.6 | 39.824 | 37145.0555 | 0.37463 | 74.2437 | 52.5563 | 0.87 | 66.0437 | 66.7 | 78526.9889 | 0.658 | 74.3437 | 52.2749 | 1.67 | 66.0437 | 66.7874 | 154133.0935 | 0.66344 | 74.3437 | 54.9874 | 1.51 | 66.0437 | 67.0874 | 122332.7217 | 0.63187
1351 | 0.65 | 73.9436 | 46.6028 | 477.8865 | 359.0097 | 72.964 | 47.3948 | 0.33 | 51.4436 | 53.2512 | 35292.8554 | 0.22987 | 2.3974 | 72.264 | 42.6332 | 0.5 | 51.4436 | 51.5332 | 62345.5915 | 0.30013 | 56.4533 | 40.6789 | 0.93128 | 51.4436 | 47.5225 | 61274.4564 | 0.43151 | 56.5533 | 39.0789 | 1.1413 | 51.4436 | 47.0225 | 83299.1393 | 0.45508 | 63.2481 | 47.0609 | 0.56 | 51.4436 | 54.0045 | 37984.3154 | 0.42613 | 71.9588 | 51.828 | 0.87 | 65.7436 | 65.0152 | 73329.5619 | 0.66213 | 70.782 | 48.0512 | 1.67 | 65.7436 | 62.9948 | 158406.6632 | 0.66469 | 70.7384 | 51.082 | 1.5056 | 65.7436 | 63.3384 | 123596.0499 | 0.62913
1352 | 0.8 | 73.7435 | 49.3695 | 534.8643 | 351.5222 | 73.2435 | 46.0435 | 0.32 | 51.3 | 52.1435 | 36287.3385 | 0.22243 | -0.58922 | 72.5435 | 43.413 | 0.51 | 51.3 | 52.2565 | 61509.7942 | 0.302 | 73.0739 | 56.6044 | 0.8587 | 51.3 | 63.1479 | 59073.272 | 0.39922 | 73.0739 | 55.2174 | 1.073 | 51.3 | 62.8044 | 79804.6885 | 0.42622 | 69.6655 | 51.3698 | 0.4987 | 51.3 | 58.3263 | 38236.0012 | 0.38078 | 73.6 | 54.0304 | 0.87 | 65.4435 | 66.787 | 70743.2697 | 0.65843 | 73.6435 | 51.8565 | 1.67 | 65.4435 | 66.2 | 152430.6619 | 0.66643 | 73.6 | 53.5435 | 1.5043 | 65.4435 | 66.0435 | 125995.7902 | 0.62843
1353 | 0.95 | 73.5 | 50.6 | 411.5628 | 327.8133 | 70.177 | 42.6903 | 0.32 | 51.1 | 48.7903 | 36345.0973 | 0.22013 | -0.43994 | 69.5337 | 41.5602 | 0.50566 | 51.1 | 50.0036 | 58981.7345 | 0.30157 | 49.6 | 33.6265 | 0.84133 | 51.1 | 39.8832 | 56076.1834 | 0.38923 | 49.7 | 32.9832 | 1.047 | 51.1 | 39.9265 | 73203.2156 | 0.41723 | 49.7 | 31.2699 | 0.53133 | 51.1 | 38.7265 | 40731.6243 | 0.40236 | 72.0107 | 51.5107 | 0.86 | 65.2 | 64.7107 | 73442.9984 | 0.65243 | 73.2867 | 51.5735 | 1.66 | 65.2 | 65.7735 | 150549.0856 | 0.66043 | 73.2301 | 53.2867 | 1.49 | 65.2 | 65.6301 | 123982.6322 | 0.62243
1354 | 1.1 | 73.3 | 44.4325 | 578.4052 | 342.5945 | 72.8 | 45.6433 | 0.32 | 50.9433 | 51.7433 | 36801.3538 | 0.22543 | 0.073106 | 72.1 | 45.2865 | 0.51 | 50.9433 | 53.3865 | 57000.8658 | 0.30287 | 66.632 | 52.032 | 0.91433 | 50.9433 | 58.232 | 56009.8503 | 0.42473 | 66.732 | 51.5752 | 1.1343 | 50.9433 | 58.432 | 72001.8231 | 0.45273 | 71.4295 | 53.3025 | 0.56433 | 50.9433 | 61.1025 | 42879.0685 | 0.43003 | 73.1433 | 52.6865 | 0.86433 | 64.9 | 66.0433 | 73929.7591 | 0.65743 | 72.4215 | 50.4782 | 1.67 | 64.9 | 64.8782 | 153303.5913 | 0.66557 | 72.3215 | 52.5512 | 1.5 | 64.9 | 64.8647 | 123984.3394 | 0.626
1355 | 1.25 | 73.0431 | 50.6725 | 420.6461 | 312.6763 | 72.5431 | 44.4157 | 0.32 | 50.8 | 50.6725 | 37619.5187 | 0.223 | 0.041691 | 71.8431 | 45.6412 | 0.49431 | 50.8 | 53.3706 | 54215.726 | 0.29486 | 63.1606 | 45.8489 | 0.80431 | 50.8 | 52.2626 | 58137.7142 | 0.37259 | 63.2038 | 46.19 | 1.0043 | 50.8 | 52.99 | 71631.7831 | 0.40002 | 56.7469 | 37.2175 | 0.52 | 50.8 | 44.8606 | 42191.7128 | 0.39271 | 72.9431 | 51.8863 | 0.86 | 64.6431 | 65.4431 | 75496.6019 | 0.65243 | 72.9431 | 50.6294 | 1.66 | 64.6431 | 65.2431 | 155282.8356 | 0.66143 | 72.9431 | 51.1588 | 1.49 | 64.6431 | 64.5863 | 135284.9382 | 0.62143
1356 | 1.4 | 72.8 | 48.0174 | 452.9184 | 310.5524 | 69.1408 | 41.4396 | 0.3357 | 50.6 | 47.9826 | 39093.3597 | 0.23528 | 4.3479 | 68.4838 | 46.2536 | 0.49 | 50.6 | 52.6826 | 45163.618 | 0.29043 | 50.4547 | 32.9826 | 0.8814 | 50.6 | 40.0826 | 64395.8746 | 0.40884 | 50.4977 | 34.5826 | 1.0814 | 50.6 | 41.4257 | 72164.6421 | 0.4307 | 54.163 | 37.4909 | 0.5857 | 50.6 | 44.8909 | 40642.9967 | 0.44313 | 68.657 | 47.057 | 0.86 | 64.343 | 61.057 | 77846.9487 | 0.65428 | 69.0732 | 45.5023 | 1.66 | 64.343 | 60.9162 | 163608.9108 | 0.66114 | 69.0732 | 45.2732 | 1.4957 | 64.343 | 60.0302 | 148130.6336 | 0.62371
1357 | 1.5667 | 72.5429 | 43.9561 | 670.0688 | 321.1884 | 72.1 | 44.9287 | 0.34 | 50.4 | 51.3287 | 38501.1821 | 0.236 | 0.22775 | 71.3429 | 49.2436 | 0.44429 | 50.4 | 55.1148 | 41117.3155 | 0.26615 | 72.1429 | 54.6145 | 0.88858 | 50.4 | 61.8145 | 64949.4391 | 0.41215 | 72.2 | 55.9003 | 1.0729 | 50.4 | 62.8574 | 73342.6245 | 0.42858 | 72.1429 | 54.7003 | 0.55858 | 50.4 | 62.1003 | 40747.6929 | 0.42415 | 72.5 | 50.4 | 0.87 | 64.0429 | 64.8 | 79996.0309 | 0.65943 | 72.5 | 49.3568 | 1.69 | 64.0429 | 64.7142 | 163473.2083 | 0.67143 | 72.5 | 48.9571 | 1.52 | 64.0429 | 63.8 | 149995.6424 | 0.637
1358 | 1.7333 | 72.3428 | 49.1 | 448.8486 | 287.099 | 70.5985 | 43.0702 | 0.34 | 50.2428 | 49.5702 | 38634.7453 | 0.234 | 0.0058703 | 69.7558 | 42.9985 | 0.42 | 50.2428 | 49.7413 | 47209.0347 | 0.25186 | 52.3961 | 33.4533 | 0.82572 | 50.2428 | 40.7105 | 65191.541 | 0.38243 | 52.4389 | 33.9533 | 0.98572 | 50.2428 | 41.2533 | 76296.6513 | 0.39386 | 49.8712 | 31.5 | 0.54572 | 50.2428 | 39.0572 | 41742.2707 | 0.41329 | 72.1428 | 49.7139 | 0.86 | 63.7428 | 64.2284 | 81058.2426 | 0.65543 | 72.2428 | 51.3284 | 1.67 | 63.7428 | 65.0856 | 146389.743 | 0.66543 | 72.2428 | 49.1428 | 1.52 | 63.7428 | 63.7428 | 146963.9275 | 0.637
1359 | 1.9 | 72.0427 | 43.8828 | 566.5586 | 295.6957 | 71.344 | 46.1586 | 0.34427 | 50.0427 | 52.2013 | 36248.7141 | 0.23985 | 2.6541 | 70.544 | 44.544 | 0.43 | 50.0427 | 51.244 | 46702.3818 | 0.25643 | 59.0384 | 42.3677 | 0.92573 | 50.0427 | 49.5104 | 64597.0815 | 0.43087 | 59.0384 | 42.453 | 1.1057 | 50.0427 | 49.753 | 76534.7394 | 0.43872 | 64.8397 | 47.797 | 0.6 | 50.0427 | 55.5397 | 42555.5226 | 0.45443 | 70.6319 | 46.8172 | 0.87 | 63.4427 | 62.4319 | 86862.0863 | 0.66315 | 69.216 | 48.1453 | 1.6757 | 63.4427 | 62.0306 | 147264.6159 | 0.66615 | 69.116 | 46.016 | 1.54 | 63.4427 | 60.7733 | 149024.269 | 0.64372
1360 | 2.0667 | 71.8 | 48.2489 | 550.53 | 280.6428 | 71.3426 | 46.0128 | 0.33 | 49.9 | 51.8128 | 34735.0007 | 0.22885 | -0.65946 | 70.5 | 44.0702 | 0.42 | 49.9 | 50.6277 | 46117.8098 | 0.24885 | 69.1597 | 51.6299 | 0.84851 | 49.9 | 58.5725 | 62071.1473 | 0.39411 | 69.2022 | 51.015 | 1.0028 | 49.9 | 58.315 | 76364.0984 | 0.40068 | 64.3831 | 46.4257 | 0.53426 | 49.9 | 53.7683 | 40385.1144 | 0.40898 | 71.7426 | 47.2 | 0.87 | 63.1 | 63.3 | 89506.4512 | 0.664 | 71.8 | 51.3702 | 1.66 | 63.1 | 64.7277 | 141561.5541 | 0.66185 | 71.7426 | 49.5447 | 1.55 | 63.1 | 63.8149 | 143433.0415 | 0.647
1361 | 2.2333 | 71.5424 | 48.8273 | 455.7111 | 262.3302 | 67.4273 | 41.2 | 0.32576 | 49.7 | 47.1 | 35615.7348 | 0.22673 | 0.2228 | 66.6273 | 39.2849 | 0.42 | 49.7 | 46.1424 | 47767.446 | 0.24973 | 49.6 | 32 | 0.86151 | 49.7 | 39.0727 | 63549.7165 | 0.40076 | 49.7 | 30.9 | 1.0273 | 49.7 | 38.5727 | 80390.3517 | 0.40833 | 49.9878 | 33.6029 | 0.57151 | 49.7 | 40.6605 | 39128.0724 | 0.43376 | 68.4942 | 44.4093 | 0.87576 | 62.8 | 60.2093 | 88105.2428 | 0.66515 | 70.1488 | 48.1761 | 1.64 | 62.8 | 62.3912 | 150671.3707 | 0.65385 | 70.0912 | 49.461 | 1.5342 | 62.8 | 62.5761 | 132323.3531 | 0.64142
1362 | 2.4 | 71.4 | 41.527 | 669.8373 | 276.9879 | 70.8423 | 44.7693 | 0.33 | 49.5 | 50.727 | 35829.222 | 0.22885 | -0.14283 | 70.0423 | 42.3693 | 0.43 | 49.5 | 49.527 | 49723.6104 | 0.257 | 67.3414 | 49.9414 | 0.92423 | 49.5 | 57.4414 | 67283.4304 | 0.42969 | 67.3991 | 49.2721 | 1.1042 | 49.5 | 57.2568 | 83503.6953 | 0.43869 | 70.3921 | 53.6191 | 0.57846 | 49.5 | 61.0191 | 40562.2378 | 0.44023 | 71.2423 | 47.7846 | 0.89 | 62.6 | 63.4423 | 87216.1644 | 0.676 | 70.5651 | 48.9382 | 1.66 | 62.6 | 63.1228 | 150383.4364 | 0.661 | 70.5651 | 48.5075 | 1.5558 | 62.6 | 62.7075 | 143710.1015 | 0.65058
1363 | 2.4333 | 71.3 | 48.6844 | 482.7985 | 255.1838 | 70.7 | 43.6 | 0.32 | 49.5 | 49.7578 | 36660.7049 | 0.226 | -0.68758 | 69.9 | 41.0422 | 0.43 | 49.5 | 48.5422 | 52220.3187 | 0.25858 | 61.1949 | 42.1637 | 0.83422 | 49.5 | 49.5215 | 66276.1646 | 0.38627 | 61.2949 | 42.9793 | 0.98422 | 49.5 | 50.1793 | 75499.6818 | 0.39369 | 56.0949 | 38.0682 | 0.53 | 49.5 | 45.3104 | 39796.9592 | 0.40058 | 71.0422 | 47.4156 | 0.89 | 62.5 | 63.1578 | 87473.3029 | 0.674 | 71.0422 | 50.2422 | 1.6442 | 62.5 | 63.7422 | 143125.447 | 0.65484 | 71 | 49.1467 | 1.55 | 62.5 | 63.2156 | 141737.3334 | 0.64842
1364 | 2.4667 | 71.3 | 46.7314 | 497.4135 | 257.653 | 69.037 | 42.1212 | 0.33 | 49.5 | 48.3212 | 37154.6287 | 0.23016 | 1.0239 | 68.2791 | 39.437 | 0.45 | 49.5 | 47.237 | 54430.9277 | 0.26974 | 51.5109 | 33.9163 | 0.91158 | 49.5 | 41.3005 | 66945.7 | 0.42237 | 51.553 | 34.8426 | 1.0674 | 49.5 | 41.8846 | 74541.6778 | 0.42421 | 55.7216 | 40.1533 | 0.57579 | 49.5 | 46.9953 | 37596.1225 | 0.43947 | 68.6158 | 46.1316 | 0.89 | 62.4421 | 61.1316 | 83541.2882 | 0.67516 | 68.7526 | 47.3947 | 1.63 | 62.4421 | 61.1526 | 145431.0546 | 0.64958 | 68.7105 | 48.5367 | 1.54 | 62.4421 | 61.4526 | 130195.0173 | 0.64558
1365 | 2.5 | 71.2 | 44.9185 | 643.0391 | 267.531 | 70.6 | 42.342 | 0.33 | 49.4 | 48.9 | 39441.3362 | 0.23258 | -1.0424 | 69.9 | 40.716 | 0.46 | 49.4 | 48.758 | 56379.6683 | 0.276 | 69.916 | 52.9099 | 0.8984 | 49.4 | 59.9679 | 63906.6812 | 0.41762 | 69.958 | 52.7519 | 1.0484 | 49.4 | 59.9099 | 75341.51 | 0.4172 | 68.8815 | 52.6914 | 0.5442 | 49.4 | 59.2914 | 36608.0301 | 0.41162 | 70.942 | 48.484 | 0.89 | 62.4 | 63.442 | 83422.4566 | 0.67542 | 70.942 | 49.184 | 1.63 | 62.4 | 63.2 | 148526.8871 | 0.65042 | 70.9 | 50.142 | 1.55 | 62.4 | 63.442 | 134425.8187 | 0.64642
1366 | 2.5333 | 71.2 | 48.3419 | 470.2674 | 248.4488 | 69.5023 | 42.0512 | 0.34 | 49.4 | 48.493 | 38818.4867 | 0.23558 | -0.90774 | 68.8023 | 40.8349 | 0.47 | 49.4 | 48.6768 | 54628.4457 | 0.27958 | 51.3489 | 32.8233 | 0.85581 | 49.4 | 40.1814 | 66384.4509 | 0.39807 | 51.3907 | 32.2652 | 0.99581 | 49.4 | 39.8652 | 79425.0693 | 0.39707 | 49.7837 | 32.4256 | 0.53581 | 49.4 | 39.4419 | 38669.6966 | 0.40523 | 70.6674 | 47.6837 | 0.88 | 62.3 | 62.9256 | 84911.1048 | 0.67142 | 70.9 | 48.9163 | 1.62 | 62.3 | 62.9581 | 148929.7494 | 0.64542 | 70.9 | 49.9 | 1.5342 | 62.3 | 63.2 | 134246.5756 | 0.64142
1367 | 2.5667 | 71.1 | 43.3175 | 602.0127 | 262.4467 | 70.5 | 45.2835 | 0.34 | 49.4 | 51.2835 | 35807.9518 | 0.23683 | -0.28836 | 69.8 | 42.9087 | 0.47 | 49.4 | 50.467 | 52974.5654 | 0.28142 | 61.2292 | 45.0622 | 0.94 | 49.4 | 52.1457 | 63674.2067 | 0.43758 | 61.271 | 43.6292 | 1.1 | 49.4 | 51.3292 | 81214.5985 | 0.43758 | 66.1214 | 48.3049 | 0.57 | 49.4 | 56.0632 | 42573.3009 | 0.43425 | 70.5495 | 47.3417 | 0.89 | 62.3 | 62.833 | 85984.7818 | 0.67342 | 69.7408 | 47.6913 | 1.62 | 62.3 | 61.8243 | 149293.8328 | 0.64458 | 69.7408 | 50.0903 | 1.53 | 62.3 | 62.5573 | 125991.2049 | 0.641
1368 | 2.6 | 71.1 | 48.3253 | 519.7102 | 249.7562 | 70.5 | 41.7493 | 0.33 | 49.3 | 48.3828 | 39572.3989 | 0.23 | -1.5501 | 69.7416 | 41.8167 | 0.47 | 49.3 | 49.6167 | 54853.3416 | 0.28 | 65.6652 | 49.2901 | 0.85833 | 49.3 | 55.7901 | 58261.9585 | 0.39675 | 65.7068 | 46.8068 | 1.0083 | 49.3 | 54.4068 | 79692.0933 | 0.40133 | 61.1815 | 41.248 | 0.52 | 49.3 | 49.1064 | 43228.3832 | 0.39525 | 70.8 | 45.6167 | 0.88 | 62.2 | 62.3584 | 93202.8829 | 0.673 | 70.8 | 46.8584 | 1.62 | 62.2 | 62.1 | 161777.648 | 0.643 | 70.8 | 51.9914 | 1.5142 | 62.2 | 63.7665 | 119044.7394 | 0.63283
1369 | 2.6 | 71.1 | 47.0736 | 495.7614 | 248.2715 | 67.5755 | 36.1358 | 0.35585 | 49.3 | 44.0188 | 47156.4464 | 0.25009 | 2.0378 | 66.8755 | 38.5661 | 0.47585 | 49.3 | 46.6415 | 56322.0199 | 0.28375 | 49.717 | 33.3 | 0.8717 | 49.3 | 40.017 | 60061.1243 | 0.40626 | 49.7585 | 32.6924 | 1.0475 | 49.3 | 39.7924 | 74664.4173 | 0.41626 | 51.5961 | 33.1055 | 0.56585 | 49.3 | 41.047 | 43676.3287 | 0.43043 | 67.9076 | 42.0397 | 0.89 | 62.2 | 59.2906 | 95953.5477 | 0.67475 | 68.7397 | 45.3151 | 1.6158 | 62.2 | 60.2567 | 158375.8159 | 0.64258 | 68.7397 | 46.0133 | 1.5 | 62.2 | 60.1642 | 142473.8249 | 0.628
1370 | 2.6 | 71.1 | 40.8516 | 722.6918 | 270.5618 | 70.5 | 41.0656 | 0.38 | 49.3 | 48.8242 | 46459.5611 | 0.26359 | 0.38895 | 69.8 | 39.5344 | 0.49 | 49.3 | 48.4758 | 62396.7319 | 0.29459 | 67.965 | 50.665 | 0.90828 | 49.3 | 57.9478 | 65856.9912 | 0.4229 | 67.965 | 51.072 | 1.0841 | 49.3 | 58.372 | 76554.1179 | 0.43131 | 69.4516 | 52.0344 | 0.56414 | 49.3 | 59.5344 | 41179.2126 | 0.43014 | 70.8 | 43.193 | 0.9 | 62.2 | 61.8172 | 104137.7097 | 0.68659 | 70.7586 | 48.5172 | 1.6341 | 62.2 | 62.8586 | 152098.1595 | 0.651 | 70.7 | 46.4102 | 1.53 | 62.2 | 61.8172 | 155430.8003 | 0.64
1371 | 2.6 | 71.1 | 46.9587 | 529.9237 | 252.278 | 70.5 | 39.7 | 0.39 | 49.3 | 48.0587 | 50209.9146 | 0.27117 | -0.47711 | 69.8 | 40.7587 | 0.5 | 49.3 | 49.4587 | 60746.9968 | 0.299 | 57.4403 | 39.3403 | 0.83 | 49.3 | 46.3403 | 62896.1015 | 0.38741 | 57.4403 | 37.7641 | 0.99 | 49.3 | 45.5641 | 81871.6359 | 0.396 | 53.31 | 34.8339 | 0.53 | 49.3 | 42.2513 | 41069.8062 | 0.40394 | 70.8 | 44.7413 | 0.91 | 62.2 | 62.4 | 98595.8283 | 0.689 | 70.8 | 48.8238 | 1.6241 | 62.2 | 62.8413 | 148853.0945 | 0.64641 | 70.7 | 48.8 | 1.53 | 62.2 | 62.7 | 140009.9735 | 0.63941
1372 | 2.6 | 71.1 | 44.441 | 564.9689 | 259.8887 | 70.5 | 39.9588 | 0.4 | 49.3 | 48.5177 | 51521.2134 | 0.28118 | -0.30558 | 69.8 | 40.7235 | 0.5 | 49.3 | 49.4823 | 61062.1991 | 0.3 | 55.8475 | 39.324 | 0.91177 | 49.3 | 46.324 | 62875.6422 | 0.42253 | 55.9063 | 37.3593 | 1.0959 | 49.3 | 45.4417 | 84867.193 | 0.43671 | 60.7417 | 42.0417 | 0.58 | 49.3 | 50.3417 | 45674.3412 | 0.44318 | 70.8 | 44.5412 | 0.91 | 62.2 | 62.3412 | 99633.6305 | 0.69 | 70.7 | 48.0412 | 1.6141 | 62.2 | 62.5 | 153294.2646 | 0.643 | 70.7 | 48.5235 | 1.52 | 62.2 | 62.5412 | 141325.9684 | 0.63641
1373 | 2.6 | 71.1 | 45.5253 | 623.6655 | 262.4936 | 70.5 | 41.3537 | 0.41 | 49.3 | 49.7358 | 50378.2862 | 0.28759 | -0.097486 | 69.8 | 40.9537 | 0.51 | 49.3 | 49.6947 | 61273.7633 | 0.303 | 68.7979 | 51.2031 | 0.85821 | 49.3 | 58.2031 | 63200.1518 | 0.39911 | 68.8389 | 50.2442 | 1.0423 | 49.3 | 58.0031 | 80942.0535 | 0.41611 | 66.1368 | 45.5599 | 0.54411 | 49.3 | 54.0599 | 46690.3075 | 0.41287 | 70.8 | 44.5768 | 0.91 | 62.2 | 62.3589 | 99650.0589 | 0.691 | 70.8 | 48.3179 | 1.61 | 62.2 | 62.5589 | 150915.2411 | 0.64041 | 70.7 | 47.9768 | 1.52 | 62.2 | 62.3589 | 144393.1346 | 0.63541
1374 | 2.6 | 71.0409 | 47.3591 | 516.8462 | 251.6228 | 70.5 | 43 | 0.41 | 49.3 | 50.9 | 47272.8263 | 0.28641 | -0.64937 | 69.8 | 42.3228 | 0.5 | 49.3 | 50.5819 | 57746.5164 | 0.29941 | 50.955 | 34.1047 | 0.84181 | 49.3 | 40.7275 | 59510.289 | 0.39173 | 51.055 | 32.6275 | 1.0318 | 49.3 | 40.1684 | 79230.5198 | 0.41073 | 50.8725 | 31.6269 | 0.56591 | 49.3 | 39.8678 | 45518.0154 | 0.42891 | 70.8 | 46.2544 | 0.91 | 62.2 | 62.9181 | 93047.0185 | 0.691 | 70.7409 | 47.9865 | 1.6 | 62.2 | 62.3819 | 152029.91 | 0.637 | 70.7 | 49.4772 | 1.5141 | 62.2 | 62.8591 | 134518.5802 | 0.63341
1375 | 2.6833 | 70.9 | 43.6184 | 629.6767 | 258.4775 | 70.4408 | 42.6816 | 0.40408 | 49.2 | 50.5408 | 46970.6886 | 0.28241 | -0.60513 | 69.7408 | 41.7592 | 0.5 | 49.2 | 50.0592 | 58120.0543 | 0.297 | 64.653 | 50.2979 | 0.88408 | 49.2 | 56.1571 | 53001.8834 | 0.41004 | 64.653 | 49.4121 | 1.0882 | 49.2 | 56.053 | 69505.794 | 0.43304 | 66.9877 | 49.0877 | 0.58408 | 49.2 | 57.0285 | 43644.9314 | 0.44286 | 70.7 | 47.8225 | 0.9 | 62 | 63.3408 | 86470.8775 | 0.68641 | 70.7 | 46.8143 | 1.6 | 62 | 61.9184 | 159886.1855 | 0.636 | 70.7 | 49.2266 | 1.5 | 62 | 62.6225 | 134788.6988 | 0.62841
1376 | 2.7667 | 70.8 | 47.7 | 503.0764 | 239.4397 | 70.3 | 42.8372 | 0.4 | 49.1 | 50.4779 | 46077.8318 | 0.27941 | 0.27593 | 69.6 | 43.0965 | 0.49 | 49.1 | 50.8779 | 54265.0472 | 0.29241 | 58.4503 | 41.3503 | 0.81 | 49.1 | 47.791 | 57909.6086 | 0.37581 | 58.5503 | 42.7724 | 0.99407 | 49.1 | 48.9724 | 65701.1506 | 0.39622 | 54.4282 | 36.4467 | 0.55 | 49.1 | 43.9875 | 41681.2444 | 0.41978 | 70.6 | 46.6221 | 0.9 | 61.9 | 62.7407 | 89774.2814 | 0.68141 | 70.6 | 48.6407 | 1.59 | 61.9 | 62.4407 | 146158.4524 | 0.63341 | 70.6 | 46.8186 | 1.5 | 61.9 | 61.6 | 149142.3327 | 0.627
1377 | 2.85 | 70.7 | 45.8276 | 527.5906 | 238.8288 | 69.8159 | 44.3941 | 0.39 | 49 | 51.3941 | 41792.668 | 0.27441 | 1.0015 | 69.1159 | 43.3188 | 0.47406 | 49 | 50.6782 | 51283.8178 | 0.28381 | 52.7418 | 37.3388 | 0.87188 | 49 | 43.5794 | 56354.1427 | 0.40616 | 52.8012 | 37.52 | 1.0619 | 49 | 43.9794 | 67995.1307 | 0.42316 | 56.5359 | 40.3141 | 0.6 | 49 | 47.7547 | 40768.2833 | 0.45697 | 69.5188 | 45.1971 | 0.89 | 61.7 | 61.5376 | 90873.4798 | 0.68 | 69.5624 | 48.1188 | 1.58 | 61.7 | 61.4812 | 141398.9072 | 0.62941 | 69.4624 | 46.2624 | 1.5 | 61.7 | 60.7218 | 145738.0173 | 0.627
1378 | 2.9333 | 70.5405 | 45.712 | 604.7485 | 238.5236 | 70.0405 | 45.8191 | 0.37405 | 48.9 | 52.1595 | 38013.5037 | 0.26121 | -0.10884 | 69.3 | 41.1809 | 0.47 | 48.9 | 49.0405 | 54902.9763 | 0.279 | 66.5024 | 51.0643 | 0.84809 | 48.9 | 57.1643 | 54956.0208 | 0.39564 | 66.5428 | 50.9238 | 1.0381 | 48.9 | 57.3643 | 67546.4755 | 0.41164 | 65.0309 | 48.0737 | 0.57405 | 48.9 | 55.4332 | 40419.134 | 0.43424 | 70.3405 | 46.0428 | 0.89 | 61.5405 | 62.2809 | 90513.451 | 0.6764 | 70.4 | 51.1 | 1.57 | 61.5405 | 63 | 126319.4659 | 0.62381 | 70.3 | 47.3191 | 1.5 | 61.5405 | 61.6595 | 144618.0834 | 0.6284
1379 | 3.0167 | 70.4 | 48.2404 | 471.1314 | 220.5614 | 66.9036 | 44.0421 | 0.35 | 48.8404 | 49.6229 | 33815.3621 | 0.2464 | -0.32796 | 66.2036 | 38.2825 | 0.47 | 48.8404 | 46.1421 | 54913.9293 | 0.28119 | 51.1089 | 35.3668 | 0.82596 | 48.8404 | 41.4071 | 54011.509 | 0.38258 | 51.1686 | 35.8861 | 0.99596 | 48.8404 | 41.9668 | 63604.5081 | 0.39698 | 49.9018 | 32.8596 | 0.57596 | 48.8404 | 40.3 | 41186.8617 | 0.43837 | 68.4053 | 43.9018 | 0.89 | 61.4 | 60.2439 | 90957.0616 | 0.675 | 69.6632 | 49.965 | 1.544 | 61.4 | 61.9843 | 126951.8177 | 0.61481 | 69.6632 | 48.7404 | 1.5 | 61.4 | 61.7421 | 130882.1363 | 0.6264
1380 | 3.1 | 70.4 | 44.0219 | 583.2658 | 229.5306 | 69.1366 | 47.2378 | 0.34402 | 48.8 | 52.4378 | 31360.7574 | 0.23821 | 0.7969 | 68.5366 | 43.1952 | 0.49 | 48.8 | 50.5757 | 51495.2379 | 0.291 | 58.5318 | 44.1928 | 0.88598 | 48.8 | 50.0525 | 53083.3352 | 0.411 | 58.5721 | 45.7721 | 1.06 | 48.8 | 51.1721 | 56839.9802 | 0.422 | 61.8525 | 46.8721 | 0.61 | 48.8 | 53.8123 | 38059.662 | 0.46221 | 68.0769 | 48.1354 | 0.9 | 61.3 | 61.5964 | 75175.4426 | 0.6836 | 66.9781 | 46.6574 | 1.556 | 61.3 | 59.1976 | 132395.4118 | 0.61979 | 66.9781 | 49.8171 | 1.51 | 61.3 | 60.5378 | 108024.4036 | 0.6306
1381 | 3.0333 | 70.5 | 49.0987 | 486.7205 | 222.405 | 69.6401 | 45.2006 | 0.32 | 48.9 | 50.6006 | 32382.6389 | 0.2208 | -1.9468 | 68.9401 | 45.2401 | 0.46401 | 48.9 | 51.8401 | 46089.508 | 0.2782 | 61.7235 | 44.4241 | 0.83401 | 48.9 | 51.184 | 60427.2573 | 0.38801 | 61.8235 | 47.7439 | 0.97803 | 48.9 | 53.2439 | 57814.6142 | 0.39081 | 58.5445 | 42.9649 | 0.57 | 48.9 | 49.7248 | 37037.7785 | 0.4322 | 70 | 51.9 | 0.89 | 61.4599 | 64 | 67301.9176 | 0.6742 | 70 | 50.5599 | 1.554 | 61.4599 | 62.5 | 126159.4118 | 0.6184 | 70 | 52.7408 | 1.494 | 61.4599 | 63.4204 | 107564.7552 | 0.6238
1382 | 2.9667 | 70.6 | 48.9601 | 431.8987 | 221.0997 | 64 | 39.84 | 0.32 | 48.96 | 45.24 | 32384.7127 | 0.2238 | 2.9925 | 63.3 | 41.6799 | 0.46 | 48.96 | 47.6599 | 41590.98 | 0.2746 | 50.4199 | 33.4799 | 0.882 | 48.96 | 40.3799 | 62359.5715 | 0.408 | 50.5199 | 36.1799 | 1.002 | 48.96 | 41.8799 | 59820.7206 | 0.3992 | 51.8798 | 36.3598 | 0.596 | 48.96 | 43.3998 | 38967.0587 | 0.4552 | 64.6201 | 45.6201 | 0.88 | 61.6 | 58.2001 | 69991.5432 | 0.6702 | 65.6601 | 46.4601 | 1.546 | 61.6 | 58.2201 | 123898.7753 | 0.6152 | 65.6201 | 47.3401 | 1.48 | 61.6 | 58.6001 | 113132.1543 | 0.6192
1383 | 2.9 | 70.7 | 43.4606 | 635.3319 | 244.1016 | 69.8803 | 45.9197 | 0.32399 | 49 | 51.3798 | 32576.0459 | 0.2272 | -0.18178 | 69.1202 | 47.6186 | 0.44399 | 49 | 53.2989 | 40048.4627 | 0.26599 | 63.4234 | 48.4835 | 0.92 | 49 | 54.8234 | 57365.1206 | 0.4276 | 63.4234 | 48.5229 | 1.034 | 49 | 54.6431 | 64675.498 | 0.4116 | 66.1824 | 50.6622 | 0.60399 | 49 | 57.7622 | 38998.358 | 0.45779 | 69.3218 | 48.3415 | 0.9 | 61.7 | 62.5218 | 79017.5471 | 0.684 | 67.5819 | 48.3218 | 1.59 | 61.7 | 60.3819 | 127901.7031 | 0.6332 | 67.4819 | 52.4021 | 1.516 | 61.7 | 61.8819 | 95798.5632 | 0.6336
1384 | 2.8333 | 70.8 | 49.8011 | 447.656 | 228.8944 | 68.7558 | 42.3149 | 0.31 | 49.1 | 48.0751 | 34417.2174 | 0.2174 | -2.2531 | 68.016 | 41.3558 | 0.42 | 49.1 | 48.0956 | 47140.1812 | 0.253 | 59.0707 | 44.5116 | 0.84398 | 49.1 | 50.1911 | 51519.5269 | 0.39259 | 59.1309 | 41.9911 | 0.95398 | 49.1 | 48.5309 | 68120.153 | 0.3798 | 55.1513 | 38.6309 | 0.56 | 49.1 | 45.6911 | 38923.745 | 0.427 | 70.2398 | 48.1602 | 0.89 | 61.8 | 62.9398 | 82383.8074 | 0.6784 | 70.3 | 50.5204 | 1.584 | 61.8 | 62.9 | 131130.3592 | 0.6314 | 70.3 | 54.058 | 1.49 | 61.8 | 64.0591 | 101074.9554 | 0.6228
1385 | 2.7667 | 70.9 | 47.4949 | 464.8529 | 236.5169 | 65.1034 | 38.9844 | 0.33603 | 49.2 | 45.0844 | 36651.6245 | 0.23402 | 4.1007 | 64.4034 | 39.3654 | 0.44603 | 49.2 | 46.0447 | 46854.4721 | 0.26741 | 51.4464 | 37.5844 | 0.89207 | 49.2 | 43.3257 | 51512.3411 | 0.41322 | 51.4464 | 36.4878 | 1.0221 | 49.2 | 42.5878 | 64004.3773 | 0.40683 | 53.9895 | 38.5308 | 0.60603 | 49.2 | 45.6705 | 39067.332 | 0.46062 | 64.7603 | 43.881 | 0.90603 | 61.9603 | 57.981 | 78758.6595 | 0.68641 | 64.8776 | 47.481 | 1.59 | 61.9603 | 58.419 | 116119.64 | 0.63281 | 64.8776 | 46.4793 | 1.486 | 61.9603 | 57.8586 | 114789.6586 | 0.62281
1386 | 2.7 | 71 | 44.8673 | 628.8938 | 256.3955 | 70.2605 | 43.9 | 0.34 | 49.3 | 50.2 | 37671.7288 | 0.2384 | -1.7638 | 69.5 | 45.8209 | 0.44395 | 49.3 | 52.1209 | 43897.757 | 0.26519 | 66.5277 | 50.2464 | 0.89791 | 49.3 | 57.0464 | 61370.3503 | 0.41777 | 66.6277 | 52.0464 | 1.0279 | 49.3 | 58.0068 | 62490.9577 | 0.40916 | 67.0582 | 52.2768 | 0.58791 | 49.3 | 58.8768 | 36306.7634 | 0.44656 | 70.5605 | 49.6395 | 0.91395 | 62.1 | 63.9395 | 79792.6938 | 0.69479 | 70.1441 | 54.9814 | 1.614 | 62.1 | 64.6232 | 102261.1849 | 0.64179 | 70.1441 | 53.2836 | 1.52 | 62.1 | 63.8836 | 106888.6903 | 0.6354
1387 | 2.55 | 71.2606 | 50.7394 | 402.6447 | 241.9423 | 68.6703 | 41.8492 | 0.34 | 49.4606 | 48.2097 | 37765.436 | 0.234 | -1.8572 | 67.9703 | 44.9097 | 0.41394 | 49.4606 | 50.6097 | 40115.6366 | 0.24918 | 54.5378 | 38.2618 | 0.85 | 49.4606 | 44.6801 | 57737.7393 | 0.39421 | 54.6378 | 38.9378 | 0.95606 | 49.4606 | 44.8378 | 62460.6225 | 0.37961 | 51.4041 | 37.028 | 0.56 | 49.4606 | 43.2069 | 33779.7003 | 0.42703 | 70.3366 | 50.6817 | 0.90394 | 62.4 | 63.9577 | 74223.1753 | 0.68739 | 70.6 | 53.0789 | 1.5839 | 62.4 | 64.0394 | 116195.5107 | 0.63079 | 70.6 | 53.9028 | 1.5 | 62.4 | 64.2606 | 104598.0754 | 0.62579
1388 | 2.4 | 71.4607 | 47.6504 | 464.1177 | 258.5591 | 67.5889 | 40.6462 | 0.35607 | 49.6 | 47.3675 | 40163.1271 | 0.24821 | 2.0498 | 66.7889 | 43.3855 | 0.42 | 49.6 | 49.2462 | 40808.8407 | 0.249 | 54.9419 | 43.0274 | 0.91607 | 49.6 | 48.1454 | 45810.9886 | 0.42743 | 54.9812 | 40.3633 | 1.0421 | 49.6 | 46.4026 | 63639.0697 | 0.41403 | 58.424 | 46.3633 | 0.6 | 49.6 | 51.824 | 29919.5761 | 0.452 | 66.8248 | 49.3 | 0.91 | 62.6607 | 61.2034 | 66471.5542 | 0.68961 | 66.3607 | 48.3821 | 1.5861 | 62.6607 | 59.6607 | 119086.315 | 0.63282 | 66.3 | 51.3821 | 1.49 | 62.6607 | 60.6214 | 93300.6723 | 0.62421
1389 | 2.25 | 71.7 | 48.612 | 514.0667 | 269.3328 | 70.8608 | 42.0216 | 0.36 | 49.8 | 49.3216 | 43934.7648 | 0.25361 | -2.543 | 70 | 45.608 | 0.41 | 49.8 | 51.5256 | 41498.2404 | 0.24278 | 65.988 | 54.8192 | 0.86784 | 49.8 | 59.2624 | 40418.5991 | 0.40231 | 66.0488 | 51.0272 | 1.0078 | 49.8 | 57.0664 | 62845.0448 | 0.39953 | 63.676 | 50.2328 | 0.55392 | 49.8 | 55.8328 | 31008.7625 | 0.41814 | 71.1 | 50.8 | 0.91 | 62.9608 | 64.6 | 77054.9242 | 0.68878 | 71.0608 | 52.9352 | 1.6 | 62.9608 | 64.3784 | 121498.3241 | 0.63778 | 71.0608 | 56.4784 | 1.4939 | 62.9608 | 65.5 | 90897.2697 | 0.62418
1390 | 2.1 | 71.9 | 50.6782 | 398.1677 | 264.2666 | 65.9908 | 38.9 | 0.37609 | 49.9609 | 45.9782 | 42641.7673 | 0.26244 | 0.29975 | 65.1517 | 42.9081 | 0.39 | 49.9609 | 48.069 | 36156.8074 | 0.23261 | 49.6 | 35.0609 | 0.85218 | 49.9609 | 40.8218 | 51683.9553 | 0.39448 | 49.7 | 35.5655 | 0.99828 | 49.9609 | 41.2046 | 58799.4269 | 0.39748 | 49.7 | 36.3437 | 0.55609 | 49.9609 | 42.0828 | 31313.3559 | 0.42587 | 67.4862 | 48.2345 | 0.9 | 63.2609 | 61.2081 | 72555.8415 | 0.68461 | 69.1426 | 49.0644 | 1.59 | 63.2609 | 61.7035 | 133599.2616 | 0.634 | 69.1426 | 53.3207 | 1.4639 | 63.2609 | 62.9426 | 96693.4985 | 0.61239
1391 | 1.95 | 72.161 | 45.0728 | 555.4088 | 292.6009 | 70.7934 | 46.8545 | 0.39 | 50.1 | 53.3934 | 39375.8162 | 0.27378 | 2.1729 | 69.8934 | 45.8441 | 0.3939 | 50.1 | 51.5052 | 39831.8522 | 0.23578 | 60.3634 | 45.9413 | 0.92 | 50.1 | 52.1023 | 55643.186 | 0.42861 | 60.4023 | 48.0413 | 1.07 | 50.1 | 53.3023 | 55402.846 | 0.427 | 64.5413 | 52.2023 | 0.5839 | 50.1 | 57.6413 | 30030.5124 | 0.44195 | 69.5207 | 51.9714 | 0.92 | 63.5 | 64.0376 | 67365.5238 | 0.69661 | 67.6376 | 49.1207 | 1.6361 | 63.5 | 61.0986 | 126941.0212 | 0.65183 | 67.6376 | 51.0765 | 1.4961 | 63.5 | 61.3376 | 103197.2702 | 0.62483
1392 | 1.8 | 72.3 | 50.3892 | 449.8646 | 286.9426 | 71.5 | 47.3 | 0.37 | 50.2 | 53.5389 | 37514.5098 | 0.25817 | -1.2239 | 70.6 | 43.3611 | 0.39 | 50.2 | 49.6611 | 44099.0701 | 0.231 | 63.2541 | 47.5541 | 0.85389 | 50.2 | 53.7929 | 56098.2002 | 0.39733 | 63.2929 | 48.4037 | 0.97777 | 50.2 | 54.226 | 60868.0249 | 0.38972 | 58.6814 | 45.3591 | 0.52389 | 50.2 | 50.6591 | 29089.3129 | 0.39755 | 71.8 | 51.3446 | 0.91 | 63.7 | 65.2611 | 77613.4435 | 0.69078 | 71.7611 | 53.6777 | 1.64 | 63.7 | 65.3389 | 123653.88 | 0.65239 | 71.7 | 53.9943 | 1.49 | 63.7 | 64.9777 | 110279.2184 | 0.62278
1393 | 1.75 | 72.4 | 50.2099 | 405.9786 | 286.5605 | 67.2838 | 43.5676 | 0.36 | 50.3 | 49.5676 | 35854.1882 | 0.25223 | 2.7438 | 66.4838 | 39.8063 | 0.4 | 50.3 | 46.2063 | 44736.0086 | 0.23945 | 49.6 | 35.3 | 0.90225 | 50.3 | 41.2613 | 53762.393 | 0.41751 | 49.7 | 33.8838 | 1.0323 | 50.3 | 40.3838 | 68122.09 | 0.41213 | 51.6605 | 38.3379 | 0.55613 | 50.3 | 43.9605 | 30964.6147 | 0.4229 | 67.6712 | 48.9162 | 0.90613 | 63.8 | 61.5937 | 71038.5966 | 0.68823 | 68.6423 | 49.9423 | 1.63 | 63.8 | 61.9423 | 126725.305 | 0.64761 | 68.5423 | 49.081 | 1.48 | 63.8 | 61.0423 | 120700.936 | 0.62023
1394 | 1.7 | 72.5 | 45.0752 | 602.2436 | 310.1524 | 71.7 | 48.2386 | 0.35 | 50.3614 | 53.9772 | 34264.76 | 0.24354 | -0.54188 | 70.9 | 44.1 | 0.41 | 50.3614 | 50.7 | 46254.5445 | 0.247 | 68.4483 | 53.8869 | 0.92772 | 50.3614 | 60.1869 | 56898.954 | 0.4317 | 68.5483 | 53.5483 | 1.0777 | 50.3614 | 59.9869 | 67603.7705 | 0.4287 | 70.3069 | 55.9455 | 0.54386 | 50.3614 | 61.8841 | 32713.5966 | 0.41425 | 72.0614 | 53.4931 | 0.91 | 63.9 | 66.1772 | 70647.374 | 0.69177 | 71.4979 | 52.8366 | 1.66 | 63.9 | 64.9979 | 129116.9553 | 0.659 | 71.4593 | 52.6048 | 1.52 | 63.9 | 64.4207 | 119700.991 | 0.634
1395 | 1.65 | 72.5615 | 50.8155 | 399.382 | 288.6546 | 70.8161 | 44.7166 | 0.32385 | 50.4 | 50.6011 | 35469.1202 | 0.22616 | -1.4313 | 69.9776 | 42.3701 | 0.41 | 50.4 | 49.1316 | 47218.0141 | 0.244 | 56.0332 | 39.8488 | 0.84615 | 50.4 | 46.1718 | 57179.4794 | 0.39261 | 56.0947 | 40.5177 | 0.98 | 50.4 | 46.5562 | 63708.9113 | 0.39 | 51.3172 | 35.8097 | 0.50615 | 50.4 | 41.7942 | 32577.4825 | 0.38207 | 72.1 | 51.9845 | 0.9 | 64 | 65.5615 | 75516.8245 | 0.68277 | 72.1 | 52.6385 | 1.64 | 64 | 65.2385 | 133497.7228 | 0.65439 | 72.1 | 54.4615 | 1.5039 | 64 | 65.4615 | 110729.9195 | 0.62877
1396 | 1.6 | 72.6 | 47.691 | 454.9503 | 302.6896 | 69.2706 | 41.7403 | 0.34616 | 50.5 | 48.3403 | 39856.8454 | 0.24085 | 3.2251 | 68.509 | 41.8019 | 0.44 | 50.5 | 48.7787 | 48935.6204 | 0.26185 | 53.1877 | 37.8957 | 0.94232 | 50.5 | 44.5341 | 59946.419 | 0.43555 | 53.2493 | 40.0957 | 1.0723 | 50.5 | 45.7341 | 59103.9786 | 0.42793 | 57.7341 | 41.9574 | 0.56 | 50.5 | 48.6574 | 36764.8195 | 0.42508 | 68.0161 | 49.8858 | 0.9 | 64.1 | 62.1393 | 68705.5587 | 0.68623 | 67.4384 | 47.0919 | 1.65 | 64.1 | 60.3384 | 140318.2413 | 0.65746 | 67.4384 | 50.0152 | 1.5062 | 64.1 | 60.8384 | 109412.677 | 0.62885
1397 | 1.55 | 72.7 | 47.8815 | 566.0785 | 314.5346 | 72 | 45.2383 | 0.34 | 50.5 | 51.6383 | 38342.8125 | 0.23938 | -1.2965 | 71.2 | 45.2765 | 0.43 | 50.5 | 51.9765 | 46893.8612 | 0.25877 | 70.7062 | 56.4531 | 0.90765 | 50.5 | 62.4679 | 54171.1261 | 0.42059 | 70.7679 | 57.4975 | 1.0215 | 50.5 | 62.8975 | 56611.2411 | 0.40698 | 68.563 | 51.9161 | 0.51765 | 50.5 | 58.4161 | 35939.2006 | 0.39321 | 72.3 | 54.6296 | 0.9 | 64.2 | 66.4765 | 66319.4631 | 0.68177 | 72.2617 | 51.1469 | 1.68 | 64.2 | 65.0617 | 148274.1097 | 0.66738 | 72.2 | 54.0383 | 1.52 | 64.2 | 65.5 | 115254.586 | 0.63438
1398 | 1.5 | 72.8 | 50.6 | 408.5947 | 297.9421 | 69.2724 | 40.9013 | 0.34 | 50.6 | 47.5631 | 39990.742 | 0.23524 | -0.94075 | 68.4724 | 41.9342 | 0.42618 | 50.6 | 48.6342 | 47213.804 | 0.25462 | 49.6 | 36.7382 | 0.86237 | 50.6 | 41.8618 | 46415.6923 | 0.40057 | 49.7 | 34.8 | 0.97237 | 50.6 | 40.5618 | 60604.7479 | 0.38818 | 49.7 | 33.8092 | 0.52618 | 50.6 | 40.2092 | 35067.0705 | 0.40218 | 71.1868 | 51.225 | 0.88382 | 64.3 | 64.525 | 73726.1307 | 0.67176 | 72.3 | 52.7237 | 1.67 | 64.3 | 65.6 | 136581.3056 | 0.66438 | 72.3 | 53.4382 | 1.51 | 64.3 | 65.2 | 118541.29 | 0.62938
1399 | 1.4667 | 72.8 | 46.1706 | 516.4302 | 318.036 | 72.062 | 42.6239 | 0.36 | 50.6 | 50.0239 | 44325.6393 | 0.25062 | 1.2133 | 71.262 | 44.8761 | 0.44 | 50.6 | 51.7761 | 48196.9821 | 0.26138 | 59.4979 | 46.1501 | 0.94 | 50.6 | 51.974 | 52484.4811 | 0.43724 | 59.536 | 44.774 | 1.08 | 50.6 | 51.136 | 66518.8317 | 0.42986 | 64.7219 | 49.2881 | 0.57 | 50.6 | 55.974 | 36776.6844 | 0.43314 | 71.6533 | 51.9153 | 0.89 | 64.3 | 65.1153 | 73636.6685 | 0.677 | 70.0294 | 50.4815 | 1.68 | 64.3 | 63.3674 | 137189.8745 | 0.66986 | 69.9913 | 51.4153 | 1.52 | 64.3 | 63.1533 | 117986.1532 | 0.63624
1400 | 1.4333 | 72.9 | 50.407 | 469.0381 | 311.6618 | 72.2 | 43.4483 | 0.36 | 50.6 | 50.7241 | 43701.37 | 0.254 | -1.3453 | 71.3 | 44.8104 | 0.43 | 50.6 | 51.6483 | 47810.911 | 0.25738 | 66.3412 | 50.2929 | 0.86759 | 50.6 | 56.7549 | 57903.9534 | 0.40141 | 66.4032 | 49.3308 | 0.99759 | 50.6 | 56.0929 | 71171.7077 | 0.39703 | 61.8963 | 41.9859 | 0.52379 | 50.6 | 49.91 | 43617.5401 | 0.39752 | 72.5 | 51.6276 | 0.88 | 64.4 | 65.4138 | 76832.8679 | 0.67038 | 72.4621 | 50.8138 | 1.68 | 64.4 | 65.1379 | 152260.8267 | 0.66938 | 72.4 | 54.4379 | 1.5138 | 64.4 | 65.7379 | 113702.1571 | 0.63338
1401 | 1.4 | 72.9 | 49.7403 | 424.8887 | 309.7657 | 70.7244 | 42.9244 | 0.36 | 50.7 | 50.0244 | 42253.8193 | 0.25362 | -0.34965 | 69.8622 | 44.0756 | 0.42 | 50.7 | 50.6378 | 45408.2529 | 0.252 | 50.0353 | 34.5841 | 0.89244 | 50.7 | 40.9841 | 57708.1539 | 0.41422 | 50.1353 | 33.2463 | 1.0387 | 50.7 | 40.2463 | 73458.4626 | 0.41484 | 52.701 | 33.3876 | 0.57622 | 50.7 | 41.8498 | 46446.7671 | 0.43746 | 71.1647 | 47.8403 | 0.88 | 64.5 | 63.2025 | 85645.6758 | 0.66662 | 71.9403 | 49.5647 | 1.68 | 64.5 | 64.3403 | 156880.5431 | 0.66838 | 71.9403 | 53.0915 | 1.5 | 64.5 | 64.8159 | 117906.2165 | 0.62738
1402 | 1.3667 | 73 | 45.01 | 613.2299 | 329.6016 | 72.2623 | 43.9377 | 0.36 | 50.7 | 51.1377 | 43054.8105 | 0.25338 | -0.22498 | 71.4 | 44.5623 | 0.42 | 50.7 | 51.2623 | 46829.8227 | 0.24938 | 71.3707 | 55.9969 | 0.90754 | 50.7 | 62.4592 | 58097.0866 | 0.42115 | 71.4084 | 54.3723 | 1.0675 | 50.7 | 61.5969 | 76060.8524 | 0.42577 | 72.3 | 52.4885 | 0.57377 | 50.7 | 61.0885 | 47311.4699 | 0.43377 | 72.6 | 49.7361 | 0.88 | 64.5 | 64.8246 | 83973.1134 | 0.669 | 72.5623 | 51.1246 | 1.69 | 64.5 | 65.3623 | 151100.4977 | 0.67138 | 72.5 | 51.8885 | 1.5 | 64.5 | 64.7754 | 129657.317 | 0.62838
1403 | 1.3333 | 73 | 49.8752 | 425.858 | 309.2248 | 71.6758 | 42.0637 | 0.36 | 50.7624 | 49.5885 | 45040.9721 | 0.253 | 0.39648 | 70.8382 | 43.3013 | 0.41 | 50.7624 | 50.0637 | 47324.4705 | 0.24538 | 55.342 | 38.1916 | 0.82 | 50.7624 | 44.7292 | 58767.303 | 0.38125 | 55.4044 | 35.4668 | 0.98624 | 50.7624 | 43.2668 | 82077.1954 | 0.3925 | 51.0528 | 30.6649 | 0.55624 | 50.7624 | 39.2649 | 47305.0815 | 0.42062 | 72.6 | 51.263 | 0.87 | 64.6 | 65.2752 | 78068.1887 | 0.66438 | 72.6 | 52.0248 | 1.68 | 64.6 | 65.6 | 144611.5242 | 0.669 | 72.6 | 50.3 | 1.5062 | 64.6 | 64.2 | 140110.0819 | 0.629
1404 | 1.3 | 73.1 | 44.5867 | 542.7636 | 329.7154 | 72.2502 | 42.6378 | 0.38 | 50.8 | 50.4752 | 47343.2631 | 0.26663 | 2.6775 | 71.3876 | 42.6876 | 0.43 | 50.8 | 50.0502 | 51445.3904 | 0.25563 | 59.0897 | 43.8646 | 0.90625 | 50.8 | 50.2897 | 58068.448 | 0.4225 | 59.1897 | 41.4773 | 1.1125 | 50.8 | 49.2773 | 82082.6994 | 0.44275 | 65.4649 | 48.2402 | 0.61 | 50.8 | 56.2526 | 44283.6757 | 0.466 | 71.7631 | 48.3631 | 0.88 | 64.6625 | 63.7631 | 85938.8522 | 0.66863 | 70.4378 | 51.2879 | 1.68 | 64.6625 | 63.9003 | 134613.5123 | 0.66925 | 70.3378 | 47.6127 | 1.52 | 64.6625 | 61.9378 | 144932.2092 | 0.63588
1405 | 1.2667 | 73.1 | 49.2157 | 526.9436 | 326.689 | 72.4 | 42.8867 | 0.38 | 50.8 | 50.7494 | 47360.5909 | 0.267 | 0.59859 | 71.6 | 42.5747 | 0.43 | 50.8 | 50.1 | 52687.2889 | 0.25963 | 70.4831 | 52.7324 | 0.82747 | 50.8 | 59.5324 | 61412.8814 | 0.38511 | 70.5831 | 51.4445 | 1.0275 | 50.8 | 59.2445 | 82031.0945 | 0.40911 | 65.9288 | 48.7781 | 0.54747 | 50.8 | 55.9155 | 39396.1319 | 0.41736 | 72.7 | 48.4867 | 0.88 | 64.7 | 64.4747 | 89086.0389 | 0.669 | 72.7 | 53.9494 | 1.67 | 64.7 | 66.2747 | 130804.7658 | 0.66475 | 72.7 | 49.1 | 1.54 | 64.7 | 64.1 | 151740.2066 | 0.64363
1406 | 1.2333 | 73.2 | 49.0117 | 457.3237 | 321.9969 | 71.8 | 41.3255 | 0.39 | 50.9 | 49.6255 | 49721.6557 | 0.27226 | 0.35346 | 71 | 41.2745 | 0.44 | 50.9 | 49.1372 | 54962.2377 | 0.26426 | 49.6 | 32.3883 | 0.83883 | 50.9 | 39.1511 | 60407.1455 | 0.3899 | 49.7 | 30.2138 | 1.0588 | 50.9 | 38.4138 | 85846.5475 | 0.42016 | 50.4532 | 32.9905 | 0.57628 | 50.9 | 40.716 | 42291.0399 | 0.4399 | 72.3606 | 48.0255 | 0.88 | 64.8 | 64.1117 | 89671.6274 | 0.67 | 72.7 | 52.8628 | 1.6537 | 64.8 | 65.8628 | 137395.1615 | 0.65937 | 72.7 | 49.5883 | 1.55 | 64.8 | 64.4255 | 149578.0066 | 0.64763
1407 | 1.2 | 73.2 | 43.966 | 644.2173 | 345.4887 | 72.5 | 42.1485 | 0.4 | 50.9 | 50.5113 | 50383.8347 | 0.276 | 0.064473 | 71.7629 | 41.6 | 0.45629 | 50.9 | 49.8 | 57476.1752 | 0.27226 | 70.9896 | 54.001 | 0.88742 | 50.9 | 61.001 | 63340.713 | 0.41297 | 71.0896 | 53.2154 | 1.1274 | 50.9 | 61.1896 | 84330.2592 | 0.4486 | 72.5629 | 53.5113 | 0.58371 | 50.9 | 61.9485 | 46446.3301 | 0.44371 | 72.8 | 50.4598 | 0.88 | 64.8 | 65.2742 | 82332.0761 | 0.66937 | 72.8 | 53.5629 | 1.6437 | 64.8 | 66 | 132126.1308 | 0.65474 | 72.8 | 50.2742 | 1.56 | 64.8 | 64.8 | 146480.5424 | 0.651
1408 | 1.1667 | 73.3 | 49.685 | 435.561 | 323.618 | 72.6 | 41.326 | 0.4063 | 50.9 | 50.126 | 52944.5164 | 0.28226 | 0.23044 | 71.8 | 41.374 | 0.47 | 50.9 | 49.9 | 59443.4539 | 0.27926 | 60.509 | 41.057 | 0.7937 | 50.9 | 48.22 | 64499.4711 | 0.36874 | 60.609 | 42.483 | 1.0137 | 50.9 | 49.746 | 76681.7239 | 0.40211 | 54.972 | 35.061 | 0.54 | 50.9 | 43.235 | 45083.0383 | 0.41152 | 72.9 | 48.563 | 0.88 | 64.9 | 64.6 | 89399.7807 | 0.669 | 72.863 | 53.085 | 1.63 | 64.9 | 65.774 | 134624.63 | 0.64837 | 72.8 | 49.7 | 1.56 | 64.9 | 64.7 | 150983.7048 | 0.65363
1409 | 1.1333 | 73.3 | 46.4746 | 499.0991 | 337.6239 | 72.6631 | 42.4893 | 0.41 | 51 | 51.1262 | 51999.7034 | 0.287 | 0.015465 | 71.9 | 42.3049 | 0.48 | 51 | 50.7787 | 59393.312 | 0.28663 | 54.6714 | 37.7657 | 0.89262 | 51 | 44.7395 | 63004.5904 | 0.41331 | 54.7345 | 38.187 | 1.1126 | 51 | 45.5239 | 76833.2236 | 0.44231 | 60.9026 | 43.4288 | 0.60631 | 51 | 51.4288 | 44129.1774 | 0.45952 | 72.9 | 49.4893 | 0.88 | 65 | 64.9631 | 86075.9519 | 0.669 | 72.9 | 51.0107 | 1.62 | 65 | 65.0369 | 148066.5752 | 0.645 | 72.9 | 50.2893 | 1.57 | 65 | 64.9631 | 148402.5204 | 0.65663
1410 | 1.1 | 73.4 | 48.1543 | 566.3522 | 342.537 | 72.7 | 43.1368 | 0.41 | 51 | 51.6368 | 51018.9428 | 0.287 | -0.047138 | 72 | 44.1103 | 0.48 | 51 | 52.0735 | 55690.8678 | 0.28537 | 72.6 | 56.1677 | 0.84103 | 51 | 62.5309 | 57469.4832 | 0.38941 | 72.6 | 55.1206 | 1.051 | 51 | 62.4838 | 77012.1519 | 0.41941 | 69.8545 | 51.3649 | 0.55368 | 51 | 59.1016 | 42781.7173 | 0.42041 | 73 | 49.8471 | 0.88 | 65 | 65.0735 | 84962.3517 | 0.668 | 72.9632 | 49.9368 | 1.62 | 65 | 64.6368 | 155654.9918 | 0.644 | 72.9 | 50.4838 | 1.57 | 65 | 65.0735 | 147682.3037 | 0.658
1411 | 1.05 | 73.4633 | 48.6733 | 469.4547 | 333.2271 | 72.8 | 42.9 | 0.41 | 51.1 | 51.5 | 51550.1934 | 0.287 | 0.42113 | 72 | 43.79 | 0.48 | 51.1 | 51.8267 | 56152.8505 | 0.284 | 49.6733 | 31.2167 | 0.82267 | 51.1 | 38.2534 | 63458.9804 | 0.3816 | 49.7367 | 31.39 | 1.029 | 51.1 | 38.9534 | 79113.4885 | 0.4116 | 49.7 | 31.3 | 0.57267 | 51.1 | 39.3267 | 43998.3467 | 0.4346 | 73 | 48.1733 | 0.88 | 65.1 | 64.6 | 91392.6863 | 0.66863 | 73 | 50.8701 | 1.62 | 65.1 | 65.0534 | 149764.0218 | 0.646 | 73 | 49.0633 | 1.58 | 65.1 | 64.7 | 157695.0737 | 0.66063
1412 | 1 | 73.5 | 43.3904 | 647.3662 | 358.8404 | 72.8635 | 42.9635 | 0.41 | 51.1 | 51.5635 | 51567.8098 | 0.288 | 0.082382 | 72.1 | 43.7558 | 0.47 | 51.1 | 51.6827 | 55575.9558 | 0.28037 | 68.754 | 52.6444 | 0.90365 | 51.1 | 59.3809 | 61029.004 | 0.41983 | 68.8174 | 51.8905 | 1.1237 | 51.1 | 59.4905 | 79592.1701 | 0.44846 | 72.1058 | 52.6885 | 0.59731 | 51.1 | 61.4885 | 48643.8567 | 0.45429 | 73.1 | 47.8635 | 0.88 | 65.2 | 64.5635 | 93243.9537 | 0.671 | 73.1 | 53.4096 | 1.6137 | 65.2 | 65.9365 | 132474.9376 | 0.64237 | 73 | 49.9904 | 1.59 | 65.2 | 65.1269 | 153254.1277 | 0.66463
1413 | 0.95 | 73.6 | 49.8093 | 446.8057 | 338.1111 | 72.9 | 44.0815 | 0.41 | 51.2 | 52.3543 | 49591.486 | 0.287 | -0.4414 | 72.1636 | 42.9451 | 0.47 | 51.2 | 51.2179 | 57751.2532 | 0.28264 | 64.0488 | 47.0581 | 0.79364 | 51.2 | 53.2581 | 56369.8638 | 0.36855 | 64.1124 | 45.5488 | 1.0036 | 51.2 | 52.9852 | 77695.639 | 0.39919 | 58.1852 | 37.076 | 0.55 | 51.2 | 45.9124 | 48354.5925 | 0.41664 | 73.2 | 47.5457 | 0.89 | 65.3 | 64.6364 | 94944.6783 | 0.674 | 73.1636 | 54.0086 | 1.6036 | 65.3 | 66.0907 | 128328.0778 | 0.63836 | 73.1 | 51.5907 | 1.59 | 65.3 | 65.7636 | 143729.3698 | 0.666
1414 | 0.9 | 73.7 | 48.8357 | 453.2676 | 345.193 | 73 | 45.1815 | 0.4 | 51.2 | 52.9452 | 46623.789 | 0.27973 | -0.61723 | 72.2 | 45 | 0.47 | 51.2 | 52.6 | 53308.8736 | 0.28036 | 51.4472 | 35.0746 | 0.86274 | 51.2 | 41.6382 | 59165.535 | 0.40101 | 51.5472 | 34.1835 | 1.0891 | 51.2 | 41.6746 | 78901.8335 | 0.43364 | 56.7402 | 39.4224 | 0.61637 | 51.2 | 47.495 | 44493.6157 | 0.46673 | 73.2 | 46.9548 | 0.89 | 65.4 | 64.5637 | 97998.4578 | 0.67864 | 73.2 | 54.9357 | 1.5836 | 65.4 | 66.3815 | 121109.2995 | 0.63073 | 73.2 | 52.2726 | 1.59 | 65.4 | 66.0363 | 139203.4046 | 0.665
1415 | 0.85 | 73.7638 | 47.5124 | 568.5194 | 356.9199 | 73.0638 | 43.1448 | 0.39 | 51.3 | 51.3448 | 49382.0434 | 0.275 | -0.30929 | 72.3 | 45.2 | 0.46 | 51.3 | 52.6 | 51852.0561 | 0.27372 | 72.9 | 54.7257 | 0.85086 | 51.3 | 61.9533 | 64781.8312 | 0.39598 | 73 | 53.7448 | 1.0809 | 51.3 | 62.0448 | 86811.0043 | 0.42998 | 72.5533 | 54.4152 | 0.57724 | 51.3 | 62.3428 | 43628.576 | 0.43798 | 73.3 | 48.6276 | 0.9 | 65.5 | 65.2638 | 92644.4509 | 0.682 | 73.3 | 51.9829 | 1.58 | 65.5 | 65.2276 | 140501.1259 | 0.628 | 73.3 | 51.5362 | 1.59 | 65.5 | 65.8 | 144506.3237 | 0.664
1416 | 0.8 | 73.8 | 49.7 | 440.7667 | 342.2589 | 73.1 | 41.5721 | 0.4 | 51.3 | 50.3361 | 52582.3064 | 0.27764 | -0.07148 | 72.3 | 42.969 | 0.45 | 51.3 | 50.8607 | 55094.4883 | 0.268 | 52.8315 | 32.7151 | 0.80639 | 51.3 | 40.2511 | 67971.7996 | 0.37511 | 52.9315 | 33.5429 | 1.0228 | 51.3 | 41.479 | 82846.7633 | 0.40784 | 50.2411 | 30.5247 | 0.57279 | 51.3 | 39.0886 | 46978.9903 | 0.43303 | 73.4 | 48.7082 | 0.9 | 65.6 | 65.3361 | 92919.0964 | 0.684 | 73.4 | 53.5082 | 1.57 | 65.6 | 65.8361 | 130357.0201 | 0.62536 | 73.3 | 50.8721 | 1.59 | 65.6 | 65.6361 | 149151.0497 | 0.665
1417 | 0.76667 | 73.9 | 43.5315 | 596.6713 | 366.4987 | 73.2 | 41.5281 | 0.41 | 51.4 | 50.5281 | 53955.0536 | 0.28464 | -0.060357 | 72.4 | 39.9562 | 0.4664 | 51.4 | 48.9562 | 63179.9589 | 0.27792 | 66.4347 | 48.8706 | 0.91 | 51.4 | 56.2706 | 66548.2227 | 0.421 | 66.4987 | 49.8785 | 1.1236 | 51.4 | 57.3066 | 77964.781 | 0.44772 | 71.6179 | 53.4617 | 0.6036 | 51.4 | 61.8257 | 46056.5011 | 0.46088 | 73.5 | 47.2719 | 0.9 | 65.6 | 65 | 99089.5112 | 0.687 | 73.4 | 52.7 | 1.5636 | 65.6 | 65.5 | 135450.4852 | 0.623 | 73.4 | 50.8281 | 1.59 | 65.6 | 65.664 | 150597.7468 | 0.66664
1418 | 0.73333 | 73.9 | 49.6283 | 466.7782 | 351.877 | 73.3 | 42.5283 | 0.41 | 51.4 | 51.3642 | 53220.4023 | 0.288 | -0.38268 | 72.5 | 41.9208 | 0.48 | 51.4 | 50.7566 | 61647.3529 | 0.28828 | 66.643 | 46.8147 | 0.81358 | 51.4 | 54.3147 | 67733.1322 | 0.37851 | 66.743 | 46.9505 | 1.0072 | 51.4 | 54.8863 | 83520.9443 | 0.40151 | 61.0147 | 40.9071 | 0.55 | 51.4 | 49.2788 | 46058.6483 | 0.41572 | 73.5 | 47.5491 | 0.91 | 65.7 | 65.2283 | 98898.1478 | 0.69164 | 73.5 | 52.1434 | 1.56 | 65.7 | 65.3358 | 139113.0533 | 0.621 | 73.5 | 51.7642 | 1.6 | 65.7 | 66.1 | 144414.8601 | 0.667
1419 | 0.7 | 74 | 48.3287 | 467.9199 | 357.8923 | 73.3 | 43.9856 | 0.41 | 51.5 | 52.4571 | 50786.2293 | 0.28836 | -0.98975 | 72.6 | 43.8285 | 0.49 | 51.5 | 52.1285 | 58332.2522 | 0.29 | 51.5925 | 34.2067 | 0.88285 | 51.5 | 41.3424 | 64133.4177 | 0.41036 | 51.6282 | 34.2352 | 1.0793 | 51.5 | 41.7067 | 78809.9016 | 0.43171 | 56.5279 | 38.0636 | 0.60643 | 51.5 | 46.5564 | 46422.3062 | 0.45878 | 73.6 | 49.1072 | 0.91 | 65.8 | 65.8357 | 93352.8912 | 0.694 | 73.5 | 52.0142 | 1.56 | 65.8 | 65.2928 | 140722.2656 | 0.62264 | 73.5 | 53.7427 | 1.59 | 65.8 | 66.7571 | 131581.3298 | 0.666
1420 | 0.66667 | 74 | 47.7741 | 583.7987 | 369.2215 | 73.4 | 44.3493 | 0.40356 | 51.5 | 52.5137 | 49137.3556 | 0.28236 | -1.4187 | 72.6 | 45.8507 | 0.48 | 51.5 | 53.5219 | 53634.7714 | 0.28636 | 73.2 | 55.2629 | 0.87068 | 51.5 | 62.5205 | 65439.3981 | 0.40492 | 73.3 | 57.3137 | 1.0607 | 51.5 | 64.0781 | 70867.2695 | 0.42263 | 73.2356 | 52.9356 | 0.57356 | 51.5 | 61.8068 | 48568.3791 | 0.43556 | 73.6 | 48.0356 | 0.92 | 65.8 | 65.6 | 97885.4726 | 0.696 | 73.6 | 54.6288 | 1.56 | 65.8 | 66.3 | 123685.5508 | 0.62036 | 73.6 | 55.4205 | 1.58 | 65.8 | 67.2424 | 119698.3011 | 0.65936
1421 | 0.63333 | 74.1 | 50.8355 | 399.6175 | 347.6256 | 73.4 | 42.958 | 0.4 | 51.5 | 51.4935 | 51445.1942 | 0.282 | -0.20848 | 72.6 | 46.913 | 0.46 | 51.5 | 53.9775 | 49151.7098 | 0.27306 | 51.7232 | 31.2618 | 0.8329 | 51.5 | 39.1682 | 71131.1503 | 0.38581 | 51.7877 | 34.5102 | 0.9829 | 51.5 | 41.2457 | 71031.6182 | 0.39187 | 49.7355 | 31.058 | 0.56645 | 51.5 | 39.158 | 44477.841 | 0.43274 | 73.7 | 49.6096 | 0.92 | 65.9 | 66.158 | 92534.6128 | 0.699 | 73.6 | 54.2775 | 1.55 | 65.9 | 66.1355 | 125311.1289 | 0.61635 | 73.6 | 52.2 | 1.57 | 65.9 | 66.1 | 140211.7929 | 0.65535
1422 | 0.6 | 74.1 | 45.0184 | 553.9751 | 371.2358 | 73.4 | 44.3646 | 0.4 | 51.6 | 52.5 | 49062.7757 | 0.28135 | -0.69846 | 72.6 | 45.4646 | 0.45 | 51.6 | 52.6646 | 50666.6762 | 0.26635 | 65.2943 | 49.4589 | 0.94 | 51.6 | 56.3943 | 62130.8114 | 0.43665 | 65.3296 | 50.0004 | 1.09 | 51.6 | 56.665 | 69987.6354 | 0.434 | 71.2896 | 53.3018 | 0.61354 | 51.6 | 61.6311 | 45900.0061 | 0.46512 | 73.7 | 52.7708 | 0.92 | 65.9646 | 67.1354 | 80512.4932 | 0.698 | 73.4877 | 53.017 | 1.55 | 65.9646 | 65.5524 | 132514.9756 | 0.616 | 73.4877 | 54.0632 | 1.57 | 65.9646 | 66.6462 | 126785.753 | 0.655
1423 | 0.55 | 74.2 | 51.7942 | 405.1708 | 352.7568 | 73.5 | 45.2237 | 0.4 | 51.6 | 52.9942 | 46896.3604 | 0.27635 | -1.811 | 72.6647 | 45.9647 | 0.43353 | 51.6 | 52.9 | 48449.0609 | 0.25935 | 67.251 | 49.5331 | 0.83705 | 51.6 | 56.3979 | 62174.2289 | 0.38817 | 67.351 | 49.3568 | 0.96705 | 51.6 | 56.2568 | 72641.2211 | 0.38417 | 61.1568 | 40.3216 | 0.55 | 51.6 | 49.0568 | 48049.0803 | 0.41971 | 73.8 | 52.4942 | 0.91 | 66.0647 | 67.0647 | 81108.6661 | 0.694 | 73.7647 | 53.9353 | 1.54 | 66.0647 | 66 | 127913.6442 | 0.61435 | 73.7 | 57.4116 | 1.55 | 66.0647 | 67.8705 | 105567.159 | 0.64771
1424 | 0.5 | 74.3 | 50.8921 | 380.3476 | 354.9184 | 70.2891 | 42.9594 | 0.39 | 51.7 | 50.4594 | 44818.5489 | 0.27365 | 1.418 | 69.4891 | 43.454 | 0.43 | 51.7 | 50.154 | 46952.7451 | 0.2573 | 49.9243 | 33.1376 | 0.89946 | 51.7 | 40.1431 | 63281.9983 | 0.41843 | 49.9594 | 33.7782 | 1.0295 | 51.7 | 40.4134 | 69623.3715 | 0.41078 | 53.6372 | 36.0209 | 0.61649 | 51.7 | 44.2263 | 45350.6559 | 0.46778 | 70.4109 | 50.0757 | 0.91 | 66.1 | 63.9757 | 77447.7952 | 0.6923 | 71.3975 | 51.5624 | 1.54 | 66.1 | 63.6624 | 127517.0737 | 0.61365 | 71.3326 | 53.2624 | 1.53 | 66.1 | 64.6975 | 115835.5361 | 0.64
1425 | 0.45 | 74.365 | 46.8293 | 585.6158 | 378.3911 | 73.6 | 45.5599 | 0.39 | 51.7 | 53.1299 | 45610.1709 | 0.2707 | -0.98536 | 72.8 | 46.235 | 0.4235 | 51.7 | 52.935 | 47139.4807 | 0.2537 | 73.5 | 58.4102 | 0.91051 | 51.7 | 64.7752 | 57368.0803 | 0.42255 | 73.6 | 58.6051 | 1.034 | 51.7 | 64.8051 | 64747.591 | 0.41255 | 73.665 | 56.7401 | 0.58701 | 51.7 | 64.3401 | 41764.5519 | 0.44855 | 73.9 | 53.3701 | 0.92 | 66.2 | 67.435 | 78561.2106 | 0.69635 | 73.9 | 54.735 | 1.57 | 66.2 | 66.6 | 125533.8113 | 0.62335 | 73.865 | 55.4752 | 1.5435 | 66.2 | 67.235 | 118603.3115 | 0.64535
1426 | 0.4 | 74.4 | 51.3349 | 376.063 | 352.281 | 71.6729 | 44.0427 | 0.37349 | 51.8 | 51.3078 | 43315.5415 | 0.2617 | -0.41229 | 70.838 | 43.738 | 0.41 | 51.8 | 50.438 | 46865.4291 | 0.24735 | 52.6441 | 36.0346 | 0.82651 | 51.8 | 42.4044 | 57472.3718 | 0.3846 | 52.679 | 36.5092 | 0.93651 | 51.8 | 42.5092 | 63052.5808 | 0.3706 | 49.9095 | 33.1603 | 0.56651 | 51.8 | 40.3651 | 39835.0274 | 0.43181 | 73.7397 | 53.4302 | 0.91 | 66.3 | 67.2698 | 77208.1456 | 0.69135 | 74 | 54.7953 | 1.56 | 66.3 | 66.6651 | 124975.9136 | 0.62135 | 73.9 | 54.2302 | 1.53 | 66.3 | 66.7651 | 126350.9495 | 0.641
1427 | 0.35 | 74.5 | 47.3872 | 472.8718 | 375.6724 | 72.9996 | 46.53 | 0.39 | 51.8652 | 53.6648 | 42993.8311 | 0.27035 | 3.4903 | 72.1344 | 46.0692 | 0.43 | 51.8652 | 52.7692 | 47142.7086 | 0.258 | 57.186 | 43.5512 | 0.93652 | 51.8652 | 49.4512 | 53180.6305 | 0.43556 | 57.186 | 43.0468 | 1.0565 | 51.8652 | 48.9816 | 62522.8312 | 0.42091 | 63.3076 | 49.9032 | 0.62 | 51.8652 | 56.238 | 35067.4741 | 0.47465 | 71.1344 | 53.6648 | 0.92 | 66.4 | 65.6996 | 67207.54 | 0.69996 | 69.4216 | 52.0128 | 1.583 | 66.4 | 62.9172 | 114907.9445 | 0.62961 | 69.3868 | 51.3128 | 1.5465 | 66.4 | 62.9172 | 117243.2174 | 0.64861
1428 | 0.3 | 74.6 | 51.9716 | 448.5682 | 371.6031 | 73.8 | 47.0041 | 0.37 | 51.9 | 53.9041 | 41543.2735 | 0.25769 | -1.7349 | 73 | 47.1225 | 0.42 | 51.9 | 53.6266 | 45499.5383 | 0.25135 | 71.9365 | 57.7365 | 0.86041 | 51.9 | 63.4058 | 51154.0735 | 0.39951 | 72.0365 | 57.4099 | 0.96387 | 51.9 | 63.0099 | 58675.4797 | 0.38386 | 66.8545 | 52.5585 | 0.55347 | 51.9 | 58.5932 | 32962.2273 | 0.42016 | 74.1653 | 57.1347 | 0.91 | 66.5 | 68.7347 | 64844.7856 | 0.69269 | 74.1 | 57.7694 | 1.5835 | 66.5 | 68.0347 | 108444.7272 | 0.63135 | 74.1 | 57.7 | 1.5535 | 66.5 | 68.2 | 106374.1652 | 0.64935
1429 | 0.26667 | 74.6 | 53.0346 | 340.3519 | 357.6358 | 68.2457 | 41.4037 | 0.36654 | 51.9 | 48.2383 | 40920.9021 | 0.25396 | 0.23141 | 67.4457 | 43.9111 | 0.40654 | 51.9 | 49.6111 | 39912.499 | 0.24265 | 49.6 | 37.8889 | 0.86309 | 51.9 | 42.558 | 42218.5844 | 0.39954 | 49.7 | 35.758 | 0.96963 | 51.9 | 41.1272 | 56421.4003 | 0.38654 | 49.7 | 36.4309 | 0.57654 | 51.9 | 42.2963 | 32118.4974 | 0.44054 | 70.0951 | 52.4951 | 0.9 | 66.6 | 64.3605 | 65995.202 | 0.68465 | 72.4333 | 55.7951 | 1.57 | 66.6 | 66.1642 | 109201.836 | 0.62435 | 72.3988 | 55.7679 | 1.53 | 66.6 | 66.3333 | 106670.6296 | 0.64035
1430 | 0.23333 | 74.7 | 47.5756 | 482.0024 | 383.5774 | 73.9 | 48.3723 | 0.37 | 52 | 54.9723 | 39501.5786 | 0.25738 | 0.84699 | 73 | 50.0345 | 0.40345 | 52 | 55.5689 | 39003.4135 | 0.24238 | 64.0051 | 54.2118 | 0.92345 | 52 | 58.4429 | 37787.7235 | 0.42803 | 64.1051 | 52.3051 | 1.06 | 52 | 57.3051 | 52229.2496 | 0.42169 | 69.5085 | 57.5051 | 0.60345 | 52 | 62.974 | 30311.9019 | 0.45941 | 73.542 | 56.9387 | 0.92 | 66.6 | 68.3076 | 63566.2818 | 0.697 | 71.4454 | 57.2731 | 1.6 | 66.6 | 66.2765 | 95097.4767 | 0.63831 | 71.4454 | 55.3731 | 1.5666 | 66.6 | 65.7765 | 104863.6491 | 0.65431
1431 | 0.2 | 74.7 | 53.3657 | 336.4872 | 360.3542 | 74 | 48.0596 | 0.35 | 52 | 54.4283 | 37946.2911 | 0.24469 | -2.5571 | 73 | 49.1373 | 0.37343 | 52 | 54.4373 | 37213.7457 | 0.22303 | 61.6036 | 49.3006 | 0.81343 | 52 | 53.9349 | 41965.8126 | 0.37806 | 61.6692 | 48.6036 | 0.93687 | 52 | 53.4722 | 51130.4499 | 0.3734 | 54.3096 | 43.4722 | 0.54 | 52 | 47.9066 | 24441.3569 | 0.40934 | 74.3 | 59.197 | 0.9 | 66.7 | 69.4 | 56931.8834 | 0.68503 | 74.3 | 61.403 | 1.58 | 66.7 | 69.4343 | 84951.6051 | 0.62903 | 74.3 | 60.297 | 1.5434 | 66.7 | 69.2657 | 90151.3034 | 0.64669
1432 | 0.16667 | 74.8 | 54.0027 | 308.7795 | 360.8707 | 66.192 | 44.3525 | 0.35658 | 52.0658 | 49.7209 | 32192.3079 | 0.24632 | 4.4795 | 65.292 | 41.1262 | 0.38658 | 52.0658 | 46.692 | 38896.6152 | 0.23029 | 49.6 | 39.0342 | 0.87316 | 52.0658 | 43.3 | 38744.2377 | 0.40592 | 49.7 | 37.8316 | 1.0132 | 52.0658 | 42.6316 | 50339.9282 | 0.40458 | 50.9498 | 42.8129 | 0.57658 | 52.0658 | 46.4471 | 19775.7859 | 0.4416 | 66.1053 | 51.508 | 0.9 | 66.7658 | 61.3395 | 54920.3543 | 0.68429 | 67.1502 | 53.616 | 1.5666 | 66.7658 | 61.9502 | 88485.7983 | 0.62263 | 67.0844 | 53.9186 | 1.5266 | 66.7658 | 62.2844 | 84138.5801 | 0.63897
1433 | 0.13333 | 74.8 | 48.6272 | 491.3287 | 389.1543 | 74.1 | 53.4341 | 0.33341 | 52.1 | 58.3023 | 29084.0093 | 0.23539 | -0.99041 | 73.1659 | 50.3225 | 0.4 | 52.1 | 55.7589 | 38052.4849 | 0.23802 | 67.4288 | 56.7606 | 0.91341 | 52.1 | 61.2947 | 40947.9372 | 0.42405 | 67.5288 | 56.7583 | 1.0668 | 52.1 | 61.3265 | 48224.6274 | 0.42505 | 70.7497 | 63.052 | 0.56682 | 52.1 | 66.352 | 18098.0712 | 0.43043 | 73.9907 | 59.2861 | 0.92 | 66.8 | 69.4225 | 56616.5253 | 0.70034 | 72.2792 | 60.2404 | 1.62 | 66.8 | 67.911 | 81355.3369 | 0.64432 | 72.2451 | 59.5086 | 1.58 | 66.8 | 67.811 | 84140.1406 | 0.65966
1434 | 0.1 | 74.9 | 53.834 | 309.7714 | 358.4276 | 71.9216 | 49.8256 | 0.2934 | 52.1 | 54.3256 | 26859.2761 | 0.20304 | -3.6396 | 70.9216 | 51.5576 | 0.3534 | 52.1 | 55.5916 | 28364.0992 | 0.20938 | 55.0512 | 44.2512 | 0.81 | 52.1 | 48.3512 | 36635.5745 | 0.37668 | 55.0512 | 45.5172 | 0.9434 | 52.1 | 49.1172 | 37864.3349 | 0.37602 | 50.6517 | 41.6517 | 0.5066 | 52.1 | 45.1177 | 19087.7386 | 0.3853 | 74.5 | 61.334 | 0.9 | 66.9 | 70.2 | 49512.2803 | 0.68502 | 74.4 | 64.068 | 1.5834 | 66.9 | 70.534 | 68641.5931 | 0.63002 | 74.4 | 63.598 | 1.5434 | 66.9 | 70.5 | 69713.0249 | 0.64636
1435 | 0.05 | 74.9661 | 54.6677 | 288.5807 | 363.4418 | 63.6274 | 43.2564 | 0.30661 | 52.2 | 47.6564 | 26087.0935 | 0.21431 | 6.8877 | 62.7274 | 44.6241 | 0.36 | 52.2 | 48.4919 | 27299.593 | 0.21465 | 49.6 | 39.6323 | 0.89323 | 52.2 | 43.7323 | 37341.6628 | 0.41395 | 49.7 | 41.5323 | 1.0232 | 52.2 | 44.8323 | 34955.3079 | 0.40763 | 50.9564 | 42.9209 | 0.55 | 52.2 | 46.3209 | 18492.2983 | 0.41963 | 63.2323 | 50.4645 | 0.91661 | 67 | 59.1984 | 48782.879 | 0.69529 | 63.642 | 52.5759 | 1.5766 | 67 | 59.5081 | 73151.5637 | 0.62863 | 63.642 | 53.9081 | 1.5366 | 67 | 60.1081 | 62676.6255 | 0.64297
1436 | -1.3878e-17 | 75 | 49.7611 | 470.1905 | 394.4624 | 74.2 | 55.3338 | 0.29338 | 52.2 | 59.1675 | 23352.4187 | 0.2057 | -0.9443 | 73.1338 | 54.2376 | 0.34338 | 52.2 | 58.1376 | 27258.8905 | 0.20636 | 65.7134 | 55.6147 | 0.93338 | 52.2 | 60.0147 | 39280.993 | 0.43369 | 65.7471 | 57.6147 | 1.0568 | 52.2 | 61.0809 | 36049.4541 | 0.42169 | 69.2548 | 62.0223 | 0.54338 | 52.2 | 65.0223 | 16351.9954 | 0.41271 | 73.8573 | 61.9911 | 0.95 | 67.1 | 70.3573 | 47039.1234 | 0.71868 | 71.3197 | 60.0197 | 1.66 | 67.1 | 67.4197 | 78473.7706 | 0.66032 | 71.3197 | 61.5535 | 1.6066 | 67.1 | 68.0197 | 65072.1631 | 0.67132
1437 | -0.05 | 75.1 | 54.5664 | 291.7747 | 365.6429 | 71.8111 | 50.8475 | 0.24336 | 52.3 | 54.4139 | 21164.9008 | 0.16835 | -3.6425 | 62.2719 | 40.1373 | 0.31664 | 52.3 | 44.3373 | 29724.8765 | 0.19098 | 55.1559 | 43.0232 | 0.85 | 52.3 | 47.7895 | 43010.7825 | 0.39434 | 55.1559 | 44.8904 | 0.94336 | 52.3 | 48.7568 | 40528.9699 | 0.37567 | 50.7429 | 42.3429 | 0.48664 | 52.3 | 45.4429 | 17015.0601 | 0.36999 | 74.7 | 62.3 | 0.92336 | 67.1664 | 70.8336 | 47806.5696 | 0.70235 | 74.6 | 62.4673 | 1.6334 | 67.1664 | 70.3336 | 83107.1126 | 0.65001 | 74.6 | 63.7346 | 1.5734 | 67.1664 | 70.8336 | 71357.5208 | 0.65635
1438 | -0.1 | 75.2 | 54.7353 | 274.5595 | 375.3561 | 66.1971 | 45.2301 | 0.25 | 52.3665 | 48.9301 | 22211.8474 | 0.17599 | 6.6239 | 65.2971 | 44.5301 | 0.36665 | 52.3665 | 49.0301 | 31663.0261 | 0.21766 | 50.1318 | 38.4647 | 0.94329 | 52.3665 | 43.5647 | 46030.4826 | 0.43765 | 50.1653 | 39.8983 | 1.0333 | 52.3665 | 44.1647 | 44497.2824 | 0.41298 | 52.7601 | 44.3936 | 0.52665 | 52.3665 | 47.7601 | 18523.7003 | 0.40299 | 65.2983 | 53.3312 | 0.93665 | 67.2665 | 61.7312 | 46923.1121 | 0.71099 | 64.9347 | 51.8682 | 1.6433 | 67.2665 | 60.3347 | 90058.8969 | 0.65299 | 64.9347 | 52.6682 | 1.5733 | 67.2665 | 60.6347 | 80668.9898 | 0.65665
1439 | -0.15 | 75.2666 | 49.9318 | 488.6081 | 405.3348 | 74.3 | 51.8002 | 0.24 | 52.4 | 55.6002 | 22530.0903 | 0.16667 | -2.2978 | 73.3334 | 52.0666 | 0.35334 | 52.4 | 56.5334 | 31416.5388 | 0.21067 | 71.0304 | 60.0302 | 0.96668 | 52.4 | 64.9304 | 44349.5607 | 0.44801 | 71.0304 | 60.8972 | 1.05 | 52.4 | 65.1972 | 44593.4768 | 0.41834 | 72.2668 | 62.1341 | 0.49668 | 52.4 | 65.9673 | 21237.4798 | 0.38068 | 74.8 | 62.8668 | 0.95 | 67.3666 | 71.3334 | 47343.4665 | 0.721 | 74.065 | 61.2647 | 1.7 | 67.3666 | 69.8316 | 91150.6171 | 0.678 | 74.065 | 60.6986 | 1.62 | 67.3666 | 69.6318 | 90491.8414 | 0.679
1440 | -0.2 | 75.3 | 54.4667 | 292.6677 | 373.966 | 71.132 | 46.7985 | 0.21 | 52.5 | 50.3985 | 21656.5871 | 0.14767 | -2.3943 | 66.997 | 44.9635 | 0.31333 | 52.5 | 49.0968 | 29076.1317 | 0.18833 | 51.5644 | 41.1978 | 0.87 | 52.5 | 45.3978 | 37927.1377 | 0.405 | 51.6311 | 40.0644 | 0.94 | 52.5 | 44.3644 | 45546.7903 | 0.37467 | 49.7 | 37.2334 | 0.46667 | 52.5 | 41.7001 | 24344.5333 | 0.35567 | 74.2997 | 61.1662 | 0.92333 | 67.4 | 70.2329 | 50799.6623 | 0.704 | 74.9 | 63.2 | 1.6733 | 67.4 | 70.9 | 81783.3796 | 0.665 | 74.8 | 60.1333 | 1.6 | 67.4 | 69.8333 | 98348.2016 | 0.66767
1441 | -0.25 | 75.4 | 53.4309 | 297.0435 | 390.2779 | 69.1369 | 46.8373 | 0.24 | 52.5 | 50.5373 | 22206.39 | 0.166 | 6.1723 | 68.2037 | 47.5701 | 0.35668 | 52.5 | 51.9369 | 30750.3357 | 0.21334 | 51.7383 | 42.2051 | 0.96336 | 52.5 | 46.4383 | 38492.7306 | 0.44735 | 51.7715 | 40.4383 | 1.0534 | 52.5 | 45.2051 | 49894.3073 | 0.42068 | 55.7733 | 44.9074 | 0.52668 | 52.5 | 49.2406 | 24020.7105 | 0.40101 | 67.5028 | 53.636 | 0.94 | 67.5 | 63.4028 | 54446.3862 | 0.71501 | 66.2668 | 54.6668 | 1.6767 | 67.5 | 62.3336 | 81626.6392 | 0.66834 | 66.2668 | 51.5336 | 1.6167 | 67.5 | 61.3336 | 99640.1963 | 0.67568
1442 | -0.3 | 75.5 | 52.0073 | 450.5896 | 408.8814 | 74.5 | 49.8314 | 0.22331 | 52.6 | 53.6984 | 22940.6427 | 0.15499 | -2.7149 | 73.5 | 49.8645 | 0.33331 | 52.6 | 54.5645 | 33024.1034 | 0.19999 | 72.9677 | 62.7 | 0.93992 | 52.6 | 67.1331 | 40087.3258 | 0.43463 | 73.0008 | 60.5661 | 1.0399 | 52.6 | 65.7331 | 53853.676 | 0.4123 | 71.4596 | 60.6588 | 0.48331 | 52.6 | 64.5919 | 21774.3588 | 0.36596 | 75.0669 | 60.9 | 0.94331 | 67.6 | 70.8331 | 55898.9216 | 0.71599 | 75 | 63.0661 | 1.7033 | 67.6 | 71.0331 | 85298.4327 | 0.67866 | 75 | 60.5 | 1.65 | 67.6 | 70.3331 | 100234.5595 | 0.68966
1443 | -0.35 | 75.5671 | 54.9682 | 289.8636 | 383.6705 | 69.6237 | 43.1248 | 0.21671 | 52.6 | 47.1248 | 24025.8404 | 0.15101 | -2.4698 | 67.2237 | 42.0601 | 0.32671 | 52.6 | 46.9931 | 34614.7258 | 0.19668 | 49.6 | 38.4012 | 0.87341 | 52.6 | 42.9341 | 41152.0938 | 0.40671 | 49.7 | 36.1012 | 0.98341 | 52.6 | 41.4012 | 55832.1209 | 0.39238 | 49.7 | 38.9012 | 0.47671 | 52.6 | 42.8012 | 21432.1733 | 0.36003 | 72.9543 | 58.9214 | 0.92329 | 67.7 | 68.6214 | 54092.7411 | 0.70199 | 75.1 | 61.8988 | 1.67 | 67.7 | 70.5329 | 92164.2909 | 0.66499 | 75.1 | 60.3 | 1.6233 | 67.7 | 70.2 | 100448.6096 | 0.67966
1444 | -0.4 | 75.6 | 51.288 | 345.5092 | 408.5048 | 73.6135 | 49.5464 | 0.24 | 52.7 | 53.6464 | 24638.6782 | 0.17 | 2.9194 | 72.6464 | 50.1792 | 0.36 | 52.7 | 54.9464 | 33482.8919 | 0.21333 | 57.4928 | 47.1928 | 0.96672 | 52.7 | 51.8599 | 41562.2533 | 0.45036 | 57.4928 | 45.5271 | 1.1134 | 52.7 | 50.8271 | 55778.5513 | 0.44303 | 63.2301 | 53.4629 | 0.52 | 52.7 | 57.3629 | 21053.475 | 0.39333 | 71.6105 | 59.012 | 0.94 | 67.8 | 67.8449 | 49632.3169 | 0.71234 | 69.609 | 55.809 | 1.6934 | 67.8 | 64.9762 | 97367.5718 | 0.67369 | 69.5762 | 54.9762 | 1.6467 | 67.8 | 64.8762 | 100542.779 | 0.68936
1445 | -0.45 | 75.7 | 54.5728 | 345.1449 | 403.3025 | 74.7 | 48.2636 | 0.23 | 52.7 | 52.5636 | 25690.0003 | 0.16233 | -2.6114 | 73.7 | 49.6981 | 0.33327 | 52.7 | 54.4981 | 33429.6601 | 0.19965 | 70.8432 | 59.2395 | 0.87981 | 52.7 | 64.0068 | 42587.1905 | 0.40891 | 70.8759 | 58.0741 | 1.0198 | 52.7 | 63.2741 | 54689.5313 | 0.40625 | 64.8555 | 53.1191 | 0.44327 | 52.7 | 57.0864 | 21618.9252 | 0.3356 | 75.3 | 63.1 | 0.92 | 67.9 | 71.5 | 46724.9004 | 0.69931 | 75.2673 | 61.4673 | 1.69 | 67.9 | 70.6 | 97449.1072 | 0.67265 | 75.2 | 60.5327 | 1.65 | 67.9 | 70.5 | 100966.0982 | 0.68865
1446 | -0.5 | 75.8 | 55.3022 | 282.2992 | 393.7894 | 67.6282 | 41.1 | 0.24674 | 52.8 | 45.6674 | 27333.7351 | 0.17204 | 1.0648 | 66.3022 | 42.3392 | 0.33674 | 52.8 | 47.1392 | 33848.4689 | 0.20204 | 49.6 | 37.8022 | 0.89348 | 52.8 | 42.7022 | 44098.6248 | 0.41474 | 49.7 | 37.2022 | 1.0402 | 52.8 | 42.4022 | 54325.0039 | 0.41541 | 49.7 | 38.2348 | 0.47674 | 52.8 | 42.3348 | 22873.8824 | 0.36107 | 69.3498 | 56.9498 | 0.9 | 68 | 65.3498 | 46732.4672 | 0.685 | 71.9432 | 58.2432 | 1.66 | 68 | 67.1432 | 95048.9744 | 0.66133 | 71.8432 | 56.8758 | 1.6233 | 68 | 66.9432 | 102062.0891 | 0.67933
1447 | -0.55 | 75.8675 | 49.0248 | 433.9132 | 427.1586 | 74.9675 | 49.6975 | 0.27 | 52.8675 | 54.4975 | 28356.2449 | 0.18765 | 0.27456 | 73.9 | 49.8949 | 0.35325 | 52.8675 | 54.9949 | 35512.8833 | 0.21165 | 65.2885 | 54.221 | 0.97 | 52.8675 | 59.221 | 44729.5299 | 0.44965 | 65.3885 | 53.821 | 1.14 | 52.8675 | 59.0885 | 54752.1173 | 0.45332 | 71.4834 | 60.2484 | 0.50325 | 52.8675 | 64.5484 | 23567.7776 | 0.3806 | 74.7178 | 62.1828 | 0.91325 | 68.1 | 70.7503 | 48123.3947 | 0.69532 | 72.4879 | 58.9879 | 1.7 | 68.1 | 68.0554 | 96293.5875 | 0.67835 | 72.4879 | 57.5879 | 1.6668 | 68.1 | 67.7879 | 103964.5493 | 0.69735
1448 | -0.6 | 75.9 | 55.0295 | 284.5279 | 402.5745 | 75 | 48.6324 | 0.26 | 52.9 | 53.4324 | 28621.136 | 0.18132 | -2.5406 | 73.9 | 48.1 | 0.34 | 52.9 | 53.4 | 36926.1419 | 0.20432 | 63.3571 | 50.6866 | 0.84647 | 52.9 | 55.6542 | 44830.1995 | 0.39291 | 63.4571 | 50.1542 | 0.99647 | 52.9 | 55.4542 | 55503.3497 | 0.39791 | 54.8132 | 41.6455 | 0.43 | 52.9 | 45.9132 | 23604.4738 | 0.326 | 75.5 | 61.6971 | 0.89324 | 68.2 | 70.9324 | 51400.8924 | 0.67897 | 75.5 | 61.2647 | 1.6832 | 68.2 | 70.6324 | 99937.2405 | 0.66965 | 75.4 | 60.6353 | 1.6532 | 68.2 | 70.7 | 102059.125 | 0.69065
1449 | -0.65 | 76 | 55.0258 | 273.7836 | 407.6131 | 69.7485 | 45.0549 | 0.27677 | 53 | 49.8227 | 28352.5619 | 0.19171 | 2.8158 | 68.7485 | 44.4872 | 0.35677 | 53 | 49.6872 | 36474.5467 | 0.21471 | 49.6 | 37.8355 | 0.91355 | 53 | 42.8355 | 45112.4333 | 0.42545 | 49.7 | 37.371 | 1.0903 | 53 | 42.7032 | 56014.4838 | 0.43345 | 51.5292 | 39.8647 | 0.49355 | 53 | 44.2324 | 23904.8178 | 0.37345 | 69.2968 | 54.4968 | 0.88677 | 68.3 | 64.3645 | 54879.1849 | 0.67371 | 70.1128 | 55.4128 | 1.6668 | 68.3 | 65.0128 | 102397.436 | 0.66335 | 70.1128 | 55.9128 | 1.6368 | 68.3 | 65.4806 | 96643.8092 | 0.68335
1450 | -0.7 | 76.1 | 49.8822 | 470.1545 | 436.125 | 75.2 | 50.5964 | 0.27 | 53 | 55.1964 | 27947.3534 | 0.18896 | -2.6105 | 74.2 | 49.8643 | 0.36 | 53 | 55.0643 | 36339.0029 | 0.21364 | 73.5467 | 62.0109 | 0.93964 | 53 | 67.0431 | 45296.7883 | 0.43654 | 73.6145 | 61.6431 | 1.1196 | 53 | 67.0109 | 56196.0051 | 0.44654 | 75.1715 | 62.8643 | 0.47643 | 53 | 67.3321 | 24550.5681 | 0.36182 | 75.6 | 60.4 | 0.89 | 68.4 | 70.6 | 56735.1505 | 0.67696 | 75.4393 | 60.8393 | 1.6932 | 68.4 | 70.5393 | 103206.4203 | 0.67432 | 75.4072 | 61.4393 | 1.66 | 68.4 | 70.9393 | 96760.1747 | 0.69264
1451 | -0.75 | 76.168 | 54.368 | 291.9514 | 404.564 | 72.8887 | 47.2207 | 0.26 | 53.1 | 51.8528 | 27745.4469 | 0.18032 | -2.5463 | 71.8887 | 46.8207 | 0.34 | 53.1 | 51.9207 | 35925.3489 | 0.20464 | 52.0016 | 39.2376 | 0.8368 | 53.1 | 44.1696 | 44650.0862 | 0.38704 | 52.1016 | 38.4016 | 1.0068 | 53.1 | 43.9016 | 57181.9856 | 0.39972 | 49.7 | 36.1719 | 0.4436 | 53.1 | 40.7399 | 25098.764 | 0.33816 | 75.7 | 60.268 | 0.8732 | 68.468 | 70.4 | 56407.6578 | 0.66396 | 75.7 | 60.8 | 1.67 | 68.468 | 70.6 | 103674.7907 | 0.66464 | 75.7 | 61.5 | 1.63 | 68.468 | 71 | 96577.3097 | 0.68096
1452 | -0.8 | 76.2 | 52.7467 | 314.4415 | 424.469 | 71.8343 | 48.5024 | 0.28 | 53.1 | 53.1024 | 27593.2671 | 0.19736 | 4.6421 | 70.8662 | 47.8024 | 0.37 | 53.1 | 52.9024 | 35737.793 | 0.22136 | 53.2047 | 41.909 | 0.94362 | 53.1 | 46.809 | 44474.1042 | 0.43681 | 53.2728 | 40.9771 | 1.1404 | 53.1 | 46.509 | 58161.9526 | 0.45249 | 58.8495 | 47.1857 | 0.51681 | 53.1 | 51.6857 | 25052.494 | 0.39009 | 70.0619 | 55.13 | 0.88681 | 68.5 | 65.03 | 55258.9046 | 0.6734 | 68.5405 | 53.9086 | 1.6768 | 68.5 | 63.5405 | 102851.756 | 0.66909 | 68.4724 | 54.4086 | 1.6368 | 68.5 | 63.9086 | 96503.0522 | 0.6834
1453 | -0.83333 | 76.3 | 53.2145 | 430.2821 | 435.3697 | 75.4 | 50.5954 | 0.27 | 53.2 | 55.1954 | 27788.9067 | 0.18664 | -2.6789 | 74.4 | 50.0954 | 0.35318 | 53.2 | 55.1954 | 35978.7595 | 0.21164 | 75.4 | 63.1589 | 0.88954 | 53.2 | 68.2272 | 45506.3738 | 0.41177 | 75.5 | 62.7272 | 1.0827 | 53.2 | 68.2272 | 57506.0941 | 0.43045 | 72.667 | 59.5259 | 0.45636 | 53.2 | 64.0259 | 24887.309 | 0.34577 | 75.8682 | 61 | 0.88 | 68.6 | 70.8318 | 54691.1205 | 0.67064 | 75.8 | 61.4318 | 1.6932 | 68.6 | 71.0318 | 102058.3261 | 0.67564 | 75.8 | 61.7318 | 1.65 | 68.6 | 71.3 | 97007.2405 | 0.68864
1454 | -0.86667 | 76.3 | 55.0733 | 289.8588 | 410.7299 | 69.1602 | 43.7335 | 0.26 | 53.2 | 48.4018 | 27796.2578 | 0.18205 | -1.5319 | 68.1602 | 43.2652 | 0.34683 | 53.2 | 48.4335 | 36174.8544 | 0.20773 | 49.6 | 36.4733 | 0.8505 | 53.2 | 41.605 | 46735.669 | 0.39352 | 49.7 | 36.5733 | 1.0405 | 53.2 | 41.9733 | 56765.3575 | 0.4132 | 49.7 | 37.005 | 0.46683 | 53.2 | 41.5733 | 24829.3421 | 0.3562 | 72.3769 | 57.3086 | 0.87 | 68.7 | 67.1086 | 54421.8752 | 0.65832 | 75.0801 | 60.2801 | 1.67 | 68.7 | 69.9801 | 103414.4957 | 0.66463 | 75.0484 | 60.4434 | 1.62 | 68.7 | 70.2118 | 98725.1421 | 0.67663
1455 | -0.9 | 76.4 | 49.7574 | 387.3282 | 441.9229 | 74.9635 | 51.3266 | 0.28316 | 53.2 | 55.9582 | 28065.8452 | 0.19763 | 2.686 | 73.9635 | 50.5582 | 0.37316 | 53.2 | 55.8266 | 36648.869 | 0.22332 | 60.7434 | 48.9118 | 0.95 | 53.2 | 54.1118 | 46983.7066 | 0.44274 | 60.7434 | 49.1118 | 1.1568 | 53.2 | 54.4803 | 56464.1327 | 0.46174 | 67.7278 | 55.9594 | 0.52 | 53.2 | 60.6278 | 25380.4735 | 0.39463 | 73.3479 | 58.6479 | 0.89 | 68.7 | 68.4479 | 54738.7738 | 0.67537 | 70.8057 | 56.2057 | 1.7068 | 68.7 | 66.0057 | 104401.0142 | 0.67942 | 70.8057 | 55.9057 | 1.6468 | 68.7 | 66.0057 | 102665.5005 | 0.68974
1456 | -0.93333 | 76.4 | 55.1799 | 322.94 | 427.2958 | 75.5 | 49.9943 | 0.27 | 53.3 | 54.7629 | 28502.3035 | 0.18631 | -2.253 | 74.5 | 49.2943 | 0.36 | 53.3 | 54.6629 | 37489.7426 | 0.21263 | 71.0237 | 57.7809 | 0.83943 | 53.3 | 62.9809 | 46687.2903 | 0.3914 | 71.0551 | 57.9123 | 1.0326 | 53.3 | 63.3123 | 56661.3145 | 0.4104 | 63.2669 | 49.2927 | 0.44314 | 53.3 | 53.9613 | 25793.1604 | 0.3362 | 76 | 60.9314 | 0.88 | 68.8 | 70.8314 | 55234.3773 | 0.66594 | 76 | 61.1 | 1.7031 | 68.8 | 71.0314 | 105955.2126 | 0.67763 | 76 | 60.7 | 1.6431 | 68.8 | 71.0314 | 104965.5801 | 0.68763
1457 | -0.96667 | 76.5 | 55.4373 | 279.6808 | 421.5409 | 69.1 | 44.112 | 0.27 | 53.3 | 48.8807 | 28397.9789 | 0.18943 | 1.6182 | 68.1687 | 43.5807 | 0.36687 | 53.3 | 48.9494 | 37277.2591 | 0.21675 | 49.6 | 37.006 | 0.8806 | 53.3 | 42.106 | 46417.8189 | 0.40824 | 49.7 | 36.806 | 1.0706 | 53.3 | 42.306 | 57594.5066 | 0.42655 | 49.7 | 37.1747 | 0.49687 | 53.3 | 41.8747 | 26014.9933 | 0.37755 | 70.0952 | 54.7639 | 0.86687 | 68.8687 | 64.7639 | 55509.1807 | 0.65906 | 72.4025 | 57.2025 | 1.68 | 68.8687 | 67.2025 | 106611.0226 | 0.66831 | 72.3711 | 56.8711 | 1.62 | 68.8687 | 67.2025 | 105172.5542 | 0.67831
1458 | -1 | 76.5 | 48.7624 | 464.141 | 455.0891 | 75.6688 | 51.0936 | 0.27312 | 53.3688 | 55.8248 | 28320.848 | 0.19194 | -1.5632 | 74.7 | 51.0248 | 0.36312 | 53.3688 | 56.1936 | 36181.168 | 0.21894 | 71.4592 | 59.5904 | 0.94312 | 53.3688 | 64.7904 | 46644.3412 | 0.43787 | 71.4592 | 59.3216 | 1.1462 | 53.3688 | 64.8904 | 58371.3347 | 0.45687 | 75.207 | 63.0318 | 0.50624 | 53.3688 | 67.7318 | 25958.5919 | 0.38806 | 76.1 | 61.0312 | 0.88 | 68.9 | 71 | 55541.1784 | 0.66962 | 75.2885 | 60.3885 | 1.72 | 68.9 | 70.4197 | 106742.7739 | 0.683 | 75.2885 | 60.2885 | 1.66 | 68.9 | 70.4885 | 103994.4766 | 0.69269
1459 | -1.05 | 76.6 | 54.711 | 272.8346 | 421.9371 | 75.6311 | 49.6244 | 0.26 | 53.4 | 54.3933 | 28476.2808 | 0.18262 | -2.1572 | 74.5311 | 49.6933 | 0.35 | 53.4 | 54.7933 | 36088.608 | 0.20762 | 58.9297 | 45.5608 | 0.81311 | 53.4 | 50.6608 | 45362.4853 | 0.37724 | 59.0297 | 45.0608 | 1.0031 | 53.4 | 50.5918 | 58322.1389 | 0.39724 | 51.7212 | 37.959 | 0.45 | 53.4 | 42.659 | 26031.5688 | 0.34345 | 76.1689 | 60.7 | 0.87 | 69 | 70.7311 | 56018.5948 | 0.65793 | 76.1 | 61.0311 | 1.6931 | 69 | 71.1 | 107167.9094 | 0.67362 | 76.1 | 61 | 1.6331 | 69 | 71.2 | 103196.9123 | 0.68262
1460 | -1.1 | 76.7 | 53.9886 | 280.6032 | 435.0863 | 70.7185 | 46.5636 | 0.28 | 53.5 | 51.3636 | 28613.268 | 0.19676 | 4.9202 | 69.8185 | 46.3945 | 0.3669 | 53.5 | 51.5255 | 35938.6326 | 0.21976 | 50.2212 | 38.3282 | 0.91071 | 53.5 | 43.3282 | 45226.1129 | 0.42159 | 50.3212 | 37.7282 | 1.1107 | 53.5 | 43.3282 | 58278.6697 | 0.44359 | 54.3961 | 42.6032 | 0.5269 | 53.5 | 47.3032 | 26001.5183 | 0.3999 | 69.4522 | 53.9212 | 0.87 | 69.1 | 64.1212 | 56515.1193 | 0.66245 | 69.2098 | 53.8788 | 1.6869 | 69.1 | 64.0788 | 108125.1446 | 0.67276 | 69.2098 | 53.9788 | 1.6269 | 69.1 | 64.1788 | 103234.8382 | 0.67976
1461 | -1.15 | 76.7691 | 50.9358 | 481.2727 | 461.4975 | 75.9 | 50.9926 | 0.27309 | 53.5 | 55.6926 | 28585.5896 | 0.19162 | -2.3022 | 74.8 | 50.5926 | 0.36 | 53.5 | 55.7235 | 36108.7381 | 0.21293 | 75.9 | 63.6543 | 0.89926 | 53.5 | 68.7543 | 45953.7051 | 0.41763 | 75.9691 | 63.3235 | 1.1023 | 53.5 | 68.8543 | 58437.9149 | 0.44063 | 76 | 63.2543 | 0.48617 | 53.5 | 68.0543 | 26117.9627 | 0.37263 | 76.3 | 60.8309 | 0.88 | 69.2 | 71.0309 | 56787.2823 | 0.66762 | 76.3 | 61.2 | 1.72 | 69.2 | 71.4 | 108655.2368 | 0.68531 | 76.2691 | 61.3309 | 1.6531 | 69.2 | 71.5 | 103236.6689 | 0.69162
1462 | -1.2 | 76.8 | 54.877 | 288.2097 | 428.854 | 72.5147 | 46.5454 | 0.26 | 53.6 | 51.3147 | 28560.9947 | 0.18331 | -2.0358 | 71.4839 | 46.0147 | 0.34 | 53.6 | 51.2147 | 36497.2777 | 0.205 | 50.3687 | 36.7765 | 0.81385 | 53.6 | 41.9765 | 46472.4216 | 0.37993 | 50.4687 | 36.5765 | 1.0139 | 53.6 | 42.1765 | 58597.9039 | 0.40293 | 49.7 | 36.677 | 0.47693 | 53.6 | 41.377 | 26057.3868 | 0.36331 | 75.6382 | 59.9382 | 0.86307 | 69.3 | 70.1382 | 56794.7989 | 0.65761 | 76.4 | 60.8 | 1.7 | 69.3 | 71.2 | 110443.7491 | 0.67561 | 76.3 | 61.1 | 1.63 | 69.3 | 71.3307 | 103863.8469 | 0.68092
1463 | -1.25 | 76.9 | 51.5514 | 345.2883 | 456.6368 | 75.1729 | 51.1036 | 0.28 | 53.6 | 55.8729 | 28625.9444 | 0.198 | 3.4537 | 74.1729 | 50.4729 | 0.37 | 53.6 | 55.6729 | 36536.8783 | 0.22 | 57.3008 | 45.3395 | 0.93387 | 53.6 | 50.5395 | 46508.2355 | 0.43455 | 57.3008 | 44.9702 | 1.1539 | 53.6 | 50.6395 | 59176.0252 | 0.45755 | 64.2945 | 52.6251 | 0.54 | 53.6 | 57.3945 | 26355.222 | 0.41239 | 73.0648 | 57.6342 | 0.88 | 69.4 | 67.8342 | 56920.6271 | 0.67008 | 70.8793 | 55.3793 | 1.7169 | 69.4 | 65.8486 | 111040.448 | 0.68347 | 70.8099 | 55.5793 | 1.6469 | 69.4 | 65.9486 | 104859.4461 | 0.68747
1464 | -1.3 | 77 | 55.0507 | 355.9149 | 452.984 | 76.1 | 50.461 | 0.27 | 53.7 | 55.261 | 28728.6659 | 0.18661 | -2.0278 | 75 | 50.061 | 0.35 | 53.7 | 55.261 | 36562.1526 | 0.20931 | 74.7103 | 61.5629 | 0.84915 | 53.7 | 66.7629 | 46381.8587 | 0.39358 | 74.8103 | 61.1324 | 1.0492 | 53.7 | 66.8324 | 59823.814 | 0.41758 | 68.7803 | 54.9329 | 0.4661 | 53.7 | 59.8634 | 27202.2445 | 0.35666 | 76.5 | 61 | 0.87305 | 69.5 | 71.2 | 56763.085 | 0.66531 | 76.5 | 61.0305 | 1.72 | 69.5 | 71.5 | 111261.3129 | 0.68461 | 76.5 | 61.0305 | 1.6431 | 69.5 | 71.5 | 106527.8389 | 0.68761
1465 | -1.3333 | 77 | 55.5088 | 278.5265 | 439.336 | 69.9344 | 44.352 | 0.26696 | 53.7 | 49.152 | 28645.6069 | 0.18678 | 0.10423 | 68.9344 | 43.7128 | 0.34696 | 53.7 | 48.9824 | 36849.2271 | 0.20878 | 49.6 | 36.4784 | 0.85088 | 53.7 | 41.6784 | 46863.4367 | 0.39635 | 49.7 | 36.1784 | 1.0609 | 53.7 | 41.8784 | 59445.9775 | 0.42035 | 49.7 | 36.7784 | 0.51392 | 53.7 | 41.7784 | 27649.3548 | 0.38805 | 71.9512 | 56.2512 | 0.86696 | 69.5 | 66.4512 | 56951.986 | 0.6577 | 74.7208 | 58.9512 | 1.7 | 69.5 | 69.5208 | 111960.069 | 0.67561 | 74.6904 | 58.7208 | 1.623 | 69.5 | 69.4208 | 108202.6141 | 0.67861
1466 | -1.3667 | 77.1 | 48.9028 | 440.8183 | 475.1315 | 76.2 | 51.5211 | 0.28 | 53.7697 | 56.2909 | 28523.2171 | 0.19291 | -0.36275 | 75.2 | 50.3909 | 0.36303 | 53.7697 | 55.7909 | 37523.3239 | 0.21661 | 69.4772 | 57.3075 | 0.94 | 53.7697 | 62.6075 | 47640.6552 | 0.43591 | 69.5772 | 57.2075 | 1.153 | 53.7697 | 62.9075 | 59532.114 | 0.45991 | 75.0675 | 62.6886 | 0.54303 | 53.7697 | 67.7886 | 27907.8702 | 0.41003 | 76.3972 | 60.9972 | 0.88 | 69.6 | 71.1972 | 56811.0849 | 0.6713 | 74.9126 | 59.3823 | 1.73 | 69.6 | 69.9823 | 112558.0034 | 0.69039 | 74.9126 | 59.3126 | 1.657 | 69.6 | 69.9126 | 107798.0224 | 0.6917
1467 | -1.4 | 77.1 | 55.3017 | 262.0707 | 443.3515 | 76.2 | 49.9905 | 0.26 | 53.8 | 54.7905 | 28845.9829 | 0.1833 | -1.8589 | 75.1302 | 49.2603 | 0.35 | 53.8 | 54.6603 | 37862.2514 | 0.2093 | 64.085 | 49.7755 | 0.80603 | 53.8 | 55.1057 | 47826.0553 | 0.37341 | 64.085 | 49.8755 | 0.99603 | 53.8 | 55.4755 | 59440.4544 | 0.39672 | 54.8661 | 40.1962 | 0.47 | 53.8 | 45.3962 | 28666.4452 | 0.3564 | 76.7 | 61.2603 | 0.87 | 69.6698 | 71.4 | 56081.2651 | 0.6616 | 76.7 | 61.1 | 1.713 | 69.6698 | 71.6 | 112005.8516 | 0.6833 | 76.6698 | 60.8302 | 1.64 | 69.6698 | 71.5 | 108341.7525 | 0.6846
1468 | -1.4333 | 77.2 | 54.7207 | 270.4683 | 452.1569 | 71.459 | 46.2787 | 0.27699 | 53.8 | 51.1787 | 29239.5943 | 0.1938 | 3.8915 | 70.529 | 45.8088 | 0.36699 | 53.8 | 51.2088 | 37872.657 | 0.2188 | 49.6 | 36.8098 | 0.89098 | 53.8 | 42.1098 | 47739.9475 | 0.41439 | 49.7 | 36.7098 | 1.101 | 53.8 | 42.3798 | 59370.2119 | 0.43669 | 53.0574 | 39.9372 | 0.54399 | 53.8 | 45.4372 | 29949.4825 | 0.41509 | 70.5699 | 54.7699 | 0.87 | 69.7 | 65.1399 | 57571.2559 | 0.6625 | 71.071 | 55.341 | 1.707 | 69.7 | 65.9109 | 112133.1384 | 0.6784 | 71.071 | 55.141 | 1.627 | 69.7 | 65.841 | 108060.3628 | 0.6794
1469 | -1.4667 | 77.2 | 50.5815 | 480.6441 | 480.8574 | 76.3 | 50.8599 | 0.27299 | 53.9 | 55.6599 | 29148.2242 | 0.1906 | -2.0171 | 75.3 | 50.2599 | 0.36 | 53.9 | 55.7299 | 37850.6073 | 0.2166 | 76.4 | 63.6197 | 0.89898 | 53.9 | 68.9197 | 48027.2362 | 0.41779 | 76.4 | 63.4497 | 1.102 | 53.9 | 69.1497 | 59833.6543 | 0.43949 | 76.5 | 62.9197 | 0.51599 | 53.9 | 68.3197 | 29589.4648 | 0.39549 | 76.8 | 61 | 0.88 | 69.8 | 71.4299 | 58021.3365 | 0.6676 | 76.8 | 61.4 | 1.73 | 69.8 | 71.8299 | 111460.173 | 0.6886 | 76.7701 | 61.3 | 1.65 | 69.8 | 71.8 | 106827.6224 | 0.6896
1470 | -1.5 | 77.3 | 55.0105 | 280.0744 | 445.2316 | 74.2648 | 47.4139 | 0.26 | 53.9 | 52.3139 | 29440.3008 | 0.1833 | -1.8227 | 73.1947 | 47.5245 | 0.35 | 53.9 | 52.8245 | 37557.5401 | 0.2083 | 51.3893 | 37.1297 | 0.80702 | 53.9 | 42.4998 | 47987.8986 | 0.37421 | 51.4893 | 36.8998 | 0.99404 | 53.9 | 42.6297 | 60469.8364 | 0.39521 | 49.7 | 36.0509 | 0.49702 | 53.9 | 41.2509 | 28530.5241 | 0.38012 | 76.8 | 60.8 | 0.87 | 69.8702 | 71.3 | 58234.0601 | 0.6596 | 76.8 | 61.2 | 1.71 | 69.8702 | 71.7 | 111818.4514 | 0.6796 | 76.8 | 61.2 | 1.63 | 69.8702 | 71.7 | 106127.3432 | 0.6806
1471 | -1.55 | 77.3703 | 52.0456 | 334.2752 | 472.3621 | 75.6979 | 50.0979 | 0.29 | 54 | 55.1979 | 30595.8297 | 0.1997 | 3.6049 | 74.6276 | 50.4979 | 0.37 | 54 | 55.8979 | 37415.6796 | 0.2217 | 56.9394 | 44.5503 | 0.93406 | 54 | 49.88 | 48080.9052 | 0.43133 | 56.9394 | 44.18 | 1.1341 | 54 | 49.98 | 60530.8351 | 0.45233 | 64.3423 | 52.5126 | 0.57 | 54 | 57.6126 | 28159.0201 | 0.43211 | 73.4871 | 57.7574 | 0.88 | 69.9 | 68.1574 | 57971.357 | 0.67011 | 71.4435 | 55.6435 | 1.717 | 69.9 | 66.3138 | 113473.2894 | 0.68451 | 71.4435 | 55.8435 | 1.637 | 69.9 | 66.3435 | 106575.5345 | 0.68381
1472 | -1.6 | 77.4 | 55.249 | 358.3412 | 470.71 | 76.5 | 50.0296 | 0.28 | 54 | 55.1296 | 30648.8494 | 0.1933 | -1.7995 | 75.5 | 49.4071 | 0.35296 | 54 | 54.8775 | 38635.4263 | 0.21159 | 76.148 | 62.5255 | 0.84888 | 54 | 67.8959 | 48155.2341 | 0.39344 | 76.1775 | 62.2255 | 1.0389 | 54 | 68.0255 | 60676.8249 | 0.41344 | 70.5376 | 56.7152 | 0.49592 | 54 | 61.9152 | 28459.0048 | 0.37514 | 77 | 61.2 | 0.88 | 70 | 71.6 | 57933.7803 | 0.6663 | 77 | 60.5592 | 1.723 | 70 | 71.6296 | 118205.0317 | 0.68559 | 76.9 | 61.2296 | 1.64 | 70 | 71.8296 | 107446.2964 | 0.68459
1473 | -1.65 | 77.5 | 55.6116 | 278.019 | 457.4621 | 70.9537 | 44.7063 | 0.27705 | 54.1 | 49.7768 | 30416.6993 | 0.19312 | -0.23108 | 69.9537 | 42.6768 | 0.36 | 54.1 | 48.5768 | 41237.6217 | 0.21653 | 49.6 | 36.0821 | 0.85116 | 54.1 | 41.3821 | 48068.8509 | 0.39417 | 49.7 | 35.6821 | 1.0412 | 54.1 | 41.4821 | 60818.6314 | 0.41417 | 49.7 | 36.8821 | 0.53411 | 54.1 | 42.0526 | 28461.6493 | 0.40346 | 73.0842 | 56.8842 | 0.87 | 70.1 | 67.4842 | 58721.4959 | 0.66 | 75.7305 | 58.7305 | 1.7029 | 70.1 | 70.1305 | 121307.1407 | 0.67929 | 75.66 | 59.66 | 1.62 | 70.1 | 70.36 | 108210.6039 | 0.67559
1474 | -1.7 | 77.6 | 49.0642 | 443.7133 | 496.1091 | 76.7 | 51.0881 | 0.28294 | 54.1 | 56.1881 | 30550.5732 | 0.19859 | -0.94912 | 75.7 | 49.5294 | 0.38 | 54.1 | 55.4587 | 41660.8755 | 0.22729 | 71.2164 | 58.7458 | 0.94 | 54.1 | 64.1458 | 48819.0423 | 0.43588 | 71.2164 | 58.5458 | 1.1429 | 54.1 | 64.3458 | 60994.2702 | 0.45517 | 75.9486 | 63.9367 | 0.55587 | 54.1 | 69.0367 | 27986.5835 | 0.42352 | 77.1 | 61.1 | 0.88294 | 70.2 | 71.8 | 59100.3526 | 0.67229 | 76.278 | 59.8486 | 1.74 | 70.2 | 71.078 | 119547.0359 | 0.69241 | 76.278 | 60.478 | 1.6471 | 70.2 | 71.178 | 108607.0505 | 0.68771
1475 | -1.75 | 77.6708 | 55.6386 | 243.5956 | 462.7178 | 76.7708 | 49.0047 | 0.28 | 54.2 | 54.3462 | 31912.8153 | 0.192 | -1.4831 | 75.7 | 48.417 | 0.37 | 54.2 | 54.4877 | 42698.3338 | 0.223 | 64.1611 | 49.5488 | 0.80585 | 54.2 | 55.0488 | 49006.8659 | 0.37334 | 64.2611 | 49.1781 | 0.98585 | 54.2 | 55.0781 | 61855.5169 | 0.39234 | 54.7366 | 41.0366 | 0.48 | 54.2 | 46.1073 | 27669.9462 | 0.36671 | 77.2 | 61.1 | 0.87292 | 70.3 | 71.7 | 58917.5147 | 0.66458 | 77.2 | 60.4585 | 1.7229 | 70.3 | 71.8 | 120421.9716 | 0.68558 | 77.1708 | 60.8585 | 1.63 | 70.3 | 71.8 | 110769.6164 | 0.67958
1476 | -1.8 | 77.7 | 54.266 | 276.7028 | 476.2028 | 73.7883 | 46.5262 | 0.29709 | 54.2 | 52.0553 | 33573.9709 | 0.20554 | 3.2886 | 72.7883 | 45.8427 | 0.39709 | 54.2 | 52.1427 | 44443.2822 | 0.23483 | 49.6 | 36.6544 | 0.90126 | 54.2 | 42.0835 | 48551.3297 | 0.41721 | 49.7 | 35.7835 | 1.0983 | 54.2 | 41.7835 | 63846.2635 | 0.4365 | 54.165 | 42.4485 | 0.55709 | 54.2 | 47.3776 | 27226.8098 | 0.4235 | 72.5835 | 56.4252 | 0.87709 | 70.4 | 67.0544 | 59047.9147 | 0.66483 | 72.7952 | 55.5369 | 1.7171 | 70.4 | 67.166 | 123759.4254 | 0.68242 | 72.766 | 55.7952 | 1.6171 | 70.4 | 67.0952 | 114431.7608 | 0.67542
1477 | -1.85 | 77.8 | 51.5297 | 468.4165 | 502.1666 | 76.9 | 50.358 | 0.29 | 54.3 | 55.758 | 32364.2388 | 0.20329 | -1.2293 | 76 | 49.442 | 0.39 | 54.3 | 55.671 | 43558.7585 | 0.23429 | 76.9 | 64.316 | 0.8916 | 54.3 | 69.516 | 47125.4962 | 0.41535 | 77 | 62.8451 | 1.0987 | 54.3 | 69.0451 | 64853.0556 | 0.43635 | 77.1 | 64.4031 | 0.5158 | 54.3 | 69.3741 | 27299.4272 | 0.39235 | 77.371 | 61.258 | 0.88 | 70.5 | 71.9 | 58868.7346 | 0.66629 | 77.3 | 60.258 | 1.73 | 70.5 | 71.829 | 123496.4335 | 0.68929 | 77.3 | 60.258 | 1.63 | 70.5 | 71.729 | 116032.5049 | 0.68129
1478 | -1.9 | 77.9 | 55.0844 | 284.1455 | 469.7666 | 75.4357 | 48.2646 | 0.28 | 54.3711 | 53.6646 | 32167.7969 | 0.19729 | -0.83754 | 74.4357 | 48.5357 | 0.38 | 54.3711 | 54.4357 | 41321.631 | 0.22829 | 50.8136 | 36.998 | 0.80711 | 54.3711 | 42.198 | 46872.4428 | 0.37569 | 50.8847 | 35.0269 | 1.0042 | 54.3711 | 41.398 | 66622.5157 | 0.40111 | 49.7 | 35.7133 | 0.50422 | 54.3711 | 41.0844 | 29237.2266 | 0.38024 | 77.4 | 60.1156 | 0.87 | 70.6 | 71.4289 | 62903.9892 | 0.65958 | 77.4 | 59.9422 | 1.72 | 70.6 | 71.7 | 125359.6172 | 0.68329 | 77.4 | 59.5289 | 1.62 | 70.6 | 71.4289 | 120834.4815 | 0.67629
1479 | -1.95 | 77.9712 | 50.7317 | 374.8161 | 501.5781 | 77.1 | 50.7576 | 0.29288 | 54.4 | 56.1576 | 32356.118 | 0.20458 | 2.2672 | 76.1 | 50.4727 | 0.39 | 54.4 | 56.3727 | 41545.5607 | 0.23158 | 60.8976 | 48.4688 | 0.93424 | 54.4 | 53.8688 | 48470.9161 | 0.43327 | 60.9688 | 46.8401 | 1.1642 | 54.4 | 53.3401 | 68498.456 | 0.4627 | 69.8523 | 56.9098 | 0.57 | 54.4 | 62.481 | 30600.4619 | 0.43029 | 76.7805 | 58.5942 | 0.88 | 70.7 | 70.6229 | 66808.2071 | 0.66842 | 74.482 | 57.6532 | 1.7271 | 70.7 | 69.0532 | 121094.0865 | 0.68714 | 74.4107 | 56.082 | 1.6271 | 70.7 | 68.382 | 124643.8642 | 0.68114
1480 | -2 | 78 | 56.184 | 321.8061 | 489.5964 | 77.1 | 49.7287 | 0.29 | 54.5 | 55.1573 | 32785.9376 | 0.19929 | -0.73014 | 76.1 | 47.472 | 0.38 | 54.5 | 54.0147 | 45559.2723 | 0.227 | 75.1026 | 60.1032 | 0.8286 | 54.5 | 65.9032 | 51923.2647 | 0.38501 | 75.2026 | 58.8319 | 1.0486 | 54.5 | 65.6746 | 71386.5792 | 0.41673 | 68.2651 | 52.7084 | 0.48573 | 54.5 | 58.5084 | 31513.048 | 0.36915 | 77.6 | 59.8287 | 0.88 | 70.8 | 71.5 | 64952.7244 | 0.66629 | 77.6 | 60.5573 | 1.72 | 70.8 | 72.0287 | 122114.4923 | 0.68429 | 77.5 | 59.1713 | 1.63 | 70.8 | 71.5 | 125180.1661 | 0.68129
1481 | -2.05 | 78.1 | 55.0571 | 285.4845 | 486.1157 | 73.5285 | 44.8142 | 0.29 | 54.5 | 50.5856 | 34756.9908 | 0.20186 | 0.41222 | 72.6285 | 43.0858 | 0.39715 | 54.5 | 50.1573 | 49032.8451 | 0.23757 | 49.6 | 34.3858 | 0.86144 | 54.5 | 40.4573 | 54786.8995 | 0.399 | 49.7 | 33.3573 | 1.0886 | 54.5 | 40.4287 | 74125.6193 | 0.43372 | 49.7 | 35.3429 | 0.53715 | 54.5 | 41.2144 | 32299.8407 | 0.409 | 74.671 | 56.3566 | 0.87 | 70.9 | 68.2995 | 66832.4833 | 0.66371 | 76.5282 | 58.3853 | 1.7029 | 70.9 | 70.5568 | 129185.5338 | 0.67929 | 76.5282 | 58.2568 | 1.62 | 70.9 | 70.4568 | 123382.925 | 0.67729
1482 | -2.1 | 78.2 | 48.6 | 493.7753 | 524.7716 | 77.3 | 47.5431 | 0.30716 | 54.6 | 53.8431 | 37927.4547 | 0.21243 | -0.70213 | 76.4 | 47.5284 | 0.41 | 54.6 | 54.7 | 49817.5249 | 0.24672 | 76.6461 | 61.9598 | 0.91853 | 54.6 | 68.2598 | 56410.1557 | 0.42741 | 76.7461 | 61.2882 | 1.1585 | 54.6 | 68.4598 | 74661.8389 | 0.46213 | 77.4 | 62.3422 | 0.53569 | 54.6 | 68.5422 | 33952.591 | 0.40898 | 77.7 | 58.3569 | 0.88 | 70.9716 | 71.2284 | 71359.4693 | 0.671 | 77.7 | 58.5137 | 1.72 | 70.9716 | 71.4569 | 138337.5822 | 0.686 | 77.7 | 59.1853 | 1.64 | 70.9716 | 71.6284 | 126739.8641 | 0.68428
1483 | -2.1333 | 78.2 | 54.4964 | 264.2404 | 489.0398 | 77.4 | 47.6133 | 0.31 | 54.6 | 54.0566 | 38555.1959 | 0.21572 | -0.3347 | 76.5 | 47.6 | 0.42 | 54.6 | 54.7717 | 50203.6506 | 0.248 | 60.9636 | 44.1919 | 0.79283 | 54.6 | 50.3919 | 55811.4198 | 0.36985 | 61.0352 | 43.3636 | 1.02 | 54.6 | 50.4919 | 75090.2165 | 0.40485 | 52.2919 | 35.4352 | 0.48717 | 54.6 | 41.7069 | 34258.9622 | 0.3693 | 77.8 | 57.9 | 0.88 | 71 | 71.1 | 73367.5137 | 0.671 | 77.8 | 56.485 | 1.72 | 71 | 70.8283 | 153425.6902 | 0.685 | 77.7717 | 58.2 | 1.63 | 71 | 71.3 | 133476.2005 | 0.682
1484 | -2.1667 | 78.3 | 50.5614 | 363.594 | 514.8465 | 77.4718 | 47.6154 | 0.32 | 54.6 | 54.2154 | 39846.1502 | 0.22272 | 0.39958 | 76.5 | 46.841 | 0.42 | 54.6 | 54.3128 | 52009.1269 | 0.25 | 55.7747 | 41.0901 | 0.92154 | 54.6 | 47.3619 | 56682.9387 | 0.42805 | 55.8747 | 40.3183 | 1.1615 | 54.6 | 47.4901 | 75474.8084 | 0.46305 | 65.0491 | 50.5927 | 0.56718 | 54.6 | 56.8927 | 34453.3223 | 0.43331 | 77.6872 | 58.1308 | 0.88 | 71.1 | 71.159 | 72242.8138 | 0.67172 | 77.4282 | 54.8564 | 1.7272 | 71.1 | 70.1282 | 162557.4067 | 0.68772 | 77.3282 | 56.9692 | 1.63 | 71.1 | 70.6846 | 138683.165 | 0.681
1485 | -2.2 | 78.3 | 53.5979 | 417.7767 | 518.3366 | 77.5 | 48.7 | 0.32 | 54.7 | 55.1719 | 38759.6525 | 0.224 | 0.53605 | 76.6 | 46.2596 | 0.43 | 54.7 | 54.0157 | 54692.3398 | 0.25672 | 77.5 | 61.1404 | 0.85843 | 54.7 | 67.6404 | 58378.6695 | 0.39765 | 77.5 | 61 | 1.0884 | 54.7 | 68.1562 | 75289.7706 | 0.43365 | 75.2987 | 59.0672 | 0.50281 | 54.7 | 65.1672 | 34010.7952 | 0.38065 | 77.9 | 58.1562 | 0.88 | 71.1 | 71.2281 | 72830.927 | 0.671 | 77.9 | 54.7281 | 1.7372 | 71.1 | 70.5 | 167916.5292 | 0.691 | 77.8719 | 55.6281 | 1.63 | 71.1 | 70.6 | 151561.4774 | 0.68272
1486 | -2.2333 | 78.4 | 52.728 | 357.5211 | 505.7973 | 77.6 | 48.828 | 0.32 | 54.7 | 55.228 | 38537.1764 | 0.224 | 0.65196 | 76.7 | 47.5 | 0.44 | 54.7 | 55.1 | 53162.0525 | 0.26 | 49.6 | 32.8322 | 0.83881 | 54.7 | 39.3322 | 58675.3201 | 0.3888 | 49.7 | 34.1881 | 1.0516 | 54.7 | 40.6602 | 68434.1298 | 0.42008 | 49.7 | 34.2322 | 0.52441 | 54.7 | 40.3602 | 34007.697 | 0.3988 | 77.9 | 57.5 | 0.88 | 71.2 | 71.072 | 75407.9263 | 0.67172 | 77.9 | 54.5 | 1.75 | 71.2 | 70.5 | 171420.9155 | 0.69572 | 77.9 | 55.2 | 1.64 | 71.2 | 70.5 | 155743.3066 | 0.68572
1487 | -2.2667 | 78.4 | 47.6329 | 534.0832 | 543.1187 | 77.6 | 47.7393 | 0.32 | 54.7721 | 54.4114 | 39999.3206 | 0.223 | 0.61223 | 76.7721 | 47.6 | 0.44 | 54.7721 | 55.2 | 53188.6174 | 0.261 | 74.6324 | 58.9717 | 0.94279 | 54.7721 | 65.8439 | 61761.045 | 0.43911 | 74.6603 | 59.8717 | 1.1656 | 54.7721 | 66.7439 | 72313.0628 | 0.46467 | 77.5329 | 62.5 | 0.55557 | 54.7721 | 68.8 | 34805.877 | 0.42062 | 78 | 57.7 | 0.88 | 71.2721 | 71.2 | 75083.0715 | 0.672 | 78 | 54.7443 | 1.76 | 71.2721 | 70.7721 | 170519.6509 | 0.69972 | 77.9721 | 55.2 | 1.65 | 71.2721 | 70.6 | 157139.0456 | 0.68972
1488 | -2.3 | 78.1555 | 53.8051 | 311.225 | 506.6008 | 77.7 | 46.6723 | 0.33 | 54.5277 | 53.7723 | 42728.6711 | 0.22945 | 0.10745 | 76.8 | 47.5277 | 0.44 | 54.5277 | 55.1277 | 53400.1618 | 0.261 | 67.4022 | 48.2132 | 0.82277 | 54.5277 | 55.5855 | 65820.4408 | 0.38194 | 67.4745 | 48.9687 | 1.0155 | 54.5277 | 56.4409 | 78149.6442 | 0.4025 | 59.0577 | 40.9855 | 0.49 | 54.5277 | 47.6132 | 36726.0081 | 0.369 | 78.0723 | 57.2832 | 0.89 | 70.9555 | 71.1 | 76895.9731 | 0.673 | 78 | 55.2277 | 1.77 | 70.9555 | 71 | 168690.0507 | 0.703 | 78 | 55.3723 | 1.66 | 70.9555 | 70.8 | 157051.8981 | 0.693
1489 | -1.7167 | 77.2552 | 50.9524 | 379.8434 | 489.8105 | 77.2552 | 46.5276 | 0.34 | 53.9276 | 53.7276 | 43066.8252 | 0.23372 | -1.0156 | 76.3552 | 45.3486 | 0.43724 | 53.9276 | 53.3934 | 56406.167 | 0.26 | 51.9161 | 35.4399 | 0.93171 | 53.9276 | 42.5227 | 64130.415 | 0.43186 | 52.0161 | 34.6056 | 1.129 | 53.9276 | 42.378 | 81813.7604 | 0.44913 | 60.2825 | 44.4721 | 0.56724 | 53.9276 | 51.2721 | 37497.7059 | 0.43096 | 77.7552 | 55.5381 | 0.88 | 69.8552 | 70.2829 | 82202.5377 | 0.67128 | 77.9552 | 55.2448 | 1.7628 | 69.8552 | 70.9276 | 167662.0053 | 0.70228 | 77.9276 | 55.7276 | 1.66 | 69.8552 | 70.8552 | 153427.9508 | 0.69228
1490 | -1.1333 | 76.355 | 51.0473 | 505.1635 | 465.8709 | 76.355 | 46.2275 | 0.34 | 53.255 | 53.3275 | 42841.5018 | 0.23672 | -1.133 | 75.555 | 42.7275 | 0.45 | 53.255 | 51.5275 | 61638.3835 | 0.26845 | 76.655 | 60.3476 | 0.88825 | 53.255 | 67.0476 | 60830.202 | 0.41285 | 76.755 | 58.565 | 1.0883 | 53.255 | 66.465 | 82359.9796 | 0.43258 | 76.655 | 59.71 | 0.51275 | 53.255 | 66.265 | 36056.1509 | 0.38858 | 76.9275 | 53.01 | 0.88 | 68.755 | 68.855 | 88161.8353 | 0.67 | 77.055 | 55.355 | 1.75 | 68.755 | 70.255 | 158867.7582 | 0.69728 | 77.055 | 54.8825 | 1.6428 | 68.755 | 69.8825 | 152426.7046 | 0.68728
1491 | -0.55 | 75.5274 | 51.4548 | 387.271 | 411.623 | 75.5274 | 44.937 | 0.34 | 52.6274 | 52.2096 | 43837.0771 | 0.23873 | -1.2394 | 74.7274 | 42.8452 | 0.47 | 52.6274 | 51.7452 | 62215.3998 | 0.27873 | 50.4765 | 32.1395 | 0.83452 | 52.6274 | 39.2395 | 64028.1304 | 0.38699 | 50.5491 | 31.7395 | 1.0218 | 52.6274 | 39.4122 | 80409.921 | 0.40699 | 49.7 | 33.863 | 0.50726 | 52.6274 | 39.963 | 33690.0718 | 0.38644 | 76.0548 | 51.4274 | 0.88 | 67.6548 | 67.7274 | 90875.1157 | 0.67 | 76.2274 | 54.4548 | 1.7327 | 67.6548 | 69.2548 | 157564.5112 | 0.68955 | 76.1548 | 54.0452 | 1.63 | 67.6548 | 68.9274 | 151013.2486 | 0.68227
1492 | 0.033333 | 74.6545 | 45.6546 | 543.1258 | 404.8091 | 74.6545 | 43.4 | 0.35 | 51.9545 | 51.1 | 45943.1924 | 0.24545 | -1.6441 | 73.9273 | 43.8455 | 0.48 | 51.9545 | 52.3727 | 59783.6525 | 0.284 | 66.0089 | 49.4817 | 0.95 | 51.9545 | 56.7817 | 65671.1662 | 0.44145 | 66.0362 | 49.3089 | 1.15 | 51.9545 | 57.0089 | 80927.2208 | 0.45973 | 72.609 | 57.9635 | 0.55273 | 51.9545 | 64.0635 | 33702.913 | 0.41791 | 75.1545 | 50.5818 | 0.88 | 66.5818 | 66.8545 | 90646.4042 | 0.67 | 75.3545 | 54 | 1.7127 | 66.5818 | 68.3273 | 152649.8121 | 0.68155 | 75.3273 | 54.2273 | 1.6127 | 66.5818 | 68.2545 | 142132.473 | 0.67427
1493 | 0.61667 | 73.7543 | 51.6457 | 410.0709 | 350.885 | 73.8272 | 42.7815 | 0.36 | 51.3272 | 50.5543 | 46856.0286 | 0.25173 | -1.7254 | 73.0543 | 44.2 | 0.47272 | 51.3272 | 52.3543 | 57299.7546 | 0.28327 | 68.1468 | 48.8912 | 0.83815 | 51.3272 | 56.3641 | 67598.6283 | 0.38999 | 68.174 | 49.6283 | 1.0181 | 51.3272 | 57.1555 | 79240.548 | 0.40699 | 61.0826 | 43.6184 | 0.47272 | 51.3272 | 49.8912 | 34618.7966 | 0.36009 | 74.2543 | 49.0815 | 0.88 | 65.5543 | 65.7543 | 92587.609 | 0.669 | 74.4543 | 52.8173 | 1.6827 | 65.5543 | 67.2086 | 152607.5828 | 0.67081 | 74.4543 | 53.5272 | 1.59 | 65.5543 | 67.2543 | 139064.9795 | 0.66454
1494 | 1.2 | 73.127 | 49.4434 | 436.2712 | 324.5132 | 72.9541 | 42.1459 | 0.37 | 50.827 | 50.073 | 47922.2565 | 0.25946 | -1.4008 | 72.1541 | 44.1459 | 0.47 | 50.827 | 52 | 55190.6607 | 0.281 | 49.6 | 30.8648 | 0.90459 | 50.827 | 38.7648 | 71143.4285 | 0.42075 | 49.7 | 32.9189 | 1.0819 | 50.827 | 40.1189 | 75474.4243 | 0.43003 | 52.4724 | 35.5912 | 0.5273 | 50.827 | 42.4371 | 37493.5708 | 0.40303 | 73.427 | 48.273 | 0.88 | 64.727 | 64.827 | 92293.0358 | 0.66727 | 73.5541 | 50.127 | 1.6627 | 64.727 | 65.527 | 163080.3505 | 0.66254 | 73.5541 | 52.5811 | 1.5627 | 64.727 | 66.1541 | 137303.7737 | 0.65354
1495 | 1.3333 | 72.9269 | 44.9961 | 630.4695 | 334.0694 | 72.4269 | 43.2192 | 0.38 | 50.7 | 50.9461 | 46430.1163 | 0.26473 | -0.59769 | 71.7 | 44.5269 | 0.46 | 50.7 | 52.0269 | 52662.0176 | 0.27727 | 72.023 | 53.8769 | 0.93539 | 50.7 | 61.8038 | 71095.9632 | 0.43469 | 72.0961 | 55.4038 | 1.0981 | 50.7 | 62.6307 | 76593.4409 | 0.43596 | 72.5 | 53.8423 | 0.51539 | 50.7 | 61.1154 | 40251.7629 | 0.39196 | 72.8 | 48.1539 | 0.88 | 64.5 | 64.4 | 90365.3197 | 0.667 | 72.8 | 49.7 | 1.65 | 64.5 | 64.7269 | 159835.1183 | 0.65727 | 72.8 | 51.4 | 1.5427 | 64.5 | 65.1 | 137888.8125 | 0.64527
1496 | 1.4667 | 72.7268 | 49.0536 | 450.6427 | 304.4558 | 72.2268 | 44.8928 | 0.38 | 50.5268 | 52.1196 | 43473.9426 | 0.265 | -0.46575 | 71.5 | 43.9536 | 0.46 | 50.5268 | 51.4536 | 52427.3441 | 0.27227 | 55.2283 | 36.321 | 0.86 | 50.5268 | 43.8746 | 68281.5859 | 0.40046 | 55.2551 | 37.2746 | 0.99732 | 50.5268 | 44.4015 | 74982.2599 | 0.39573 | 50.7993 | 30.2384 | 0.49732 | 50.5268 | 38.0384 | 42947.8577 | 0.37932 | 72.6 | 48.2928 | 0.88 | 64.2268 | 64.2732 | 89178.1502 | 0.667 | 72.6 | 49.8732 | 1.64 | 64.2268 | 64.6 | 156072.5613 | 0.65327 | 72.6 | 51.0536 | 1.53 | 64.2268 | 64.7268 | 137525.0844 | 0.63927
1497 | 1.6 | 72.5267 | 44.8339 | 539.4435 | 310.8322 | 72.0267 | 45.7801 | 0.37 | 50.4 | 52.5801 | 40886.7787 | 0.25953 | 0.56006 | 71.3 | 42.9335 | 0.46 | 50.4 | 50.6801 | 53944.7953 | 0.272 | 59.0249 | 43.0448 | 0.95733 | 50.4 | 50.2182 | 64192.3073 | 0.44567 | 59.0982 | 42.9982 | 1.0973 | 50.4 | 49.9982 | 74179.349 | 0.43767 | 65.0249 | 46.4783 | 0.56 | 50.4 | 54.4249 | 43574.8302 | 0.42773 | 72.1864 | 49.3864 | 0.88 | 64 | 64.4131 | 83578.8999 | 0.668 | 71.5199 | 48.9466 | 1.63 | 64 | 63.5199 | 154088.045 | 0.65 | 71.4932 | 49.6932 | 1.52 | 64 | 63.4199 | 138822.7231 | 0.635
1498 | 1.7333 | 72.3266 | 48.6747 | 524.2593 | 297.0327 | 71.8266 | 44.3797 | 0.36 | 50.2266 | 51.3532 | 41699.9727 | 0.25327 | -0.16421 | 71.1 | 42.2937 | 0.46 | 50.2266 | 50.2203 | 55269.2497 | 0.27473 | 69.4037 | 52.3366 | 0.87797 | 50.2266 | 59.31 | 62610.8708 | 0.40819 | 69.4037 | 51.7303 | 1.008 | 50.2266 | 58.7835 | 74437.2495 | 0.40019 | 64.7088 | 43.9885 | 0.51266 | 50.2266 | 52.0885 | 44394.2719 | 0.38959 | 72.2 | 49.5266 | 0.87266 | 63.7266 | 64.4266 | 82675.2328 | 0.66427 | 72.2 | 48.0595 | 1.63 | 63.7266 | 63.5532 | 164051.2275 | 0.64727 | 72.2 | 50.0532 | 1.51 | 63.7266 | 63.9266 | 139904.9762 | 0.63127
1499 | 1.8667 | 72.1265 | 48.1323 | 472.6418 | 283.956 | 68.5794 | 41.1735 | 0.36735 | 50.1 | 48.1735 | 41736.7838 | 0.25447 | 1.3444 | 67.8059 | 41.1471 | 0.46 | 50.1 | 48.5 | 51698.0962 | 0.27647 | 49.6 | 32.8941 | 0.89206 | 50.1 | 39.7941 | 62196.4529 | 0.41335 | 49.7 | 33.1941 | 1.0147 | 50.1 | 39.8677 | 69713.9653 | 0.40335 | 50.0677 | 31.3824 | 0.55735 | 50.1 | 39.3089 | 43591.2394 | 0.42482 | 69.4176 | 46.644 | 0.87 | 63.5 | 61.544 | 82806.7852 | 0.66174 | 70.7499 | 46.3382 | 1.62 | 63.5 | 61.997 | 165740.4534 | 0.647 | 70.7499 | 47.9764 | 1.5 | 63.5 | 62.1499 | 143136.0457 | 0.628
1500 | 2 | 71.8263 | 42.1 | 671.0157 | 296.7952 | 71.4263 | 44.5317 | 0.37 | 49.9 | 51.4054 | 41200.4344 | 0.25526 | -0.064853 | 70.7 | 44.2581 | 0.46 | 49.9 | 51.5317 | 50915.4128 | 0.27553 | 68.3353 | 52.7616 | 0.94263 | 49.9 | 59.5143 | 61233.4112 | 0.43658 | 68.3616 | 52.6407 | 1.0653 | 49.9 | 59.3407 | 70106.027 | 0.42458 | 71.0257 | 53.3784 | 0.57263 | 49.9 | 61.0311 | 42236.2772 | 0.43537 | 71.8 | 49.0263 | 0.88 | 63.1263 | 64.0263 | 83565.433 | 0.66826 | 71.5629 | 50.8311 | 1.64 | 63.1263 | 64.2365 | 142426.6275 | 0.65326 | 71.5629 | 49.0102 | 1.52 | 63.1263 | 63.2365 | 143169.2348 | 0.636
1501 | 2.3 | 71.4262 | 49.2525 | 450.1058 | 256.3789 | 71.1262 | 43.3 | 0.36 | 49.5262 | 50.3 | 41926.3104 | 0.25126 | -0.86596 | 70.3262 | 42.6738 | 0.45 | 49.5262 | 50.2 | 52604.9111 | 0.27126 | 58.274 | 41.2002 | 0.84262 | 49.5262 | 47.9002 | 60115.6937 | 0.39005 | 58.3477 | 40.8215 | 0.95262 | 49.5262 | 47.4477 | 69742.9148 | 0.37879 | 52.769 | 34.1903 | 0.53738 | 49.5262 | 41.7166 | 41419.4588 | 0.40595 | 71.5262 | 48.5525 | 0.87 | 62.6262 | 63.5525 | 83779.0786 | 0.66326 | 71.6 | 52.9951 | 1.6126 | 62.6262 | 64.8738 | 125577.1502 | 0.64279 | 71.5262 | 49.9475 | 1.51 | 62.6262 | 63.4262 | 136406.4761 | 0.63052
1502 | 2.6 | 70.9261 | 47.044 | 477.8178 | 245.7216 | 68.1127 | 40.5433 | 0.37 | 49.2261 | 47.6649 | 42698.8584 | 0.25848 | 2.3386 | 67.3388 | 41.3082 | 0.46739 | 49.2261 | 48.5344 | 50741.7466 | 0.27848 | 51.9643 | 35.7381 | 0.91478 | 49.2261 | 42.712 | 62194.7434 | 0.42639 | 51.9904 | 36.612 | 1.0348 | 49.2261 | 42.9859 | 66737.8016 | 0.41291 | 55.9292 | 39.4508 | 0.59739 | 49.2261 | 46.877 | 40868.4201 | 0.45143 | 67.5216 | 44.5955 | 0.87739 | 62.0261 | 59.6955 | 83792.8923 | 0.66522 | 67.4828 | 50.2351 | 1.59 | 62.0261 | 61.0089 | 114431.8745 | 0.63126 | 67.4828 | 46.9306 | 1.5 | 62.0261 | 59.6567 | 128803.0402 | 0.62674
1503 | 2.9 | 70.526 | 45.606 | 613.3225 | 239.5201 | 70.226 | 41 | 0.38 | 48.9 | 48.7 | 46080.746 | 0.26274 | -1.7316 | 69.526 | 42.956 | 0.46 | 48.9 | 50.23 | 50780.256 | 0.27326 | 68.574 | 51.8 | 0.9052 | 48.9 | 58.826 | 63356.4125 | 0.4196 | 68.648 | 52.204 | 1.0152 | 48.9 | 58.804 | 69573.5092 | 0.4026 | 67.468 | 50.246 | 0.5626 | 48.9 | 57.646 | 40655.1065 | 0.4296 | 70.626 | 48.822 | 0.88 | 61.452 | 63.2 | 79701.8462 | 0.66626 | 70.7 | 51.93 | 1.5726 | 61.452 | 63.578 | 123538.2178 | 0.62678 | 70.626 | 50.9 | 1.5026 | 61.452 | 63.226 | 124005.8154 | 0.62778
1504 | 3.2 | 70.0259 | 49.1518 | 439.6575 | 205.9507 | 66.2142 | 38.0589 | 0.38 | 48.5259 | 45.5847 | 45137.9353 | 0.26722 | -1.1122 | 65.5142 | 38.6071 | 0.45741 | 48.5259 | 45.9589 | 51445.5788 | 0.27248 | 51.2578 | 34.4801 | 0.85741 | 48.5259 | 41.1801 | 60009.0707 | 0.39796 | 51.2578 | 33.006 | 0.95741 | 48.5259 | 40.006 | 73373.8314 | 0.38171 | 49.8812 | 32.2294 | 0.55741 | 48.5259 | 39.7777 | 41492.156 | 0.42693 | 68.1918 | 47.1695 | 0.86259 | 60.9259 | 60.8177 | 75798.9604 | 0.65652 | 69.7812 | 49.6553 | 1.5426 | 60.9259 | 61.9553 | 129989.0341 | 0.61452 | 69.7812 | 49.833 | 1.4726 | 60.9259 | 62.0071 | 122793.2042 | 0.61652
1505 | 3.5 | 69.6258 | 42.8896 | 589.2938 | 205.6104 | 67.8877 | 42.1619 | 0.40742 | 48.2258 | 49.4619 | 43464.4234 | 0.282 | 2.9555 | 67.1877 | 41.7423 | 0.48 | 48.2258 | 48.9908 | 50562.4832 | 0.284 | 57.2238 | 41.9238 | 0.92742 | 48.2258 | 48.4981 | 59442.4702 | 0.43123 | 57.2981 | 41.0692 | 1.0574 | 48.2258 | 47.9207 | 71343.1717 | 0.41997 | 61.0207 | 44.7434 | 0.6 | 48.2258 | 52.2692 | 41108.6103 | 0.458 | 66.565 | 45.2392 | 0.87742 | 60.3258 | 59.265 | 78208.1703 | 0.66548 | 65.4196 | 45.7454 | 1.55 | 60.3258 | 57.8196 | 127364.8071 | 0.61748 | 65.4196 | 44.5712 | 1.4874 | 60.3258 | 57.4196 | 129618.9063 | 0.62123
1506 | 3.8 | 69.1257 | 46.5639 | 581.4034 | 186.3602 | 68.9257 | 42.6513 | 0.39257 | 47.9 | 49.8513 | 43256.9198 | 0.27451 | -0.76952 | 68.2257 | 40.9487 | 0.47 | 47.9 | 48.5743 | 53647.8456 | 0.281 | 64.79 | 48.0927 | 0.86513 | 47.9 | 54.7927 | 60489.9305 | 0.40131 | 64.89 | 48.0953 | 0.9777 | 47.9 | 54.5696 | 68716.0969 | 0.38957 | 61.5492 | 45.1262 | 0.55257 | 47.9 | 52.0262 | 38149.1425 | 0.4218 | 69.2257 | 46.6052 | 0.87 | 59.8257 | 61.4026 | 82218.8538 | 0.66051 | 69.3257 | 49.8487 | 1.5426 | 59.8257 | 61.7 | 125850.1124 | 0.61377 | 69.3257 | 46.4052 | 1.49 | 59.8257 | 60.577 | 142380.0723 | 0.62226
1507 | 4.1333 | 68.6255 | 47.3277 | 484.6013 | 160.2108 | 63.8532 | 38.3255 | 0.39745 | 47.5255 | 45.3511 | 42032.937 | 0.27449 | 2.4037 | 63.1788 | 37.2277 | 0.47745 | 47.5255 | 44.6022 | 51578.5986 | 0.28423 | 49.6 | 32.6489 | 0.86745 | 47.5255 | 39.5234 | 61543.6481 | 0.40296 | 49.7 | 31.5978 | 0.98489 | 47.5255 | 38.6978 | 74567.8409 | 0.3937 | 49.7745 | 34.2723 | 0.57745 | 47.5255 | 41.0723 | 37228.6537 | 0.43621 | 64.932 | 41.9022 | 0.86745 | 59.1511 | 56.8554 | 83188.7176 | 0.65674 | 66.3342 | 46.164 | 1.51 | 59.1511 | 58.1363 | 127253.8499 | 0.60051 | 66.2342 | 41.5575 | 1.48 | 59.1511 | 56.7831 | 152939.436 | 0.61974
1508 | 4.4667 | 68.1254 | 40.2525 | 700.692 | 160.3271 | 67.722 | 42.9746 | 0.4 | 47.1254 | 49.9237 | 41363.3627 | 0.27851 | 1.3527 | 67.122 | 41.3983 | 0.49 | 47.1254 | 48.9729 | 52556.0204 | 0.29225 | 59.9865 | 43.5865 | 0.92 | 47.1254 | 50.5865 | 63342.3404 | 0.42725 | 60.0865 | 43.2865 | 1.0525 | 47.1254 | 50.2865 | 73936.2078 | 0.42 | 62.9136 | 48.6882 | 0.58254 | 47.1254 | 55.0136 | 34904.0681 | 0.44527 | 67.1187 | 46.5458 | 0.87254 | 58.5254 | 60.0695 | 75113.5525 | 0.665 | 65.6695 | 43.9424 | 1.5375 | 58.5254 | 57.1187 | 139570.7396 | 0.61049 | 65.6695 | 42.8932 | 1.5175 | 58.5254 | 57.2187 | 144657.7332 | 0.63424
1509 | 4.8 | 67.6253 | 46.4963 | 565.6212 | 131.1739 | 67.4253 | 40.3012 | 0.39 | 46.7253 | 47.6759 | 44055.4718 | 0.27025 | -1.6066 | 66.7253 | 41.1241 | 0.48 | 46.7253 | 48.4494 | 51444.6919 | 0.28625 | 59.7339 | 41.5857 | 0.86253 | 46.7253 | 48.7604 | 65151.0706 | 0.39827 | 59.7592 | 42.3339 | 0.98253 | 46.7253 | 49.1592 | 71605.247 | 0.39127 | 56.5604 | 41.611 | 0.54 | 46.7253 | 47.711 | 33604.216 | 0.40801 | 67.8253 | 45.0518 | 0.86 | 57.9253 | 59.7759 | 81972.9648 | 0.65451 | 67.9253 | 47.5 | 1.5125 | 57.9253 | 59.7253 | 129016.3781 | 0.60351 | 67.8253 | 45.6506 | 1.51 | 57.9253 | 59.5506 | 139679.3127 | 0.62951
1510 | 5.1333 | 67.1252 | 45.7771 | 518.742 | 110.2038 | 62.9252 | 35.8496 | 0.4 | 46.4 | 43.3496 | 45280.3722 | 0.27824 | 1.36 | 62.3252 | 38.0504 | 0.48 | 46.4 | 44.9504 | 48652.5687 | 0.2865 | 50.374 | 33.0221 | 0.89496 | 46.4 | 40.1977 | 64875.5143 | 0.41524 | 50.4489 | 33.874 | 1.015 | 46.4 | 40.5489 | 69966.5609 | 0.40249 | 51.6473 | 37.4962 | 0.55748 | 46.4 | 43.5214 | 32883.4887 | 0.42199 | 63.4511 | 38.8015 | 0.86 | 57.3252 | 54.6763 | 88167.6529 | 0.6515 | 64.1771 | 42.4038 | 1.49 | 57.3252 | 55.2779 | 135799.5416 | 0.594 | 64.1771 | 42.626 | 1.49 | 57.3252 | 55.9267 | 134483.0931 | 0.62375
1511 | 5.4667 | 66.6251 | 40.4749 | 710.2871 | 105.9269 | 66.2746 | 38.0505 | 0.41 | 46.0251 | 46.1502 | 48854.2145 | 0.288 | -0.50104 | 65.6495 | 41.3245 | 0.48251 | 46.0251 | 48.3495 | 49093.6999 | 0.2885 | 59.0988 | 43.574 | 0.91251 | 46.0251 | 50.1489 | 59555.1996 | 0.4255 | 59.1737 | 41.674 | 1.0425 | 46.0251 | 48.9239 | 76224.8031 | 0.4155 | 60.3492 | 46.2749 | 0.54251 | 46.0251 | 52.0997 | 32056.6477 | 0.41525 | 65.8743 | 40.8743 | 0.87 | 56.7251 | 57.2492 | 90780.0073 | 0.661 | 64.9492 | 39.6495 | 1.52 | 56.7251 | 54.8743 | 160686.4006 | 0.6045 | 64.9492 | 44.3495 | 1.5 | 56.7251 | 57.1994 | 129161.7151 | 0.629
1512 | 5.8 | 66.2 | 44.4002 | 601.2906 | 81.7486 | 65.2246 | 34.0498 | 0.4275 | 45.7 | 43.3248 | 55321.6762 | 0.29625 | -1.5454 | 64.5246 | 40.5246 | 0.4625 | 45.7 | 47.1496 | 46632.4082 | 0.2775 | 56.1742 | 38.7992 | 0.8725 | 45.7 | 45.8992 | 63409.5079 | 0.4055 | 56.2493 | 38.2494 | 1.01 | 45.7 | 45.4994 | 75701.6108 | 0.40125 | 54.5243 | 37.3243 | 0.52 | 45.7 | 44.1243 | 37371.8297 | 0.395 | 66.1749 | 41.225 | 0.86 | 56.2 | 57.3749 | 89907.1621 | 0.6545 | 66.425 | 40.4251 | 1.52 | 56.2 | 56.075 | 165284.4868 | 0.606 | 66.325 | 43.8998 | 1.4825 | 56.2 | 57.7499 | 139413.845 | 0.6205
1513 | 5.9667 | 65.9248 | 42.4236 | 623.7083 | 74.4745 | 63.4503 | 34.3261 | 0.45 | 45.5248 | 43.4509 | 54763.9983 | 0.31401 | 1.3494 | 62.7503 | 39.2006 | 0.46 | 45.5248 | 45.7006 | 45319.745 | 0.275 | 52.7509 | 37.2025 | 0.89752 | 45.5248 | 43.677 | 58300.9553 | 0.41625 | 52.8261 | 37.2013 | 1.03 | 45.5248 | 43.6013 | 67320.1605 | 0.41025 | 53.6764 | 37.2019 | 0.53752 | 45.5248 | 43.9267 | 37013.8656 | 0.4075 | 63.5 | 39.3 | 0.86 | 55.9 | 54.9248 | 86845.2351 | 0.65375 | 63.5745 | 38.5491 | 1.5275 | 55.9 | 53.6994 | 159828.2262 | 0.60775 | 63.5745 | 40.2745 | 1.4775 | 55.9 | 54.5745 | 143938.1192 | 0.61675
1514 | 6.1333 | 65.7 | 41.0516 | 704.3804 | 70.8687 | 65.3753 | 37.9258 | 0.46 | 45.3247 | 46.7258 | 52926.1937 | 0.321 | -0.43175 | 64.6753 | 39.572 | 0.45 | 45.3247 | 46.2978 | 47239.1985 | 0.26925 | 57.0011 | 43.4247 | 0.88247 | 45.3247 | 49 | 50138.5037 | 0.41099 | 57.0258 | 41.3 | 1.03 | 45.3247 | 47.6753 | 67802.0913 | 0.40949 | 57.0495 | 40.5236 | 0.53 | 45.3247 | 47.1989 | 36644.7134 | 0.40449 | 65.4011 | 40.8 | 0.86 | 55.6 | 56.7505 | 88400.5981 | 0.65325 | 64.9764 | 39.4269 | 1.55 | 55.6 | 55.0516 | 165458.7368 | 0.61575 | 64.9764 | 41.6764 | 1.48 | 55.6 | 55.9764 | 144414.7875 | 0.62
1515 | 6.3 | 65.4246 | 43.2754 | 622.4213 | 56.6415 | 63.8231 | 38.4016 | 0.46 | 45.1246 | 46.4754 | 48746.6156 | 0.319 | -0.62639 | 63.1984 | 37.78 | 0.45 | 45.1246 | 44.6785 | 48177.8858 | 0.27075 | 53.3215 | 36.543 | 0.86 | 45.1246 | 43.2692 | 60262.3864 | 0.4 | 53.3461 | 35.9707 | 1.0175 | 45.1246 | 42.9707 | 73864.2884 | 0.40475 | 52.7231 | 36.6 | 0.53 | 45.1246 | 43.0492 | 35725.6024 | 0.40251 | 64.5231 | 38.7738 | 0.85 | 55.2246 | 55.2984 | 91696.1353 | 0.64825 | 64.9984 | 40.7754 | 1.54 | 55.2246 | 55.5492 | 156173.394 | 0.61425 | 64.9231 | 41.6738 | 1.47 | 55.2246 | 55.8984 | 142787.4917 | 0.61425
1516 | 6.4667 | 65.2 | 42.0735 | 648.6094 | 49.4695 | 63.5755 | 39.147 | 0.45 | 45 | 46.798 | 45925.023 | 0.31324 | 0.34929 | 62.8755 | 40.796 | 0.44245 | 45 | 46.647 | 40984.8018 | 0.26449 | 53.9795 | 36.3591 | 0.89 | 45 | 43.6571 | 65968.4293 | 0.41451 | 54.0795 | 37.4081 | 1.05 | 45 | 44.3815 | 73181.975 | 0.41751 | 55.055 | 40.4285 | 0.54 | 45 | 46.404 | 32663.5766 | 0.40724 | 63.651 | 38.5755 | 0.85 | 54.9245 | 54.6755 | 89457.1522 | 0.649 | 63.5 | 42.153 | 1.54 | 54.9245 | 55.151 | 137388.9872 | 0.613 | 63.5 | 40.7755 | 1.47 | 54.9245 | 54.6 | 139177.0511 | 0.613
1517 | 6.6333 | 64.9244 | 43.1293 | 642.2249 | 40.2314 | 63.5731 | 36.4731 | 0.45 | 44.8 | 44.8731 | 50531.4358 | 0.311 | -0.96512 | 62.8731 | 37.3219 | 0.44 | 44.8 | 43.9975 | 46492.7602 | 0.26076 | 56.4731 | 40.9219 | 0.88244 | 44.8 | 47.2975 | 57361.4613 | 0.40873 | 56.4975 | 41.5975 | 1.0324 | 44.8 | 47.7219 | 64309.9696 | 0.41073 | 55.895 | 40.7707 | 0.52 | 44.8 | 46.695 | 32805.2624 | 0.39373 | 64.0244 | 39.1244 | 0.85 | 54.6244 | 55.1244 | 88686.9759 | 0.64724 | 64.1 | 44.7756 | 1.5224 | 54.6244 | 56.5 | 123139.8661 | 0.60749 | 64.1 | 42.4781 | 1.46 | 54.6244 | 55.6512 | 131831.8667 | 0.61024
1518 | 6.8 | 64.8 | 44.8243 | 567.3066 | 27.9971 | 61.2971 | 35.6029 | 0.45 | 44.7 | 43.7515 | 48697.6309 | 0.31651 | -0.18482 | 60.5971 | 35.4 | 0.45 | 44.7 | 42.1243 | 47295.4778 | 0.26751 | 52.0456 | 36.7728 | 0.87 | 44.7 | 42.9971 | 55578.2354 | 0.40476 | 52.0699 | 37.0456 | 1.0176 | 44.7 | 43.1456 | 63851.6129 | 0.40476 | 51.7728 | 36.6456 | 0.51757 | 44.7 | 42.5213 | 32546.3129 | 0.39151 | 61.8971 | 38.8029 | 0.85 | 54.4 | 53.5485 | 81934.8142 | 0.64676 | 62.3456 | 42.8941 | 1.5 | 54.4 | 54.4699 | 122168.8661 | 0.59824 | 62.3213 | 43.0485 | 1.4424 | 54.4 | 54.6213 | 116484.6179 | 0.60324
1519 | 6.8167 | 64.8 | 43.2483 | 611.0606 | 29.7551 | 61.7034 | 39.8344 | 0.46 | 44.6 | 46.8068 | 41942.7265 | 0.31924 | -0.18959 | 61.0276 | 36.5759 | 0.46759 | 44.6 | 43.4276 | 47558.9424 | 0.27776 | 52.7793 | 40.2619 | 0.89 | 44.6 | 45.4344 | 46303.273 | 0.411 | 52.7793 | 37.4276 | 1.0376 | 44.6 | 43.8034 | 66400.2978 | 0.41252 | 53.4551 | 37.4551 | 0.53 | 44.6 | 43.8551 | 35123.838 | 0.39976 | 61.5276 | 41.4276 | 0.85 | 54.4 | 54.4034 | 71779.964 | 0.649 | 61.2759 | 41.4034 | 1.51 | 54.4 | 53.3276 | 125126.8828 | 0.59976 | 61.2517 | 44.6344 | 1.44 | 54.4 | 54.5793 | 100422.0889 | 0.603
1520 | 6.8333 | 64.7 | 44.9318 | 588.5749 | 27.5365 | 62.3481 | 41.2163 | 0.44 | 44.6 | 47.6923 | 38704.1552 | 0.30496 | -2.0955 | 61.724 | 37.9558 | 0.47 | 44.6 | 44.7039 | 47060.186 | 0.283 | 54.324 | 43.3682 | 0.86 | 44.6 | 47.7202 | 39319.5088 | 0.39872 | 54.3481 | 38.676 | 1.04 | 44.6 | 45.176 | 68078.3527 | 0.41324 | 54.0961 | 38.0961 | 0.53 | 44.6 | 44.4961 | 35286.2692 | 0.39924 | 62.7 | 43.6798 | 0.85 | 54.4 | 55.8519 | 67307.4832 | 0.64524 | 62.6519 | 44.0039 | 1.51 | 54.4 | 55.1279 | 117503.6785 | 0.60024 | 62.6519 | 47.6202 | 1.4224 | 54.4 | 56.4481 | 89213.8873 | 0.59372
1521 | 6.85 | 64.7 | 46.4239 | 517.5784 | 22.3718 | 60.3957 | 36.9718 | 0.43 | 44.6 | 43.9718 | 42077.1593 | 0.29976 | -0.024885 | 59.7718 | 39 | 0.47 | 44.6 | 44.8239 | 41097.0806 | 0.282 | 52.0957 | 39.4478 | 0.84 | 44.6 | 44.3718 | 44356.221 | 0.389 | 52.0957 | 38.8804 | 1.04 | 44.6 | 44.3761 | 57630.9174 | 0.413 | 51.9478 | 36.1 | 0.53 | 44.6 | 42.5 | 35215.3624 | 0.40452 | 60.9957 | 44.6761 | 0.84 | 54.3 | 54.9718 | 57179.5004 | 0.63724 | 61.4196 | 44.8522 | 1.49 | 54.3 | 54.6478 | 103095.9985 | 0.59424 | 61.3957 | 44.6239 | 1.4 | 54.3 | 54.3718 | 97880.8791 | 0.58424
1522 | 6.8667 | 64.7 | 46.1762 | 529.1142 | 22.2476 | 59.8762 | 37.481 | 0.44 | 44.6 | 44.3048 | 40835.2515 | 0.304 | 1.102 | 59.2762 | 39.9524 | 0.47 | 44.6 | 45.3762 | 37974.2727 | 0.281 | 52.0762 | 39.9286 | 0.84 | 44.6 | 44.6524 | 42476.7267 | 0.389 | 52.0762 | 40.8476 | 1.0324 | 44.6 | 45.5 | 48497.7221 | 0.41124 | 52.2 | 37.8048 | 0.54 | 44.6 | 43.7286 | 32665.1033 | 0.41276 | 60 | 46.281 | 0.83 | 54.3 | 54.9524 | 47925.5931 | 0.63324 | 60.0238 | 45.2714 | 1.49 | 54.3 | 53.9476 | 91886.9995 | 0.592 | 60.0238 | 43.7952 | 1.3976 | 54.3 | 53.2476 | 94524.8912 | 0.583
1523 | 6.8833 | 64.7 | 46.5 | 516.3474 | 20.6237 | 59.7 | 37.3895 | 0.44 | 44.6 | 44.2184 | 40714.8469 | 0.30476 | 1.1391 | 59.0237 | 39.8474 | 0.46 | 44.6 | 45.1474 | 37281.546 | 0.27724 | 51.8474 | 39.8474 | 0.83 | 44.6 | 44.4474 | 41832.9416 | 0.386 | 51.9237 | 40.1 | 1.03 | 44.6 | 44.9 | 50697.1644 | 0.40824 | 51.8237 | 38.0184 | 0.55 | 44.6 | 43.7711 | 31651.9991 | 0.41676 | 59.9237 | 46.9184 | 0.82237 | 54.3 | 55.0474 | 44774.2 | 0.62724 | 60 | 44.7526 | 1.49 | 54.3 | 53.7 | 94635.7277 | 0.59276 | 59.9237 | 43.5816 | 1.4 | 54.3 | 53.1526 | 95822.415 | 0.58676
1524 | 6.9 | 64.7 | 46.2 | 524.2879 | 21.2936 | 59.5 | 36.435 | 0.45 | 44.6 | 43.5821 | 43215.4406 | 0.31153 | 0.60394 | 58.9 | 40.2586 | 0.46 | 44.6 | 45.4057 | 36029.1708 | 0.27524 | 51.6 | 39.9821 | 0.83 | 44.6 | 44.4293 | 40412.4901 | 0.386 | 51.6764 | 40.6529 | 1.02 | 44.6 | 45.0764 | 47042.2026 | 0.40624 | 51.7 | 37.1529 | 0.56 | 44.6 | 43.3529 | 33957.2253 | 0.42353 | 59.7 | 44.7943 | 0.82 | 54.3 | 54.0236 | 51041.3964 | 0.623 | 59.7 | 44.9471 | 1.49 | 54.3 | 53.6236 | 92086.7635 | 0.593 | 59.7 | 45.3529 | 1.41 | 54.3 | 53.7 | 84182.8839 | 0.588
1525 | 6.7833 | 64.9 | 46.5765 | 517.816 | 26.942 | 59.8 | 37.3407 | 0.45 | 44.7 | 44.3938 | 42447.9554 | 0.31477 | 0.23992 | 59.2 | 40.5876 | 0.45 | 44.7 | 45.5407 | 34993.6591 | 0.26823 | 51.8 | 41.8531 | 0.82 | 44.7 | 45.6765 | 33979.2596 | 0.38223 | 51.8 | 41.2235 | 1.01 | 44.7 | 45.5235 | 44703.9498 | 0.40223 | 51.8235 | 37.6235 | 0.56765 | 44.7 | 43.7235 | 33547.4718 | 0.42977 | 59.9765 | 43.8765 | 0.82 | 54.5765 | 53.8765 | 55186.4565 | 0.62377 | 59.9 | 45.5593 | 1.5 | 54.5765 | 54.1062 | 89873.1808 | 0.596 | 59.8765 | 46.4296 | 1.41 | 54.5765 | 54.2765 | 79343.2446 | 0.589
1526 | 6.6667 | 65.0767 | 46.7767 | 510.2201 | 32.5433 | 59.6 | 37.3666 | 0.46 | 44.8767 | 44.5366 | 42898.3916 | 0.32077 | 0.1592 | 59 | 38.7833 | 0.45 | 44.8767 | 44.2066 | 38080.1705 | 0.269 | 51.1233 | 40.7867 | 0.81 | 44.8767 | 44.7167 | 35049.8635 | 0.376 | 51.2233 | 40.4 | 1 | 44.8767 | 44.7233 | 45430.6139 | 0.4 | 51.1233 | 36.8 | 0.58 | 44.8767 | 43.1 | 34613.6373 | 0.43953 | 59.8233 | 45.1366 | 0.82 | 54.7767 | 54.2533 | 50589.6523 | 0.625 | 59.9 | 46.77 | 1.5 | 54.7767 | 54.5467 | 82104.2121 | 0.596 | 59.8233 | 47.2533 | 1.41 | 54.7767 | 54.6 | 74146.4876 | 0.588
1527 | 6.55 | 65.2 | 47.2 | 499.2393 | 37.9213 | 60.0768 | 41.9374 | 0.46 | 45 | 47.6839 | 34493.4071 | 0.31846 | 0.79593 | 59.3768 | 40.6536 | 0.45 | 45 | 45.6768 | 35223.8508 | 0.26823 | 51.3536 | 39.2071 | 0.81768 | 45 | 43.8071 | 41322.741 | 0.37877 | 51.3536 | 40.3 | 1 | 45 | 44.7 | 46657.0707 | 0.4 | 51.6536 | 37.9839 | 0.59 | 45 | 44.1071 | 33908.516 | 0.44977 | 60.0768 | 46.7929 | 0.82 | 55 | 55.0232 | 45696.9735 | 0.624 | 59.9768 | 45.2464 | 1.5 | 55 | 54 | 92730.3318 | 0.59777 | 59.9768 | 46.0322 | 1.4 | 55 | 54.1929 | 81753.836 | 0.587
1528 | 6.4333 | 65.4 | 46.6231 | 510.0522 | 44.6534 | 60.4 | 42.7849 | 0.43231 | 45.1 | 48.1386 | 31865.988 | 0.30192 | 1.5248 | 59.7 | 40.4693 | 0.44 | 45.1 | 45.5462 | 35583.0095 | 0.264 | 52.3769 | 40.5231 | 0.82 | 45.1 | 45 | 40378.2917 | 0.38 | 52.3769 | 40.5538 | 1.0023 | 45.1 | 45.3538 | 49634.8824 | 0.4 | 52.5769 | 39.5769 | 0.6 | 45.1 | 45.4769 | 32354.9969 | 0.45477 | 60.5769 | 44.2618 | 0.82 | 55.2 | 54.3462 | 55847.8012 | 0.623 | 60.4769 | 45.3845 | 1.51 | 55.2 | 54.4307 | 95698.3092 | 0.602 | 60.4769 | 43.9614 | 1.42 | 55.2 | 53.7076 | 97744.8406 | 0.59277
1529 | 6.3167 | 65.6 | 46.277 | 526.7909 | 51.7471 | 60.5 | 40.223 | 0.42 | 45.277 | 46.123 | 35506.4675 | 0.29223 | 1.0116 | 59.8 | 41.5241 | 0.44 | 45.277 | 46.3161 | 33615.3275 | 0.26223 | 52.4 | 40.808 | 0.82 | 45.277 | 45.231 | 39411.4331 | 0.379 | 52.423 | 41.177 | 1 | 45.277 | 45.677 | 46965.493 | 0.398 | 52.423 | 40.231 | 0.6 | 45.277 | 45.777 | 30695.9599 | 0.456 | 60.7 | 41.369 | 0.83 | 55.4 | 53.423 | 66798.9706 | 0.62877 | 60.677 | 47.8621 | 1.52 | 55.4 | 55.554 | 80931.9358 | 0.604 | 60.6 | 45.292 | 1.43 | 55.4 | 54.423 | 91554.5504 | 0.59777
1530 | 6.2 | 65.8 | 47.0542 | 505.8752 | 57.1111 | 60.5229 | 40.2 | 0.41 | 45.4 | 46 | 35071.6224 | 0.28723 | 1.2604 | 59.9 | 45.1771 | 0.41229 | 45.4 | 48.9 | 25502.9318 | 0.24892 | 52.1229 | 42.8314 | 0.81 | 45.4 | 46.2771 | 31393.7381 | 0.37623 | 52.1229 | 41.5458 | 0.99 | 45.4 | 45.7229 | 43990.6909 | 0.39423 | 52.0458 | 39.9373 | 0.6 | 45.4 | 45.4915 | 30331.5633 | 0.456 | 60.8 | 41.4856 | 0.84 | 55.6771 | 53.7542 | 67952.9209 | 0.63954 | 60.8 | 50.7856 | 1.51 | 55.6771 | 56.7542 | 63604.0963 | 0.60123 | 60.8 | 44.9085 | 1.44 | 55.6771 | 54.4542 | 96006.4004 | 0.60354
1531 | 6 | 66.1 | 47.8772 | 480.029 | 65.7131 | 59.9228 | 40.809 | 0.41 | 45.6 | 46.2545 | 32537.2515 | 0.28323 | 1.4319 | 59.2228 | 44.5138 | 0.38228 | 45.6 | 47.891 | 23585.9017 | 0.22968 | 51.3228 | 43.2683 | 0.79228 | 45.6 | 46.2455 | 26538.2885 | 0.36923 | 51.3228 | 39.7366 | 0.99 | 45.6 | 44.291 | 47999.5126 | 0.394 | 51.3228 | 38.4545 | 0.61 | 45.6 | 44.3772 | 32694.2302 | 0.46254 | 60.3228 | 43.1772 | 0.85 | 56.0772 | 54.2 | 61033.9826 | 0.64854 | 60.4228 | 50.3276 | 1.4923 | 56.0772 | 56.3138 | 62925.0573 | 0.59523 | 60.4228 | 45.7 | 1.46 | 56.0772 | 54.6228 | 89352.4309 | 0.60977
1532 | 5.8 | 66.4 | 47.4453 | 483.2376 | 76.4113 | 59.9774 | 41.0132 | 0.4 | 45.8774 | 46.2679 | 31603.1947 | 0.27723 | 1.7125 | 59.1774 | 43.1453 | 0.36226 | 45.8774 | 46.6226 | 24456.5345 | 0.21745 | 51.5547 | 42.5453 | 0.79 | 45.8774 | 45.8226 | 29459.5289 | 0.36523 | 51.5547 | 39.1641 | 1.01 | 45.8774 | 44.1094 | 52660.5493 | 0.40355 | 51.8547 | 39.7547 | 0.62 | 45.8774 | 45.4547 | 31396.3116 | 0.47077 | 60.0774 | 43.6 | 0.87 | 56.4 | 54.3774 | 59984.6879 | 0.66032 | 60 | 48.3868 | 1.5 | 56.4 | 55.3321 | 72711.5668 | 0.59777 | 60 | 46.3321 | 1.48 | 56.4 | 54.7547 | 84526.9873 | 0.61955
1533 | 5.6 | 66.7 | 47.0775 | 506.6956 | 88.572 | 61.3324 | 40.5099 | 0.4 | 46.0775 | 46.3099 | 34364.5757 | 0.27523 | 0.41147 | 60.4549 | 40.9478 | 0.35 | 46.0775 | 45.0802 | 28757.7219 | 0.21023 | 52.8549 | 42.2 | 0.78 | 46.0775 | 46.0775 | 34887.9696 | 0.36323 | 52.9324 | 41.4549 | 1.02 | 46.0775 | 46.1549 | 49048.3819 | 0.408 | 53.1549 | 41.2099 | 0.62 | 46.0775 | 46.8324 | 31363.4727 | 0.475 | 61.3324 | 45.4198 | 0.88 | 56.7775 | 55.9874 | 58709.1625 | 0.67155 | 61.0324 | 50.3451 | 1.51 | 56.7775 | 56.6775 | 67665.2288 | 0.6 | 61.0324 | 48.7648 | 1.5 | 56.7775 | 56.4099 | 77076.3715 | 0.62777
1534 | 5.4 | 67 | 47.8776 | 483.6724 | 97.6742 | 61.9776 | 42.0552 | 0.39 | 46.3 | 47.4552 | 32299.289 | 0.27022 | -0.56438 | 61.1776 | 39.9086 | 0.36776 | 46.3 | 44.5535 | 32382.7127 | 0.21755 | 53.2224 | 42.3328 | 0.78 | 46.3 | 46.2552 | 35448.7962 | 0.362 | 53.3 | 42.3328 | 1.02 | 46.3 | 46.7776 | 46633.1668 | 0.407 | 53.3 | 42 | 0.62 | 46.3 | 47.3224 | 29352.5187 | 0.47322 | 62.1776 | 48.4103 | 0.89 | 57.1776 | 57.5552 | 51168.6467 | 0.675 | 62.0776 | 49.9552 | 1.51 | 57.1776 | 57.1776 | 76390.668 | 0.601 | 62.0776 | 50.5776 | 1.51 | 57.1776 | 57.7552 | 72327.4517 | 0.629
1535 | 5.2 | 67.3 | 48.8554 | 458.1493 | 106.2433 | 62.1223 | 42.9 | 0.37223 | 46.5 | 47.9 | 29947.5503 | 0.26045 | -0.21918 | 61.2223 | 41.7007 | 0.36 | 46.5 | 45.9561 | 29579.657 | 0.21622 | 52.8223 | 42.4115 | 0.77 | 46.5 | 46.1115 | 33575.7501 | 0.359 | 52.8446 | 42.8669 | 1.0122 | 46.5 | 46.8669 | 42439.2134 | 0.404 | 52.7446 | 41.5446 | 0.62 | 46.5 | 46.8446 | 29120.0334 | 0.472 | 62.4223 | 49.1669 | 0.89 | 57.5777 | 58.0223 | 49403.8104 | 0.675 | 62.4777 | 50.5223 | 1.51 | 57.5777 | 57.6223 | 75112.4168 | 0.6 | 62.4 | 50.0115 | 1.5 | 57.5777 | 57.7446 | 78057.8958 | 0.629
1536 | 5 | 67.5778 | 48.3665 | 458.6251 | 116.1007 | 61.6778 | 42.0109 | 0.36 | 46.7 | 46.9665 | 29709.4911 | 0.25222 | 1.1095 | 60.7778 | 38.3665 | 0.37 | 46.7 | 43.3444 | 35055.7761 | 0.22256 | 52.2 | 40.3222 | 0.78 | 46.7 | 44.6 | 38841.3735 | 0.36278 | 52.2778 | 41.4444 | 1.02 | 46.7 | 45.8222 | 45893.2947 | 0.40478 | 52.4556 | 41.6891 | 0.63 | 46.7 | 46.8113 | 28186.64 | 0.47578 | 61.8222 | 47.8 | 0.89 | 57.8778 | 57.2 | 52427.1216 | 0.67778 | 61.9222 | 49.1665 | 1.51 | 57.8778 | 56.7444 | 80013.6573 | 0.60078 | 61.8222 | 48.1778 | 1.51 | 57.8778 | 56.7222 | 86696.0243 | 0.63278
1537 | 4.8833 | 67.7 | 47.2221 | 501.9409 | 126.0249 | 63.4117 | 41.4 | 0.36 | 46.8 | 46.8779 | 32804.7963 | 0.249 | 0.26556 | 62.6117 | 41.8587 | 0.39779 | 46.8 | 46.747 | 34357.2093 | 0.23578 | 53.8897 | 41.4897 | 0.8 | 46.8 | 46.0897 | 41377.4756 | 0.37078 | 53.9117 | 42.6676 | 1.03 | 46.8 | 47.2676 | 48335.2119 | 0.408 | 54.4117 | 44.0779 | 0.62 | 46.8 | 48.9559 | 26877.9559 | 0.47322 | 63.2897 | 48.2441 | 0.9 | 58.0779 | 58.3559 | 56533.4225 | 0.68278 | 62.8117 | 49.7117 | 1.52 | 58.0779 | 57.6117 | 83611.2167 | 0.60678 | 62.8117 | 49.1779 | 1.53 | 58.0779 | 57.8338 | 86969.7146 | 0.63978
1538 | 4.7667 | 67.9 | 48.3342 | 478.4657 | 130.3122 | 64.3219 | 40.1536 | 0.35 | 47 | 46.1097 | 35496.2535 | 0.245 | -0.82198 | 63.5219 | 45.1414 | 0.37219 | 47 | 49.2975 | 28736.0663 | 0.22388 | 54.6439 | 41.8658 | 0.8 | 47 | 46.6439 | 42733.7367 | 0.371 | 54.7439 | 44.1219 | 1.0122 | 47 | 48.4219 | 44734.8133 | 0.40322 | 54.4658 | 42.5536 | 0.61 | 47 | 48.1097 | 30508.1089 | 0.46522 | 64.7 | 46.6097 | 0.9 | 58.3 | 58.8219 | 67902.6404 | 0.683 | 64.6561 | 50.1097 | 1.52 | 58.3 | 58.8439 | 92473.9081 | 0.606 | 64.6561 | 49.5439 | 1.53 | 58.3 | 59.1 | 96720.9826 | 0.64022
1539 | 4.65 | 68.1 | 47.6873 | 478.0258 | 136.1633 | 63.1218 | 38.4127 | 0.36 | 47.1 | 44.6345 | 37371.2235 | 0.25156 | 0.61749 | 62.3 | 41.4782 | 0.37 | 47.1 | 46.0782 | 31992.1148 | 0.21978 | 53.0437 | 39.9218 | 0.81 | 47.1 | 44.8437 | 44579.1819 | 0.37656 | 53.1218 | 42.6873 | 1 | 47.1 | 46.8655 | 43669.6933 | 0.398 | 53.1 | 41.169 | 0.61 | 47.1 | 46.7345 | 30739.994 | 0.46578 | 63.5437 | 45.269 | 0.9 | 58.5 | 57.6 | 68956.1243 | 0.68656 | 63.7655 | 46.6092 | 1.5278 | 58.5 | 56.9655 | 109043.0081 | 0.60756 | 63.6655 | 47.7437 | 1.53 | 58.5 | 57.8655 | 102265.7783 | 0.641
1540 | 4.5333 | 68.2783 | 46.5 | 528.1747 | 146.7308 | 64.8131 | 41.3697 | 0.37 | 47.2 | 47.3914 | 36144.817 | 0.257 | 0.41492 | 63.9914 | 43.2348 | 0.37 | 47.2 | 47.8348 | 31871.9745 | 0.22 | 54.3131 | 41.1131 | 0.83 | 47.2 | 46.2131 | 46000.6957 | 0.38678 | 54.3914 | 43.2914 | 1 | 47.2 | 47.6914 | 46577.6315 | 0.39922 | 54.8914 | 44.0566 | 0.61 | 47.2 | 49.1348 | 27615.4148 | 0.46422 | 64.6914 | 48.1783 | 0.91 | 58.7 | 59.4131 | 62752.0591 | 0.691 | 64.2131 | 46.8914 | 1.55 | 58.7 | 57.4914 | 111993.9402 | 0.61678 | 64.1914 | 47.8217 | 1.55 | 58.7 | 58.3348 | 105679.9724 | 0.64678
1541 | 4.4167 | 68.4 | 47.3568 | 509.4906 | 151.5704 | 65.8216 | 42.7784 | 0.36 | 47.3784 | 48.5784 | 34734.2291 | 0.25143 | -0.68765 | 64.9216 | 41.5592 | 0.36 | 47.3784 | 46.5944 | 35009.0026 | 0.21422 | 55.3432 | 41.7432 | 0.84 | 47.3784 | 47.0432 | 47606.9585 | 0.39 | 55.3432 | 43.708 | 0.99 | 47.3784 | 48.2864 | 48318.841 | 0.39322 | 55.1648 | 44.8136 | 0.6 | 47.3784 | 49.5 | 25870.7056 | 0.45443 | 66.1784 | 48.2784 | 0.91 | 58.9 | 60.4 | 67803.2361 | 0.68822 | 66.0568 | 48.2648 | 1.56 | 58.9 | 59.2 | 116076.4957 | 0.62 | 66.0568 | 48.0568 | 1.55 | 58.9 | 59.6568 | 116881.378 | 0.65
1542 | 4.3 | 68.6 | 47.343 | 496.0124 | 156.6562 | 65.0215 | 41.9859 | 0.35 | 47.5 | 47.6645 | 33731.3131 | 0.24421 | -0.18801 | 64.2 | 37.4645 | 0.37785 | 47.5 | 43.443 | 42036.2923 | 0.22436 | 53.743 | 39.7859 | 0.85 | 47.5 | 45.2645 | 49747.0956 | 0.39657 | 53.743 | 40.943 | 0.99 | 47.5 | 45.943 | 52964.1534 | 0.39357 | 53.8 | 45.2645 | 0.58215 | 47.5 | 49.043 | 20746.631 | 0.44443 | 65.4215 | 46.7289 | 0.9 | 59.1785 | 59.3645 | 70439.7209 | 0.685 | 65.543 | 47.3141 | 1.56 | 59.1785 | 58.6 | 119228.1947 | 0.62279 | 65.543 | 48.1785 | 1.55 | 59.1785 | 59.3215 | 112842.5308 | 0.649
1543 | 4.1833 | 68.8 | 46.3 | 535.9528 | 166.6153 | 66.3931 | 43.1504 | 0.35 | 47.6 | 48.7718 | 33582.4992 | 0.24121 | -0.35608 | 65.5931 | 38.729 | 0.40786 | 47.6 | 45.3077 | 45738.5644 | 0.24336 | 55.0718 | 40.2931 | 0.88 | 47.6 | 46.3718 | 54473.8331 | 0.40957 | 55.1718 | 41.8145 | 1 | 47.6 | 47.1145 | 55967.8641 | 0.39979 | 55.7718 | 45.2 | 0.57 | 47.6 | 49.7573 | 25301.2713 | 0.43443 | 66.3145 | 47.2077 | 0.9 | 59.3786 | 60.0931 | 71930.6711 | 0.687 | 65.8359 | 50.1718 | 1.57 | 59.3786 | 59.9145 | 103322.2594 | 0.625 | 65.8359 | 48.6214 | 1.56 | 59.3786 | 59.7573 | 112068.968 | 0.651
1544 | 4.0667 | 68.9787 | 47.815 | 503.3868 | 170.5575 | 67.4213 | 43.47 | 0.33 | 47.7787 | 48.9488 | 32888.9801 | 0.22864 | -1.6683 | 66.6213 | 41.8725 | 0.42 | 47.7787 | 48.015 | 43496.1917 | 0.25 | 57 | 41.7 | 0.89 | 47.7787 | 48 | 56775.6267 | 0.414 | 57 | 43.3362 | 1 | 47.7787 | 48.7787 | 57060.7738 | 0.39821 | 56.9425 | 45.315 | 0.55213 | 47.7787 | 50.1787 | 26992.2005 | 0.42064 | 67.8 | 50.0425 | 0.89213 | 59.5787 | 62 | 66271.1019 | 0.67943 | 67.6575 | 52.0425 | 1.56 | 59.5787 | 61.6787 | 102083.3368 | 0.62021 | 67.6575 | 49.6937 | 1.55 | 59.5787 | 61.2362 | 116488.901 | 0.64843
1545 | 3.95 | 69.1 | 48.7 | 461.2919 | 172.5097 | 65.6846 | 40.2211 | 0.32789 | 47.9 | 46.0211 | 34626.1448 | 0.22679 | -1.002 | 64.8846 | 41.9846 | 0.42 | 47.9 | 47.6846 | 39961.8676 | 0.249 | 55.0268 | 41.0577 | 0.9 | 47.9 | 46.9211 | 52519.5428 | 0.41858 | 55.1057 | 42.4846 | 0.99 | 47.9 | 47.4057 | 52244.5243 | 0.394 | 54.6846 | 44.248 | 0.54 | 47.9 | 48.448 | 23452.5874 | 0.40742 | 66.3846 | 47.348 | 0.88 | 59.8 | 60.0057 | 70412.7715 | 0.67121 | 66.8057 | 50.1634 | 1.54 | 59.8 | 60.2846 | 107313.2354 | 0.613 | 66.7846 | 50.3211 | 1.54 | 59.8 | 60.7846 | 105713.9516 | 0.64221
1546 | 3.8333 | 69.3 | 47.6631 | 486.0602 | 180.6795 | 65.258 | 41.5739 | 0.33 | 48 | 47.0949 | 33089.8017 | 0.23279 | 0.42872 | 64.558 | 43.1108 | 0.42 | 48 | 48.5528 | 37889.4928 | 0.25279 | 54.458 | 43.1949 | 0.9179 | 48 | 48.0159 | 43356.2515 | 0.42579 | 54.5369 | 41.342 | 1 | 48 | 46.6 | 55164.1525 | 0.39879 | 54.9159 | 43.158 | 0.53 | 48 | 47.9369 | 26087.401 | 0.404 | 65.379 | 46.2739 | 0.89 | 60 | 59.0369 | 70937.3714 | 0.67558 | 65.321 | 48.6631 | 1.54 | 60 | 58.821 | 107221.0515 | 0.61379 | 65.3 | 49.642 | 1.53 | 60 | 59.621 | 100111.5413 | 0.641
1547 | 3.7167 | 69.5 | 47.6791 | 498.3182 | 188.27 | 66.6582 | 44.6746 | 0.33 | 48.1 | 49.6955 | 30352.0659 | 0.23021 | -0.50565 | 65.8791 | 42.9345 | 0.41 | 48.1 | 48.5509 | 39529.5622 | 0.24621 | 56.3373 | 44.8209 | 0.91209 | 48.1 | 49.6791 | 43931.5897 | 0.42521 | 56.3373 | 41.6582 | 1.0179 | 48.1 | 47.5582 | 62342.2046 | 0.40479 | 56.5582 | 44.1 | 0.52209 | 48.1 | 49.0791 | 27348.0615 | 0.39742 | 66.7582 | 48.4418 | 0.89 | 60.2 | 60.6791 | 68353.2252 | 0.677 | 66.5164 | 48.3 | 1.56 | 60.2 | 59.4791 | 118705.0246 | 0.62079 | 66.4373 | 50.7164 | 1.54 | 60.2 | 60.7373 | 101577.3702 | 0.643
1548 | 3.6 | 69.6792 | 47.8208 | 488.0752 | 193.4297 | 66.5 | 44.2663 | 0.31 | 48.2792 | 49.0663 | 28959.309 | 0.21742 | -0.53935 | 65.7208 | 40.7089 | 0.42792 | 48.2792 | 47.0713 | 44486.8145 | 0.25458 | 56.0416 | 42.5455 | 0.91 | 48.2792 | 48.204 | 51125.412 | 0.422 | 56.0624 | 41.5 | 1.02 | 48.2792 | 47.4208 | 62498.2834 | 0.40779 | 55.9416 | 43.1208 | 0.51208 | 48.2792 | 48.1416 | 27483.0284 | 0.391 | 66.9208 | 46.504 | 0.89 | 60.4792 | 60.1416 | 75842.9407 | 0.676 | 67 | 48.0584 | 1.57 | 60.4792 | 59.7792 | 124032.465 | 0.62479 | 66.9208 | 50.6832 | 1.53 | 60.4792 | 60.9624 | 104204.9999 | 0.64
1549 | 3.4833 | 69.8 | 47.3207 | 502.235 | 201.0692 | 66.8793 | 40.8447 | 0.31 | 48.4 | 46.4241 | 33679.6095 | 0.21579 | 0.19413 | 66.1586 | 41.7928 | 0.42 | 48.4 | 47.9688 | 43145.1368 | 0.25321 | 56.338 | 42.2346 | 0.92 | 48.4 | 48.2759 | 54056.4739 | 0.42779 | 56.338 | 42.2586 | 1.0379 | 48.4 | 48.0586 | 60959.5661 | 0.41279 | 56.738 | 44.7553 | 0.51 | 48.4 | 49.3966 | 25509.1859 | 0.38621 | 67.0586 | 45.7586 | 0.89793 | 60.6793 | 60.0586 | 79611.9997 | 0.67979 | 66.8793 | 49.2586 | 1.58 | 60.6793 | 60.2793 | 116652.9973 | 0.629 | 66.8793 | 49.3793 | 1.53 | 60.6793 | 60.4793 | 112107.8283 | 0.64
1550 | 3.3667 | 70 | 46.9794 | 520.0439 | 209.1327 | 67.8589 | 40.9738 | 0.32 | 48.5 | 47.015 | 36359.6129 | 0.22559 | -0.63684 | 67.1589 | 40.4094 | 0.44794 | 48.5 | 47.4916 | 49638.2236 | 0.26559 | 57.3206 | 43.9028 | 0.92 | 48.5 | 49.5822 | 51586.7226 | 0.42621 | 57.3206 | 42.8206 | 1.04 | 48.5 | 48.8206 | 63071.2006 | 0.413 | 57.1617 | 44.7056 | 0.49 | 48.5 | 49.3645 | 25562.9782 | 0.37362 | 67.9589 | 48.6738 | 0.9 | 60.8794 | 61.6972 | 72348.5588 | 0.682 | 67.7589 | 51.1561 | 1.59 | 60.8794 | 61.5383 | 110402.5648 | 0.631 | 67.7589 | 50.6766 | 1.53 | 60.8794 | 61.5383 | 109349.4013 | 0.64021
1551 | 3.25 | 70.2 | 49.0387 | 467.4396 | 211.5591 | 68.1204 | 41.884 | 0.32 | 48.6796 | 47.8431 | 35381.7536 | 0.225 | -1.2634 | 67.3409 | 44.2227 | 0.44 | 48.6796 | 50.3022 | 42480.5094 | 0.26241 | 56.0204 | 41.9387 | 0.92 | 48.6796 | 47.9591 | 54361.4333 | 0.4278 | 56.1 | 42.0387 | 1.04 | 48.6796 | 47.8591 | 61409.7619 | 0.4158 | 56.2591 | 41.5 | 0.49 | 48.6796 | 46.9796 | 30110.9762 | 0.3718 | 68.5204 | 51.4022 | 0.89 | 61.1 | 62.7613 | 63672.6783 | 0.6752 | 68.5796 | 52.7409 | 1.572 | 61.1 | 62.6 | 104002.9631 | 0.6262 | 68.5 | 51.8613 | 1.52 | 61.1 | 62.3409 | 105741.9605 | 0.6352
1552 | 3.1333 | 70.3797 | 48.561 | 462.2176 | 216.9747 | 67.5203 | 38.861 | 0.33797 | 48.8 | 45.6203 | 40236.5203 | 0.23439 | -0.10047 | 66.8 | 41.6813 | 0.44 | 48.8 | 48.2407 | 45785.4895 | 0.2608 | 57.5593 | 44.439 | 0.92203 | 48.8 | 50.0593 | 50744.5524 | 0.4292 | 57.5593 | 44.1 | 1.05 | 48.8 | 49.6797 | 59083.709 | 0.417 | 57.7 | 42.5797 | 0.49 | 48.8 | 48.2593 | 30933.0986 | 0.373 | 67.9 | 47.783 | 0.88 | 61.3 | 61.0813 | 74031.6379 | 0.67 | 67.9203 | 50.6813 | 1.56 | 61.3 | 61.3407 | 113057.1757 | 0.622 | 67.9203 | 50.4797 | 1.51 | 61.3 | 61.4 | 109898.3685 | 0.6312
1553 | 3.0167 | 70.5 | 47.5404 | 492.967 | 225.616 | 67.7798 | 38.2 | 0.36 | 48.9 | 45.6596 | 44454.915 | 0.25039 | 0.50672 | 67.0596 | 40.3404 | 0.44798 | 48.9 | 47.4202 | 49936.385 | 0.2668 | 56.7606 | 43.8202 | 0.92 | 48.9 | 49.3404 | 49815.3128 | 0.426 | 56.8404 | 42.2809 | 1.04 | 48.9 | 48.3606 | 63478.2813 | 0.4158 | 56.7202 | 41.1213 | 0.49 | 48.9 | 46.9011 | 32035.9572 | 0.3728 | 67.9798 | 46.4383 | 0.89 | 61.5 | 60.7394 | 79728.7505 | 0.6738 | 67.8798 | 49.0606 | 1.57 | 61.5 | 60.7202 | 123345.7427 | 0.6248 | 67.8798 | 49.5819 | 1.51 | 61.5 | 61.0404 | 115014.0773 | 0.631
1554 | 2.9 | 70.7 | 46.6201 | 527.353 | 236.2579 | 69.5196 | 39.4196 | 0.38 | 49.0799 | 47.3995 | 48076.6712 | 0.2656 | 0.91718 | 68.7995 | 42.7186 | 0.46 | 49.0799 | 49.8789 | 50204.2644 | 0.275 | 57.5995 | 44.5397 | 0.92 | 49.0799 | 50.1196 | 50038.3454 | 0.426 | 57.6995 | 43.9588 | 1.058 | 49.0799 | 49.7191 | 60635.7041 | 0.42 | 58.2794 | 41.2794 | 0.5 | 49.0799 | 47.7593 | 35642.6204 | 0.3808 | 69.3196 | 49.2 | 0.89 | 61.7799 | 62.6397 | 74724.8895 | 0.674 | 68.9196 | 49.0598 | 1.58 | 61.7799 | 61.4397 | 131125.8328 | 0.6298 | 68.9196 | 47.1201 | 1.52 | 61.7799 | 60.8397 | 137960.9908 | 0.6348
1555 | 2.7833 | 70.9 | 47.2401 | 520.3984 | 241.5401 | 70.1 | 39.68 | 0.398 | 49.2 | 48.06 | 50295.4467 | 0.2748 | -0.39246 | 69.38 | 46.2401 | 0.442 | 49.2 | 52.38 | 43070.6849 | 0.2664 | 58.5999 | 44.8999 | 0.9 | 49.2 | 50.5999 | 51516.8992 | 0.4184 | 58.5999 | 45.4598 | 1.032 | 49.2 | 50.8998 | 56876.3737 | 0.4104 | 57.9599 | 40.8599 | 0.5 | 49.2 | 47.3599 | 35844.7623 | 0.3818 | 70.38 | 47.6799 | 0.88 | 61.98 | 62.72 | 83267.2218 | 0.6682 | 70.3 | 50.5401 | 1.58 | 61.98 | 62.88 | 130574.0172 | 0.629 | 70.3 | 48.7202 | 1.52 | 61.98 | 62.3401 | 137417.8129 | 0.637
1556 | 2.6667 | 71.0801 | 47.9 | 491.0364 | 245.0616 | 69.4397 | 40.2205 | 0.41 | 49.3 | 48.5205 | 49798.6074 | 0.2836 | -0.9791 | 68.6397 | 44.5987 | 0.42 | 49.3 | 50.6589 | 42305.3659 | 0.2514 | 55.7 | 42.3801 | 0.9 | 49.3 | 47.9801 | 50281.222 | 0.4188 | 55.7801 | 39.8397 | 1.04 | 49.3 | 46.5 | 69189.6175 | 0.4144 | 56.2808 | 38.9404 | 0.52 | 49.3 | 45.8007 | 37766.7658 | 0.39521 | 69.8596 | 46.0397 | 0.88 | 62.1801 | 61.7397 | 87369.0388 | 0.666 | 70.1596 | 52.8808 | 1.57 | 62.1801 | 63.6 | 112927.5783 | 0.6242 | 70.0795 | 51.4596 | 1.512 | 62.1801 | 63.1596 | 117958.1649 | 0.6324
1557 | 2.55 | 71.2 | 47.6605 | 503.9223 | 252.7828 | 70.3408 | 43.3815 | 0.41 | 49.4 | 51.1013 | 46347.3033 | 0.2862 | -0.55203 | 69.4605 | 42.6803 | 0.42 | 49.4 | 49.3803 | 46711.9466 | 0.249 | 60.5025 | 46.942 | 0.90197 | 49.4 | 52.6223 | 51084.5219 | 0.41839 | 60.5025 | 44.363 | 1.06 | 49.4 | 51.1828 | 71674.0448 | 0.4222 | 61.2815 | 44.684 | 0.53 | 49.4 | 51.363 | 36791.6589 | 0.4032 | 70.3408 | 47.121 | 0.88 | 62.4 | 62.4408 | 85241.8862 | 0.668 | 70.0605 | 54.4987 | 1.55 | 62.4 | 64.0197 | 100546.7869 | 0.61539 | 70.0408 | 51.2 | 1.502 | 62.4 | 62.9605 | 118471.566 | 0.6292
1558 | 2.4333 | 71.4 | 49.3804 | 447.4137 | 252.1804 | 68.9374 | 43.1178 | 0.4 | 49.5804 | 50.4178 | 43340.9437 | 0.2802 | -0.38828 | 68.1178 | 40.8374 | 0.42 | 49.5804 | 47.7178 | 47864.2487 | 0.2508 | 58.4141 | 43.9141 | 0.87 | 49.5804 | 49.8141 | 52520.5398 | 0.40339 | 58.4945 | 42.7945 | 1.04 | 49.5804 | 49.2945 | 67905.9098 | 0.4132 | 56.9141 | 41.1301 | 0.52 | 49.5804 | 47.3516 | 34232.9448 | 0.393 | 69.8178 | 48.2804 | 0.88 | 62.6 | 62.4589 | 78859.3291 | 0.666 | 70.3589 | 52.0178 | 1.53 | 62.6 | 63.0982 | 116744.3209 | 0.6082 | 70.2785 | 51.1 | 1.492 | 62.6 | 62.9589 | 120151.7858 | 0.6252
1559 | 2.3167 | 71.6 | 47.5561 | 480.411 | 262.8778 | 67.9829 | 43.1439 | 0.40805 | 49.7 | 50.1634 | 42116.6515 | 0.2828 | 2.4646 | 67.1829 | 41.1048 | 0.44 | 49.7 | 48.0048 | 48234.6956 | 0.26441 | 55.5243 | 41.1243 | 0.88805 | 49.7 | 47.0243 | 53708.7878 | 0.41322 | 55.6048 | 40.1634 | 1.068 | 49.7 | 46.7243 | 68882.1864 | 0.42622 | 57.0877 | 38.2877 | 0.54805 | 49.7 | 46.1682 | 43003.0267 | 0.41602 | 67.6805 | 46.7366 | 0.88 | 62.8 | 60.6195 | 77496.8003 | 0.67061 | 67.639 | 48.4586 | 1.538 | 62.8 | 60.139 | 122927.9582 | 0.61161 | 67.5586 | 48.4366 | 1.5 | 62.8 | 60.3781 | 120276.7576 | 0.62761
1560 | 2.2 | 71.7806 | 46.003 | 564.6239 | 277.6836 | 71 | 43.5716 | 0.39194 | 49.8 | 51.094 | 45243.1923 | 0.27539 | -0.85939 | 70.2 | 44.7194 | 0.44 | 49.8 | 51.4194 | 47107.6368 | 0.26339 | 64.5672 | 50.7508 | 0.88194 | 49.8 | 56.409 | 51021.2558 | 0.40897 | 64.6672 | 49.3702 | 1.0719 | 49.8 | 55.909 | 68032.0617 | 0.42578 | 64.7388 | 46.803 | 0.55 | 49.8 | 54.2806 | 41090.5683 | 0.41578 | 71.2 | 49.6478 | 0.89 | 63 | 64.103 | 80493.6276 | 0.67719 | 71.0448 | 51.303 | 1.56 | 63 | 63.4642 | 128862.9884 | 0.621 | 71.0448 | 51.7284 | 1.52 | 63 | 63.906 | 122710.8938 | 0.637
1561 | 2.0833 | 71.9 | 49.7807 | 438.6417 | 270.135 | 69.8122 | 39.5157 | 0.4 | 49.9807 | 47.935 | 50506.1245 | 0.27781 | -1.3039 | 69.0122 | 43.5543 | 0.43 | 49.9807 | 50.0929 | 45833.1016 | 0.25719 | 55.8786 | 43.3365 | 0.82193 | 49.9807 | 48.1172 | 42970.7309 | 0.38219 | 55.8786 | 41.275 | 1.01 | 49.9807 | 47.1365 | 61929.7968 | 0.40319 | 53.3015 | 36.5172 | 0.53807 | 49.9807 | 43.3593 | 37829.8429 | 0.41023 | 71.0771 | 52.3929 | 0.88 | 63.2807 | 64.7157 | 68663.8482 | 0.66839 | 71.3807 | 51.9457 | 1.56 | 63.2807 | 63.8421 | 126360.4817 | 0.61919 | 71.3 | 53.2771 | 1.51 | 63.2807 | 64.5386 | 113855.9227 | 0.63019
1562 | 1.9667 | 72.1 | 47.6492 | 469.5746 | 283.5414 | 69.3891 | 41.9933 | 0.42 | 50.1 | 50.0124 | 47828.943 | 0.29162 | 2.7879 | 68.5891 | 44.0275 | 0.44 | 50.1 | 50.4275 | 44815.3719 | 0.26081 | 54.9824 | 41.4591 | 0.86808 | 50.1 | 46.9207 | 49411.3982 | 0.40504 | 55.0824 | 40.5674 | 1.0881 | 50.1 | 46.8865 | 65879.4836 | 0.43385 | 58.5098 | 41.0523 | 0.58808 | 50.1 | 48.8715 | 42887.4085 | 0.44904 | 68.6041 | 47.8233 | 0.88 | 63.4808 | 61.6041 | 76958.4012 | 0.67162 | 68.2 | 51.9233 | 1.56 | 63.4808 | 61.9617 | 106141.2687 | 0.62081 | 68.1192 | 48.1767 | 1.51 | 63.4808 | 60.7192 | 126300.2835 | 0.63242
1563 | 1.85 | 72.3 | 48.0951 | 533.8218 | 294.0717 | 71.5 | 45.1428 | 0.41 | 50.2 | 52.6809 | 45223.0635 | 0.28538 | -0.67513 | 70.7 | 44.9809 | 0.43 | 50.2 | 51.5809 | 45846.0929 | 0.25519 | 67.4953 | 51.2715 | 0.84191 | 50.2 | 57.6524 | 56910.4285 | 0.39052 | 67.5762 | 53.6524 | 1.0438 | 50.2 | 59.4524 | 60761.8494 | 0.41591 | 65.7192 | 49.0002 | 0.56191 | 50.2 | 56.1383 | 39326.3701 | 0.42833 | 71.7809 | 48.0096 | 0.89 | 63.7 | 63.7762 | 87802.0562 | 0.673 | 71.7 | 55.9953 | 1.56 | 63.7 | 65.6381 | 102082.394 | 0.61938 | 71.7 | 51.6666 | 1.53 | 63.7 | 64.3428 | 127766.2367 | 0.639
1564 | 1.7333 | 72.4811 | 50.2189 | 415.0235 | 286.4401 | 68.4083 | 42.3273 | 0.4 | 50.3 | 49.5273 | 43236.9439 | 0.277 | -0.70154 | 67.5273 | 41.6462 | 0.42 | 50.3 | 48.1273 | 45426.3756 | 0.25062 | 50.7303 | 34.3356 | 0.82621 | 50.3 | 40.6356 | 56571.4077 | 0.38367 | 50.8114 | 36.1924 | 1.0081 | 50.3 | 42.0735 | 61710.889 | 0.40205 | 49.8947 | 34.9568 | 0.57621 | 50.3 | 41.4568 | 35695.9586 | 0.4363 | 69.8841 | 43.2273 | 0.89 | 63.9 | 61.0652 | 99136.828 | 0.67662 | 71.2515 | 54.0515 | 1.5319 | 63.9 | 64.5326 | 110575.7259 | 0.61119 | 71.2326 | 53.3326 | 1.52 | 63.9 | 64.6326 | 113439.3594 | 0.63419
1565 | 1.6167 | 72.6 | 44.9071 | 554.9493 | 311.5517 | 71.7306 | 46.2118 | 0.4 | 50.5 | 53.3306 | 42629.4651 | 0.27938 | 1.3515 | 70.8306 | 46.0365 | 0.43188 | 50.5 | 52.4553 | 45010.9518 | 0.25919 | 62.0341 | 47.2529 | 0.9 | 50.5 | 53.4341 | 55816.8004 | 0.41881 | 62.0529 | 48.5341 | 1.09 | 50.5 | 54.3341 | 61659.4312 | 0.433 | 66.6529 | 52.0906 | 0.60188 | 50.5 | 58.6906 | 36564.8212 | 0.45775 | 70.88 | 47.2106 | 0.91812 | 64.1 | 63.4047 | 90649.2234 | 0.69544 | 69.1929 | 51.8118 | 1.55 | 64.1 | 62.4929 | 112809.8489 | 0.61844 | 69.1929 | 51.5741 | 1.5381 | 64.1 | 62.7741 | 113092.9115 | 0.64144
1566 | 1.5 | 72.8 | 50.8316 | 436.3398 | 302.3354 | 72 | 45.7748 | 0.38 | 50.6 | 52.7561 | 41765.5552 | 0.26556 | -1.4414 | 71.2 | 45.4245 | 0.41187 | 50.6 | 51.7871 | 44377.5422 | 0.24637 | 63.9044 | 46.898 | 0.82374 | 50.6 | 53.3793 | 58629.1885 | 0.38231 | 64.0044 | 49.2606 | 0.98374 | 50.6 | 55.0419 | 60270.8022 | 0.39068 | 58.8102 | 42.7102 | 0.55 | 50.6 | 49.4289 | 36999.7228 | 0.41756 | 72.3 | 50.5374 | 0.91 | 64.3 | 65.4187 | 83231.003 | 0.69419 | 72.2813 | 54.0187 | 1.55 | 64.3 | 65.2 | 118011.4623 | 0.61719 | 72.2 | 54.6626 | 1.53 | 64.3 | 65.7813 | 112231.1388 | 0.63919
1567 | 1.3833 | 73 | 49.8673 | 411.878 | 308.1448 | 67.7256 | 41.6327 | 0.38 | 50.7 | 48.6327 | 41765.3746 | 0.26663 | 2.4923 | 66.9256 | 39.3141 | 0.42814 | 50.7 | 46.4141 | 49681.5084 | 0.25707 | 49.6 | 33.5699 | 0.88628 | 50.7 | 40.1884 | 59289.2899 | 0.41095 | 49.7 | 33.9301 | 1.0344 | 50.7 | 40.3558 | 67865.8882 | 0.41014 | 52.4679 | 38.3563 | 0.59814 | 50.7 | 44.7749 | 35280.5267 | 0.45414 | 67.8301 | 46.5814 | 0.91814 | 64.5814 | 61.1744 | 81563.3264 | 0.69826 | 68.6789 | 50.4417 | 1.5481 | 64.5814 | 61.5603 | 117477.4667 | 0.61563 | 68.5975 | 50.9533 | 1.52 | 64.5814 | 62.0975 | 112026.9795 | 0.63463
1568 | 1.2667 | 73.1815 | 45.3413 | 614.4133 | 337.0598 | 72.4 | 45.6663 | 0.38 | 50.8815 | 52.6293 | 42042.942 | 0.26237 | -1.0328 | 71.5815 | 45.0815 | 0.44 | 50.8815 | 52 | 48717.1033 | 0.26318 | 71.4348 | 57.6979 | 0.9037 | 50.8815 | 63.5348 | 52139.528 | 0.42166 | 71.5348 | 54.0794 | 1.0737 | 50.8815 | 61.5348 | 77930.8395 | 0.42629 | 72.363 | 59.1815 | 0.5737 | 50.8815 | 64.9185 | 31794.0322 | 0.4384 | 72.6 | 54.2446 | 0.93 | 64.7815 | 66.9815 | 71333.594 | 0.70537 | 72.4152 | 55.7783 | 1.58 | 64.7815 | 66.1152 | 109564.4635 | 0.628 | 72.4152 | 54.0968 | 1.55 | 64.7815 | 65.8152 | 118416.7187 | 0.647
1569 | 1.15 | 73.3 | 51.6367 | 374.5364 | 314.2836 | 71.7652 | 42.7285 | 0.37 | 51 | 50.2469 | 45021.3158 | 0.258 | -1.2232 | 70.9652 | 43.3754 | 0.43 | 51 | 50.5387 | 49741.7427 | 0.258 | 54.8302 | 40.5036 | 0.8 | 51 | 45.7853 | 48143.8393 | 0.37318 | 54.8302 | 38.2567 | 0.97 | 51 | 44.6934 | 67551.0967 | 0.387 | 50.4344 | 37.3977 | 0.53 | 51 | 42.6977 | 28813.9782 | 0.40308 | 72.8 | 55.8449 | 0.92 | 65 | 67.4816 | 64808.4497 | 0.69555 | 72.7816 | 57.2449 | 1.56 | 65 | 66.7816 | 101066.73 | 0.62037 | 72.7 | 54.8 | 1.5318 | 65 | 66.2 | 114856.413 | 0.64118
1570 | 1.0333 | 73.5 | 49.5919 | 406.5872 | 331.3593 | 70.5716 | 43.0351 | 0.39 | 51.1 | 50.4533 | 44709.4709 | 0.27064 | 3.3466 | 69.7716 | 44.8614 | 0.45818 | 51.1 | 51.6344 | 47685.8658 | 0.27264 | 52.7884 | 40.3695 | 0.89635 | 51.1 | 45.5425 | 46583.9383 | 0.41636 | 52.8884 | 39.0972 | 1.0864 | 51.1 | 45.0155 | 62479.1195 | 0.43318 | 57.5242 | 45.6242 | 0.58 | 51.1 | 50.8242 | 28851.0111 | 0.44127 | 69.1993 | 52.3088 | 0.91818 | 65.2 | 63.8358 | 64503.6513 | 0.69645 | 68.3365 | 53.073 | 1.55 | 65.2 | 62.4365 | 99217.322 | 0.61845 | 68.3182 | 50.5182 | 1.5382 | 65.2 | 61.8182 | 114621.1871 | 0.64345
1571 | 0.91667 | 73.7 | 50.283 | 494.5793 | 343.4878 | 72.9 | 46.355 | 0.38 | 51.2819 | 53.3912 | 42450.1317 | 0.26636 | -1.9033 | 72.1 | 51.7456 | 0.42181 | 51.2819 | 56.9637 | 36158.2989 | 0.25491 | 70.9725 | 60.3994 | 0.84544 | 51.2819 | 64.5813 | 37187.5712 | 0.39254 | 70.9906 | 57.2632 | 1.0454 | 51.2819 | 62.9632 | 60259.9349 | 0.41718 | 68.2983 | 54.7708 | 0.53181 | 51.2819 | 60.2708 | 30061.6475 | 0.40236 | 73.1819 | 54.1363 | 0.91 | 65.4 | 67.1181 | 72433.762 | 0.69318 | 73.1 | 57.2456 | 1.56 | 65.4 | 66.9819 | 103570.2688 | 0.62118 | 73.1 | 56.955 | 1.55 | 65.4 | 67.3456 | 104469.8417 | 0.64836
1572 | 0.8 | 73.882 | 52.6279 | 355.3069 | 327.8199 | 67.4783 | 44.7162 | 0.3618 | 51.4 | 50.5522 | 34741.1462 | 0.25418 | -1.6443 | 66.6783 | 45.5224 | 0.3818 | 51.4 | 50.3864 | 33780.0008 | 0.22836 | 49.6 | 36.654 | 0.8064 | 51.4 | 41.5 | 43742.1367 | 0.37438 | 49.7 | 35.246 | 1.0246 | 51.4 | 41.1279 | 61551.8838 | 0.4062 | 49.7 | 35.964 | 0.5382 | 51.4 | 41.646 | 31056.6172 | 0.41138 | 70.0044 | 51.1143 | 0.9 | 65.6 | 63.9683 | 71343.8762 | 0.687 | 72.4801 | 57.7441 | 1.54 | 65.6 | 66.6621 | 94540.7394 | 0.61236 | 72.3801 | 58.4342 | 1.5218 | 65.6 | 67.2981 | 88998.0006 | 0.63736
1573 | 0.7 | 74 | 48.0401 | 440.6711 | 352.6219 | 71.3884 | 52.1884 | 0.36 | 51.5 | 57.0063 | 28912.4859 | 0.25072 | 3.0987 | 70.4884 | 47.442 | 0.39 | 51.5 | 52.9241 | 38026.9353 | 0.236 | 58.8946 | 46.4872 | 0.89821 | 51.5 | 51.623 | 46579.5378 | 0.41728 | 58.9767 | 45.7588 | 1.1282 | 51.5 | 51.7588 | 62292.1939 | 0.45028 | 64.0693 | 49.9946 | 0.58 | 51.5 | 56.2409 | 34284.8829 | 0.44318 | 69.4778 | 53.2884 | 0.92821 | 65.8 | 64.542 | 62922.1003 | 0.70546 | 67.7673 | 54.1494 | 1.5682 | 65.8 | 62.5494 | 89626.3968 | 0.62428 | 67.7494 | 53.6957 | 1.5482 | 65.8 | 62.7315 | 91357.4116 | 0.64911
1574 | 0.6 | 74.1822 | 52.6866 | 392.4053 | 346.7937 | 73.3 | 52.1067 | 0.31178 | 51.6 | 56.7067 | 27633.0268 | 0.21707 | -3.4067 | 72.3 | 47.3178 | 0.37178 | 51.6 | 52.9178 | 39250.7553 | 0.22436 | 69.5046 | 57.4579 | 0.80533 | 51.6 | 61.9579 | 40480.2762 | 0.37349 | 69.5868 | 57.0157 | 1.0271 | 51.6 | 62.169 | 54177.7334 | 0.41031 | 64.2491 | 47.4958 | 0.52178 | 51.6 | 54.1491 | 36598.5286 | 0.39842 | 73.6822 | 58.7822 | 0.92 | 66 | 69 | 57196.3263 | 0.69853 | 73.6 | 61.2577 | 1.57 | 66 | 68.9467 | 80969.4889 | 0.62453 | 73.6 | 61.9222 | 1.5518 | 66 | 69.4289 | 75502.4731 | 0.64753
1575 | 0.5 | 74.3 | 53.9117 | 320.9663 | 338.076 | 63.265 | 40.9943 | 0.29823 | 51.7 | 45.5943 | 27776.2739 | 0.20729 | 1.4295 | 62.5473 | 39.8177 | 0.38823 | 51.7 | 45.053 | 36642.6577 | 0.23094 | 49.6 | 38.5763 | 0.80647 | 51.7 | 42.7117 | 37363.4518 | 0.37541 | 49.7 | 40.4117 | 1.0265 | 51.7 | 44.2293 | 39678.6159 | 0.40876 | 49.7 | 37.441 | 0.56647 | 51.7 | 42.694 | 28969.5193 | 0.42923 | 65.3417 | 49.6476 | 0.91 | 66.1823 | 60.3593 | 59633.2604 | 0.69329 | 67.9653 | 57.6006 | 1.53 | 66.1823 | 63.883 | 66400.7485 | 0.61018 | 67.9476 | 59.43 | 1.51 | 66.1823 | 64.7476 | 53799.2841 | 0.63035
1576 | 0.4 | 74.4824 | 48.9931 | 433.1416 | 368.9135 | 71.9735 | 51.1735 | 0.32 | 51.8 | 55.7735 | 27472.3623 | 0.22035 | 2.4584 | 71.0735 | 51.0788 | 0.41 | 51.8 | 55.9612 | 34387.8842 | 0.24535 | 59.098 | 49.9155 | 0.88 | 51.8 | 53.6155 | 33649.858 | 0.40765 | 59.1155 | 51.8453 | 1.0982 | 51.8 | 54.9804 | 33398.4566 | 0.436 | 63.6927 | 55.0049 | 0.6 | 51.8 | 58.94 | 21636.4764 | 0.45335 | 69.3261 | 54.2506 | 0.95824 | 66.3824 | 64.9735 | 60221.0748 | 0.72712 | 66.7139 | 56.6612 | 1.5982 | 66.3824 | 62.9963 | 67267.653 | 0.63695 | 66.6314 | 58.8963 | 1.5582 | 66.3824 | 63.9139 | 50548.1093 | 0.65212
1577 | 0.3 | 74.6 | 54.2477 | 317.2456 | 355.0379 | 73.7 | 52.5477 | 0.28 | 51.9 | 56.5826 | 24516.759 | 0.19305 | -4.8547 | 72.8 | 51.1954 | 0.37174 | 51.9 | 56.0303 | 33679.1901 | 0.2237 | 63.8846 | 53.9846 | 0.79349 | 51.9 | 57.602 | 32631.4871 | 0.36774 | 63.902 | 56.7194 | 0.97523 | 51.9 | 59.5194 | 29410.9135 | 0.38809 | 57.5856 | 50.3507 | 0.53174 | 51.9 | 53.2681 | 16070.8467 | 0.40322 | 74.1 | 63.6082 | 0.94174 | 66.5826 | 71.0303 | 41483.2539 | 0.71852 | 74.0826 | 65.4303 | 1.5917 | 66.5826 | 70.8651 | 57444.9716 | 0.6317 | 74 | 66.7651 | 1.5417 | 66.5826 | 71.4 | 46434.5497 | 0.64287
1578 | 0.2 | 74.7827 | 55.2134 | 282.3855 | 349.2843 | 61.9905 | 44.2 | 0.26827 | 52.0827 | 47.5173 | 19716.2091 | 0.18448 | 3.3235 | 61.1732 | 42.3386 | 0.36827 | 52.0827 | 46.4386 | 29028.2826 | 0.21931 | 49.6 | 40.4346 | 0.82654 | 52.0827 | 43.9173 | 31816.5491 | 0.38361 | 49.7 | 42.3 | 0.99654 | 52.0827 | 45.2 | 30445.248 | 0.39596 | 49.7 | 43.8654 | 0.55827 | 52.0827 | 46.2827 | 13668.657 | 0.42313 | 63.7157 | 56.533 | 0.93 | 66.7827 | 61.5157 | 28014.5003 | 0.70931 | 66.2715 | 58.1062 | 1.55 | 66.7827 | 63.0888 | 52612.5752 | 0.616 | 66.2542 | 58.9235 | 1.49 | 66.7827 | 63.4715 | 45593.7555 | 0.624
1579 | 0.05 | 75 | 51.0236 | 366.3782 | 381.7345 | 70.3667 | 56.1495 | 0.26172 | 52.2 | 58.7667 | 15793.6824 | 0.18586 | 4.8954 | 69.4839 | 52.1979 | 0.39 | 52.2 | 56.2323 | 28321.0504 | 0.23434 | 56.0667 | 46.5495 | 0.90828 | 52.2 | 50.5495 | 35941.4812 | 0.42014 | 56.1495 | 49.3151 | 1.0683 | 52.2 | 52.2323 | 30160.0762 | 0.42448 | 60.0119 | 54.4291 | 0.58 | 52.2 | 56.9119 | 13588.7288 | 0.44117 | 67.7355 | 61.2667 | 0.97 | 67.0828 | 66.0011 | 26369.3559 | 0.73931 | 65.1559 | 57.0215 | 1.6283 | 67.0828 | 62.2387 | 55673.9703 | 0.6488 | 65.1559 | 56.6075 | 1.5666 | 67.0828 | 62.1559 | 55758.8834 | 0.6538
1580 | -0.1 | 75.2 | 55.0146 | 302.04 | 376.7132 | 74.1 | 56.4734 | 0.19342 | 52.4 | 58.8563 | 14389.689 | 0.13554 | -3.7105 | 73.1171 | 56.7487 | 0.33171 | 52.4 | 59.9829 | 22730.9134 | 0.19837 | 66.3272 | 56.6443 | 0.85342 | 52.4 | 60.4614 | 34388.3876 | 0.39471 | 66.3443 | 59.6784 | 0.97513 | 52.4 | 62.2784 | 27101.5172 | 0.38822 | 61.8544 | 54.174 | 0.52171 | 52.4 | 57.2398 | 16573.1376 | 0.39371 | 74.6829 | 68.4683 | 0.95171 | 67.3 | 72.8342 | 24740.5639 | 0.72585 | 74.6 | 66.6171 | 1.6317 | 67.3 | 71.7171 | 54603.3832 | 0.64968 | 74.5829 | 64.5342 | 1.5717 | 67.3 | 71.0171 | 65901.4093 | 0.65568
1581 | -0.25 | 75.483 | 55.1982 | 283.9311 | 370.589 | 60.6564 | 40.1037 | 0.1883 | 52.583 | 42.7867 | 15859.1131 | 0.12881 | 4.8594 | 57.2533 | 43.3193 | 0.33661 | 52.583 | 46.1023 | 19516.0858 | 0.2003 | 49.6 | 40.9321 | 0.86661 | 52.583 | 44.4491 | 31543.8644 | 0.40247 | 49.7 | 42.6 | 0.96661 | 52.583 | 45.3 | 28621.8397 | 0.38498 | 49.7 | 40.9491 | 0.5383 | 52.583 | 44.5661 | 19817.4742 | 0.41181 | 63.5601 | 55.577 | 0.94 | 67.6 | 61.1601 | 31145.2713 | 0.71432 | 66.8619 | 58.4279 | 1.5983 | 67.6 | 63.7449 | 56560.6907 | 0.63483 | 66.8619 | 55.4789 | 1.54 | 67.6 | 62.7619 | 73473.6622 | 0.64383
1582 | -0.4 | 75.6831 | 49.8697 | 395.1447 | 411.5953 | 71.6763 | 52.028 | 0.22 | 52.7 | 54.9943 | 17828.8779 | 0.15117 | 6.3664 | 70.7763 | 55.9269 | 0.35 | 52.7 | 59.01 | 21586.2439 | 0.20867 | 56.4932 | 48.61 | 0.94831 | 52.7 | 52.0932 | 31095.5235 | 0.43833 | 56.5932 | 49.11 | 1.0483 | 52.7 | 52.1932 | 32570.0237 | 0.41633 | 61.1909 | 53.2246 | 0.58 | 52.7 | 56.7078 | 19215.816 | 0.439 | 68.5269 | 60.8932 | 0.99 | 67.8831 | 66.51 | 31537.5837 | 0.75316 | 65.228 | 57.3449 | 1.6966 | 67.8831 | 62.6112 | 56138.3151 | 0.67465 | 65.228 | 53.728 | 1.6466 | 67.8831 | 61.5112 | 79120.3493 | 0.68931
1583 | -0.55 | 75.9 | 56.1656 | 301.0241 | 407.0731 | 74.7 | 47.0678 | 0.19167 | 52.9 | 50.8344 | 22419.3268 | 0.13517 | -3.4721 | 54.7529 | 38.0524 | 0.30833 | 52.9 | 41.1524 | 21741.7484 | 0.18566 | 67.9022 | 59.1855 | 0.87335 | 52.9 | 62.7022 | 31874.6875 | 0.40501 | 67.9855 | 58.8524 | 0.95502 | 52.9 | 62.2524 | 36476.7617 | 0.37918 | 62.7709 | 53.9542 | 0.51335 | 52.9 | 57.3709 | 18940.7665 | 0.39167 | 75.3 | 68.4665 | 0.97167 | 68.1833 | 73.4 | 28133.8092 | 0.74084 | 75.2833 | 66.9665 | 1.7017 | 68.1833 | 72.5 | 59383.6045 | 0.6775 | 75.2833 | 63.7498 | 1.67 | 68.1833 | 71.6 | 80232.6308 | 0.6965
1584 | -0.7 | 76.1834 | 58.0335 | 209.1417 | 401.4176 | 69.4496 | 40.9501 | 0.21834 | 53.0834 | 45.3335 | 26280.7627 | 0.15384 | -0.77841 | 60.8143 | 43.4476 | 0.31 | 53.0834 | 46.6476 | 22759.3656 | 0.18683 | 49.6 | 41.6834 | 0.87834 | 53.0834 | 44.9668 | 29158.5425 | 0.40867 | 49.7 | 40.0668 | 0.96668 | 53.0834 | 43.7668 | 38669.9624 | 0.3845 | 49.7 | 42.2668 | 0.53834 | 53.0834 | 45.3668 | 16722.4336 | 0.41067 | 71.066 | 64.1826 | 0.95 | 68.4834 | 69.066 | 27102.9483 | 0.72017 | 72.8156 | 64.1655 | 1.66 | 68.4834 | 69.8322 | 59625.5228 | 0.6595 | 72.799 | 61.9156 | 1.64 | 68.4834 | 69.2156 | 74157.2534 | 0.6835
1585 | -0.88333 | 76.4 | 54.3651 | 281.5915 | 431.7609 | 75.1184 | 50.0019 | 0.25 | 53.2835 | 54.3184 | 26117.6542 | 0.17317 | 0.082801 | 72.0981 | 53.9972 | 0.31165 | 53.2835 | 57.3972 | 23836.2529 | 0.18799 | 61.2911 | 53.7911 | 0.95 | 53.2835 | 57.0911 | 30078.5952 | 0.44183 | 61.3911 | 52.1076 | 1.0583 | 53.2835 | 55.9911 | 40730.9202 | 0.41983 | 66.8755 | 59.4581 | 0.56165 | 53.2835 | 62.6251 | 17445.7838 | 0.42766 | 74.3203 | 67.0368 | 0.95 | 68.7835 | 72.2203 | 28905.2152 | 0.72033 | 72.1359 | 62.2854 | 1.67 | 68.7835 | 68.7524 | 69057.1258 | 0.66667 | 72.0524 | 61.4524 | 1.6583 | 68.7835 | 68.7359 | 73590.9526 | 0.69267
1586 | -1.0667 | 76.7 | 56.4492 | 235.5884 | 423.9737 | 75.5836 | 49.5492 | 0.24 | 53.4836 | 53.8328 | 25864.7363 | 0.16616 | -3.0763 | 74.4672 | 56.7656 | 0.32164 | 53.4836 | 60.182 | 23899.1774 | 0.19315 | 63.4344 | 54.4 | 0.85328 | 53.4836 | 57.9836 | 32370.7241 | 0.39564 | 63.5344 | 52.3 | 0.95328 | 53.4836 | 56.5 | 44520.6864 | 0.37748 | 56.3295 | 46.7458 | 0.5 | 53.4836 | 50.3458 | 19819.9984 | 0.37766 | 76.0836 | 67.5656 | 0.92 | 69.1 | 73.4164 | 32577.4118 | 0.69866 | 76 | 64.7164 | 1.6516 | 69.1 | 72.0164 | 78008.9297 | 0.65749 | 75.9836 | 64.4328 | 1.64 | 69.1 | 72.2164 | 79178.0247 | 0.68449
1587 | -1.25 | 76.9837 | 57.2 | 224.9556 | 433.7234 | 67.5023 | 43.3558 | 0.25837 | 53.7 | 47.7558 | 26234.3714 | 0.18186 | 4.3468 | 66.1605 | 49.0768 | 0.34837 | 53.7 | 52.5605 | 24599.8328 | 0.20551 | 49.6 | 40.2837 | 0.90674 | 53.7 | 44.1837 | 35569.6286 | 0.42137 | 49.7 | 38.4674 | 1.0267 | 53.7 | 43.0674 | 48201.1495 | 0.40921 | 50.7047 | 42.6396 | 0.54837 | 53.7 | 45.9558 | 18408.7769 | 0.41454 | 67.7279 | 57.2767 | 0.90837 | 69.4837 | 64.3442 | 39589.6147 | 0.68951 | 69.3558 | 57.3395 | 1.6384 | 69.4837 | 65.0558 | 82087.046 | 0.65067 | 69.3395 | 56.6558 | 1.62 | 69.4837 | 65.1395 | 86146.9437 | 0.67851
1588 | -1.4333 | 77.2838 | 51.0515 | 416.7981 | 474.8182 | 76.1838 | 51.997 | 0.26162 | 53.9 | 56.4808 | 26700.0277 | 0.18448 | -2.0135 | 74.2455 | 54.1747 | 0.32162 | 53.9 | 57.9747 | 26609.6287 | 0.18997 | 72.8172 | 63.2495 | 0.94323 | 53.9 | 67.4495 | 37619.7087 | 0.43913 | 72.8172 | 61.7495 | 1.0832 | 53.9 | 66.5495 | 50353.537 | 0.43113 | 75.7606 | 68.2929 | 0.52485 | 53.9 | 71.2929 | 16544.0635 | 0.40159 | 76.5515 | 64.8 | 0.92 | 69.8 | 72.8677 | 45296.4134 | 0.69948 | 75.799 | 63.999 | 1.69 | 69.8 | 71.899 | 83311.5025 | 0.67384 | 75.799 | 63.0152 | 1.68 | 69.8 | 71.799 | 89234.0004 | 0.70184
1589 | -1.6167 | 77.5 | 55.6321 | 256.8387 | 449.6123 | 74.369 | 48.2011 | 0.25 | 54.1 | 52.8011 | 27474.9299 | 0.17516 | -2.4995 | 73.269 | 52.6974 | 0.3316 | 54.1 | 56.6974 | 28296.872 | 0.19596 | 52.4366 | 41.4366 | 0.8216 | 54.1 | 45.6366 | 38064.4759 | 0.38316 | 52.5366 | 39.7366 | 0.95 | 54.1 | 44.5527 | 50969.2588 | 0.38 | 49.8925 | 41.4765 | 0.4684 | 54.1 | 44.4605 | 16520.1812 | 0.35572 | 76.884 | 64 | 0.9 | 70.184 | 72.7 | 48502.406 | 0.68348 | 76.8 | 64.5321 | 1.6616 | 70.184 | 72.6 | 85536.4236 | 0.66332 | 76.784 | 63.8 | 1.66 | 70.184 | 72.684 | 90082.0599 | 0.69232
1590 | -1.8 | 77.8 | 55.6389 | 233.5097 | 473.3026 | 72.1495 | 48.3858 | 0.27841 | 54.3 | 52.9858 | 27769.6318 | 0.19452 | 5.3494 | 71.1495 | 50.1495 | 0.34 | 54.3 | 54.4495 | 30136.5227 | 0.20484 | 50.6929 | 40.9611 | 0.93522 | 54.3 | 45.1611 | 38161.4728 | 0.43425 | 50.7929 | 39.6451 | 1.0952 | 54.3 | 44.5292 | 50840.4473 | 0.43525 | 55.7079 | 47.5239 | 0.52841 | 54.3 | 50.8079 | 17936.1872 | 0.39873 | 70.5451 | 57.6292 | 0.90841 | 70.4841 | 66.4292 | 48993.082 | 0.6902 | 69.2796 | 56.5796 | 1.6768 | 70.4841 | 64.9637 | 89056.632 | 0.66704 | 69.2796 | 56.0956 | 1.6684 | 70.4841 | 65.1637 | 91742.3692 | 0.6962
1591 | -1.9667 | 78.0842 | 54.394 | 398.9604 | 501.1698 | 76.9842 | 52.3158 | 0.27 | 54.4842 | 56.9158 | 27537.1458 | 0.18632 | -2.5226 | 73.6953 | 50.0744 | 0.32 | 54.4842 | 54.5744 | 31650.4062 | 0.19047 | 76.9051 | 66.8526 | 0.90633 | 54.4842 | 71.0526 | 38248.3571 | 0.42253 | 76.9051 | 65.6684 | 1.0763 | 54.4842 | 70.4684 | 50559.4218 | 0.42837 | 75.8372 | 65.5321 | 0.47316 | 54.4842 | 69.2163 | 20237.7048 | 0.35669 | 77.4 | 64.7842 | 0.91 | 70.7842 | 73.3842 | 47938.808 | 0.68947 | 77.3842 | 64.7158 | 1.7016 | 70.7842 | 73.2 | 90042.3464 | 0.67832 | 77.3 | 64.1 | 1.6916 | 70.7842 | 73.3 | 93623.3637 | 0.70832
1592 | -2.1333 | 78.3 | 57.0587 | 245.3337 | 476.986 | 72.5866 | 47.6552 | 0.25 | 54.6843 | 52.0552 | 26421.1026 | 0.176 | -2.3061 | 71.5709 | 47.5023 | 0.33 | 54.6843 | 52.2023 | 33105.3092 | 0.19616 | 49.6 | 38.7686 | 0.84529 | 54.6843 | 43.0529 | 38290.8902 | 0.39227 | 49.7 | 37.6372 | 1.0053 | 54.6843 | 42.4372 | 50872.7043 | 0.40112 | 49.7 | 38.4686 | 0.46686 | 54.6843 | 42.4529 | 21704.3421 | 0.35227 | 75.9983 | 63.3983 | 0.89 | 71.0843 | 71.814 | 46803.2043 | 0.67447 | 77.6 | 64.3314 | 1.6816 | 71.0843 | 73.1 | 93375.5169 | 0.66931 | 77.5843 | 64.2157 | 1.6716 | 71.0843 | 73.4 | 93350.7671 | 0.69916
1593 | -2.3 | 78.5844 | 53.7116 | 279.6582 | 513.9548 | 77.1728 | 53.4507 | 0.27 | 54.8844 | 57.8507 | 26390.5067 | 0.18531 | 2.4043 | 76.0884 | 52.8195 | 0.35 | 54.8844 | 57.6195 | 33640.2321 | 0.20716 | 59.0248 | 49.1092 | 0.95844 | 54.8844 | 53.5092 | 39799.5772 | 0.44575 | 59.0404 | 48.4092 | 1.1469 | 54.8844 | 53.2937 | 51336.3347 | 0.4586 | 66.7846 | 56.569 | 0.52 | 54.8844 | 60.6534 | 22250.7089 | 0.39584 | 75.6104 | 63.1104 | 0.9 | 71.4 | 71.5104 | 46826.0443 | 0.68384 | 73.1728 | 59.2884 | 1.7084 | 71.4 | 68.5728 | 98860.7454 | 0.68022 | 73.0884 | 59.5728 | 1.6984 | 71.4 | 68.9728 | 96025.1435 | 0.70922
1594 | -2.4667 | 78.8 | 57.7608 | 248.5481 | 508.5179 | 77.6845 | 51.5309 | 0.25 | 55 | 56.0309 | 27320.0723 | 0.17415 | -2.2236 | 76.5 | 51.7309 | 0.33 | 55 | 56.5309 | 33754.7612 | 0.19431 | 74.9949 | 63.3723 | 0.85464 | 55 | 67.9723 | 41318.1306 | 0.39647 | 74.9949 | 62.9723 | 1.0362 | 55 | 67.8723 | 52241.2473 | 0.41147 | 66.9075 | 54.6003 | 0.43309 | 55 | 58.6848 | 22383.4479 | 0.33086 | 78.1845 | 65.3 | 0.89 | 71.7 | 73.8155 | 47765.5155 | 0.67331 | 78.1 | 63.8 | 1.71 | 71.7 | 73.4 | 102615.6274 | 0.68131 | 78.0845 | 64.4845 | 1.6915 | 71.7 | 73.9845 | 96426.2623 | 0.70815
1595 | -2.6333 | 79.0846 | 57.8232 | 218.8627 | 508.0097 | 70.8921 | 45.7386 | 0.25846 | 55.2 | 50.1539 | 26868.5048 | 0.17723 | 0.9203 | 69.8 | 46.1232 | 0.33846 | 55.2 | 50.9232 | 33743.8913 | 0.20339 | 49.6 | 37.9693 | 0.87693 | 55.2 | 42.7539 | 42788.7129 | 0.40816 | 49.7 | 37.6539 | 1.0654 | 55.2 | 42.7539 | 53555.1113 | 0.425 | 49.7 | 38.2386 | 0.48693 | 55.2 | 42.4386 | 23209.2466 | 0.36816 | 72.4298 | 58.9452 | 0.87 | 72 | 67.7452 | 49053.1059 | 0.66385 | 75.3373 | 60.7373 | 1.7 | 72 | 70.4526 | 103745.5361 | 0.67531 | 75.3373 | 61.8526 | 1.6715 | 72 | 71.1373 | 94032.0596 | 0.69931
1596 | -2.8 | 79.3 | 51.3066 | 384.1519 | 556.805 | 78.2 | 53.9609 | 0.26 | 55.4 | 58.2609 | 25939.7387 | 0.17846 | -1.866 | 77.1 | 53.3609 | 0.34152 | 55.4 | 58.1609 | 33805.194 | 0.20346 | 74.0831 | 63.0984 | 0.96152 | 55.4 | 67.9984 | 44260.4318 | 0.44761 | 74.0831 | 62.9984 | 1.1715 | 55.4 | 68.1984 | 54185.1244 | 0.46461 | 77.9734 | 66.6496 | 0.50305 | 55.4 | 70.9496 | 23644.0045 | 0.38198 | 78.6848 | 65.1152 | 0.89 | 72.3848 | 74.1152 | 50157.528 | 0.6743 | 78.1887 | 63.9887 | 1.7485 | 72.3848 | 73.6887 | 103601.8896 | 0.6947 | 78.1887 | 64.8887 | 1.71 | 72.3848 | 74.1887 | 95012.4995 | 0.71585
1597 | -2.9833 | 79.5849 | 57.0175 | 176.9268 | 522.2862 | 78.4 | 52.4454 | 0.24 | 55.6 | 56.7454 | 25900.5757 | 0.1663 | -1.9854 | 75.5024 | 50.1477 | 0.32 | 55.6 | 55.0326 | 34115.8542 | 0.1923 | 62.2573 | 49.3026 | 0.81302 | 55.6 | 54.2026 | 44418.7256 | 0.37921 | 62.3573 | 49.2026 | 0.99302 | 55.6 | 54.4026 | 54768.1622 | 0.39721 | 51.3782 | 38.1631 | 0.43 | 55.6 | 42.4631 | 23767.0501 | 0.32655 | 78.9 | 64.9 | 0.87151 | 72.6849 | 74.1 | 51124.4332 | 0.6643 | 78.8849 | 64.5 | 1.73 | 72.6849 | 74.3 | 103772.8998 | 0.6893 | 78.8 | 65.2 | 1.6915 | 72.6849 | 74.7 | 96698.8555 | 0.7073
1598 | -3.1667 | 79.885 | 56.8251 | 198.8495 | 547.8447 | 75.2649 | 50.5049 | 0.25 | 55.8 | 54.8899 | 26093.5923 | 0.17555 | 4.5164 | 74.2499 | 50.7199 | 0.35 | 55.8 | 55.6199 | 34264.243 | 0.20855 | 49.6 | 38.24 | 0.927 | 55.8 | 43.14 | 44340.3835 | 0.4319 | 49.7 | 37.955 | 1.1255 | 55.8 | 43.24 | 55125.0044 | 0.4499 | 55.4798 | 44.4348 | 0.517 | 55.8 | 48.8197 | 23740.4306 | 0.39105 | 73.195 | 59.165 | 0.8785 | 73 | 68.38 | 51465.4735 | 0.66625 | 72.8701 | 58.3701 | 1.7285 | 73 | 68.1701 | 104533.2142 | 0.6894 | 72.7701 | 58.8551 | 1.6885 | 73 | 68.4701 | 98524.5254 | 0.70455
1599 | -3.35 | 80.1 | 54.9938 | 384.627 | 580.7635 | 78.9851 | 52.4596 | 0.24 | 56 | 56.9447 | 26761.4068 | 0.1683 | -1.8306 | 77.8 | 52.9447 | 0.33149 | 56 | 57.8596 | 34474.7129 | 0.1983 | 78.9851 | 67.2596 | 0.91447 | 56 | 72.2596 | 44570.9096 | 0.42338 | 79.0851 | 67.1447 | 1.1074 | 56 | 72.3596 | 55489.7831 | 0.44238 | 79.1851 | 66.8744 | 0.46298 | 56 | 71.1744 | 23965.7469 | 0.35438 | 79.4851 | 65.3 | 0.88 | 73.3851 | 74.6851 | 51827.6931 | 0.6673 | 79.4 | 65.2851 | 1.76 | 73.3851 | 75 | 104076.5402 | 0.70015 | 79.3851 | 65.4 | 1.71 | 73.3851 | 75.2 | 99824.9342 | 0.71415
1600 | -3.5333 | 80.4 | 57.9818 | 215.5182 | 551.2568 | 76.2875 | 48.6022 | 0.24 | 56.2 | 53.2022 | 27490.38 | 0.16515 | -1.5864 | 72.5398 | 46.9102 | 0.32852 | 56.2 | 51.8954 | 35063.9259 | 0.19556 | 50.0284 | 37.1693 | 0.83557 | 56.2 | 42.1693 | 44983.6047 | 0.38823 | 50.1136 | 36.9693 | 1.0256 | 56.2 | 42.2841 | 55985.2075 | 0.40638 | 49.7 | 37.0261 | 0.45705 | 56.2 | 41.4261 | 24387.9525 | 0.34978 | 79.7 | 65.3 | 0.87 | 73.6852 | 74.7 | 52290.4983 | 0.65915 | 79.6852 | 65.5 | 1.75 | 73.6852 | 75.2 | 103459.1625 | 0.69515 | 79.6852 | 65.4 | 1.69 | 73.6852 | 75.3 | 100948.7071 | 0.70715
1601 | -3.7167 | 80.6853 | 54.4052 | 275.1881 | 599.2335 | 79.5 | 53.6293 | 0.25147 | 56.4 | 58.2293 | 27545.8801 | 0.17729 | 1.6662 | 78.3853 | 53.8293 | 0.34147 | 56.4 | 58.8293 | 35342.7292 | 0.20529 | 63.2223 | 52.3637 | 0.97707 | 56.4 | 57.2784 | 44437.2257 | 0.45183 | 63.3223 | 51.793 | 1.1871 | 56.4 | 57.193 | 56976.137 | 0.47083 | 73.9171 | 62.6318 | 0.53 | 56.4 | 67.1318 | 24943.3934 | 0.40115 | 79.575 | 65.2603 | 0.88 | 74.0853 | 74.7603 | 52740.7203 | 0.66885 | 76.7043 | 62.3336 | 1.7685 | 74.0853 | 72.2189 | 105947.8439 | 0.70341 | 76.6189 | 62.4043 | 1.7085 | 74.0853 | 72.4043 | 101756.2627 | 0.71441
1602 | -3.9 | 80.9855 | 60.6964 | 177.1449 | 584.392 | 79.7855 | 52.7291 | 0.24145 | 56.6 | 57.3291 | 27527.5691 | 0.17015 | -1.5024 | 78.5855 | 52.7291 | 0.33 | 56.6 | 57.7291 | 35429.1129 | 0.19529 | 77.3217 | 65.0798 | 0.84582 | 56.6 | 69.8798 | 43413.012 | 0.39233 | 77.4071 | 64.0944 | 1.0358 | 56.6 | 69.5944 | 57760.5348 | 0.41333 | 67.9558 | 54.1285 | 0.43291 | 56.6 | 58.714 | 25298.6744 | 0.33089 | 80.3 | 65.7 | 0.87 | 74.3855 | 75.3 | 53102.681 | 0.66315 | 80.2855 | 65.4855 | 1.77 | 74.3855 | 75.6855 | 109216.7555 | 0.70315 | 80.2 | 65.8855 | 1.7015 | 74.3855 | 75.9 | 102190.0039 | 0.71215
1603 | -4.0833 | 81.2 | 58.9433 | 170.6003 | 589.2605 | 74.9288 | 48.1423 | 0.24856 | 56.8 | 52.7423 | 27807.6148 | 0.17242 | 0.48706 | 73.6125 | 47.8548 | 0.33856 | 56.8 | 53.0548 | 36591.929 | 0.20228 | 49.6 | 37.7423 | 0.88567 | 56.8 | 42.6423 | 43847.4565 | 0.40998 | 49.7 | 36.9423 | 1.0857 | 56.8 | 42.4423 | 57982.847 | 0.43384 | 49.7 | 37.4279 | 0.49856 | 56.8 | 42.1279 | 25709.2222 | 0.38184 | 76.0895 | 61.2039 | 0.87 | 74.7 | 70.9039 | 53975.6186 | 0.65886 | 78.7029 | 63.9885 | 1.76 | 74.7 | 74.1029 | 108269.9135 | 0.69914 | 78.6885 | 64.1029 | 1.69 | 74.7 | 74.2029 | 102924.9235 | 0.70614
1604 | -4.2667 | 81.5 | 53.2286 | 348.3067 | 640.9421 | 80.3 | 53.4143 | 0.25 | 57 | 58.1143 | 28137.9484 | 0.17414 | -1.3556 | 79.1857 | 52.4286 | 0.34 | 57 | 57.9143 | 38253.121 | 0.20414 | 79.6989 | 68.4561 | 0.94429 | 57 | 73.3561 | 44439.1097 | 0.43957 | 79.7132 | 67.7561 | 1.1643 | 57 | 73.3418 | 58374.2482 | 0.46457 | 80.5 | 68.2572 | 0.50286 | 57 | 72.9572 | 25976.0145 | 0.38415 | 80.8 | 65.9 | 0.88 | 75.0857 | 75.7 | 54903.2802 | 0.66714 | 80.7857 | 66.0143 | 1.7814 | 75.0857 | 76.3 | 109840.6332 | 0.71014 | 80.7857 | 66.2 | 1.71 | 75.0857 | 76.4 | 103950.4339 | 0.71514
1605 | -4.45 | 81.7858 | 58.3845 | 145.5384 | 600.6 | 80.5858 | 52.9 | 0.24 | 57.2 | 57.6 | 28247.8761 | 0.17 | -1.1684 | 79.4 | 51.9142 | 0.34 | 57.2 | 57.4142 | 38780.319 | 0.20114 | 58.6464 | 44.9748 | 0.8 | 57.2 | 50.0748 | 45633.1953 | 0.37057 | 58.7464 | 44.5606 | 1 | 57.2 | 50.1748 | 58982.9444 | 0.39657 | 50.7503 | 36.7935 | 0.44858 | 57.2 | 41.5077 | 26186.2085 | 0.34072 | 81.1 | 65.9 | 0.87 | 75.3858 | 75.8858 | 55455.9542 | 0.66314 | 81.0858 | 65.8858 | 1.78 | 75.3858 | 76.4 | 112887.8968 | 0.70714 | 81 | 66.3 | 1.7 | 75.3858 | 76.6 | 104688.5863 | 0.71014
1606 | -4.6333 | 82.0859 | 56.7956 | 186.954 | 638.4685 | 80.6185 | 53.8044 | 0.25 | 57.4859 | 58.5044 | 28353.2341 | 0.176 | 2.9517 | 79.4325 | 52.6044 | 0.35 | 57.4859 | 58.2185 | 39282.901 | 0.20886 | 53.2947 | 41.3384 | 0.93578 | 57.4859 | 46.5384 | 47006.6274 | 0.43689 | 53.3088 | 41.0524 | 1.1644 | 57.4859 | 46.7524 | 59578.3832 | 0.46375 | 63.4515 | 51.9952 | 0.54718 | 57.4859 | 56.7093 | 26203.2718 | 0.41445 | 79.1903 | 63.9903 | 0.87859 | 75.7859 | 73.9903 | 55653.7927 | 0.66658 | 77.3563 | 62.0563 | 1.7786 | 75.7859 | 72.7422 | 113718.2377 | 0.70758 | 77.3563 | 62.3563 | 1.6986 | 75.7859 | 72.7563 | 106139.5837 | 0.70958
1607 | -4.8167 | 82.3 | 59.8857 | 275.1357 | 654.0358 | 81.1 | 53.3279 | 0.25 | 57.686 | 58.114 | 28566.8482 | 0.17114 | -0.92186 | 79.986 | 52.614 | 0.3414 | 57.686 | 58.214 | 39373.2467 | 0.20514 | 81.186 | 68.1698 | 0.87558 | 57.686 | 73.4698 | 47576.0049 | 0.40723 | 81.286 | 67.9698 | 1.0956 | 57.686 | 73.7558 | 60612.2668 | 0.43423 | 81.386 | 68.0698 | 0.47279 | 57.686 | 72.7838 | 26234.0651 | 0.35909 | 81.686 | 66.386 | 0.88 | 76.086 | 76.486 | 56059.7548 | 0.667 | 81.6 | 66.386 | 1.79 | 76.086 | 77 | 113923.4271 | 0.712 | 81.586 | 66.4 | 1.7 | 76.086 | 77 | 107994.6237 | 0.712
1608 | -5 | 82.6 | 59.7308 | 167.0692 | 633.7216 | 78.8877 | 50.5154 | 0.24 | 57.8862 | 55.4015 | 28828.4124 | 0.17 | -0.72243 | 77.7877 | 50.0015 | 0.34 | 57.8862 | 55.6015 | 39555.5821 | 0.20314 | 49.6 | 36.0169 | 0.83585 | 57.8862 | 41.3169 | 47698.7897 | 0.38978 | 49.7 | 35.6169 | 1.0445 | 57.8862 | 41.4169 | 61673.5133 | 0.41678 | 49.7 | 36.8308 | 0.49585 | 57.8862 | 41.6308 | 26468.5039 | 0.37478 | 81.9 | 66.5 | 0.87 | 76.4 | 76.6 | 56400.3119 | 0.66414 | 81.8862 | 66.6862 | 1.78 | 76.4 | 77.2862 | 113382.0612 | 0.70914 | 81.8 | 66.4 | 1.6914 | 76.4 | 77.1 | 109591.8151 | 0.70814
1609 | -5.1667 | 82.8863 | 54.6275 | 304.0718 | 692.4348 | 81.6863 | 54.0137 | 0.25 | 58 | 58.9 | 28868.4775 | 0.17414 | -0.54489 | 80.5 | 53.2137 | 0.35 | 58 | 58.9137 | 39762.3915 | 0.20814 | 76.3524 | 64.5387 | 0.97 | 58 | 69.8524 | 48054.6104 | 0.451 | 76.4387 | 64.0524 | 1.2 | 58 | 69.9524 | 61976.9736 | 0.478 | 81.392 | 69.3469 | 0.54137 | 58 | 74.2469 | 27071.9075 | 0.40965 | 82.2 | 66.7 | 0.88 | 76.7 | 76.9863 | 57151.0572 | 0.671 | 81.9666 | 66.594 | 1.7986 | 76.7 | 77.3803 | 115197.0807 | 0.71486 | 81.8803 | 66.4666 | 1.7086 | 76.7 | 77.2803 | 110074.8566 | 0.71286
1610 | -5.3333 | 83.1 | 61.2404 | 54.9718 | 652.5112 | 81.9 | 53.7136 | 0.24136 | 58.2 | 58.5136 | 28881.9938 | 0.171 | -0.65349 | 80.7 | 53 | 0.34 | 58.2 | 58.7 | 39794.2855 | 0.205 | 73.175 | 58.8567 | 0.80545 | 58.2 | 64.1703 | 48429.3993 | 0.37604 | 73.1887 | 58.3567 | 1.0154 | 58.2 | 64.3567 | 62996.4197 | 0.40318 | 61.6201 | 46.9473 | 0.45 | 58.2 | 51.9473 | 27508.0573 | 0.34068 | 82.4864 | 66.7 | 0.88 | 77 | 77.1 | 57847.7868 | 0.66914 | 82.4 | 66.6864 | 1.79 | 77 | 77.6864 | 117815.2671 | 0.71314 | 82.3864 | 66.9 | 1.7 | 77 | 77.7 | 110198.8678 | 0.71014
1611 | -5.5 | 83.3865 | 59.3945 | 148.2276 | 678.5612 | 81.0165 | 52.9625 | 0.25 | 58.4 | 57.776 | 29339.3632 | 0.17373 | 1.4065 | 79.8165 | 52.4625 | 0.34865 | 58.4 | 58.1625 | 39825.0994 | 0.2076 | 49.6 | 36.8325 | 0.9146 | 58.4 | 42.2325 | 48592.6979 | 0.42284 | 49.7 | 36.2325 | 1.1346 | 58.4 | 42.2325 | 63626.8598 | 0.45071 | 54.3711 | 42.2036 | 0.54595 | 58.4 | 47.2036 | 27721.8502 | 0.41271 | 79.808 | 64.008 | 0.88 | 77.3 | 74.4945 | 58224.3444 | 0.67073 | 80.7835 | 65.2835 | 1.79 | 77.3 | 76.0835 | 115593.9082 | 0.712 | 80.697 | 64.997 | 1.69 | 77.3 | 75.897 | 111186.283 | 0.708
1612 | -5.6667 | 83.6 | 57.1922 | 297.513 | 713.3636 | 82.4 | 53.7 | 0.25 | 58.6 | 58.7 | 29847.104 | 0.17313 | -0.46615 | 81.2 | 54.0732 | 0.34 | 58.6 | 59.6732 | 38873.016 | 0.20513 | 82.4866 | 69.5669 | 0.90535 | 58.6 | 75.0535 | 48790.4452 | 0.42214 | 82.5 | 68.9669 | 1.1354 | 58.6 | 75.0669 | 64008.5477 | 0.45014 | 82.6 | 69.3669 | 0.50268 | 58.6 | 74.3803 | 27754.8605 | 0.38014 | 82.9866 | 67 | 0.89 | 77.6866 | 77.6 | 59048.8068 | 0.675 | 82.9 | 67.7 | 1.8 | 77.6866 | 78.3866 | 114162.7148 | 0.716 | 82.8866 | 67.1 | 1.7 | 77.6866 | 78.1 | 112471.7874 | 0.712
1613 | -5.8333 | 83.8867 | 60.2806 | 149.6552 | 675.8091 | 82.6 | 53.8867 | 0.25 | 58.7867 | 58.8 | 29878.6752 | 0.173 | -0.31432 | 81.4 | 54.1531 | 0.33 | 58.7867 | 59.5398 | 37846.7773 | 0.19813 | 50.9267 | 36.2002 | 0.80735 | 58.7867 | 41.7002 | 49478.3568 | 0.37307 | 51.0267 | 35.7002 | 1.0073 | 58.7867 | 41.8869 | 64422.5425 | 0.40194 | 49.7 | 35.8071 | 0.47735 | 58.7867 | 40.9071 | 28016.9031 | 0.36574 | 83.2 | 67.1 | 0.89 | 77.9867 | 77.8 | 59671.3393 | 0.675 | 83.1867 | 67.5133 | 1.79 | 77.9867 | 78.5 | 117125.4376 | 0.714 | 83.1 | 67.1 | 1.7 | 77.9867 | 78.2867 | 113877.6957 | 0.711
1614 | -6 | 84.1 | 55.0499 | 241.0533 | 734.3248 | 82.8868 | 54.6132 | 0.25 | 58.9868 | 59.6132 | 29825.0496 | 0.176 | 0.27913 | 81.6868 | 53.6263 | 0.33132 | 58.9868 | 59.2132 | 39258.1431 | 0.2 | 68.472 | 56.1457 | 0.97737 | 58.9868 | 61.7325 | 49976.1521 | 0.45268 | 68.472 | 55.6457 | 1.2074 | 58.9868 | 61.8325 | 64831.6567 | 0.48155 | 81.2561 | 69.1693 | 0.56132 | 58.9868 | 74.3693 | 28362.8127 | 0.42839 | 83.3737 | 67.3605 | 0.9 | 78.2868 | 78.1605 | 59958.4936 | 0.681 | 82.8712 | 66.6844 | 1.8 | 78.2868 | 78.0712 | 121850.0802 | 0.71774 | 82.7844 | 66.7712 | 1.7087 | 78.2868 | 77.9844 | 114576.338 | 0.71374
1615 | -6.1833 | 84.387 | 64.2566 | 70.0662 | 710.3378 | 83.187 | 54.4 | 0.25 | 59.187 | 59.4 | 29955.4297 | 0.174 | -0.162 | 81.9 | 53.013 | 0.33 | 59.187 | 58.8 | 40355.2803 | 0.19987 | 83.0261 | 68.5043 | 0.83391 | 59.187 | 74.1912 | 50556.7621 | 0.38796 | 83.113 | 68.1043 | 1.0452 | 59.187 | 74.3912 | 65537.6582 | 0.41609 | 73.0251 | 58.2034 | 0.46261 | 59.187 | 63.4034 | 28605.4735 | 0.34996 | 83.7 | 67.787 | 0.9 | 78.6 | 78.5 | 59775.6121 | 0.68287 | 83.687 | 67.387 | 1.8 | 78.6 | 78.887 | 122918.9036 | 0.71887 | 83.6 | 67.4 | 1.71 | 78.6 | 78.787 | 115613.1636 | 0.714
1616 | -6.3667 | 84.6871 | 60.5129 | 130.9966 | 722.2463 | 82.3 | 53.5 | 0.25 | 59.3871 | 58.5 | 29921.6217 | 0.17387 | -0.035972 | 81.1 | 51.9 | 0.34 | 59.3871 | 57.8 | 41282.4366 | 0.20274 | 49.6 | 35.7225 | 0.88483 | 59.3871 | 41.4225 | 51460.8871 | 0.40967 | 49.7 | 35.1354 | 1.1035 | 59.3871 | 41.5225 | 66994.3705 | 0.43867 | 49.7 | 36.5354 | 0.53612 | 59.3871 | 41.8354 | 29555.5635 | 0.40667 | 83.0292 | 67.0421 | 0.9 | 78.9871 | 77.8292 | 60280.372 | 0.684 | 83.9 | 67.5871 | 1.81 | 78.9871 | 79.1 | 123364.3565 | 0.719 | 83.8871 | 67.5 | 1.71 | 78.9871 | 79 | 116760.6585 | 0.714
1617 | -6.55 | 84.9 | 56.2848 | 293.3784 | 775.5994 | 83.7 | 54.7128 | 0.25 | 59.5872 | 59.7128 | 30076.6877 | 0.173 | 0.0014635 | 82.5 | 52.9128 | 0.34 | 59.5872 | 59.0128 | 42610.3202 | 0.20587 | 83.7872 | 70.364 | 0.93512 | 59.5872 | 76.2512 | 52432.1273 | 0.43605 | 83.8 | 69.7512 | 1.1651 | 59.5872 | 76.2512 | 68720.6348 | 0.46505 | 83.9872 | 69.964 | 0.52256 | 59.5872 | 75.564 | 30842.9163 | 0.40005 | 84.2872 | 68 | 0.91 | 79.2872 | 79 | 61548.4805 | 0.68887 | 84.1872 | 67.8 | 1.81 | 79.2872 | 79.4 | 124389.1816 | 0.722 | 84.1872 | 67.7872 | 1.7187 | 79.2872 | 79.2872 | 117697.3941 | 0.717
1618 | -6.7333 | 85.2 | 60.8284 | 65.9452 | 728.4269 | 83.9873 | 54.5127 | 0.25 | 59.7873 | 59.6 | 30499.1687 | 0.173 | 0.082335 | 82.7873 | 52.8873 | 0.35 | 59.7873 | 59.1746 | 43818.3569 | 0.20987 | 61.7733 | 45.6987 | 0.79127 | 59.7873 | 51.5987 | 53175.5938 | 0.36751 | 61.786 | 45.1114 | 0.99127 | 59.7873 | 51.7114 | 69312.293 | 0.39638 | 51.0449 | 35.1815 | 0.46873 | 59.7873 | 40.7942 | 31230.0166 | 0.35773 | 84.5 | 68.1873 | 0.91 | 79.6 | 79.2873 | 62298.5038 | 0.691 | 84.4873 | 67.8 | 1.82 | 79.6 | 79.6 | 126576.1887 | 0.723 | 84.4 | 67.9 | 1.72 | 79.6 | 79.5873 | 118627.1043 | 0.718
1619 | -6.9167 | 85.4874 | 56.7275 | 159.4374 | 784.201 | 84.2874 | 54.5874 | 0.25 | 59.9874 | 59.7874 | 30945.0408 | 0.174 | 0.18461 | 83.0874 | 53.2126 | 0.36 | 59.9874 | 59.6 | 44451.6944 | 0.21287 | 60.0039 | 46.641 | 0.96497 | 59.9874 | 52.641 | 54163.503 | 0.44961 | 60.0165 | 46.041 | 1.2037 | 59.9874 | 52.741 | 70160.5879 | 0.47774 | 74.7141 | 61.6016 | 0.57874 | 59.9874 | 67.389 | 31828.7752 | 0.44212 | 84.7874 | 68.5 | 0.91 | 79.9874 | 79.6874 | 62120.224 | 0.69487 | 84.7 | 67.3251 | 1.82 | 79.9874 | 79.7 | 132738.875 | 0.725 | 84.7 | 68 | 1.72 | 79.9874 | 79.7874 | 120007.5067 | 0.719
1620 | -7.1 | 85.7875 | 64.5893 | 135.8718 | 784.5187 | 84.5 | 54.8 | 0.25 | 60.2 | 60 | 31184.2828 | 0.175 | 0.31739 | 83.3875 | 53.6626 | 0.36 | 60.2 | 60.0626 | 44947.8687 | 0.21588 | 84.5875 | 69.3747 | 0.87374 | 60.2 | 75.5623 | 55282.8522 | 0.40487 | 84.6 | 68.9623 | 1.085 | 60.2 | 75.6747 | 71346.2031 | 0.43199 | 84.7875 | 68.4997 | 0.49249 | 60.2 | 74.5872 | 33512.0697 | 0.37387 | 85.0875 | 68.8 | 0.92 | 80.3 | 79.9875 | 62396.6665 | 0.69788 | 85 | 66.7875 | 1.83 | 80.3 | 79.7875 | 139330.9432 | 0.72888 | 84.9875 | 67.9125 | 1.73 | 80.3 | 80 | 123127.0726 | 0.72188
1621 | -7.2833 | 86 | 60.7877 | 126.7579 | 774.44 | 84.8 | 54.9 | 0.25 | 60.4 | 60.1877 | 31553.677 | 0.176 | 0.48164 | 83.6877 | 54.4 | 0.36 | 60.4 | 60.7 | 44226.5358 | 0.216 | 49.6 | 33.9013 | 0.84506 | 60.4 | 40.1013 | 55749.9166 | 0.39453 | 49.7 | 33.3136 | 1.0626 | 60.4 | 40.2013 | 72457.846 | 0.42153 | 49.7 | 33.7013 | 0.52753 | 60.4 | 40.1136 | 35614.9369 | 0.40441 | 85.3877 | 68.7123 | 0.92 | 80.6877 | 80.2 | 64041.722 | 0.701 | 85.2877 | 67.563 | 1.84 | 80.6877 | 80.2877 | 136619.2591 | 0.733 | 85.2877 | 67.7 | 1.73 | 80.6877 | 80.1877 | 127015.7871 | 0.72488
1622 | -7.4667 | 86.3 | 55.7655 | 319.2014 | 848.7276 | 85.0878 | 54.8245 | 0.25 | 60.6 | 60.2122 | 32141.3316 | 0.177 | 0.5965 | 83.9 | 54.7878 | 0.36 | 60.6 | 61.0878 | 43895.3969 | 0.215 | 84.4398 | 70.6643 | 0.97245 | 60.6 | 76.8765 | 56130.0254 | 0.45134 | 84.5276 | 69.6887 | 1.2037 | 60.6 | 76.7765 | 74330.6107 | 0.47834 | 85.3 | 69.8611 | 0.56245 | 60.6 | 76.5489 | 36459.3763 | 0.42983 | 85.6 | 68.6878 | 0.93 | 80.9878 | 80.4878 | 65730.369 | 0.70588 | 85.5878 | 68.1122 | 1.85 | 80.9878 | 80.7 | 134850.121 | 0.73688 | 85.5 | 67.6122 | 1.74 | 80.9878 | 80.4 | 130473.5968 | 0.72888
1623 | -7.65 | 86.5879 | 63.4785 | 0 | 775.1258 | 85.3879 | 54.7879 | 0.26 | 60.8 | 60.2879 | 33053.2551 | 0.18 | 0.72988 | 84.1879 | 54.9121 | 0.36 | 60.8 | 61.1121 | 43786.4562 | 0.21312 | 76.9504 | 60.2351 | 0.80363 | 60.8 | 66.4351 | 56441.5719 | 0.37382 | 77.0504 | 59.4109 | 1.0048 | 60.8 | 66.5109 | 74511.5145 | 0.40182 | 65.0137 | 46.9379 | 0.48121 | 60.8 | 53.5379 | 36281.5799 | 0.36548 | 85.9 | 69.1879 | 0.93879 | 81.3 | 80.8879 | 65317.6836 | 0.71088 | 85.8879 | 67.8121 | 1.86 | 81.3 | 80.8879 | 140135.8153 | 0.74088 | 85.8 | 67.3879 | 1.75 | 81.3 | 80.5879 | 135306.2032 | 0.73376
1624 | -7.8333 | 86.888 | 60.0199 | 125.1963 | 839.6331 | 85.6 | 55.476 | 0.26 | 61 | 60.988 | 33011.5113 | 0.182 | 0.69716 | 84.488 | 54.7 | 0.36 | 61 | 61 | 44397.5847 | 0.213 | 49.6 | 34.916 | 0.934 | 61 | 41.316 | 57183.4802 | 0.4326 | 49.7 | 34.528 | 1.154 | 61 | 41.516 | 73046.8731 | 0.46048 | 62.637 | 48.453 | 0.5964 | 61 | 54.853 | 35518.1935 | 0.4546 | 86.188 | 69.312 | 0.94 | 81.688 | 81.1 | 66490.0492 | 0.71588 | 86.1 | 67.8 | 1.87 | 81.688 | 81.1 | 143614.5035 | 0.74588 | 86.088 | 67.688 | 1.77 | 81.688 | 80.988 | 135693.8159 | 0.73888
1625 | -8.0167 | 87.1 | 61.5536 | 239.8013 | 870.5472 | 85.9 | 54.3831 | 0.26 | 61.2 | 60.1713 | 34646.8723 | 0.183 | 0.68832 | 84.7 | 54.1356 | 0.36 | 61.2 | 60.6238 | 45854.7334 | 0.21388 | 85.9881 | 70.4831 | 0.90356 | 61.2 | 76.9713 | 58297.8019 | 0.4189 | 86 | 69.795 | 1.1159 | 61.2 | 76.9831 | 76136.7372 | 0.4459 | 86.1 | 70.3713 | 0.53238 | 61.2 | 76.7713 | 35295.0702 | 0.4059 | 86.4881 | 68.7238 | 0.95 | 82 | 81.3 | 70236.3217 | 0.72176 | 86.4 | 67.4238 | 1.89 | 82 | 81.3 | 149776.6629 | 0.75188 | 86.3881 | 67.9119 | 1.78 | 82 | 81.3 | 137480.6448 | 0.74488
1626 | -8.2 | 87.2118 | 60.7235 | 115.7137 | 835.9648 | 86.2 | 52.6118 | 0.27882 | 61.3 | 59.1 | 38982.4565 | 0.19276 | 0.59688 | 85 | 53.8765 | 0.36882 | 61.3 | 60.6765 | 47716.3223 | 0.21888 | 52.0761 | 34.0408 | 0.80765 | 61.3 | 40.7408 | 60596.9762 | 0.37406 | 52.0879 | 32.2761 | 1.0076 | 61.3 | 40.2526 | 83335.4651 | 0.40106 | 49.8059 | 32.8235 | 0.51765 | 61.3 | 39.5118 | 37009.7432 | 0.39553 | 86.7 | 68.3 | 0.96 | 82.1118 | 81.4882 | 73729.2258 | 0.72876 | 86.6882 | 66.9882 | 1.9088 | 82.1118 | 81.4882 | 157044.5264 | 0.75876 | 86.6 | 67.7 | 1.7988 | 82.1118 | 81.5882 | 142363.3954 | 0.75088
1627 | -8.1 | 87.1 | 54.1699 | 317.8841 | 909.0009 | 86.3 | 53.5301 | 0.29884 | 61.2 | 60.2418 | 40338.9401 | 0.20577 | 0.0044614 | 85.1 | 53.1699 | 0.37 | 61.2 | 60.2582 | 49492.7594 | 0.22188 | 82.3386 | 67.4386 | 0.99884 | 61.2 | 74.327 | 62126.6642 | 0.46353 | 82.3503 | 65.527 | 1.2388 | 61.2 | 73.827 | 87436.0711 | 0.49353 | 86.2671 | 70.7253 | 0.60116 | 61.2 | 77.8137 | 38788.7576 | 0.45463 | 86.8116 | 67.6349 | 0.97 | 82 | 81.4116 | 77775.5791 | 0.73488 | 86.9 | 67.2116 | 1.92 | 82 | 81.8 | 157598.8326 | 0.76388 | 86.8116 | 68.3651 | 1.81 | 82 | 81.9884 | 139420.8451 | 0.75588
1628 | -8 | 86.9115 | 65.6038 | 11.8648 | 805.0367 | 86.1115 | 53.6807 | 0.3 | 61.1 | 60.4577 | 40732.0743 | 0.20888 | -0.223 | 85 | 51.7 | 0.38885 | 61.1 | 59.3885 | 53762.3549 | 0.23065 | 86.2115 | 67.7153 | 0.83461 | 61.1 | 74.9038 | 64770.6828 | 0.38873 | 86.3115 | 66.5807 | 1.0635 | 61.1 | 74.8922 | 87589.1018 | 0.42173 | 80.2071 | 61.9648 | 0.50115 | 61.1 | 68.8763 | 38013.2029 | 0.37861 | 86.7 | 66.0346 | 0.97885 | 81.8 | 81.0115 | 84224.384 | 0.74188 | 86.7115 | 66.8231 | 1.93 | 81.8 | 81.7 | 160529.6814 | 0.76788 | 86.7 | 68.8231 | 1.81 | 81.8 | 82.0115 | 135693.5536 | 0.758
1629 | -7.9 | 86.8 | 60.2342 | 142.0722 | 855.2275 | 86 | 52.6658 | 0.31 | 61 | 59.9543 | 43685.7214 | 0.21777 | -0.15264 | 84.9114 | 52.3543 | 0.4 | 61 | 60.1658 | 54778.5934 | 0.23989 | 49.6 | 31.0973 | 0.88429 | 61 | 38.6859 | 68401.2102 | 0.41137 | 49.7 | 31.063 | 1.1132 | 61 | 39.363 | 86458.635 | 0.44349 | 49.7 | 33.8201 | 0.56658 | 61 | 40.7087 | 37770.0168 | 0.43249 | 86.5114 | 65.3 | 0.98886 | 81.6 | 80.8 | 87529.1199 | 0.74989 | 86.6 | 66.3114 | 1.94 | 81.6 | 81.5 | 164129.7371 | 0.772 | 86.5114 | 68.1886 | 1.82 | 81.6 | 81.7886 | 139819.1029 | 0.76
1630 | -7.8 | 86.6113 | 55.8305 | 348.6196 | 902.8203 | 85.9 | 52.7339 | 0.32 | 60.8113 | 60.1339 | 44764.5308 | 0.22489 | -0.31976 | 84.9 | 53.2 | 0.41 | 60.8113 | 60.9 | 54127.6146 | 0.244 | 86 | 68.1904 | 0.95339 | 60.8113 | 76.0678 | 70457.3188 | 0.44069 | 86.1 | 69.1678 | 1.1845 | 60.8113 | 77.0678 | 83442.5414 | 0.46981 | 86.1 | 69.3678 | 0.55226 | 60.8113 | 76.3791 | 38736.1806 | 0.42081 | 86.4 | 65.3 | 1 | 81.4 | 80.9 | 87889.4501 | 0.75789 | 86.4113 | 66.0113 | 1.95 | 81.4 | 81.4 | 166713.3735 | 0.776 | 86.4 | 68.4 | 1.82 | 81.4 | 81.7113 | 137278.8688 | 0.762
1631 | -7.7 | 86.5 | 61.3125 | 55.1553 | 835.8224 | 85.8 | 52.2776 | 0.33 | 60.7112 | 60.0776 | 46841.1327 | 0.23289 | -0.24959 | 84.7 | 52.3335 | 0.41 | 60.7112 | 60.3224 | 56009.8802 | 0.24689 | 70.8196 | 49.3867 | 0.81224 | 60.7112 | 57.4755 | 72552.3943 | 0.37589 | 70.9196 | 50.5867 | 1.0022 | 60.7112 | 58.6867 | 85022.2858 | 0.39901 | 58.7755 | 39.0867 | 0.48 | 60.7112 | 46.2867 | 39763.6411 | 0.36766 | 86.3 | 64.7335 | 1.0089 | 81.2112 | 80.7112 | 90490.5391 | 0.76489 | 86.3 | 65.1224 | 1.96 | 81.2112 | 81.1112 | 173732.1188 | 0.77989 | 86.3 | 67.7335 | 1.8289 | 81.2112 | 81.5112 | 141164.6527 | 0.763
1632 | -7.6 | 86.4 | 55.7984 | 194.8233 | 879.7735 | 85.6111 | 52.8 | 0.34 | 60.6 | 60.6889 | 47014.4633 | 0.23889 | -0.021538 | 84.6 | 51.3 | 0.42 | 60.6 | 59.7 | 59149.7332 | 0.25289 | 58.9379 | 41.3383 | 0.99447 | 60.6 | 49.4383 | 72894.3107 | 0.46057 | 59.0379 | 41.6605 | 1.2034 | 60.6 | 49.9494 | 86993.2384 | 0.47768 | 76.5636 | 59.8415 | 0.60779 | 60.6 | 67.5304 | 42059.6254 | 0.45878 | 86.1 | 63.5221 | 1.0189 | 81.0111 | 80.5 | 95869.7283 | 0.77278 | 86.1111 | 64.3 | 1.97 | 81.0111 | 80.9 | 180065.9631 | 0.78489 | 86.1 | 66.5221 | 1.83 | 81.0111 | 81.1 | 149537.8204 | 0.76489
1633 | -7.5167 | 86.2 | 62.0743 | 247.7286 | 876.8961 | 85.5 | 53.1 | 0.35 | 60.511 | 60.989 | 47094.4545 | 0.242 | 0.087329 | 84.511 | 51.6671 | 0.44 | 60.511 | 60.2671 | 60035.1411 | 0.26089 | 85.511 | 66.9548 | 0.91329 | 60.511 | 74.7767 | 70986.9216 | 0.42353 | 85.6 | 66.5767 | 1.1033 | 60.511 | 74.9657 | 87501.9042 | 0.43864 | 85.611 | 65.5986 | 0.52219 | 60.511 | 73.5876 | 43675.3869 | 0.39653 | 86 | 63.189 | 1.03 | 80.9 | 80.4 | 98004.1781 | 0.78089 | 86 | 64.489 | 1.98 | 80.9 | 80.9 | 178129.157 | 0.789 | 86 | 65.711 | 1.8389 | 80.9 | 80.8 | 155454.5685 | 0.76789
1634 | -7.4333 | 86.1 | 58.9 | 187.4579 | 839.4099 | 85.4 | 52.3433 | 0.35 | 60.4108 | 60.4325 | 48405.4265 | 0.24389 | 0.15621 | 84.4108 | 52.5892 | 0.44 | 60.4108 | 61 | 58732.0402 | 0.264 | 51.6678 | 31.7136 | 0.83783 | 60.4108 | 39.5136 | 69918.0091 | 0.38981 | 51.6786 | 30.8353 | 1.0167 | 60.4108 | 39.2245 | 88263.6037 | 0.40292 | 49.7867 | 29.3458 | 0.52675 | 60.4108 | 37.5458 | 45097.752 | 0.40151 | 85.8108 | 63.4892 | 1.04 | 80.7108 | 80.5 | 96937.7066 | 0.78878 | 85.9 | 64.5108 | 1.99 | 80.7108 | 80.9 | 177605.7115 | 0.79289 | 85.8108 | 65.0217 | 1.84 | 80.7108 | 80.6 | 160426.9715 | 0.77089
1635 | -7.35 | 86 | 52.1893 | 421.7737 | 907.0526 | 85.3 | 51.6786 | 0.36 | 60.4 | 60.0786 | 50436.5329 | 0.24989 | 0.14732 | 84.3 | 52.9893 | 0.44 | 60.4 | 61.2893 | 57737.7121 | 0.264 | 83.9493 | 67.4707 | 1.0111 | 60.4 | 75.1707 | 69462.4652 | 0.46932 | 83.96 | 66.26 | 1.2111 | 60.4 | 74.86 | 89919.1954 | 0.48332 | 85.4 | 67.3536 | 0.59214 | 60.4 | 75.5536 | 44730.0492 | 0.4515 | 85.7107 | 63.8893 | 1.0489 | 80.6 | 80.6 | 95602.1337 | 0.79489 | 85.7107 | 63.8214 | 2 | 80.6 | 80.6107 | 183069.3848 | 0.79589 | 85.7 | 64.5893 | 1.85 | 80.6 | 80.4 | 163679.7254 | 0.774
1636 | -7.2667 | 85.8106 | 62.4591 | 50.6103 | 844.5437 | 85.2 | 52.4788 | 0.36 | 60.3 | 60.7788 | 49872.7222 | 0.254 | -0.17605 | 84.2 | 53.2 | 0.44 | 60.3 | 61.3 | 56766.2197 | 0.26111 | 85.1106 | 65.5848 | 0.85318 | 60.3 | 73.3742 | 69998.7014 | 0.39748 | 85.2106 | 64.8636 | 1.0342 | 60.3 | 73.2636 | 88247.7885 | 0.41248 | 77.8802 | 56.9438 | 0.50212 | 60.3 | 64.9544 | 44043.0448 | 0.38238 | 85.6 | 64.1894 | 1.05 | 80.4106 | 80.7 | 94093.9048 | 0.79989 | 85.6106 | 63.3894 | 2.01 | 80.4106 | 80.5 | 186639.5065 | 0.79989 | 85.6 | 65.3788 | 1.86 | 80.4106 | 80.6 | 156951.326 | 0.777
1637 | -7.1833 | 85.7105 | 58.8 | 203.2049 | 848.6777 | 85.0105 | 52.7105 | 0.37 | 60.2 | 60.9105 | 49380.9507 | 0.254 | -0.28119 | 84.1 | 53.858 | 0.43 | 60.2 | 61.6685 | 54709.7164 | 0.259 | 49.6 | 31.0741 | 0.9058 | 60.2 | 38.8846 | 70573.5633 | 0.42269 | 49.7 | 30.4161 | 1.0948 | 60.2 | 38.8056 | 88238.0439 | 0.43569 | 50.058 | 31.8741 | 0.58685 | 60.2 | 39.9636 | 44473.7552 | 0.4438 | 85.5 | 63.7524 | 1.06 | 80.3 | 80.521 | 96270.5554 | 0.8039 | 85.5 | 64.8371 | 2.019 | 80.3 | 80.7895 | 174167.0113 | 0.802 | 85.5 | 65.5315 | 1.86 | 80.3 | 80.6 | 155111.1836 | 0.778
1638 | -7.1 | 85.5104 | 54.8444 | 391.1922 | 883.8729 | 84.9 | 52.3104 | 0.37 | 60.0104 | 60.6104 | 49844.1646 | 0.255 | -0.2686 | 83.9 | 53.6726 | 0.42 | 60.0104 | 61.2622 | 53179.4942 | 0.2511 | 84.9 | 67.6519 | 0.95311 | 60.0104 | 75.2622 | 69102.0757 | 0.44356 | 85 | 66.0622 | 1.1531 | 60.0104 | 74.7622 | 90975.8146 | 0.45845 | 85.0104 | 65.483 | 0.57207 | 60.0104 | 73.883 | 46597.5789 | 0.43245 | 85.4 | 62.2896 | 1.06 | 80.0104 | 80.2 | 102702.7606 | 0.8089 | 85.4 | 66.4104 | 2.011 | 80.0104 | 81.1 | 159627.9513 | 0.802 | 85.3104 | 64.6 | 1.87 | 80.0104 | 80.3 | 161509.7349 | 0.78
1639 | -6.85 | 85.1103 | 60.0641 | 105.8689 | 809.2975 | 84.6103 | 52.5692 | 0.37 | 59.7103 | 60.6897 | 49119.3908 | 0.255 | -0.55031 | 83.6103 | 51.7 | 0.42 | 59.7103 | 59.6103 | 55904.72 | 0.25 | 70.5078 | 50.3488 | 0.81205 | 59.7103 | 57.9488 | 68228.1916 | 0.37692 | 70.518 | 48.4693 | 0.99205 | 59.7103 | 57.159 | 91338.9936 | 0.39382 | 59.359 | 36.7385 | 0.51 | 59.7103 | 45.5385 | 48312.1455 | 0.38769 | 85.1103 | 62.4897 | 1.07 | 79.5103 | 80.1103 | 101268.6384 | 0.812 | 85.2103 | 65.8103 | 2.01 | 79.5103 | 80.7103 | 162857.1942 | 0.7991 | 85.2103 | 64.4103 | 1.87 | 79.5103 | 80.1103 | 162165.6931 | 0.78
1640 | -6.6 | 84.7101 | 55.2245 | 227.3706 | 832.7149 | 84.3 | 52.9203 | 0.36 | 59.4101 | 60.8203 | 47239.5168 | 0.2511 | -0.60086 | 83.3 | 51.4101 | 0.42 | 59.4101 | 59.4101 | 55917.2152 | 0.251 | 59.2149 | 42.4439 | 0.96594 | 59.4101 | 50.0439 | 67979.7616 | 0.45097 | 59.3149 | 40.054 | 1.1849 | 59.4101 | 49.1439 | 95108.761 | 0.47187 | 75.7658 | 57.2354 | 0.62899 | 59.4101 | 66.1253 | 48704.6318 | 0.47899 | 84.8 | 62.6899 | 1.07 | 79.1101 | 79.9101 | 98807.4183 | 0.814 | 84.8101 | 64.9304 | 2 | 79.1101 | 80.2101 | 166238.1208 | 0.796 | 84.8101 | 63.9 | 1.87 | 79.1101 | 79.7 | 162689.45 | 0.78
1641 | -6.35 | 84.4 | 60.9789 | 270.1589 | 812.9347 | 83.91 | 52.0201 | 0.36 | 59.2 | 59.9201 | 47398.6083 | 0.248 | -0.81698 | 82.91 | 50.2501 | 0.42 | 59.2 | 58.4401 | 57713.7688 | 0.252 | 84.01 | 65.4702 | 0.88301 | 59.2 | 73.0702 | 68616.3446 | 0.4105 | 84.11 | 62.6602 | 1.094 | 59.2 | 72.0602 | 98211.834 | 0.4373 | 84.1 | 62.9702 | 0.55201 | 59.2 | 71.7802 | 48852.4268 | 0.4203 | 84.41 | 62.61 | 1.07 | 78.61 | 79.61 | 97569.6531 | 0.814 | 84.5 | 64.29 | 1.99 | 78.61 | 79.71 | 167845.8989 | 0.7921 | 84.41 | 64.09 | 1.86 | 78.61 | 79.41 | 158019.7074 | 0.7781
1642 | -6.1 | 84.0099 | 58.2198 | 207.1055 | 765.3 | 83.5099 | 51.2099 | 0.35 | 58.9 | 59.2 | 47919.2243 | 0.247 | -1.0191 | 82.5099 | 48.7099 | 0.43 | 58.9 | 57.5 | 61444.8749 | 0.2598 | 53.0306 | 32.5009 | 0.80802 | 58.9 | 40.2009 | 69489.909 | 0.37611 | 53.1306 | 30.4811 | 1.027 | 58.9 | 39.6811 | 96893.5437 | 0.40711 | 49.9378 | 29.1288 | 0.55703 | 58.9 | 37.9288 | 48347.3108 | 0.42202 | 84.0099 | 62.1 | 1.07 | 78.1099 | 79.2099 | 98072.6818 | 0.813 | 84.1099 | 64.4099 | 1.98 | 78.1099 | 79.4099 | 162415.0927 | 0.7881 | 84.0099 | 64.4099 | 1.851 | 78.1099 | 79.2 | 152105.2271 | 0.7751
1643 | -5.85 | 83.6098 | 51.4196 | 438.206 | 808.6835 | 83.2 | 51 | 0.35 | 58.6098 | 58.9098 | 47762.46 | 0.247 | -1.0062 | 82.2098 | 48.4 | 0.45 | 58.6098 | 57.5 | 63433.9018 | 0.2678 | 81.9562 | 64.3562 | 0.97 | 58.6098 | 72.2562 | 71271.909 | 0.4492 | 82.0464 | 62.9464 | 1.211 | 58.6098 | 72.1562 | 96954.3642 | 0.4841 | 83.3098 | 64.949 | 0.61196 | 58.6098 | 73.4588 | 47259.3965 | 0.46637 | 83.6098 | 61.6196 | 1.07 | 77.7098 | 78.8098 | 98382.6665 | 0.8111 | 83.7098 | 63.4392 | 1.961 | 77.7098 | 78.8098 | 166421.3176 | 0.7821 | 83.7 | 63.9196 | 1.841 | 77.7098 | 78.7098 | 152296.2761 | 0.7711
1644 | -5.6 | 83.3097 | 60.5452 | 109.9394 | 742.7227 | 82.8097 | 50.5194 | 0.35 | 58.4 | 58.5194 | 47798.4702 | 0.247 | -0.74513 | 81.9097 | 47.9097 | 0.46 | 58.4 | 57.3 | 65669.1997 | 0.27581 | 82.9 | 62.1677 | 0.8229 | 58.4 | 70.0774 | 71290.2905 | 0.38226 | 82.9097 | 61.4484 | 1.0529 | 58.4 | 70.4581 | 94400.368 | 0.41826 | 75.413 | 54.0807 | 0.52194 | 58.4 | 62.5807 | 46826.1998 | 0.39926 | 83.3 | 61 | 1.061 | 77.3097 | 78.3097 | 99107.9933 | 0.8091 | 83.3097 | 61.9097 | 1.951 | 77.3097 | 78.1097 | 174856.2379 | 0.778 | 83.3097 | 62.8194 | 1.831 | 77.3097 | 78.1097 | 157461.6244 | 0.767
1645 | -5.4833 | 83.2 | 56.7096 | 263.4263 | 743.7254 | 82.5096 | 50.3904 | 0.36 | 58.3 | 58.3904 | 47876.2998 | 0.248 | -0.44148 | 81.7 | 48.1713 | 0.47904 | 58.3 | 57.6713 | 66692.0295 | 0.2839 | 49.6 | 30.1948 | 0.87618 | 58.3 | 38.1044 | 71195.5132 | 0.40699 | 49.7 | 30.0044 | 1.1052 | 58.3 | 38.6139 | 91113.92 | 0.44009 | 51.5088 | 32.8227 | 0.59809 | 58.3 | 41.3227 | 46861.8112 | 0.45509 | 83 | 61.0904 | 1.06 | 77.1 | 78.1 | 97205.2345 | 0.8071 | 83 | 61.2191 | 1.941 | 77.1 | 77.6 | 177272.9648 | 0.7741 | 83 | 61.9096 | 1.83 | 77.1 | 77.5096 | 160555.2695 | 0.764
1646 | -5.3667 | 83 | 52.53 | 471.7164 | 772.8824 | 82.4 | 50.5094 | 0.36 | 58.1094 | 58.4094 | 47482.7106 | 0.248 | -0.42538 | 81.5094 | 49.3811 | 0.48 | 58.1094 | 58.5906 | 64886.3429 | 0.288 | 82.4 | 63.7661 | 0.92283 | 58.1094 | 71.6661 | 71583.352 | 0.42632 | 82.5 | 63.5567 | 1.1528 | 58.1094 | 72.2567 | 91115.4791 | 0.45832 | 82.5 | 63.3472 | 0.58189 | 58.1094 | 71.7567 | 46368.0811 | 0.44123 | 82.8 | 61.2 | 1.06 | 76.9 | 77.9094 | 95631.7268 | 0.80409 | 82.8094 | 61.1717 | 1.94 | 76.9 | 77.3906 | 175726.8182 | 0.772 | 82.8 | 61.7 | 1.82 | 76.9 | 77.3094 | 160780.2603 | 0.76109
1647 | -5.25 | 82.8 | 57.4026 | 204.5423 | 713.8759 | 82.2 | 49.9093 | 0.36 | 58 | 57.9093 | 48180.5151 | 0.24891 | -0.41744 | 81.4 | 49.8907 | 0.48 | 58 | 58.9907 | 63397.1824 | 0.288 | 67.2864 | 45.6144 | 0.80093 | 58 | 53.6144 | 72021.5459 | 0.36956 | 67.3771 | 45.3238 | 1.0019 | 58 | 54.1144 | 92422.8177 | 0.39956 | 57.6144 | 36.6051 | 0.52 | 58 | 44.9958 | 45956.3903 | 0.39772 | 82.6093 | 61.1 | 1.05 | 76.7 | 77.7 | 94965.3635 | 0.80109 | 82.7 | 61.9 | 1.93 | 76.7 | 77.4 | 167699.9723 | 0.76809 | 82.6093 | 61.5 | 1.82 | 76.7 | 77.1 | 160467.5468 | 0.75909
1648 | -5.1333 | 82.6092 | 52.5041 | 310.5218 | 739.9956 | 82.0092 | 49.7908 | 0.36 | 57.9 | 57.8908 | 48424.1057 | 0.25 | -0.40447 | 81.2 | 49.9092 | 0.48 | 57.9 | 58.9 | 62412.4127 | 0.28509 | 60.8942 | 42.8389 | 0.95631 | 57.9 | 50.9297 | 72252.0979 | 0.44525 | 60.9942 | 42.5113 | 1.1863 | 57.9 | 51.2205 | 91836.3111 | 0.47334 | 75.3546 | 57.6362 | 0.62908 | 57.9 | 66.0362 | 46353.3452 | 0.47545 | 82.4092 | 61 | 1.05 | 76.5 | 77.5 | 94053.6016 | 0.79709 | 82.5 | 61.3092 | 1.92 | 76.5 | 77.0092 | 169935.8932 | 0.764 | 82.4092 | 61.3092 | 1.81 | 76.5 | 76.9 | 159866.2599 | 0.75609
1649 | -5.0167 | 82.5 | 58.7724 | 320.292 | 723.7832 | 81.9 | 50.2909 | 0.36 | 57.7091 | 58.2 | 47457.6584 | 0.251 | -0.35936 | 81.0091 | 49.9909 | 0.47 | 57.7091 | 58.7909 | 61517.9035 | 0.28309 | 81.9 | 61.9546 | 0.87273 | 57.7091 | 70.0546 | 73019.7714 | 0.40718 | 81.9091 | 62.1637 | 1.0836 | 57.7091 | 70.6637 | 89947.8995 | 0.43318 | 81.9091 | 61.2819 | 0.54182 | 57.7091 | 69.8728 | 47110.7718 | 0.41518 | 82.3 | 60.6091 | 1.04 | 76.2091 | 77.2091 | 94372.8253 | 0.79309 | 82.3 | 60.8909 | 1.91 | 76.2091 | 76.7 | 170500.9616 | 0.76009 | 82.3 | 60.9091 | 1.8 | 76.2091 | 76.6 | 160774.3117 | 0.754
1650 | -4.9 | 82.209 | 56.2 | 272.7241 | 689.8922 | 81.7 | 50.691 | 0.36 | 57.6 | 58.4 | 46257.9434 | 0.249 | -0.30253 | 80.809 | 50.109 | 0.47 | 57.6 | 58.709 | 60051.4496 | 0.27909 | 50.9085 | 29.9546 | 0.8282 | 57.6 | 38.0546 | 72867.1219 | 0.38601 | 50.9995 | 29.6636 | 1.0273 | 57.6 | 38.3636 | 91551.4148 | 0.40901 | 49.7449 | 29.2461 | 0.5582 | 57.6 | 37.9551 | 47940.0647 | 0.4252 | 82.1 | 60.109 | 1.04 | 76 | 76.809 | 95504.0168 | 0.78809 | 82.109 | 61.4 | 1.9 | 76 | 76.7 | 164193.9787 | 0.75509 | 82.1 | 60.509 | 1.8 | 76 | 76.309 | 162384.8316 | 0.751
1651 | -4.7333 | 82 | 49.7468 | 511.1513 | 729.5083 | 81.5 | 50.5089 | 0.35 | 57.4 | 58.1089 | 45534.6966 | 0.24509 | -0.27647 | 80.6 | 49.9911 | 0.46 | 57.4 | 58.4 | 59091.8964 | 0.276 | 80.7462 | 62.464 | 0.97089 | 57.4 | 70.664 | 74155.1255 | 0.45135 | 80.7462 | 61.964 | 1.1909 | 57.4 | 70.864 | 93605.6797 | 0.47244 | 81.6 | 62.8443 | 0.60177 | 57.4 | 71.3532 | 47187.8458 | 0.45724 | 81.9 | 59.3177 | 1.03 | 75.7 | 76.4089 | 97208.1343 | 0.78409 | 81.9089 | 62.1823 | 1.8809 | 75.7 | 76.6 | 155394.2782 | 0.75009 | 81.9 | 59.9 | 1.79 | 75.7 | 76 | 164606.2733 | 0.74809
1652 | -4.5667 | 81.7088 | 58.505 | 175.3762 | 666.9853 | 81.2088 | 49.8175 | 0.35 | 57.2088 | 57.4175 | 45708.2435 | 0.243 | -0.39454 | 80.3088 | 48.6613 | 0.45088 | 57.2088 | 57.2525 | 60262.276 | 0.272 | 79.2013 | 57.5713 | 0.83263 | 57.2088 | 65.9626 | 75564.1428 | 0.38905 | 79.3013 | 57.0538 | 1.0326 | 57.2088 | 66.1538 | 95661.1121 | 0.40905 | 71.2614 | 48.9402 | 0.52088 | 57.2088 | 57.7314 | 48419.6417 | 0.39579 | 81.6088 | 58.9 | 1.03 | 75.4 | 76.1 | 97432.1756 | 0.78009 | 81.7 | 62.8088 | 1.8609 | 75.4 | 76.5088 | 146992.7552 | 0.74218 | 81.7 | 60.0825 | 1.7809 | 75.4 | 75.8 | 161210.3527 | 0.746
1653 | -4.4 | 81.5 | 55.5432 | 284.6855 | 665.83 | 81 | 49.3086 | 0.35 | 57.0086 | 57.0086 | 45989.7091 | 0.242 | -0.55065 | 80.1 | 47.5568 | 0.46 | 57.0086 | 56.4741 | 62850.9695 | 0.27591 | 49.6 | 29.2223 | 0.91568 | 57.0086 | 37.9136 | 77552.6927 | 0.42327 | 49.7 | 29.305 | 1.1157 | 57.0086 | 38.3136 | 94505.1309 | 0.44227 | 56.2782 | 36.1091 | 0.59827 | 57.0086 | 45.3091 | 50870.185 | 0.45827 | 81.4 | 58.4259 | 1.02 | 75.1 | 75.7086 | 98090.124 | 0.77509 | 81.4086 | 62.2086 | 1.8409 | 75.1 | 76.0086 | 148394.5231 | 0.73409 | 81.4 | 60.4 | 1.7709 | 75.1 | 75.6086 | 155580.237 | 0.74209
1654 | -4.2333 | 81.2085 | 52.7529 | 482.4997 | 680.6543 | 80.7085 | 49.2 | 0.35 | 56.9 | 56.8 | 45952.2655 | 0.243 | -0.47418 | 79.9 | 47.7426 | 0.46 | 56.9 | 56.6256 | 62302.0684 | 0.277 | 80.8 | 60.6426 | 0.92256 | 56.9 | 69.2511 | 78092.3889 | 0.43102 | 80.8085 | 60.9596 | 1.1226 | 56.9 | 69.8511 | 92989.3658 | 0.44611 | 80.8085 | 59.4426 | 0.5717 | 56.9 | 68.7511 | 51117.6388 | 0.43402 | 81.1085 | 57.3 | 1.02 | 74.8 | 75.1085 | 101226.0091 | 0.772 | 81.2 | 61.117 | 1.8209 | 74.8 | 75.4085 | 153218.2827 | 0.72617 | 81.2 | 59.9256 | 1.7609 | 74.8 | 75.2085 | 156326.3307 | 0.73709
1655 | -4.0667 | 81 | 55.5925 | 256.6928 | 627.653 | 80.5 | 48.8168 | 0.35 | 56.7 | 56.5168 | 46105.3849 | 0.243 | -0.39572 | 79.6084 | 45.6336 | 0.47 | 56.7 | 55.2168 | 67070.7227 | 0.28183 | 64.1976 | 41.4144 | 0.82084 | 56.7 | 50.1144 | 78363.834 | 0.38217 | 64.206 | 40.9396 | 0.99084 | 56.7 | 50.1228 | 96531.314 | 0.39517 | 55.906 | 33.464 | 0.52916 | 56.7 | 42.4724 | 49744.4457 | 0.40341 | 80.9 | 56.5252 | 1.01 | 74.4084 | 74.7084 | 103079.2391 | 0.76808 | 80.9084 | 59.342 | 1.81 | 74.4084 | 74.6168 | 163399.0277 | 0.72008 | 80.9084 | 59.4916 | 1.7508 | 74.4084 | 74.8084 | 157206.4203 | 0.73308
1656 | -3.9 | 80.8 | 48.715 | 404.5231 | 655.3136 | 80.2083 | 47.7249 | 0.35 | 56.5 | 55.6249 | 47815.9687 | 0.24492 | -0.33246 | 79.4083 | 45.7503 | 0.49 | 56.5 | 55.5586 | 68761.6765 | 0.29183 | 65.0551 | 45.797 | 0.97751 | 56.5 | 54.5053 | 78695.4888 | 0.45492 | 65.0551 | 44.8053 | 1.1767 | 56.5 | 54.3053 | 99275.7444 | 0.46784 | 77.9307 | 59.2224 | 0.62 | 56.5 | 68.0224 | 48411.4283 | 0.46992 | 80.6083 | 55.2166 | 1.01 | 74.2 | 74.1083 | 106921.4447 | 0.766 | 80.7 | 57.2249 | 1.8 | 74.2 | 73.7083 | 176632.3019 | 0.717 | 80.6083 | 59.3166 | 1.7408 | 74.2 | 74.5083 | 155357.2031 | 0.72908
1657 | -3.8333 | 80.7 | 56.3385 | 374.9285 | 638.9298 | 80.1 | 47.1918 | 0.36 | 56.5 | 55.4837 | 49515.9845 | 0.25092 | 0.05775 | 79.3 | 46.8082 | 0.49 | 56.5 | 56.4082 | 67229.2771 | 0.295 | 80.0082 | 59.4409 | 0.88245 | 56.5 | 67.9409 | 76299.1466 | 0.4119 | 80.1 | 58.2409 | 1.0625 | 56.5 | 67.5409 | 97621.2984 | 0.4249 | 80.1082 | 58.6572 | 0.54082 | 56.5 | 67.4572 | 48422.492 | 0.40998 | 80.5 | 54.9918 | 1.01 | 74.1 | 73.9 | 107164.8068 | 0.765 | 80.5 | 56.2 | 1.8 | 74.1 | 73.3 | 182663.611 | 0.717 | 80.4082 | 58.3082 | 1.74 | 74.1 | 74.0082 | 160856.3008 | 0.726
1658 | -3.7667 | 80.6 | 53.2081 | 359.979 | 620.626 | 80 | 47.7839 | 0.37 | 56.4 | 55.9919 | 49467.0029 | 0.25592 | 0.20264 | 79.2 | 47.0678 | 0.5 | 56.4 | 56.6758 | 67203.9192 | 0.29892 | 50.7801 | 29.5398 | 0.85758 | 56.4 | 38.0318 | 76147.1765 | 0.39803 | 50.8801 | 28.7237 | 1.0376 | 56.4 | 37.8237 | 95839.9968 | 0.41203 | 49.7483 | 28.4919 | 0.55839 | 56.4 | 37.4839 | 49907.8759 | 0.42555 | 80.3081 | 55.4919 | 1.01 | 74 | 73.9919 | 104410.7092 | 0.764 | 80.4 | 56.1919 | 1.8 | 74 | 73.2 | 182397.1811 | 0.717 | 80.3 | 57.7 | 1.73 | 74 | 73.8 | 163748.8827 | 0.72408
1659 | -3.7 | 80.5 | 47.0444 | 597.9658 | 661.495 | 79.9 | 48.0921 | 0.37 | 56.3 | 56.3 | 49295.9106 | 0.258 | 0.15679 | 79.1 | 47.9 | 0.5 | 56.3 | 57.2 | 65023.4372 | 0.29708 | 79.4109 | 60.0426 | 0.97079 | 56.3 | 68.7426 | 78491.9593 | 0.45056 | 79.5109 | 59.7426 | 1.1616 | 56.3 | 68.8426 | 96410.4053 | 0.46364 | 80 | 59.0397 | 0.59079 | 56.3 | 68.4397 | 51726.5847 | 0.44895 | 80.3 | 56.1 | 1 | 73.8079 | 74 | 101178.3375 | 0.76208 | 80.3 | 56.3921 | 1.8 | 73.8079 | 73.2 | 179964.3871 | 0.718 | 80.2 | 57.8 | 1.73 | 73.8079 | 73.7 | 162268.6479 | 0.723
1660 | -3.6333 | 80.4 | 55.1704 | 281.8078 | 612.8713 | 79.8 | 48.1 | 0.37 | 56.2 | 56.3 | 49277.7522 | 0.259 | 0.20487 | 79 | 47.3157 | 0.49078 | 56.2 | 56.7078 | 65520.8111 | 0.296 | 75.7365 | 53.0069 | 0.84235 | 56.2 | 61.8991 | 80293.0928 | 0.39286 | 75.7443 | 53.1678 | 1.0216 | 56.2 | 62.2835 | 96439.6683 | 0.40586 | 68.5869 | 45.0104 | 0.52078 | 56.2 | 54.3182 | 51552.4352 | 0.39747 | 80.2 | 56.2 | 1 | 73.7 | 73.9 | 100093.1862 | 0.76 | 80.2 | 56.7922 | 1.8 | 73.7 | 73.3 | 176466.9229 | 0.718 | 80.1078 | 57.5157 | 1.73 | 73.7 | 73.5078 | 163189.4239 | 0.72108
1661 | -3.5667 | 80.3 | 52.4771 | 364.8603 | 620.2526 | 79.7 | 48.1 | 0.37 | 56.2 | 56.3 | 49213.8546 | 0.26 | 0.32023 | 78.9 | 47.1923 | 0.49 | 56.2 | 56.5923 | 65562.5167 | 0.29508 | 52.2072 | 31.607 | 0.92692 | 56.2 | 40.5147 | 80161.2307 | 0.43254 | 52.2072 | 32.2379 | 1.1061 | 56.2 | 41.0379 | 92514.6307 | 0.44061 | 59.6986 | 39.3446 | 0.59846 | 56.2 | 48.6446 | 51209.9916 | 0.45777 | 80.0077 | 56.3846 | 1 | 73.6 | 73.8 | 98605.1704 | 0.75708 | 80.1 | 56.9 | 1.8 | 73.6 | 73.2 | 174704.9007 | 0.718 | 80 | 57 | 1.72 | 73.6 | 73.3 | 165884.695 | 0.721
1662 | -3.5 | 80.3 | 51.3798 | 523.6705 | 635.4139 | 79.6 | 48.1076 | 0.37 | 56.1 | 56.3 | 49084.3081 | 0.26 | 0.22804 | 78.8 | 47.9848 | 0.49 | 56.1 | 56.9924 | 63500.4466 | 0.294 | 79.5076 | 59.9304 | 0.92228 | 56.1 | 68.338 | 75576.8961 | 0.42891 | 79.6 | 59.638 | 1.0923 | 56.1 | 68.338 | 91163.6445 | 0.43491 | 79.7 | 58.0456 | 0.56152 | 56.1 | 67.338 | 50783.6377 | 0.42791 | 80 | 56.7076 | 0.99 | 73.5 | 73.8 | 96532.2912 | 0.754 | 80 | 57.3848 | 1.8 | 73.5 | 73.2924 | 170464.3674 | 0.718 | 79.9 | 57.3848 | 1.72 | 73.5 | 73.3 | 162649.2965 | 0.72
1663 | -3.5167 | 80.3 | 53.9449 | 319.5547 | 599.6598 | 79.6 | 48.8776 | 0.37 | 56.1 | 56.8776 | 47838.2011 | 0.26 | 0.14022 | 78.8 | 47.9224 | 0.49 | 56.1 | 56.8224 | 62556.6791 | 0.29007 | 59.6983 | 38.1132 | 0.83925 | 56.1 | 46.4058 | 75266.8371 | 0.38785 | 59.6983 | 38.5684 | 0.98925 | 56.1 | 46.8833 | 87040.0486 | 0.39293 | 52.2609 | 30.3936 | 0.53925 | 56.1 | 39.3085 | 49373.8509 | 0.41025 | 79.9 | 56.015 | 0.99 | 73.6 | 73.5075 | 98802.8565 | 0.75107 | 79.9 | 57.3224 | 1.8 | 73.6 | 73.2075 | 169833.5753 | 0.717 | 79.9 | 58 | 1.72 | 73.6 | 73.4 | 157121.1445 | 0.71907
1664 | -3.5333 | 80.3 | 47.443 | 459.0342 | 636.3238 | 79.6 | 49.3221 | 0.37 | 56.2 | 57.0221 | 46397.6248 | 0.25507 | -0.1098 | 78.8 | 46.8147 | 0.48 | 56.2 | 56.0147 | 64519.8107 | 0.28893 | 69.3459 | 50.7091 | 0.98853 | 56.2 | 59.2165 | 76944.1319 | 0.45841 | 69.3533 | 52.4165 | 1.1485 | 56.2 | 60.1238 | 81618.7133 | 0.45841 | 78.9153 | 60.4226 | 0.62 | 56.2 | 69.1226 | 47562.3157 | 0.46822 | 79.9 | 55.1074 | 0.99 | 73.6 | 73.3 | 102306.5607 | 0.75 | 79.9 | 56.8779 | 1.8 | 73.6 | 73.0926 | 173482.8784 | 0.71793 | 79.9 | 58.9705 | 1.72 | 73.6 | 73.6926 | 149956.4417 | 0.71807
1665 | -3.55 | 80.3 | 56.5696 | 322.579 | 611.7696 | 79.6 | 48.8928 | 0.36 | 56.2 | 56.6928 | 46583.2557 | 0.253 | -0.40783 | 78.8 | 47.3638 | 0.49 | 56.2 | 56.471 | 63922.4449 | 0.29 | 79.5 | 59.529 | 0.88145 | 56.2 | 67.729 | 73251.7166 | 0.40787 | 79.6 | 60.6435 | 1.0122 | 56.2 | 68.2435 | 79952.3731 | 0.40194 | 74.7768 | 53.5203 | 0.53145 | 56.2 | 62.1276 | 47550.3444 | 0.40687 | 79.9928 | 54.7072 | 0.99 | 73.6 | 73.2 | 104354.0611 | 0.75 | 79.9 | 58.3783 | 1.8 | 73.6 | 73.5928 | 162296.0217 | 0.718 | 79.9 | 60.2072 | 1.71 | 73.6 | 74.0072 | 140760.4275 | 0.71507
1666 | -3.5667 | 80.4 | 54.4 | 327.6428 | 605.3292 | 79.6 | 49.7857 | 0.36 | 56.2 | 57.2857 | 44695.34 | 0.25007 | -0.081417 | 78.8 | 50.0501 | 0.48 | 56.2 | 58.2715 | 57687.0124 | 0.28614 | 49.6 | 30.9429 | 0.89786 | 56.2 | 38.7429 | 70448.9567 | 0.41872 | 49.7 | 30.9429 | 1.0271 | 56.2 | 38.5501 | 80598.0984 | 0.40972 | 49.7 | 30.3429 | 0.58857 | 56.2 | 39.0429 | 47855.7758 | 0.44872 | 80 | 55.0715 | 0.99 | 73.6929 | 73.2929 | 102979.841 | 0.751 | 80 | 58.9214 | 1.8 | 73.6929 | 73.7071 | 158121.1027 | 0.716 | 79.9 | 59.4214 | 1.7 | 73.6929 | 73.7071 | 145961.5791 | 0.71107
1667 | -3.5833 | 80.4 | 49.5298 | 523.3066 | 639.0157 | 79.6 | 50.014 | 0.35 | 56.2 | 57.214 | 43269.3538 | 0.24307 | 0.11086 | 78.8 | 51.0281 | 0.46 | 56.2 | 58.5281 | 53071.4527 | 0.27221 | 79.593 | 63.093 | 0.9621 | 56.2 | 70.414 | 66217.4481 | 0.44691 | 79.6 | 62.314 | 1.0928 | 56.2 | 69.8281 | 79464.8623 | 0.43691 | 79.7 | 60.2281 | 0.5914 | 56.2 | 68.9351 | 48049.837 | 0.44891 | 80 | 56.486 | 0.99 | 73.7 | 73.693 | 97203.2196 | 0.751 | 80 | 58.093 | 1.8 | 73.7 | 73.493 | 164035.8113 | 0.715 | 79.993 | 58.886 | 1.7 | 73.7 | 73.593 | 149404.9668 | 0.71
1668 | -3.6 | 80.4931 | 55.2759 | 260.8404 | 593.2587 | 79.6 | 49.1069 | 0.34 | 56.3 | 56.4069 | 43813.7635 | 0.23907 | -0.024828 | 78.8 | 50.3793 | 0.44 | 56.3 | 57.7931 | 52127.1069 | 0.26214 | 65.7072 | 48.3348 | 0.82138 | 56.3 | 55.0279 | 59951.6653 | 0.38355 | 65.8003 | 46.4348 | 0.94138 | 56.3 | 53.6348 | 76554.9701 | 0.37648 | 56.5417 | 36.0141 | 0.53931 | 56.3 | 44.421 | 46084.6021 | 0.40786 | 80 | 57.3862 | 0.99 | 73.8 | 73.9 | 93355.4436 | 0.749 | 80 | 58.3 | 1.79 | 73.8 | 73.5 | 163138.6696 | 0.714 | 80 | 59.7862 | 1.69 | 73.8 | 73.8 | 143009.9025 | 0.708
1669 | -3.7333 | 80.6932 | 52.156 | 332.7585 | 623.2216 | 79.7932 | 48.3136 | 0.34 | 56.4 | 55.8136 | 45068.2778 | 0.23893 | 0.097168 | 78.8 | 50.6136 | 0.42 | 56.4 | 57.7136 | 49728.1833 | 0.25214 | 55.193 | 40.2455 | 0.94796 | 56.4 | 46.8523 | 59545.8098 | 0.44191 | 55.293 | 38.6387 | 1.1073 | 56.4 | 45.9455 | 76652.0309 | 0.43985 | 66.8859 | 50.6452 | 0.62932 | 56.4 | 58.452 | 43078.3572 | 0.48132 | 80.1 | 58.0932 | 0.98 | 74 | 74.1 | 90577.8443 | 0.74707 | 80.0932 | 57.1271 | 1.8 | 74 | 73.2068 | 172074.2642 | 0.715 | 80 | 60.2 | 1.69 | 74 | 73.9932 | 140025.5864 | 0.706
1670 | -3.8667 | 80.8933 | 55.6866 | 386.3146 | 630.2735 | 79.9933 | 48.18 | 0.35 | 56.5933 | 55.88 | 46233.8814 | 0.242 | 0.137 | 79 | 50.0933 | 0.41 | 56.5933 | 57.1 | 49416.7726 | 0.24407 | 79.8 | 64.8067 | 0.882 | 56.5933 | 70.92 | 55340.0163 | 0.40893 | 79.9 | 63.02 | 1.032 | 56.5933 | 69.9267 | 72515.7376 | 0.40993 | 80 | 61.9467 | 0.56133 | 56.5933 | 69.64 | 42471.7598 | 0.42693 | 80.3 | 58.2067 | 0.98 | 74.2933 | 74.3 | 90839.4051 | 0.74507 | 80.2933 | 56.3867 | 1.81 | 74.2933 | 73.2867 | 180179.5712 | 0.71993 | 80.2 | 60.4867 | 1.69 | 74.2933 | 74.1933 | 139335.0522 | 0.705
1671 | -4 | 81.0934 | 54.5934 | 313.1989 | 614.492 | 80.1 | 48.8 | 0.35 | 56.7 | 56.4934 | 45865.7022 | 0.244 | 0.24915 | 79.1 | 48.9459 | 0.4 | 56.7 | 56.1328 | 50423.0576 | 0.239 | 49.8162 | 34.79 | 0.82803 | 56.7 | 40.59 | 52255.8997 | 0.38521 | 49.9162 | 33.2769 | 0.98738 | 56.7 | 39.7769 | 68483.2225 | 0.39208 | 49.7 | 32.041 | 0.57869 | 56.7 | 39.8476 | 43008.3009 | 0.44282 | 80.5 | 58.0934 | 0.98 | 74.5 | 74.3934 | 91660.4139 | 0.745 | 80.4934 | 58.7476 | 1.82 | 74.5 | 74.1803 | 165044.1898 | 0.723 | 80.4 | 60.5131 | 1.68 | 74.5 | 74.3 | 139913.0381 | 0.70307
1672 | -4.1333 | 81.2936 | 50.0807 | 474.669 | 664.8756 | 80.3 | 49.3871 | 0.35 | 56.8936 | 56.9871 | 45461.4525 | 0.245 | 0.37109 | 79.3 | 46.5257 | 0.40936 | 56.8936 | 54.5129 | 55579.3767 | 0.24194 | 77.2113 | 63.5177 | 0.95 | 56.8936 | 69.5177 | 54184.176 | 0.44013 | 77.2113 | 62.7113 | 1.13 | 56.8936 | 69.2177 | 68845.9473 | 0.45006 | 80.2455 | 64.2713 | 0.62129 | 56.8936 | 71.8713 | 41819.9308 | 0.47484 | 80.7 | 58.7936 | 0.98 | 74.7936 | 74.7 | 89637.9704 | 0.744 | 80.6936 | 61.5807 | 1.82 | 74.7936 | 75.0936 | 144708.7246 | 0.72306 | 80.6 | 60.4871 | 1.68 | 74.7936 | 74.3936 | 141604.3361 | 0.703
1673 | -4.2667 | 81.4937 | 57.5695 | 194.7887 | 627.4057 | 80.5937 | 50.1 | 0.35 | 57 | 57.5 | 44340.053 | 0.243 | 0.14759 | 79.5937 | 47.3494 | 0.42 | 57 | 55.4621 | 57036.7023 | 0.25287 | 71.9689 | 56.3752 | 0.7919 | 57 | 62.1815 | 51852.7853 | 0.36988 | 72.0626 | 54.5131 | 0.95253 | 57 | 61.2068 | 70065.737 | 0.38088 | 62.0447 | 43.7447 | 0.54063 | 57 | 51.3447 | 41877.7034 | 0.41425 | 80.9 | 59 | 0.98 | 75 | 74.9 | 89319.6259 | 0.743 | 80.8937 | 62.1126 | 1.81 | 75 | 75.4 | 142183.5697 | 0.72106 | 80.8 | 61.5874 | 1.68 | 75 | 74.8937 | 135482.6137 | 0.703
1674 | -4.4 | 81.7 | 55.5434 | 269.9014 | 651.2733 | 80.7 | 50.1062 | 0.34062 | 57.2 | 57.5 | 44122.9657 | 0.24006 | 0.097014 | 79.8 | 49.5 | 0.43 | 57.2 | 57.2 | 53887.6983 | 0.25406 | 49.6 | 35.9062 | 0.88814 | 57.2 | 41.5876 | 50769.5144 | 0.41207 | 49.7 | 33.2814 | 1.0869 | 57.2 | 40.369 | 74263.233 | 0.43095 | 57.2974 | 41.8602 | 0.63876 | 57.2 | 49.3602 | 41371.6215 | 0.48595 | 81.1 | 59.1938 | 0.98 | 75.3 | 75.0938 | 89482.6944 | 0.742 | 81.0938 | 61.7938 | 1.81 | 75.3 | 75.3938 | 145402.3393 | 0.72 | 81 | 62.2938 | 1.68 | 75.3 | 75.2 | 131530.9437 | 0.702
1675 | -4.5833 | 81.9939 | 55.2173 | 395.2983 | 678.0445 | 80.9939 | 50.1939 | 0.34 | 57.4 | 57.5939 | 44024.3603 | 0.239 | 0.29296 | 80 | 50.2817 | 0.42 | 57.4 | 57.7878 | 52647.4441 | 0.253 | 80.8 | 65.5183 | 0.87183 | 57.4 | 71.7244 | 55670.9722 | 0.40391 | 80.9 | 63.3244 | 1.0818 | 57.4 | 70.8304 | 79411.3076 | 0.42979 | 81 | 64.5244 | 0.59122 | 57.4 | 71.9244 | 40794.1654 | 0.44791 | 81.3 | 59.3 | 0.98 | 75.6939 | 75.3 | 89966.1424 | 0.743 | 81.2939 | 62.4 | 1.81 | 75.6939 | 75.7 | 142269.6001 | 0.719 | 81.2 | 62.3061 | 1.68 | 75.6939 | 75.3939 | 132967.695 | 0.702
1676 | -4.7667 | 82.294 | 56.6119 | 242.6313 | 650.373 | 81.294 | 51.1821 | 0.34 | 57.6 | 58.2821 | 42707.434 | 0.23606 | 0.29366 | 80.294 | 51.5821 | 0.42 | 57.6 | 58.6881 | 49827.3329 | 0.24806 | 51.8272 | 34.7272 | 0.7794 | 57.6 | 40.9213 | 55478.2463 | 0.36164 | 51.8272 | 32.6093 | 0.98881 | 57.6 | 40.2033 | 79529.1002 | 0.39358 | 49.7956 | 32.4657 | 0.56881 | 57.6 | 39.9657 | 41541.898 | 0.43504 | 81.6 | 59.2 | 0.98 | 75.994 | 75.494 | 91627.0735 | 0.744 | 81.5 | 62.2119 | 1.8 | 75.994 | 75.806 | 145747.2415 | 0.718 | 81.5 | 62.7761 | 1.68 | 75.994 | 75.694 | 131703.9127 | 0.702
1677 | -4.95 | 82.5 | 50.6996 | 394.2966 | 707.4569 | 81.5 | 52.2883 | 0.33 | 57.8 | 58.9941 | 40500.232 | 0.23106 | 0.13213 | 80.5 | 52.0117 | 0.4 | 57.8 | 58.9059 | 47718.7128 | 0.23912 | 73.2385 | 58.3268 | 0.93941 | 57.8 | 64.8268 | 58585.6845 | 0.43571 | 73.2443 | 57.0268 | 1.1888 | 57.8 | 64.7268 | 80497.4408 | 0.47259 | 81.1607 | 65.5665 | 0.64059 | 57.8 | 73.1665 | 41642.1147 | 0.48741 | 81.8941 | 59.3941 | 0.98 | 76.3 | 75.7941 | 92263.9007 | 0.746 | 81.8 | 62.5707 | 1.81 | 76.3 | 76.1883 | 145363.5394 | 0.719 | 81.7941 | 63.8 | 1.68 | 76.3 | 76.2 | 126238.5842 | 0.702
1678 | -5.1333 | 82.8 | 60.7655 | 151.4392 | 677.212 | 81.7943 | 52.4057 | 0.32 | 58 | 59.0057 | 39283.4178 | 0.22306 | 0.36864 | 80.7 | 52.1828 | 0.39 | 58 | 58.8885 | 46609.2498 | 0.23306 | 81.6 | 63.8402 | 0.80172 | 58 | 70.4402 | 59941.1689 | 0.37375 | 81.7 | 63.1287 | 1.0323 | 58 | 70.8287 | 80359.4231 | 0.4118 | 73.9766 | 57.1881 | 0.54115 | 58 | 64.0996 | 38234.1889 | 0.4138 | 82.1943 | 59.7 | 0.98 | 76.6943 | 76.1 | 92254.0353 | 0.748 | 82.0943 | 64.6828 | 1.81 | 76.6943 | 76.9885 | 131722.3498 | 0.719 | 82.0943 | 63.5057 | 1.68 | 76.6943 | 76.3 | 130313.7307 | 0.702
1679 | -5.3167 | 83.0944 | 57.7 | 219.2775 | 687.1092 | 82 | 51.5169 | 0.31 | 58.2 | 58.2113 | 39776.5366 | 0.218 | 0.78266 | 80.9 | 52.4113 | 0.38 | 58.2 | 58.8113 | 45076.6634 | 0.22511 | 49.6 | 32.7437 | 0.84775 | 58.2 | 39.4437 | 60093.7731 | 0.39593 | 49.7 | 31.955 | 1.0877 | 58.2 | 39.655 | 80849.1613 | 0.43393 | 49.7 | 35.1719 | 0.59887 | 58.2 | 41.7719 | 36653.0019 | 0.45704 | 82.4 | 59.5056 | 0.99 | 77 | 76.3 | 94732.8902 | 0.751 | 82.3944 | 65.0169 | 1.8 | 77 | 77.2056 | 130750.5807 | 0.717 | 82.3 | 62.6113 | 1.68 | 77 | 76.2056 | 138888.5038 | 0.703
1680 | -5.5 | 83.3 | 53.1394 | 406.1878 | 734.281 | 82.2945 | 50.3165 | 0.31 | 58.4 | 57.3055 | 41789.2481 | 0.21794 | 1.2026 | 81.1945 | 50.7276 | 0.37 | 58.4 | 57.5165 | 47195.3586 | 0.222 | 82.1945 | 66.5276 | 0.90165 | 58.4 | 73.1276 | 59220.6692 | 0.41977 | 82.2945 | 65.422 | 1.1522 | 58.4 | 73.222 | 81169.2614 | 0.45977 | 82.3945 | 66.7331 | 0.5811 | 58.4 | 73.6276 | 38106.6497 | 0.44183 | 82.7 | 59 | 0.99 | 77.3 | 76.4 | 98619.5113 | 0.75594 | 82.6 | 64.6835 | 1.8 | 77.3 | 77.2945 | 134935.959 | 0.716 | 82.5945 | 61.2165 | 1.69 | 77.3 | 76.1 | 151420.0348 | 0.70794
1681 | -5.5833 | 83.4 | 57.2917 | 178.6785 | 690.1863 | 82.4946 | 49.8946 | 0.32 | 58.4946 | 57.1892 | 43544.4446 | 0.22295 | 1.2343 | 81.3946 | 48.8216 | 0.38 | 58.4946 | 56.1162 | 51501.5494 | 0.22595 | 64.3665 | 45.488 | 0.77054 | 58.4946 | 52.188 | 60850.7331 | 0.35827 | 64.3665 | 45.6718 | 1.0005 | 58.4946 | 53.1718 | 78262.1212 | 0.39832 | 53.3988 | 34.8988 | 0.51946 | 58.4946 | 42.1934 | 40198.6469 | 0.39378 | 82.9 | 58.8 | 1 | 77.4 | 76.6 | 100725.3735 | 0.75995 | 82.9 | 65.7 | 1.7905 | 77.4 | 77.7946 | 128992.6376 | 0.71405 | 82.8946 | 60.5892 | 1.71 | 77.4 | 76.1946 | 158714.6826 | 0.71395
1682 | -5.6667 | 83.5947 | 52.7742 | 283.4685 | 736.4662 | 82.6 | 50.6894 | 0.33 | 58.5947 | 57.8894 | 43517.5047 | 0.227 | 1.0995 | 81.5947 | 48.2894 | 0.39947 | 58.5947 | 56.1894 | 55119.5648 | 0.23689 | 60.2088 | 44.4718 | 0.93789 | 58.5947 | 51.2771 | 62051.7043 | 0.437 | 60.214 | 44.9824 | 1.1879 | 58.5947 | 52.1824 | 75913.2749 | 0.47405 | 74.3504 | 58.524 | 0.61947 | 58.5947 | 66.0293 | 41293.5192 | 0.47263 | 83 | 58.9947 | 1.01 | 77.6 | 76.8947 | 101275.6956 | 0.76495 | 83 | 65.7 | 1.79 | 77.6 | 77.8 | 129600.4645 | 0.71205 | 82.9947 | 60.9106 | 1.72 | 77.6 | 76.5 | 158718.1313 | 0.71995
1683 | -5.75 | 83.6948 | 60.2038 | 265.5081 | 734.2125 | 82.7948 | 50.9103 | 0.33 | 58.6 | 58.2052 | 43587.8295 | 0.228 | 1.0202 | 81.7 | 49.5793 | 0.41 | 58.6 | 57.4845 | 55366.3445 | 0.24595 | 82.7 | 64.4568 | 0.85155 | 58.6 | 71.6465 | 65010.5666 | 0.39672 | 82.8 | 65.1465 | 1.0821 | 58.6 | 72.7413 | 79426.8383 | 0.43072 | 82.8 | 65.031 | 0.53103 | 58.6 | 72.3258 | 39722.6014 | 0.40672 | 83.2 | 59.3948 | 1.01 | 77.7 | 77.1948 | 100879.5957 | 0.76995 | 83.1 | 63.9413 | 1.79 | 77.7 | 77.4103 | 143013.7806 | 0.711 | 83.1 | 60.9845 | 1.74 | 77.7 | 76.6948 | 161151.4621 | 0.72695
1684 | -5.8333 | 83.8 | 56.7 | 250.4612 | 722.2214 | 82.9 | 50.6 | 0.33 | 58.7 | 58.1 | 44664.259 | 0.23095 | 0.72735 | 81.9 | 50.0101 | 0.42 | 58.7 | 58.005 | 55725.0007 | 0.24995 | 49.7868 | 29.5464 | 0.83798 | 58.7 | 37.4413 | 71121.3179 | 0.39009 | 49.8817 | 30.8413 | 1.048 | 58.7 | 38.7464 | 83686.6031 | 0.41914 | 49.7 | 32.7647 | 0.55849 | 58.7 | 39.9596 | 39384.0689 | 0.42304 | 83.3 | 59.4 | 1.02 | 77.9 | 77.3 | 101804.3605 | 0.77395 | 83.295 | 61.1151 | 1.79 | 77.9 | 76.605 | 165995.1701 | 0.7149 | 83.2 | 61.8 | 1.75 | 77.9 | 77.195 | 156800.7127 | 0.73295
1685 | -5.9167 | 83.9 | 50.5507 | 496.8065 | 789.0498 | 83 | 50.3049 | 0.33951 | 58.8 | 58 | 45930.4769 | 0.23395 | 0.58586 | 82.0951 | 50.2803 | 0.43 | 58.8 | 58.3852 | 56588.9496 | 0.25495 | 82.6534 | 65.3534 | 0.97099 | 58.8 | 73.1583 | 70619.4027 | 0.45144 | 82.7485 | 65.8731 | 1.191 | 58.8 | 73.8682 | 83888.529 | 0.47444 | 83.1 | 66.8247 | 0.58099 | 58.8 | 74.0247 | 39507.8154 | 0.44074 | 83.4 | 60.0803 | 1.0295 | 78.0951 | 77.6951 | 100025.4462 | 0.77895 | 83.4 | 60.1049 | 1.81 | 78.0951 | 76.6 | 176053.1514 | 0.72095 | 83.3951 | 62.1901 | 1.7695 | 78.0951 | 77.4951 | 156181.3885 | 0.73895
1686 | -6 | 84.0952 | 58.8722 | 145.155 | 739.8227 | 83.1952 | 50.4856 | 0.34 | 58.9 | 58.2904 | 46903.8904 | 0.23895 | 0.29494 | 82.2 | 51.3 | 0.43 | 58.9 | 59.2 | 55169.369 | 0.255 | 77.7649 | 58.689 | 0.83144 | 58.9 | 65.9938 | 66265.5764 | 0.38463 | 77.8649 | 57.989 | 1.0214 | 58.9 | 65.9938 | 84755.3864 | 0.40563 | 67.9912 | 48.3249 | 0.49048 | 58.9 | 55.6201 | 40334.5762 | 0.37339 | 83.5952 | 61.3 | 1.03 | 78.2 | 78.1 | 95779.1314 | 0.782 | 83.5 | 60.3856 | 1.83 | 78.2 | 76.8952 | 177051.4031 | 0.72895 | 83.5 | 63.1904 | 1.78 | 78.2 | 77.8952 | 151012.8011 | 0.743
1687 | -6.0833 | 84.2 | 56.3235 | 261.2671 | 767.2937 | 83.3 | 51.1953 | 0.35 | 59 | 58.9 | 46482.1304 | 0.241 | 0.20107 | 82.3 | 51.3 | 0.43 | 59 | 59.2 | 55205.8905 | 0.255 | 49.6 | 32.2812 | 0.92812 | 59 | 39.7718 | 67526.7347 | 0.43306 | 49.7 | 31.7718 | 1.1376 | 59 | 39.8671 | 85020.7078 | 0.45306 | 58.9441 | 41.6159 | 0.58859 | 59 | 49.3159 | 42675.5803 | 0.44711 | 83.6953 | 61.7859 | 1.03 | 78.3953 | 78.3953 | 94367.3721 | 0.78495 | 83.6 | 62.1765 | 1.85 | 78.3953 | 77.5953 | 165940.092 | 0.73595 | 83.6 | 63.6047 | 1.79 | 78.3953 | 78.2 | 149712.4935 | 0.74695
1688 | -6.1667 | 84.3 | 56.0441 | 396.4409 | 796.1355 | 83.4 | 51.4954 | 0.35 | 59.1 | 59.2 | 46405.3746 | 0.242 | 0.50246 | 82.4 | 51.6954 | 0.43 | 59.1 | 59.4954 | 54669.9578 | 0.254 | 83.3 | 64.5321 | 0.93138 | 59.1 | 72.6275 | 72874.7676 | 0.4316 | 83.4 | 65.0229 | 1.1314 | 59.1 | 73.3229 | 86685.8883 | 0.44964 | 83.5 | 63.9275 | 0.54092 | 59.1 | 71.9321 | 44257.881 | 0.41064 | 83.8 | 62.7 | 1.03 | 78.5 | 78.7 | 91376.683 | 0.786 | 83.7954 | 62.7183 | 1.86 | 78.5 | 77.9046 | 163789.9606 | 0.73995 | 83.7 | 62.4183 | 1.7995 | 78.5 | 78.0046 | 160368.2326 | 0.75095
1689 | -6.25 | 84.4 | 57.3626 | 192.7193 | 756.5866 | 83.5 | 50.6179 | 0.35 | 59.2 | 58.6134 | 47926.1689 | 0.24296 | 0.61489 | 82.5 | 51.9045 | 0.42 | 59.2 | 59.7 | 53954.8883 | 0.252 | 61.2513 | 40.2379 | 0.83 | 59.2 | 48.2469 | 72715.0369 | 0.384 | 61.2558 | 40.8513 | 1 | 59.2 | 48.9558 | 85376.0369 | 0.398 | 51.2513 | 30.3201 | 0.50911 | 59.2 | 38.4201 | 44282.9666 | 0.38551 | 83.9 | 63.3821 | 1.04 | 78.6955 | 78.9955 | 89123.2524 | 0.787 | 83.9 | 61.3045 | 1.87 | 78.6955 | 77.7955 | 176620.7605 | 0.74596 | 83.8955 | 61.7866 | 1.81 | 78.6955 | 78.0911 | 167097.6471 | 0.75696
1690 | -6.3333 | 84.5956 | 50.7567 | 350.5481 | 816.547 | 83.6956 | 49.7956 | 0.35956 | 59.3 | 58.1956 | 50452.0007 | 0.24891 | 0.49813 | 82.6956 | 52.3913 | 0.42 | 59.3 | 59.8956 | 53020.1978 | 0.25 | 72.3122 | 55.8861 | 1.0087 | 59.3 | 63.5905 | 69230.0221 | 0.46848 | 72.4079 | 55.3905 | 1.2087 | 59.3 | 63.4948 | 85685.3075 | 0.47948 | 83.2386 | 65.9429 | 0.6 | 59.3 | 73.8429 | 43475.2569 | 0.45517 | 84.0956 | 64.1131 | 1.04 | 78.8 | 79.3 | 86120.5146 | 0.787 | 84 | 61.5869 | 1.89 | 78.8 | 77.9956 | 177531.1909 | 0.75296 | 84 | 62.1131 | 1.82 | 78.8 | 78.3044 | 166814.6806 | 0.76296
1691 | -6.4167 | 84.6958 | 61.8025 | 180.0175 | 791.8356 | 83.8 | 50.6873 | 0.36 | 59.4 | 59.0915 | 50497.7051 | 0.25396 | 0.36261 | 82.7958 | 51.6254 | 0.41 | 59.4 | 59.3169 | 53703.4723 | 0.24604 | 83.7 | 64.8339 | 0.88127 | 59.4 | 72.5339 | 69335.6765 | 0.40955 | 83.8 | 63.6339 | 1.0517 | 59.4 | 72.0339 | 88986.6845 | 0.42055 | 82.5551 | 62.089 | 0.51085 | 59.4 | 69.989 | 43509.8669 | 0.38655 | 84.2 | 63.5 | 1.04 | 79 | 79.2 | 89570.1095 | 0.787 | 84.1958 | 62.6915 | 1.9096 | 79 | 78.5958 | 170793.3057 | 0.75896 | 84.1 | 62.3788 | 1.84 | 79 | 78.5915 | 166977.4788 | 0.76896
1692 | -6.5 | 84.8 | 57.6918 | 237.7547 | 790.6332 | 83.9 | 51.0082 | 0.37 | 59.5 | 59.4041 | 50453.8456 | 0.256 | 0.0063103 | 82.9 | 50.4918 | 0.42 | 59.5 | 58.5918 | 56705.4611 | 0.24996 | 49.6618 | 29.733 | 0.88835 | 59.5 | 37.9288 | 74275.3346 | 0.41313 | 49.7577 | 28.6288 | 1.0679 | 59.5 | 37.6206 | 94297.6886 | 0.42613 | 49.7 | 30.2712 | 0.55876 | 59.5 | 38.5629 | 45313.673 | 0.42509 | 84.3 | 64.0876 | 1.04 | 79.1 | 79.4959 | 87436.2918 | 0.787 | 84.2959 | 63.2 | 1.92 | 79.1 | 78.8 | 169201.7625 | 0.76396 | 84.2 | 63.8082 | 1.85 | 79.1 | 79.1 | 157909.0757 | 0.773
1693 | -6.5833 | 84.9 | 52.5479 | 457.8401 | 852.8401 | 84.096 | 51.584 | 0.37 | 59.6 | 59.984 | 50281.8838 | 0.258 | 0.048442 | 83.096 | 51.292 | 0.42 | 59.6 | 59.392 | 56271.351 | 0.253 | 83.996 | 65.116 | 0.9812 | 59.6 | 73.716 | 77450.06 | 0.45656 | 84 | 64.612 | 1.1812 | 59.6 | 73.716 | 95624.4451 | 0.46956 | 84.1 | 64.324 | 0.5708 | 59.6 | 72.824 | 47115.982 | 0.43252 | 84.4 | 65.1 | 1.0304 | 79.3 | 79.8 | 83817.8031 | 0.787 | 84.4 | 62.412 | 1.93 | 79.3 | 78.8 | 177848.4797 | 0.76896 | 84.396 | 63.596 | 1.86 | 79.3 | 79.2 | 161307.7719 | 0.77696
1694 | -6.6667 | 85.0961 | 60.2506 | 110.4992 | 800.3673 | 84.2 | 52.7961 | 0.37 | 59.6961 | 60.8 | 48080.2161 | 0.25504 | 0.050016 | 83.2 | 51.0156 | 0.42961 | 59.6961 | 59.1117 | 57231.9615 | 0.254 | 78.6178 | 57.4373 | 0.84117 | 59.6961 | 65.7412 | 74879.3643 | 0.39247 | 78.7178 | 56.8451 | 1.0212 | 59.6961 | 65.7412 | 92534.416 | 0.40451 | 69.1773 | 46.1929 | 0.49039 | 59.6961 | 54.7929 | 47548.0558 | 0.37619 | 84.5961 | 64.6078 | 1.03 | 79.4 | 79.8 | 86262.7792 | 0.786 | 84.5 | 61.6961 | 1.9496 | 79.4 | 78.8 | 185994.5287 | 0.77496 | 84.5 | 63.6078 | 1.87 | 79.4 | 79.4 | 163277.8089 | 0.78096
1695 | -6.75 | 85.2 | 56.6415 | 238.5773 | 831.9339 | 84.3 | 52.4113 | 0.36 | 59.7962 | 60.4075 | 47978.5969 | 0.25104 | 0.2304 | 83.3 | 49.7038 | 0.43 | 59.7962 | 58.4 | 61067.1314 | 0.25896 | 50.8509 | 32.8132 | 0.95811 | 59.7962 | 40.817 | 72337.6839 | 0.44521 | 50.8547 | 31.817 | 1.1481 | 59.7962 | 40.517 | 91468.9623 | 0.45721 | 63.5094 | 44.4754 | 0.59925 | 59.7962 | 53.1754 | 48056.2972 | 0.45825 | 84.7 | 63.0189 | 1.03 | 79.6 | 79.5038 | 93548.7555 | 0.78596 | 84.6 | 62 | 1.96 | 79.6 | 79.1 | 185512.5776 | 0.78096 | 84.6 | 62.8038 | 1.88 | 79.6 | 79.4 | 171168.3655 | 0.78496
1696 | -6.8333 | 85.3 | 56.7646 | 396.084 | 860.5695 | 84.4 | 51.8 | 0.36 | 59.8963 | 59.9 | 48973.7078 | 0.25 | 0.18546 | 83.4963 | 49.4963 | 0.45 | 59.8963 | 58.5963 | 63594.6478 | 0.26793 | 84.3 | 65.8256 | 0.9311 | 59.8963 | 73.8256 | 72174.7826 | 0.43251 | 84.4 | 65.3146 | 1.1211 | 59.8963 | 73.8183 | 89310.268 | 0.44551 | 84.5 | 63.4219 | 0.55037 | 59.8963 | 72.2219 | 48354.9123 | 0.41648 | 84.8 | 61.2037 | 1.04 | 79.7963 | 79.2 | 102503.1807 | 0.78896 | 84.8 | 62.4927 | 1.98 | 79.7963 | 79.4963 | 184245.5661 | 0.78793 | 84.7963 | 62.8927 | 1.89 | 79.7963 | 79.5963 | 172998.7406 | 0.78996
1697 | -6.9167 | 85.4 | 57.4425 | 203.8909 | 822.0965 | 84.5965 | 51.0106 | 0.36 | 59.9 | 59.4071 | 50444.9722 | 0.25 | 0.17037 | 83.6 | 49.9929 | 0.46 | 59.9 | 59.1965 | 64715.9096 | 0.27493 | 61.472 | 39.772 | 0.82965 | 59.9 | 48.1684 | 74939.2032 | 0.38396 | 61.5684 | 40.1755 | 0.99 | 59.9 | 48.672 | 88350.187 | 0.394 | 51.2649 | 28.4472 | 0.51965 | 59.9 | 37.5436 | 49824.1326 | 0.39657 | 84.9 | 60.6035 | 1.04 | 79.9 | 79.2 | 106016.5777 | 0.79296 | 84.9 | 63.2965 | 1.99 | 79.9 | 79.8 | 179703.2631 | 0.79296 | 84.9 | 62.9071 | 1.9 | 79.9 | 79.7035 | 175007.0712 | 0.79496
1698 | -7 | 85.5966 | 50.7199 | 367.0836 | 889.3181 | 84.7 | 50.1 | 0.37 | 60 | 58.9 | 53114.1817 | 0.25597 | 0.32659 | 83.8 | 50.8897 | 0.47 | 60 | 60.0897 | 64378.0324 | 0.279 | 75.6106 | 58.09 | 1.019 | 60 | 66.2935 | 74317.7245 | 0.47159 | 75.6106 | 57.7935 | 1.209 | 60 | 66.2969 | 90118.8902 | 0.48059 | 84.4122 | 64.7156 | 0.62034 | 60 | 74.0156 | 51298.8335 | 0.47217 | 85.0966 | 60.2034 | 1.05 | 80.0966 | 79.3 | 109027.7595 | 0.79797 | 85 | 63.8931 | 2 | 80.0966 | 80.1 | 176942.9199 | 0.79697 | 85 | 62.1034 | 1.91 | 80.0966 | 79.7 | 183446.0783 | 0.79997
1699 | -7.0833 | 85.6967 | 61.9338 | 170.373 | 862.4231 | 84.8 | 50.3934 | 0.37967 | 60.1 | 59.3967 | 54215.5057 | 0.26197 | 0.27326 | 83.9 | 51.0099 | 0.47 | 60.1 | 60.3033 | 64448.1504 | 0.28 | 84.7 | 65.2166 | 0.88099 | 60.1 | 73.2199 | 72084.7359 | 0.41143 | 84.8 | 64.0232 | 1.0513 | 60.1 | 72.7232 | 91435.3464 | 0.41943 | 84.8 | 61.7298 | 0.54033 | 60.1 | 71.2265 | 51899.3634 | 0.4094 | 85.2 | 60.1967 | 1.06 | 80.2 | 79.5 | 110341.2152 | 0.80397 | 85.1967 | 64.1033 | 2.01 | 80.2 | 80.3 | 176948.0758 | 0.80097 | 85.1 | 62.0934 | 1.93 | 80.2 | 79.9 | 185922.266 | 0.80597
1700 | -7.1667 | 85.8 | 57.4 | 249.2651 | 858.6188 | 84.9968 | 51.3904 | 0.38 | 60.2 | 60.3904 | 53586.5899 | 0.266 | 0.13067 | 84.0968 | 50.7936 | 0.47 | 60.2 | 60.1936 | 65818.7752 | 0.28297 | 49.7981 | 30.0693 | 0.86872 | 60.2 | 38.0661 | 71314.7869 | 0.40149 | 49.8949 | 28.463 | 1.0387 | 60.2 | 37.2661 | 93016.6175 | 0.41346 | 49.7 | 27.6617 | 0.57904 | 60.2 | 37.4617 | 53861.6042 | 0.44423 | 85.3 | 60.6968 | 1.06 | 80.3968 | 79.8 | 109386.658 | 0.80897 | 85.3 | 63.6032 | 2.02 | 80.3968 | 80.4 | 183297.7536 | 0.80397 | 85.2 | 62.5968 | 1.94 | 80.3968 | 80.2 | 183852.2899 | 0.81097
1701 | -7.25 | 85.9 | 52.06 | 491.4682 | 928.3984 | 85.1 | 52.8908 | 0.38 | 60.3 | 61.3969 | 51218.8674 | 0.26503 | -0.0019222 | 84.2 | 51.4 | 0.48 | 60.3 | 60.7 | 65274.8709 | 0.284 | 84.9 | 67.0216 | 0.97092 | 60.3 | 75.1185 | 72925.5017 | 0.45046 | 85 | 65.2277 | 1.1709 | 60.3 | 74.4216 | 96399.1597 | 0.46543 | 85.1 | 64.0123 | 0.61062 | 60.3 | 73.8154 | 53841.2969 | 0.4644 | 85.4 | 61.1969 | 1.07 | 80.5 | 80.1 | 108617.4848 | 0.81397 | 85.4 | 62.6123 | 2.03 | 80.5 | 80.3031 | 193318.903 | 0.80897 | 85.3969 | 63.0969 | 1.95 | 80.5 | 80.5 | 181989.0832 | 0.81597
1702 | -7.3333 | 86.097 | 60.0445 | 116.4443 | 872.6304 | 85.2 | 53.1059 | 0.37 | 60.4 | 61.4059 | 50104.7103 | 0.26003 | -0.04383 | 84.3 | 51.6941 | 0.48 | 60.4 | 60.9941 | 64803.3166 | 0.284 | 81.3126 | 59.7274 | 0.83059 | 60.4 | 68.0304 | 74764.2771 | 0.38439 | 81.4126 | 56.9393 | 1.0109 | 60.4 | 66.8334 | 103233.3533 | 0.40333 | 71.8875 | 48.2023 | 0.5303 | 60.4 | 57.8023 | 52906.4909 | 0.40721 | 85.597 | 61.5 | 1.08 | 80.697 | 80.397 | 108404.8567 | 0.81897 | 85.5 | 61.7 | 2.0497 | 80.697 | 80.3 | 203451.216 | 0.81397 | 85.5 | 63.203 | 1.96 | 80.697 | 80.7 | 182945.4275 | 0.82
1703 | -7.4167 | 86.2 | 56.6256 | 254.6117 | 903.4643 | 85.3 | 52.1057 | 0.37 | 60.5 | 60.6057 | 51329.46 | 0.25703 | -0.039889 | 84.4 | 51.2142 | 0.47 | 60.5 | 60.6114 | 65607.4454 | 0.283 | 51.543 | 32.2231 | 0.92858 | 60.5 | 40.6174 | 74828.5834 | 0.43137 | 51.5459 | 30.1032 | 1.1483 | 60.5 | 39.906 | 103003.6764 | 0.45732 | 63.7469 | 43.9212 | 0.63915 | 60.5 | 53.5212 | 52874.3124 | 0.48543 | 85.7 | 61.7 | 1.08 | 80.8 | 80.5972 | 108745.7641 | 0.82297 | 85.6972 | 62.2943 | 2.06 | 80.8 | 80.6 | 201335.2003 | 0.81997 | 85.6 | 63.1943 | 1.97 | 80.8 | 80.8972 | 185300.4873 | 0.82497
1704 | -7.5 | 86.3 | 56.7989 | 407.73 | 934.906 | 85.4973 | 50.9109 | 0.37 | 60.6 | 59.9055 | 53543.3936 | 0.25897 | -0.23199 | 84.5973 | 49.9027 | 0.48 | 60.6 | 59.8 | 69383.5304 | 0.28597 | 85.3 | 64.8191 | 0.91082 | 60.6 | 73.5164 | 78312.0029 | 0.42336 | 85.4 | 64.0191 | 1.1311 | 60.6 | 73.6191 | 101371.3529 | 0.45136 | 85.5 | 63.9164 | 0.58055 | 60.6 | 73.5164 | 52766.6275 | 0.44436 | 85.8 | 61.8973 | 1.09 | 81 | 80.8 | 109077.6051 | 0.82797 | 85.8 | 63.4918 | 2.07 | 81 | 81.0973 | 192915.6733 | 0.82497 | 85.7973 | 63.9945 | 1.98 | 81 | 81.2 | 180203.7302 | 0.828
1705 | -7.5833 | 86.4 | 58.8262 | 172.8163 | 892.1471 | 85.6 | 50.4948 | 0.38 | 60.7 | 59.7948 | 55733.8719 | 0.26397 | -0.28455 | 84.7 | 50.2948 | 0.49 | 60.7 | 60.2948 | 70321.8496 | 0.29197 | 67.4564 | 43.3643 | 0.80026 | 60.7 | 52.3616 | 80844.8099 | 0.37305 | 67.5564 | 43.4512 | 1.0003 | 60.7 | 53.0564 | 101200.6764 | 0.40008 | 57.5616 | 34.7459 | 0.53974 | 60.7 | 44.0512 | 51581.4381 | 0.41082 | 85.9 | 62.1974 | 1.09 | 81.1 | 81 | 108411.3648 | 0.83197 | 85.9 | 64.4026 | 2.08 | 81.1 | 81.4 | 187312.8542 | 0.828 | 85.9 | 64.3026 | 1.99 | 81.1 | 81.4 | 179149.4591 | 0.831
1706 | -7.6667 | 86.5975 | 52.79 | 305.3846 | 954.4049 | 85.7 | 50.9 | 0.39 | 60.8 | 60.2 | 56313.7902 | 0.26897 | -0.15288 | 84.8 | 51.69 | 0.49 | 60.8 | 61.3925 | 68353.5915 | 0.294 | 71.8124 | 51.7949 | 0.999 | 60.8 | 61.0949 | 83130.4409 | 0.4616 | 71.9124 | 53.2899 | 1.219 | 60.8 | 62.2949 | 94690.7293 | 0.48462 | 85.3649 | 66.6649 | 0.64 | 60.8 | 75.7649 | 50276.0831 | 0.48703 | 86.0975 | 62.6 | 1.1 | 81.3 | 81.2975 | 107656.4741 | 0.83497 | 86 | 64.2 | 2.09 | 81.3 | 81.5 | 190348.7628 | 0.83197 | 86 | 63.8025 | 1.9997 | 81.3 | 81.4025 | 185503.4105 | 0.834
1707 | -7.75 | 86.6976 | 62.8237 | 184.6125 | 934.5744 | 85.8976 | 51.0976 | 0.39 | 60.9 | 60.5976 | 56994.6701 | 0.273 | -0.17169 | 84.9976 | 52.8976 | 0.49 | 60.9 | 62.2 | 65380.3839 | 0.29102 | 85.7 | 63.3143 | 0.89048 | 60.9 | 72.5143 | 83011.0861 | 0.41229 | 85.8 | 65.5167 | 1.071 | 60.9 | 74.2143 | 90763.811 | 0.42831 | 85.8 | 63.8191 | 0.55048 | 60.9 | 73.1143 | 50684.4568 | 0.41931 | 86.2 | 63.4928 | 1.1 | 81.4976 | 81.5976 | 104551.3733 | 0.838 | 86.1976 | 64.5 | 2.0998 | 81.4976 | 81.7 | 189585.0825 | 0.834 | 86.1 | 63.7928 | 2 | 81.4976 | 81.5976 | 187057.1334 | 0.83798
1708 | -7.8333 | 86.8 | 58.8 | 208.2353 | 917.3616 | 85.9977 | 51.4977 | 0.4 | 60.9977 | 60.9977 | 56986.3767 | 0.27598 | -0.33877 | 85.0977 | 53 | 0.48 | 60.9977 | 62.1023 | 64142.3969 | 0.28602 | 51.5314 | 28.3156 | 0.85932 | 60.9977 | 37.611 | 82846.7047 | 0.39768 | 51.5314 | 31.1065 | 1.0193 | 60.9977 | 39.311 | 87036.0741 | 0.40473 | 49.7386 | 28.1159 | 0.56932 | 60.9977 | 37.5136 | 51572.3964 | 0.43448 | 86.3 | 64.6977 | 1.1098 | 81.6 | 81.9977 | 100077.5234 | 0.84 | 86.3 | 65.0955 | 2.1 | 81.6 | 81.9977 | 185913.5511 | 0.83698 | 86.2977 | 64.7 | 2.01 | 81.6 | 81.9 | 180784.8117 | 0.84
1709 | -7.9167 | 86.9 | 53.1849 | 443.5929 | 991.9718 | 86.1 | 51.7978 | 0.4 | 61.0978 | 61.2978 | 56962.7707 | 0.277 | -0.41346 | 85.2 | 53.5914 | 0.47 | 61.0978 | 62.4935 | 62076.8989 | 0.28102 | 85.7945 | 66.5945 | 1.0104 | 61.0978 | 75.5966 | 81402.684 | 0.47017 | 85.8923 | 69.1031 | 1.1706 | 61.0978 | 76.9031 | 82294.6527 | 0.46624 | 86.1 | 66.1086 | 0.61043 | 61.0978 | 75.5086 | 51430.6752 | 0.4673 | 86.4 | 64.7978 | 1.11 | 81.7978 | 82.1 | 100383.8419 | 0.841 | 86.4 | 65.9 | 2.11 | 81.7978 | 82.2978 | 180408.8777 | 0.838 | 86.4 | 65.1978 | 2.01 | 81.7978 | 82.1978 | 178038.4814 | 0.842
1710 | -8 | 87 | 63.0285 | 20.4946 | 927.418 | 86.2 | 52.1959 | 0.4 | 61.1 | 61.598 | 56605.1693 | 0.277 | -0.42661 | 85.298 | 53.9061 | 0.46 | 61.1 | 62.5041 | 59847.4784 | 0.27302 | 86 | 64.5143 | 0.87041 | 61.1 | 73.2122 | 78113.0557 | 0.40326 | 86.1 | 65.1224 | 0.99061 | 61.1 | 73.4183 | 86552.4413 | 0.39329 | 76.5997 | 54.2099 | 0.5302 | 61.1 | 63.2099 | 49434.936 | 0.40124 | 86.6 | 64.602 | 1.11 | 81.9 | 82.2 | 101811.3939 | 0.842 | 86.5 | 65.902 | 2.11 | 81.9 | 82.4 | 181745.1676 | 0.839 | 86.5 | 65.402 | 2.02 | 81.9 | 82.3 | 178167.2463 | 0.84398
1711 | -8.0667 | 87.1 | 59.4038 | 185.502 | 946.8137 | 86.3 | 52.5981 | 0.4 | 61.2 | 61.9 | 55739.9172 | 0.276 | -0.35192 | 85.3 | 53.7942 | 0.45 | 61.2 | 62.1962 | 59093.5328 | 0.26702 | 49.6 | 29.6789 | 0.94904 | 61.2 | 38.4789 | 79346.2846 | 0.44154 | 49.7 | 29.2789 | 1.0788 | 61.2 | 38.0769 | 91958.8994 | 0.43054 | 54.4078 | 35.8885 | 0.61942 | 61.2 | 44.5905 | 48074.2902 | 0.47158 | 86.7 | 64.3981 | 1.11 | 82 | 82.2981 | 103259.6807 | 0.844 | 86.6981 | 65.9962 | 2.11 | 82 | 82.5 | 181980.8947 | 0.84 | 86.6 | 65.0981 | 2.02 | 82 | 82.3981 | 181994.1181 | 0.845
1712 | -8.1333 | 87.2 | 56.7549 | 374.942 | 989.0239 | 86.4 | 52.5036 | 0.39 | 61.3 | 61.8018 | 55580.6101 | 0.27302 | -0.38487 | 85.4 | 54.3036 | 0.44 | 61.3 | 62.4036 | 56658.1977 | 0.26004 | 86.3 | 67.1054 | 0.98054 | 61.3 | 75.8072 | 78400.4418 | 0.45425 | 86.3982 | 66.4108 | 1.1107 | 61.3 | 75.309 | 92594.2726 | 0.44225 | 86.4982 | 66.9108 | 0.58036 | 61.3 | 75.6108 | 47733.1464 | 0.44427 | 86.8 | 64.8 | 1.11 | 82.1 | 82.4982 | 102200.8387 | 0.845 | 86.7982 | 67.2946 | 2.11 | 82.1 | 82.8982 | 171939.8295 | 0.841 | 86.7 | 65.3 | 2.02 | 82.1 | 82.5 | 181050.3973 | 0.846
1713 | -8.2 | 87.3 | 61.3237 | 77.4752 | 929.5727 | 86.5 | 52.4966 | 0.39 | 61.3983 | 61.6983 | 55655.9974 | 0.273 | -0.48922 | 85.4983 | 53.9 | 0.43 | 61.3983 | 61.9017 | 56157.8716 | 0.25402 | 71.9842 | 50.691 | 0.84034 | 61.3983 | 58.9927 | 74951.8435 | 0.39015 | 72.0842 | 48.3978 | 0.96034 | 61.3983 | 57.3961 | 94796.7729 | 0.38115 | 60.7927 | 38.6893 | 0.52 | 61.3983 | 47.391 | 48206.3712 | 0.39497 | 86.9 | 64.8017 | 1.11 | 82.2983 | 82.5 | 102652.6642 | 0.846 | 86.8983 | 68.1017 | 2.11 | 82.2983 | 83.1 | 165280.7553 | 0.83902 | 86.8 | 65.9966 | 2.03 | 82.2983 | 82.7983 | 176318.3049 | 0.847
1714 | -8.2667 | 87.4 | 56.452 | 185.4111 | 979.7229 | 86.6 | 52.9984 | 0.39 | 61.4 | 62.0984 | 54604.0334 | 0.271 | -0.56641 | 85.5 | 53.3047 | 0.42 | 61.4 | 61.3047 | 56435.9623 | 0.25002 | 62.4937 | 44.9812 | 1.0192 | 61.4 | 53.2812 | 74656.3851 | 0.47365 | 62.4953 | 42.7764 | 1.1891 | 61.4 | 52.078 | 97908.7045 | 0.47162 | 82.2883 | 64.4804 | 0.63984 | 61.4 | 73.1804 | 47716.1284 | 0.48686 | 87 | 64.7984 | 1.11 | 82.4 | 82.6 | 103508.1253 | 0.847 | 86.9984 | 67.7 | 2.11 | 82.4 | 83.1 | 169798.8963 | 0.838 | 86.9 | 66.7016 | 2.03 | 82.4 | 83 | 171504.4564 | 0.847
1715 | -8.3333 | 87.5 | 64.4285 | 189.1123 | 973.8436 | 86.7 | 53.1 | 0.38015 | 61.5 | 62.1 | 54043.3669 | 0.268 | -0.71245 | 85.6 | 52.8971 | 0.42 | 61.5 | 61.0971 | 57351.9341 | 0.25 | 86.6 | 67.5073 | 0.92044 | 61.5 | 75.7073 | 73568.177 | 0.42822 | 86.7 | 66.0029 | 1.0806 | 61.5 | 74.9058 | 93342.0636 | 0.43119 | 86.7 | 66.5102 | 0.55029 | 61.5 | 74.9102 | 46544.504 | 0.41722 | 87.1 | 65.7942 | 1.12 | 82.5 | 82.8985 | 99160.6053 | 0.848 | 87.0985 | 67.8956 | 2.1 | 82.5 | 83.1985 | 168460.1683 | 0.837 | 87 | 67.5912 | 2.03 | 82.5 | 83.1985 | 164531.7043 | 0.847
1716 | -8.4 | 87.5013 | 61.104 | 117.7602 | 933.3121 | 86.8 | 52.8013 | 0.38 | 61.5 | 61.8013 | 54182.479 | 0.266 | -1.153 | 85.7 | 52.6054 | 0.42 | 61.5 | 60.9027 | 57933.4015 | 0.25 | 54.9598 | 34.4558 | 0.83973 | 61.5 | 42.4544 | 71791.4388 | 0.38891 | 54.9611 | 34.0531 | 0.98973 | 61.5 | 42.2544 | 86647.1125 | 0.39291 | 49.7698 | 28.9577 | 0.53973 | 61.5 | 37.5564 | 47062.1416 | 0.41174 | 87.2 | 67.2 | 1.1101 | 82.5 | 83.3 | 93024.6293 | 0.84701 | 87.1987 | 68.5013 | 2.1 | 82.5 | 83.4 | 163254.7581 | 0.83501 | 87.1 | 69.4987 | 2.02 | 82.5 | 83.6 | 148813.9403 | 0.845
1717 | -8.2667 | 87.3012 | 54.9135 | 313.6256 | 994.684 | 86.7 | 52.4012 | 0.38 | 61.3012 | 61.5 | 54336.5357 | 0.26401 | -1.3524 | 85.7 | 51.6 | 0.42 | 61.3012 | 60.2 | 60331.9969 | 0.25299 | 86.4803 | 69.0828 | 1.02 | 61.3012 | 77.3803 | 74410.312 | 0.47596 | 86.5791 | 69.8779 | 1.2099 | 61.3012 | 77.8779 | 83791.8135 | 0.47998 | 86.8 | 68.5061 | 0.61025 | 61.3012 | 77.0074 | 47022.79 | 0.46718 | 87.2 | 67.2 | 1.11 | 82.2012 | 83.2012 | 92845.8173 | 0.84401 | 87.2 | 68.4988 | 2.09 | 82.2012 | 83.3012 | 163621.3916 | 0.832 | 87.2 | 69.4025 | 2.01 | 82.2012 | 83.6012 | 149036.4416 | 0.84001
1718 | -8.1333 | 87.1011 | 65.7122 | 0.92688 | 849.5269 | 86.5 | 53.1956 | 0.38 | 61.2 | 61.8978 | 52643.9884 | 0.26301 | -1.1486 | 85.5 | 53.1922 | 0.43 | 61.2 | 61.4933 | 57965.2593 | 0.25699 | 86.5011 | 66.0033 | 0.87033 | 61.2 | 74.3044 | 74524.7127 | 0.40416 | 86.6 | 68.3033 | 1.0104 | 61.2 | 75.6056 | 77382.3631 | 0.40317 | 80.7656 | 59.2745 | 0.52022 | 61.2 | 67.7745 | 46605.7136 | 0.39416 | 87 | 66.7022 | 1.11 | 82 | 82.9011 | 93648.0227 | 0.84101 | 87 | 68.7989 | 2.08 | 82 | 83.2 | 158096.8138 | 0.82701 | 87 | 68.3033 | 2 | 82 | 83.1022 | 155983.1353 | 0.83501
1719 | -8 | 86.901 | 61.301 | 120.101 | 912.3184 | 86.3 | 54 | 0.37 | 61.1 | 62.301 | 49851.9316 | 0.25702 | -1.0218 | 85.3 | 54.9 | 0.42 | 61.1 | 62.501 | 53200.4062 | 0.25002 | 49.6 | 31.9881 | 0.9195 | 61.1 | 39.489 | 67358.448 | 0.42577 | 49.7 | 32.992 | 1.0495 | 61.1 | 39.991 | 73061.4635 | 0.41778 | 49.7 | 30.99 | 0.5997 | 61.1 | 39.49 | 46693.8349 | 0.45378 | 86.8 | 65.902 | 1.1 | 81.8 | 82.501 | 95833.7351 | 0.83701 | 86.8 | 69.001 | 2.0601 | 81.8 | 83 | 153440.8698 | 0.82101 | 86.8 | 67.599 | 1.9801 | 81.8 | 82.8 | 158934.1817 | 0.83001
1720 | -7.8667 | 86.7009 | 57.1868 | 318.5719 | 946.5021 | 86.1 | 53.6009 | 0.36 | 60.9 | 61.7018 | 48830.3794 | 0.25101 | -1.1069 | 85.0009 | 54.6009 | 0.41 | 60.9 | 62.0009 | 51486.5473 | 0.24202 | 86.1009 | 70.1053 | 0.97035 | 60.9 | 77.3053 | 65098.911 | 0.45214 | 86.2 | 70.3044 | 1.1104 | 60.9 | 77.3044 | 74033.8375 | 0.44215 | 86.2009 | 67.5053 | 0.59018 | 60.9 | 75.9053 | 46061.3358 | 0.44813 | 86.6 | 65.2018 | 1.1 | 81.5009 | 82.2009 | 97789.8212 | 0.83401 | 86.6 | 68.8991 | 2.05 | 81.5009 | 82.7 | 151679.4513 | 0.81501 | 86.6 | 67.9 | 1.97 | 81.5009 | 82.6009 | 153707.665 | 0.82401
1721 | -7.7333 | 86.5008 | 61.8153 | 38.8013 | 865.9945 | 85.9 | 54.4954 | 0.35 | 60.8 | 62.1969 | 46092.4088 | 0.24502 | -1.2714 | 84.8 | 54.3008 | 0.39008 | 60.8 | 61.4015 | 50144.2543 | 0.23501 | 68.5947 | 49.8963 | 0.82015 | 60.8 | 56.997 | 63780.0988 | 0.38008 | 68.5955 | 50.0978 | 0.93015 | 60.8 | 56.8986 | 71847.9513 | 0.36908 | 55.6001 | 35.8955 | 0.52992 | 60.8 | 43.7963 | 43332.1181 | 0.39898 | 86.4 | 65 | 1.09 | 81.3 | 81.9008 | 97370.7044 | 0.831 | 86.4 | 70.1962 | 2.03 | 81.3 | 82.7992 | 136906.7868 | 0.80702 | 86.4 | 68.6969 | 1.96 | 81.3 | 82.5 | 144836.8978 | 0.81801
1722 | -7.6 | 86.4 | 58.6169 | 126.2501 | 893.2267 | 85.6006 | 55.1026 | 0.33006 | 60.7 | 62.2026 | 42749.0259 | 0.23302 | -1.3405 | 84.5006 | 54.3981 | 0.38006 | 60.7 | 61.2994 | 48522.7086 | 0.23001 | 57.2501 | 42.5455 | 0.98974 | 60.7 | 49.3455 | 61032.1851 | 0.45987 | 57.3501 | 42.5449 | 1.1297 | 60.7 | 49.1455 | 69802.7866 | 0.44887 | 74.6872 | 59.6846 | 0.63994 | 60.7 | 67.0846 | 40534.2136 | 0.48992 | 86.2 | 65.8981 | 1.09 | 81.1 | 81.9 | 92208.2464 | 0.827 | 86.2 | 71.8006 | 2.0001 | 81.1 | 82.8006 | 120670.5237 | 0.79701 | 86.2 | 69.5006 | 1.94 | 81.1 | 82.4006 | 135120.6992 | 0.81001
1723 | -7.5833 | 86.4 | 65.6766 | 123.0229 | 875.0959 | 85.5 | 53.6011 | 0.32005 | 60.6 | 60.8011 | 43213.4014 | 0.22601 | -1.0571 | 84.4 | 54.7005 | 0.37005 | 60.6 | 61.3011 | 46292.4145 | 0.22301 | 85.6 | 69.4032 | 0.90016 | 60.6 | 76.2027 | 60609.7028 | 0.41809 | 85.6 | 69.1043 | 1.0202 | 60.6 | 75.8043 | 70354.5386 | 0.40609 | 85.7 | 68.1037 | 0.55011 | 60.6 | 75.5037 | 40581.9442 | 0.42108 | 86 | 67.5979 | 1.08 | 81.1 | 82.0995 | 83443.6064 | 0.82201 | 86 | 71.2005 | 1.98 | 81.1 | 82.5 | 122278.0895 | 0.78601 | 86 | 69.0005 | 1.92 | 81.1 | 82.1005 | 135879.4405 | 0.80201
1724 | -7.5667 | 86.3 | 62.2996 | 87.0392 | 837.1837 | 85.5 | 52.7008 | 0.32 | 60.6 | 60.0008 | 43849.9584 | 0.223 | -0.8802 | 84.3 | 53.8013 | 0.36004 | 60.6 | 60.5008 | 46353.888 | 0.218 | 49.6154 | 33.0125 | 0.85983 | 60.6 | 39.7121 | 59531.2741 | 0.39893 | 49.7154 | 31.8121 | 0.97979 | 60.6 | 38.8121 | 72933.8001 | 0.38992 | 49.7 | 32.6967 | 0.57987 | 60.6 | 40.1967 | 41129.648 | 0.43991 | 86 | 68.9996 | 1.07 | 81 | 82.3 | 75956.2924 | 0.815 | 86 | 71.7979 | 1.95 | 81 | 82.4996 | 115862.7873 | 0.77601 | 86 | 68.7004 | 1.9 | 81 | 81.9004 | 137117.3823 | 0.79401
1725 | -7.55 | 86.3 | 56.8979 | 291.974 | 895.8768 | 85.4003 | 53.0988 | 0.32 | 60.6 | 60.3988 | 43432.0133 | 0.224 | -0.62318 | 84.3 | 53.1 | 0.36 | 60.6 | 59.8003 | 47277.7399 | 0.217 | 85.4702 | 70.9711 | 1 | 60.6 | 77.6711 | 60468.8016 | 0.46302 | 85.5702 | 70.0711 | 1.15 | 60.6 | 77.1708 | 74133.3625 | 0.45702 | 85.6 | 69.9009 | 0.62006 | 60.6 | 77.3012 | 40503.6377 | 0.46905 | 86 | 69.4003 | 1.06 | 81 | 82.2003 | 73681.8786 | 0.80601 | 86 | 72.7006 | 1.92 | 81 | 82.6 | 106488.9875 | 0.76401 | 85.9 | 68.0003 | 1.88 | 81 | 81.6003 | 141437.8397 | 0.787
1726 | -7.5333 | 86.3 | 64.9043 | 0 | 739.5058 | 85.4 | 54.3998 | 0.32 | 60.6 | 61.2998 | 40865.764 | 0.22 | -0.3421 | 84.2 | 53.1998 | 0.36 | 60.6 | 59.9998 | 47289.3744 | 0.218 | 79.5111 | 61.3124 | 0.83006 | 60.6 | 68.3124 | 63088.4267 | 0.38503 | 79.6109 | 60.7124 | 0.96006 | 60.6 | 67.9124 | 75358.8894 | 0.38003 | 67.323 | 49.8233 | 0.52002 | 60.6 | 56.7235 | 38111.4683 | 0.39602 | 85.9002 | 68.7004 | 1.05 | 81 | 82 | 75794.5492 | 0.798 | 85.9002 | 71.2007 | 1.89 | 81 | 82.0004 | 116637.5957 | 0.753 | 85.9 | 67.1002 | 1.87 | 81 | 81.3002 | 147112.9675 | 0.781
1727 | -7.5167 | 86.3 | 60.9006 | 105.1941 | 842.2914 | 85.4 | 54.6001 | 0.31 | 60.6 | 61.2001 | 39335.0585 | 0.213 | -0.28396 | 84.2 | 52.9002 | 0.36 | 60.6 | 59.8001 | 47635.0923 | 0.218 | 49.6 | 34.0992 | 0.94997 | 60.6 | 40.8993 | 61303.9309 | 0.43899 | 49.7 | 33.4992 | 1.1 | 60.6 | 40.4994 | 74272.5018 | 0.43699 | 58.8936 | 44.7931 | 0.61999 | 60.6 | 51.4932 | 36790.8992 | 0.47399 | 85.9 | 67.4003 | 1.04 | 80.9001 | 81.5001 | 80555.7786 | 0.791 | 85.9 | 70.0999 | 1.87 | 80.9001 | 81.6 | 123080.152 | 0.743 | 85.9 | 67.0999 | 1.86 | 80.9001 | 81.2 | 145475.3002 | 0.776
1728 | -7.5 | 86.2 | 60.6021 | 250.2489 | 857.0915 | 85.4 | 54.5 | 0.3 | 60.5 | 60.9 | 38393.0725 | 0.207 | -0.471 | 84.2 | 52.9001 | 0.37 | 60.5 | 59.8001 | 48259.2182 | 0.22 | 85.4 | 70.6997 | 0.91999 | 60.5 | 76.9997 | 56817.0499 | 0.42899 | 85.5 | 69.5997 | 1.08 | 60.5 | 76.3997 | 71587.2587 | 0.42899 | 85.6 | 69.9997 | 0.55999 | 60.5 | 76.5997 | 36440.8348 | 0.42599 | 85.9 | 66.2 | 1.03 | 80.9 | 81.2 | 84948.3387 | 0.786 | 85.9 | 70.5 | 1.84 | 80.9 | 81.5 | 118778.2654 | 0.734 | 85.9 | 68.1 | 1.84 | 80.9 | 81.4 | 137030.7029 | 0.771
1729 | -7.4667 | 86.2 | 61.4 | 103.211 | 798.9063 | 85.3 | 54.6002 | 0.29 | 60.5 | 60.8002 | 37224.0637 | 0.202 | -0.42695 | 84.1 | 53.9003 | 0.37 | 60.5 | 60.6002 | 46626.4226 | 0.221 | 51.5968 | 34.8981 | 0.81006 | 60.5 | 41.1981 | 56579.0352 | 0.37703 | 51.6968 | 33.7982 | 0.96006 | 60.5 | 40.5982 | 71302.0304 | 0.38103 | 49.7 | 33.3011 | 0.54003 | 60.5 | 40.0011 | 36752.7801 | 0.40803 | 85.8 | 66.2 | 1.03 | 80.8 | 81.0998 | 84357.406 | 0.781 | 85.8 | 69.9998 | 1.82 | 80.8 | 81.2998 | 120549.3458 | 0.725 | 85.8 | 68.1 | 1.83 | 80.8 | 81.2998 | 135275.7213 | 0.765
1730 | -7.4333 | 86.1 | 55.3017 | 245.1864 | 852.7189 | 85.2 | 54.6997 | 0.28 | 60.5 | 60.6997 | 36023.9463 | 0.197 | -0.25291 | 84.1 | 53.7992 | 0.36 | 60.5 | 60.3992 | 46103.8364 | 0.217 | 75.2281 | 61.5275 | 0.99997 | 60.5 | 67.8278 | 57209.6216 | 0.46398 | 75.2283 | 60.8275 | 1.18 | 60.5 | 67.6275 | 71494.0756 | 0.47098 | 85.5 | 70.8983 | 0.61994 | 60.5 | 77.6986 | 37645.4088 | 0.46995 | 85.8 | 67.2011 | 1.02 | 80.8 | 81.2003 | 79568.7427 | 0.776 | 85.8 | 69.0992 | 1.8 | 80.8 | 80.7997 | 125987.6155 | 0.71799 | 85.7997 | 67.6997 | 1.81 | 80.8 | 81 | 136901.2114 | 0.759
1731 | -7.4 | 86.1 | 65.7906 | 4.0839 | 799.837 | 85.2 | 53.9996 | 0.28 | 60.4 | 59.9996 | 35964.1544 | 0.193 | -0.12393 | 84 | 52.4992 | 0.37 | 60.4 | 59.3992 | 48141.3338 | 0.218 | 85.2685 | 68.565 | 0.84984 | 60.4 | 75.0654 | 58998.1415 | 0.39294 | 85.2685 | 67.8658 | 1.0098 | 60.4 | 74.8658 | 73390.319 | 0.40094 | 77.35 | 59.5488 | 0.50996 | 60.4 | 66.4488 | 38107.3349 | 0.38997 | 85.7 | 68.4 | 1.01 | 80.7 | 81.3996 | 73488.2708 | 0.76999 | 85.7996 | 67.9992 | 1.79 | 80.7 | 80.3996 | 132723.1944 | 0.712 | 85.7 | 67.4 | 1.8 | 80.7 | 80.8 | 138107.3126 | 0.753
1732 | -7.3667 | 86 | 60.5954 | 128.3326 | 800.7627 | 85.1 | 53.2995 | 0.28 | 60.4 | 59.3995 | 36678.5251 | 0.192 | -0.018873 | 84 | 52.7015 | 0.37 | 60.4 | 59.701 | 48797.8197 | 0.223 | 49.6 | 33.3031 | 0.9002 | 60.4 | 40.1036 | 61395.5567 | 0.4171 | 49.7 | 32.9036 | 1.0703 | 60.4 | 40.1036 | 75047.376 | 0.42711 | 49.7596 | 34.3632 | 0.5901 | 60.4 | 41.2627 | 37873.4996 | 0.4471 | 85.7 | 68.199 | 1 | 80.6995 | 81.1 | 73547.0716 | 0.76299 | 85.7 | 66.899 | 1.78 | 80.6995 | 79.9995 | 139448.5647 | 0.70799 | 85.6995 | 67.2 | 1.79 | 80.6995 | 80.6995 | 138031.7594 | 0.74899
1733 | -7.3333 | 86 | 56.3238 | 316.4162 | 840.5162 | 85.1 | 53 | 0.28 | 60.3994 | 59.2 | 37402.3129 | 0.19401 | 0.076088 | 83.9994 | 53.7006 | 0.37 | 60.3994 | 60.5 | 47277.9493 | 0.223 | 85.2 | 69.4962 | 0.94975 | 60.3994 | 76.3962 | 62405.781 | 0.4409 | 85.3 | 69.0956 | 1.1298 | 60.3994 | 76.3962 | 76669.1769 | 0.4519 | 85.3 | 69.5962 | 0.56987 | 60.3994 | 76.3962 | 37460.9389 | 0.43289 | 85.6 | 67.5987 | 0.99994 | 80.6 | 80.8994 | 75213.9588 | 0.75599 | 85.6 | 65.8994 | 1.77 | 80.6 | 79.6 | 146067.66 | 0.706 | 85.6 | 67 | 1.78 | 80.6 | 80.5 | 138593.5968 | 0.744
1734 | -7.3 | 85.9 | 60.297 | 74.5757 | 775.6052 | 85 | 53.1 | 0.28 | 60.3 | 59.3007 | 37790.7687 | 0.197 | 0.087889 | 83.9 | 53.9 | 0.37 | 60.3 | 60.5993 | 46415.2821 | 0.221 | 65.3052 | 46.8074 | 0.80007 | 60.3 | 53.7066 | 62087.8522 | 0.37304 | 65.4044 | 46.1066 | 0.97007 | 60.3 | 53.5066 | 78049.9306 | 0.38504 | 52.6778 | 35.3844 | 0.50022 | 60.3 | 41.9837 | 36323.5466 | 0.38213 | 85.6 | 67.0993 | 0.99 | 80.5 | 80.6 | 76555.0781 | 0.75099 | 85.6 | 65.5 | 1.77 | 80.5 | 79.4 | 148929.3512 | 0.706 | 85.5993 | 67.1007 | 1.77 | 80.5 | 80.4 | 136933.1139 | 0.74099
1735 | -7.2667 | 85.9 | 55.3837 | 186.9006 | 818.3465 | 85 | 53.4 | 0.29 | 60.3 | 59.7 | 37753.5464 | 0.199 | 0.077111 | 83.8 | 53.6991 | 0.37 | 60.3 | 60.2991 | 46314.9468 | 0.219 | 61.1414 | 46.2439 | 0.98017 | 60.3 | 53.0439 | 61330.4637 | 0.45707 | 61.2414 | 45.5439 | 1.1902 | 60.3 | 52.9439 | 77912.489 | 0.47207 | 77.6651 | 63.7617 | 0.60991 | 60.3 | 70.2617 | 35754.3849 | 0.46492 | 85.5 | 66.8 | 0.98 | 80.5 | 80.4 | 76926.7964 | 0.74599 | 85.5 | 65.7 | 1.77 | 80.5 | 79.5 | 147278.9418 | 0.706 | 85.5 | 67.2991 | 1.76 | 80.5 | 80.4 | 134284.0152 | 0.73699
1736 | -7.2333 | 85.8 | 64.2039 | 161.459 | 800.8182 | 84.9 | 53.6 | 0.29 | 60.2 | 59.801 | 37537.1036 | 0.2 | 0.12609 | 83.8 | 52.9981 | 0.37 | 60.2 | 59.699 | 47192.7868 | 0.219 | 85 | 68.5942 | 0.87971 | 60.2 | 75.2942 | 60520.0484 | 0.40885 | 85.1 | 67.7942 | 1.0696 | 60.2 | 75.1932 | 77397.9264 | 0.42585 | 85.1261 | 68.2193 | 0.50981 | 60.2 | 74.8193 | 36187.1682 | 0.38985 | 85.5 | 66.8 | 0.98 | 80.4 | 80.3 | 76480.3325 | 0.74199 | 85.5 | 66 | 1.78 | 80.4 | 79.5 | 144693.3056 | 0.707 | 85.5 | 67.2 | 1.75 | 80.4 | 80.3 | 134101.1676 | 0.73299
1737 | -7.2 | 85.8 | 59.9989 | 150.9098 | 773.1197 | 84.9 | 53.7 | 0.29 | 60.2 | 59.9 | 37409.535 | 0.2 | 0.20726 | 83.7 | 52.7022 | 0.37 | 60.2 | 59.6011 | 48060.1761 | 0.222 | 49.6 | 32.8087 | 0.85044 | 60.2 | 39.4098 | 59951.6198 | 0.39523 | 49.7 | 31.9098 | 1.0405 | 60.2 | 39.3087 | 77006.0261 | 0.41423 | 49.7 | 33.6076 | 0.54033 | 60.2 | 40.2076 | 36382.0054 | 0.41121 | 85.4 | 66.7 | 0.97 | 80.3 | 80.2 | 75872.5712 | 0.73799 | 85.4 | 66.1 | 1.78 | 80.3 | 79.5 | 143206.8481 | 0.707 | 85.4 | 66.9989 | 1.7499 | 80.3 | 80.1 | 134190.9149 | 0.729
1738 | -7.1667 | 85.7 | 54.4169 | 359.9533 | 832.7001 | 84.8 | 53.5988 | 0.29 | 60.2 | 59.8 | 37444.8669 | 0.2 | 0.3273 | 83.7 | 52.8988 | 0.37 | 60.2 | 59.7988 | 48163.7212 | 0.223 | 84.9 | 70.2928 | 0.97964 | 60.2 | 76.894 | 60071.2518 | 0.45481 | 85 | 69.5928 | 1.1995 | 60.2 | 76.894 | 77176.5982 | 0.47581 | 85.1 | 69.4916 | 0.56976 | 60.2 | 76.2916 | 36996.6221 | 0.43281 | 85.4 | 66.8012 | 0.97 | 80.3 | 80.2 | 74908.6764 | 0.73399 | 85.4 | 66.1 | 1.78 | 80.3 | 79.5 | 142988.023 | 0.707 | 85.3 | 66.6 | 1.74 | 80.3 | 79.9988 | 135894.3733 | 0.72699
1739 | -7.1333 | 85.7 | 62.1723 | 15.4842 | 765.1446 | 84.8 | 53.8013 | 0.29 | 60.1 | 60.0013 | 37282.8213 | 0.2 | 0.42818 | 83.7 | 52.8013 | 0.38 | 60.1 | 59.8 | 48608.6388 | 0.225 | 77.139 | 59.2337 | 0.80987 | 60.1 | 65.935 | 60754.3713 | 0.37791 | 77.1403 | 58.635 | 0.99987 | 60.1 | 66.035 | 77675.3496 | 0.39991 | 65.0311 | 46.235 | 0.48013 | 60.1 | 53.035 | 37858.4968 | 0.36507 | 85.3 | 67.1013 | 0.96 | 80.2 | 80.1 | 73133.2085 | 0.73 | 85.3 | 66 | 1.78 | 80.2 | 79.4987 | 143444.5911 | 0.708 | 85.3 | 66.3 | 1.73 | 80.2 | 79.8 | 137676.3011 | 0.72499
1740 | -7.1 | 85.6 | 58.8469 | 160.612 | 790.7952 | 84.7 | 54.1 | 0.28986 | 60.1 | 60.2 | 36570.2275 | 0.199 | 0.50117 | 83.6 | 53.1014 | 0.38 | 60.1 | 60 | 48347.1626 | 0.226 | 49.7651 | 34.0737 | 0.94057 | 60.1 | 40.8737 | 61565.9961 | 0.43529 | 49.8636 | 33.6737 | 1.1507 | 60.1 | 41.0737 | 77869.8495 | 0.45829 | 61.434 | 46.0383 | 0.59014 | 60.1 | 52.9383 | 37879.5493 | 0.44911 | 85.3 | 67.1986 | 0.95986 | 80.2 | 80 | 72351.1467 | 0.726 | 85.3 | 65.8986 | 1.78 | 80.2 | 79.4 | 144491.7184 | 0.709 | 85.2 | 66.1 | 1.73 | 80.2 | 79.7 | 138260.4359 | 0.723
1741 | -7.0833 | 85.6 | 59.3698 | 291.7214 | 806.8332 | 84.7 | 54.1 | 0.28 | 60.1 | 60.1 | 36303.6077 | 0.197 | 0.53502 | 83.6 | 53.3 | 0.38 | 60.1 | 60.2 | 47981.7266 | 0.226 | 84.8 | 68.5907 | 0.90953 | 60.1 | 75.3907 | 61823.4418 | 0.42277 | 84.9 | 68.1907 | 1.1194 | 60.1 | 75.5907 | 78128.9119 | 0.44577 | 84.9 | 67.8891 | 0.52969 | 60.1 | 74.6891 | 37712.1149 | 0.40177 | 85.2984 | 66.8984 | 0.95 | 80.1 | 79.9 | 72992.149 | 0.72298 | 85.2 | 65.6984 | 1.7802 | 80.1 | 79.3 | 145993.2385 | 0.711 | 85.2 | 66 | 1.73 | 80.1 | 79.6 | 138568.2694 | 0.722
1742 | -7.0667 | 85.6 | 59.6 | 145.7501 | 758.49 | 84.7 | 53.9983 | 0.28 | 60.1 | 59.9983 | 36140.9751 | 0.196 | 0.5581 | 83.6 | 53.4 | 0.38 | 60.1 | 60.2 | 47700.0796 | 0.22598 | 53.0417 | 34.855 | 0.81067 | 60.1 | 41.755 | 61657.9353 | 0.3763 | 53.1417 | 34.5533 | 1.0008 | 60.1 | 41.9533 | 78119.5848 | 0.3993 | 49.7 | 32.315 | 0.5105 | 60.1 | 39.015 | 37150.2381 | 0.38733 | 85.2 | 66.6 | 0.95 | 80.1 | 79.7983 | 73599.6566 | 0.72 | 85.2 | 65.6 | 1.79 | 80.1 | 79.3 | 147000.7681 | 0.713 | 85.2 | 65.9 | 1.73 | 80.1 | 79.5983 | 138829.1095 | 0.722
1743 | -7.05 | 85.6 | 53.1143 | 307.4373 | 818.1284 | 84.7 | 53.4982 | 0.28 | 60 | 59.5982 | 36539.7471 | 0.196 | 0.57393 | 83.5 | 53.1982 | 0.38 | 60 | 60 | 47757.1453 | 0.225 | 76.7444 | 61.9408 | 0.99964 | 60 | 68.7408 | 61568.4555 | 0.46286 | 76.8444 | 61.5408 | 1.2196 | 60 | 68.9408 | 78016.2651 | 0.48586 | 84.9 | 69.9929 | 0.58964 | 60 | 76.6911 | 36444.3338 | 0.44671 | 85.2 | 66.4 | 0.94982 | 80.1 | 79.6 | 74108.7532 | 0.718 | 85.2 | 65.6 | 1.8 | 80.1 | 79.3018 | 146839.4992 | 0.715 | 85.1 | 65.9 | 1.73 | 80.1 | 79.5 | 139147.9823 | 0.722
1744 | -7.0333 | 85.5 | 64.1582 | 46.669 | 770.5006 | 84.6 | 53.3019 | 0.28 | 60 | 59.5 | 37075.1527 | 0.19702 | 0.56204 | 83.5 | 52.9981 | 0.38 | 60 | 59.8 | 48198.0357 | 0.225 | 84.5652 | 67.2519 | 0.84943 | 60 | 74.0538 | 61371.7465 | 0.39273 | 84.6652 | 66.7538 | 1.0492 | 60 | 74.2519 | 78055.5415 | 0.41672 | 77.5722 | 59.6646 | 0.48981 | 60 | 66.2646 | 36181.4154 | 0.36887 | 85.2 | 66.3 | 0.94 | 80 | 79.5981 | 74431.7353 | 0.71698 | 85.2 | 65.7 | 1.8 | 80 | 79.4 | 146990.8712 | 0.71702 | 85.1 | 65.8 | 1.73 | 80 | 79.5 | 139464.9875 | 0.722
1745 | -7.0167 | 85.5 | 59.3859 | 166.3906 | 774.0538 | 84.6 | 53.502 | 0.29 | 60 | 59.7 | 37053.4639 | 0.199 | 0.5619 | 83.5 | 52.798 | 0.38 | 60 | 59.7 | 48678.7198 | 0.22602 | 49.6 | 33.2161 | 0.89081 | 60 | 40.0161 | 61036.8801 | 0.4144 | 49.7 | 32.6141 | 1.101 | 60 | 40.0161 | 78612.4777 | 0.4384 | 49.9075 | 34.4216 | 0.5604 | 60 | 41.0216 | 36162.1433 | 0.42438 | 85.1 | 66.1 | 0.94 | 80 | 79.5 | 74742.615 | 0.716 | 85.1 | 65.7 | 1.81 | 80 | 79.4 | 146979.8037 | 0.71902 | 85.1 | 65.8 | 1.73 | 80 | 79.5 | 139562.0337 | 0.722
1746 | -7 | 85.5 | 55.2767 | 349.6223 | 817.2337 | 84.6 | 53.6 | 0.29 | 60 | 59.8 | 36999.5639 | 0.199 | 0.50462 | 83.5 | 52.7 | 0.38 | 60 | 59.7021 | 49102.5071 | 0.228 | 84.7 | 69.1893 | 0.94915 | 60 | 75.9893 | 61079.9314 | 0.43966 | 84.7021 | 68.5872 | 1.1691 | 60 | 76.0872 | 78924.2805 | 0.46368 | 84.8 | 68.9851 | 0.53957 | 60 | 75.4872 | 35904.9222 | 0.41168 | 85.1 | 66 | 0.94 | 80 | 79.4 | 75021.6799 | 0.715 | 85.1 | 65.7 | 1.81 | 80 | 79.4021 | 146942.2952 | 0.722 | 85.1 | 65.8 | 1.73 | 80 | 79.5 | 139159.0886 | 0.723
1747 | -6.9667 | 85.4 | 59.8888 | 91.7633 | 755.4157 | 84.5978 | 53.5978 | 0.29 | 59.9 | 59.7 | 37110.1069 | 0.2 | 0.45707 | 83.4978 | 53.3067 | 0.38 | 59.9 | 60.2045 | 48254.2452 | 0.229 | 65.417 | 47.1238 | 0.80022 | 59.9 | 53.9238 | 61160.5972 | 0.37111 | 65.517 | 46.6215 | 1.0002 | 59.9 | 54.0238 | 78733.8999 | 0.39611 | 53.1214 | 35.2394 | 0.48045 | 59.9 | 41.7394 | 35824.9829 | 0.36438 | 85.1 | 65.9 | 0.94 | 79.9 | 79.3978 | 75461.1691 | 0.715 | 85.1 | 65.7 | 1.82 | 79.9 | 79.5 | 147056.1939 | 0.724 | 85.0978 | 65.8 | 1.73 | 79.9 | 79.4978 | 139145.5901 | 0.72302
1748 | -6.9333 | 85.4 | 55.248 | 196.7025 | 797.2968 | 84.5 | 53.5024 | 0.29 | 59.9 | 59.7024 | 37187.4101 | 0.2 | 0.44976 | 83.4 | 53.7976 | 0.38 | 59.9 | 60.4976 | 46945.6441 | 0.226 | 60.0802 | 44.9873 | 0.98047 | 59.9 | 51.7873 | 61489.8121 | 0.45324 | 60.0802 | 44.3873 | 1.2007 | 59.9 | 51.8873 | 78737.3784 | 0.47824 | 76.1078 | 61.6007 | 0.58976 | 59.9 | 68.1007 | 35874.1235 | 0.44883 | 85 | 65.7976 | 0.94 | 79.8976 | 79.3 | 75779.8597 | 0.715 | 85 | 65.7 | 1.82 | 79.8976 | 79.4 | 147443.7679 | 0.726 | 85 | 65.7 | 1.73 | 79.8976 | 79.4 | 139420.4444 | 0.724
1749 | -6.9 | 85.3 | 63.1248 | 189.9257 | 784.559 | 84.4975 | 53.6 | 0.29 | 59.9 | 59.8 | 37128.7259 | 0.20002 | 0.41 | 83.3 | 53.095 | 0.38 | 59.9 | 59.895 | 47497.1513 | 0.224 | 84.5 | 67.6827 | 0.87926 | 59.9 | 74.5827 | 62141.2271 | 0.40863 | 84.6 | 67.2827 | 1.089 | 59.9 | 74.7851 | 78941.301 | 0.43363 | 84.5291 | 67.2117 | 0.4995 | 59.9 | 73.7117 | 36062.6342 | 0.37865 | 85 | 65.8 | 0.94 | 79.8 | 79.3 | 75688.824 | 0.715 | 85 | 65.7 | 1.83 | 79.8 | 79.4 | 147785.2936 | 0.728 | 85 | 65.7 | 1.73 | 79.8 | 79.4 | 139587.3599 | 0.725
1750 | -6.8667 | 85.3 | 59.3974 | 167.9363 | 758.4749 | 84.4 | 53.6 | 0.29 | 59.8 | 59.8 | 37093.6856 | 0.201 | 0.418 | 83.3 | 52.5 | 0.38 | 59.8 | 59.5 | 48430.3485 | 0.225 | 49.6 | 32.0233 | 0.85104 | 59.8 | 39.0207 | 62560.5282 | 0.39552 | 49.7 | 31.7207 | 1.0513 | 59.8 | 39.2207 | 79080.6726 | 0.41952 | 49.7 | 33.3207 | 0.53052 | 59.8 | 39.8207 | 36035.7243 | 0.39952 | 84.9 | 65.8 | 0.94 | 79.7 | 79.2 | 75357.7823 | 0.716 | 84.9 | 65.6 | 1.83 | 79.7 | 79.4 | 148131.5125 | 0.73 | 84.9 | 65.5974 | 1.74 | 79.7 | 79.3 | 140367.1125 | 0.726
1751 | -6.8333 | 85.2 | 53.7352 | 382.8848 | 818.6077 | 84.4 | 53.5 | 0.29 | 59.8 | 59.7 | 37174.7279 | 0.201 | 0.40381 | 83.2973 | 52.3973 | 0.38 | 59.8 | 59.3973 | 49070.6918 | 0.227 | 84.4 | 69.2865 | 0.97919 | 59.8 | 76.1865 | 62438.8424 | 0.45657 | 84.5 | 68.7865 | 1.2089 | 59.8 | 76.2865 | 79267.6228 | 0.48057 | 84.6 | 69.1837 | 0.55946 | 59.8 | 75.6837 | 35899.3611 | 0.42357 | 84.9 | 65.8 | 0.94 | 79.7 | 79.2 | 75310.1477 | 0.716 | 84.9 | 65.5973 | 1.84 | 79.7 | 79.4 | 148627.2648 | 0.732 | 84.8973 | 65.4973 | 1.74 | 79.7 | 79.3 | 141028.9106 | 0.727
1752 | -6.8 | 85.2 | 61.7435 | 34.9852 | 754.6898 | 84.3 | 53.4 | 0.29 | 59.8 | 59.6 | 37284.7006 | 0.201 | 0.36883 | 83.2 | 52.2 | 0.38 | 59.8 | 59.3028 | 49730.7499 | 0.22903 | 77.3667 | 59.2582 | 0.81944 | 59.8 | 66.1582 | 62004.9037 | 0.3808 | 77.3695 | 58.7582 | 1.0194 | 59.8 | 66.2582 | 79275.6678 | 0.40477 | 65.6526 | 47.3554 | 0.47 | 59.8 | 53.8554 | 35930.4528 | 0.35611 | 84.8 | 65.7 | 0.94 | 79.6 | 79.2 | 75267.3256 | 0.717 | 84.8 | 65.5 | 1.84 | 79.6 | 79.4 | 148906.1134 | 0.734 | 84.8 | 65.4 | 1.74 | 79.6 | 79.2 | 141387.3239 | 0.728
1753 | -6.7667 | 85.1 | 58.503 | 178.5881 | 779.4793 | 84.3 | 53.5029 | 0.29 | 59.7 | 59.7029 | 37149.7075 | 0.20197 | 0.31847 | 83.2 | 52.4 | 0.39 | 59.7 | 59.5 | 49958.0956 | 0.23103 | 49.8852 | 34.1058 | 0.94118 | 59.7 | 41.0029 | 61891.3606 | 0.43559 | 49.9823 | 33.5029 | 1.1515 | 59.7 | 41.0058 | 79233.1943 | 0.45859 | 59.8705 | 44.7793 | 0.57059 | 59.7 | 51.3793 | 36237.8411 | 0.43629 | 84.8 | 65.6 | 0.94 | 79.5 | 79.1 | 75571.0873 | 0.71703 | 84.8 | 65.5 | 1.85 | 79.5 | 79.4 | 149007.0352 | 0.73503 | 84.7971 | 65.4029 | 1.7403 | 79.5 | 79.2 | 140835.6193 | 0.729
1754 | -6.7333 | 85.1 | 58.5314 | 312.1106 | 797.2049 | 84.2 | 53.5969 | 0.29 | 59.7 | 59.7 | 36984.3514 | 0.201 | 0.24176 | 83.1969 | 52.5 | 0.39 | 59.7 | 59.6 | 49990.6084 | 0.233 | 84.3 | 68.1786 | 0.91878 | 59.7 | 74.9817 | 61914.6355 | 0.42554 | 84.4 | 67.4817 | 1.1288 | 59.7 | 75.0817 | 79577.0621 | 0.44854 | 84.4 | 67.5786 | 0.51939 | 59.7 | 74.1786 | 36370.9511 | 0.39254 | 84.7 | 65.6 | 0.95 | 79.5 | 79.1 | 75713.0046 | 0.718 | 84.7 | 65.5031 | 1.85 | 79.5 | 79.4 | 148808.778 | 0.737 | 84.7 | 65.5 | 1.75 | 79.5 | 79.2 | 140123.7576 | 0.73
1755 | -6.7 | 85 | 59.3 | 155.4392 | 749.4554 | 84.2 | 53.2968 | 0.29 | 59.6968 | 59.4968 | 37249.8096 | 0.201 | 0.21887 | 83.1 | 52.5 | 0.39 | 59.6968 | 59.7 | 49992.3988 | 0.234 | 53.5699 | 35.4953 | 0.81127 | 59.6968 | 42.3922 | 61749.1146 | 0.37854 | 53.6699 | 34.7953 | 1.0113 | 59.6968 | 42.3922 | 79493.485 | 0.40251 | 49.7 | 32.2285 | 0.50063 | 59.6968 | 38.8285 | 36295.4329 | 0.37767 | 84.7 | 65.5968 | 0.95 | 79.4 | 79.0968 | 75584.3042 | 0.719 | 84.7 | 65.5 | 1.8503 | 79.4 | 79.3968 | 148647.684 | 0.73803 | 84.6968 | 65.5 | 1.75 | 79.4 | 79.2 | 140254.8837 | 0.731
1756 | -6.6667 | 85 | 52.923 | 309.7039 | 805.6696 | 84.1 | 53.1 | 0.29 | 59.6 | 59.4 | 37573.1569 | 0.202 | 0.20793 | 83.1 | 52.5 | 0.39 | 59.6 | 59.6967 | 50006.5091 | 0.234 | 75.3025 | 60.4959 | 0.99934 | 59.6 | 67.2959 | 61637.2681 | 0.4628 | 75.3025 | 59.7959 | 1.2197 | 59.6 | 67.3959 | 79296.6116 | 0.48677 | 84.3 | 69.3836 | 0.57934 | 59.6 | 75.8836 | 36081.7079 | 0.43947 | 84.6 | 65.5 | 0.95 | 79.3967 | 79 | 75866.918 | 0.72 | 84.6 | 65.4 | 1.86 | 79.3967 | 79.3 | 149250.3402 | 0.74 | 84.6 | 65.4 | 1.75 | 79.3967 | 79.1 | 140696.5455 | 0.732
1757 | -6.6333 | 84.9 | 63.6285 | 71.7326 | 760.8222 | 84.1 | 53.3034 | 0.29 | 59.6 | 59.6 | 37435.7243 | 0.203 | 0.17573 | 83 | 52.5 | 0.39 | 59.6 | 59.6 | 50108.5375 | 0.234 | 83.872 | 66.4481 | 0.84898 | 59.6 | 73.3481 | 61912.4772 | 0.39549 | 83.9686 | 65.9481 | 1.049 | 59.6 | 73.4481 | 79227.984 | 0.41849 | 77.1052 | 59.0882 | 0.47966 | 59.6 | 65.5916 | 36100.7101 | 0.36376 | 84.6 | 65.4 | 0.95 | 79.3 | 79 | 75973.06 | 0.721 | 84.6 | 65.4 | 1.86 | 79.3 | 79.3 | 149287.2163 | 0.741 | 84.6 | 65.3 | 1.75 | 79.3 | 79.1 | 141102.0098 | 0.733
1758 | -6.6 | 84.9 | 59.1754 | 176.3513 | 762.1188 | 84 | 53.4 | 0.29 | 59.5 | 59.6 | 37224.3063 | 0.203 | 0.15604 | 83 | 52.5 | 0.39 | 59.5 | 59.6 | 50050.2731 | 0.23404 | 49.6 | 33.0282 | 0.89176 | 59.5 | 39.9282 | 61960.0496 | 0.4157 | 49.7 | 32.5246 | 1.1018 | 59.5 | 40.0246 | 79120.5727 | 0.43867 | 50.0379 | 34.359 | 0.55106 | 59.5 | 40.8625 | 36172.1286 | 0.41867 | 84.5 | 65.5 | 0.95 | 79.2 | 79 | 75714.92 | 0.722 | 84.5 | 65.3 | 1.86 | 79.2 | 79.2 | 149884.4291 | 0.742 | 84.5 | 65.3 | 1.76 | 79.2 | 79.1 | 140770.6963 | 0.734
1759 | -6.5833 | 84.9 | 54.9272 | 361.686 | 804.0674 | 84 | 53.2 | 0.29 | 59.5 | 59.4964 | 37374.7645 | 0.203 | 0.14275 | 82.9 | 52.1964 | 0.39 | 59.5 | 59.3964 | 50486.8008 | 0.235 | 84.1 | 68.3782 | 0.94891 | 59.5 | 75.2782 | 62141.9861 | 0.44045 | 84.1 | 67.7818 | 1.1685 | 59.5 | 75.3782 | 79355.1494 | 0.46345 | 84.2 | 68.0782 | 0.53927 | 59.5 | 74.6746 | 36187.6232 | 0.40845 | 84.5 | 65.6036 | 0.95 | 79.2 | 79 | 75047.8906 | 0.723 | 84.5 | 65.3 | 1.87 | 79.2 | 79.2 | 149866.7204 | 0.743 | 84.5 | 65.3 | 1.76 | 79.2 | 79.1 | 140782.5959 | 0.735
1760 | -6.5667 | 84.8 | 59.6812 | 104.8417 | 745.33 | 84 | 53.3038 | 0.29 | 59.5 | 59.5038 | 37351.5612 | 0.203 | 0.12292 | 82.9 | 52.1038 | 0.4 | 59.5 | 59.4038 | 50927.2505 | 0.236 | 65.2499 | 46.8536 | 0.81038 | 59.5 | 53.7536 | 62250.2016 | 0.37419 | 65.3461 | 46.1536 | 1.0004 | 59.5 | 53.7536 | 79848.6997 | 0.39715 | 53.6462 | 35.28 | 0.48075 | 59.5 | 41.9762 | 36488.7787 | 0.36264 | 84.5 | 65.4925 | 0.95 | 79.2 | 78.9 | 75721.2785 | 0.724 | 84.5 | 65.3 | 1.87 | 79.2 | 79.2 | 149364.026 | 0.74304 | 84.4 | 65.3 | 1.76 | 79.2 | 79.1 | 140977.8563 | 0.73504
1761 | -6.55 | 84.8 | 55.1072 | 210.5605 | 786.638 | 83.9 | 53.3961 | 0.29 | 59.5 | 59.5961 | 37171.2916 | 0.203 | 0.10665 | 82.9 | 52.2961 | 0.4 | 59.5 | 59.5 | 50765.7846 | 0.237 | 60.0071 | 44.8187 | 0.98077 | 59.5 | 51.7187 | 62188.8033 | 0.45435 | 60.1071 | 44.1148 | 1.2008 | 59.5 | 51.7187 | 80170.5813 | 0.47735 | 75.5441 | 60.5364 | 0.58961 | 59.5 | 67.2364 | 36826.0028 | 0.44677 | 84.4 | 65 | 0.95 | 79.1961 | 78.8 | 77396.6723 | 0.725 | 84.4 | 65.4 | 1.87 | 79.1961 | 79.2 | 149108.1132 | 0.744 | 84.4 | 65.3 | 1.76 | 79.1961 | 79.0039 | 140963.5297 | 0.736
1762 | -6.5333 | 84.8 | 62.5438 | 205.7994 | 775.623 | 83.9 | 53.196 | 0.29 | 59.5 | 59.4 | 37371.3404 | 0.203 | 0.064881 | 82.9 | 52.1 | 0.4 | 59.5 | 59.4 | 51093.2422 | 0.23704 | 84 | 67.0721 | 0.87881 | 59.5 | 73.9761 | 62504.4772 | 0.4104 | 84.096 | 66.3761 | 1.0884 | 59.5 | 74.0721 | 80244.7814 | 0.43244 | 83.8411 | 66.1133 | 0.4992 | 59.5 | 72.9093 | 36994.858 | 0.38044 | 84.4 | 65.004 | 0.96 | 79.1 | 78.8 | 77598.9472 | 0.727 | 84.4 | 65.4 | 1.87 | 79.1 | 79.2 | 148517.9539 | 0.745 | 84.4 | 65.3 | 1.76 | 79.1 | 79.1 | 140884.4939 | 0.737
1763 | -6.5167 | 84.8 | 59.1959 | 178.041 | 750.8057 | 83.9 | 52.2836 | 0.29 | 59.5 | 58.6918 | 38638.075 | 0.20304 | 0.043672 | 82.8959 | 52.2 | 0.4 | 59.5 | 59.5 | 51087.2574 | 0.238 | 49.6 | 32.0369 | 0.85164 | 59.5 | 39.0369 | 62400.2737 | 0.39582 | 49.7 | 31.5328 | 1.052 | 59.5 | 39.0369 | 79709.7886 | 0.41782 | 49.7 | 32.9328 | 0.53082 | 59.5 | 39.6328 | 36988.7073 | 0.40082 | 84.4 | 65 | 0.96 | 79.1 | 78.8 | 77530.5278 | 0.728 | 84.4 | 65.3959 | 1.87 | 79.1 | 79.2 | 148810.1334 | 0.745 | 84.4 | 65.3 | 1.7604 | 79.1 | 79.0041 | 140617.3285 | 0.738
1764 | -6.5 | 84.7 | 53.4548 | 393.7339 | 809.6219 | 83.9 | 51.3 | 0.3 | 59.4 | 58.1 | 40937.1686 | 0.20908 | -0.0075057 | 82.8 | 52.1 | 0.4 | 59.4 | 59.4958 | 51203.6286 | 0.238 | 83.9 | 68.8789 | 0.97874 | 59.4 | 75.6789 | 61881.5399 | 0.45537 | 84 | 68.1789 | 1.1983 | 59.4 | 75.7747 | 79206.7204 | 0.47737 | 84.1 | 68.3789 | 0.55916 | 59.4 | 75.0747 | 36803.7219 | 0.42637 | 84.4 | 64.9042 | 0.96 | 79 | 78.8 | 77983.1181 | 0.73 | 84.4 | 65.3 | 1.87 | 79 | 79.2 | 149435.5532 | 0.745 | 84.3 | 65.4 | 1.77 | 79 | 79.1 | 140074.0738 | 0.738
1765 | -6.4667 | 84.7 | 61.3177 | 50.7238 | 747.7311 | 83.8957 | 51.5087 | 0.31 | 59.4 | 58.5087 | 41959.9396 | 0.21609 | -0.052 | 82.8 | 51.8 | 0.4 | 59.4 | 59.2 | 51821.6052 | 0.239 | 76.7021 | 58.6891 | 0.81913 | 59.4 | 65.5848 | 61631.4807 | 0.3807 | 76.8021 | 57.8848 | 1.0091 | 59.4 | 65.4891 | 79793.0461 | 0.4027 | 65.2804 | 46.7891 | 0.47043 | 59.4 | 53.4891 | 36741.8968 | 0.36117 | 84.3 | 65.1 | 0.96 | 79 | 78.9 | 77476.5287 | 0.731 | 84.3957 | 65.1 | 1.87 | 79 | 79.1 | 150312.7078 | 0.745 | 84.3 | 65.3957 | 1.77 | 79 | 79 | 140083.5577 | 0.738
1766 | -6.4333 | 84.6 | 58.1577 | 189.0758 | 771.4557 | 83.8 | 52.1044 | 0.32 | 59.3956 | 59.1044 | 41937.4694 | 0.221 | -0.036733 | 82.8 | 51.4956 | 0.4 | 59.3956 | 59 | 52657.3908 | 0.241 | 50.0223 | 34.249 | 0.93178 | 59.3956 | 41.049 | 61878.3142 | 0.43384 | 50.1179 | 33.249 | 1.1518 | 59.3956 | 40.949 | 80649.6159 | 0.45684 | 59.889 | 44.7068 | 0.58044 | 59.3956 | 51.4068 | 36857.4283 | 0.4414 | 84.3 | 65.3 | 0.96 | 78.9 | 78.9 | 76566.6382 | 0.732 | 84.3 | 65 | 1.87 | 78.9 | 79 | 151022.4607 | 0.745 | 84.2956 | 65.2 | 1.77 | 78.9 | 78.9956 | 140530.6931 | 0.73804
1767 | -6.4 | 84.6 | 58.187 | 324.6282 | 788.6839 | 83.8 | 52.4046 | 0.32 | 59.3 | 59.4046 | 41854.1215 | 0.223 | -0.039228 | 82.7954 | 51.1 | 0.41 | 59.3 | 58.8 | 53839.0091 | 0.24305 | 83.8 | 67.4726 | 0.90863 | 59.3 | 74.3726 | 62274.3676 | 0.42432 | 83.9 | 66.6681 | 1.1282 | 59.3 | 74.3726 | 81006.0672 | 0.44732 | 83.9 | 67.0681 | 0.51954 | 59.3 | 73.7681 | 36907.2607 | 0.39832 | 84.2954 | 65.4 | 0.96 | 78.9 | 78.9 | 75918.4769 | 0.732 | 84.2954 | 65.1 | 1.87 | 78.9 | 79 | 149892.9567 | 0.745 | 84.2 | 65.1 | 1.77 | 78.9 | 78.9 | 141209.8915 | 0.739
1768 | -6.3667 | 84.5 | 58.9047 | 167.1699 | 742.5198 | 83.7 | 52.5 | 0.32 | 59.3 | 59.5 | 41861.0426 | 0.223 | -0.064374 | 82.7 | 51.1 | 0.41 | 59.3 | 58.9 | 54673.7846 | 0.247 | 53.8895 | 35.5223 | 0.81187 | 59.3 | 42.5223 | 62495.9775 | 0.37775 | 53.9895 | 34.7223 | 1.0119 | 59.3 | 42.4223 | 81189.0502 | 0.40175 | 49.7 | 32.1421 | 0.5014 | 59.3 | 38.9374 | 36948.8708 | 0.38294 | 84.2 | 65.2953 | 0.96 | 78.8 | 78.8 | 76300.9812 | 0.733 | 84.2 | 64.9953 | 1.87 | 78.8 | 78.9953 | 150268.5053 | 0.745 | 84.2 | 65.1 | 1.77 | 78.8 | 78.9 | 140773.4841 | 0.739
1769 | -6.3333 | 84.5 | 52.5335 | 324.2068 | 796.6026 | 83.7 | 52.4 | 0.32 | 59.2 | 59.4 | 42000.3328 | 0.224 | -0.039994 | 82.7 | 50.6952 | 0.42 | 59.2 | 58.6952 | 55849.334 | 0.25 | 74.9409 | 59.7218 | 0.98952 | 59.2 | 66.7266 | 63399.0848 | 0.46071 | 75.0409 | 58.8218 | 1.219 | 59.2 | 66.6266 | 82464.9039 | 0.48471 | 83.8 | 68.1617 | 0.57904 | 59.2 | 75.0665 | 38271.8982 | 0.44328 | 84.1 | 65 | 0.96 | 78.7 | 78.7 | 77081.169 | 0.733 | 84.1 | 64.7 | 1.87 | 78.7 | 78.8 | 152335.8337 | 0.745 | 84.1 | 64.9952 | 1.77 | 78.7 | 78.7952 | 141540.4369 | 0.739
1770 | -6.3 | 84.4 | 62.9067 | 99.7808 | 754.5748 | 83.6 | 52.8098 | 0.32 | 59.2 | 59.8049 | 41414.4006 | 0.224 | 0.023245 | 82.7 | 50.6049 | 0.43 | 59.2 | 58.7098 | 57115.7162 | 0.25405 | 83.3202 | 64.976 | 0.84853 | 59.2 | 72.1809 | 65425.5312 | 0.39531 | 83.4153 | 64.2859 | 1.058 | 59.2 | 72.3809 | 84201.7465 | 0.41936 | 77.4699 | 57.9502 | 0.48951 | 59.2 | 65.2502 | 40044.3287 | 0.37266 | 84.1 | 65 | 0.97 | 78.7 | 78.7 | 77063.7468 | 0.73305 | 84.1 | 64.7049 | 1.87 | 78.7 | 78.8 | 151529.0782 | 0.745 | 84.1 | 64.5951 | 1.77 | 78.7 | 78.6951 | 144022.1113 | 0.739
1771 | -6.2667 | 84.4 | 58.6648 | 195.2909 | 754.4728 | 83.6 | 53.195 | 0.32 | 59.2 | 59.895 | 40453.8764 | 0.22195 | 0.082955 | 82.6 | 51.105 | 0.43 | 59.2 | 59.205 | 56756.6877 | 0.25705 | 49.6 | 31.7452 | 0.89201 | 59.2 | 39.1452 | 66553.0531 | 0.415 | 49.7 | 31.3402 | 1.1025 | 59.2 | 39.3402 | 84247.5263 | 0.438 | 50.1974 | 33.2326 | 0.56151 | 59.2 | 40.4326 | 39938.3967 | 0.42695 | 84 | 64.49 | 0.97 | 78.6 | 78.5 | 78718.8928 | 0.734 | 84 | 64.8 | 1.87 | 78.6 | 78.8 | 150204.6936 | 0.744 | 84 | 64.295 | 1.77 | 78.6 | 78.5 | 145882.7756 | 0.739
1772 | -6.2333 | 84.3 | 54.0748 | 394.7127 | 795.1089 | 83.5949 | 52.4949 | 0.31949 | 59.1 | 59.2949 | 40850.3031 | 0.219 | 0.10838 | 82.6 | 50.8949 | 0.43 | 59.1 | 59.0949 | 57236.3992 | 0.25805 | 83.6 | 66.6692 | 0.94846 | 59.1 | 74.164 | 66782.7039 | 0.44023 | 83.6 | 66.3743 | 1.1679 | 59.1 | 74.3743 | 83818.0203 | 0.46323 | 83.7 | 66.3692 | 0.54897 | 59.1 | 73.5692 | 39992.1402 | 0.41828 | 84 | 63.7949 | 0.97 | 78.5949 | 78.3 | 81739.6507 | 0.73505 | 84 | 64.5949 | 1.87 | 78.5949 | 78.6949 | 151653.2303 | 0.744 | 84 | 64 | 1.77 | 78.5949 | 78.4 | 147598.0305 | 0.74
1773 | -6.2 | 84.3 | 59.1474 | 127.8015 | 737.6685 | 83.5 | 52 | 0.32 | 59.1 | 58.9 | 41594.9545 | 0.22 | 0.06779 | 82.5947 | 50.6053 | 0.44 | 59.1 | 59 | 58260.5326 | 0.261 | 67.7166 | 47.8219 | 0.81053 | 59.1 | 55.3219 | 67356.3709 | 0.37616 | 67.7166 | 47.8271 | 1 | 59.1 | 55.7219 | 82894.1356 | 0.39711 | 56.9006 | 37.3373 | 0.49105 | 59.1 | 44.6373 | 39885.9737 | 0.37174 | 83.9 | 63.2947 | 0.97 | 78.5 | 78.1947 | 83619.0341 | 0.737 | 83.9947 | 63.9895 | 1.87 | 78.5 | 78.4947 | 156104.489 | 0.743 | 83.9 | 64 | 1.77 | 78.5 | 78.4 | 147384.5435 | 0.741
1774 | -6.1667 | 84.2 | 54.5227 | 241.7514 | 774.7433 | 83.4946 | 51.9 | 0.32 | 59.1 | 58.9 | 41961.441 | 0.222 | 0.037355 | 82.5 | 51.2107 | 0.44 | 59.1 | 59.4054 | 57504.3412 | 0.262 | 58.4487 | 42.0702 | 0.97161 | 59.1 | 49.4702 | 66867.9399 | 0.45264 | 58.4487 | 41.8702 | 1.1816 | 59.1 | 49.6702 | 82283.1078 | 0.47159 | 74.0425 | 58.1318 | 0.59946 | 59.1 | 65.3318 | 39942.7639 | 0.45579 | 83.9 | 62.7946 | 0.97 | 78.4 | 78 | 85940.6909 | 0.74 | 83.9 | 63.6 | 1.87 | 78.4 | 78.3 | 158649.2017 | 0.744 | 83.9 | 64 | 1.77 | 78.4 | 78.4 | 147060.33 | 0.742
1775 | -6.1333 | 84.2 | 60.6988 | 265.4481 | 767.3836 | 83.4 | 51.389 | 0.32 | 59 | 58.4945 | 42921.4503 | 0.22305 | -0.037823 | 82.5 | 50.8835 | 0.44 | 59 | 59.1835 | 57825.929 | 0.262 | 83.4 | 65.1506 | 0.88835 | 59 | 72.7561 | 68112.8288 | 0.41423 | 83.5 | 64.6451 | 1.0878 | 59 | 72.7506 | 85355.5925 | 0.43123 | 83.275 | 65.0366 | 0.5189 | 59 | 72.1421 | 39565.6301 | 0.39323 | 83.8945 | 62.2945 | 0.98 | 78.4 | 77.9 | 87922.1908 | 0.74205 | 83.9 | 62.9835 | 1.87 | 78.4 | 78.1945 | 163418.6564 | 0.745 | 83.8 | 64.1055 | 1.78 | 78.4 | 78.4 | 146038.0793 | 0.742
1776 | -6.1 | 84 | 57.5944 | 226.2521 | 740.0978 | 83.4 | 50.9056 | 0.33 | 58.9 | 58.3056 | 44304.2921 | 0.228 | -0.17458 | 82.4 | 50.1056 | 0.44 | 58.9 | 58.7 | 59710.6423 | 0.26406 | 49.6 | 29.6504 | 0.8528 | 58.9 | 37.556 | 71232.0901 | 0.39618 | 49.7 | 28.5448 | 1.0428 | 58.9 | 37.2504 | 91790.1918 | 0.41318 | 49.7 | 31.7336 | 0.53168 | 58.9 | 39.0392 | 40227.2158 | 0.40612 | 83.8 | 62.2056 | 0.98 | 78.1944 | 77.9 | 88621.6477 | 0.746 | 83.8 | 62.2 | 1.88 | 78.1944 | 77.9 | 169697.9431 | 0.747 | 83.8 | 64.2 | 1.78 | 78.1944 | 78.4 | 145208.5294 | 0.742
1777 | -5.9333 | 83.7943 | 51.2743 | 472.3332 | 791.6711 | 83.2 | 51.3057 | 0.33 | 58.7 | 58.6057 | 44298.0319 | 0.23106 | -0.347 | 82.2943 | 49.8886 | 0.45 | 58.7 | 58.4943 | 60504.1071 | 0.267 | 83.2943 | 66.1714 | 0.98828 | 58.7 | 74.0657 | 71000.0472 | 0.46114 | 83.3 | 64.6714 | 1.2077 | 58.7 | 73.6657 | 93695.8877 | 0.4792 | 83.3943 | 66.1714 | 0.56886 | 58.7 | 73.6657 | 41006.9999 | 0.4342 | 83.6943 | 62.1886 | 0.98 | 77.8943 | 77.8943 | 88516.6891 | 0.748 | 83.7 | 61.9886 | 1.88 | 77.8943 | 77.8 | 170742.932 | 0.748 | 83.6943 | 63.9943 | 1.77 | 77.8943 | 78.2 | 145774.2858 | 0.741
1778 | -5.7667 | 83.5 | 60.0066 | 105.2173 | 724.8733 | 82.9942 | 50.8825 | 0.33 | 58.5942 | 58.2883 | 44712.8142 | 0.23206 | -0.23902 | 82.0942 | 49.6 | 0.45 | 58.5942 | 58.3058 | 61403.574 | 0.27006 | 80.6165 | 60.7874 | 0.83883 | 58.5942 | 68.5815 | 69591.2367 | 0.3913 | 80.7165 | 58.8757 | 1.0382 | 58.5942 | 67.8757 | 94376.2762 | 0.41142 | 70.7932 | 50.8874 | 0.48 | 58.5942 | 58.1932 | 40198.9737 | 0.36794 | 83.4 | 61.4942 | 0.99 | 77.5942 | 77.5 | 90329.0099 | 0.74906 | 83.4942 | 60.8825 | 1.88 | 77.5942 | 77.3942 | 177602.5749 | 0.749 | 83.4 | 63.1883 | 1.77 | 77.5942 | 77.7942 | 149516.7141 | 0.73994
1779 | -5.6 | 83.294 | 56.2512 | 260.5116 | 733.7069 | 82.7 | 50.506 | 0.34 | 58.394 | 58.106 | 45601.847 | 0.236 | -0.097238 | 81.8 | 49.806 | 0.46 | 58.394 | 58.506 | 60995.5978 | 0.272 | 49.9035 | 31.6451 | 0.92238 | 58.394 | 39.5451 | 70594.7119 | 0.42919 | 50.0035 | 29.6511 | 1.143 | 58.394 | 38.857 | 96867.2232 | 0.45419 | 55.7223 | 39.0521 | 0.57119 | 58.394 | 46.3461 | 39899.7767 | 0.43483 | 83.194 | 61.094 | 0.99 | 77.294 | 77.294 | 91261.0645 | 0.751 | 83.2 | 59.994 | 1.89 | 77.294 | 76.994 | 183165.2247 | 0.751 | 83.194 | 62.3 | 1.77 | 77.294 | 77.394 | 154113.6242 | 0.739
1780 | -5.4333 | 83 | 53.6487 | 448.0742 | 751.8325 | 82.4939 | 50.4879 | 0.34 | 58.1939 | 58.0939 | 45674.4673 | 0.238 | -0.13242 | 81.5939 | 50.2061 | 0.46 | 58.1939 | 58.7061 | 59905.9795 | 0.27294 | 82.5 | 64.1575 | 0.92818 | 58.1939 | 72.0636 | 71484.2535 | 0.43115 | 82.6 | 62.2575 | 1.1576 | 58.1939 | 71.5636 | 98076.2215 | 0.45921 | 82.6 | 64.7575 | 0.52879 | 58.1939 | 71.9575 | 39452.5701 | 0.40115 | 82.9 | 60.6939 | 0.99 | 76.9939 | 76.9939 | 92061.8643 | 0.753 | 82.9939 | 59.9061 | 1.89 | 76.9939 | 76.8 | 182095.2235 | 0.753 | 82.9 | 61.9939 | 1.77 | 76.9939 | 77.1 | 154655.7928 | 0.738
1781 | -5.2667 | 82.7938 | 56.4753 | 227.6368 | 695.9371 | 82.2 | 49.9 | 0.35 | 58 | 57.7 | 46677.2847 | 0.241 | -0.051156 | 81.3 | 49.2753 | 0.45 | 58 | 57.9815 | 60757.4829 | 0.271 | 62.1818 | 41.1065 | 0.81124 | 58 | 49.1065 | 71446.3422 | 0.37749 | 62.188 | 39.5127 | 1.0312 | 58 | 48.7189 | 97601.726 | 0.40949 | 52.7022 | 32.6393 | 0.48124 | 58 | 39.9516 | 40576.9253 | 0.36705 | 82.6938 | 59.7815 | 0.99 | 76.6938 | 76.5938 | 95102.6953 | 0.754 | 82.7 | 59.9938 | 1.89 | 76.6938 | 76.6938 | 180239.5514 | 0.754 | 82.6938 | 61.2876 | 1.76 | 76.6938 | 76.6938 | 157835.3578 | 0.73794
1782 | -5.1 | 82.2937 | 49.5433 | 373.7287 | 726.8668 | 81.9937 | 49.9 | 0.35 | 57.6874 | 57.7 | 46960.9739 | 0.244 | -0.17149 | 81.1 | 48.1 | 0.46 | 57.6874 | 57.2 | 63518.3358 | 0.27506 | 67.5754 | 50.188 | 0.98063 | 57.6874 | 58.088 | 71500.352 | 0.45706 | 67.5817 | 48.988 | 1.23 | 57.6874 | 58.088 | 95710.5886 | 0.49006 | 80.8819 | 63.4504 | 0.57874 | 57.6874 | 71.0504 | 42007.9195 | 0.43918 | 82.4 | 58.9 | 0.99 | 76.0874 | 76.2 | 97781.3738 | 0.756 | 82.4937 | 59.7 | 1.8994 | 76.0874 | 76.4 | 180365.4731 | 0.75494 | 82.4 | 60.2937 | 1.76 | 76.0874 | 76.2937 | 163023.2863 | 0.737
1783 | -4.5833 | 81.5872 | 59.1295 | 288.6501 | 674.8173 | 81.3936 | 49.3872 | 0.35 | 57.0936 | 57.1872 | 47098.1067 | 0.245 | -0.61968 | 80.5872 | 47.6936 | 0.47 | 57.0936 | 56.8872 | 63974.6622 | 0.27806 | 81.6872 | 62.1487 | 0.86808 | 57.0936 | 70.0487 | 70537.1386 | 0.40217 | 81.7872 | 61.1551 | 1.0974 | 57.0936 | 70.1487 | 94177.0188 | 0.43617 | 81.0164 | 60.6651 | 0.48872 | 57.0936 | 68.2651 | 41735.1687 | 0.37223 | 81.9872 | 58.7936 | 0.99 | 75.0936 | 75.7936 | 96384.0751 | 0.755 | 82.0936 | 59.3936 | 1.89 | 75.0936 | 76.0872 | 179387.6348 | 0.75194 | 82.0872 | 59.5808 | 1.76 | 75.0936 | 75.7872 | 165707.8295 | 0.735
1784 | -4.0667 | 80.7869 | 54.8869 | 310.0766 | 631.3371 | 80.6869 | 47.1543 | 0.35065 | 56.4935 | 55.4674 | 49620.9394 | 0.24707 | -0.62678 | 79.7935 | 46.6869 | 0.47 | 56.4935 | 55.9935 | 65169.5826 | 0.28107 | 49.6 | 29.6457 | 0.85261 | 56.4935 | 37.5522 | 71497.311 | 0.39724 | 49.7 | 28.7457 | 1.0833 | 56.4935 | 37.7522 | 94607.1112 | 0.43118 | 49.7261 | 30.1653 | 0.53131 | 56.4935 | 38.0718 | 43134.8654 | 0.40124 | 81.1869 | 58.0869 | 0.99 | 74.1869 | 74.9935 | 95496.6005 | 0.752 | 81.2935 | 58.3804 | 1.88 | 74.1869 | 75.0869 | 180476.6281 | 0.74793 | 81.2935 | 58.3869 | 1.75 | 74.1869 | 74.7869 | 167518.3014 | 0.73193
1785 | -3.55 | 79.9934 | 48.0665 | 576.0128 | 647.7827 | 79.8934 | 45.6 | 0.37 | 55.8934 | 54.4066 | 52990.5386 | 0.25713 | -0.694 | 79.0934 | 45.8934 | 0.48 | 55.8934 | 55.3934 | 66560.8486 | 0.28607 | 80.0934 | 61.8468 | 0.95801 | 55.8934 | 69.9535 | 73323.8762 | 0.44507 | 80.1934 | 60.9535 | 1.198 | 55.8934 | 70.1535 | 96588.7169 | 0.47814 | 80.0934 | 60.5468 | 0.54934 | 55.8934 | 68.7468 | 45219.7957 | 0.4192 | 80.3934 | 56.7734 | 0.98934 | 73.1867 | 73.9867 | 97554.8742 | 0.74893 | 80.5867 | 57.0867 | 1.8693 | 73.1867 | 74.0867 | 183377.6939 | 0.74293 | 80.4934 | 57.4867 | 1.74 | 73.1867 | 73.8867 | 167642.9385 | 0.72793
1786 | -3.0333 | 79.1932 | 54.7256 | 282.3204 | 572.1389 | 79.1865 | 45.8 | 0.38 | 55.3865 | 54.7 | 53221.1047 | 0.26607 | -0.7318 | 78.3865 | 46.3203 | 0.49 | 55.3865 | 55.6135 | 65156.6271 | 0.291 | 72.6321 | 51.3186 | 0.81932 | 55.3865 | 59.4186 | 73171.9539 | 0.38159 | 72.7321 | 50.7118 | 1.0393 | 55.3865 | 59.8118 | 95714.356 | 0.41459 | 64.3253 | 41.9389 | 0.48068 | 55.3865 | 50.1389 | 45382.8469 | 0.36827 | 79.6865 | 55.1865 | 0.98 | 72.2865 | 72.9865 | 100307.0568 | 0.745 | 79.7932 | 55.9865 | 1.85 | 72.2865 | 73.1865 | 184379.9152 | 0.73793 | 79.7865 | 56.4865 | 1.73 | 72.2865 | 72.9865 | 168067.1015 | 0.72293
1787 | -2.5167 | 78.4862 | 51.4006 | 388.5538 | 556.5994 | 78.3931 | 45.8 | 0.39 | 54.7931 | 54.6931 | 53032.5073 | 0.27107 | -0.65494 | 77.5931 | 46.1725 | 0.48 | 54.7931 | 55.2725 | 63744.755 | 0.28993 | 50.4189 | 30.9533 | 0.92206 | 54.7931 | 39.2602 | 74594.4894 | 0.42617 | 50.4258 | 30.2602 | 1.1528 | 54.7931 | 39.467 | 96993.9913 | 0.4581 | 59.6839 | 40.6977 | 0.57069 | 54.7931 | 49.0046 | 45647.9058 | 0.43748 | 78.8862 | 54.6 | 0.97931 | 71.2862 | 72.1931 | 98803.5626 | 0.741 | 78.9931 | 54.7862 | 1.84 | 71.2862 | 72.1862 | 186157.1562 | 0.73193 | 78.9862 | 55.1794 | 1.72 | 71.2862 | 71.9862 | 170548.9089 | 0.71793
1788 | -2 | 77.693 | 49.8958 | 574.1615 | 542.7812 | 77.686 | 45.8 | 0.39 | 54.293 | 54.5 | 52545.882 | 0.275 | -0.49762 | 76.886 | 44.793 | 0.49 | 54.293 | 54.093 | 65346.4256 | 0.29107 | 77.886 | 57.1441 | 0.8986 | 54.293 | 65.8441 | 77964.6048 | 0.41916 | 77.893 | 56.6511 | 1.1279 | 54.293 | 66.2441 | 100191.883 | 0.45016 | 77.793 | 56.9441 | 0.5293 | 54.293 | 65.3441 | 46254.5149 | 0.40323 | 78.093 | 54.293 | 0.97 | 70.393 | 71.393 | 96268.9334 | 0.73593 | 78.286 | 53.686 | 1.8293 | 70.393 | 71.186 | 187199.9869 | 0.72693 | 78.193 | 53.879 | 1.7093 | 70.393 | 70.886 | 173903.3417 | 0.71293
1789 | -1.5667 | 77.0929 | 51.2858 | 400.2785 | 488.0081 | 76.9858 | 45.3929 | 0.4 | 53.7929 | 54.0929 | 52244.2602 | 0.276 | -0.35357 | 76.1929 | 44.0929 | 0.49 | 53.7929 | 53.5858 | 65935.8821 | 0.29407 | 57.5451 | 34.8877 | 0.83142 | 53.7929 | 43.5877 | 78358.603 | 0.38464 | 57.638 | 34.3735 | 1.0414 | 53.7929 | 43.9735 | 100953.3308 | 0.41264 | 51.5578 | 29.9147 | 0.51142 | 53.7929 | 38.3147 | 46283.7266 | 0.38907 | 77.3929 | 52.8645 | 0.96 | 69.5929 | 70.3858 | 98433.059 | 0.72993 | 77.4929 | 52.7929 | 1.81 | 69.5929 | 70.2858 | 187214.3327 | 0.72093 | 77.4858 | 52.6858 | 1.6993 | 69.5929 | 69.9858 | 175401.6934 | 0.70893
1790 | -1.1333 | 76.3928 | 43.8 | 578.0524 | 492.6095 | 76.2928 | 44.6856 | 0.4 | 53.2928 | 53.4928 | 52757.4163 | 0.278 | -0.38066 | 75.5856 | 44.0072 | 0.5 | 53.2928 | 53.4 | 65606.5899 | 0.297 | 68.1357 | 48.6285 | 0.95928 | 53.2928 | 57.3285 | 77991.5211 | 0.44478 | 68.1429 | 48.1429 | 1.1893 | 53.2928 | 57.6357 | 99489.8504 | 0.47278 | 76.3928 | 56.835 | 0.57856 | 53.2928 | 65.3494 | 47112.4288 | 0.43621 | 76.6928 | 51.1856 | 0.95 | 68.7928 | 69.3856 | 101925.468 | 0.72593 | 76.8856 | 52.7072 | 1.7993 | 68.7928 | 69.6928 | 181253.799 | 0.71586 | 76.7928 | 51.9928 | 1.6893 | 68.7928 | 69.1928 | 175261.4513 | 0.70493
1791 | -0.7 | 75.7927 | 51.656 | 460.7237 | 446.6972 | 75.6853 | 44.0853 | 0.4 | 52.7927 | 52.8927 | 53182.9682 | 0.28007 | -0.67156 | 74.8927 | 44.1927 | 0.5 | 52.7927 | 53.2927 | 64037.6832 | 0.29793 | 75.3596 | 53.5229 | 0.8578 | 52.7927 | 62.2229 | 78093.5466 | 0.39727 | 75.4596 | 53.8303 | 1.0578 | 52.7927 | 62.9303 | 95763.4666 | 0.42219 | 69.5229 | 46.4082 | 0.50927 | 52.7927 | 55.3082 | 48762.1698 | 0.38378 | 76.0927 | 50.9 | 0.95 | 67.9927 | 68.6927 | 99958.6789 | 0.72093 | 76.1927 | 52.9927 | 1.7793 | 67.9927 | 69.0927 | 172733.4214 | 0.70785 | 76.1927 | 52.0147 | 1.6793 | 67.9927 | 68.6927 | 168931.8702 | 0.69993
1792 | -0.26667 | 75.0925 | 50.0254 | 452.3666 | 416.8478 | 74.9925 | 43.7 | 0.41 | 52.2925 | 52.5 | 53155.8803 | 0.283 | -0.87172 | 74.2925 | 43.9925 | 0.5 | 52.2925 | 52.9925 | 62976.3179 | 0.29693 | 49.7566 | 28.3013 | 0.88224 | 52.2925 | 37.1013 | 79113.6226 | 0.41012 | 49.8491 | 28.6938 | 1.083 | 52.2925 | 37.8013 | 95403.7957 | 0.43104 | 52.2399 | 31.2921 | 0.56149 | 52.2925 | 40.1921 | 48957.587 | 0.42497 | 75.3925 | 50.7851 | 0.94 | 67.1851 | 68.0851 | 97046.2162 | 0.71493 | 75.5851 | 52.2776 | 1.7593 | 67.1851 | 68.2851 | 170948.9801 | 0.69885 | 75.4925 | 52.0776 | 1.66 | 67.1851 | 68.0851 | 162849.1508 | 0.69293
1793 | 0.16667 | 74.4924 | 44.659 | 673.9412 | 414.4899 | 74.3924 | 43.3924 | 0.41 | 51.7924 | 52.1924 | 52831.3265 | 0.284 | -0.56756 | 73.6849 | 43.1773 | 0.49 | 51.7924 | 52.1773 | 62902.9907 | 0.295 | 74.4924 | 53.447 | 0.92849 | 51.7924 | 62.547 | 81980.4429 | 0.43124 | 74.5924 | 53.7546 | 1.1277 | 51.7924 | 63.147 | 97871.2727 | 0.44817 | 74.4924 | 53.5546 | 0.54924 | 51.7924 | 62.3546 | 48502.8212 | 0.42117 | 74.7924 | 49.5773 | 0.93 | 66.3849 | 67.0849 | 98081.6842 | 0.70792 | 74.8924 | 50.8849 | 1.73 | 66.3849 | 67.1849 | 173983.7257 | 0.68992 | 74.8924 | 50.3697 | 1.64 | 66.3849 | 66.9773 | 167844.9023 | 0.68592
1794 | 0.6 | 73.9923 | 49.0693 | 461.9607 | 364.6463 | 73.6923 | 43.2077 | 0.41 | 51.4923 | 51.9 | 52191.7798 | 0.285 | -0.12493 | 72.9923 | 42.7077 | 0.5 | 51.4923 | 51.6077 | 62824.6579 | 0.296 | 62.0618 | 38.8926 | 0.84077 | 51.4923 | 47.8926 | 81391.6968 | 0.39023 | 62.0695 | 39.6003 | 1.0108 | 51.4923 | 48.6926 | 95102.0867 | 0.40315 | 56.5387 | 34.3771 | 0.51077 | 51.4923 | 43.0695 | 47773.3122 | 0.39161 | 74.0923 | 48.2846 | 0.92 | 65.7923 | 66.0923 | 99909.4564 | 0.70192 | 74.2846 | 49.2616 | 1.71 | 65.7923 | 66.0769 | 179320.8328 | 0.68285 | 74.1923 | 48.8923 | 1.63 | 65.7923 | 65.8923 | 172422.2219 | 0.68092
1795 | 0.78333 | 73.7 | 44.6127 | 560.2527 | 368.2355 | 73.3 | 42.7766 | 0.41 | 51.2922 | 51.4844 | 52290.9507 | 0.285 | 0.28765 | 72.5922 | 43.4156 | 0.49 | 51.2922 | 52.0078 | 60244.8811 | 0.295 | 58.1072 | 37.9306 | 0.94078 | 51.2922 | 46.7306 | 79375.0801 | 0.43747 | 58.115 | 38.7228 | 1.1208 | 51.2922 | 47.4228 | 90648.6922 | 0.44531 | 64.6838 | 45.2838 | 0.58 | 51.2922 | 53.7838 | 46919.9501 | 0.43984 | 73.6 | 47.5922 | 0.92 | 65.4922 | 65.4922 | 99979.2778 | 0.698 | 73.6922 | 47.9 | 1.7 | 65.4922 | 65.1922 | 183935.8293 | 0.678 | 73.6922 | 47.9922 | 1.62 | 65.4922 | 65.1922 | 173662.0359 | 0.677
1796 | 0.96667 | 73.4 | 46.7029 | 615.8659 | 357.7032 | 73.0921 | 42.2079 | 0.41 | 51.0921 | 51.1 | 53273.4117 | 0.288 | 0.47956 | 72.3 | 44 | 0.49 | 51.0921 | 52.2 | 57831.0243 | 0.29192 | 72.8179 | 51.0545 | 0.88842 | 51.0921 | 60.0624 | 80914.5076 | 0.41329 | 72.91 | 52.2783 | 1.0476 | 51.0921 | 60.8783 | 89935.3004 | 0.41621 | 70.3724 | 49.2407 | 0.52921 | 51.0921 | 57.6486 | 46482.4368 | 0.39945 | 73.3921 | 47.3079 | 0.91 | 65.0921 | 65.1921 | 99478.2854 | 0.69492 | 73.4 | 47.9 | 1.7 | 65.0921 | 64.9 | 181263.6943 | 0.675 | 73.3921 | 47.0842 | 1.62 | 65.0921 | 64.5921 | 177774.4529 | 0.676
1797 | 1.15 | 73.192 | 47.3598 | 523.7383 | 336.1402 | 72.792 | 43.0241 | 0.41 | 50.892 | 51.6161 | 51538.7962 | 0.289 | 0.61192 | 72 | 44.1 | 0.48 | 50.892 | 52.092 | 55875.9431 | 0.28592 | 51.2839 | 29.1482 | 0.89161 | 50.892 | 38.2402 | 82437.7204 | 0.41296 | 51.3759 | 30.3161 | 1.0224 | 50.892 | 38.9241 | 90129.615 | 0.40888 | 51.425 | 30.7651 | 0.5508 | 50.892 | 39.3651 | 47245.8288 | 0.41696 | 73.092 | 47.3 | 0.91 | 64.792 | 64.892 | 98029.0011 | 0.69192 | 73.1 | 47.3839 | 1.69 | 64.792 | 64.492 | 181559.0782 | 0.672 | 73.1 | 46.292 | 1.62 | 64.792 | 64.192 | 181301.9675 | 0.675
1798 | 1.3333 | 72.8918 | 41.306 | 727.0489 | 347.0392 | 72.4918 | 43.5918 | 0.41 | 50.6918 | 51.8918 | 49541.8636 | 0.28592 | 0.31916 | 71.7 | 44.1 | 0.47 | 50.6918 | 51.8 | 54110.6497 | 0.27992 | 70.8386 | 50.806 | 0.95837 | 50.6918 | 59.7141 | 80481.6793 | 0.44535 | 70.9386 | 50.906 | 1.0984 | 50.6918 | 59.6141 | 91828.0867 | 0.43727 | 72.5918 | 52.0592 | 0.55918 | 50.6918 | 60.8511 | 48099.4759 | 0.42818 | 72.8 | 47.3 | 0.9 | 64.4 | 64.5918 | 96570.6578 | 0.68792 | 72.8918 | 47.3163 | 1.68 | 64.4 | 64.2082 | 179847.3188 | 0.66992 | 72.8 | 46.6326 | 1.6192 | 64.4 | 64.1082 | 176645.6871 | 0.675
1799 | 1.5167 | 72.6 | 47.6835 | 517.0214 | 312.9024 | 72.2 | 42.5669 | 0.4 | 50.4917 | 50.8752 | 50223.1261 | 0.282 | 0.25057 | 71.4 | 41.7091 | 0.46 | 50.4917 | 49.8339 | 57122.2531 | 0.274 | 63.1867 | 41.5032 | 0.87 | 50.4917 | 50.2867 | 78614.7112 | 0.403 | 63.1867 | 41.295 | 0.99 | 50.4917 | 49.895 | 90557.0818 | 0.393 | 58.3115 | 35.9446 | 0.52083 | 50.4917 | 44.7446 | 48465.884 | 0.39541 | 72.5 | 46.5669 | 0.9 | 64.0917 | 64.0835 | 97826.4211 | 0.68392 | 72.5917 | 48.1 | 1.67 | 64.0917 | 64.2 | 171599.7287 | 0.66592 | 72.5917 | 46.5587 | 1.61 | 64.0917 | 63.8752 | 175058.7035 | 0.673
1800 | 1.7 | 72.5 | 44.4324 | 569.6919 | 313.8197 | 71.9 | 41.1832 | 0.41 | 50.4 | 49.8916 | 52286.5771 | 0.28308 | 0.65625 | 71.1916 | 39.8335 | 0.47 | 50.4 | 48.6335 | 61893.054 | 0.28217 | 55.2107 | 35.7275 | 0.94168 | 50.4 | 44.2275 | 76959.9902 | 0.43759 | 55.3107 | 35.9526 | 1.0717 | 50.4 | 44.1442 | 86772.3237 | 0.42659 | 60.2526 | 39.9442 | 0.58 | 50.4 | 48.8526 | 49177.3517 | 0.43925 | 72.2916 | 45.4 | 0.9 | 63.9084 | 63.4916 | 100726.4999 | 0.681 | 72.3 | 47.8916 | 1.66 | 63.9084 | 63.8916 | 169485.1037 | 0.66192 | 72.2916 | 45.5084 | 1.61 | 63.9084 | 63.3 | 180335.8325 | 0.673
1801 | 1.6333 | 72.6 | 44.436 | 676.5571 | 324.8666 | 71.9 | 40.7915 | 0.41 | 50.4085 | 49.7 | 53708.7637 | 0.28808 | 0.57988 | 71.2 | 40.066 | 0.48 | 50.4085 | 49.0745 | 62689.0985 | 0.28808 | 71.5895 | 51.3555 | 0.9083 | 50.4085 | 59.9555 | 77473.3871 | 0.42415 | 71.6895 | 52.1555 | 1.0283 | 50.4085 | 60.1555 | 83962.1522 | 0.41015 | 70.2601 | 48.2431 | 0.53915 | 50.4085 | 57.3346 | 49872.0629 | 0.41341 | 72.2 | 45.1915 | 0.9 | 64.1 | 63.3 | 100977.1759 | 0.68108 | 72.1 | 47.4915 | 1.6592 | 64.1 | 63.5 | 170683.5875 | 0.659 | 72.1 | 46.417 | 1.61 | 64.1 | 63.5085 | 173250.6145 | 0.674
1802 | 1.5667 | 72.7 | 46.4828 | 547.1737 | 315.6326 | 72 | 40.9 | 0.42 | 50.5 | 50.0086 | 54717.5957 | 0.29309 | 0.44458 | 71.3 | 40.1431 | 0.5 | 50.5 | 49.4345 | 64770.4667 | 0.29717 | 52.8708 | 32.6225 | 0.88172 | 50.5 | 40.9139 | 75067.2289 | 0.41086 | 52.9622 | 32.9139 | 0.99172 | 50.5 | 40.8053 | 82878.8206 | 0.39469 | 51.6034 | 30.3464 | 0.56086 | 50.5 | 39.3464 | 49538.1754 | 0.42303 | 72.2086 | 44.9 | 0.9 | 64.2 | 63.3 | 102595.7407 | 0.683 | 72.2 | 47.5086 | 1.65 | 64.2 | 63.6 | 171053.737 | 0.658 | 72.2 | 46.9 | 1.61 | 64.2 | 63.7 | 170143.545 | 0.674
1803 | 1.5 | 72.8 | 41.6349 | 691.0663 | 337.6182 | 72.1 | 41.3087 | 0.43 | 50.6 | 50.5087 | 54787.2322 | 0.297 | 0.51448 | 71.4 | 41.3913 | 0.50087 | 50.6 | 50.4 | 63359.6029 | 0.30109 | 66.6492 | 48.323 | 0.95913 | 50.6 | 56.4317 | 73188.1518 | 0.44356 | 66.7404 | 48.323 | 1.0691 | 50.6 | 56.123 | 82073.5629 | 0.42556 | 70.5484 | 50.4222 | 0.58913 | 50.6 | 59.4222 | 49224.4326 | 0.4463 | 72.3087 | 45.1175 | 0.9 | 64.3 | 63.5087 | 102513.347 | 0.685 | 72.3 | 47.7 | 1.65 | 64.3 | 63.7 | 169704.7756 | 0.657 | 72.3 | 46.9 | 1.61 | 64.3 | 63.8 | 171504.766 | 0.67409
1804 | 1.4333 | 72.9 | 47.1 | 546.0318 | 324.6673 | 72.2 | 42.1177 | 0.43 | 50.7 | 51.1088 | 53994.3735 | 0.298 | 0.22412 | 71.5 | 40.9912 | 0.51 | 50.7 | 50.2912 | 64972.2699 | 0.30409 | 64.2489 | 43.7312 | 0.86912 | 50.7 | 52.0312 | 74421.2934 | 0.40282 | 64.2489 | 44.3666 | 0.96912 | 50.7 | 52.0489 | 80327.601 | 0.38473 | 59.2666 | 37.5931 | 0.54088 | 50.7 | 46.4931 | 49059.6876 | 0.41235 | 72.5 | 45.0735 | 0.9 | 64.4088 | 63.5912 | 103420.1228 | 0.68609 | 72.4 | 47.7088 | 1.65 | 64.4088 | 63.8 | 170427.5668 | 0.657 | 72.4 | 47.8354 | 1.62 | 64.4088 | 64.2088 | 165781.8429 | 0.675
1805 | 1.3667 | 73 | 45.5566 | 558.3465 | 333.5749 | 72.3 | 42.809 | 0.43 | 50.7 | 51.6 | 52626.8991 | 0.297 | 0.26686 | 71.609 | 41.3179 | 0.52 | 50.7 | 50.6179 | 65318.6345 | 0.308 | 53.6032 | 35.5928 | 0.93179 | 50.7 | 43.457 | 70380.4185 | 0.43472 | 53.6122 | 35.4122 | 1.0318 | 50.7 | 42.9211 | 79050.3752 | 0.41272 | 58.2928 | 38.9287 | 0.6009 | 50.7 | 47.8107 | 48613.439 | 0.45636 | 72.509 | 44.9179 | 0.91 | 64.6 | 63.709 | 104962.2385 | 0.69 | 72.5 | 48 | 1.65 | 64.6 | 63.909 | 169558.0118 | 0.658 | 72.5 | 47.9552 | 1.61 | 64.6 | 64.291 | 165236.8433 | 0.674
1806 | 1.3 | 73.1 | 44.9634 | 664.5814 | 345.828 | 72.4 | 43.2091 | 0.42 | 50.8 | 51.8 | 51563.8507 | 0.294 | 0.33039 | 71.7091 | 42.9363 | 0.52 | 50.8 | 51.8272 | 62109.6579 | 0.308 | 72.1183 | 55.3729 | 0.90728 | 50.8 | 62.4729 | 63606.7418 | 0.42191 | 72.2183 | 52.3457 | 1.0173 | 50.8 | 60.3548 | 84392.3 | 0.40409 | 71.0551 | 50.9097 | 0.56909 | 50.8 | 59.6097 | 47926.7534 | 0.43118 | 72.7 | 47.0726 | 0.91 | 64.7 | 64.5182 | 97225.4211 | 0.692 | 72.6 | 49.0454 | 1.65 | 64.7 | 64.4182 | 162686.32 | 0.658 | 72.6 | 47.8635 | 1.62 | 64.7 | 64.3272 | 166750.2674 | 0.675
1807 | 1.2167 | 73.2092 | 48.3184 | 503.0577 | 332.4746 | 72.5092 | 43.6 | 0.42 | 50.9 | 52 | 50397.4382 | 0.28991 | -0.13906 | 71.8 | 44.2092 | 0.50908 | 50.9 | 52.6 | 58412.2907 | 0.30282 | 51.8886 | 34.3437 | 0.86092 | 50.9 | 41.3345 | 62755.0778 | 0.39783 | 51.8978 | 31.0621 | 0.98276 | 50.9 | 39.1621 | 85795.8246 | 0.39101 | 49.9827 | 30.0379 | 0.57184 | 50.9 | 38.7379 | 48031.0387 | 0.4371 | 72.8 | 49.4 | 0.91 | 64.8092 | 65.3 | 88787.2279 | 0.69 | 72.7 | 49.7816 | 1.65 | 64.8092 | 64.6908 | 157842.8892 | 0.656 | 72.7 | 49.6 | 1.61 | 64.8092 | 65 | 155451.3817 | 0.674
1808 | 1.1333 | 73.4 | 43.1465 | 629.9651 | 354.4072 | 72.6093 | 43.8 | 0.41 | 51 | 52 | 49400.2824 | 0.28491 | -0.24647 | 71.9 | 43.9721 | 0.49 | 51 | 52.1814 | 57831.947 | 0.29491 | 66.7561 | 50.6095 | 0.92907 | 51 | 57.6188 | 63079.2875 | 0.43244 | 66.8561 | 48.8468 | 1.0891 | 51 | 56.6375 | 82025.5554 | 0.43353 | 71.421 | 52.6838 | 0.60907 | 51 | 61.3838 | 47712.0802 | 0.46307 | 72.9 | 48.8721 | 0.9 | 65 | 65.0907 | 90771.1934 | 0.687 | 72.8093 | 50.2558 | 1.65 | 65 | 64.9186 | 155190.5745 | 0.655 | 72.8 | 50.3279 | 1.61 | 65 | 65.2186 | 151526.9287 | 0.67291
1809 | 1.05 | 73.5 | 49.4906 | 474.0551 | 338.6644 | 72.8 | 43.4812 | 0.4 | 51.1 | 51.6906 | 49350.4615 | 0.28091 | -0.38063 | 72.0094 | 42.7812 | 0.49 | 51.1 | 51.2906 | 59501.57 | 0.291 | 65.1629 | 45.3157 | 0.82906 | 51.1 | 52.9346 | 68497.327 | 0.38472 | 65.1629 | 45.344 | 0.97906 | 51.1 | 53.044 | 80969.6843 | 0.38872 | 59.5723 | 39.1911 | 0.56 | 51.1 | 47.7911 | 47282.0864 | 0.42228 | 73 | 47.3812 | 0.9 | 65.2 | 64.7 | 96693.5051 | 0.687 | 73 | 51.4812 | 1.64 | 65.2 | 65.3906 | 147352.8169 | 0.652 | 72.9094 | 51.0906 | 1.6 | 65.2 | 65.5 | 146318.1866 | 0.669
1810 | 0.96667 | 73.6 | 47.4997 | 486.1871 | 347.9105 | 72.9 | 43.1 | 0.4 | 51.2 | 51.4 | 49825.8652 | 0.2789 | 0.15512 | 72.1095 | 43.3477 | 0.49 | 51.2 | 51.7286 | 58568.8801 | 0.2909 | 52.0056 | 33.3628 | 0.90286 | 51.2 | 41.1628 | 70735.6341 | 0.42095 | 52.096 | 34.0724 | 1.0629 | 51.2 | 41.6628 | 79813.381 | 0.42305 | 57.5391 | 39.1487 | 0.62 | 51.2 | 47.7487 | 47351.9442 | 0.46848 | 73.1 | 46.8 | 0.91 | 65.3 | 64.7 | 99623.4623 | 0.6881 | 73.1 | 51 | 1.63 | 65.3 | 65.2 | 150981.6678 | 0.65 | 73.1 | 49.8618 | 1.59 | 65.3 | 65.1809 | 154404.0807 | 0.6669
1811 | 0.88333 | 73.7097 | 46.2028 | 627.3049 | 363.411 | 73 | 44.2483 | 0.4 | 51.3 | 52.2386 | 47723.9044 | 0.2769 | 0.60932 | 72.3 | 44.071 | 0.48 | 51.3 | 52.0807 | 56289.7822 | 0.2849 | 72.8097 | 55.3 | 0.88807 | 51.3 | 62.5807 | 65050.832 | 0.41284 | 72.9 | 55.3614 | 1.0371 | 51.3 | 62.6517 | 76126.0845 | 0.41384 | 72.7103 | 52.6524 | 0.57903 | 51.3 | 61.4524 | 48640.4855 | 0.44003 | 73.3 | 48.1579 | 0.91 | 65.5 | 65.2193 | 95259.347 | 0.691 | 73.2 | 51.3097 | 1.63 | 65.5 | 65.4 | 149170.1873 | 0.648 | 73.2 | 48.7097 | 1.6 | 65.5 | 64.9 | 163306.2091 | 0.6671
1812 | 0.8 | 73.8098 | 49 | 466.1029 | 347.215 | 73.1 | 44.9609 | 0.38902 | 51.4 | 52.4805 | 45497.6259 | 0.2689 | 0.33557 | 72.4 | 42.7707 | 0.47 | 51.4 | 51.0805 | 58597.2598 | 0.283 | 52.1264 | 34.5655 | 0.83195 | 51.4 | 41.2753 | 60765.7267 | 0.38488 | 52.1362 | 34.1948 | 0.97195 | 51.4 | 41.185 | 72995.6115 | 0.38688 | 49.7 | 29.2489 | 0.58195 | 51.4 | 38.2489 | 49661.1877 | 0.44027 | 73.4 | 50.3293 | 0.91 | 65.6 | 66.0098 | 87331.8868 | 0.6899 | 73.3098 | 51.3 | 1.62 | 65.6 | 65.4 | 149526.4301 | 0.646 | 73.3 | 49.6293 | 1.6 | 65.6 | 65.3098 | 158616.7564 | 0.669
1813 | 0.73333 | 73.9099 | 44.0901 | 583.5498 | 369.9548 | 73.2 | 44.7297 | 0.38 | 51.4099 | 52.3198 | 45060.9269 | 0.2639 | 0.13493 | 72.5 | 42.6198 | 0.48 | 51.4099 | 51.1099 | 59473.3064 | 0.2841 | 64.2734 | 48.8932 | 0.92 | 51.4099 | 55.4833 | 59223.5734 | 0.4287 | 64.2833 | 48.5536 | 1.08 | 51.4099 | 55.3635 | 71243.8562 | 0.4317 | 70.046 | 51.246 | 0.62901 | 51.4099 | 60.2361 | 49407.6307 | 0.47921 | 73.5 | 50.5802 | 0.9 | 65.7099 | 66.0901 | 86413.9699 | 0.6869 | 73.5 | 51.5198 | 1.62 | 65.7099 | 65.6 | 148502.4335 | 0.645 | 73.4 | 50.3802 | 1.6 | 65.7099 | 65.6 | 154359.7785 | 0.669
1814 | 0.66667 | 74.01 | 50.18 | 456.3394 | 355.6099 | 73.3 | 44.34 | 0.37 | 51.5 | 51.76 | 44696.0791 | 0.2569 | 0.3828 | 72.6 | 43.61 | 0.48 | 51.5 | 51.81 | 57641.1501 | 0.284 | 67.6799 | 49.6798 | 0.818 | 51.5 | 56.4998 | 61521.7038 | 0.3794 | 67.7699 | 49.6398 | 0.968 | 51.5 | 56.6398 | 73242.8327 | 0.3844 | 61.5498 | 42.1899 | 0.57 | 51.5 | 50.5699 | 46285.5574 | 0.434 | 73.6 | 50.1 | 0.9 | 65.9 | 65.91 | 88613.0615 | 0.6849 | 73.6 | 52.63 | 1.62 | 65.9 | 66.01 | 141426.4593 | 0.6439 | 73.51 | 49.79 | 1.6 | 65.9 | 65.5 | 159086.7639 | 0.669
1815 | 0.6 | 74.1101 | 48.9381 | 458.4177 | 361.3958 | 73.4 | 42.3899 | 0.37 | 51.6 | 50.3899 | 47829.9511 | 0.2571 | 0.21625 | 72.6101 | 44.4202 | 0.47 | 51.6 | 52.3101 | 55532.8867 | 0.2809 | 49.8934 | 31.9845 | 0.88304 | 51.6 | 39.3643 | 65954.7509 | 0.40932 | 49.9934 | 32.8238 | 1.033 | 51.6 | 39.8339 | 74105.9538 | 0.41121 | 53.3386 | 37.0791 | 0.63101 | 51.6 | 44.869 | 42675.1746 | 0.47681 | 73.7 | 50 | 0.9 | 66 | 66 | 89002.8114 | 0.6839 | 73.7 | 52.7798 | 1.61 | 66 | 66.0899 | 140131.4947 | 0.6409 | 73.6 | 50.3405 | 1.6 | 66 | 65.7202 | 156014.5206 | 0.67
1816 | 0.53333 | 74.2102 | 46.1661 | 611.4728 | 380.1371 | 73.5 | 42.8409 | 0.38 | 51.7 | 50.9307 | 48192.0654 | 0.2621 | 0.028982 | 72.7 | 44.9 | 0.46 | 51.7 | 52.5898 | 53714.4806 | 0.2758 | 73.4 | 56.6591 | 0.88795 | 51.7 | 63.5591 | 62202.9344 | 0.41477 | 73.4102 | 55.4284 | 1.0469 | 51.7 | 62.9284 | 78545.389 | 0.41587 | 73.4181 | 56.4465 | 0.59795 | 51.7 | 64.1567 | 42515.101 | 0.45377 | 73.8 | 50 | 0.9 | 66.1 | 66 | 89450.2809 | 0.683 | 73.8 | 52.9307 | 1.6 | 66.1 | 66.1102 | 139880.6951 | 0.6389 | 73.7 | 51.0795 | 1.6 | 66.1 | 66.0898 | 151611.9517 | 0.67
1817 | 0.46667 | 74.3103 | 49.9103 | 426.3246 | 359.507 | 73.6 | 44.4207 | 0.38 | 51.7 | 52.1103 | 45908.2644 | 0.262 | -0.33553 | 72.8 | 45.731 | 0.45 | 51.7 | 53.0207 | 51130.1259 | 0.26979 | 53.9032 | 36.886 | 0.81207 | 51.7 | 43.3653 | 58033.2038 | 0.37872 | 54.0032 | 34.1757 | 0.97207 | 51.7 | 41.7653 | 80342.3391 | 0.38593 | 49.7 | 32.5138 | 0.57207 | 51.7 | 40.0724 | 41156.6861 | 0.43624 | 73.9 | 50.531 | 0.9 | 66.2 | 66.3103 | 87496.4774 | 0.682 | 73.9 | 54.631 | 1.599 | 66.2 | 66.7103 | 128501.4177 | 0.6359 | 73.8 | 52.3828 | 1.6 | 66.2 | 66.531 | 143799.2821 | 0.6699
1818 | 0.4 | 74.5105 | 46.4581 | 503.8827 | 380.0384 | 73.7 | 45.4209 | 0.37 | 51.9 | 52.7105 | 43793.328 | 0.2579 | -0.6276 | 72.9 | 46.5895 | 0.43895 | 51.9 | 53.3895 | 47874.0909 | 0.25979 | 62.2593 | 47.507 | 0.91 | 51.9 | 53.7279 | 56602.4155 | 0.4239 | 62.3593 | 45.5593 | 1.11 | 51.9 | 52.9593 | 77766.0236 | 0.44 | 68.6442 | 53.4919 | 0.61895 | 51.9 | 60.6023 | 39067.1768 | 0.47116 | 74 | 50.9791 | 0.9 | 66.4105 | 66.4 | 86238.6256 | 0.681 | 74 | 55.3895 | 1.58 | 66.4105 | 67 | 122930.1181 | 0.6299 | 73.9 | 53.8581 | 1.59 | 66.4105 | 67.0791 | 133542.8829 | 0.6659
1819 | 0.23333 | 74.8 | 51.6788 | 406.3055 | 372.5508 | 73.9 | 45.0683 | 0.36 | 52.0106 | 52.3683 | 43581.7827 | 0.252 | -0.071598 | 73 | 44.5259 | 0.42 | 52.0106 | 51.7365 | 50071.0469 | 0.251 | 70.0545 | 52.444 | 0.81788 | 52.0106 | 59.1334 | 60185.6091 | 0.38105 | 70.1545 | 52.144 | 1.0079 | 52.0106 | 59.3334 | 75562.4143 | 0.40005 | 64.0228 | 45.1699 | 0.55 | 52.0106 | 53.0805 | 43387.2938 | 0.41779 | 74.1106 | 51.5635 | 0.9 | 66.7106 | 66.7212 | 84420.1757 | 0.681 | 74.1 | 54.1577 | 1.57 | 66.7106 | 66.5788 | 130917.4411 | 0.626 | 74.1 | 53.0212 | 1.59 | 66.7106 | 66.8106 | 139692.1202 | 0.663
1820 | 0.066667 | 75.0107 | 50.3609 | 410.7618 | 381.9488 | 70.9284 | 40.507 | 0.37 | 52.2107 | 48.3177 | 46960.2423 | 0.25643 | 1.752 | 70.1177 | 41.6139 | 0.43107 | 52.2107 | 49.0032 | 51820.3619 | 0.25932 | 49.707 | 33.5498 | 0.86214 | 52.2107 | 39.9605 | 58283.3203 | 0.39928 | 49.807 | 33.4605 | 1.0532 | 52.2107 | 40.2605 | 71884.5471 | 0.41928 | 51.3204 | 33.7953 | 0.60214 | 52.2107 | 41.8739 | 44233.6899 | 0.45828 | 71.2786 | 50.5 | 0.9 | 67.0107 | 64.4 | 77781.2872 | 0.68032 | 72.4609 | 50.2288 | 1.5711 | 67.0107 | 64.0502 | 146164.1754 | 0.62632 | 72.4502 | 51.7609 | 1.5811 | 67.0107 | 65.2609 | 136750.0808 | 0.66211
1821 | -0.1 | 75.3 | 45.1595 | 616.9158 | 417.7405 | 74.4 | 42.8892 | 0.38 | 52.4 | 51.2108 | 50341.6742 | 0.26611 | -0.24667 | 73.5108 | 45.0243 | 0.43 | 52.4 | 52.4351 | 51569.4429 | 0.25889 | 74.2 | 58.5459 | 0.88784 | 52.4 | 64.9567 | 58466.7938 | 0.41459 | 74.2108 | 58.1351 | 1.0868 | 52.4 | 65.1459 | 73383.9522 | 0.4337 | 74.4 | 57.3567 | 0.58892 | 52.4 | 64.9567 | 42038.963 | 0.4487 | 74.6108 | 54.3108 | 0.9 | 67.3108 | 68.1 | 76548.5734 | 0.685 | 74.6 | 53.0865 | 1.61 | 67.3108 | 66.7324 | 144433.6486 | 0.641 | 74.5108 | 54 | 1.6 | 67.3108 | 67.6 | 137915.9724 | 0.67
1822 | -0.26667 | 75.5109 | 51.2109 | 383.4469 | 397.006 | 74.6109 | 44.0656 | 0.39 | 52.6 | 52.3546 | 49707.5184 | 0.27111 | -0.12667 | 73.8 | 43.7219 | 0.44 | 52.6 | 51.5328 | 54998.9416 | 0.26111 | 56.6569 | 39.8224 | 0.79109 | 52.6 | 46.1006 | 55873.7403 | 0.36955 | 56.7569 | 38.0787 | 0.98109 | 52.6 | 45.3787 | 76514.8467 | 0.39066 | 50.5907 | 32.9672 | 0.55219 | 52.6 | 40.4563 | 40847.5 | 0.42131 | 74.9 | 53.8563 | 0.9 | 67.7 | 67.9891 | 79009.0173 | 0.68189 | 74.8109 | 56.1546 | 1.61 | 67.7 | 68.0219 | 125534.8254 | 0.64089 | 74.8 | 54.1109 | 1.6 | 67.7 | 67.8 | 138530.2234 | 0.669
1823 | -0.43333 | 75.8 | 48.0343 | 446.2886 | 423.794 | 74.9 | 44.5448 | 0.39 | 52.8 | 52.7669 | 49327.8765 | 0.271 | -0.037651 | 74.011 | 45.8552 | 0.44 | 52.8 | 53.2442 | 52121.0608 | 0.26389 | 58.9283 | 43.9841 | 0.9011 | 52.8 | 50.3062 | 56616.2424 | 0.42044 | 59.0283 | 42.8725 | 1.1211 | 52.8 | 50.1504 | 75765.9294 | 0.44844 | 66.44 | 50.3737 | 0.6189 | 52.8 | 57.9068 | 41527.629 | 0.46956 | 75.111 | 53.5221 | 0.9 | 68 | 68.011 | 81092.693 | 0.681 | 74.7442 | 55.8779 | 1.6 | 68 | 67.8221 | 126159.2099 | 0.638 | 74.6552 | 54.9994 | 1.6 | 68 | 67.9663 | 131734.1949 | 0.668
1824 | -0.6 | 75.9 | 52.667 | 423.4666 | 423.3072 | 75.1112 | 44.1446 | 0.39 | 52.9 | 52.6335 | 50850.7354 | 0.274 | -0.52317 | 74.3 | 44.6772 | 0.43 | 52.9 | 52.3107 | 53515.4505 | 0.25811 | 74.409 | 56.342 | 0.82777 | 52.9 | 63.3308 | 62694.529 | 0.38566 | 74.4978 | 58.1755 | 1.0367 | 52.9 | 64.8643 | 70593.8287 | 0.41155 | 69.8411 | 50.5076 | 0.54888 | 52.9 | 58.6076 | 44611.1094 | 0.41922 | 75.4 | 54.2 | 0.89 | 68.2 | 68.4 | 79165.6387 | 0.68 | 75.3112 | 54.6 | 1.6 | 68.2 | 67.7112 | 138947.2154 | 0.63811 | 75.3 | 55.9665 | 1.59 | 68.2 | 68.6888 | 128780.9969 | 0.66589
1825 | -0.61667 | 75.9 | 51.6662 | 383.657 | 416.6638 | 74.2338 | 43.6338 | 0.39 | 52.9 | 52.0338 | 50173.1839 | 0.27411 | -0.48081 | 73.3338 | 42.2128 | 0.44113 | 52.9 | 50.5015 | 57998.6775 | 0.26623 | 49.6 | 32.6128 | 0.84338 | 52.9 | 39.2902 | 59921.276 | 0.39247 | 49.7 | 34.5677 | 1.0334 | 52.9 | 40.7564 | 65262.291 | 0.41035 | 49.9706 | 31.8157 | 0.59226 | 52.9 | 39.927 | 44867.4993 | 0.44858 | 75.3872 | 53.876 | 0.89 | 68.2 | 68.276 | 80201.2364 | 0.67789 | 75.5 | 54.1774 | 1.61 | 68.2 | 67.6887 | 143328.864 | 0.64 | 75.5 | 55.7338 | 1.5889 | 68.2 | 68.7113 | 131298.7242 | 0.66289
1826 | -0.63333 | 76 | 46.9253 | 566.9116 | 443.9785 | 75.3 | 45.657 | 0.39 | 52.9 | 53.8342 | 48890.1817 | 0.27489 | -0.34333 | 74.5 | 45.3114 | 0.45 | 52.9 | 53.1114 | 55028.6798 | 0.26989 | 74.3139 | 59.5456 | 0.90658 | 52.9 | 65.757 | 56087.9602 | 0.42163 | 74.4025 | 60.0228 | 1.0966 | 52.9 | 66.2456 | 65813.7934 | 0.43552 | 75.3 | 57.243 | 0.59886 | 52.9 | 65.443 | 45346.0144 | 0.45652 | 75.6 | 53.7 | 0.89 | 68.2 | 68.3 | 81399.1866 | 0.678 | 75.6 | 53.7 | 1.62 | 68.2 | 67.6114 | 148043.228 | 0.644 | 75.5 | 55.443 | 1.58 | 68.2 | 68.5772 | 132797.9061 | 0.661
1827 | -0.65 | 76 | 51.754 | 355.3645 | 413.4921 | 75.3 | 45.831 | 0.38885 | 53 | 53.754 | 47575.3741 | 0.26888 | 0.43951 | 74.5 | 45.8 | 0.45 | 53 | 53.4115 | 53715.0656 | 0.26788 | 59.3139 | 42.0139 | 0.79115 | 53 | 48.3254 | 57510.2981 | 0.36835 | 59.4024 | 42.037 | 0.96 | 53 | 48.637 | 69156.3925 | 0.38123 | 52.2663 | 33.4583 | 0.5523 | 53 | 41.3468 | 43727.0728 | 0.42227 | 75.6 | 53.277 | 0.89 | 68.3 | 68.1885 | 83244.7358 | 0.677 | 75.6 | 54.4345 | 1.62 | 68.3 | 68.0115 | 143582.4524 | 0.647 | 75.6 | 53.2655 | 1.58 | 68.3 | 67.7885 | 147223.2011 | 0.66012
1828 | -0.66667 | 76 | 48.2792 | 436.4131 | 432.7763 | 75.3 | 45.0116 | 0.39 | 53 | 53.2 | 49124.2969 | 0.27 | 1.445 | 74.5 | 44.9419 | 0.45 | 53 | 52.8535 | 55219.7195 | 0.267 | 54.8298 | 39.4647 | 0.91232 | 53 | 45.9647 | 58145.9985 | 0.42205 | 54.8298 | 39.0298 | 1.0923 | 53 | 45.9415 | 71743.2 | 0.43293 | 62.8717 | 47.395 | 0.63 | 53 | 54.7834 | 40761.4213 | 0.479 | 75.2465 | 52.7697 | 0.89 | 68.3 | 67.8581 | 83822.905 | 0.679 | 74.4046 | 54.1046 | 1.63 | 68.3 | 67.1046 | 137935.1566 | 0.64812 | 74.393 | 52.4743 | 1.59 | 68.3 | 66.8279 | 145179.9311 | 0.66312
1829 | -0.68333 | 76 | 51.2996 | 491.8307 | 435.5379 | 75.3117 | 45.7117 | 0.38 | 53 | 53.6117 | 47707.9439 | 0.268 | 0.09336 | 74.5 | 44.9704 | 0.45 | 53 | 52.947 | 55722.176 | 0.27 | 75.0357 | 57.0831 | 0.85648 | 53 | 64.2183 | 64001.9392 | 0.39571 | 75.1357 | 57.377 | 1.0265 | 53 | 64.677 | 75877.2487 | 0.40759 | 73.1665 | 55.5609 | 0.56765 | 53 | 63.0844 | 41421.7245 | 0.42959 | 75.7 | 53.0883 | 0.89 | 68.3 | 68.2 | 84141.2467 | 0.679 | 75.6 | 54.2296 | 1.63 | 68.3 | 67.9765 | 146176.3449 | 0.65 | 75.6 | 54.1296 | 1.59 | 68.3 | 68.1883 | 142654.9253 | 0.664
1830 | -0.7 | 76 | 51.1644 | 395.0447 | 422.4809 | 75.4 | 46.5119 | 0.38 | 53 | 54.1119 | 45624.253 | 0.26388 | 0.72479 | 74.5 | 46.3 | 0.44881 | 53 | 53.8881 | 52574.4592 | 0.26688 | 49.6 | 29.8185 | 0.85356 | 53 | 37.7067 | 70457.5797 | 0.3959 | 49.7 | 31.4593 | 1.0136 | 53 | 38.7593 | 76817.0952 | 0.40166 | 49.7948 | 31.2185 | 0.58237 | 53 | 39.5304 | 45609.0944 | 0.44654 | 75.7 | 52.8119 | 0.89 | 68.3 | 68.1119 | 85531.6265 | 0.68 | 75.7 | 52.2763 | 1.64 | 68.3 | 67.3881 | 160654.5169 | 0.65312 | 75.6 | 52.1881 | 1.59 | 68.3 | 67.6 | 156125.1608 | 0.66612
1831 | -0.7 | 76 | 44.9077 | 627.3531 | 454.4768 | 75.4 | 45.8521 | 0.37 | 53 | 53.4521 | 45508.1535 | 0.25688 | 0.23436 | 74.5 | 46.7239 | 0.44 | 53 | 54.012 | 51022.781 | 0.26188 | 74.5077 | 57.5718 | 0.94641 | 53 | 65.0599 | 66835.1566 | 0.43768 | 74.5958 | 57.9718 | 1.1064 | 53 | 65.2599 | 76729.7784 | 0.43968 | 75.4 | 57.1761 | 0.60761 | 53 | 65.5641 | 46021.2577 | 0.45856 | 75.7 | 52.2641 | 0.9 | 68.3 | 67.988 | 87632.6563 | 0.68 | 75.7 | 52.5479 | 1.66 | 68.3 | 67.6239 | 160212.3505 | 0.65912 | 75.6 | 53.3838 | 1.6 | 68.3 | 68.1239 | 149187.7306 | 0.66912
1832 | -0.7 | 76 | 51.8275 | 369.9932 | 421.2704 | 75.4 | 44.2758 | 0.37 | 53 | 52.2879 | 47845.9231 | 0.257 | -0.36659 | 74.5 | 46.3396 | 0.43 | 53 | 53.4637 | 50382.2776 | 0.25588 | 65.2419 | 46.4419 | 0.82879 | 53 | 53.6419 | 64662.2978 | 0.38376 | 65.2419 | 46.9419 | 0.96 | 53 | 53.9419 | 73639.1846 | 0.38276 | 58.2419 | 38.7661 | 0.54121 | 53 | 46.7661 | 44076.4393 | 0.41248 | 75.7 | 51.8363 | 0.9 | 68.3 | 67.9121 | 89409.1395 | 0.683 | 75.7 | 54.4363 | 1.6612 | 68.3 | 68.3242 | 148042.2308 | 0.663 | 75.6879 | 55.1758 | 1.6 | 68.3 | 68.7 | 137004.2821 | 0.66888
1833 | -0.7 | 76 | 49.9194 | 408.4174 | 432.3297 | 75.4 | 43.6878 | 0.37 | 53 | 51.9 | 49479.0851 | 0.26012 | -0.10802 | 74.5 | 45.4122 | 0.43 | 53 | 52.8 | 51809.8099 | 0.254 | 51.5395 | 35.3128 | 0.92366 | 53 | 42.3006 | 62441.4618 | 0.42846 | 51.5395 | 35.1884 | 1.0637 | 53 | 42.1884 | 73116.645 | 0.42546 | 59.3762 | 42.2006 | 0.62 | 53 | 50.2006 | 44246.3832 | 0.46849 | 75.7 | 51.9634 | 0.9 | 68.3 | 67.9878 | 89098.8013 | 0.684 | 75.7 | 55.0756 | 1.67 | 68.3 | 68.5878 | 143581.7572 | 0.663 | 75.6 | 54.4878 | 1.6 | 68.3 | 68.4 | 141170.9905 | 0.667
1834 | -0.7 | 76 | 50.0464 | 525.7408 | 441.9791 | 75.4 | 43.9123 | 0.38 | 53 | 52.2246 | 50101.6841 | 0.26512 | -0.033203 | 74.5 | 45.0754 | 0.42123 | 53 | 52.5754 | 52259.4694 | 0.254 | 75.3 | 58.9261 | 0.88754 | 53 | 65.7261 | 60696.6143 | 0.4134 | 75.3 | 58.0138 | 1.0363 | 53 | 65.1261 | 74924.2773 | 0.4114 | 74.9073 | 56.3457 | 0.56754 | 53 | 64.3457 | 43984.0312 | 0.43052 | 75.7 | 51.5246 | 0.9 | 68.3 | 67.9 | 91352.8135 | 0.687 | 75.7 | 53.4261 | 1.67 | 68.3 | 67.9877 | 155304.4074 | 0.664 | 75.6123 | 54.3 | 1.6 | 68.3 | 68.4 | 142682.7055 | 0.667
1835 | -0.7 | 76 | 50.8876 | 408.2584 | 423.3227 | 75.4 | 44.1876 | 0.38124 | 53 | 52.5 | 50209.4151 | 0.26812 | -0.12224 | 74.5 | 43.7751 | 0.43 | 53 | 51.6751 | 55142.097 | 0.25712 | 49.7751 | 32.1622 | 0.84373 | 53 | 39.0497 | 61608.7078 | 0.38974 | 49.7876 | 31.0622 | 0.98373 | 53 | 38.3622 | 76657.6121 | 0.38974 | 49.7 | 30.8497 | 0.57249 | 53 | 39.0497 | 44962.4756 | 0.43374 | 75.7 | 52.1124 | 0.91 | 68.3 | 68.1 | 89329.3086 | 0.689 | 75.7 | 52.9622 | 1.68 | 68.3 | 67.9249 | 159476.5553 | 0.66812 | 75.6 | 54.6 | 1.6 | 68.3 | 68.5 | 140619.367 | 0.667
1836 | -0.7 | 76 | 45.1129 | 577.644 | 453.4388 | 75.4 | 43.2749 | 0.39 | 53 | 51.9875 | 52199.7582 | 0.27113 | -0.10549 | 74.5 | 43.2 | 0.44 | 53 | 51.4125 | 57875.4002 | 0.26413 | 69.5282 | 53.0404 | 0.94875 | 53 | 60.2655 | 65342.0646 | 0.44025 | 69.5282 | 53.6282 | 1.1087 | 53 | 60.7157 | 74080.7557 | 0.44225 | 75.4 | 57.3373 | 0.60875 | 53 | 65.7373 | 46267.0952 | 0.46549 | 75.7 | 52.5125 | 0.91 | 68.3 | 68.3 | 88137.7717 | 0.69013 | 75.7 | 53.8498 | 1.68 | 68.3 | 68.2875 | 153822.0401 | 0.67 | 75.6 | 54.5875 | 1.59 | 68.3 | 68.4 | 140479.3361 | 0.666
1837 | -0.7 | 76 | 52.1987 | 385.1256 | 428.3934 | 75.4 | 43.338 | 0.4 | 53 | 52.238 | 53426.4903 | 0.27813 | -0.10604 | 74.6 | 43.8253 | 0.45127 | 53 | 52.1253 | 58323.3448 | 0.27113 | 68.9261 | 49.2008 | 0.83873 | 53 | 56.9008 | 69200.2827 | 0.38937 | 69.0135 | 50.8375 | 0.96747 | 53 | 57.8501 | 73295.4424 | 0.38511 | 62.0881 | 41.3628 | 0.54127 | 53 | 49.8881 | 47143.8711 | 0.41325 | 75.7 | 52.3873 | 0.91 | 68.3 | 68.2873 | 88564.4186 | 0.691 | 75.7 | 53.1 | 1.69 | 68.3 | 68.1 | 159745.0246 | 0.673 | 75.7 | 54.6 | 1.59 | 68.3 | 68.4127 | 140301.076 | 0.66587
1838 | -0.7 | 76 | 50.0444 | 424.1524 | 437.0924 | 75.4 | 44 | 0.4 | 53 | 52.8 | 52850.1106 | 0.281 | -0.41119 | 74.6 | 45.1383 | 0.46 | 53 | 53.2256 | 56481.9002 | 0.274 | 50.2646 | 31.9029 | 0.91383 | 53 | 39.7157 | 70417.8305 | 0.42679 | 50.3518 | 32.5285 | 1.0538 | 53 | 39.9413 | 78422.1548 | 0.41879 | 56.0247 | 37.0758 | 0.61256 | 53 | 45.963 | 48786.6827 | 0.46815 | 75.7 | 51.5872 | 0.91 | 68.3 | 68 | 91679.7814 | 0.693 | 75.7 | 53.1872 | 1.7 | 68.3 | 68.2 | 159661.7788 | 0.67513 | 75.6 | 55.5383 | 1.59 | 68.3 | 68.7128 | 133589.4094 | 0.664
1839 | -0.7 | 76 | 48.3353 | 576.508 | 453.1554 | 75.4 | 43.7871 | 0.41 | 53 | 52.7 | 53719.6323 | 0.28313 | -0.04415 | 74.6 | 44.8355 | 0.46 | 53 | 52.9484 | 56845.9945 | 0.273 | 75.3 | 56.3484 | 0.91742 | 53 | 64.4484 | 72904.7082 | 0.42758 | 75.4 | 57.1226 | 1.0461 | 53 | 64.7226 | 79954.0321 | 0.41745 | 75.4 | 55.9742 | 0.57871 | 53 | 64.5484 | 47329.6854 | 0.44245 | 75.7 | 51.4129 | 0.91129 | 68.3 | 68.0129 | 92914.728 | 0.69513 | 75.7 | 53.2129 | 1.7 | 68.3 | 68.2129 | 160050.6287 | 0.678 | 75.7 | 54.5839 | 1.58 | 68.3 | 68.3613 | 139129.4142 | 0.661
1840 | -0.7 | 76 | 50.687 | 402.4107 | 428.3123 | 75.4 | 44.652 | 0.41 | 53 | 53.439 | 52704.5116 | 0.28587 | 0.86899 | 74.6 | 44.239 | 0.46 | 53 | 52.626 | 58637.57 | 0.27613 | 55.9932 | 36.4843 | 0.8426 | 53 | 44.1713 | 69053.9608 | 0.39304 | 56.0932 | 35.4063 | 0.9626 | 53 | 43.2323 | 82952.5537 | 0.38204 | 50.5699 | 31.248 | 0.5613 | 53 | 39.448 | 45060.0338 | 0.42369 | 75.7 | 51.5 | 0.92 | 68.3 | 68.1 | 92710.099 | 0.69713 | 75.7 | 53.713 | 1.71 | 68.3 | 68.413 | 157145.93 | 0.68 | 75.687 | 51.887 | 1.59 | 68.3 | 67.487 | 157844.3262 | 0.66313
1841 | -0.7 | 76 | 44.9344 | 540.589 | 454.9977 | 75.4 | 45.3869 | 0.40869 | 53 | 53.8869 | 50862.6282 | 0.28287 | 0.72066 | 74.6 | 45.7394 | 0.46 | 53 | 53.7263 | 55832.7338 | 0.27687 | 64.9634 | 48.3371 | 0.96869 | 53 | 55.8371 | 67237.2431 | 0.44887 | 65.0634 | 46.9896 | 1.11 | 53 | 54.9765 | 83685.9425 | 0.442 | 72.5332 | 54.7676 | 0.61737 | 53 | 63.0676 | 45647.7286 | 0.46682 | 75.7 | 50.4475 | 0.92 | 68.3 | 67.8737 | 97083.1632 | 0.70013 | 75.7 | 53.6869 | 1.71 | 68.3 | 68.4869 | 157354.6555 | 0.681 | 75.6 | 52.0263 | 1.6 | 68.3 | 67.6131 | 157728.283 | 0.668
1842 | -0.7 | 76 | 51.6868 | 442.2132 | 438.8994 | 75.4 | 44.5735 | 0.4 | 53 | 53.2735 | 51772.0156 | 0.28 | 0.76514 | 74.6 | 46.0603 | 0.45868 | 53 | 53.7735 | 54397.4289 | 0.272 | 74.4789 | 55.5259 | 0.86603 | 53 | 63.1259 | 68371.3364 | 0.40154 | 74.4789 | 54.9862 | 0.99603 | 53 | 62.6994 | 81622.7192 | 0.39754 | 68.3127 | 47.6862 | 0.54 | 53 | 56.1862 | 46700.0796 | 0.41134 | 75.7 | 49.5132 | 0.93 | 68.3 | 67.7 | 101312.1792 | 0.70413 | 75.7 | 53.0868 | 1.71 | 68.3 | 68.3 | 161911.8941 | 0.68213 | 75.7 | 51.647 | 1.61 | 68.3 | 67.5735 | 160968.7346 | 0.67113
1843 | -0.7 | 76 | 49.8664 | 446.1226 | 438.0615 | 75.4 | 44.3134 | 0.4 | 53 | 53.0134 | 52411.3183 | 0.281 | 0.91551 | 74.6 | 44.1332 | 0.45 | 53 | 52.3599 | 57570.8828 | 0.271 | 49.6401 | 32.047 | 0.89401 | 53 | 39.3336 | 65548.3961 | 0.41387 | 49.7267 | 30.4202 | 1.0353 | 53 | 38.3336 | 83552.7698 | 0.41287 | 50.8684 | 31.6352 | 0.59267 | 53 | 40.2485 | 47420.9776 | 0.44887 | 75.7 | 49.7 | 0.93 | 68.3 | 67.8 | 101426.364 | 0.70913 | 75.7 | 52.3866 | 1.72 | 68.3 | 68.1 | 167264.9008 | 0.685 | 75.6866 | 50.8401 | 1.62 | 68.3 | 67.4134 | 167622.4353 | 0.67613
1844 | -0.7 | 76 | 45.0369 | 655.2475 | 465.5262 | 75.4 | 44.5 | 0.4 | 53 | 53.2 | 52041.6074 | 0.281 | 0.50432 | 74.6 | 43.327 | 0.46 | 53 | 51.927 | 60518.2837 | 0.27627 | 75.3 | 59.4596 | 0.92596 | 53 | 66.2596 | 61335.226 | 0.43025 | 75.4 | 57.2461 | 1.086 | 53 | 65.0461 | 82566.2799 | 0.43438 | 75.4 | 55.5191 | 0.5873 | 53 | 64.3326 | 48631.4538 | 0.44352 | 75.7 | 49.2865 | 0.94 | 68.3 | 67.8 | 103551.2955 | 0.71313 | 75.7 | 52.327 | 1.73 | 68.3 | 68.2 | 168782.7653 | 0.688 | 75.7 | 51.8135 | 1.63 | 68.3 | 67.8135 | 162584.724 | 0.68113
1845 | -0.7 | 76 | 50.1592 | 424.6144 | 435.1951 | 75.4 | 44.2864 | 0.4 | 53 | 53 | 52349.2471 | 0.281 | 0.67771 | 74.6 | 43.2728 | 0.47 | 53 | 52.0864 | 61705.3646 | 0.28114 | 60.1486 | 42.3214 | 0.81136 | 53 | 49.035 | 60685.0352 | 0.37727 | 60.235 | 40.2486 | 0.97136 | 53 | 47.9622 | 81345.94 | 0.38754 | 53.5884 | 31.9428 | 0.54272 | 53 | 40.8564 | 49440.2161 | 0.4145 | 75.7 | 49.1 | 0.95 | 68.3 | 67.8136 | 105245.131 | 0.71814 | 75.7 | 53.3272 | 1.73 | 68.3 | 68.5136 | 161943.5476 | 0.69 | 75.7 | 51.032 | 1.64 | 68.3 | 67.6728 | 168799.2497 | 0.68514
1846 | -0.7 | 76 | 46.1299 | 511.8051 | 456.761 | 75.4 | 44.1 | 0.4 | 53 | 52.9 | 52950.8838 | 0.28114 | 0.71293 | 74.6 | 43.1274 | 0.48 | 53 | 52.2274 | 63490.0408 | 0.28814 | 57.8788 | 40.9788 | 0.92274 | 53 | 48.2788 | 65496.9325 | 0.42996 | 57.9788 | 40.6199 | 1.1214 | 53 | 48.3199 | 81069.9108 | 0.44496 | 66.4828 | 47.0691 | 0.62863 | 53 | 56.2691 | 50910.9431 | 0.47586 | 75.7 | 49.6274 | 0.95 | 68.3 | 68.1137 | 103617.5936 | 0.72314 | 75.7 | 54.7548 | 1.73 | 68.3 | 69.0137 | 151387.9567 | 0.69 | 75.7 | 50.4685 | 1.6514 | 68.3 | 67.6274 | 173826.7668 | 0.69114
1847 | -0.7 | 76 | 50.5073 | 523.5857 | 454.6836 | 75.4 | 43.6862 | 0.41 | 53 | 52.6862 | 53820.0626 | 0.283 | 0.50251 | 74.7 | 44.6691 | 0.49 | 53 | 53.4415 | 61193.2876 | 0.292 | 75.2171 | 56.4618 | 0.85724 | 53 | 63.948 | 67457.5635 | 0.39934 | 75.3171 | 55.7788 | 1.0359 | 53 | 63.8927 | 84422.7721 | 0.41348 | 74.0154 | 53.1015 | 0.56862 | 53 | 62.0739 | 49526.8724 | 0.43062 | 75.7 | 49.8862 | 0.96 | 68.3 | 68.2862 | 103120.5266 | 0.72614 | 75.7 | 55.3724 | 1.73 | 68.3 | 69.1862 | 146588.5831 | 0.68786 | 75.7 | 50.8447 | 1.6614 | 68.3 | 67.7862 | 172729.9927 | 0.69514
1848 | -0.7 | 76.1 | 50.2582 | 441.8872 | 442.2133 | 75.4 | 43.5 | 0.41 | 53 | 52.6139 | 54781.2671 | 0.286 | 0.30289 | 74.6 | 45.3721 | 0.48 | 53 | 53.8721 | 59153.0735 | 0.289 | 49.6 | 30.6836 | 0.83418 | 53 | 37.9976 | 66321.5254 | 0.38909 | 49.7 | 28.9254 | 1.0256 | 53 | 37.3254 | 88944.2332 | 0.40809 | 49.937 | 30.2927 | 0.59139 | 53 | 39.1066 | 48238.648 | 0.44695 | 75.7 | 49.8279 | 0.96 | 68.3139 | 68.3 | 103803.4143 | 0.72914 | 75.7 | 55.0139 | 1.72 | 68.3139 | 69 | 148882.118 | 0.685 | 75.7 | 51.1836 | 1.68 | 68.3139 | 68.0279 | 171821.9142 | 0.70114
1849 | -0.71667 | 76.1 | 44.8968 | 660.9427 | 474.0643 | 75.4 | 43.8 | 0.41 | 53 | 52.9141 | 54718.1345 | 0.288 | -0.11076 | 74.7 | 45.7562 | 0.48 | 53 | 54.0422 | 57980.0885 | 0.28686 | 74.8703 | 57.6141 | 0.91719 | 53 | 64.9141 | 66449.6986 | 0.42745 | 74.8843 | 57.0281 | 1.1272 | 53 | 65.0281 | 84558.4425 | 0.44945 | 75.4 | 55.8297 | 0.60719 | 53 | 64.8297 | 49728.2097 | 0.46045 | 75.7 | 49.6578 | 0.96 | 68.4 | 68.3 | 104867.786 | 0.732 | 75.7 | 54.9859 | 1.7186 | 68.4 | 68.9 | 148333.1776 | 0.683 | 75.7 | 52.3719 | 1.68 | 68.4 | 68.4859 | 163575.704 | 0.703
1850 | -0.73333 | 76.1 | 51.4008 | 391.9656 | 441.6158 | 75.5 | 44.4283 | 0.41858 | 53 | 53.4142 | 53838.1103 | 0.289 | 0.076158 | 74.7 | 46.4858 | 0.47 | 53 | 54.3858 | 55407.7215 | 0.28086 | 66.1648 | 45.8798 | 0.80858 | 53 | 53.4081 | 68328.6502 | 0.37372 | 66.2506 | 46.4223 | 0.99858 | 53 | 54.2364 | 82559.304 | 0.39572 | 59.6506 | 38.1931 | 0.55 | 53 | 47.179 | 49269.1257 | 0.41771 | 75.7 | 49.2283 | 0.97 | 68.4 | 68.3142 | 107057.6791 | 0.73514 | 75.7 | 53.7433 | 1.71 | 68.4 | 68.4858 | 157058.9857 | 0.681 | 75.7 | 51.7 | 1.69 | 68.4 | 68.3 | 169662.8205 | 0.706
1851 | -0.75 | 76.1 | 48.3286 | 467.0571 | 456.2286 | 75.5 | 44.4714 | 0.41 | 53.1 | 53.3857 | 53475.1834 | 0.28786 | -0.048714 | 74.7 | 45.9857 | 0.46 | 53.1 | 53.8857 | 55349.223 | 0.27586 | 53.2571 | 34.6571 | 0.90429 | 53.1 | 42.4429 | 70490.9361 | 0.42071 | 53.2714 | 35.2286 | 1.1043 | 53.1 | 43.1429 | 83111.8718 | 0.43957 | 60.9571 | 42.6857 | 0.62143 | 53.1 | 51.2857 | 47730.5837 | 0.47357 | 75.8 | 49.3714 | 0.97 | 68.4 | 68.4 | 107134.6182 | 0.73814 | 75.7143 | 52.3857 | 1.7114 | 68.4 | 68.1 | 167426.3154 | 0.68214 | 75.7 | 51.9143 | 1.6914 | 68.4 | 68.5 | 168423.0545 | 0.70814
1852 | -0.76667 | 76.2 | 48.7168 | 584.9587 | 466.1327 | 75.5 | 43.8 | 0.41 | 53.1 | 52.9856 | 54689.0969 | 0.288 | -0.12541 | 74.7 | 45.3712 | 0.45856 | 53.1 | 53.3712 | 55761.6871 | 0.272 | 75.4 | 56.0992 | 0.87568 | 53.1 | 63.8992 | 70423.6832 | 0.40542 | 75.4 | 56.6136 | 1.0657 | 53.1 | 64.6136 | 83419.0081 | 0.42242 | 75.0824 | 55.7959 | 0.56856 | 53.1 | 64.1103 | 46060.2997 | 0.43327 | 75.8 | 49.3288 | 0.98 | 68.5 | 68.5144 | 107822.9311 | 0.74114 | 75.8 | 53.3576 | 1.72 | 68.5 | 68.5144 | 161413.1911 | 0.685 | 75.7144 | 52.0856 | 1.7 | 68.5 | 68.6 | 168093.7186 | 0.71014
1853 | -0.78333 | 76.2 | 50.329 | 442.5839 | 446.7065 | 75.5 | 45.3016 | 0.41 | 53.1 | 54.0581 | 52327.637 | 0.28885 | -0.34986 | 74.7 | 45.2145 | 0.45 | 53.1 | 53.2 | 56000.1 | 0.271 | 52.3354 | 32.0516 | 0.83436 | 53.1 | 39.8516 | 70790.8946 | 0.38674 | 52.4354 | 32.8371 | 1.0044 | 53.1 | 40.6371 | 82258.864 | 0.39974 | 49.7 | 30.9161 | 0.5629 | 53.1 | 39.0016 | 44657.5329 | 0.43103 | 75.8 | 50.1145 | 0.98 | 68.5 | 68.8 | 105106.5703 | 0.74315 | 75.8 | 55.9871 | 1.72 | 68.5 | 69.329 | 142222.339 | 0.68385 | 75.8 | 52.7581 | 1.7 | 68.5 | 68.829 | 163858.9953 | 0.712
1854 | -0.8 | 76.2 | 45.5317 | 582.1873 | 472.7219 | 75.5 | 47.4146 | 0.4 | 53.1 | 55.3 | 47436.6143 | 0.28071 | -0.54663 | 74.7 | 44.4415 | 0.45 | 53.1 | 52.5707 | 57264.0024 | 0.27 | 70.6194 | 54.2487 | 0.94707 | 53.1 | 61.4194 | 64495.6417 | 0.43798 | 70.6341 | 53.5902 | 1.1271 | 53.1 | 61.2755 | 80307.5568 | 0.44898 | 75.5146 | 58.6561 | 0.59854 | 53.1 | 66.4268 | 42430.5757 | 0.4571 | 75.8 | 50.5146 | 0.98 | 68.5 | 68.9 | 103746.6518 | 0.74415 | 75.8 | 57.3854 | 1.7 | 68.5 | 69.7 | 131100.6347 | 0.67785 | 75.8 | 53.4707 | 1.7 | 68.5 | 69.0854 | 159051.5671 | 0.712
1855 | -0.8 | 76.2 | 52.7673 | 371.3809 | 442.7511 | 75.5 | 46.8558 | 0.38853 | 53.1 | 54.5558 | 46379.1028 | 0.26971 | -0.76022 | 74.7 | 42.9853 | 0.46 | 53.1 | 51.7 | 60954.3188 | 0.27429 | 68.7528 | 50.4496 | 0.81853 | 53.1 | 57.3791 | 62570.3608 | 0.38112 | 68.7528 | 49.5381 | 0.98853 | 53.1 | 57.1233 | 79649.1763 | 0.39512 | 61.6938 | 42.5938 | 0.53 | 53.1 | 50.2938 | 42195.4956 | 0.40215 | 75.9 | 52.418 | 0.98 | 68.5 | 69.4295 | 95846.6835 | 0.74485 | 75.8 | 57.2 | 1.69 | 68.5 | 69.6 | 131851.9587 | 0.67271 | 75.8 | 54.0885 | 1.7 | 68.5 | 69.3147 | 154326.9148 | 0.711
1856 | -0.8 | 76.2 | 51.3473 | 399.881 | 448.5581 | 75.5 | 45.7 | 0.38 | 53.1 | 53.5851 | 47123.8954 | 0.26385 | -1.3221 | 74.7 | 44.1892 | 0.47 | 53.1 | 52.7595 | 60257.2135 | 0.28115 | 50.2838 | 32.373 | 0.90446 | 53.1 | 39.873 | 67373.422 | 0.41808 | 50.3689 | 33.0581 | 1.0845 | 53.1 | 40.4581 | 78213.7634 | 0.43093 | 55.5932 | 38.4527 | 0.59297 | 53.1 | 46.2527 | 42689.9592 | 0.45334 | 75.8 | 54.0703 | 0.97 | 68.5 | 69.7851 | 88500.7839 | 0.73985 | 75.8 | 57.5149 | 1.67 | 68.5 | 69.6 | 128071.356 | 0.6667 | 75.8 | 56.2297 | 1.69 | 68.5 | 69.8149 | 138648.829 | 0.70785
1857 | -0.8 | 76.2 | 50.0045 | 528.3231 | 460.4967 | 75.5 | 45.4 | 0.37 | 53.1 | 53.285 | 47023.8255 | 0.26 | -1.2864 | 74.7 | 45.27 | 0.47 | 53.1 | 53.485 | 57919.3225 | 0.28 | 75.4 | 57.4101 | 0.90551 | 53.1 | 64.9251 | 68085.2147 | 0.4192 | 75.5 | 58.885 | 1.0755 | 53.1 | 66.0551 | 74618.6478 | 0.42805 | 75.6 | 57.2101 | 0.557 | 53.1 | 65.0101 | 42738.702 | 0.4242 | 75.9 | 53.2 | 0.97 | 68.5 | 69.5 | 91586.3972 | 0.73585 | 75.8 | 57.57 | 1.6585 | 68.5 | 69.485 | 126753.1175 | 0.6597 | 75.8 | 56.385 | 1.68 | 68.5 | 69.785 | 136211.2035 | 0.70185
1858 | -0.8 | 76.2 | 52.5 | 354.7758 | 431.6566 | 75.5 | 45.7302 | 0.37 | 53.1 | 53.4151 | 46064.4438 | 0.25785 | -1.1998 | 74.7 | 46.2906 | 0.47 | 53.1 | 54.2604 | 55638.4661 | 0.27885 | 53.7603 | 35.3113 | 0.83302 | 53.1 | 42.4811 | 64071.7265 | 0.38636 | 53.8603 | 36.9207 | 0.97302 | 53.1 | 43.4207 | 69035.1985 | 0.38821 | 49.7 | 31.6661 | 0.54302 | 53.1 | 39.1208 | 40611.6671 | 0.41011 | 75.8 | 54.0604 | 0.96 | 68.5 | 69.6151 | 87860.6409 | 0.73185 | 75.8 | 55.9245 | 1.64 | 68.5 | 68.7698 | 136816.1887 | 0.65385 | 75.8 | 56.4302 | 1.6685 | 68.5 | 69.7151 | 134896.8501 | 0.69685
1859 | -0.8 | 76.2 | 48.0783 | 458.1984 | 452.3367 | 75.5 | 46.6304 | 0.36 | 53.1 | 53.9152 | 43849.3088 | 0.25285 | -1.2311 | 74.7 | 49.5065 | 0.45 | 53.1 | 56.2608 | 47539.5272 | 0.26954 | 63.3257 | 49.6017 | 0.95 | 53.1 | 55.6713 | 54419.9266 | 0.44185 | 63.3257 | 48.6257 | 1.11 | 53.1 | 55.1257 | 68331.1168 | 0.441 | 70.5975 | 55.3367 | 0.59848 | 53.1 | 62.2367 | 37906.5485 | 0.45278 | 75.8 | 55.1 | 0.95848 | 68.5 | 69.8848 | 82726.459 | 0.72585 | 75.8 | 54.8456 | 1.64 | 68.5 | 68.4152 | 143450.7871 | 0.652 | 75.8 | 56.8848 | 1.65 | 68.5 | 69.7848 | 130399.101 | 0.68985
1860 | -0.8 | 76.2 | 54.054 | 351.4835 | 430.0504 | 75.5 | 47.4307 | 0.35 | 53.1 | 54.3153 | 41437.145 | 0.24569 | -1.0577 | 74.6 | 51.3 | 0.41847 | 53.1 | 57.0847 | 40642.285 | 0.24923 | 71.6198 | 57.7431 | 0.8354 | 53.1 | 63.1431 | 48645.3643 | 0.38816 | 71.7198 | 55.0431 | 0.9854 | 53.1 | 61.5431 | 68481.343 | 0.39147 | 63.9431 | 45.9125 | 0.52 | 53.1 | 53.0278 | 39209.2445 | 0.39569 | 75.8 | 55.4307 | 0.94847 | 68.5 | 69.8153 | 80733.8365 | 0.71885 | 75.8 | 55.7 | 1.63 | 68.5 | 68.6153 | 137668.1314 | 0.64985 | 75.8 | 56.7 | 1.6385 | 68.5 | 69.6 | 130625.6475 | 0.68369
1861 | -0.8 | 76.2 | 53.061 | 345.6625 | 425.4251 | 74.6235 | 46.839 | 0.34 | 53.1 | 53.4235 | 39515.0569 | 0.23685 | -1.4441 | 73.6235 | 47.7537 | 0.38 | 53.1 | 53.6846 | 41389.3741 | 0.22869 | 49.6 | 36.4618 | 0.87309 | 53.1 | 41.7618 | 47801.0658 | 0.4037 | 49.7 | 33.2309 | 1.0446 | 53.1 | 40.0463 | 71648.081 | 0.41501 | 50.5031 | 34.7112 | 0.58154 | 53.1 | 41.6957 | 38437.7038 | 0.44185 | 75.4919 | 55.161 | 0.93846 | 68.5 | 69.3765 | 79361.6206 | 0.71169 | 75.7691 | 56.0846 | 1.6285 | 68.5 | 68.7537 | 133711.1987 | 0.64685 | 75.7537 | 58.2772 | 1.62 | 68.5 | 69.9846 | 118005.7129 | 0.67669
1862 | -0.8 | 76.2 | 49.1956 | 499.0057 | 443.4442 | 75.4 | 47.7 | 0.33 | 53.1 | 54 | 38230.5245 | 0.22969 | -1.7128 | 74.4 | 45.7156 | 0.38 | 53.1 | 52.2156 | 45266.4732 | 0.225 | 75.4 | 62.8378 | 0.89533 | 53.1 | 68.0378 | 47181.0877 | 0.41667 | 75.5 | 59.4533 | 1.0953 | 53.1 | 66.4378 | 73817.6925 | 0.43798 | 75.6 | 61.0844 | 0.56689 | 53.1 | 67.3533 | 34556.0819 | 0.43282 | 75.8 | 55.5467 | 0.93 | 68.5 | 69.6156 | 78790.7542 | 0.70584 | 75.8 | 57.3467 | 1.62 | 68.5 | 69.1156 | 125158.7573 | 0.64484 | 75.8 | 59.4378 | 1.5984 | 68.5 | 70.2689 | 108894.1213 | 0.66669
1863 | -0.8 | 76.2 | 52.8313 | 325.9842 | 410.5627 | 73.9454 | 45.4984 | 0.32 | 53.1 | 51.8141 | 37876.6233 | 0.222 | -0.9226 | 73.0454 | 43.8141 | 0.38 | 53.1 | 50.4298 | 46170.2549 | 0.22616 | 54.7438 | 40.8222 | 0.78157 | 53.1 | 45.8909 | 45408.4372 | 0.36194 | 54.8438 | 37.7065 | 0.98313 | 53.1 | 44.4065 | 70397.4116 | 0.3921 | 49.7 | 35.0627 | 0.52313 | 53.1 | 40.947 | 32173.7869 | 0.39988 | 75.6433 | 57.2373 | 0.92 | 68.5 | 69.8746 | 70648.2574 | 0.69769 | 75.8 | 57.1216 | 1.6 | 68.5 | 68.9687 | 125225.1656 | 0.63884 | 75.8 | 57.653 | 1.57 | 68.5 | 69.4687 | 119500.4219 | 0.65769
1864 | -0.8 | 76.2 | 49.5158 | 389.8798 | 432.1264 | 73.3106 | 45.8948 | 0.34 | 53.1 | 52.3948 | 39272.8539 | 0.239 | 5.2949 | 72.4106 | 46.0895 | 0.42 | 53.1 | 52.5895 | 45815.4648 | 0.24816 | 54.2632 | 42.6948 | 0.88316 | 53.1 | 47.4948 | 42698.3112 | 0.41111 | 54.3474 | 39.7106 | 1.1332 | 53.1 | 46.2948 | 69061.6937 | 0.45042 | 60.6369 | 47.7843 | 0.59158 | 53.1 | 53.5685 | 31786.7259 | 0.45116 | 71.1106 | 54.9421 | 0.93 | 68.5 | 66.1263 | 62692.3423 | 0.70447 | 69.5211 | 50.9158 | 1.6232 | 68.5 | 62.8684 | 126562.6371 | 0.64695 | 69.5053 | 51.2527 | 1.5832 | 68.5 | 63.2369 | 120989.0605 | 0.66279
1865 | -0.8 | 76.2 | 52.1658 | 473.2232 | 437.3958 | 75.5 | 46.8682 | 0.33841 | 53.1 | 53.4841 | 40114.6018 | 0.23384 | -1.8833 | 74.5 | 50.6954 | 0.39841 | 53.1 | 56.3636 | 39712.6927 | 0.23836 | 75.0978 | 63.3501 | 0.81523 | 53.1 | 67.8342 | 40109.2773 | 0.37861 | 75.1819 | 61.4296 | 1.0736 | 53.1 | 67.2819 | 61462.2589 | 0.42577 | 72.3752 | 59.807 | 0.52682 | 53.1 | 64.7752 | 27597.0758 | 0.39893 | 75.8 | 60.5318 | 0.91841 | 68.5 | 71.0159 | 58665.0034 | 0.69752 | 75.8 | 62.1227 | 1.64 | 68.5 | 70.9795 | 94079.4067 | 0.65352 | 75.8 | 59.9273 | 1.5984 | 68.5 | 70.4318 | 105904.65 | 0.66768
1866 | -0.8 | 76.2 | 55.0961 | 298.8038 | 408.3083 | 69.9276 | 41.0077 | 0.3316 | 53.1 | 47.8077 | 40565.6468 | 0.23364 | -2.4583 | 69.0276 | 46.4597 | 0.37 | 53.1 | 51.4597 | 34625.9428 | 0.21916 | 49.6 | 38.1481 | 0.77481 | 53.1 | 42.2641 | 37290.3427 | 0.3616 | 49.7 | 37.8641 | 1.0332 | 53.1 | 42.7481 | 50862.3924 | 0.4116 | 49.7 | 40.0122 | 0.5316 | 53.1 | 43.9801 | 21485.6488 | 0.40444 | 73.2033 | 58.8193 | 0.9 | 68.6 | 68.5033 | 54275.7669 | 0.68284 | 75.4635 | 65.4475 | 1.5984 | 68.6 | 71.7635 | 66755.0442 | 0.63536 | 75.4635 | 62.8436 | 1.5684 | 68.6 | 70.9956 | 82243.2363 | 0.65352
1867 | -0.85 | 76.3 | 52.6418 | 314.2918 | 429.1812 | 73.8228 | 47.555 | 0.36839 | 53.2 | 54.2389 | 40117.9316 | 0.25484 | 2.264 | 72.8228 | 50.8582 | 0.37 | 53.2 | 55.7582 | 34391.3545 | 0.22352 | 58.1715 | 47.6392 | 0.87161 | 53.2 | 51.9553 | 38669.4272 | 0.40648 | 58.2553 | 48.1876 | 1.15 | 53.2 | 52.7876 | 48424.7446 | 0.45732 | 63.7521 | 55.5199 | 0.56839 | 53.2 | 59.1199 | 19545.3517 | 0.43319 | 72.0389 | 59.768 | 0.91 | 68.6161 | 68.0873 | 46594.0565 | 0.69316 | 70.2582 | 59.7259 | 1.6016 | 68.6161 | 66.4421 | 70862.2561 | 0.63832 | 70.2582 | 59.1582 | 1.5716 | 68.6161 | 66.3743 | 72989.8261 | 0.65832
1868 | -0.9 | 76.4 | 55.2512 | 293.7415 | 418.981 | 75.6 | 50.2813 | 0.34837 | 53.2163 | 56.4325 | 36755.2591 | 0.24251 | -2.9504 | 74.5 | 51.3325 | 0.34 | 53.2163 | 56.1 | 33088.588 | 0.20435 | 70.041 | 57.9923 | 0.79512 | 53.2163 | 62.3923 | 40104.3671 | 0.36837 | 70.141 | 59.6085 | 1.0451 | 53.2163 | 63.9923 | 45897.015 | 0.41605 | 63.8184 | 52.9372 | 0.49 | 53.2163 | 57.0534 | 22455.074 | 0.37402 | 75.9163 | 65.2675 | 0.89 | 68.7163 | 72.3837 | 39897.9295 | 0.67835 | 75.9 | 65.2325 | 1.5884 | 68.7163 | 71.9163 | 70979.4108 | 0.63151 | 75.9 | 64.0675 | 1.5584 | 68.7163 | 71.6837 | 76726.1514 | 0.65135
1869 | -0.95 | 76.5 | 55.4655 | 279.3357 | 410.1712 | 63.7 | 41.3637 | 0.35164 | 53.3 | 46.831 | 32545.3892 | 0.24298 | 4.856 | 62.8 | 41.1146 | 0.34164 | 53.3 | 45.5146 | 31151.7517 | 0.20515 | 49.6 | 38.2655 | 0.82327 | 53.3 | 42.6491 | 38872.725 | 0.38164 | 49.7 | 39.4164 | 1.0633 | 53.3 | 43.7327 | 45533.7342 | 0.42347 | 49.7 | 38.3164 | 0.53164 | 53.3 | 42.9327 | 25236.4549 | 0.40264 | 65.689 | 54.3562 | 0.88164 | 68.8164 | 61.8726 | 41843.2605 | 0.66882 | 68.7598 | 58.6598 | 1.55 | 68.8164 | 64.8598 | 65837.242 | 0.61649 | 68.7598 | 55.7434 | 1.53 | 68.8164 | 63.9598 | 83287.9539 | 0.63849
1870 | -1 | 76.5 | 48.4341 | 449.9383 | 452.0386 | 75.7165 | 55.5505 | 0.3667 | 53.4 | 60.6505 | 30587.7508 | 0.25368 | 4.1944 | 74.7 | 53.1516 | 0.36835 | 53.4 | 57.9681 | 33259.7968 | 0.22118 | 63.021 | 52.821 | 0.90835 | 53.4 | 57.121 | 38623.7452 | 0.42067 | 63.121 | 53.3045 | 1.1584 | 53.4 | 57.8045 | 47208.4274 | 0.45951 | 69.9375 | 58.4715 | 0.5667 | 53.4 | 63.3715 | 27006.8325 | 0.42768 | 72.6594 | 61.2594 | 0.92 | 68.9 | 69.1594 | 43830.8427 | 0.7 | 68.9935 | 59.077 | 1.6316 | 68.9 | 65.477 | 67786.6444 | 0.64866 | 68.9935 | 56.21 | 1.6116 | 68.9 | 64.71 | 86216.5215 | 0.67482
1871 | -1.05 | 76.6 | 55.4502 | 278.1091 | 424.7877 | 75.8 | 53.517 | 0.31834 | 53.4 | 58.417 | 29399.9752 | 0.22 | -2.5636 | 74.6834 | 49.017 | 0.34 | 53.4 | 54.217 | 36522.3918 | 0.20367 | 67.1561 | 55.3897 | 0.77834 | 53.4 | 59.6897 | 38521.1661 | 0.36267 | 67.2395 | 55.1399 | 1.0067 | 53.4 | 59.9731 | 50815.7237 | 0.39951 | 57.8731 | 43.7731 | 0.48166 | 53.4 | 48.9731 | 28475.0863 | 0.36833 | 76.2 | 63.8668 | 0.9 | 69 | 72.1834 | 46280.7193 | 0.68534 | 76.1166 | 64.9336 | 1.6083 | 69 | 72.0668 | 75621.4561 | 0.6415 | 76.1 | 62.6502 | 1.6083 | 69 | 71.5834 | 90330.5908 | 0.6715
1872 | -1.1 | 76.7 | 55.9495 | 259.2803 | 424.1194 | 66.2009 | 43.8845 | 0.31167 | 53.5 | 48.7678 | 28957.4246 | 0.21667 | 5.6115 | 65.3009 | 39.9012 | 0.37167 | 53.5 | 45.5179 | 39118.8673 | 0.22034 | 49.6 | 38.3167 | 0.84334 | 53.5 | 42.7334 | 39823.1792 | 0.39084 | 49.7 | 37.5669 | 1.075 | 53.5 | 42.7502 | 54303.02 | 0.42784 | 50.0845 | 37.7514 | 0.55167 | 53.5 | 42.8514 | 28404.4574 | 0.41784 | 66.5498 | 53.1498 | 0.89167 | 69.1 | 62.1666 | 50156.6087 | 0.68017 | 68.5155 | 55.0319 | 1.5833 | 69.1 | 63.4988 | 89449.9178 | 0.63167 | 68.4988 | 53.9155 | 1.5917 | 69.1 | 63.5155 | 97094.9689 | 0.66484
1873 | -1.1333 | 76.7 | 47.8525 | 505.313 | 466.9505 | 75.9 | 53.2158 | 0.30832 | 53.5 | 58.0158 | 28853.3126 | 0.21216 | -0.50285 | 75 | 49.6327 | 0.39 | 53.5 | 55.5327 | 41249.5574 | 0.23266 | 71.2426 | 59.7585 | 0.89663 | 53.5 | 64.5753 | 43101.2495 | 0.41832 | 71.3426 | 59.8921 | 1.145 | 53.5 | 65.0921 | 54486.6184 | 0.45532 | 76 | 64.5663 | 0.55663 | 53.5 | 69.4327 | 26579.3979 | 0.42331 | 76.3 | 62.3495 | 0.92 | 69.2 | 71.9832 | 53775.6401 | 0.69966 | 74.2208 | 59.3871 | 1.66 | 69.2 | 69.0208 | 102904.4394 | 0.66117 | 74.1376 | 60.0208 | 1.66 | 69.2 | 69.6376 | 98275.8991 | 0.69317
1874 | -1.1667 | 76.8 | 54.9831 | 270.605 | 429.378 | 75.7305 | 50.7627 | 0.27 | 53.5 | 55.5627 | 28550.0405 | 0.19049 | -2.2828 | 74.7305 | 47.7797 | 0.38 | 53.5 | 53.8136 | 42625.3216 | 0.22583 | 58.256 | 44.056 | 0.77169 | 53.5 | 49.156 | 45912.359 | 0.35934 | 58.256 | 44.7391 | 0.99 | 53.5 | 50.0391 | 56096.373 | 0.39317 | 50.1983 | 37.4322 | 0.49169 | 53.5 | 42.1492 | 26111.482 | 0.37269 | 76.4 | 60.9492 | 0.9 | 69.2 | 71.3831 | 58140.4289 | 0.68666 | 76.3 | 60.4831 | 1.6483 | 69.2 | 70.7831 | 109250.0193 | 0.65566 | 76.3 | 61.5492 | 1.6383 | 69.2 | 71.4831 | 101202.9451 | 0.68466
1875 | -1.2 | 76.8 | 53.8928 | 281.9741 | 442.3187 | 72.1925 | 47.3925 | 0.28 | 53.6 | 52.1925 | 28767.9408 | 0.19417 | 4.2523 | 71.2925 | 46.0778 | 0.4 | 53.6 | 52.1607 | 42168.5627 | 0.23934 | 50.3167 | 37.6679 | 0.88512 | 53.6 | 42.8679 | 46893.76 | 0.41105 | 50.3996 | 37.9679 | 1.1051 | 53.6 | 43.4679 | 57283.2275 | 0.44088 | 54.9921 | 43.3092 | 0.56171 | 53.6 | 48.2262 | 27278.6947 | 0.42602 | 70.6242 | 54.4242 | 0.90171 | 69.3 | 65.4242 | 61473.8354 | 0.68768 | 70.2171 | 54.1341 | 1.6434 | 69.3 | 64.5341 | 110797.5492 | 0.65485 | 70.2171 | 54.5171 | 1.6317 | 69.3 | 65.0341 | 106889.1449 | 0.68168
1876 | -1.2333 | 76.9 | 51.3669 | 472.9833 | 465.0164 | 76 | 49.2313 | 0.26828 | 53.6 | 54.2313 | 29794.8669 | 0.18566 | -2.0354 | 75.1 | 49.8656 | 0.39 | 53.6 | 55.7485 | 40892.2259 | 0.23166 | 76 | 63.3313 | 0.87485 | 53.6 | 68.5313 | 46407.4819 | 0.40742 | 76.1 | 63.4141 | 1.0931 | 53.6 | 68.9141 | 57804.4764 | 0.43442 | 75.6331 | 63.0987 | 0.51656 | 53.6 | 67.9815 | 26912.6569 | 0.39225 | 76.5 | 60 | 0.90828 | 69.3172 | 71.1828 | 62301.6145 | 0.68866 | 76.4172 | 61.0172 | 1.67 | 69.3172 | 71.1172 | 107897.699 | 0.66566 | 76.4 | 60.7 | 1.65 | 69.3172 | 71.4 | 108282.3361 | 0.68983
1877 | -1.2667 | 76.9 | 54.7865 | 297.9239 | 433.594 | 72.4676 | 44.3195 | 0.26 | 53.6173 | 49.4195 | 30667.4975 | 0.18152 | -1.9153 | 71.4849 | 45.8541 | 0.37173 | 53.6173 | 51.6368 | 40084.4612 | 0.22335 | 49.6 | 36.1865 | 0.80519 | 53.6173 | 41.1865 | 45331.3434 | 0.37508 | 49.7 | 35.8865 | 1.0052 | 53.6173 | 41.3865 | 57852.4511 | 0.40008 | 49.7 | 37.0346 | 0.50173 | 53.6173 | 41.8519 | 26549.8173 | 0.3819 | 75.9465 | 59.6811 | 0.89 | 69.4 | 70.5638 | 60694.6187 | 0.67865 | 76.5 | 61.3827 | 1.65 | 69.4 | 71.2 | 104361.8894 | 0.65765 | 76.5 | 60.8 | 1.63 | 69.4 | 71.3 | 106417.6592 | 0.68065
1878 | -1.3 | 77 | 51.5169 | 353.7133 | 461.0755 | 75.6045 | 49.4522 | 0.28826 | 53.7 | 54.6522 | 31351.1025 | 0.19965 | 3.0039 | 74.7045 | 51.1696 | 0.39 | 53.7 | 56.6696 | 38428.2717 | 0.23348 | 58.3014 | 46.7362 | 0.93 | 53.7 | 51.7188 | 44834.7335 | 0.4307 | 58.3188 | 46.4362 | 1.1417 | 53.7 | 51.8362 | 56613.0074 | 0.4547 | 65.4581 | 54.0755 | 0.56 | 53.7 | 58.9581 | 26725.1184 | 0.4263 | 73.8527 | 58.5527 | 0.91 | 69.5 | 68.9527 | 57958.3807 | 0.68917 | 71.5005 | 56.2831 | 1.6717 | 69.5 | 66.3005 | 106591.8335 | 0.6657 | 71.5005 | 55.9005 | 1.6417 | 69.5 | 66.5005 | 107027.9036 | 0.6877
1879 | -1.35 | 77.1 | 55.4526 | 335.7227 | 453.3947 | 76.2 | 48.8825 | 0.28 | 53.7175 | 54.1825 | 31573.1069 | 0.19282 | -1.9782 | 75.2 | 50.3299 | 0.36825 | 53.7175 | 55.7474 | 38049.59 | 0.21865 | 74.3082 | 61.403 | 0.83474 | 53.7175 | 66.4205 | 45045.8949 | 0.38755 | 74.4082 | 61.238 | 1.033 | 53.7175 | 66.6205 | 56390.2302 | 0.40955 | 67.17 | 54.4349 | 0.47825 | 53.7175 | 59.1174 | 25495.2031 | 0.3636 | 76.6 | 61.3 | 0.89825 | 69.6 | 71.6 | 57274.7959 | 0.68147 | 76.6 | 60.9 | 1.67 | 69.6 | 71.2825 | 109540.899 | 0.66582 | 76.6 | 61.0175 | 1.6482 | 69.6 | 71.6 | 106858.5571 | 0.68765
1880 | -1.4 | 77.1 | 55.5176 | 278.4003 | 443.9586 | 69.5706 | 42.9941 | 0.28176 | 53.8 | 48.2764 | 31332.7191 | 0.19688 | 0.60175 | 68.6706 | 43.5588 | 0.36176 | 53.8 | 49.0588 | 38161.1171 | 0.21771 | 49.6 | 36.7529 | 0.85529 | 53.8 | 41.8529 | 46139.0691 | 0.39812 | 49.7 | 36.7706 | 1.0453 | 53.8 | 42.1529 | 56451.5515 | 0.41794 | 49.7 | 37.8529 | 0.52176 | 53.8 | 42.5529 | 25683.6282 | 0.39494 | 71.3177 | 56.153 | 0.88176 | 69.7 | 66.2354 | 56123.6539 | 0.67253 | 74.2354 | 58.2354 | 1.66 | 69.7 | 68.6354 | 110964.6374 | 0.65918 | 74.2354 | 58.6354 | 1.62 | 69.7 | 69.0354 | 105460.1169 | 0.679
1881 | -1.45 | 77.2 | 48.9178 | 442.6102 | 480.986 | 76.3 | 50.7645 | 0.29 | 53.9 | 55.9467 | 31137.6932 | 0.20264 | -0.66731 | 75.3 | 50.9467 | 0.37 | 53.9 | 56.3467 | 37904.1673 | 0.22147 | 69.9786 | 57.9431 | 0.93822 | 53.9 | 63.2254 | 47432.1014 | 0.43758 | 70.0786 | 57.8254 | 1.1464 | 53.9 | 63.4254 | 58188.5616 | 0.45558 | 76.0888 | 64.4822 | 0.53645 | 53.9 | 69.2 | 26242.8922 | 0.40934 | 76.8 | 61.9822 | 0.9 | 69.8 | 71.9822 | 55591.1166 | 0.68364 | 75.3197 | 59.5197 | 1.7 | 69.8 | 70.1019 | 112034.7982 | 0.67718 | 75.3019 | 60.0197 | 1.66 | 69.8 | 70.4197 | 106148.2931 | 0.694
1882 | -1.5 | 77.3 | 55.4749 | 256.8589 | 448.3638 | 76.4 | 49.5643 | 0.28 | 53.9 | 54.7643 | 31053.6897 | 0.19364 | -1.9523 | 75.3 | 49.1106 | 0.35 | 53.9 | 54.6285 | 38751.6058 | 0.21082 | 62.4019 | 48.2019 | 0.81 | 53.9 | 53.5019 | 48028.2668 | 0.37664 | 62.4019 | 47.6662 | 0.98821 | 53.9 | 53.484 | 60975.7292 | 0.39282 | 53.8063 | 40.042 | 0.46179 | 53.9 | 44.8599 | 26777.8866 | 0.35325 | 76.8 | 61.3821 | 0.88821 | 69.9 | 71.6821 | 57011.1935 | 0.67264 | 76.8 | 61 | 1.69 | 69.9 | 71.5 | 111816.7743 | 0.67182 | 76.8 | 61.4 | 1.64 | 69.9 | 71.8 | 105574.6742 | 0.68564
1883 | -1.55 | 77.4 | 54.6222 | 269.9833 | 460.2932 | 72.2498 | 46.6037 | 0.29 | 54 | 51.8037 | 31104.6775 | 0.20236 | 3.8278 | 71.3318 | 45.5037 | 0.3718 | 54 | 51.3037 | 40110.1096 | 0.22254 | 50.1577 | 37.5117 | 0.9136 | 54 | 42.8117 | 48265.7421 | 0.42234 | 50.2397 | 36.9297 | 1.1054 | 54 | 42.7297 | 61259.962 | 0.43916 | 54.0053 | 41.8593 | 0.5418 | 54 | 46.7773 | 27227.4699 | 0.40844 | 71.1519 | 55.4699 | 0.8818 | 69.918 | 65.8699 | 57807.4817 | 0.67172 | 71.31 | 55.746 | 1.6818 | 69.918 | 66.028 | 109241.5017 | 0.6689 | 71.228 | 55.628 | 1.6318 | 69.918 | 66.128 | 106493.4659 | 0.68072
1884 | -1.6 | 77.4 | 51.4156 | 463.3417 | 486.5705 | 76.5181 | 50.1638 | 0.28 | 54 | 55.3638 | 31170.6062 | 0.19682 | -1.9025 | 75.5 | 49.4638 | 0.37 | 54 | 55.1819 | 40196.0021 | 0.21982 | 76.6 | 63.7095 | 0.90457 | 54 | 69.1095 | 48884.4251 | 0.42147 | 76.6 | 63.5276 | 1.0946 | 54 | 69.2276 | 60016.9473 | 0.43728 | 76.4827 | 63.3922 | 0.49638 | 54 | 68.3741 | 27258.5555 | 0.37928 | 77 | 61.2819 | 0.88819 | 70.0181 | 71.7 | 58211.112 | 0.67364 | 77 | 61.9819 | 1.7082 | 70.0181 | 72 | 106865.5514 | 0.67864 | 76.9181 | 61.3819 | 1.65 | 70.0181 | 71.9 | 107421.5471 | 0.68964
1885 | -1.65 | 77.5 | 55.2093 | 283.4342 | 453.7915 | 73.9716 | 46.7262 | 0.27182 | 54.1 | 51.9262 | 31202.1303 | 0.19118 | -1.6634 | 72.9898 | 46.3262 | 0.36 | 54.1 | 52.0262 | 40148.589 | 0.21518 | 49.6 | 35.3911 | 0.82547 | 54.1 | 40.7911 | 49402.4738 | 0.38437 | 49.7 | 35.2911 | 0.99547 | 54.1 | 40.9911 | 59986.2355 | 0.39737 | 49.7 | 36.2911 | 0.48364 | 54.1 | 41.1911 | 27097.1946 | 0.36719 | 76.6991 | 60.6991 | 0.87 | 70.1 | 71.1991 | 58405.9173 | 0.66464 | 77.0182 | 61.5818 | 1.6882 | 70.1 | 71.8 | 108633.9295 | 0.67082 | 77 | 61.1 | 1.63 | 70.1 | 71.8 | 108120.0027 | 0.68082
1886 | -1.7 | 77.6 | 51.5516 | 349.0906 | 484.0504 | 76.6183 | 51.2633 | 0.29 | 54.1 | 56.3817 | 31017.5432 | 0.20363 | 3.049 | 75.6183 | 50.7 | 0.38 | 54.1 | 56.3817 | 39851.6389 | 0.22863 | 59.112 | 47.0487 | 0.96 | 54.1 | 52.3487 | 48152.182 | 0.44473 | 59.112 | 46.6303 | 1.1418 | 54.1 | 52.3303 | 59946.4163 | 0.45573 | 67.077 | 55.1587 | 0.54817 | 54.1 | 60.077 | 27089.9736 | 0.41427 | 74.7951 | 59.0951 | 0.89 | 70.2 | 69.5135 | 58323.7605 | 0.67418 | 72.3401 | 56.7584 | 1.7018 | 70.2 | 67.1584 | 110890.5214 | 0.67773 | 72.2584 | 56.4584 | 1.6418 | 70.2 | 67.1584 | 108399.7935 | 0.68673
1887 | -1.75 | 77.7 | 56.0923 | 325.1343 | 475.1886 | 76.8 | 49.8631 | 0.28 | 54.2 | 55.0631 | 31269.022 | 0.19382 | -1.7077 | 75.7 | 49.7631 | 0.36815 | 54.2 | 55.4631 | 39747.817 | 0.21882 | 75.5083 | 62.416 | 0.85446 | 54.2 | 67.616 | 46984.2292 | 0.39823 | 75.5267 | 61.616 | 1.0326 | 54.2 | 67.316 | 59999.695 | 0.41023 | 68.2023 | 54.1285 | 0.46815 | 54.2 | 59.0469 | 27404.1498 | 0.35252 | 77.2 | 61.3 | 0.88 | 70.3 | 71.8 | 58352.3315 | 0.66763 | 77.2 | 61.5 | 1.7 | 70.3 | 72 | 111667.9782 | 0.67782 | 77.2 | 61.3 | 1.64 | 70.3 | 72 | 108799.1963 | 0.68582
1888 | -1.8 | 77.7 | 55.9629 | 268.8131 | 465.9099 | 70.7743 | 43.2486 | 0.28186 | 54.2186 | 48.6671 | 32508.9966 | 0.19711 | 0.41735 | 69.7743 | 43.7671 | 0.37 | 54.2186 | 49.4857 | 40037.0902 | 0.21993 | 49.6 | 36.7557 | 0.87557 | 54.2186 | 41.9743 | 47171.1897 | 0.40641 | 49.7 | 35.8743 | 1.0556 | 54.2186 | 41.6743 | 60602.1612 | 0.41841 | 49.7 | 36.7743 | 0.51186 | 54.2186 | 41.7743 | 27578.3269 | 0.38723 | 72.4029 | 56.3215 | 0.87 | 70.4 | 66.9029 | 58457.146 | 0.66056 | 75.3872 | 59.4058 | 1.69 | 70.4 | 70.0058 | 112187.8379 | 0.671 | 75.3058 | 59.2058 | 1.62 | 70.4 | 70.0058 | 109369.1214 | 0.678
1889 | -1.85 | 77.8 | 49.1374 | 445.8103 | 505.3111 | 76.9 | 49.8813 | 0.3 | 54.3 | 55.4813 | 33533.6118 | 0.20681 | -1.0765 | 75.9 | 50.5813 | 0.37813 | 54.3 | 56.2813 | 39963.536 | 0.22563 | 72.7529 | 60.8156 | 0.95626 | 54.3 | 66.1156 | 47480.1469 | 0.44413 | 72.7716 | 59.9156 | 1.1463 | 54.3 | 65.7969 | 61789.6838 | 0.45713 | 77.1 | 64.3066 | 0.52626 | 54.3 | 69.4066 | 28186.5364 | 0.4022 | 77.4 | 61.5 | 0.88813 | 70.5 | 72.0813 | 58483.5639 | 0.67263 | 76.6682 | 61.0682 | 1.72 | 70.5 | 71.6495 | 112234.0416 | 0.68581 | 76.6495 | 60.7682 | 1.65 | 70.5 | 71.5682 | 109610.1595 | 0.69181
1890 | -1.9 | 77.9 | 55.7684 | 233.8522 | 469.224 | 77 | 50.3376 | 0.29 | 54.3188 | 55.6376 | 32210.8869 | 0.20162 | -1.6048 | 75.9 | 49.6624 | 0.36 | 54.3188 | 55.3624 | 39868.0081 | 0.21681 | 62.2951 | 48.2763 | 0.81812 | 54.3188 | 53.5763 | 47905.8295 | 0.37962 | 62.3951 | 47.2763 | 0.99 | 54.3188 | 53.1951 | 62312.2693 | 0.39362 | 53.6788 | 38.8728 | 0.46188 | 54.3188 | 44.054 | 28502.6095 | 0.35069 | 77.4 | 61.4 | 0.87 | 70.6 | 71.9 | 58518.3523 | 0.66381 | 77.4 | 61.6 | 1.7081 | 70.6 | 72.2 | 112683.3552 | 0.67881 | 77.4 | 61.4 | 1.6381 | 70.6 | 72.2 | 109403.2451 | 0.68462
1891 | -1.9333 | 77.9 | 54.8028 | 263.6289 | 482.3701 | 73.9729 | 49.1107 | 0.29 | 54.4 | 54.1918 | 30480.6055 | 0.20419 | 3.3014 | 72.9729 | 47.4107 | 0.37189 | 54.4 | 53.1107 | 40128.7243 | 0.22419 | 50.4323 | 37.908 | 0.91567 | 54.4 | 43.2891 | 48083.6905 | 0.42627 | 50.5323 | 37.108 | 1.1076 | 54.4 | 43.008 | 62067.1184 | 0.44146 | 55.5187 | 43.1755 | 0.54189 | 54.4 | 48.2755 | 27928.2803 | 0.41051 | 72.6837 | 56.5837 | 0.87189 | 70.6189 | 67.2027 | 59006.023 | 0.66457 | 72.6433 | 56.3243 | 1.7 | 70.6189 | 67.2433 | 115876.3459 | 0.67557 | 72.6433 | 56.5433 | 1.6219 | 70.6189 | 67.3433 | 109588.4715 | 0.67957
1892 | -1.9667 | 78 | 52.5281 | 439.2294 | 503.3016 | 77.1 | 51.1429 | 0.28 | 54.4 | 56.2429 | 30307.8293 | 0.19462 | -1.6001 | 76.1 | 50.081 | 0.3681 | 54.4 | 55.7619 | 39905.6158 | 0.21881 | 77.1 | 64.3048 | 0.90239 | 54.4 | 69.7048 | 48212.0204 | 0.41815 | 77.2 | 63.6048 | 1.0924 | 54.4 | 69.5048 | 61977.6699 | 0.43415 | 76.8432 | 63.4481 | 0.49619 | 54.4 | 68.4481 | 27649.2747 | 0.37615 | 77.519 | 61.281 | 0.8781 | 70.7 | 72 | 59510.8352 | 0.66562 | 77.5 | 60.9 | 1.7181 | 70.7 | 72.1 | 119258.4938 | 0.68281 | 77.5 | 61.5 | 1.64 | 70.7 | 72.3 | 109896.1669 | 0.68562
1893 | -2 | 78 | 55.2149 | 287.1065 | 471.9213 | 73.483 | 46.3596 | 0.27 | 54.5 | 51.4596 | 30511.1956 | 0.18757 | -1.4138 | 72.5022 | 45.6404 | 0.36 | 54.5 | 51.4404 | 40101.3354 | 0.21357 | 49.6 | 35.5766 | 0.82574 | 54.5 | 40.9766 | 48647.5303 | 0.38449 | 49.7 | 34.8957 | 1.0077 | 54.5 | 40.8766 | 62100.5067 | 0.40149 | 49.7 | 36.1766 | 0.49191 | 54.5 | 41.1957 | 27694.0477 | 0.37149 | 76.9873 | 60.5064 | 0.86809 | 70.8 | 71.2064 | 59588.603 | 0.65781 | 77.6 | 60.7809 | 1.7 | 70.8 | 72 | 119660.7788 | 0.67781 | 77.5191 | 61.3 | 1.62 | 70.8 | 72.2 | 109862.549 | 0.67781
1894 | -2.0333 | 78.1 | 50.8762 | 370.9052 | 506.2567 | 77.2 | 51.5229 | 0.29 | 54.5 | 56.7229 | 30961.7375 | 0.20142 | 3.0523 | 76.2 | 51.1807 | 0.38 | 54.5 | 56.8807 | 40115.785 | 0.22861 | 61.2374 | 48.9374 | 0.95193 | 54.5 | 54.4374 | 49134.8677 | 0.44358 | 61.3182 | 48.4374 | 1.16 | 54.5 | 54.3374 | 62253.922 | 0.46058 | 69.8759 | 57.8374 | 0.54807 | 54.5 | 62.8567 | 27720.6087 | 0.41784 | 75.7623 | 59.6623 | 0.88193 | 70.8 | 70.3623 | 59398.92 | 0.67219 | 73.0394 | 56.4586 | 1.7319 | 70.8 | 67.7394 | 119914.8722 | 0.68877 | 73.0201 | 56.8201 | 1.6419 | 70.8 | 67.7394 | 111419.7436 | 0.68677
1895 | -2.0667 | 78.1 | 56.6194 | 305.5228 | 491.4683 | 77.2 | 49.8612 | 0.28 | 54.5 | 55.1612 | 31702.9744 | 0.19281 | -1.4057 | 76.2 | 50.4612 | 0.36806 | 54.5 | 56.0612 | 39392.0704 | 0.21861 | 75.514 | 61.6171 | 0.84419 | 54.5 | 67.1171 | 49085.9576 | 0.39209 | 75.614 | 61.0977 | 1.0322 | 54.5 | 67.0171 | 62535.1678 | 0.40929 | 66.8589 | 52.3008 | 0.46806 | 54.5 | 57.4008 | 28176.3497 | 0.35284 | 77.7 | 61.5 | 0.88 | 70.9 | 72.2 | 59423.6183 | 0.66681 | 77.7 | 61.2194 | 1.73 | 70.9 | 72.4 | 119123.2879 | 0.68881 | 77.7 | 61.0806 | 1.64 | 70.9 | 72.3 | 113696.9209 | 0.68661
1896 | -2.1 | 78.2 | 56.083 | 260.1422 | 484.9722 | 72.295 | 44.9924 | 0.28195 | 54.6 | 50.3924 | 32211.7999 | 0.19678 | 0.3103 | 71.3755 | 45.4534 | 0.36195 | 54.6 | 51.0729 | 39392.6622 | 0.21758 | 49.6 | 36.278 | 0.87585 | 54.6 | 41.678 | 48975.6128 | 0.40753 | 49.7 | 35.578 | 1.0658 | 54.6 | 41.578 | 62823.383 | 0.42473 | 49.9729 | 36.6509 | 0.52195 | 54.6 | 41.9509 | 28922.9616 | 0.39553 | 73.5661 | 57.1856 | 0.87 | 71 | 67.8856 | 59429.5938 | 0.66158 | 76.2151 | 59.7956 | 1.72 | 71 | 70.8956 | 118074.7414 | 0.683 | 76.1956 | 59.3956 | 1.63 | 71 | 70.6956 | 114434.5404 | 0.68
1897 | -2.15 | 78.3 | 49.7961 | 444.7026 | 521.9647 | 77.4 | 50.6 | 0.29 | 54.6 | 55.9804 | 32056.4964 | 0.1998 | -1.3835 | 76.3 | 50.4608 | 0.36804 | 54.6 | 56.1608 | 39484.9611 | 0.21861 | 76.1942 | 63.7157 | 0.94412 | 54.6 | 69.1157 | 49247.9367 | 0.43745 | 76.2942 | 63.0157 | 1.1441 | 54.6 | 69.0157 | 63165.5906 | 0.45545 | 77.5 | 64.3216 | 0.52608 | 54.6 | 69.6019 | 29008.4729 | 0.40006 | 77.8 | 61.5 | 0.88 | 71.1 | 72.3 | 59908.1489 | 0.6688 | 77.8 | 61.4804 | 1.74 | 71.1 | 72.6 | 118656.2132 | 0.6928 | 77.8 | 61.2 | 1.65 | 71.1 | 72.4 | 114193.2772 | 0.68961
1898 | -2.2 | 78.3 | 55.3 | 237.5954 | 483.7184 | 77.3014 | 50.0816 | 0.28 | 54.7 | 55.3816 | 31717.7238 | 0.1938 | -1.2463 | 76.2211 | 49.4816 | 0.35803 | 54.7 | 55.1816 | 39687.4413 | 0.2118 | 59.147 | 44.4668 | 0.81 | 54.7 | 49.9668 | 49389.4287 | 0.37539 | 59.147 | 43.7668 | 0.99 | 54.7 | 49.8668 | 63546.9348 | 0.39339 | 50.9041 | 36.4027 | 0.47197 | 54.7 | 41.583 | 28613.122 | 0.35656 | 77.9 | 61.4 | 0.87 | 71.1197 | 72.2 | 60210.5628 | 0.6628 | 77.9 | 61.3 | 1.728 | 71.1197 | 72.5 | 119569.326 | 0.6868 | 77.8 | 61.2 | 1.63 | 71.1197 | 72.4 | 113781.2775 | 0.6828
1899 | -2.25 | 78.4 | 53.623 | 279.8095 | 504.9628 | 75.7365 | 49.5365 | 0.29 | 54.7198 | 54.8365 | 31821.7627 | 0.203 | 3.7935 | 74.7365 | 49.0564 | 0.37 | 54.7198 | 54.7564 | 39785.789 | 0.2212 | 51.608 | 38.9072 | 0.92595 | 54.7198 | 44.3874 | 49178.4925 | 0.43038 | 51.6279 | 38.2072 | 1.1279 | 54.7198 | 44.2874 | 63433.4135 | 0.44958 | 59.5065 | 47.3461 | 0.55198 | 54.7198 | 52.4461 | 28193.5043 | 0.41999 | 73.8762 | 57.4762 | 0.88 | 71.2198 | 68.2762 | 60173.4285 | 0.66679 | 72.9191 | 56.2191 | 1.722 | 71.2198 | 67.5191 | 120445.83 | 0.68579 | 72.9191 | 56.2587 | 1.632 | 71.2198 | 67.4389 | 113132.7879 | 0.68179
1900 | -2.3 | 78.5 | 54.3187 | 417.0444 | 519.5453 | 77.6 | 50.4601 | 0.28 | 54.8 | 55.78 | 32047.1154 | 0.1968 | -1.3732 | 76.5 | 50.08 | 0.36 | 54.8 | 55.78 | 39843.114 | 0.2158 | 77.6 | 64.3002 | 0.88401 | 54.8 | 69.7002 | 49095.5233 | 0.41001 | 77.7 | 63.6202 | 1.082 | 54.8 | 69.7002 | 63253.257 | 0.43001 | 76.5823 | 62.9626 | 0.49601 | 54.8 | 68.0626 | 27960.1596 | 0.37321 | 78 | 61.28 | 0.88 | 71.32 | 72.3 | 61449.6106 | 0.6668 | 78 | 61.3 | 1.738 | 71.32 | 72.7 | 121118.6484 | 0.6918 | 78 | 61.7 | 1.64 | 71.32 | 72.7 | 111959.3665 | 0.6866
1901 | -2.35 | 78.6 | 55.9004 | 272.5911 | 493.2427 | 74.0587 | 46.539 | 0.28 | 54.9 | 51.919 | 31920.924 | 0.1934 | -1.209 | 73.0587 | 45.5788 | 0.35201 | 54.9 | 51.3989 | 40824.8675 | 0.2126 | 49.6 | 35.5004 | 0.83602 | 54.9 | 40.9803 | 49402.332 | 0.38781 | 49.7 | 34.9004 | 1.026 | 54.9 | 40.9004 | 63235.8871 | 0.40861 | 49.7 | 36.2803 | 0.50201 | 54.9 | 41.3803 | 28138.1619 | 0.38061 | 77.4576 | 60.3777 | 0.87 | 71.4 | 71.5576 | 62178.9219 | 0.6628 | 78.1 | 61.2 | 1.72 | 71.4 | 72.6 | 121484.9694 | 0.6858 | 78.0201 | 61.6 | 1.628 | 71.4 | 72.6 | 111802.5706 | 0.6798
1902 | -2.4 | 78.6 | 50.7779 | 388.6239 | 531.8912 | 77.7 | 51.3596 | 0.29 | 54.9 | 56.6596 | 31767.6772 | 0.2006 | 0.69872 | 76.7 | 49.9798 | 0.37 | 54.9 | 55.9798 | 41869.6734 | 0.2238 | 66.9382 | 54.618 | 0.95798 | 54.9 | 60.118 | 49513.7633 | 0.44439 | 67.0382 | 54.118 | 1.168 | 54.9 | 60.118 | 63234.7315 | 0.4646 | 75.4259 | 63.0653 | 0.54798 | 54.9 | 68.2451 | 28364.7621 | 0.41858 | 78.2 | 61.8 | 0.88798 | 71.5 | 72.7 | 60745.2526 | 0.6728 | 76.1249 | 59.3249 | 1.742 | 71.5 | 70.8249 | 122439.3051 | 0.6942 | 76.1047 | 59.8047 | 1.642 | 71.5 | 70.8249 | 112009.7041 | 0.6872
1903 | -2.45 | 78.7 | 57.4548 | 236.8199 | 505.0552 | 77.8 | 50.3594 | 0.28 | 55 | 55.6797 | 31924.7832 | 0.1938 | -1.2005 | 76.8 | 49.8 | 0.37 | 55 | 55.7 | 41437.8738 | 0.2198 | 71.7913 | 57.31 | 0.82594 | 55 | 62.8304 | 49807.8542 | 0.38297 | 71.8116 | 56.81 | 1.0139 | 55 | 62.91 | 63594.8791 | 0.40377 | 62.3694 | 47.4491 | 0.47 | 55 | 52.7491 | 29083.347 | 0.354 | 78.3 | 62 | 0.88 | 71.6 | 72.7 | 59659.534 | 0.66759 | 78.2203 | 61.3 | 1.738 | 71.6 | 72.8 | 123062.1615 | 0.6908 | 78.2 | 61.7 | 1.63 | 71.6 | 72.8 | 112754.3521 | 0.6828
1904 | -2.5 | 78.8 | 55.9549 | 248.2464 | 509.7703 | 73.888 | 46.5493 | 0.28204 | 55 | 51.9697 | 32513.82 | 0.19861 | 1.6845 | 72.888 | 46.8697 | 0.37204 | 55 | 52.6697 | 40566.3118 | 0.22261 | 49.6 | 36.1817 | 0.88613 | 55 | 41.7021 | 49984.0221 | 0.41286 | 49.7 | 35.5817 | 1.0882 | 55 | 41.6817 | 64137.2897 | 0.43386 | 50.9661 | 37.6682 | 0.53408 | 55 | 43.0682 | 29883.9271 | 0.40786 | 73.9 | 57.6 | 0.87204 | 71.7 | 68.3204 | 59826.3476 | 0.66461 | 75.5712 | 58.4916 | 1.722 | 71.7 | 70.0712 | 123090.5704 | 0.6862 | 75.5712 | 58.8712 | 1.62 | 71.7 | 69.9916 | 113468.5449 | 0.6772
1905 | -2.55 | 78.9 | 50.875 | 443.4088 | 542.9705 | 78 | 50.2589 | 0.29 | 55.1 | 55.7795 | 33134.0389 | 0.199 | -1.1502 | 76.9 | 50.0973 | 0.37 | 55.1 | 55.9973 | 41384.8981 | 0.21979 | 78 | 64.9973 | 0.92179 | 55.1 | 70.4973 | 50047.6054 | 0.42771 | 78.0205 | 64.3179 | 1.1318 | 55.1 | 70.4973 | 64537.1259 | 0.44892 | 78.1 | 64.3973 | 0.51589 | 55.1 | 69.7973 | 29876.2555 | 0.39512 | 78.4 | 61.8795 | 0.88 | 71.8 | 72.8 | 60953.1986 | 0.66979 | 78.4 | 61.6 | 1.74 | 71.8 | 73.1 | 122445.9893 | 0.69379 | 78.3205 | 61.7 | 1.64 | 71.8 | 72.9795 | 113878.3712 | 0.68479
1906 | -2.6 | 78.9 | 55.5033 | 251.9013 | 505.4511 | 77.6282 | 49.3869 | 0.28 | 55.1 | 54.9076 | 33382.2899 | 0.197 | -1.0116 | 76.6076 | 48.5076 | 0.37 | 55.1 | 54.6282 | 43042.5171 | 0.219 | 54.5195 | 39.3815 | 0.80413 | 55.1 | 45.0815 | 50834.2195 | 0.37465 | 54.5402 | 38.9815 | 0.99413 | 55.1 | 45.1815 | 64763.5018 | 0.39565 | 49.7 | 34.9033 | 0.48413 | 55.1 | 40.3239 | 30038.7395 | 0.3681 | 78.5 | 61.7 | 0.87793 | 71.9 | 72.7 | 61459.8984 | 0.66479 | 78.5 | 61.7 | 1.73 | 71.9 | 73.1 | 121272.9842 | 0.68879 | 78.4 | 61.7 | 1.6279 | 71.9 | 72.9 | 113767.1789 | 0.67879
1907 | -2.65 | 79 | 52.4677 | 308.4273 | 535.2507 | 78.1 | 51.0792 | 0.3 | 55.2 | 56.6792 | 33518.1799 | 0.20679 | 2.8993 | 77.1 | 50.1792 | 0.38792 | 55.2 | 56.3792 | 43267.8197 | 0.22979 | 57.3484 | 44.3107 | 0.94415 | 55.2 | 50.0107 | 51206.6835 | 0.43766 | 57.3484 | 43.99 | 1.1542 | 55.2 | 50.1107 | 64542.9854 | 0.45945 | 66.5769 | 54.3184 | 0.56 | 55.2 | 59.5976 | 29003.0712 | 0.42879 | 76.6192 | 60.0192 | 0.88208 | 72 | 71.0192 | 61190.4157 | 0.67142 | 74.5946 | 57.9946 | 1.7321 | 72 | 69.2946 | 120578.1174 | 0.68983 | 74.5738 | 57.8946 | 1.63 | 72 | 69.0946 | 113749.5827 | 0.68062
1908 | -2.7 | 79.1 | 56.9759 | 326.9834 | 532.185 | 78.2 | 50.3582 | 0.29 | 55.2 | 55.9582 | 33651.0086 | 0.201 | -1.0126 | 77.2 | 49.4791 | 0.38 | 55.2 | 55.7791 | 43772.3735 | 0.226 | 77.657 | 63.4526 | 0.85373 | 55.2 | 69.0526 | 50914.7279 | 0.39808 | 77.757 | 62.9526 | 1.0516 | 55.2 | 69.1526 | 64809.4811 | 0.41887 | 73.816 | 60.1324 | 0.48582 | 55.2 | 65.1324 | 27592.3798 | 0.36749 | 78.6 | 61.9791 | 0.88 | 72.1 | 73 | 61308.91 | 0.66879 | 78.6 | 61.9 | 1.73 | 72.1 | 73.3 | 121198.0519 | 0.69079 | 78.6 | 61.8 | 1.63 | 72.1 | 73.1 | 114418.3797 | 0.68179
1909 | -2.7333 | 79.1 | 56.558 | 253.675 | 516.913 | 74.337 | 46.242 | 0.29 | 55.3 | 51.942 | 33874.4345 | 0.20163 | -0.55962 | 73.337 | 45.963 | 0.38 | 55.3 | 52.142 | 43498.3769 | 0.22663 | 49.6 | 35.305 | 0.8563 | 55.3 | 41.005 | 51203.1776 | 0.39794 | 49.7 | 34.805 | 1.0484 | 55.3 | 41.005 | 65235.6795 | 0.41894 | 49.7 | 36.763 | 0.5142 | 55.3 | 41.884 | 27977.3043 | 0.39294 | 76.696 | 59.896 | 0.8721 | 72.1 | 70.975 | 61586.3302 | 0.66421 | 78.385 | 61.264 | 1.72 | 72.1 | 72.785 | 123190.9222 | 0.68479 | 78.306 | 61.306 | 1.62 | 72.1 | 72.685 | 114947.2941 | 0.676
1910 | -2.7667 | 79.2 | 50.5578 | 416.6101 | 556.5689 | 78.3 | 50.8789 | 0.29789 | 55.3 | 56.4789 | 33844.0386 | 0.20579 | -1.0044 | 77.3 | 50.1155 | 0.38789 | 55.3 | 56.4155 | 43725.8572 | 0.22979 | 74.7502 | 61.8869 | 0.95367 | 55.3 | 67.5869 | 51392.2272 | 0.44189 | 74.8502 | 61.1446 | 1.1637 | 55.3 | 67.4658 | 66637.9762 | 0.46289 | 78.4211 | 64.9311 | 0.53578 | 55.3 | 70.4522 | 30432.8195 | 0.41083 | 78.7211 | 61.8789 | 0.88 | 72.2 | 73.0789 | 62458.3709 | 0.67179 | 78.7 | 61.2578 | 1.74 | 72.2 | 73.1789 | 127112.5604 | 0.692 | 78.7 | 61.8 | 1.6379 | 72.2 | 73.2 | 115236.8063 | 0.68379
1911 | -2.8 | 79.2 | 56.4452 | 201.4906 | 518.2603 | 78.3 | 50.5 | 0.29 | 55.3212 | 56.1 | 33552.9639 | 0.20079 | -0.90133 | 77.3 | 49.1 | 0.38 | 55.3212 | 55.5 | 45009.903 | 0.228 | 65.3405 | 50.1193 | 0.80788 | 55.3212 | 55.8193 | 51320.9398 | 0.37536 | 65.3405 | 48.9193 | 0.99788 | 55.3212 | 55.4981 | 68648.1019 | 0.39758 | 56.0802 | 39.2652 | 0.47212 | 55.3212 | 45.2652 | 33029.4638 | 0.35849 | 78.8 | 61.6 | 0.88 | 72.2212 | 72.9 | 63297.1288 | 0.668 | 78.8 | 60.7 | 1.73 | 72.2212 | 73 | 130480.2648 | 0.68879 | 78.7212 | 61.8 | 1.62 | 72.2212 | 73.1788 | 114940.8845 | 0.67879
1912 | -2.8333 | 79.3 | 54.4663 | 267.3986 | 536.7494 | 76.9056 | 49.827 | 0.29 | 55.4 | 55.427 | 33182.1202 | 0.205 | 2.5336 | 75.9056 | 48.6483 | 0.39 | 55.4 | 55.0483 | 44845.3285 | 0.23421 | 50.9662 | 37.5303 | 0.9164 | 55.4 | 43.2516 | 51561.065 | 0.42499 | 51.0449 | 36.3516 | 1.1285 | 55.4 | 42.9516 | 69175.2955 | 0.4492 | 58.128 | 43.9134 | 0.56213 | 55.4 | 49.9921 | 33270.5074 | 0.42671 | 75.5629 | 58.4843 | 0.88 | 72.3 | 69.7843 | 62981.097 | 0.66964 | 75.5146 | 57.2146 | 1.7221 | 72.3 | 69.6146 | 132072.7899 | 0.68664 | 75.5146 | 58.336 | 1.6121 | 72.3 | 69.736 | 115588.3079 | 0.67543
1913 | -2.8667 | 79.3 | 53.8298 | 418.1494 | 554.3317 | 78.4215 | 49.5712 | 0.29 | 55.4 | 55.3927 | 34702.8044 | 0.2 | -0.79592 | 77.5 | 49.4141 | 0.39 | 55.4 | 55.9356 | 45526.6355 | 0.23179 | 78.5 | 64.4712 | 0.88356 | 55.4 | 70.1927 | 51848.766 | 0.41078 | 78.5 | 62.9498 | 1.1014 | 55.4 | 69.7712 | 71502.4467 | 0.437 | 78.2137 | 62.4634 | 0.51571 | 55.4 | 68.5849 | 33743.4072 | 0.389 | 78.9 | 61.7785 | 0.88 | 72.4 | 73.1 | 63195.4435 | 0.67079 | 78.9 | 60.6215 | 1.74 | 72.4 | 73.1 | 132805.143 | 0.69179 | 78.8215 | 61.6 | 1.62 | 72.4 | 73.2 | 116808.4662 | 0.67879
1914 | -2.9 | 79.4 | 55.8647 | 271.2774 | 525.6337 | 77.5037 | 47.4684 | 0.29 | 55.5 | 53.6468 | 36752.5162 | 0.20422 | -0.66266 | 76.5253 | 48.1684 | 0.39 | 55.5 | 54.7684 | 45964.0651 | 0.232 | 49.6 | 34.3079 | 0.81647 | 55.5 | 40.1079 | 52264.7766 | 0.37824 | 49.7 | 32.5295 | 1.0286 | 55.5 | 39.5295 | 73565.1687 | 0.40845 | 49.7 | 33.8295 | 0.51432 | 55.5 | 40.0295 | 34192.1526 | 0.39145 | 78.7921 | 61.4705 | 0.88 | 72.4216 | 72.8921 | 63791.4474 | 0.667 | 78.9 | 60.4784 | 1.73 | 72.4216 | 73 | 133184.5346 | 0.68878 | 78.9 | 61.6 | 1.61 | 72.4216 | 73.1 | 116863.6143 | 0.67478
1915 | -2.95 | 79.5 | 50.1651 | 405.7915 | 566.8969 | 78.6 | 49.9217 | 0.31 | 55.5 | 56.0217 | 36602.5849 | 0.213 | 0.2459 | 77.6 | 50.1566 | 0.39 | 55.5 | 56.5783 | 45332.0223 | 0.23578 | 69.6478 | 56.4261 | 0.94783 | 55.5 | 62.2261 | 52260.357 | 0.43913 | 69.6695 | 54.8261 | 1.1878 | 55.5 | 61.8261 | 73761.6646 | 0.47213 | 77.7603 | 63.4736 | 0.57566 | 55.5 | 69.6736 | 34142.047 | 0.43518 | 79 | 61.8217 | 0.88 | 72.5217 | 73.2217 | 63311.7308 | 0.67178 | 78.0603 | 59.2169 | 1.74 | 72.5217 | 72.0603 | 137576.5352 | 0.69322 | 78.0603 | 60.6603 | 1.62 | 72.5217 | 72.2603 | 117710.7985 | 0.678
1916 | -3 | 79.5 | 58.1638 | 221.7889 | 537.6897 | 78.7 | 49.9782 | 0.3 | 55.6 | 56 | 36398.1643 | 0.211 | -0.43761 | 77.7 | 48.5128 | 0.39 | 55.6 | 55.3346 | 47535.9136 | 0.233 | 74.3152 | 58.9062 | 0.80564 | 55.6 | 64.7062 | 52098.5073 | 0.37538 | 74.4152 | 57.428 | 1.0335 | 55.6 | 64.428 | 73301.3338 | 0.4116 | 65.3062 | 48.7062 | 0.49 | 55.6 | 54.8062 | 33866.1755 | 0.37156 | 79.1 | 61.5564 | 0.88 | 72.6 | 73.1 | 64483.3841 | 0.66878 | 79.1 | 59.2564 | 1.74 | 72.6 | 72.7782 | 143926.9567 | 0.693 | 79 | 61.1564 | 1.6178 | 72.6 | 73.0782 | 120708.4009 | 0.675
1917 | -3.05 | 79.6 | 55.1711 | 275.3295 | 546.976 | 77.0385 | 48.3824 | 0.31 | 55.6 | 54.4824 | 36641.6434 | 0.21322 | 0.21033 | 76.0605 | 46.5482 | 0.40219 | 55.6 | 53.6262 | 49529.6192 | 0.23966 | 49.6 | 34.7877 | 0.86877 | 55.6 | 40.7877 | 53965.2908 | 0.40429 | 49.7 | 34.1316 | 1.1088 | 55.6 | 41.0096 | 72061.2253 | 0.44229 | 51.5857 | 37.5172 | 0.56439 | 55.6 | 43.5172 | 33078.3584 | 0.42629 | 77 | 58.4781 | 0.88 | 72.7 | 70.7 | 68075.4657 | 0.66744 | 78.6395 | 58.1395 | 1.74 | 72.7 | 72.1395 | 149151.7865 | 0.69322 | 78.6395 | 60.3615 | 1.61 | 72.7 | 72.5395 | 122758.9422 | 0.673
1918 | -3.1 | 79.7 | 51.1053 | 447.8668 | 577.1893 | 78.8 | 49.4559 | 0.31 | 55.7 | 55.7559 | 37558.6059 | 0.213 | -0.29195 | 77.9 | 48.3559 | 0.41 | 55.7 | 55.478 | 50217.7552 | 0.243 | 78.8 | 63.8898 | 0.89339 | 55.7 | 70.0898 | 55699.3831 | 0.41491 | 78.9 | 63.7898 | 1.1334 | 55.7 | 70.5898 | 71449.0007 | 0.45191 | 78.9 | 64.4898 | 0.53559 | 55.7 | 70.3898 | 32297.6517 | 0.40669 | 79.2 | 60.4 | 0.88 | 72.8 | 72.9 | 69641.8091 | 0.671 | 79.2 | 58.922 | 1.76 | 72.8 | 72.9 | 148698.8261 | 0.699 | 79.2 | 60.978 | 1.62 | 72.8 | 73.1 | 122977.2394 | 0.67578
1919 | -3.15 | 79.8 | 55.3 | 260.7832 | 542.3647 | 78.9 | 48.4778 | 0.31 | 55.7222 | 55 | 39366.8706 | 0.21522 | -0.2341 | 77.9222 | 46.1671 | 0.41222 | 55.7222 | 54.0114 | 54992.531 | 0.24744 | 54.8933 | 37.3154 | 0.79443 | 55.7222 | 43.7597 | 58181.2086 | 0.36822 | 54.9933 | 37.5376 | 1.0144 | 55.7222 | 44.5597 | 73744.6886 | 0.40299 | 49.7 | 34.3108 | 0.50443 | 55.7222 | 40.1329 | 32302.9113 | 0.38132 | 79.3 | 59.4892 | 0.88 | 72.9 | 72.5778 | 73235.921 | 0.671 | 79.3 | 58.6778 | 1.76 | 72.9 | 72.8778 | 151107.3683 | 0.699 | 79.2222 | 61.0222 | 1.61 | 72.9 | 73.1222 | 122972.6713 | 0.674
1920 | -3.2 | 79.7 | 50.0436 | 377.4027 | 579.361 | 79 | 48.9668 | 0.32 | 55.7 | 55.6445 | 39808.9001 | 0.22122 | -0.18577 | 78.1 | 45.3445 | 0.44 | 55.7 | 53.8668 | 59944.0115 | 0.26145 | 63.3387 | 47.5387 | 0.95223 | 55.7 | 54.461 | 62583.3352 | 0.44111 | 63.3387 | 48.0387 | 1.1922 | 55.7 | 55.261 | 76248.8398 | 0.47289 | 73.2705 | 59.726 | 0.57777 | 55.7 | 65.726 | 32568.0285 | 0.43922 | 79.4 | 58.4223 | 0.89 | 72.8777 | 72.4 | 77746.1741 | 0.675 | 79.2445 | 57.7223 | 1.76 | 72.8777 | 72.5445 | 158245.373 | 0.702 | 79.1445 | 60.9223 | 1.61 | 72.8777 | 73.0445 | 122806.4586 | 0.673
1921 | -3.0833 | 79.5776 | 56.8672 | 303.778 | 557.9133 | 78.9 | 49.6 | 0.32 | 55.6 | 56.1 | 38887.3019 | 0.221 | -0.34872 | 78.0776 | 46.0224 | 0.45224 | 55.6 | 54.7224 | 60865.8972 | 0.27145 | 78.2835 | 60.1268 | 0.85328 | 55.6 | 67.2492 | 64631.3602 | 0.39531 | 78.3059 | 61.0492 | 1.0633 | 55.6 | 68.3716 | 76892.0543 | 0.42309 | 73.985 | 58.3178 | 0.48776 | 55.6 | 64.1178 | 31973.0673 | 0.37231 | 79.3776 | 58.6 | 0.89 | 72.6776 | 72.4776 | 77386.6081 | 0.677 | 79.4 | 57.7224 | 1.77 | 72.6776 | 72.7 | 160150.0951 | 0.70322 | 79.3776 | 60.5552 | 1.6 | 72.6776 | 72.9776 | 126035.0695 | 0.67078
1922 | -2.9667 | 79.3775 | 54.5775 | 306.8677 | 545.2278 | 78.7775 | 48.71 | 0.32 | 55.4775 | 55.3325 | 39681.7318 | 0.22 | -0.03652 | 77.9 | 46.6225 | 0.47 | 55.4775 | 55.3225 | 60995.807 | 0.27823 | 49.6 | 31.435 | 0.87675 | 55.4775 | 38.8575 | 66535.2121 | 0.40683 | 49.7 | 32.335 | 1.079 | 55.4775 | 39.8125 | 77914.3983 | 0.4286 | 49.9251 | 35.0926 | 0.5245 | 55.4775 | 41.0151 | 32809.4034 | 0.40215 | 79.1775 | 58.255 | 0.89 | 72.4 | 72.2775 | 78175.0385 | 0.679 | 79.2 | 57.01 | 1.77 | 72.4 | 72.3775 | 164164.1401 | 0.704 | 79.1775 | 59.4325 | 1.6 | 72.4 | 72.4775 | 131759.4331 | 0.66877
1923 | -2.85 | 79.2 | 48.9262 | 518.4352 | 575.6749 | 78.6 | 47.6774 | 0.32 | 55.3 | 54.6 | 41535.3689 | 0.22423 | 0.13421 | 77.8 | 47.2226 | 0.47 | 55.3 | 55.8226 | 60201.0452 | 0.28123 | 78.6 | 61.7869 | 0.95548 | 55.3 | 69.2869 | 67334.3166 | 0.44483 | 78.7 | 62.7095 | 1.161 | 55.3 | 70.0869 | 77378.8476 | 0.46183 | 78.7 | 62.4964 | 0.53548 | 55.3 | 69.019 | 36089.5869 | 0.40383 | 79 | 58.0226 | 0.9 | 72.2 | 72.1 | 78590.4774 | 0.68023 | 79 | 56.7905 | 1.77 | 72.2 | 72.2226 | 164687.615 | 0.706 | 79 | 58.7 | 1.6 | 72.2 | 72.1 | 135864.3977 | 0.668
1924 | -2.7333 | 79 | 54.7954 | 269.3758 | 528.9543 | 78.4 | 47.7227 | 0.33 | 55.2 | 54.7227 | 42134.0066 | 0.229 | 0.047545 | 77.6 | 47.7227 | 0.47 | 55.2 | 56.1227 | 58929.3309 | 0.282 | 64.6764 | 46.0219 | 0.83 | 55.2 | 53.2219 | 65167.3364 | 0.387 | 64.7764 | 46.7764 | 1 | 55.2 | 53.9764 | 75293.9603 | 0.39855 | 56.0356 | 36.9265 | 0.47227 | 55.2 | 43.8265 | 37879.8466 | 0.36005 | 78.8 | 58.5227 | 0.9 | 72 | 72.2 | 76031.0983 | 0.681 | 78.8773 | 57.3545 | 1.77 | 72 | 72.2773 | 159421.1921 | 0.706 | 78.8 | 58.6 | 1.6 | 72 | 71.9773 | 134895.5836 | 0.668
1925 | -2.6167 | 78.8771 | 51.4916 | 347.2088 | 543.6739 | 78.2771 | 48.4457 | 0.33 | 55.1 | 55.3457 | 41399.3531 | 0.232 | 0.42302 | 77.4 | 47.4543 | 0.47 | 55.1 | 55.8543 | 58703.0627 | 0.28 | 54.0909 | 38.6052 | 0.95686 | 55.1 | 45.5052 | 62103.8425 | 0.44497 | 54.1909 | 38.0366 | 1.1369 | 55.1 | 45.3595 | 76735.7373 | 0.45297 | 64.8624 | 48.5395 | 0.57 | 55.1 | 55.5624 | 38577.7786 | 0.43046 | 78.6771 | 58.3314 | 0.9 | 71.8 | 71.9771 | 76206.6785 | 0.681 | 78.6771 | 57.3686 | 1.77 | 71.8 | 72.1229 | 157998.1201 | 0.706 | 78.6 | 57.2629 | 1.6 | 71.8 | 71.3543 | 142784.1408 | 0.668
1926 | -2.5 | 78.8 | 53.9823 | 427.9928 | 542.0897 | 78.1 | 48.477 | 0.33 | 55 | 55.3541 | 40977.0117 | 0.231 | 0.83562 | 77.277 | 46.9 | 0.47 | 55 | 55.4 | 59438.3936 | 0.28 | 78.1 | 61.9852 | 0.89541 | 55 | 68.6852 | 60492.1453 | 0.41701 | 78.177 | 60.5622 | 1.0708 | 55 | 68.0622 | 78806.9201 | 0.42601 | 77.1205 | 58.2367 | 0.50541 | 55 | 65.4597 | 39831.0421 | 0.38424 | 78.5 | 56.9081 | 0.9 | 71.7 | 71.377 | 80975.4673 | 0.68123 | 78.5 | 57.4081 | 1.77 | 71.7 | 71.977 | 156409.7154 | 0.70477 | 78.477 | 55.9 | 1.6023 | 71.7 | 70.823 | 151576.6614 | 0.67023
1927 | -2.5167 | 78.8 | 53.0769 | 347.8312 | 524.5235 | 78 | 48.1 | 0.33 | 55 | 55 | 41673.7463 | 0.232 | 0.93346 | 77.2 | 47.3462 | 0.47 | 55 | 55.7231 | 58583.6533 | 0.28 | 49.6 | 32.8385 | 0.85693 | 55 | 39.5385 | 60075.6618 | 0.39746 | 49.7 | 31.5847 | 1.0292 | 55 | 38.9616 | 77427.2497 | 0.40846 | 49.7 | 31.1616 | 0.52462 | 55 | 38.6616 | 40876.9772 | 0.40092 | 78.4 | 55.5538 | 0.9 | 71.7 | 70.9769 | 86187.7861 | 0.68523 | 78.4 | 56.1 | 1.77 | 71.7 | 71.5 | 164619.1104 | 0.705 | 78.3 | 55.6769 | 1.6123 | 71.7 | 70.8 | 152890.1366 | 0.675
1928 | -2.5333 | 78.8 | 47.1856 | 544.508 | 564.3088 | 78.1 | 48.2232 | 0.33 | 55 | 55.2 | 41747.4901 | 0.233 | 0.73186 | 77.2 | 48.3464 | 0.46768 | 55 | 56.4232 | 56149.5572 | 0.27777 | 74.6208 | 59.1816 | 0.96536 | 55 | 66.1048 | 62310.665 | 0.44791 | 74.7208 | 58.6048 | 1.1554 | 55 | 66.028 | 77666.7185 | 0.45968 | 78.1 | 60.8072 | 0.56768 | 55 | 68.284 | 41129.3932 | 0.43222 | 78.4 | 54.9 | 0.91 | 71.7 | 70.9 | 89181.9425 | 0.69023 | 78.4 | 56.1 | 1.7723 | 71.7 | 71.6 | 165430.4918 | 0.70623 | 78.4 | 56.0696 | 1.63 | 71.7 | 71.0232 | 151862.8954 | 0.68
1929 | -2.55 | 78.8 | 54.5435 | 300.0326 | 529.3674 | 78.1 | 46.5368 | 0.34 | 55.1 | 53.8834 | 44445.5977 | 0.23447 | 0.41153 | 77.2 | 48.9 | 0.45767 | 55.1 | 56.6 | 53957.8602 | 0.27177 | 70.4114 | 51.6949 | 0.83534 | 55.1 | 58.9182 | 65437.9353 | 0.38737 | 70.4881 | 51.8415 | 0.99767 | 55.1 | 59.2415 | 77937.5764 | 0.39837 | 62.3182 | 42.5182 | 0.5 | 55.1 | 50.0415 | 41427.2289 | 0.3807 | 78.4 | 54.4534 | 0.92 | 71.8 | 70.9 | 91870.0707 | 0.69623 | 78.4 | 56.7699 | 1.78 | 71.8 | 71.8233 | 160805.4439 | 0.708 | 78.4 | 56.8 | 1.6323 | 71.8 | 71.4 | 147381.2385 | 0.68323
1930 | -2.5667 | 78.9 | 51.9845 | 368.5549 | 544.8448 | 78.1 | 46.464 | 0.35 | 55.1 | 54.2172 | 46449.2403 | 0.24447 | 0.32556 | 77.2 | 48.9234 | 0.44766 | 55.1 | 56.5 | 52598.951 | 0.26577 | 51.0059 | 33.3996 | 0.92703 | 55.1 | 41.023 | 68359.6554 | 0.43175 | 51.0824 | 34.4465 | 1.0994 | 55.1 | 41.723 | 76363.3499 | 0.43851 | 58.2072 | 41.3477 | 0.58469 | 55.1 | 48.9009 | 41235.855 | 0.44634 | 78.5 | 54.2234 | 0.92234 | 71.8 | 71 | 93624.421 | 0.70247 | 78.5 | 56.8297 | 1.78 | 71.8 | 71.8766 | 160623.7813 | 0.708 | 78.4 | 57.0234 | 1.64 | 71.8 | 71.5 | 147052.4196 | 0.686
1931 | -2.5833 | 78.9 | 51.5064 | 495.6681 | 560.4453 | 78.1 | 47.6765 | 0.36 | 55.1 | 55.2765 | 45220.3151 | 0.248 | 0.37878 | 77.3 | 48.1058 | 0.43 | 55.1 | 55.7294 | 52889.7968 | 0.25976 | 78.1 | 60.0294 | 0.91529 | 55.1 | 67.7058 | 69242.5456 | 0.42617 | 78.1 | 61.0352 | 1.0729 | 55.1 | 68.3587 | 76945.1016 | 0.42794 | 78.2 | 59.6881 | 0.54529 | 55.1 | 67.3116 | 41962.2871 | 0.41217 | 78.5 | 54.9235 | 0.93 | 71.8 | 71.3235 | 91990.2097 | 0.70824 | 78.5 | 56 | 1.78 | 71.8 | 71.7 | 167089.6932 | 0.709 | 78.5 | 56.6529 | 1.65 | 71.8 | 71.4765 | 149857.9336 | 0.68824
1932 | -2.6 | 78.9 | 52.8763 | 345.9929 | 532.9572 | 78.2 | 47.7237 | 0.36 | 55.1 | 55.3237 | 45678.1271 | 0.25 | 0.57071 | 77.3 | 47.2 | 0.43 | 55.1 | 54.9763 | 54485.2729 | 0.259 | 53.7985 | 34.7405 | 0.84473 | 55.1 | 42.2405 | 67260.0626 | 0.3926 | 53.8222 | 35.2642 | 0.98473 | 55.1 | 42.5405 | 76411.7262 | 0.3906 | 49.7 | 29.7893 | 0.53473 | 55.1 | 37.8893 | 44517.364 | 0.40726 | 78.5 | 55.1 | 0.94 | 71.8 | 71.5 | 91740.4475 | 0.71324 | 78.5 | 56.371 | 1.78 | 71.8 | 71.8237 | 164937.5321 | 0.71024 | 78.5 | 55.7763 | 1.66 | 71.8 | 71.2763 | 157122.9573 | 0.69224
1933 | -2.5667 | 78.8 | 46.8189 | 503.8611 | 567.8785 | 78.1 | 48.3238 | 0.36 | 55.1 | 55.8238 | 44729.7692 | 0.25 | 0.35784 | 77.2 | 46.0049 | 0.43238 | 55.1 | 54.1287 | 56783.1358 | 0.26 | 70.0828 | 53.659 | 0.98 | 55.1 | 61.159 | 67526.737 | 0.45629 | 70.1065 | 53.6876 | 1.1376 | 55.1 | 61.1352 | 77750.9168 | 0.45129 | 77.6665 | 60.2951 | 0.60524 | 55.1 | 68.2713 | 43709.1907 | 0.45715 | 78.5 | 55.2238 | 0.94 | 71.8 | 71.6 | 92016.6982 | 0.71724 | 78.5 | 56.6762 | 1.78 | 71.8 | 71.9 | 162848.3816 | 0.711 | 78.5 | 55.9476 | 1.67 | 71.8 | 71.4238 | 156721.2318 | 0.69624
1934 | -2.5333 | 78.8 | 55.085 | 327.1608 | 539.2123 | 78.1 | 47.9283 | 0.36 | 55 | 55.4522 | 44863.6183 | 0.248 | 0.33522 | 77.2 | 45.6717 | 0.45 | 55 | 54.0478 | 58828.5559 | 0.26624 | 76.184 | 56.869 | 0.86283 | 55 | 64.5929 | 69744.7223 | 0.40037 | 76.2601 | 56.269 | 0.99283 | 55 | 64.1929 | 83110.9885 | 0.39513 | 68.5646 | 48.8929 | 0.52 | 55 | 56.7168 | 43075.656 | 0.39804 | 78.5 | 55.6 | 0.95 | 71.7 | 71.7239 | 90779.8811 | 0.721 | 78.5 | 56.0761 | 1.79 | 71.7 | 71.7 | 167170.2818 | 0.711 | 78.4 | 55.7283 | 1.67 | 71.7 | 71.3761 | 158693.4336 | 0.69924
1935 | -2.5 | 78.7 | 52.2879 | 374.5849 | 543.0527 | 78 | 47.324 | 0.36 | 55 | 55 | 45927.5097 | 0.249 | 0.527 | 77.2 | 46.076 | 0.45 | 55 | 54.476 | 58863.6015 | 0.27024 | 49.7201 | 30.7641 | 0.9196 | 55 | 38.8641 | 72967.2206 | 0.42608 | 49.8201 | 30.3641 | 1.0596 | 55 | 38.4881 | 86023.4059 | 0.42108 | 52.505 | 34.725 | 0.5948 | 55 | 42.725 | 43849.6323 | 0.4486 | 78.4 | 55.352 | 0.95 | 71.6 | 71.7 | 91749.424 | 0.72324 | 78.4 | 54.5799 | 1.79 | 71.6 | 71.252 | 178320.2313 | 0.712 | 78.4 | 54.8 | 1.6824 | 71.6 | 71.1 | 166096.8752 | 0.70424
1936 | -2.4667 | 78.7 | 47.9479 | 583.8318 | 570.8871 | 78 | 47.7241 | 0.36 | 54.9 | 55.3 | 45578.1069 | 0.25 | 0.50855 | 77.2 | 46.0241 | 0.46 | 54.9 | 54.5241 | 59757.9498 | 0.274 | 78 | 59.9276 | 0.94517 | 54.9 | 67.8035 | 71611.3109 | 0.4401 | 78 | 59.0794 | 1.0928 | 54.9 | 67.2794 | 86615.5658 | 0.4351 | 78.1 | 59.307 | 0.56759 | 54.9 | 67.4311 | 44676.6702 | 0.4321 | 78.4 | 54.9241 | 0.96 | 71.6 | 71.6 | 93555.0951 | 0.72624 | 78.4 | 53.8724 | 1.8 | 71.6 | 71.1241 | 184216.0196 | 0.716 | 78.3 | 54.4517 | 1.6924 | 71.6 | 71.0759 | 169436.3699 | 0.70824
1937 | -2.4333 | 78.6 | 52.3545 | 360.7726 | 534.2485 | 78 | 46.903 | 0.36 | 54.9 | 54.7273 | 46608.0493 | 0.25024 | 0.69436 | 77.1 | 47.197 | 0.46 | 54.9 | 55.4727 | 57740.5961 | 0.276 | 61.9849 | 41.9607 | 0.84 | 54.9 | 49.7091 | 70210.7289 | 0.38973 | 61.9849 | 40.9334 | 0.97242 | 54.9 | 49.1091 | 85633.4691 | 0.38673 | 54.5485 | 33.5455 | 0.52485 | 54.9 | 41.9697 | 46394.9647 | 0.40167 | 78.3 | 54.2273 | 0.96 | 71.5 | 71.3758 | 96606.6551 | 0.72924 | 78.3 | 55.0242 | 1.8024 | 71.5 | 71.4242 | 175865.7235 | 0.71824 | 78.3 | 53.3273 | 1.71 | 71.5 | 70.8 | 178023.6374 | 0.71348
1938 | -2.4 | 78.6 | 47.3449 | 469.8679 | 561.2793 | 77.9 | 45.4513 | 0.37 | 54.9 | 53.6756 | 49779.2795 | 0.25524 | 0.60013 | 77.1 | 47.9756 | 0.45756 | 54.9 | 55.8756 | 55410.0358 | 0.27176 | 61.255 | 43.155 | 0.97487 | 54.9 | 51.3037 | 73698.3799 | 0.45271 | 61.255 | 43.128 | 1.1349 | 54.9 | 51.328 | 85814.3649 | 0.45071 | 71.646 | 53.3217 | 0.61 | 54.9 | 61.8217 | 46922.3659 | 0.46603 | 78.3 | 53.2 | 0.96244 | 71.4756 | 71.2 | 101056.245 | 0.73324 | 78.3 | 55.5244 | 1.81 | 71.4756 | 71.6 | 171589.9394 | 0.72 | 78.2 | 53.1487 | 1.72 | 71.4756 | 70.8244 | 180899.7759 | 0.72024
1939 | -2.3667 | 78.5 | 53.0671 | 452.842 | 552.6058 | 77.9 | 45.5489 | 0.38 | 54.8 | 54.0489 | 51122.6221 | 0.26324 | 0.38738 | 77 | 47.9 | 0.45 | 54.8 | 55.7 | 54696.937 | 0.268 | 77.8 | 57.5532 | 0.89511 | 54.8 | 65.9532 | 75746.7273 | 0.41531 | 77.9 | 58.4021 | 1.0327 | 54.8 | 66.4776 | 84032.6083 | 0.41206 | 76.505 | 55.8582 | 0.54511 | 54.8 | 64.3582 | 46904.2699 | 0.41331 | 78.2 | 53.3 | 0.97 | 71.4 | 71.3 | 101140.294 | 0.73724 | 78.2 | 55.3755 | 1.81 | 71.4 | 71.5 | 172571.5576 | 0.72 | 78.2 | 53.3511 | 1.7324 | 71.4 | 71 | 180334.895 | 0.72524
1940 | -2.3333 | 78.5 | 51.7754 | 404.3983 | 538.1557 | 77.8 | 45.9754 | 0.38246 | 54.8 | 54.5 | 51302.8637 | 0.26825 | 0.49218 | 76.9 | 48.8984 | 0.44 | 54.8 | 56.2492 | 51687.3503 | 0.26351 | 50.0525 | 29.1492 | 0.87984 | 54.8 | 37.6492 | 76732.7099 | 0.40818 | 50.0771 | 30.2246 | 1.0098 | 54.8 | 38.2246 | 83457.3147 | 0.40093 | 49.8967 | 30.1688 | 0.56738 | 54.8 | 38.6934 | 47027.7045 | 0.43293 | 78.2 | 53.2754 | 0.97246 | 71.3 | 71.3 | 101452.3839 | 0.741 | 78.2 | 53.5525 | 1.81 | 71.3 | 70.9508 | 186349.5702 | 0.721 | 78.1 | 52.4754 | 1.75 | 71.3 | 70.8 | 187448.4647 | 0.73125
1941 | -2.3 | 78.4 | 45.347 | 649.1919 | 575.9342 | 77.8 | 45.9247 | 0.39 | 54.8 | 54.6247 | 52015.6112 | 0.27225 | 0.24786 | 76.9 | 48.3765 | 0.42753 | 54.8 | 55.6012 | 50751.6095 | 0.25475 | 77.7 | 58.4765 | 0.98259 | 54.8 | 67.2518 | 78797.534 | 0.45528 | 77.8 | 59.3518 | 1.1126 | 54.8 | 67.5518 | 85982.3334 | 0.44479 | 77.8 | 58.8765 | 0.59506 | 54.8 | 67.3765 | 46843.972 | 0.44904 | 78.1 | 53.2 | 0.98 | 71.3 | 71.3 | 102144.8748 | 0.74425 | 78.1 | 52.7988 | 1.82 | 71.3 | 70.8247 | 192646.0032 | 0.72525 | 78.1 | 52.7988 | 1.76 | 71.3 | 71.0247 | 186251.0186 | 0.73625
1942 | -2.2667 | 78.4 | 52.4511 | 369.1159 | 537.105 | 77.7 | 46.2 | 0.4 | 54.7 | 54.9 | 52122.9428 | 0.27525 | -0.051022 | 76.8 | 46.1007 | 0.42 | 54.7 | 53.8504 | 54427.8702 | 0.253 | 70.5377 | 49.1377 | 0.86752 | 54.7 | 57.7129 | 77145.634 | 0.40076 | 70.6129 | 48.9385 | 0.97504 | 54.7 | 57.3385 | 88095.4911 | 0.38776 | 63.4881 | 42.2129 | 0.53 | 54.7 | 50.7129 | 46775.7119 | 0.4005 | 78.1 | 53.3248 | 0.98 | 71.2 | 71.4 | 101606.0743 | 0.747 | 78.1 | 53.8 | 1.83 | 71.2 | 71.1 | 185419.6037 | 0.728 | 78.0752 | 53.4752 | 1.77 | 71.2 | 71.2752 | 181973.9475 | 0.74025
1943 | -2.2333 | 78.3 | 49.8015 | 440.3275 | 550.4196 | 77.7 | 46.5249 | 0.4 | 54.7 | 55.1249 | 51780.3177 | 0.277 | -0.072735 | 76.8 | 45.1 | 0.43 | 54.7 | 53.3 | 57217.0852 | 0.25825 | 53.0204 | 34.1201 | 0.95748 | 54.7 | 42.5201 | 75720.05 | 0.44349 | 53.1204 | 32.5952 | 1.09 | 54.7 | 41.445 | 93070.8819 | 0.43274 | 61.1186 | 42.3435 | 0.60249 | 54.7 | 50.9684 | 47537.6999 | 0.45875 | 78 | 53.9748 | 0.99 | 71.1 | 71.5249 | 99129.8198 | 0.749 | 78 | 54.0249 | 1.83 | 71.1 | 71.2 | 183864.6039 | 0.73 | 78 | 53.2 | 1.78 | 71.1 | 71.2 | 184270.2591 | 0.74425
1944 | -2.2 | 78.2749 | 49.8514 | 568.7784 | 561.8695 | 77.6 | 47.2752 | 0.4 | 54.6 | 55.6501 | 50317.4227 | 0.276 | -0.20176 | 76.8 | 43.9998 | 0.44251 | 54.6 | 52.6499 | 60837.8799 | 0.2655 | 77.6 | 57.4246 | 0.93248 | 54.6 | 66.1246 | 78347.4686 | 0.43124 | 77.6 | 55.9998 | 1.065 | 54.6 | 65.1747 | 96437.97 | 0.42524 | 77.7 | 56.7747 | 0.55749 | 54.6 | 65.6497 | 48613.3828 | 0.42324 | 78 | 54.3749 | 0.99 | 71.0749 | 71.6 | 97197.3167 | 0.749 | 78 | 54.2 | 1.84 | 71.0749 | 71.2 | 182322.301 | 0.731 | 78 | 53.3 | 1.79 | 71.0749 | 71.3 | 184512.1165 | 0.747
1945 | -2.1333 | 78.1748 | 51.5497 | 404.0302 | 532.553 | 77.5748 | 46.8993 | 0.39 | 54.5748 | 55.2245 | 50222.4131 | 0.27275 | -0.52543 | 76.7 | 43 | 0.46252 | 54.5748 | 52.3252 | 65504.391 | 0.2775 | 57.7396 | 35.3899 | 0.86252 | 54.5748 | 44.3151 | 80535.4006 | 0.39927 | 57.8144 | 35.5906 | 0.99503 | 54.5748 | 44.3654 | 92420.6616 | 0.39527 | 52.4953 | 30.9715 | 0.54252 | 54.5748 | 39.7966 | 48613.8624 | 0.41052 | 77.9 | 54 | 0.99 | 70.9 | 71.4748 | 98536.0527 | 0.749 | 77.9 | 53.9748 | 1.84 | 70.9 | 71.1 | 183857.2715 | 0.731 | 77.9 | 54.0007 | 1.79 | 70.9 | 71.4252 | 178892.054 | 0.749
1946 | -2.0667 | 78.0747 | 45.4 | 566.6217 | 561.6204 | 77.5 | 45.5494 | 0.39 | 54.5 | 54.2747 | 52356.6037 | 0.27325 | -0.66734 | 76.7 | 44.2011 | 0.48253 | 54.5 | 53.5759 | 65671.5371 | 0.28851 | 70.4514 | 50.8514 | 0.98747 | 54.5 | 59.8261 | 80634.6195 | 0.45749 | 70.4514 | 51.1502 | 1.1375 | 54.5 | 59.8755 | 91783.8038 | 0.45149 | 77.5 | 58.0989 | 0.59494 | 54.5 | 66.8736 | 48279.206 | 0.45297 | 77.8 | 53.7747 | 0.99 | 70.8 | 71.3 | 99020.5117 | 0.749 | 77.8 | 53.9253 | 1.84 | 70.8 | 71 | 183757.0133 | 0.732 | 77.8 | 54.3494 | 1.79 | 70.8 | 71.4747 | 175487.2843 | 0.749
1947 | -2 | 77.9746 | 53.1222 | 409.3255 | 534.4172 | 77.4 | 44.9746 | 0.4 | 54.4 | 53.9 | 53830.1257 | 0.277 | -0.40706 | 76.6 | 45.5254 | 0.49 | 54.4 | 54.6254 | 63654.4637 | 0.293 | 75.8268 | 54.3744 | 0.87492 | 54.4 | 63.0744 | 78870.1388 | 0.40821 | 75.9014 | 53.3744 | 1.0124 | 54.4 | 62.4744 | 95126.9796 | 0.40346 | 69.8982 | 48.122 | 0.52 | 54.4 | 56.7474 | 47689.1947 | 0.39773 | 77.7 | 53.5 | 0.99 | 70.7 | 71.2 | 99569.8513 | 0.749 | 77.7 | 53.9746 | 1.84 | 70.7 | 71 | 182625.3573 | 0.732 | 77.7 | 53.1492 | 1.79 | 70.7 | 71.0746 | 183773.962 | 0.749
1948 | -1.9333 | 77.8745 | 50.7938 | 436.9853 | 532.4054 | 77.3 | 44.9 | 0.4 | 54.3 | 54 | 54684.3655 | 0.28126 | -0.39776 | 76.5 | 46.3765 | 0.49 | 54.3 | 55.251 | 61803.3571 | 0.293 | 50.6399 | 30.4696 | 0.91765 | 54.3 | 39.0441 | 77446.2476 | 0.42634 | 50.7144 | 29.2441 | 1.0702 | 54.3 | 38.3441 | 95519.1495 | 0.42508 | 54.7116 | 34.7392 | 0.5751 | 54.3 | 43.5392 | 48211.0727 | 0.44032 | 77.6 | 53.4 | 0.98 | 70.5745 | 71.1 | 99426.3157 | 0.748 | 77.6 | 53.7 | 1.84 | 70.5745 | 70.8 | 183739.0891 | 0.732 | 77.6 | 52.9255 | 1.8 | 70.5745 | 71 | 185320.8233 | 0.75
1949 | -1.8667 | 77.7744 | 47.3408 | 634.029 | 553.3188 | 77.2 | 44.8744 | 0.41 | 54.3 | 54.0744 | 55215.534 | 0.28426 | -0.63728 | 76.4 | 47.4256 | 0.48 | 54.3 | 55.8 | 58731.9028 | 0.28949 | 77.1 | 57.8462 | 0.94231 | 54.3 | 66.2462 | 75905.7614 | 0.43692 | 77.2 | 56.5975 | 1.1023 | 54.3 | 65.6718 | 94817.0123 | 0.43918 | 77.2 | 56.8231 | 0.55744 | 54.3 | 65.4975 | 47768.0883 | 0.42518 | 77.5 | 53.6256 | 0.98 | 70.4 | 71.0256 | 97996.5351 | 0.747 | 77.5 | 53.9513 | 1.84 | 70.4 | 70.8256 | 180923.022 | 0.731 | 77.5 | 53.5513 | 1.8 | 70.4 | 71.1 | 179491.0614 | 0.75074
1950 | -1.8 | 77.7 | 51.997 | 392.1848 | 515.1485 | 77.1 | 44.8257 | 0.41 | 54.2 | 54.1257 | 55696.4715 | 0.288 | -0.94988 | 76.3 | 46.8228 | 0.47 | 54.2 | 55.2228 | 58311.6046 | 0.28274 | 62.1977 | 40.4235 | 0.84257 | 54.2 | 48.9492 | 76645.1547 | 0.39177 | 62.2235 | 39.4235 | 0.99257 | 54.2 | 48.4492 | 94919.7384 | 0.39677 | 55.5037 | 34.5582 | 0.52257 | 54.2 | 42.8324 | 45653.5597 | 0.39532 | 77.4 | 52.997 | 0.98 | 70.4 | 70.7743 | 100052.649 | 0.745 | 77.4 | 54.6 | 1.83 | 70.4 | 70.9 | 174958.0551 | 0.72974 | 77.4 | 54.903 | 1.79 | 70.4 | 71.3257 | 168830.731 | 0.749
1951 | -1.8 | 77.7 | 47.2276 | 491.4865 | 538.6828 | 77.1 | 45.8034 | 0.42 | 54.2 | 54.8776 | 54311.5452 | 0.29 | -0.98638 | 76.2 | 45.6483 | 0.47 | 54.2 | 54.2483 | 60307.6378 | 0.281 | 62.2604 | 42.7862 | 0.97259 | 54.2 | 51.5862 | 78712.5251 | 0.45055 | 62.2604 | 42.1121 | 1.1526 | 54.2 | 51.338 | 97108.9625 | 0.45855 | 71.6138 | 52.7845 | 0.59 | 54.2 | 61.3104 | 46525.0123 | 0.45071 | 77.4 | 52.1259 | 0.98 | 70.4 | 70.5 | 103548.4928 | 0.746 | 77.3 | 54.3483 | 1.83 | 70.4 | 70.7 | 175956.467 | 0.728 | 77.3 | 55.4483 | 1.78 | 70.4 | 71.3741 | 163044.046 | 0.74574
1952 | -1.8 | 77.7 | 52.4117 | 470.0537 | 529.836 | 77.1 | 47.026 | 0.41 | 54.2 | 55.626 | 51649.1801 | 0.28674 | -0.5625 | 76.2 | 45.1 | 0.47 | 54.2 | 53.9 | 61684.3931 | 0.283 | 76.9 | 55.9221 | 0.8948 | 54.2 | 64.5961 | 78339.7249 | 0.4144 | 77 | 55.5221 | 1.0648 | 54.2 | 64.5961 | 95604.5787 | 0.42414 | 75.7232 | 54.4712 | 0.5274 | 54.2 | 62.9452 | 46626.9502 | 0.39914 | 77.4 | 53.0779 | 0.98 | 70.4 | 70.726 | 99624.3721 | 0.746 | 77.4 | 53.674 | 1.83 | 70.4 | 70.5 | 180708.0435 | 0.727 | 77.3 | 54.0961 | 1.78 | 70.4 | 70.974 | 172702.2669 | 0.74274
1953 | -1.8 | 77.7 | 51.3739 | 419.3397 | 516.4177 | 77 | 47.3 | 0.4 | 54.2 | 55.6739 | 50126.1733 | 0.28074 | -0.45 | 76.2 | 45.4522 | 0.48 | 54.2 | 54.2261 | 61496.4852 | 0.285 | 51.7737 | 31.0564 | 0.86783 | 54.2 | 39.4564 | 75577.4546 | 0.40465 | 51.8737 | 30.5564 | 1.0404 | 54.2 | 39.3564 | 92793.6626 | 0.41465 | 50.6219 | 30.8045 | 0.54522 | 54.2 | 39.0045 | 44971.5064 | 0.41318 | 77.4 | 54 | 0.98 | 70.4 | 71 | 95516.3117 | 0.744 | 77.3 | 54.3044 | 1.82 | 70.4 | 70.7261 | 175534.3227 | 0.726 | 77.3 | 53.7783 | 1.77 | 70.4 | 70.8261 | 174726.0938 | 0.74174
1954 | -1.8 | 77.7 | 46.0931 | 623.1379 | 547.4758 | 77 | 46.2952 | 0.39738 | 54.2 | 54.7214 | 50873.1422 | 0.27574 | -0.61138 | 76.2 | 46.0262 | 0.48 | 54.2 | 54.6262 | 60279.7753 | 0.285 | 76.531 | 57.5 | 0.96214 | 54.2 | 66 | 76119.0234 | 0.44585 | 76.5573 | 57.3524 | 1.1521 | 54.2 | 66.1262 | 92184.206 | 0.45712 | 77.1 | 57.5427 | 0.56476 | 54.2 | 65.9427 | 45863.6246 | 0.42785 | 77.4 | 54.5524 | 0.98 | 70.4 | 71.0262 | 93171.6692 | 0.74174 | 77.3 | 54.7476 | 1.82 | 70.4 | 70.7738 | 171681.3169 | 0.724 | 77.3 | 54.5 | 1.77 | 70.4 | 71 | 168886.4018 | 0.73974
1955 | -1.8 | 77.7 | 52.842 | 357.8753 | 511.1155 | 77 | 45.2 | 0.4 | 54.2 | 54 | 52580.3566 | 0.27526 | -0.91359 | 76.2 | 47.7843 | 0.47 | 54.2 | 55.8316 | 56223.9707 | 0.28274 | 68.7362 | 47.3099 | 0.84737 | 54.2 | 55.7099 | 75743.5556 | 0.39221 | 68.8099 | 47.2572 | 1.0174 | 54.2 | 55.9572 | 91355.6188 | 0.40295 | 62.0835 | 39.9099 | 0.50263 | 54.2 | 48.4099 | 46711.1591 | 0.38379 | 77.4 | 55.1 | 0.97 | 70.4 | 71.1737 | 90433.7932 | 0.738 | 77.4 | 53.9737 | 1.8174 | 70.4 | 70.5 | 177661.272 | 0.72274 | 77.3 | 55.7316 | 1.76 | 70.4 | 71.2527 | 159030.9913 | 0.73674
1956 | -1.8 | 77.7 | 50.4654 | 416.2016 | 522.4831 | 77 | 45.3 | 0.4 | 54.2 | 54.1 | 52776.1838 | 0.277 | -1.3051 | 76.2 | 48.4942 | 0.45736 | 54.2 | 55.9942 | 52757.6146 | 0.27147 | 54.1302 | 35.236 | 0.93793 | 54.2 | 43.4624 | 74414.4621 | 0.43644 | 54.2302 | 34.9153 | 1.1279 | 54.2 | 43.5889 | 90620.2984 | 0.44844 | 62.1912 | 42.7177 | 0.58264 | 54.2 | 51.3177 | 47581.8752 | 0.44359 | 77.3 | 55.1 | 0.97 | 70.4 | 71.1 | 89809.3139 | 0.73474 | 77.3 | 54.1529 | 1.81 | 70.4 | 70.5264 | 175942.7167 | 0.722 | 77.3 | 57.5264 | 1.75 | 70.4 | 71.7 | 144855.6644 | 0.73147
1957 | -1.8 | 77.7 | 51.2905 | 514.2626 | 528.3177 | 77 | 45.3 | 0.4 | 54.2 | 54.1734 | 52856.1296 | 0.278 | -1.003 | 76.2 | 47.0469 | 0.44 | 54.2 | 54.7469 | 54088.2564 | 0.265 | 76.9 | 57.7203 | 0.90469 | 54.2 | 65.7938 | 72894.6925 | 0.42081 | 77 | 57.1672 | 1.082 | 54.2 | 65.7407 | 89932.2452 | 0.43208 | 77.0203 | 55.4875 | 0.53734 | 54.2 | 64.2875 | 48306.8796 | 0.40834 | 77.4 | 55.2 | 0.96 | 70.4 | 71 | 89170.3984 | 0.73073 | 77.3266 | 54.4734 | 1.81 | 70.4 | 70.6 | 172959.7822 | 0.72 | 77.3 | 56.8672 | 1.73 | 70.4 | 71.3734 | 148262.2749 | 0.72447
1958 | -1.8 | 77.7 | 52.3733 | 371.2878 | 502.6202 | 77 | 45.2267 | 0.4 | 54.2 | 54.1 | 53202.8858 | 0.279 | -0.50773 | 76.1 | 46.1467 | 0.44 | 54.2 | 53.9733 | 55203.1433 | 0.263 | 54.4463 | 35.033 | 0.84533 | 54.2 | 42.6063 | 68233.3525 | 0.39067 | 54.473 | 33.8863 | 1.0153 | 54.2 | 42.233 | 87399.7264 | 0.40467 | 49.92 | 28.46 | 0.53533 | 54.2 | 37.2334 | 48093.9984 | 0.40753 | 77.3 | 54.2933 | 0.96 | 70.4 | 70.6733 | 91969.8931 | 0.72673 | 77.3 | 55.3067 | 1.8073 | 70.4 | 70.8267 | 166449.0702 | 0.71873 | 77.3 | 55.4733 | 1.72 | 70.4 | 70.8733 | 157154.8411 | 0.71973
1959 | -1.8 | 77.7 | 45.9607 | 548.2543 | 534.0145 | 77 | 45.4268 | 0.4 | 54.2 | 54.3 | 53080.5318 | 0.28 | -0.046692 | 76.2 | 46.2536 | 0.44 | 54.2 | 54.1268 | 55121.5295 | 0.263 | 71.1895 | 54.8895 | 0.95732 | 54.2 | 62.0627 | 65099.0016 | 0.44366 | 71.2163 | 53.5091 | 1.1573 | 54.2 | 61.6359 | 85519.3844 | 0.45966 | 77.0268 | 57.7661 | 0.59464 | 54.2 | 66.4661 | 47706.8958 | 0.44979 | 77.3 | 53.2 | 0.95 | 70.4 | 70.4 | 96217.2919 | 0.725 | 77.3 | 56.0464 | 1.7973 | 70.4 | 70.9732 | 160120.6967 | 0.71473 | 77.3 | 54.1661 | 1.71 | 70.4 | 70.4464 | 165937.1637 | 0.716
1960 | -1.8 | 77.7 | 53.531 | 364.3825 | 505.3319 | 77 | 45.8269 | 0.4 | 54.2 | 54.5269 | 52448.3618 | 0.28 | 0.31565 | 76.1 | 47.6807 | 0.44 | 54.2 | 55.0538 | 52058.4195 | 0.26073 | 73.1629 | 54.5015 | 0.83193 | 54.2 | 61.7015 | 64761.7363 | 0.38531 | 73.2629 | 52.9553 | 1.0219 | 54.2 | 61.1553 | 86440.3378 | 0.40558 | 66.0091 | 44.6091 | 0.52 | 54.2 | 53.1822 | 46879.5983 | 0.39873 | 77.3731 | 53.1 | 0.95 | 70.4 | 70.3 | 96401.255 | 0.724 | 77.3 | 54.9193 | 1.79 | 70.4 | 70.5731 | 167865.1123 | 0.71173 | 77.3 | 52.9269 | 1.71 | 70.4 | 70.1 | 174405.8632 | 0.716
1961 | -1.8 | 77.7 | 50.9947 | 415.3533 | 510.3482 | 77 | 46.9811 | 0.4 | 54.2 | 55.354 | 50066.9052 | 0.27773 | 0.097492 | 76.1 | 49.6351 | 0.42 | 54.2 | 56.354 | 46912.4434 | 0.25319 | 50.3025 | 32.1106 | 0.88811 | 54.2 | 39.6376 | 67602.4911 | 0.41232 | 50.3755 | 32.6727 | 1.0908 | 54.2 | 40.3187 | 80881.3369 | 0.43505 | 54.6508 | 37.121 | 0.5954 | 54.2 | 45.0399 | 43617.3169 | 0.45224 | 77.3 | 53.1 | 0.95 | 70.4 | 70.3 | 96346.4779 | 0.72373 | 77.3 | 55.4891 | 1.78 | 70.4 | 70.754 | 162700.0659 | 0.71 | 77.3 | 53.6811 | 1.71 | 70.4 | 70.227 | 168974.6469 | 0.716
1962 | -1.8 | 77.7 | 49.3683 | 556.833 | 525.9492 | 77 | 47.8 | 0.39 | 54.2 | 55.7 | 47380.0562 | 0.27073 | -0.30881 | 76.0729 | 50.3457 | 0.4 | 54.2 | 56.4457 | 42859.9986 | 0.23819 | 76.9 | 58.2372 | 0.90186 | 54.2 | 66.0372 | 70324.9451 | 0.41774 | 77 | 60.11 | 1.0919 | 54.2 | 67.4372 | 77195.5437 | 0.43547 | 77.1 | 59.7372 | 0.56457 | 54.2 | 67.1372 | 40616.4911 | 0.42747 | 77.3271 | 52.8729 | 0.95 | 70.4 | 70.2 | 97169.365 | 0.723 | 77.3 | 56.8457 | 1.77 | 70.4 | 71.0729 | 151900.1746 | 0.70573 | 77.3 | 55.1814 | 1.71 | 70.4 | 70.7271 | 157904.1102 | 0.714
1963 | -1.8167 | 77.7 | 52.7 | 348.6496 | 491.5633 | 77 | 48 | 0.38 | 54.2273 | 55.6 | 45762.5208 | 0.26273 | -0.67753 | 76 | 49.2182 | 0.38 | 54.2273 | 55.2455 | 42308.276 | 0.22573 | 55.6834 | 35.7741 | 0.82545 | 54.2273 | 43.3469 | 68696.9617 | 0.38318 | 55.7561 | 37.0924 | 0.99273 | 54.2273 | 44.3924 | 77236.102 | 0.39418 | 50.2092 | 31.0182 | 0.53545 | 54.2273 | 38.8455 | 42867.8511 | 0.40809 | 77.4 | 52.5 | 0.95 | 70.4 | 70.1 | 98846.8234 | 0.723 | 77.3 | 56.5273 | 1.76 | 70.4 | 70.9 | 153149.4415 | 0.70173 | 77.3 | 56.709 | 1.7 | 70.4 | 71.1273 | 146151.0833 | 0.71073
1964 | -1.8333 | 77.8 | 47.5084 | 469.8791 | 518.2536 | 77 | 47.8453 | 0.36726 | 54.3 | 55.2726 | 44610.3404 | 0.25473 | -0.89182 | 75.9 | 47.3632 | 0.37 | 54.3 | 53.6179 | 43854.899 | 0.219 | 65.8904 | 49.7452 | 0.96 | 54.3 | 56.9178 | 64484.2908 | 0.445 | 65.8904 | 48.7262 | 1.14 | 54.3 | 56.5083 | 81888.5596 | 0.45327 | 73.8315 | 56.5042 | 0.60726 | 54.3 | 64.4042 | 43762.3972 | 0.45881 | 77.4 | 52.4274 | 0.95 | 70.4274 | 70.1 | 99315.705 | 0.724 | 77.4 | 56.5726 | 1.75 | 70.4274 | 70.8 | 152271.8251 | 0.69773 | 77.3 | 57.8274 | 1.6873 | 70.4274 | 71.3 | 137401.4925 | 0.70473
1965 | -1.85 | 77.8 | 54.5725 | 353.7299 | 497.7464 | 77 | 47.1725 | 0.36 | 54.3 | 54.6725 | 44576.1526 | 0.24973 | -0.58507 | 76 | 46.4 | 0.37 | 54.3 | 52.9275 | 45802.2153 | 0.22127 | 75.5709 | 57.351 | 0.85176 | 54.3 | 64.506 | 64459.2472 | 0.39443 | 75.5709 | 54.5335 | 1.0245 | 54.3 | 63.1335 | 90176.2361 | 0.40798 | 69.8662 | 50.5563 | 0.52725 | 54.3 | 58.3563 | 42516.8243 | 0.40135 | 77.4 | 52.6 | 0.95 | 70.5 | 70.2 | 99069.368 | 0.725 | 77.4 | 56.5 | 1.74 | 70.5 | 70.8 | 152352.3687 | 0.69373 | 77.4 | 57.2176 | 1.67 | 70.5 | 71.0725 | 140596.8601 | 0.69845
1966 | -1.8667 | 77.8 | 52.5516 | 364.0767 | 496.2939 | 77 | 47.1276 | 0.35 | 54.3 | 54.5 | 44101.7229 | 0.246 | -0.022645 | 76 | 46.3724 | 0.38 | 54.3 | 53 | 46502.2639 | 0.22428 | 49.6 | 31.3656 | 0.87828 | 54.3 | 38.7932 | 67206.2163 | 0.40914 | 49.7 | 30.076 | 1.0738 | 54.3 | 38.4484 | 87967.5312 | 0.42842 | 51.5767 | 33.3871 | 0.58552 | 54.3 | 41.4147 | 44254.4085 | 0.44142 | 77.4 | 53.538 | 0.95 | 70.5 | 70.5276 | 95253.8486 | 0.726 | 77.4 | 56.6 | 1.73 | 70.5 | 70.7724 | 150823.1462 | 0.69 | 77.4 | 55.7448 | 1.66 | 70.5 | 70.5724 | 150145.3773 | 0.694
1967 | -1.8833 | 77.8 | 48.1206 | 562.2047 | 523.654 | 77.1 | 44.9506 | 0.35 | 54.3 | 52.806 | 46939.7125 | 0.244 | -0.074041 | 76.0277 | 45.9723 | 0.38 | 54.3 | 52.8 | 48076.7701 | 0.22828 | 77 | 58.806 | 0.92169 | 54.3 | 66.606 | 69929.2178 | 0.42667 | 77.1 | 58.8614 | 1.1217 | 54.3 | 67.0614 | 85426.7888 | 0.44667 | 77.2 | 57.9614 | 0.56723 | 54.3 | 66.2614 | 45669.9305 | 0.43267 | 77.5 | 56.0663 | 0.95 | 70.5 | 71.2277 | 85325.5442 | 0.72372 | 77.4 | 55.7891 | 1.73 | 70.5 | 70.4446 | 156459.7956 | 0.687 | 77.4 | 56.1109 | 1.6572 | 70.5 | 70.6277 | 147617.3654 | 0.692
1968 | -1.9 | 77.9 | 53.1608 | 329.0671 | 490.1948 | 77.1 | 43.5557 | 0.36278 | 54.4 | 52.0835 | 51100.7604 | 0.25356 | -0.27259 | 76.1 | 45.9278 | 0.39 | 54.4 | 52.9278 | 49446.4913 | 0.23428 | 61.9405 | 40.8684 | 0.82 | 54.4 | 48.8684 | 72025.5808 | 0.37983 | 61.9405 | 41.6962 | 1 | 54.4 | 49.7684 | 84743.206 | 0.39756 | 54.8354 | 33.8745 | 0.52557 | 54.4 | 42.2745 | 46167.7113 | 0.40078 | 77.5 | 57.5722 | 0.94722 | 70.6 | 71.6 | 78703.2978 | 0.71872 | 77.5 | 54.7 | 1.72 | 70.6 | 70.1 | 164259.4902 | 0.68628 | 77.4 | 57.0722 | 1.65 | 70.6 | 70.9 | 140323.5577 | 0.688
1969 | -1.95 | 78 | 48.3778 | 426.5085 | 517.7623 | 77.2 | 44.3 | 0.38 | 54.4 | 52.9 | 51855.6486 | 0.26256 | -0.090013 | 76.2 | 46.4279 | 0.4 | 54.4 | 53.5279 | 49716.7531 | 0.23828 | 60.6505 | 42.4064 | 0.95279 | 54.4 | 50.5064 | 72743.5798 | 0.44224 | 60.7226 | 43.5623 | 1.1456 | 54.4 | 51.4344 | 81965.4562 | 0.45596 | 70.6431 | 52.0872 | 0.61 | 54.4 | 60.6872 | 47203.0192 | 0.46216 | 77.5 | 57.1721 | 0.94 | 70.7 | 71.4 | 79743.5156 | 0.71272 | 77.5 | 55.7397 | 1.73 | 70.7 | 70.4559 | 157024.7022 | 0.687 | 77.5 | 56.9 | 1.64 | 70.7 | 70.8 | 140717.0825 | 0.68472
1970 | -2 | 78 | 54.049 | 406.6845 | 512.0341 | 77.3 | 44.7561 | 0.39 | 54.5 | 53.5561 | 52495.4596 | 0.26928 | 0.31953 | 76.3 | 45.6878 | 0.40281 | 54.5 | 53.1158 | 51850.0046 | 0.24228 | 77.2 | 57.1316 | 0.87439 | 54.5 | 65.2597 | 73283.3653 | 0.40691 | 77.2 | 58.4755 | 1.0416 | 54.5 | 66.2036 | 81811.5553 | 0.41463 | 75.3918 | 54.5515 | 0.53719 | 54.5 | 63.0795 | 47100.497 | 0.41091 | 77.6 | 56.9 | 0.93 | 70.8 | 71.3 | 80796.5794 | 0.70872 | 77.6 | 56.9 | 1.72 | 70.8 | 70.9 | 148520.8469 | 0.685 | 77.5281 | 55.8878 | 1.63 | 70.8 | 70.4719 | 147479.9992 | 0.682
1971 | -2.05 | 78.1 | 52.7718 | 359.3316 | 503.3061 | 77.3282 | 45.9845 | 0.39 | 54.5 | 54.5564 | 51350.0331 | 0.273 | 0.60504 | 76.4 | 45.3564 | 0.42 | 54.5 | 53.0845 | 54406.1544 | 0.25028 | 49.6 | 29.8818 | 0.87127 | 54.5 | 37.8536 | 71724.7174 | 0.40379 | 49.7 | 30.4536 | 1.0213 | 54.5 | 38.2536 | 82427.6195 | 0.40851 | 50.0663 | 30.8636 | 0.57564 | 54.5 | 39.1917 | 45903.7681 | 0.43451 | 77.7 | 56.7 | 0.93 | 70.9 | 71.2 | 81111.2706 | 0.704 | 77.6282 | 56.0155 | 1.72 | 70.9 | 70.5718 | 154836.0686 | 0.683 | 77.6 | 55.1564 | 1.63 | 70.9 | 70.3 | 152957.8925 | 0.682
1972 | -2.1 | 78.2 | 47.0678 | 584.9456 | 541.4097 | 77.4 | 46.9 | 0.39 | 54.6 | 55.2 | 49850.7794 | 0.272 | 0.50326 | 76.5 | 46.6849 | 0.43 | 54.6 | 54.2849 | 53390.2126 | 0.256 | 77.3 | 59.6302 | 0.95434 | 54.6 | 67.4585 | 70681.0469 | 0.44432 | 77.4 | 59.7019 | 1.1215 | 54.6 | 67.6302 | 82512.01 | 0.44632 | 77.5 | 58.9868 | 0.58434 | 54.6 | 67.1868 | 45205.2747 | 0.44532 | 77.7283 | 55.4585 | 0.92 | 71 | 70.8434 | 85931.6145 | 0.701 | 77.7 | 54.7717 | 1.72 | 71 | 70.2717 | 164553.2443 | 0.684 | 77.7 | 55.6 | 1.63 | 71 | 70.5 | 150704.0337 | 0.682
1973 | -2.15 | 78.3 | 53.2159 | 320.841 | 506.8159 | 77.5 | 47.6568 | 0.39 | 54.6 | 55.6568 | 48200.7713 | 0.26872 | 1.0325 | 76.6 | 45.2727 | 0.43 | 54.6 | 53.3295 | 56395.1808 | 0.25728 | 67.0977 | 46.8693 | 0.83716 | 54.6 | 54.7409 | 70996.9249 | 0.38915 | 67.1977 | 45.9841 | 0.98 | 54.6 | 54.2409 | 86949.5411 | 0.39015 | 59.7693 | 39.5829 | 0.52284 | 54.6 | 47.6545 | 44409.7396 | 0.40014 | 77.8 | 53.8432 | 0.92 | 71.1 | 70.3716 | 92629.8817 | 0.701 | 77.8 | 55.342 | 1.72 | 71.1 | 70.5284 | 161700.3727 | 0.686 | 77.8 | 54.0295 | 1.6328 | 71.1 | 70.0432 | 162074.4915 | 0.68328
1974 | -2.2 | 78.3 | 49.3728 | 420.6334 | 530.0525 | 77.6 | 48.4 | 0.38 | 54.7 | 56.1 | 46053.5146 | 0.26271 | 1.3053 | 76.7 | 44.0856 | 0.45 | 54.7 | 52.7856 | 61429.043 | 0.26857 | 54.6102 | 36.4528 | 0.94856 | 54.7 | 44.4528 | 71798.71 | 0.43971 | 54.6387 | 35.6814 | 1.1114 | 54.7 | 44.0814 | 88350.2475 | 0.44371 | 63.9381 | 46.3666 | 0.60285 | 54.7 | 54.4666 | 44480.9915 | 0.46014 | 77.9 | 53.2 | 0.93 | 71.1 | 70.3 | 95500.3482 | 0.70329 | 77.9 | 57.1571 | 1.72 | 71.1 | 71.1285 | 149247.2454 | 0.686 | 77.8 | 52.9856 | 1.65 | 71.1 | 69.8285 | 171153.5832 | 0.68829
1975 | -2.2333 | 78.4 | 51.5019 | 505.1174 | 538.9786 | 77.6 | 47.5854 | 0.37 | 54.7 | 55.2141 | 46247.7361 | 0.256 | 1.2218 | 76.8 | 44.6 | 0.46286 | 54.7 | 53.6 | 62642.932 | 0.27829 | 77.5 | 57.3422 | 0.90427 | 54.7 | 65.7995 | 76568.0556 | 0.42085 | 77.6 | 57.5995 | 1.0643 | 54.7 | 66.0282 | 89275.8532 | 0.42456 | 77.4709 | 57.599 | 0.54714 | 54.7 | 65.8277 | 45419.7239 | 0.41585 | 78 | 53.1286 | 0.93 | 71.2 | 70.4 | 96382.9839 | 0.70629 | 77.9286 | 58.3286 | 1.72 | 71.2 | 71.5286 | 141029.0032 | 0.684 | 77.9 | 52.9141 | 1.66 | 71.2 | 69.9714 | 173182.1503 | 0.69329
1976 | -2.2667 | 78.4 | 52.1 | 375.1324 | 519.3365 | 77.7 | 45.9137 | 0.37 | 54.8 | 54.0425 | 48646.0307 | 0.25529 | 1.1583 | 76.9 | 46.4301 | 0.48 | 54.8 | 55.1438 | 60858.8145 | 0.28529 | 53.7896 | 32.906 | 0.85863 | 54.8 | 41.2484 | 75205.057 | 0.39945 | 53.8609 | 32.2334 | 1.0086 | 54.8 | 40.8622 | 91141.4309 | 0.40145 | 49.7712 | 30.0301 | 0.54575 | 54.8 | 38.2013 | 45007.7103 | 0.41389 | 78 | 52.8712 | 0.93 | 71.3 | 70.4 | 97985.8569 | 0.70929 | 78 | 57.685 | 1.71 | 71.3 | 71.3425 | 145079.5252 | 0.681 | 78 | 52.7863 | 1.6729 | 71.3 | 70.1288 | 176087.7167 | 0.69929
1977 | -2.3 | 78.5 | 45.631 | 570.534 | 558.0859 | 77.7289 | 46.1866 | 0.37 | 54.8 | 54.3577 | 49054.9276 | 0.259 | 0.81185 | 76.9 | 48.4289 | 0.47 | 54.8 | 56.5 | 56325.2429 | 0.28242 | 74.1147 | 57.1281 | 0.97423 | 54.8 | 64.8281 | 69353.3897 | 0.45269 | 74.2147 | 55.2281 | 1.1471 | 54.8 | 63.9281 | 91140.1397 | 0.45698 | 77.8 | 59.5268 | 0.58423 | 54.8 | 67.6268 | 44582.7991 | 0.44425 | 78.1 | 52.6289 | 0.94 | 71.3 | 70.4289 | 99744.3573 | 0.71329 | 78 | 56.1711 | 1.71 | 71.3 | 70.9 | 156067.2947 | 0.681 | 78 | 53.6711 | 1.6829 | 71.3 | 70.5 | 171607.6381 | 0.70429
1978 | -2.3333 | 78.5 | 53.6391 | 341.6113 | 527.7955 | 77.8 | 46.7 | 0.37 | 54.8 | 54.771 | 48282.3268 | 0.259 | 0.69582 | 77 | 48.6 | 0.46 | 54.8 | 56.4 | 54870.521 | 0.27571 | 73.7129 | 53.352 | 0.8542 | 54.8 | 61.3809 | 72387.5646 | 0.39539 | 73.7129 | 52.2389 | 1.0142 | 54.8 | 60.9389 | 91273.0602 | 0.40439 | 66.5259 | 45.4259 | 0.51 | 54.8 | 53.6969 | 45147.1054 | 0.38971 | 78.1 | 53.158 | 0.94 | 71.4 | 70.729 | 98534.2168 | 0.71729 | 78.1 | 55.671 | 1.71 | 71.4 | 70.771 | 160804.8868 | 0.682 | 78.1 | 53.729 | 1.7 | 71.4 | 70.7 | 172248.8641 | 0.70929
1979 | -2.3667 | 78.6 | 51.1761 | 401.7365 | 538.9156 | 77.8 | 47.3873 | 0.37 | 54.9 | 55.2582 | 47312.9951 | 0.259 | 0.85143 | 77 | 48.0418 | 0.45 | 54.9 | 55.8709 | 54680.2861 | 0.27 | 50.9679 | 31.9298 | 0.92164 | 54.9 | 40.1007 | 73585.0302 | 0.42895 | 51.0388 | 30.5134 | 1.1016 | 54.9 | 39.5425 | 94542.74 | 0.43895 | 57.1649 | 39.1395 | 0.58291 | 54.9 | 47.1395 | 43936.6112 | 0.4432 | 78.2 | 53.9291 | 0.95 | 71.4291 | 71.0291 | 96097.2373 | 0.721 | 78.1 | 54.7418 | 1.72 | 71.4291 | 70.5709 | 168114.2841 | 0.685 | 78.1 | 53.0836 | 1.71 | 71.4291 | 70.5709 | 178721.7712 | 0.71329
1980 | -2.4 | 78.6 | 48.8889 | 575.7293 | 562.2163 | 77.9 | 47.4123 | 0.37 | 54.9 | 55.1416 | 46700.4249 | 0.255 | 0.88049 | 77 | 47.1708 | 0.45 | 54.9 | 55.1708 | 55891.1323 | 0.26771 | 77.8 | 59.4539 | 0.92123 | 54.9 | 67.2539 | 70710.7763 | 0.42849 | 77.9 | 57.3416 | 1.1112 | 54.9 | 66.4123 | 95387.6224 | 0.44279 | 77.9 | 59.3539 | 0.54416 | 54.9 | 67.0539 | 42166.5219 | 0.41349 | 78.2 | 54.5292 | 0.95 | 71.5 | 71.3292 | 94118.5522 | 0.723 | 78.2 | 54.0708 | 1.73 | 71.5 | 70.4292 | 174796.7955 | 0.68929 | 78.2 | 52.5584 | 1.72 | 71.5 | 70.6292 | 184298.8312 | 0.71958
1981 | -2.4333 | 78.7 | 51.712 | 382.3898 | 533.4867 | 77.9 | 46.6293 | 0.37 | 54.9 | 54.6 | 47881.9315 | 0.255 | 0.48628 | 77.1 | 46.5707 | 0.45 | 54.9 | 54.7 | 57235.2887 | 0.268 | 59.2998 | 39.1172 | 0.83293 | 54.9 | 46.8878 | 70115.985 | 0.38547 | 59.3292 | 37.0292 | 1.0159 | 54.9 | 46.0585 | 94876.1773 | 0.40476 | 52.8092 | 32.5266 | 0.51293 | 54.9 | 40.4266 | 43338.2098 | 0.38852 | 78.3 | 55.2293 | 0.95 | 71.6 | 71.6 | 91803.1777 | 0.724 | 78.2293 | 54.1293 | 1.7429 | 71.6 | 70.6293 | 175573.9077 | 0.69429 | 78.2 | 53.6293 | 1.7329 | 71.6 | 71.1 | 178452.8067 | 0.72529
1982 | -2.4667 | 78.7 | 46.3288 | 506.3869 | 567.9691 | 78 | 46.3705 | 0.37 | 55 | 54.4705 | 48526.378 | 0.256 | 0.10843 | 77.1 | 46.5295 | 0.45 | 55 | 54.8295 | 57741.9984 | 0.27 | 66.0513 | 48.1924 | 0.96295 | 55 | 56.2218 | 72129.2965 | 0.44759 | 66.1513 | 47.4985 | 1.1829 | 55 | 56.2691 | 92431.4385 | 0.47188 | 74.9664 | 55.5602 | 0.58705 | 55 | 64.1897 | 47426.3453 | 0.44364 | 78.3 | 55.0116 | 0.95 | 71.6 | 71.5705 | 92859.0719 | 0.725 | 78.3 | 54.4 | 1.76 | 71.6 | 70.8295 | 175580.1943 | 0.69929 | 78.3 | 54.7178 | 1.7429 | 71.6 | 71.5295 | 171535.2759 | 0.729
1983 | -2.5 | 78.8 | 53.8591 | 409.2036 | 554.1207 | 78 | 47.2183 | 0.37 | 55 | 55.1887 | 47787.7887 | 0.258 | 0.0012186 | 77.2 | 45.8817 | 0.45296 | 55 | 54.3409 | 59491.5652 | 0.2713 | 77.6635 | 57.0861 | 0.86409 | 55 | 65.3861 | 74670.4164 | 0.40275 | 77.7339 | 57.8269 | 1.0711 | 55 | 66.3269 | 88640.4618 | 0.42445 | 75.1007 | 51.8529 | 0.51704 | 55 | 61.0529 | 50151.6786 | 0.39263 | 78.4 | 54.8591 | 0.96 | 71.7 | 71.6 | 94009.8554 | 0.7263 | 78.4 | 54.8591 | 1.77 | 71.7 | 71.1296 | 173972.7992 | 0.7043 | 78.3 | 55.0409 | 1.75 | 71.7 | 71.7 | 170350.9419 | 0.731
1984 | -2.5333 | 78.8 | 52.1406 | 393.4686 | 549.5997 | 78.1 | 47.7406 | 0.37 | 55.1 | 55.4703 | 46495.8613 | 0.255 | 0.16381 | 77.2297 | 44.011 | 0.46297 | 55.1 | 53.2406 | 64632.3763 | 0.27759 | 49.6703 | 28.7484 | 0.87187 | 55.1 | 37.2078 | 76340.625 | 0.40534 | 49.7 | 29.2375 | 1.0648 | 55.1 | 37.9375 | 91141.6354 | 0.42434 | 50.9467 | 29.7138 | 0.56594 | 55.1 | 38.8138 | 49917.3781 | 0.42834 | 78.4 | 55.0703 | 0.96 | 71.8 | 71.7 | 93329.6863 | 0.727 | 78.4 | 55.6297 | 1.78 | 71.8 | 71.4297 | 169090.0834 | 0.7073 | 78.4 | 54.4 | 1.76 | 71.8 | 71.6 | 176160.5556 | 0.734
1985 | -2.5667 | 78.9 | 46.7258 | 624.3862 | 589.1187 | 78.1298 | 46.151 | 0.36298 | 55.1 | 54.3106 | 48822.746 | 0.2543 | 0.059677 | 77.3298 | 45.0086 | 0.48298 | 55.1 | 54.3788 | 65356.2512 | 0.2893 | 78.0298 | 58.151 | 0.95106 | 55.1 | 66.951 | 78949.8859 | 0.44072 | 78.1 | 59.6106 | 1.1481 | 55.1 | 68.0106 | 88713.7397 | 0.45642 | 78.2 | 57.551 | 0.57404 | 55.1 | 66.451 | 49459.8317 | 0.43472 | 78.5 | 54.3404 | 0.96 | 71.8 | 71.5702 | 96764.8715 | 0.729 | 78.4298 | 54.0616 | 1.783 | 71.8 | 71.0404 | 182128.9627 | 0.7103 | 78.4 | 54.6298 | 1.76 | 71.8 | 71.7298 | 175545.0157 | 0.737
1986 | -2.6 | 78.9 | 52.6308 | 354.9974 | 554.641 | 78.2 | 45.7598 | 0.37 | 55.1 | 54.1598 | 50612.4853 | 0.2603 | 0.13024 | 77.4 | 46.4701 | 0.49 | 55.1 | 55.4701 | 62929.0634 | 0.291 | 69.0462 | 46.5163 | 0.83701 | 55.1 | 55.2863 | 78898.2089 | 0.3891 | 69.0462 | 48.6163 | 0.99701 | 55.1 | 56.7863 | 85548.1796 | 0.3985 | 61.8863 | 39.3761 | 0.52 | 55.1 | 48.1761 | 48718.895 | 0.3932 | 78.5 | 53.3402 | 0.96 | 71.9 | 71.3701 | 101188.5761 | 0.7313 | 78.5 | 52.8197 | 1.803 | 71.9 | 70.9299 | 193605.2515 | 0.7176 | 78.5 | 54.2402 | 1.77 | 71.9 | 71.7701 | 179146.1371 | 0.7393
1987 | -2.6333 | 79 | 49.1892 | 451.3334 | 577.7931 | 78.23 | 45.3799 | 0.38 | 55.2 | 54.0399 | 52016.0179 | 0.2636 | 0.12238 | 77.5 | 46.63 | 0.49 | 55.2 | 55.63 | 62954.4686 | 0.292 | 54.9526 | 35.5628 | 0.95201 | 55.2 | 44.1628 | 77481.4336 | 0.4432 | 55.0526 | 37.1327 | 1.119 | 55.2 | 45.1027 | 83500.3048 | 0.4449 | 64.3033 | 45.5934 | 0.603 | 55.2 | 54.1634 | 47113.133 | 0.4585 | 78.6 | 52.83 | 0.97 | 71.93 | 71.33 | 104004.6175 | 0.7353 | 78.53 | 54.2601 | 1.82 | 71.93 | 71.5 | 184274.9065 | 0.7233 | 78.5 | 54.1601 | 1.78 | 71.93 | 71.83 | 181194.7034 | 0.743
1988 | -2.6667 | 79 | 51.2742 | 532.5982 | 587.6251 | 78.3 | 44.6301 | 0.39 | 55.2 | 53.8 | 54862.1756 | 0.2716 | -0.18515 | 77.5 | 46.6397 | 0.49 | 55.2 | 55.5699 | 62900.9529 | 0.291 | 78.2 | 58.2191 | 0.91397 | 55.2 | 66.7191 | 76384.321 | 0.42538 | 78.3 | 59.4191 | 1.061 | 55.2 | 67.389 | 83224.0166 | 0.42138 | 78.2397 | 57.7985 | 0.54699 | 55.2 | 66.3287 | 46821.9351 | 0.41568 | 78.6 | 53.1 | 0.97 | 72 | 71.5301 | 103966.1299 | 0.74 | 78.6 | 55.0301 | 1.83 | 72 | 71.8301 | 180365.045 | 0.7273 | 78.6 | 55.1301 | 1.78 | 72 | 72.2 | 174659.3703 | 0.7453
1989 | -2.7 | 79.1 | 51.9303 | 396.6116 | 566.4315 | 78.4 | 44.8 | 0.4 | 55.2 | 54.2 | 56193.6482 | 0.2793 | -0.39022 | 77.6 | 46.1697 | 0.49 | 55.2 | 55.3 | 64057.987 | 0.2913 | 53.5053 | 31.8567 | 0.86605 | 55.2 | 40.5869 | 78232.042 | 0.40193 | 53.6053 | 32.7567 | 0.98908 | 55.2 | 40.9567 | 86105.1679 | 0.39363 | 49.7 | 28.6421 | 0.54908 | 55.2 | 37.4421 | 48382.5938 | 0.41714 | 78.7 | 53.2 | 0.98 | 72.1 | 71.7 | 104239.0497 | 0.7433 | 78.7 | 54.7092 | 1.84 | 72.1 | 71.8 | 183867.0522 | 0.731 | 78.6 | 55.9605 | 1.79 | 72.1 | 72.4303 | 169461.7152 | 0.7463
1990 | -2.7333 | 79.1 | 45.5734 | 593.3704 | 609.4138 | 78.4 | 45.6911 | 0.41 | 55.3 | 55.0608 | 56098.9135 | 0.2853 | -0.37368 | 77.6 | 47.1215 | 0.49 | 55.3 | 56.0911 | 62351.2893 | 0.292 | 74.5404 | 55.8404 | 0.99696 | 55.3 | 64.51 | 77774.53 | 0.46387 | 74.5708 | 55.5885 | 1.137 | 55.3 | 64.1492 | 90256.7356 | 0.45287 | 78.4 | 58.8177 | 0.59696 | 55.3 | 67.7481 | 49202.0176 | 0.45635 | 78.7 | 53.3 | 0.98 | 72.1 | 71.8304 | 104466.4462 | 0.7473 | 78.7 | 54.4304 | 1.85 | 72.1 | 71.9 | 187612.7222 | 0.7353 | 78.7 | 55.9392 | 1.79 | 72.1 | 72.5 | 169565.6619 | 0.747
1991 | -2.7667 | 79.2 | 54.0561 | 353.3902 | 578.8619 | 78.5 | 46.961 | 0.41 | 55.3 | 56.0305 | 54218.8651 | 0.287 | -0.39204 | 77.7 | 47.639 | 0.48 | 55.3 | 56.2695 | 60516.4464 | 0.2877 | 76.5619 | 56.5704 | 0.88085 | 55.3 | 64.7399 | 73270.8467 | 0.40765 | 76.6314 | 54.4789 | 1.0009 | 55.3 | 63.2789 | 92964.435 | 0.39895 | 70.5045 | 48.2435 | 0.52695 | 55.3 | 57.213 | 49089.7027 | 0.40148 | 78.8 | 53.4 | 0.99 | 72.2 | 72 | 104894.5309 | 0.7503 | 78.8 | 55.4915 | 1.86 | 72.2 | 72.3305 | 180473.8947 | 0.739 | 78.7 | 56.061 | 1.79 | 72.2 | 72.6 | 169376.9221 | 0.747
1992 | -2.8 | 79.2 | 52.2551 | 398.2346 | 583.5345 | 78.5 | 47.5 | 0.41 | 55.3306 | 56.3 | 52897.9895 | 0.284 | -0.43817 | 77.7 | 46.7694 | 0.48 | 55.3306 | 55.5694 | 61844.8138 | 0.28569 | 50.304 | 32.4795 | 0.91224 | 55.3306 | 40.0489 | 68331.3178 | 0.4249 | 50.404 | 29.5795 | 1.0622 | 55.3306 | 38.3795 | 92298.48 | 0.42351 | 54.3875 | 34.8018 | 0.59612 | 55.3306 | 43.6018 | 48438.5856 | 0.44959 | 78.8 | 53.1694 | 0.99 | 72.2306 | 72 | 106258.8616 | 0.754 | 78.8 | 56.4 | 1.86 | 72.2306 | 72.6 | 174152.7902 | 0.74 | 78.8 | 56.3694 | 1.79 | 72.2306 | 72.7 | 167170.432 | 0.74669
1993 | -2.8333 | 79.3 | 49.2296 | 576.6707 | 610.9806 | 78.6 | 46.9078 | 0.4 | 55.4 | 55.8386 | 53506.2194 | 0.28169 | -0.17102 | 77.8 | 47.6536 | 0.48 | 55.4 | 56.1922 | 60149.892 | 0.285 | 78.4 | 61.1849 | 0.93078 | 55.4 | 68.6157 | 67082.1441 | 0.43201 | 78.5 | 58.5464 | 1.1008 | 55.4 | 67.2464 | 91770.5475 | 0.43762 | 78.6 | 57.9542 | 0.57386 | 55.4 | 66.8849 | 49293.731 | 0.43462 | 78.9 | 53.5614 | 1 | 72.3 | 72.2307 | 105646.8418 | 0.75731 | 78.9 | 55.8078 | 1.86 | 72.3 | 72.5 | 179238.1641 | 0.74131 | 78.8 | 55.4386 | 1.79 | 72.3 | 72.5 | 174323.1223 | 0.74631
1994 | -2.8667 | 79.3 | 52.7841 | 355.8036 | 576.6009 | 78.6 | 46.0692 | 0.40308 | 55.4 | 55.2692 | 55093.2222 | 0.282 | 0.025402 | 77.8 | 47.7766 | 0.47 | 55.4 | 56.2075 | 58678.8105 | 0.27969 | 61.5944 | 40.6328 | 0.82308 | 55.4 | 48.6636 | 72076.9566 | 0.38223 | 61.6944 | 38.4636 | 0.99308 | 55.4 | 47.6253 | 95955.846 | 0.39454 | 54.2645 | 31.7496 | 0.53617 | 55.4 | 40.9804 | 50794.6837 | 0.41001 | 78.9 | 54.3308 | 1 | 72.4 | 72.5 | 102906.3285 | 0.76 | 78.9 | 55.9234 | 1.87 | 72.4 | 72.6308 | 179205.9439 | 0.74331 | 78.9 | 54.7692 | 1.79 | 72.4 | 72.3692 | 180307.5014 | 0.748
1995 | -2.9 | 79.4 | 47.088 | 493.8183 | 612.0386 | 78.7 | 46.031 | 0.41 | 55.5 | 55.331 | 55720.3122 | 0.28431 | 0.024332 | 77.8 | 46.469 | 0.47 | 55.5 | 55.169 | 61110.7497 | 0.27831 | 65.3838 | 45.7219 | 0.9631 | 55.5 | 54.4838 | 79376.214 | 0.44786 | 65.4528 | 45.4076 | 1.1662 | 55.5 | 54.6767 | 98053.4061 | 0.46486 | 75.2478 | 55.6549 | 0.62 | 55.5 | 64.924 | 50809.1117 | 0.47183 | 79 | 53.9381 | 1 | 72.4 | 72.469 | 104745.1377 | 0.76131 | 79 | 57.231 | 1.87 | 72.4 | 73 | 169969.0998 | 0.744 | 78.9 | 54.731 | 1.79 | 72.4 | 72.4 | 181228.0187 | 0.74931
1996 | -2.9333 | 79.4 | 54.1486 | 422.9591 | 600.7996 | 78.7 | 46.5 | 0.41 | 55.5 | 55.7 | 55294.5185 | 0.286 | -0.26996 | 77.9 | 46.6621 | 0.47 | 55.5 | 55.4311 | 61185.7695 | 0.28 | 78.6 | 56.2757 | 0.88379 | 55.5 | 65.4446 | 82021.1798 | 0.40958 | 78.6 | 57.3446 | 1.0638 | 55.5 | 66.4136 | 94665.4473 | 0.42358 | 77.5814 | 55.495 | 0.54689 | 55.5 | 64.695 | 50807.1427 | 0.41789 | 79 | 53.7621 | 1.0031 | 72.5 | 72.5311 | 106121.2002 | 0.764 | 79 | 56.7757 | 1.87 | 72.5 | 72.8689 | 173717.7725 | 0.743 | 79 | 55.8243 | 1.8 | 72.5 | 72.7311 | 173971.4554 | 0.751
1997 | -2.9667 | 79.5 | 52.8 | 380.0574 | 588.5346 | 78.8 | 46.8 | 0.41 | 55.5 | 55.9312 | 54748.455 | 0.286 | -0.94201 | 77.9 | 47.8624 | 0.47 | 55.5 | 56.2624 | 58740.6364 | 0.279 | 53.2084 | 30.7267 | 0.85936 | 55.5 | 39.7267 | 81083.2069 | 0.39968 | 53.2772 | 32.0891 | 1.0294 | 55.5 | 40.7579 | 91324.992 | 0.41037 | 51.399 | 30.2109 | 0.56624 | 55.5 | 39.3797 | 50155.6637 | 0.4313 | 79.1 | 54.9936 | 1.01 | 72.6 | 72.9312 | 101417.532 | 0.765 | 79.1 | 57.1559 | 1.87 | 72.6 | 73.0624 | 170913.7669 | 0.744 | 79 | 58.5183 | 1.79 | 72.6 | 73.4624 | 154011.0431 | 0.74969
1998 | -3 | 79.5 | 48.4009 | 562.9418 | 623.8426 | 78.8 | 46.9 | 0.41 | 55.6 | 56 | 54514.6219 | 0.28469 | -1.5751 | 78 | 47.5061 | 0.46 | 55.6 | 55.9061 | 58508.9241 | 0.27469 | 78.7 | 58.2435 | 0.96374 | 55.6 | 67.3435 | 82242.553 | 0.44724 | 78.7313 | 60.7061 | 1.1306 | 55.6 | 68.8061 | 85587.0647 | 0.45193 | 78.8 | 58.7435 | 0.58687 | 55.6 | 67.7435 | 49353.1938 | 0.44824 | 79.1 | 55.5687 | 1.01 | 72.6 | 73.1 | 99256.1608 | 0.765 | 79.1 | 59.3939 | 1.86 | 72.6 | 73.6313 | 153733.5303 | 0.74169 | 79.1 | 61.1939 | 1.78 | 72.6 | 74.2 | 132915.0063 | 0.74469
1999 | -3.0333 | 79.6 | 56.1115 | 258.4524 | 582.0574 | 78.9 | 47.4943 | 0.41 | 55.6 | 56.3628 | 53337.252 | 0.283 | -1.422 | 78 | 46.2372 | 0.46 | 55.6 | 54.9686 | 61160.6991 | 0.275 | 71.0436 | 48.8064 | 0.84686 | 55.6 | 57.575 | 79090.9604 | 0.39543 | 71.075 | 50.8493 | 0.98372 | 55.6 | 58.7493 | 83000.7037 | 0.39111 | 63.6121 | 41.1121 | 0.53 | 55.6 | 50.2121 | 49601.855 | 0.40163 | 79.2 | 55.2686 | 1.01 | 72.7 | 73 | 100662.8141 | 0.765 | 79.2 | 60.1 | 1.85 | 72.7 | 73.8 | 147553.1865 | 0.737 | 79.1 | 61.1743 | 1.76 | 72.7 | 74.0686 | 132240.4787 | 0.73669
2000 | -3.0667 | 79.6 | 53.1116 | 332.3896 | 597.7958 | 78.9 | 48.4631 | 0.4 | 55.6315 | 56.9315 | 50897.7305 | 0.27868 | -0.96239 | 78.1 | 46.6946 | 0.47 | 55.6315 | 55.4631 | 61014.1537 | 0.278 | 53.6913 | 34.812 | 0.95261 | 55.6315 | 43.1805 | 75143.3968 | 0.44373 | 53.6913 | 34.9174 | 1.0926 | 55.6315 | 43.0489 | 85871.8009 | 0.43505 | 62.6689 | 43.1635 | 0.61315 | 55.6315 | 52.195 | 50043.077 | 0.46652 | 79.2 | 55.1685 | 1.01 | 72.7315 | 73 | 101304.8071 | 0.765 | 79.2 | 59.5369 | 1.84 | 72.7315 | 73.6 | 151185.1891 | 0.73268 | 79.2 | 60 | 1.75 | 72.7315 | 73.7 | 139843.7969 | 0.73068
2001 | -3.1 | 79.7 | 53.4862 | 456.1964 | 608.8868 | 79 | 48.7683 | 0.39 | 55.7 | 56.9683 | 49250.7838 | 0.27168 | -0.58465 | 78.1 | 47.5 | 0.46 | 55.7 | 56 | 59443.3725 | 0.27768 | 78.8 | 60.1367 | 0.92367 | 55.7 | 68.105 | 72266.6826 | 0.42889 | 78.9 | 58.8417 | 1.0605 | 55.7 | 67.3101 | 88479.8329 | 0.4212 | 79 | 57.8734 | 0.56367 | 55.7 | 66.9417 | 49725.7186 | 0.4292 | 79.3 | 55.4317 | 1.01 | 72.8 | 73.1317 | 100399.3448 | 0.765 | 79.3 | 58.505 | 1.83 | 72.8 | 73.2683 | 159176.2387 | 0.729 | 79.2 | 59.0734 | 1.7368 | 72.8 | 73.3683 | 146059.2123 | 0.725
2002 | -3.1333 | 79.7 | 54.1365 | 316.2005 | 580.6165 | 79 | 48.8 | 0.38 | 55.7 | 56.8 | 48088.7341 | 0.26536 | -0.21669 | 78.1 | 47.6318 | 0.46 | 55.7 | 56.1 | 58821.7661 | 0.276 | 55.7493 | 36.0763 | 0.84635 | 55.7 | 43.8763 | 69596.243 | 0.39286 | 55.8493 | 33.6763 | 0.97953 | 55.7 | 42.3081 | 90747.903 | 0.39018 | 50.4506 | 29.2047 | 0.55635 | 55.7 | 38.2047 | 49435.7085 | 0.4224 | 79.3 | 55.5682 | 1.01 | 72.9 | 73.2 | 99994.431 | 0.765 | 79.3 | 57.9318 | 1.83 | 72.9 | 73.1318 | 163418.1538 | 0.727 | 79.3 | 58.1 | 1.73 | 72.9 | 73.1 | 152724.3337 | 0.722
2003 | -3.1667 | 79.8 | 47.3275 | 501.5736 | 620.6694 | 79 | 48.5362 | 0.37 | 55.8 | 56.4681 | 47398.2606 | 0.25868 | -0.25075 | 78.2 | 48.4956 | 0.46 | 55.8 | 56.6319 | 56692.3126 | 0.273 | 72.8375 | 56.8969 | 0.97681 | 55.8 | 64.1013 | 65204.4495 | 0.45441 | 72.8694 | 54.4969 | 1.1468 | 55.8 | 62.9013 | 88351.7934 | 0.45804 | 79.1 | 59.8725 | 0.61681 | 55.8 | 68.8725 | 49499.622 | 0.46917 | 79.4 | 55.5319 | 1.01 | 72.9 | 73.2319 | 100281.7924 | 0.765 | 79.3319 | 59.9551 | 1.82 | 72.9 | 73.7638 | 147757.362 | 0.72568 | 79.3 | 58.4638 | 1.72 | 72.9 | 73.2 | 149928.4956 | 0.71968
2004 | -3.2 | 79.8 | 57.244 | 273.7211 | 586.0282 | 79.1 | 48.3 | 0.37 | 55.8 | 56.1 | 47106.1343 | 0.255 | -0.43892 | 78.2 | 48.968 | 0.45 | 55.8 | 56.768 | 54621.7944 | 0.26736 | 77.3041 | 59.7161 | 0.8404 | 55.8 | 66.5481 | 61721.6479 | 0.39084 | 77.3041 | 57.8441 | 1.0104 | 55.8 | 65.6441 | 82027.3494 | 0.40116 | 71.0802 | 49.4162 | 0.54 | 55.8 | 58.3842 | 49013.6463 | 0.4114 | 79.4 | 55.8 | 1.01 | 73 | 73.332 | 99096.1661 | 0.764 | 79.4 | 62.232 | 1.8068 | 73 | 74.3 | 129869.464 | 0.71936 | 79.4 | 59.364 | 1.71 | 73 | 73.432 | 143256.9063 | 0.71668
2005 | -3.2333 | 79.9 | 55.1073 | 300.0707 | 585.1764 | 79.1 | 47.7358 | 0.36 | 55.8 | 55.6358 | 47413.3218 | 0.252 | -0.70869 | 78.2 | 49.6963 | 0.44 | 55.8 | 57.1642 | 52209.9838 | 0.26136 | 49.6 | 32.0248 | 0.87963 | 55.8 | 39.2248 | 64805.7938 | 0.40846 | 49.7 | 31.2569 | 1.0628 | 55.8 | 39.0569 | 81411.7349 | 0.42246 | 52.0122 | 32.837 | 0.60642 | 55.8 | 41.737 | 48755.8134 | 0.46346 | 79.5 | 55.7 | 1 | 73.0321 | 73.3 | 99601.1583 | 0.763 | 79.4 | 61.7037 | 1.7868 | 73.0321 | 74.0679 | 132503.6598 | 0.71168 | 79.4 | 60.6285 | 1.7 | 73.0321 | 73.7321 | 133669.4461 | 0.71168
2006 | -3.2667 | 79.9 | 51.4347 | 480.7693 | 612.496 | 79.1322 | 48.4611 | 0.36 | 55.9 | 56.1967 | 46312.4997 | 0.25168 | -1.1417 | 78.2 | 49.1389 | 0.42 | 55.9 | 56.4711 | 51303.0701 | 0.25268 | 79.1 | 62.4033 | 0.91033 | 55.9 | 69.4711 | 63495.7207 | 0.42381 | 79.1322 | 62.8 | 1.1003 | 55.9 | 69.9355 | 75277.0803 | 0.43849 | 79.2 | 60.2033 | 0.59355 | 55.9 | 68.7711 | 47332.4102 | 0.45281 | 79.5 | 56.0322 | 1 | 73.1 | 73.4322 | 98607.8208 | 0.763 | 79.5 | 63.1223 | 1.77 | 73.1 | 74.4967 | 121177.432 | 0.70536 | 79.5 | 62.4289 | 1.69 | 73.1 | 74.2322 | 119880.0024 | 0.70568
2007 | -3.3 | 80 | 56.8353 | 224.1629 | 566.6442 | 79.2 | 50.2647 | 0.35 | 55.9 | 57.3323 | 42609.4043 | 0.24535 | -1.3412 | 78.2 | 47.4353 | 0.42 | 55.9 | 55.1677 | 53941.933 | 0.25032 | 60.6595 | 42.4889 | 0.79323 | 55.9 | 49.1889 | 60510.0536 | 0.36997 | 60.6919 | 43.5566 | 0.96 | 55.9 | 50.1242 | 68484.7315 | 0.38065 | 52.8798 | 33.7385 | 0.55323 | 55.9 | 41.8062 | 44398.3614 | 0.42088 | 79.6 | 58.9235 | 1 | 73.2 | 74.197 | 86422.0203 | 0.76068 | 79.5 | 65.3677 | 1.7468 | 73.2 | 75.0677 | 103076.9654 | 0.69403 | 79.5 | 63.6323 | 1.6668 | 73.2 | 74.5 | 110612.8728 | 0.69635
2008 | -3.3333 | 80 | 53.8885 | 271.8333 | 588.4487 | 79.2 | 50.1026 | 0.34 | 55.9 | 56.9351 | 41144.7833 | 0.23535 | -1.0864 | 78.3 | 47.4325 | 0.42 | 55.9 | 55.2325 | 54658.2019 | 0.253 | 58.8032 | 44.1655 | 0.93649 | 55.9 | 50.533 | 57135.8222 | 0.43425 | 58.9032 | 44.8655 | 1.1097 | 55.9 | 51.033 | 65202.8196 | 0.44292 | 69.7461 | 54.0786 | 0.64 | 55.9 | 61.6786 | 41949.5332 | 0.48735 | 79.6 | 61.9649 | 0.99 | 73.2 | 74.9 | 73089.209 | 0.75435 | 79.6 | 65.2 | 1.71 | 73.2 | 74.9 | 103174.5913 | 0.68203 | 79.5325 | 63.3675 | 1.6468 | 73.2 | 74.3 | 111090.9582 | 0.68735
2009 | -3.3667 | 80.1 | 59.2235 | 250.2207 | 574.7695 | 79.3 | 49.6326 | 0.33 | 56 | 56.4326 | 40712.6796 | 0.22935 | -0.90056 | 78.3 | 49.8932 | 0.42 | 56 | 57.0955 | 50296.6143 | 0.25267 | 79.0697 | 64.4371 | 0.84697 | 56 | 70.172 | 51886.2899 | 0.39244 | 79.1697 | 64.3068 | 1.0002 | 56 | 70.2068 | 61922.4184 | 0.39811 | 75.9378 | 60.1029 | 0.56348 | 56 | 66.8726 | 37201.1905 | 0.42744 | 79.7 | 62.4 | 0.98 | 73.3 | 74.9 | 70726.65 | 0.74535 | 79.6 | 67.028 | 1.68 | 73.3 | 75.3652 | 88699.1878 | 0.66935 | 79.6 | 63.2652 | 1.62 | 73.3 | 74.2 | 110873.3595 | 0.67835
2010 | -3.4 | 80.1 | 58.4654 | 197.5519 | 553.8366 | 78.9731 | 51.0692 | 0.32 | 56 | 57.3038 | 37196.8435 | 0.22235 | -0.76712 | 77.9731 | 51.5731 | 0.40673 | 56 | 57.9404 | 44564.0833 | 0.24102 | 49.6 | 35.4308 | 0.83308 | 56 | 40.9308 | 49442.7777 | 0.3879 | 49.7 | 35.2288 | 0.99308 | 56 | 40.9288 | 59842.0729 | 0.3949 | 49.7 | 37.2615 | 0.59327 | 56 | 42.8962 | 30774.6288 | 0.45025 | 79.7 | 62.1673 | 0.97 | 73.4 | 74.7673 | 70775.0107 | 0.73535 | 79.7 | 68.3019 | 1.6367 | 73.4 | 75.6673 | 77579.8693 | 0.65269 | 79.6 | 63.3673 | 1.6 | 73.4 | 74.1 | 108988.8884 | 0.66967
2011 | -3.4333 | 80.2 | 53.8953 | 325.6507 | 581.5391 | 79.3 | 52.7672 | 0.3 | 56.1 | 58.3344 | 33221.4589 | 0.20869 | -0.79093 | 78.3 | 51.3016 | 0.38 | 56.1 | 57.5016 | 43273.103 | 0.22902 | 75.4029 | 62.2373 | 0.93344 | 56.1 | 67.9373 | 51108.8387 | 0.43372 | 75.4357 | 63.3029 | 1.1034 | 56.1 | 68.6373 | 55833.4739 | 0.43872 | 79.4328 | 68.236 | 0.61016 | 56.1 | 73.3688 | 28592.4591 | 0.46242 | 79.7328 | 61.9 | 0.96 | 73.4 | 74.6 | 71450.2159 | 0.72834 | 79.7 | 67.0344 | 1.6 | 73.4 | 75.0672 | 84778.021 | 0.63802 | 79.7 | 63.7984 | 1.5867 | 73.4 | 74.2328 | 105166.2916 | 0.66267
2012 | -3.4667 | 80.2 | 55.4708 | 221.0206 | 540.2452 | 78.1476 | 50.216 | 0.28 | 56.1 | 55.6489 | 32608.5558 | 0.19434 | -0.93311 | 77.1476 | 49.5806 | 0.37 | 56.1 | 55.6476 | 42528.2416 | 0.22034 | 63.4454 | 48.2783 | 0.79 | 56.1 | 53.8454 | 50183.4936 | 0.36834 | 63.4783 | 49.7454 | 0.92671 | 56.1 | 54.8125 | 53265.4817 | 0.36901 | 53.9928 | 40.4258 | 0.53 | 56.1 | 45.9258 | 29978.5478 | 0.40163 | 79.8 | 62.2329 | 0.95 | 73.5 | 74.6 | 69615.6409 | 0.71967 | 79.8 | 65.9342 | 1.5667 | 73.5 | 74.4671 | 90714.1674 | 0.62334 | 79.7 | 64.7 | 1.56 | 73.5 | 74.4 | 98259.7634 | 0.65334
2013 | -3.5 | 80.3 | 55.341 | 238.3415 | 561.2265 | 70.4555 | 44.7877 | 0.3133 | 56.1 | 50.4207 | 34207.1434 | 0.22131 | 10.5675 | 69.6555 | 46.1198 | 0.4133 | 56.1 | 51.8868 | 40513.5437 | 0.24598 | 50.3599 | 37.9582 | 0.90991 | 56.1 | 43.2251 | 47437.3071 | 0.42363 | 50.4599 | 38.459 | 1.0532 | 56.1 | 43.4921 | 52965.3996 | 0.42063 | 54.2798 | 42.0789 | 0.6133 | 56.1 | 47.7789 | 31139.8874 | 0.46496 | 68.2608 | 51.2269 | 0.9733 | 73.533 | 63.5269 | 69132.7726 | 0.73763 | 68.2026 | 53.4026 | 1.5766 | 73.533 | 62.6357 | 97362.2858 | 0.6273 | 68.2026 | 53.2687 | 1.5766 | 73.533 | 62.9687 | 98132.0751 | 0.65897
2014 | -3.5333 | 80.3 | 51.3594 | 492.4728 | 606.4534 | 79.5 | 51.8011 | 0.31668 | 56.2 | 57.8342 | 36391.9614 | 0.21934 | -1.4425 | 78.5 | 54.4011 | 0.39668 | 56.2 | 60.1011 | 39537.608 | 0.23467 | 79.5 | 67.6674 | 0.91674 | 56.2 | 72.6674 | 44977.8919 | 0.4247 | 79.5 | 67.0679 | 1.0567 | 56.2 | 72.3011 | 54977.9793 | 0.4197 | 79.6 | 65.9348 | 0.57337 | 56.2 | 71.8679 | 32786.6923 | 0.4357 | 79.9 | 62.9 | 0.99668 | 73.6 | 75.4 | 70644.991 | 0.75567 | 79.9 | 64.3674 | 1.65 | 73.6 | 74.4668 | 106729.6664 | 0.65667 | 79.8 | 64.9337 | 1.6467 | 73.6 | 75.0668 | 102176.612 | 0.68767
2015 | -3.5667 | 80.4 | 57.2996 | 213.2898 | 555.4991 | 79.134 | 49.7675 | 0.3 | 56.2 | 56.0007 | 37379.5199 | 0.212 | -0.90075 | 78.034 | 51.6009 | 0.36667 | 56.2 | 57.3342 | 40283.6138 | 0.21733 | 51.802 | 38.6351 | 0.80665 | 56.2 | 43.5351 | 44395.5401 | 0.37333 | 51.902 | 36.9019 | 0.92998 | 56.2 | 42.4351 | 58225.9506 | 0.37166 | 49.7 | 35.2662 | 0.54665 | 56.2 | 41.2329 | 32973.8714 | 0.41566 | 79.9 | 63.0333 | 0.98 | 73.7 | 75.4 | 69614.3761 | 0.74733 | 79.9 | 63.3 | 1.6367 | 73.7 | 74 | 113627.4383 | 0.65067 | 79.9 | 63.7002 | 1.63 | 73.7 | 74.5667 | 109977.5183 | 0.68033
2016 | -3.6 | 80.4 | 53.5658 | 285.2018 | 588.4728 | 79.5 | 51.4334 | 0.31 | 56.2334 | 57.5334 | 36495.3494 | 0.21667 | 2.2244 | 78.4334 | 51.4998 | 0.36 | 56.2334 | 57.2998 | 40959.7209 | 0.21733 | 59.7721 | 48.1721 | 0.94334 | 56.2334 | 53.2721 | 46023.4755 | 0.43834 | 59.8721 | 46.3721 | 1.1067 | 56.2334 | 52.3055 | 62587.7432 | 0.44167 | 70.0053 | 58.1053 | 0.62 | 56.2334 | 63.7053 | 30780.2382 | 0.47266 | 79.134 | 62.5006 | 0.98 | 73.7334 | 74.634 | 68428.6909 | 0.74767 | 77.1679 | 60.2345 | 1.64 | 73.7334 | 71.1679 | 116330.5354 | 0.652 | 77.1679 | 60.0345 | 1.63 | 73.7334 | 71.5679 | 116581.9749 | 0.681
2017 | -3.65 | 80.5 | 58.667 | 257.2166 | 576.9766 | 79.6 | 51.6 | 0.3 | 56.3 | 57.4665 | 34861.7666 | 0.20766 | -0.45096 | 78.5 | 51.0335 | 0.35 | 56.3 | 56.8335 | 40394.231 | 0.21066 | 78.4274 | 64.2594 | 0.83995 | 56.3 | 69.7929 | 49848.2745 | 0.38997 | 78.5274 | 62.4594 | 0.99995 | 56.3 | 68.7929 | 67123.1616 | 0.39831 | 72.7827 | 59.1822 | 0.5333 | 56.3 | 64.6487 | 30273.2315 | 0.40364 | 80.1 | 63.4335 | 0.97 | 73.8335 | 75.5 | 67511.9371 | 0.73966 | 80 | 62.5665 | 1.64 | 73.8335 | 73.8665 | 119769.2549 | 0.65266 | 80 | 62.6 | 1.63 | 73.8335 | 74.3 | 118302.3225 | 0.68066
2018 | -3.7 | 80.6 | 57.1991 | 232.7856 | 568.0188 | 74.6 | 47.1353 | 0.29336 | 56.4 | 52.7353 | 33572.8794 | 0.20401 | 0.67151 | 73.5 | 46.5681 | 0.35 | 56.4 | 52.1681 | 39265.0289 | 0.20834 | 49.6 | 35.0681 | 0.86009 | 56.4 | 40.8681 | 52367.9741 | 0.39938 | 49.7 | 33.7017 | 1.0334 | 56.4 | 40.3017 | 69009.6328 | 0.41238 | 49.7 | 37.1345 | 0.56672 | 56.4 | 42.6345 | 29906.8343 | 0.43371 | 76.5931 | 60.5604 | 0.96 | 73.9 | 72.0268 | 64713.0828 | 0.73134 | 79.1923 | 61.4923 | 1.63 | 73.9 | 72.8923 | 121071.6291 | 0.65066 | 79.1923 | 61.3587 | 1.62 | 73.9 | 73.2587 | 120552.7575 | 0.67766
2019 | -3.75 | 80.7 | 50.7675 | 428.8506 | 614.759 | 79.7 | 52.5988 | 0.29 | 56.4 | 58.0988 | 32911.4317 | 0.20233 | -0.45067 | 78.6 | 50.5639 | 0.35 | 56.4 | 56.4976 | 41272.4698 | 0.21066 | 79.7337 | 66.2651 | 0.93988 | 56.4 | 72.1651 | 53030.1039 | 0.43794 | 79.8 | 65.6325 | 1.1365 | 56.4 | 71.9988 | 67486.2407 | 0.45394 | 79.9 | 67.5651 | 0.57325 | 56.4 | 72.9651 | 29450.0314 | 0.43527 | 80.2 | 64.9337 | 0.97 | 74 | 75.9 | 61908.5851 | 0.73633 | 80.2 | 62.8337 | 1.67 | 74 | 74.2 | 120862.5716 | 0.66466 | 80.1337 | 62.4 | 1.65 | 74 | 74.5 | 122469.3426 | 0.69066
2020 | -3.8 | 80.7 | 57.0615 | 170.8937 | 567.8661 | 79.8 | 51.0984 | 0.28 | 56.5 | 56.6323 | 33395.2544 | 0.19366 | -0.40889 | 78.7 | 48.4661 | 0.35339 | 56.5 | 54.8661 | 44733.7072 | 0.21168 | 63.578 | 47.578 | 0.8 | 56.5 | 53.478 | 53237.4095 | 0.37066 | 63.578 | 47.678 | 0.97 | 56.5 | 53.8442 | 64771.3371 | 0.38732 | 54.2643 | 40.0659 | 0.49339 | 56.5 | 45.432 | 29328.5511 | 0.37671 | 80.3 | 65.1 | 0.95661 | 74.1 | 75.9 | 60687.8141 | 0.72532 | 80.3 | 63 | 1.6666 | 74.1 | 74.3 | 119890.7151 | 0.66266 | 80.2 | 62.5 | 1.65 | 74.1 | 74.5 | 121910.059 | 0.68866
2021 | -3.85 | 80.8 | 55.1169 | 242.1299 | 594.274 | 78.6454 | 50.1454 | 0.29 | 56.5 | 55.9114 | 34315.5488 | 0.20134 | 3.6852 | 77.6114 | 49.0812 | 0.38 | 56.5 | 55.5473 | 45274.5382 | 0.22668 | 52.0795 | 38.4154 | 0.93019 | 56.5 | 44.3154 | 53162.2146 | 0.43109 | 52.1456 | 38.4154 | 1.1236 | 56.5 | 44.5154 | 64295.1196 | 0.44709 | 60.6004 | 47.8344 | 0.5834 | 56.5 | 53.4683 | 30917.0875 | 0.44104 | 76.9812 | 61.3473 | 0.95 | 74.2 | 72.4473 | 62125.7198 | 0.72268 | 76.266 | 59 | 1.6634 | 74.2 | 70.3 | 120387.8374 | 0.66402 | 76.2 | 58.5 | 1.65 | 74.2 | 70.534 | 122016.6068 | 0.68902
2022 | -3.9 | 80.9 | 55.9951 | 369.4656 | 610.3012 | 80 | 50.5318 | 0.28659 | 56.6 | 56.3659 | 35049.8815 | 0.19866 | -0.54391 | 78.9 | 50.7659 | 0.38 | 56.6 | 57.0659 | 44261.4297 | 0.22466 | 80 | 65.6296 | 0.88978 | 56.6 | 71.5296 | 53214.1752 | 0.41189 | 80.0341 | 65.5296 | 1.0764 | 56.6 | 71.7296 | 65031.4903 | 0.42789 | 79.3502 | 64.1116 | 0.51318 | 56.6 | 70.1116 | 32727.8812 | 0.39089 | 80.4 | 63.9659 | 0.94659 | 74.3 | 75.5659 | 64952.6716 | 0.71732 | 80.4 | 62.9659 | 1.69 | 74.3 | 74.5 | 122788.8956 | 0.671 | 80.4 | 62.8 | 1.66 | 74.3 | 74.8341 | 121937.2027 | 0.69566
2023 | -3.95 | 81 | 57.4 | 229.5729 | 581.0021 | 79.2135 | 49.5135 | 0.28 | 56.6 | 55.4135 | 35273.3218 | 0.198 | -0.48024 | 78.2135 | 49.9476 | 0.37 | 56.6 | 56.2135 | 43733.3365 | 0.22166 | 49.6 | 34.5394 | 0.83368 | 56.6 | 40.4052 | 52534.7902 | 0.38747 | 49.7 | 34.0052 | 1.0137 | 56.6 | 40.3052 | 66055.4297 | 0.40247 | 49.7 | 34.3052 | 0.51684 | 56.6 | 40.4052 | 33511.0453 | 0.39613 | 80.5 | 63.5 | 0.93 | 74.4 | 75.3658 | 66393.2418 | 0.70966 | 80.5 | 62.7 | 1.68 | 74.4 | 74.5 | 124928.2025 | 0.67 | 80.4342 | 62.9 | 1.66 | 74.4 | 74.9 | 121633.923 | 0.693
2024 | -4 | 81 | 51.8059 | 371.3646 | 625.8647 | 80.1 | 51.0657 | 0.29 | 56.7 | 56.9 | 35120.5564 | 0.20166 | -0.38115 | 79.0343 | 51.5 | 0.37 | 56.7 | 57.6 | 42754.3445 | 0.22166 | 73.1343 | 60.3313 | 0.96657 | 56.7 | 66.0657 | 51692.8077 | 0.44828 | 73.2 | 59.3657 | 1.1666 | 56.7 | 65.7657 | 67566.5109 | 0.46528 | 80.1029 | 65.9657 | 0.57314 | 56.7 | 72.1314 | 33603.0642 | 0.43351 | 80.6 | 63.4 | 0.93 | 74.5 | 75.3657 | 66666.7695 | 0.70731 | 80.4029 | 62.5686 | 1.6934 | 74.5 | 74.4686 | 126359.4623 | 0.675 | 80.3686 | 62.9029 | 1.6666 | 74.5 | 74.8686 | 121443.5879 | 0.696
2025 | -4.05 | 81.1 | 59.1393 | 154.2832 | 588.0867 | 80.2 | 50.9 | 0.29 | 56.7344 | 56.7656 | 34950.2155 | 0.199 | -0.45711 | 79.1 | 51.5 | 0.36 | 56.7344 | 57.5 | 41696.4015 | 0.21666 | 73.4226 | 58.2505 | 0.81967 | 56.7344 | 64.0505 | 52001.404 | 0.38021 | 73.5226 | 57.1505 | 1.0031 | 56.7344 | 63.6505 | 68726.8175 | 0.39956 | 63.2161 | 46.8161 | 0.48 | 56.7344 | 52.8161 | 33180.5008 | 0.36666 | 80.6344 | 63.4 | 0.92 | 74.6 | 75.3 | 66613.495 | 0.70066 | 80.6 | 62.5 | 1.7 | 74.6 | 74.6 | 128409.7247 | 0.675 | 80.6 | 63 | 1.66 | 74.6 | 75 | 121840.8204 | 0.694
2026 | -4.1 | 81.2 | 56.6473 | 224.46 | 601.5436 | 78.1636 | 49.4327 | 0.29 | 56.8 | 55.2327 | 34927.5113 | 0.20269 | 1.2501 | 77.1291 | 49.6982 | 0.36 | 56.8 | 55.5982 | 41509.1988 | 0.21635 | 49.6 | 35.7727 | 0.90036 | 56.8 | 41.5727 | 52345.2475 | 0.41853 | 49.7 | 34.7073 | 1.1038 | 56.8 | 41.2727 | 69161.4254 | 0.44053 | 53.1545 | 39.4618 | 0.56691 | 56.8 | 45.3272 | 32293.2256 | 0.42818 | 77.6691 | 60.3691 | 0.91345 | 74.7 | 72.2691 | 66412.3845 | 0.69569 | 79.1055 | 60.84 | 1.7 | 74.7 | 73.04 | 129681.3984 | 0.676 | 79.04 | 61.34 | 1.66 | 74.7 | 73.44 | 122679.4173 | 0.69235
2027 | -4.15 | 81.3 | 53.4824 | 393.3702 | 631.2271 | 80.3 | 51.4 | 0.29 | 56.9 | 57.2 | 34927.247 | 0.201 | -0.44027 | 79.2 | 50.696 | 0.36 | 56.9 | 56.796 | 42752.5475 | 0.214 | 80.4 | 66.4267 | 0.9096 | 56.9 | 72.3267 | 52847.5483 | 0.4218 | 80.4 | 65.6267 | 1.1196 | 56.9 | 72.2267 | 69248.0133 | 0.4458 | 80.5 | 66.2267 | 0.52307 | 56.9 | 71.9267 | 31403.806 | 0.39945 | 80.8 | 63.5 | 0.91653 | 74.8 | 75.3 | 66180.2675 | 0.69531 | 80.8 | 62.7 | 1.72 | 74.8 | 74.9 | 129946.0363 | 0.68335 | 80.7347 | 63.1 | 1.67 | 74.8 | 75.2 | 123214.1908 | 0.69765
2028 | -4.2 | 81.3 | 57.0087 | 218.9682 | 592.139 | 80.2261 | 50.9261 | 0.28652 | 56.9 | 56.7261 | 34922.9705 | 0.199 | -0.35896 | 79.1261 | 49.6261 | 0.36 | 56.9 | 55.9261 | 44414.5785 | 0.215 | 53.6439 | 37.683 | 0.80696 | 56.9 | 43.683 | 53843.2543 | 0.37448 | 53.7439 | 37.183 | 1.0004 | 56.9 | 43.783 | 69186.5721 | 0.39948 | 49.7 | 34.7087 | 0.49696 | 56.9 | 40.3087 | 31096.3424 | 0.37656 | 80.9 | 63.4 | 0.91 | 74.9 | 75.3 | 66229.3278 | 0.68965 | 80.8348 | 62.7 | 1.72 | 74.9 | 74.9348 | 130452.7069 | 0.684 | 80.8 | 63.0652 | 1.66 | 74.9 | 75.2 | 123713.9696 | 0.696
2029 | -4.25 | 81.4 | 52.3766 | 314.084 | 634.1407 | 80.5 | 51.6 | 0.29 | 57 | 57.4651 | 34953.3896 | 0.20165 | 1.088 | 79.4 | 50.3 | 0.37 | 57 | 56.8 | 45252.436 | 0.222 | 64.4871 | 50.9569 | 0.96349 | 57 | 56.9569 | 54548.4112 | 0.44774 | 64.522 | 50.5569 | 1.187 | 57 | 57.1569 | 69333.5142 | 0.47274 | 75.3263 | 62.2565 | 0.57651 | 57 | 67.8914 | 31235.6628 | 0.43421 | 80.9349 | 63.4 | 0.91 | 74.9349 | 75.3 | 66422.7573 | 0.68965 | 79.4676 | 61.5025 | 1.73 | 74.9349 | 73.7025 | 130274.3772 | 0.6887 | 79.4676 | 61.6025 | 1.67 | 74.9349 | 73.8676 | 124669.6642 | 0.6987
2030 | -4.3 | 81.5 | 60.235 | 215.5955 | 615.1639 | 80.535 | 51.4 | 0.29 | 57 | 57.2 | 34812.1755 | 0.199 | -0.32945 | 79.5 | 50.635 | 0.37 | 57 | 57.035 | 45011.2537 | 0.223 | 79.3397 | 63.8647 | 0.8495 | 57 | 69.9647 | 54601.5319 | 0.3931 | 79.3747 | 63.5647 | 1.0495 | 57 | 70.1647 | 69362.5514 | 0.41875 | 73.5292 | 57.7191 | 0.4765 | 57 | 63.5191 | 31573.34 | 0.36315 | 81 | 63.365 | 0.9 | 75.035 | 75.3 | 66581.7359 | 0.68465 | 81 | 63 | 1.73 | 75.035 | 75.3 | 130292.5829 | 0.69 | 81 | 63.1 | 1.67 | 75.035 | 75.4 | 125146.2122 | 0.69865
2031 | -4.35 | 81.6 | 57.4649 | 218.3888 | 611.1207 | 79.1405 | 49.9107 | 0.28351 | 57.1 | 55.7107 | 34841.6806 | 0.19835 | -0.25173 | 78.1405 | 49.5107 | 0.37 | 57.1 | 55.8756 | 44605.6057 | 0.22235 | 49.6 | 34.7107 | 0.87405 | 57.1 | 40.7107 | 54565.6541 | 0.40562 | 49.7 | 34.3107 | 1.084 | 57.1 | 40.9107 | 69335.873 | 0.43062 | 49.7 | 35.2756 | 0.53054 | 57.1 | 41.1107 | 32030.883 | 0.40462 | 80.538 | 62.638 | 0.9 | 75.1 | 74.638 | 66869.3488 | 0.68065 | 81.1 | 63 | 1.7335 | 75.1 | 75.3 | 131037.429 | 0.691 | 81 | 63 | 1.67 | 75.1 | 75.4 | 125628.3212 | 0.697
2032 | -4.4 | 81.6 | 52.741 | 398.2176 | 652.6799 | 80.7 | 51.6 | 0.28648 | 57.1 | 57.4 | 34689.2727 | 0.19865 | -0.26118 | 79.6 | 51 | 0.37 | 57.1 | 57.4 | 44607.3918 | 0.223 | 80.7 | 66.959 | 0.9459 | 57.1 | 72.959 | 54426.2032 | 0.43871 | 80.8 | 66.5238 | 1.1659 | 57.1 | 73.1238 | 69526.3891 | 0.46371 | 80.9 | 66.3238 | 0.53295 | 57.1 | 72.2238 | 32352.7462 | 0.40471 | 81.2 | 63.2 | 0.89648 | 75.2 | 75.3 | 67091.2412 | 0.68 | 81.1352 | 63 | 1.74 | 75.2 | 75.4 | 132055.9205 | 0.694 | 81.1 | 63.1 | 1.67 | 75.2 | 75.5 | 126139.8527 | 0.699
2033 | -4.45 | 81.7 | 57.7172 | 159.0992 | 606.3061 | 80.8 | 51.6354 | 0.28 | 57.2 | 57.4 | 34315.596 | 0.19665 | -0.22182 | 79.7 | 51 | 0.37 | 57.2 | 57.3354 | 44513.0153 | 0.22165 | 62.8463 | 46.7109 | 0.8 | 57.2 | 52.7463 | 54315.4309 | 0.373 | 62.9463 | 46.1463 | 1 | 57.2 | 52.8109 | 70150.9682 | 0.398 | 53.708 | 37.2847 | 0.47354 | 57.2 | 43.1847 | 32411.9398 | 0.35854 | 81.2354 | 63.2354 | 0.89 | 75.3 | 75.3 | 66987.5426 | 0.677 | 81.2 | 63.2354 | 1.74 | 75.3 | 75.5354 | 131392.1048 | 0.695 | 81.2 | 63.1 | 1.67 | 75.3 | 75.5 | 126283.1372 | 0.69865
2034 | -4.5 | 81.8 | 54.7423 | 244.4023 | 637.5275 | 80.8 | 51.8645 | 0.28 | 57.2 | 57.5645 | 34278.361 | 0.197 | 1.2165 | 79.8 | 51.2645 | 0.37 | 57.2 | 57.6 | 44488.6629 | 0.223 | 54.163 | 40.3403 | 0.94419 | 57.2 | 46.4048 | 54466.567 | 0.43868 | 54.163 | 39.7403 | 1.1642 | 57.2 | 46.4403 | 70503.7821 | 0.46468 | 66.4565 | 52.792 | 0.57 | 57.2 | 58.692 | 32366.3556 | 0.43206 | 80.5902 | 62.5902 | 0.89 | 75.4 | 74.6257 | 66933.6649 | 0.67635 | 79.8774 | 62.0774 | 1.75 | 75.4 | 74.2774 | 130061.4007 | 0.69535 | 79.8419 | 61.7774 | 1.67 | 75.4 | 74.1774 | 126035.0971 | 0.69835
2035 | -4.5333 | 81.8 | 58.6744 | 306.2946 | 640.6196 | 80.9 | 51.3644 | 0.28 | 57.3 | 57.1644 | 34614.2282 | 0.19564 | -0.25609 | 79.8 | 51 | 0.37 | 57.3 | 57.4 | 44623.2601 | 0.22164 | 80.9 | 66.0865 | 0.87932 | 57.3 | 72.1221 | 54587.0125 | 0.40766 | 81 | 65.5221 | 1.0893 | 57.3 | 72.2221 | 70435.4564 | 0.43366 | 79.7833 | 64.0342 | 0.49288 | 57.3 | 69.9342 | 32387.7471 | 0.37466 | 81.4 | 63.2 | 0.89 | 75.5 | 75.3 | 67416.617 | 0.675 | 81.4 | 63.6 | 1.75 | 75.5 | 75.8 | 130124.1692 | 0.697 | 81.3 | 63.3 | 1.67 | 75.5 | 75.7 | 126245.5541 | 0.7
2036 | -4.5667 | 81.9 | 57.7 | 216.5365 | 616.4065 | 80.3645 | 50.6645 | 0.28 | 57.3 | 56.4645 | 34878.4065 | 0.196 | -0.2035 | 79.2645 | 50.3645 | 0.37 | 57.3 | 56.7645 | 44688.6817 | 0.221 | 49.6 | 34.0142 | 0.84071 | 57.3 | 40.0499 | 54802.7535 | 0.39007 | 49.7 | 33.5142 | 1.0443 | 57.3 | 40.2142 | 70526.5753 | 0.41507 | 49.7 | 34.5142 | 0.51071 | 57.3 | 40.4142 | 32416.3181 | 0.38871 | 81.4 | 63.1 | 0.89 | 75.5 | 75.3 | 67961.5657 | 0.673 | 81.4 | 63.5 | 1.75 | 75.5 | 75.8 | 130999.8564 | 0.697 | 81.4 | 63.3 | 1.67 | 75.5 | 75.7 | 126534.996 | 0.699
2037 | -4.6 | 81.9 | 52.0582 | 382.2827 | 665.1178 | 81 | 51.6 | 0.28 | 57.3358 | 57.4 | 34920.8373 | 0.198 | -0.23049 | 79.9 | 51 | 0.37 | 57.3358 | 57.4642 | 45028.4035 | 0.22264 | 76.8282 | 63.1566 | 0.97284 | 57.3358 | 69.2566 | 55280.2856 | 0.44978 | 76.864 | 62.6924 | 1.1928 | 57.3358 | 69.4566 | 70793.2379 | 0.47578 | 81.2 | 67.1209 | 0.55284 | 57.3358 | 73.0209 | 32504.0839 | 0.42063 | 81.5 | 63.1358 | 0.89 | 75.6 | 75.4 | 68069.4959 | 0.675 | 81.5 | 63.4 | 1.76 | 75.6 | 75.8 | 132661.2046 | 0.7 | 81.4 | 63.4 | 1.68 | 75.6 | 75.8 | 126680.3958 | 0.701
2038 | -4.6333 | 82 | 59.7094 | 124.4934 | 620.9439 | 81 | 51.5641 | 0.28 | 57.4 | 57.4 | 34903.3652 | 0.197 | -0.18869 | 80 | 50.8359 | 0.37 | 57.4 | 57.3 | 45328.3724 | 0.222 | 73.6628 | 57.4191 | 0.81922 | 57.4 | 63.5832 | 55699.8476 | 0.38005 | 73.7628 | 57.0832 | 1.0192 | 57.4 | 63.8832 | 71008.9436 | 0.40541 | 63.2113 | 46.5472 | 0.47 | 57.4 | 52.4472 | 32438.1865 | 0.355 | 81.5 | 63.2 | 0.89 | 75.6359 | 75.4 | 67956.4491 | 0.674 | 81.5 | 63.4 | 1.76 | 75.6359 | 75.9 | 133150.4189 | 0.7 | 81.5 | 63.3 | 1.67 | 75.6359 | 75.8 | 127209.451 | 0.7
2039 | -4.6667 | 82 | 56.915 | 218.7188 | 638.7527 | 80.7803 | 51.2803 | 0.28 | 57.4 | 57.1803 | 35023.9265 | 0.198 | 0.24327 | 79.7442 | 50.8163 | 0.37 | 57.4 | 57.2803 | 45241.3795 | 0.22336 | 49.7803 | 35.2605 | 0.91442 | 57.4 | 41.3966 | 55614.1092 | 0.42413 | 49.8803 | 34.7605 | 1.1244 | 57.4 | 41.4966 | 71262.1884 | 0.44913 | 54.8505 | 40.9307 | 0.55721 | 57.4 | 46.8307 | 32301.7335 | 0.42177 | 80.7803 | 62.4163 | 0.89 | 75.7 | 74.6163 | 67956.9146 | 0.67336 | 81.2395 | 63.1395 | 1.76 | 75.7 | 75.5395 | 133003.8226 | 0.7 | 81.1395 | 62.8395 | 1.67 | 75.7 | 75.4395 | 127960.6206 | 0.7
2040 | -4.7 | 82.1 | 55.1913 | 359.5629 | 662.3812 | 81.1362 | 51.6 | 0.28 | 57.5 | 57.4 | 35162.6325 | 0.198 | -0.099383 | 80.1 | 51.1 | 0.37 | 57.5 | 57.6 | 45201.4213 | 0.223 | 81.2 | 66.6192 | 0.90915 | 57.5 | 72.8192 | 55490.2998 | 0.42358 | 81.3 | 66.1192 | 1.1255 | 57.5 | 72.9192 | 71299.6494 | 0.44821 | 81.3 | 66.083 | 0.51277 | 57.5 | 72.0468 | 32647.5727 | 0.38958 | 81.6 | 63.3 | 0.89 | 75.8 | 75.5 | 67945.8293 | 0.674 | 81.6 | 63.5 | 1.76 | 75.8 | 76 | 133616.36 | 0.70136 | 81.6 | 63.2 | 1.68 | 75.8 | 75.9 | 128679.0034 | 0.701
2041 | -4.75 | 82.2 | 57.6363 | 198.5633 | 624.4973 | 81.2 | 51.7363 | 0.28 | 57.5 | 57.5363 | 34992.8967 | 0.198 | -0.070726 | 80.1 | 51 | 0.37 | 57.5 | 57.5 | 45366.6843 | 0.223 | 53.5505 | 37.1957 | 0.81726 | 57.5 | 43.3957 | 55720.0609 | 0.37799 | 53.6505 | 36.6957 | 1.0109 | 57.5 | 43.4957 | 71430.9266 | 0.40199 | 49.7 | 33.5903 | 0.49088 | 57.5 | 39.5903 | 33063.4123 | 0.37353 | 81.7 | 62.8274 | 0.89 | 75.9 | 75.3637 | 70002.9045 | 0.674 | 81.7 | 63.4 | 1.76 | 75.9 | 76 | 134766.0517 | 0.702 | 81.6 | 63.3 | 1.68 | 75.9 | 75.9363 | 128412.3495 | 0.701
2042 | -4.8 | 82.2 | 52.336 | 319.2488 | 670.3953 | 81.3 | 51.9 | 0.28 | 57.6 | 57.7 | 34866.9517 | 0.19764 | -0.056827 | 80.2 | 51.0636 | 0.37 | 57.6 | 57.6 | 45603.1601 | 0.223 | 68.2313 | 54.4677 | 0.97364 | 57.6 | 60.6677 | 55945.7532 | 0.45273 | 68.2677 | 53.9041 | 1.1936 | 57.6 | 60.7677 | 71840.6325 | 0.47673 | 77.9382 | 63.9927 | 0.56636 | 57.6 | 69.9927 | 33198.0071 | 0.43272 | 81.8 | 62.4 | 0.89 | 76 | 75.3364 | 72016.141 | 0.67636 | 81.7364 | 63.4364 | 1.77 | 76 | 76.0364 | 135225.2364 | 0.703 | 81.7 | 63.4364 | 1.68 | 76 | 76.0364 | 128078.507 | 0.701
2043 | -4.85 | 82.3 | 60.8444 | 167.7593 | 644.2819 | 81.4 | 51.6 | 0.28 | 57.6 | 57.5 | 35183.1219 | 0.197 | -0.051079 | 80.3 | 51.1 | 0.37 | 57.6 | 57.6 | 45706.8978 | 0.224 | 79.903 | 64.0839 | 0.84905 | 57.6 | 70.2839 | 55845.8437 | 0.39352 | 80.003 | 63.5839 | 1.0454 | 57.6 | 70.3839 | 71824.832 | 0.41689 | 73.5661 | 56.9201 | 0.47635 | 57.6 | 62.9836 | 33349.4077 | 0.36335 | 81.8365 | 62.5 | 0.89 | 76.1 | 75.5 | 72052.3157 | 0.679 | 81.8 | 63.5 | 1.77 | 76.1 | 76.2 | 135303.2258 | 0.703 | 81.8 | 63.5 | 1.68 | 76.1 | 76.1 | 128532.0543 | 0.701
2044 | -4.9 | 82.4 | 57.6267 | 215.5186 | 645.9896 | 81.3366 | 51.5366 | 0.28 | 57.7 | 57.4366 | 35458.6036 | 0.198 | 0.0053955 | 80.3366 | 51.0366 | 0.37 | 57.7 | 57.6366 | 45780.6149 | 0.224 | 49.6 | 34.4564 | 0.88099 | 57.7 | 40.6564 | 55811.8066 | 0.40923 | 49.7 | 33.9198 | 1.0847 | 57.7 | 40.7198 | 71747.2098 | 0.43323 | 50.2861 | 35.6058 | 0.53733 | 57.7 | 41.6058 | 33199.2464 | 0.41123 | 81.8634 | 62.5634 | 0.9 | 76.1366 | 75.5634 | 72412.6732 | 0.681 | 81.9 | 63.6366 | 1.77 | 76.1366 | 76.3 | 134980.0506 | 0.704 | 81.9 | 63.4 | 1.68 | 76.1366 | 76.1366 | 129207.3833 | 0.70137
2045 | -4.95 | 82.5 | 53.5512 | 387.825 | 686.2442 | 81.5 | 51.9367 | 0.28 | 57.7367 | 57.8 | 35254.6184 | 0.198 | 0.024265 | 80.4 | 51.2 | 0.38 | 57.7367 | 57.8 | 45813.3236 | 0.224 | 81.5367 | 67.3163 | 0.93898 | 57.7367 | 73.5163 | 56086.2331 | 0.43749 | 81.6 | 66.753 | 1.1553 | 57.7367 | 73.6163 | 71780.9474 | 0.46049 | 81.7 | 66.6795 | 0.53265 | 57.7367 | 72.7795 | 33594.929 | 0.40749 | 82 | 63.3102 | 0.9 | 76.2367 | 75.9367 | 70339.7141 | 0.68337 | 82 | 63.8 | 1.77 | 76.2367 | 76.4 | 134223.4658 | 0.704 | 81.9367 | 63.5 | 1.68 | 76.2367 | 76.2 | 129641.7743 | 0.702
2046 | -5 | 82.5 | 58.4051 | 148.5729 | 639 | 81.6 | 52 | 0.28 | 57.8 | 57.8631 | 35090.7617 | 0.198 | 0.026106 | 80.5 | 51.4369 | 0.37 | 57.8 | 57.9369 | 45521.1836 | 0.224 | 62.2716 | 45.5716 | 0.80369 | 57.8 | 51.7716 | 56195.2153 | 0.37337 | 62.3348 | 45.0716 | 1 | 57.8 | 51.8716 | 71805.2686 | 0.39637 | 53.2358 | 36.357 | 0.47737 | 57.8 | 42.4938 | 33904.8648 | 0.36542 | 82.1 | 64.3369 | 0.9 | 76.3369 | 76.3 | 66717.4663 | 0.684 | 82.1 | 63.8 | 1.77 | 76.3369 | 76.4 | 135193.2392 | 0.70437 | 82 | 63.6 | 1.68 | 76.3369 | 76.3 | 129567.3637 | 0.702
2047 | -5.05 | 82.6 | 54.6277 | 240.7891 | 675.0809 | 81.637 | 51.863 | 0.28 | 57.9 | 57.7 | 35329.9491 | 0.198 | 0.055219 | 80.6 | 51.163 | 0.37 | 57.9 | 57.763 | 45879.4028 | 0.223 | 57.1918 | 43.1397 | 0.95109 | 57.9 | 49.3397 | 56273.5395 | 0.44418 | 57.2918 | 42.5397 | 1.1711 | 57.9 | 49.3767 | 72143.2393 | 0.46618 | 70.3111 | 56.4111 | 0.58 | 57.9 | 62.5111 | 33841.4729 | 0.441 | 82.1 | 64.6 | 0.9 | 76.4 | 76.4 | 65932.0594 | 0.684 | 82.1 | 63.7 | 1.77 | 76.4 | 76.5 | 136095.6527 | 0.705 | 82.1 | 63.6 | 1.68 | 76.4 | 76.4 | 129861.8982 | 0.703
2048 | -5.1 | 82.7 | 60.1273 | 250.4609 | 671.7733 | 81.7 | 51.3629 | 0.28371 | 57.9 | 57.3629 | 36170.2935 | 0.19837 | 0.072113 | 80.7 | 50.9 | 0.38 | 57.9 | 57.6 | 46684.3293 | 0.22437 | 81.8 | 66.3145 | 0.87516 | 57.9 | 72.5774 | 56349.1304 | 0.40544 | 81.8 | 65.5774 | 1.0752 | 57.9 | 72.5774 | 73021.1547 | 0.42844 | 79.9341 | 63.6745 | 0.50258 | 57.9 | 69.8116 | 33965.7917 | 0.37944 | 82.2 | 64.3629 | 0.9 | 76.5 | 76.4 | 67347.7708 | 0.684 | 82.2 | 63.8 | 1.77 | 76.5 | 76.6 | 136666.2665 | 0.706 | 82.2 | 63.6 | 1.68 | 76.5 | 76.4371 | 130519.9779 | 0.704
2049 | -5.15 | 82.8 | 57.9628 | 206.5837 | 654.9882 | 81.8 | 51.2372 | 0.29 | 58 | 57.4372 | 36975.2706 | 0.20137 | 0.067395 | 80.7 | 50.9 | 0.38 | 58 | 57.6 | 47246.0558 | 0.226 | 49.6 | 33.5232 | 0.84488 | 58 | 39.8605 | 57128.0277 | 0.3947 | 49.7 | 32.8605 | 1.0486 | 58 | 39.8605 | 73694.265 | 0.4177 | 49.7 | 34.2605 | 0.52744 | 58 | 40.4605 | 34064.2435 | 0.4017 | 82.3 | 64 | 0.9 | 76.6 | 76.3628 | 68880.6203 | 0.685 | 82.3 | 63.8 | 1.77 | 76.6 | 76.6 | 136859.1995 | 0.706 | 82.2 | 63.7372 | 1.6837 | 76.6 | 76.5372 | 130234.7519 | 0.704
2050 | -5.2 | 82.8 | 52.7106 | 391.7599 | 706.6641 | 81.9 | 51.5373 | 0.29 | 58 | 57.7373 | 37197.4387 | 0.204 | 0.028014 | 80.8 | 50.9 | 0.38 | 58 | 57.7373 | 47775.9962 | 0.228 | 80.5211 | 66.1091 | 0.9688 | 58 | 72.5718 | 58046.4328 | 0.44815 | 80.5584 | 65.6091 | 1.1788 | 58 | 72.6718 | 73918.7382 | 0.47077 | 82.1 | 67.3761 | 0.56254 | 58 | 73.6134 | 34276.2073 | 0.42403 | 82.4 | 64.0373 | 0.9 | 76.7 | 76.4373 | 69310.6933 | 0.68637 | 82.3373 | 63.9 | 1.78 | 76.7 | 76.7 | 136979.7521 | 0.707 | 82.3 | 64 | 1.69 | 76.7 | 76.7 | 129320.3233 | 0.705
2051 | -5.25 | 82.9 | 59.7887 | 106.9998 | 658.4896 | 82 | 50.9251 | 0.3 | 58.1 | 57.3251 | 38461.8345 | 0.20637 | 0.046739 | 80.9 | 51 | 0.38374 | 58.1 | 57.9 | 48147.8373 | 0.23 | 71.7566 | 54.4068 | 0.81251 | 58.1 | 60.9442 | 58925.3777 | 0.378 | 71.794 | 54.2442 | 1.0025 | 58.1 | 61.2442 | 73803.6003 | 0.4 | 60.9319 | 43.7442 | 0.48 | 58.1 | 50.0068 | 34342.8661 | 0.36412 | 82.4374 | 64.2 | 0.91 | 76.8 | 76.6 | 68933.0946 | 0.688 | 82.4 | 63.9 | 1.78 | 76.8 | 76.8 | 137630.1433 | 0.708 | 82.4 | 64 | 1.69 | 76.8 | 76.8 | 129815.9125 | 0.706
2052 | -5.3 | 83 | 56.586 | 216.0468 | 686.3437 | 82.0376 | 50.6376 | 0.30376 | 58.1 | 57.3376 | 39943.8949 | 0.21175 | 0.11363 | 81 | 50.6624 | 0.39 | 58.1 | 57.7 | 49179.7725 | 0.23138 | 51.8909 | 36.5786 | 0.93502 | 58.1 | 43.2162 | 59930.2627 | 0.43376 | 51.9533 | 36.5162 | 1.1388 | 58.1 | 43.5162 | 73507.2625 | 0.45438 | 60.945 | 46.6953 | 0.57751 | 58.1 | 52.9328 | 34250.9996 | 0.43813 | 82.5 | 64.2 | 0.91 | 76.9 | 76.6376 | 69280.6681 | 0.68938 | 82.5 | 63.9 | 1.78 | 76.9 | 76.9 | 138102.6879 | 0.709 | 82.5 | 63.9 | 1.69 | 76.9 | 76.8 | 131145.7015 | 0.70638
2053 | -5.35 | 83.1 | 57.7315 | 318.8395 | 702.1912 | 82.1377 | 51.2377 | 0.31 | 58.2 | 57.9377 | 40120.2093 | 0.21638 | 0.10974 | 81.1 | 51.4507 | 0.39 | 58.2 | 58.413 | 48643.1687 | 0.234 | 82.1377 | 66.3116 | 0.8987 | 58.2 | 72.9116 | 59813.0405 | 0.41935 | 82.2 | 66.174 | 1.0949 | 58.2 | 73.174 | 73619.0242 | 0.43735 | 82.3 | 66.474 | 0.51247 | 58.2 | 72.674 | 34032.3425 | 0.39135 | 82.6 | 64.2 | 0.91 | 77 | 76.7 | 69905.9201 | 0.691 | 82.6 | 63.9 | 1.78 | 77 | 76.9 | 139252.2493 | 0.71 | 82.5377 | 63.9377 | 1.69 | 77 | 76.9 | 131549.4702 | 0.70738
2054 | -5.4 | 83.1 | 58.1378 | 197.6363 | 670.4271 | 82.2 | 52.1756 | 0.31 | 58.2378 | 58.6756 | 39309.7386 | 0.218 | 0.19198 | 81.2 | 52.5378 | 0.39 | 58.2378 | 59.2 | 46507.27 | 0.23162 | 51.0309 | 33.7332 | 0.83134 | 58.2378 | 40.4332 | 60087.2725 | 0.38642 | 51.0687 | 33.5954 | 1.0151 | 58.2378 | 40.6332 | 73990.5755 | 0.40342 | 49.7 | 33.6267 | 0.51134 | 58.2378 | 39.8645 | 34431.7901 | 0.38918 | 82.7 | 64.1622 | 0.91 | 77.1 | 76.8 | 70599.1392 | 0.693 | 82.6378 | 63.9378 | 1.79 | 77.1 | 77 | 139729.52 | 0.711 | 82.6 | 63.7622 | 1.7 | 77.1 | 76.9 | 133575.2343 | 0.709
2055 | -5.45 | 83.2 | 52.3274 | 359.5897 | 723.7701 | 82.3 | 52.8 | 0.31 | 58.3 | 59.2 | 38148.5807 | 0.21562 | 0.26897 | 81.2 | 52.3242 | 0.38 | 58.3 | 58.8621 | 46111.0561 | 0.22762 | 75.966 | 60.9902 | 0.98621 | 58.3 | 67.8902 | 61727.0547 | 0.4591 | 76.0039 | 60.8523 | 1.1924 | 58.3 | 67.9902 | 75474.4319 | 0.4741 | 82.4379 | 67.5726 | 0.57242 | 58.3 | 74.0105 | 35441.9673 | 0.43431 | 82.7379 | 64.1379 | 0.91379 | 77.2 | 76.9 | 71043.5329 | 0.69538 | 82.7 | 64.2 | 1.79 | 77.2 | 77.1379 | 138783.6273 | 0.712 | 82.7 | 63.5379 | 1.7 | 77.2 | 76.9 | 135990.1831 | 0.71038
2056 | -5.5 | 83.3 | 61.3157 | 110.3895 | 682.7023 | 82.4 | 52.662 | 0.3062 | 58.4 | 58.962 | 37818.2176 | 0.21262 | 0.36977 | 81.3 | 51.624 | 0.38 | 58.4 | 58.362 | 46943.883 | 0.226 | 79.1065 | 61.2404 | 0.84859 | 58.4 | 68.2404 | 63163.7564 | 0.39268 | 79.2065 | 61.2404 | 1.0186 | 58.4 | 68.5404 | 76631.1034 | 0.4063 | 69.9321 | 52.018 | 0.48 | 58.4 | 58.556 | 36043.7201 | 0.3651 | 82.8 | 64.2 | 0.92 | 77.3 | 77 | 71397.9952 | 0.69738 | 82.8 | 64.338 | 1.79 | 77.3 | 77.3 | 138234.8062 | 0.713 | 82.8 | 63.224 | 1.7038 | 77.3 | 76.9 | 139478.462 | 0.713
2057 | -5.55 | 83.4 | 57.6187 | 208.4499 | 697.5854 | 82.4 | 52.5 | 0.3 | 58.4 | 58.8 | 37762.5118 | 0.21062 | 0.72694 | 81.3381 | 50.8237 | 0.38 | 58.4 | 57.7619 | 48589.6627 | 0.22738 | 49.6 | 33.1669 | 0.92525 | 58.4 | 40.2051 | 63377.1334 | 0.42825 | 49.7 | 32.4525 | 1.1091 | 58.4 | 40.0288 | 79708.3967 | 0.44025 | 53.9329 | 37.271 | 0.56763 | 58.4 | 44.3854 | 39443.4084 | 0.43025 | 82.9 | 63.8619 | 0.92 | 77.4 | 77 | 73220.5313 | 0.7 | 82.9 | 63.4093 | 1.7938 | 77.4 | 77.0619 | 145942.0316 | 0.71438 | 82.8 | 61.9856 | 1.71 | 77.4 | 76.6619 | 149403.9783 | 0.71638
2058 | -5.6 | 83.4 | 54.2387 | 395.6394 | 734.4105 | 82.5 | 52.1618 | 0.3 | 58.5 | 58.5235 | 38071.7202 | 0.209 | 0.98035 | 81.4382 | 50.4 | 0.39 | 58.5 | 57.6 | 50383.1653 | 0.23138 | 82.5 | 66.1323 | 0.93853 | 58.5 | 73.2705 | 64601.1662 | 0.43765 | 82.6 | 64.7705 | 1.1347 | 58.5 | 72.7705 | 84323.4926 | 0.45065 | 82.7 | 63.294 | 0.54235 | 58.5 | 71.2323 | 43826.9862 | 0.41141 | 83 | 63.0235 | 0.93 | 77.4382 | 76.8 | 77149.8968 | 0.70338 | 82.9382 | 62.3382 | 1.8 | 77.4382 | 76.8382 | 155353.8387 | 0.718 | 82.9 | 60.8618 | 1.73 | 77.4382 | 76.5 | 159130.3071 | 0.72176
2059 | -5.65 | 83.5 | 57.2547 | 192.333 | 694.4057 | 82.6 | 51.3233 | 0.3 | 58.5 | 57.8616 | 39512.8075 | 0.21038 | 0.98125 | 81.5384 | 49.9616 | 0.4 | 58.5 | 57.4616 | 52300.552 | 0.23677 | 62.4484 | 43.4635 | 0.82384 | 58.5 | 50.7251 | 65406.2712 | 0.38153 | 62.5484 | 41.7867 | 0.99384 | 58.5 | 50.0251 | 86442.3567 | 0.39653 | 53.7063 | 32.6132 | 0.50767 | 58.5 | 40.7132 | 44797.4701 | 0.38475 | 83.0384 | 62.6 | 0.93 | 77.5384 | 76.8384 | 79666.8104 | 0.70838 | 83 | 62.5384 | 1.81 | 77.5384 | 77.0384 | 155488.0537 | 0.722 | 83 | 60.6 | 1.74 | 77.5384 | 76.5384 | 163431.3364 | 0.72838
2060 | -5.7 | 83.6 | 51.561 | 329.367 | 745.8188 | 82.7 | 50.7 | 0.31 | 58.6 | 57.6 | 41235.7135 | 0.21538 | 0.76314 | 81.7 | 50.077 | 0.41 | 58.6 | 57.777 | 53771.0817 | 0.24338 | 66.6722 | 51.1491 | 0.98385 | 58.6 | 58.2491 | 64019.3283 | 0.45669 | 66.7722 | 49.1491 | 1.1977 | 58.6 | 57.5491 | 87721.8356 | 0.47569 | 78.6167 | 60.9013 | 0.60615 | 58.6 | 69.1013 | 44964.8833 | 0.46169 | 83.1 | 62.4615 | 0.94 | 77.6 | 76.9 | 80939.0398 | 0.71338 | 83.1 | 61.4076 | 1.8238 | 77.6 | 76.8615 | 165148.7252 | 0.72638 | 83.1 | 61.077 | 1.76 | 77.6 | 76.8385 | 162050.2371 | 0.73538
2061 | -5.75 | 83.7 | 60.0088 | 241.0398 | 732.9894 | 82.8 | 50.9386 | 0.32 | 58.6 | 57.9772 | 42139.4897 | 0.22039 | 0.57754 | 81.8 | 50.1228 | 0.41386 | 58.6 | 57.9614 | 55007.742 | 0.24839 | 82.7 | 65.3684 | 0.86842 | 58.6 | 72.3684 | 63017.5008 | 0.4036 | 82.8 | 62.8912 | 1.0684 | 58.6 | 71.3684 | 89253.403 | 0.42698 | 81.2017 | 61.1473 | 0.52614 | 58.6 | 69.1473 | 44243.8481 | 0.40037 | 83.2 | 62.0614 | 0.95 | 77.7 | 77 | 83687.6692 | 0.71939 | 83.2 | 60.3386 | 1.84 | 77.7 | 76.7386 | 175975.5617 | 0.73277 | 83.2 | 61.4 | 1.77 | 77.7 | 77.1386 | 161220.3391 | 0.74139
2062 | -5.8 | 83.7 | 56.3 | 265.4517 | 725.7003 | 82.8387 | 51.4387 | 0.32 | 58.7 | 58.5387 | 42248.3835 | 0.22439 | 0.53171 | 81.9 | 50.2387 | 0.42387 | 58.7 | 58.2387 | 56146.0981 | 0.25339 | 49.6 | 32.0484 | 0.84549 | 58.7 | 38.9484 | 62053.5277 | 0.39174 | 49.7 | 29.3258 | 1.0594 | 58.7 | 37.8871 | 89887.9455 | 0.42113 | 49.7 | 31.6871 | 0.56161 | 58.7 | 39.3484 | 42480.6049 | 0.42774 | 83.3 | 62.1387 | 0.95387 | 77.8 | 77.1387 | 84413.6951 | 0.72539 | 83.3 | 60.9774 | 1.86 | 77.8 | 77.1 | 172965.0962 | 0.73977 | 83.2 | 61.3387 | 1.79 | 77.8 | 77.3 | 163431.152 | 0.74739
2063 | -5.85 | 83.8 | 51.2436 | 479.6339 | 784.6304 | 82.9388 | 51.2223 | 0.32388 | 58.7388 | 58.3612 | 43146.13 | 0.22639 | 0.45567 | 82 | 48.7282 | 0.43 | 58.7388 | 57.3059 | 60033.8561 | 0.25778 | 82.9 | 67.167 | 0.94835 | 58.7388 | 74.067 | 62351.1562 | 0.44018 | 82.9388 | 64.7282 | 1.1945 | 58.7388 | 73.367 | 90767.4378 | 0.47456 | 83.0388 | 66.3835 | 0.58223 | 58.7388 | 73.8059 | 40743.3786 | 0.44518 | 83.4 | 61.4447 | 0.96 | 77.9 | 77.1612 | 88132.3524 | 0.73139 | 83.3388 | 61.6 | 1.8739 | 77.9 | 77.4388 | 170088.2281 | 0.74539 | 83.3 | 61.4 | 1.8 | 77.9 | 77.4388 | 165015.6424 | 0.75239
2064 | -5.9 | 83.8 | 58.4158 | 152.9236 | 734.7759 | 83 | 51.3779 | 0.33 | 58.7 | 58.6779 | 43740.3286 | 0.23039 | 0.28047 | 82.1 | 47.7389 | 0.45389 | 58.7 | 57.0168 | 65081.3303 | 0.27017 | 75.3666 | 56.033 | 0.80221 | 58.7 | 63.233 | 64386.8724 | 0.3705 | 75.4666 | 54.2887 | 1.0322 | 58.7 | 62.9498 | 91027.7826 | 0.4095 | 65.3109 | 46.5498 | 0.51 | 58.7 | 53.7498 | 39583.7179 | 0.384 | 83.4 | 60.2611 | 0.97 | 77.9 | 77 | 94147.2232 | 0.73939 | 83.4 | 62.2779 | 1.89 | 77.9 | 77.7389 | 166720.9992 | 0.751 | 83.4 | 61.3389 | 1.8139 | 77.9 | 77.6 | 167181.1031 | 0.75839
2065 | -5.8167 | 83.6609 | 55.1626 | 277.0152 | 758.7528 | 83 | 51.5609 | 0.33 | 58.6 | 58.8 | 43598.266 | 0.231 | -0.28342 | 82.1 | 48.5781 | 0.47 | 58.6 | 57.9781 | 65803.5591 | 0.28039 | 52.3733 | 35.1467 | 0.91562 | 58.6 | 42.4467 | 66105.0269 | 0.42481 | 52.4733 | 34.4857 | 1.1695 | 58.6 | 42.7857 | 87858.9299 | 0.46581 | 62.8934 | 46.9715 | 0.60391 | 58.6 | 54.2105 | 40006.9084 | 0.4573 | 83.4 | 60.1 | 0.98 | 77.7 | 77.1 | 95896.7724 | 0.74678 | 83.4 | 62.5609 | 1.89 | 77.7 | 77.9 | 165141.9758 | 0.754 | 83.4 | 62.5953 | 1.82 | 77.7 | 78.0391 | 158537.8636 | 0.76239
2066 | -5.7333 | 83.5 | 56.7062 | 379.7604 | 769.1979 | 82.9 | 51.4 | 0.33 | 58.5608 | 58.7 | 43913.6137 | 0.232 | -0.64926 | 82 | 49.5784 | 0.48 | 58.5608 | 58.8392 | 65005.6852 | 0.286 | 82.9 | 64.6258 | 0.88825 | 58.5608 | 72.1258 | 67476.2439 | 0.41091 | 82.9608 | 64.1474 | 1.1343 | 58.5608 | 72.6258 | 88928.4819 | 0.45052 | 83 | 64.8258 | 0.54216 | 58.5608 | 72.2649 | 41015.6214 | 0.41052 | 83.3 | 59.8216 | 0.99 | 77.6 | 77.1 | 97393.2785 | 0.75378 | 83.3 | 62.1 | 1.9 | 77.6 | 77.7 | 168279.3698 | 0.75639 | 83.3 | 63.6608 | 1.83 | 77.6 | 78.2 | 149652.1977 | 0.763
2067 | -5.65 | 83.4 | 57 | 226.7844 | 726.9752 | 82.7607 | 50.9214 | 0.33393 | 58.4607 | 58.3607 | 44505.7683 | 0.233 | -0.60307 | 81.9 | 50.5786 | 0.48 | 58.4607 | 59.5393 | 63003.6257 | 0.287 | 55.428 | 35.1031 | 0.80179 | 58.4607 | 42.6638 | 68195.5608 | 0.37271 | 55.4673 | 34.1638 | 1.0318 | 58.4607 | 42.9638 | 92097.447 | 0.41171 | 49.7 | 30.5143 | 0.52179 | 58.4607 | 38.1536 | 42082.3781 | 0.39786 | 83.2 | 59.6 | 1 | 77.4 | 77 | 98726.148 | 0.76039 | 83.2 | 61.6607 | 1.9039 | 77.4 | 77.5607 | 171292.2071 | 0.75839 | 83.1607 | 63.2607 | 1.83 | 77.4 | 78 | 151844.2537 | 0.763
2068 | -5.5667 | 83.3 | 50.297 | 419.5684 | 776.6318 | 82.6 | 50.6 | 0.34 | 58.4 | 58.1394 | 45348.2837 | 0.236 | -0.52412 | 81.8 | 50.5212 | 0.48 | 58.4 | 59.4212 | 62183.3519 | 0.284 | 76.4195 | 59.6801 | 0.96606 | 58.4 | 67.1801 | 67792.3313 | 0.44942 | 76.5195 | 58.5801 | 1.2261 | 58.4 | 67.3407 | 92038.2602 | 0.48942 | 82.7 | 65.6424 | 0.59212 | 58.4 | 73.303 | 42417.7479 | 0.45148 | 83.0606 | 59.8 | 1.01 | 77.3 | 77.1 | 98070.7697 | 0.76639 | 83.1 | 61.4 | 1.91 | 77.3 | 77.4 | 173188.7842 | 0.761 | 83 | 62.7212 | 1.83 | 77.3 | 77.8 | 155001.3787 | 0.764
2069 | -5.4833 | 83.2 | 60.2072 | 175.0177 | 731.8177 | 82.5 | 49.4419 | 0.34 | 58.3 | 57.3814 | 47411.3745 | 0.2394 | -0.30733 | 81.6605 | 50.2 | 0.47 | 58.3 | 59.1 | 62261.6888 | 0.283 | 81.67 | 61.8143 | 0.8321 | 58.3 | 69.4934 | 69238.0831 | 0.38686 | 81.77 | 60.5143 | 1.0681 | 58.3 | 69.5934 | 94964.3272 | 0.42686 | 76.7663 | 56.6291 | 0.50605 | 58.3 | 64.3291 | 42447.3104 | 0.38365 | 82.9 | 59.3814 | 1.014 | 77.1 | 77 | 99918.6744 | 0.7714 | 82.9605 | 60.8814 | 1.92 | 77.1 | 77.2605 | 176941.9305 | 0.763 | 82.9 | 61.5814 | 1.83 | 77.1 | 77.4605 | 162889.3154 | 0.764
2070 | -5.4 | 83 | 55.8018 | 283.8432 | 732.1224 | 82.4 | 49.1793 | 0.35396 | 58.2 | 57.3793 | 49170.4328 | 0.24679 | -0.15815 | 81.5 | 49.9207 | 0.47 | 58.2 | 58.8207 | 62248.9539 | 0.281 | 49.6 | 29.8171 | 0.87586 | 58.2 | 37.8567 | 72464.1318 | 0.40693 | 49.7 | 28.6567 | 1.1238 | 58.2 | 38.0567 | 98754.3357 | 0.44732 | 52.2765 | 34.0936 | 0.56793 | 58.2 | 41.954 | 43256.5456 | 0.43253 | 82.8 | 58.7 | 1.02 | 76.9604 | 76.8604 | 102858.2088 | 0.7774 | 82.8 | 60.3396 | 1.92 | 76.9604 | 77.1 | 180674.1681 | 0.7654 | 82.8 | 60.6604 | 1.83 | 76.9604 | 77.1 | 169460.2396 | 0.7654
2071 | -5.3 | 82.9 | 51.4734 | 509.4104 | 768.4463 | 82.2602 | 49.6 | 0.36 | 58.0602 | 57.8 | 49249.9854 | 0.2514 | -0.081713 | 81.4 | 49.7398 | 0.47 | 58.0602 | 58.6398 | 62192.4528 | 0.281 | 82.2602 | 62.5025 | 0.92807 | 58.0602 | 71.0217 | 76765.4251 | 0.43183 | 82.3 | 61.9217 | 1.1881 | 58.0602 | 71.5217 | 101050.1446 | 0.47183 | 82.3602 | 63.8012 | 0.55205 | 58.0602 | 71.6012 | 42898.5272 | 0.42083 | 82.7 | 58.8 | 1.03 | 76.7602 | 76.9 | 102613.5244 | 0.782 | 82.7 | 60.5 | 1.93 | 76.7602 | 77 | 179015.2271 | 0.767 | 82.6602 | 59.8807 | 1.834 | 76.7602 | 76.8602 | 174771.9078 | 0.767
2072 | -5.2 | 82.7 | 56.7614 | 226.2919 | 714.0647 | 82.1 | 49.8 | 0.37 | 57.9601 | 58.0399 | 49452.6982 | 0.255 | 0.0034182 | 81.2601 | 49.6601 | 0.47 | 57.9601 | 58.4601 | 61757.8412 | 0.2796 | 70.3515 | 46.8117 | 0.81 | 57.9601 | 55.7117 | 79918.9917 | 0.3772 | 70.3515 | 46.6718 | 1.046 | 57.9601 | 56.5117 | 103402.9546 | 0.4148 | 61.5117 | 40.6914 | 0.49 | 57.9601 | 48.4313 | 42534.3486 | 0.37199 | 82.5 | 58.9 | 1.03 | 76.6 | 76.8 | 102158.2725 | 0.786 | 82.5601 | 60.2203 | 1.93 | 76.6 | 76.8601 | 180163.1343 | 0.7684 | 82.5 | 59.1 | 1.84 | 76.6 | 76.6 | 180294.6783 | 0.769
2073 | -5.1 | 82.6 | 51.8805 | 346.8511 | 740.9182 | 82 | 49.66 | 0.37 | 57.8 | 57.96 | 49778.4976 | 0.2564 | -0.0338 | 81.1 | 49.4 | 0.47 | 57.8 | 58.2 | 61886.4913 | 0.279 | 59.3983 | 39.5382 | 0.962 | 57.8 | 48.4382 | 79954.8376 | 0.4474 | 59.4983 | 39.3182 | 1.212 | 57.8 | 48.9782 | 101840.4486 | 0.482 | 72.798 | 55.238 | 0.58 | 57.8 | 63.038 | 42737.0398 | 0.4428 | 82.36 | 58.8 | 1.04 | 76.4 | 76.76 | 102342.1429 | 0.789 | 82.4 | 59.42 | 1.93 | 76.4 | 76.56 | 185862.3345 | 0.77 | 82.36 | 58.76 | 1.85 | 76.4 | 76.4 | 181846.3143 | 0.7714
2074 | -5 | 82.4 | 56.4437 | 395.5047 | 734.6852 | 81.8 | 49.5401 | 0.37 | 57.7 | 57.9401 | 50138.2433 | 0.259 | -0.089817 | 80.9599 | 50.4604 | 0.46599 | 57.7 | 58.9203 | 59275.5004 | 0.2776 | 81.8 | 60.9396 | 0.89797 | 57.7 | 69.6594 | 78388.2487 | 0.41719 | 81.9 | 60.7594 | 1.128 | 57.7 | 70.2594 | 99366.6635 | 0.44879 | 81.9 | 62.0594 | 0.50599 | 57.7 | 69.6594 | 42124.9549 | 0.38519 | 82.2 | 58.7 | 1.04 | 76.2 | 76.7 | 102543.0761 | 0.791 | 82.2599 | 58.9 | 1.94 | 76.2 | 76.4 | 189385.8735 | 0.7714 | 82.2 | 58.5 | 1.85 | 76.2 | 76.3 | 183299.2672 | 0.7734
2075 | -4.9 | 82.3 | 55 | 304.9751 | 701.1272 | 81.7 | 49.8 | 0.37 | 57.6 | 58.1 | 49712.5396 | 0.26 | -0.19866 | 80.8 | 50.4391 | 0.45 | 57.6 | 58.6793 | 57552.8827 | 0.2716 | 54.3826 | 32.7043 | 0.84207 | 57.6 | 41.2043 | 76532.718 | 0.39223 | 54.4228 | 31.9239 | 1.0561 | 57.6 | 41.3641 | 99478.9782 | 0.42023 | 49.7 | 29.562 | 0.50207 | 57.6 | 37.3022 | 42408.4624 | 0.38404 | 82.1 | 59.2804 | 1.04 | 76 | 76.7 | 99422.0861 | 0.793 | 82.1 | 59.7609 | 1.94 | 76 | 76.5 | 180904.0366 | 0.773 | 82.0598 | 58.5402 | 1.85 | 76 | 76.2 | 182202.674 | 0.775
2076 | -4.8 | 82.1 | 48.7033 | 509.2397 | 744.6377 | 81.5 | 50.0403 | 0.37 | 57.5 | 58.2 | 49033.9297 | 0.2596 | -0.30645 | 80.6 | 49.3597 | 0.45 | 57.5 | 57.7597 | 58665.5455 | 0.2686 | 78.7553 | 60.4343 | 0.99193 | 57.5 | 68.894 | 75873.5652 | 0.45977 | 78.8553 | 59.394 | 1.2219 | 57.5 | 68.894 | 99663.5103 | 0.48777 | 81.6 | 63.4387 | 0.55597 | 57.5 | 71.0983 | 42334.8058 | 0.42335 | 81.9 | 60.1 | 1.04 | 75.8597 | 76.8 | 95141.5594 | 0.7926 | 81.9597 | 60.9403 | 1.94 | 75.8597 | 76.7 | 170141.3253 | 0.7716 | 81.9 | 58.7 | 1.86 | 75.8597 | 76.1597 | 180212.1647 | 0.776
2077 | -4.7167 | 82 | 58.3551 | 210.3293 | 694.1214 | 81.4 | 49.7596 | 0.37 | 57.4 | 57.9596 | 48901.3367 | 0.258 | -0.38547 | 80.5 | 48.5787 | 0.45 | 57.4 | 57.1191 | 59831.268 | 0.268 | 79.782 | 58.7393 | 0.85787 | 57.4 | 67.1393 | 75381.7008 | 0.39915 | 79.782 | 58.1202 | 1.0679 | 57.4 | 67.3798 | 97105.8619 | 0.42674 | 73.9809 | 52.9382 | 0.47596 | 57.4 | 60.5382 | 41719.7427 | 0.36117 | 81.8 | 60.1596 | 1.04 | 75.7 | 76.7 | 94162.3505 | 0.791 | 81.8 | 61.3 | 1.93 | 75.7 | 76.6 | 165828.277 | 0.769 | 81.8 | 58.8 | 1.86 | 75.7 | 76.1 | 178665.525 | 0.777
2078 | -4.6333 | 81.9 | 55.3566 | 302.166 | 693.648 | 81.2594 | 49.3 | 0.37 | 57.3 | 57.5 | 49460.1288 | 0.258 | -0.47171 | 80.3594 | 47.5189 | 0.45 | 57.3 | 56.4189 | 62316.2681 | 0.27141 | 49.6 | 29.6245 | 0.91028 | 57.3 | 38.0651 | 76290.7924 | 0.42311 | 49.7 | 29.8056 | 1.1262 | 57.3 | 38.7056 | 93313.8019 | 0.44871 | 53.3508 | 34.4942 | 0.54217 | 57.3 | 42.2754 | 42929.4853 | 0.41371 | 81.6594 | 59.6594 | 1.04 | 75.5594 | 76.4594 | 95515.6556 | 0.789 | 81.7 | 60.5783 | 1.92 | 75.5594 | 76.2594 | 169674.6911 | 0.76559 | 81.6594 | 58.9 | 1.86 | 75.5594 | 76 | 176425.8116 | 0.776
2079 | -4.55 | 81.8 | 51.3204 | 514.0854 | 722.3726 | 81.1593 | 49.3 | 0.37 | 57.2 | 57.5 | 49370.9527 | 0.258 | -0.50475 | 80.3 | 47 | 0.46 | 57.2 | 56.2 | 64404.3315 | 0.27641 | 81.1 | 61.7966 | 0.95186 | 57.2 | 70.3559 | 76868.9163 | 0.44212 | 81.2 | 62.4966 | 1.1637 | 57.2 | 71.1559 | 90806.963 | 0.4623 | 81.2 | 61.4559 | 0.52593 | 57.2 | 69.3559 | 43539.3583 | 0.40012 | 81.5593 | 59.2 | 1.04 | 75.4 | 76.2 | 96870.6392 | 0.78759 | 81.5593 | 58.978 | 1.92 | 75.4 | 75.7593 | 181040.2008 | 0.764 | 81.5 | 58.8593 | 1.8559 | 75.4 | 75.9 | 175826.6976 | 0.77559
2080 | -4.4667 | 81.6 | 55.592 | 264.8275 | 672.3025 | 81 | 49.4 | 0.37 | 57.1 | 57.6 | 48912.8782 | 0.258 | -0.56887 | 80.2 | 48.0224 | 0.47 | 57.1 | 57.0816 | 63451.8958 | 0.282 | 66.1283 | 43.9875 | 0.84 | 57.1 | 52.6283 | 77719.6446 | 0.39 | 66.1691 | 44.4059 | 1.02 | 57.1 | 53.1875 | 92687.3129 | 0.405 | 57.3099 | 35.7547 | 0.47816 | 57.1 | 43.6139 | 43345.1456 | 0.36467 | 81.4 | 58.6184 | 1.03 | 75.2 | 75.9592 | 98546.0688 | 0.786 | 81.4 | 57.7184 | 1.92 | 75.2 | 75.3 | 189905.1631 | 0.763 | 81.4 | 58.9408 | 1.85 | 75.2 | 75.8 | 173892.3343 | 0.774
2081 | -4.3833 | 81.5 | 50.3453 | 387.5162 | 700.2322 | 80.9 | 49.3 | 0.37 | 57.0591 | 57.4 | 48722.8053 | 0.257 | -0.54118 | 80.0591 | 48.0773 | 0.47 | 57.0591 | 57.1182 | 63012.8 | 0.282 | 61.7186 | 42.8641 | 0.99227 | 57.0591 | 51.5232 | 78074.3855 | 0.46091 | 61.7186 | 42.6232 | 1.1882 | 57.0591 | 51.6232 | 95074.4738 | 0.47291 | 74.164 | 55.5822 | 0.57591 | 57.0591 | 63.7231 | 44727.1593 | 0.43759 | 81.3 | 58.3818 | 1.03 | 75.1 | 75.7409 | 98811.4943 | 0.784 | 81.3 | 57.5818 | 1.92 | 75.1 | 75.2 | 189985.6402 | 0.764 | 81.3 | 58.7182 | 1.85 | 75.1 | 75.6591 | 173958.1894 | 0.77259
2082 | -4.3 | 81.4 | 56.2488 | 388.0537 | 688.4843 | 80.8 | 49.059 | 0.37 | 57 | 57.2 | 48846.0412 | 0.256 | -0.41513 | 79.9 | 47.841 | 0.48 | 57 | 56.941 | 63805.9519 | 0.284 | 80.759 | 60.7949 | 0.91179 | 57 | 69.2538 | 75896.95 | 0.42308 | 80.8 | 59.8128 | 1.0877 | 57 | 68.9128 | 95771.1086 | 0.43367 | 80.4897 | 58.3025 | 0.5059 | 57 | 66.8025 | 46787.0669 | 0.38449 | 81.2 | 58.659 | 1.03 | 75 | 75.7 | 96840.8257 | 0.782 | 81.2 | 58.7231 | 1.92 | 75 | 75.4 | 180183.0432 | 0.763 | 81.159 | 58.4 | 1.84 | 75 | 75.4 | 175617.5466 | 0.771
2083 | -4.3 | 81.4 | 54.7411 | 320.4898 | 666.5338 | 80.7 | 49.1411 | 0.37 | 57 | 57.2411 | 48662.9304 | 0.257 | -0.34089 | 79.9 | 49.1234 | 0.48 | 57 | 57.8823 | 61245.3805 | 0.284 | 52.6017 | 32.1308 | 0.86646 | 57 | 40.3308 | 74346.256 | 0.40276 | 52.7017 | 30.9131 | 1.0423 | 57 | 39.9308 | 94652.7089 | 0.41476 | 49.7 | 28.1114 | 0.52823 | 57 | 36.7526 | 47561.8043 | 0.40023 | 81.1 | 58.9411 | 1.03 | 75 | 75.7 | 95020.3503 | 0.78 | 81.1 | 59.5411 | 1.91 | 75 | 75.5 | 172114.5651 | 0.76159 | 81.1 | 58.5 | 1.84 | 75 | 75.3 | 173913.4197 | 0.76959
2084 | -4.3 | 81.4 | 48.9126 | 530.5681 | 710.5301 | 80.7 | 48.5762 | 0.37 | 57 | 56.8175 | 49419.47 | 0.256 | -0.20426 | 79.9 | 50.1413 | 0.47 | 57 | 58.4413 | 58083.9138 | 0.27917 | 79.9951 | 61.7476 | 0.98762 | 57 | 70.0888 | 74953.407 | 0.45805 | 79.9951 | 61.4301 | 1.1776 | 57 | 70.1888 | 91619.2448 | 0.46964 | 80.8 | 60.7937 | 0.57175 | 57 | 69.3937 | 47548.4501 | 0.43205 | 81.1 | 59.2 | 1.02 | 75 | 75.7 | 93613.3927 | 0.777 | 81.1 | 59.3587 | 1.91 | 75 | 75.4 | 173071.6918 | 0.759 | 81.1 | 58.0175 | 1.84 | 75 | 75.2 | 177152.6646 | 0.76859
2085 | -4.3 | 81.4 | 56.8035 | 229.1127 | 663.6622 | 80.7 | 48.2414 | 0.37 | 57 | 56.6414 | 50503.3302 | 0.259 | -0.089345 | 79.9 | 49.4759 | 0.46 | 57 | 57.7759 | 57903.7874 | 0.27259 | 76.9072 | 55.759 | 0.85172 | 57 | 64.159 | 75668.6374 | 0.39645 | 77.0072 | 55.7176 | 1.0176 | 57 | 64.359 | 90674.0158 | 0.40603 | 68.6831 | 45.9003 | 0.5 | 57 | 54.5417 | 47753.3737 | 0.38017 | 81.1 | 58.7586 | 1.02 | 75 | 75.5 | 95152.1044 | 0.774 | 81.1 | 59.1 | 1.9 | 75 | 75.3 | 175040.5359 | 0.75759 | 81.1 | 57.6 | 1.84 | 75 | 75.1 | 180537.1198 | 0.768
2086 | -4.3 | 81.4 | 53.7361 | 337.5321 | 676.6661 | 80.7 | 48.8415 | 0.37 | 57 | 57.1415 | 49948.6123 | 0.261 | -0.076585 | 79.8 | 48.017 | 0.45 | 57 | 56.617 | 60371.8848 | 0.271 | 51.1767 | 32.1501 | 0.9366 | 57 | 40.4086 | 74342.9563 | 0.43488 | 51.2352 | 32.2916 | 1.1107 | 57 | 40.6501 | 87935.1026 | 0.44247 | 58.2715 | 38.7619 | 0.5883 | 57 | 47.4619 | 47987.5142 | 0.44764 | 81.1 | 58.0585 | 1.02 | 75 | 75.3 | 97720.5597 | 0.772 | 81.1 | 58.9585 | 1.9 | 75 | 75.2 | 175683.7735 | 0.756 | 81.1 | 57.5415 | 1.84 | 75 | 75.1 | 180516.5522 | 0.768
2087 | -4.3 | 81.4 | 52.273 | 501.0438 | 698.0649 | 80.7 | 48.2336 | 0.37 | 57 | 56.7168 | 50886.1989 | 0.261 | -0.16856 | 79.9 | 47.8416 | 0.46 | 57 | 56.5832 | 61308.8144 | 0.27342 | 80.7 | 61.3671 | 0.93752 | 57 | 69.7088 | 75382.5826 | 0.43359 | 80.7 | 61.8671 | 1.0975 | 57 | 70.1088 | 86885.7737 | 0.43818 | 80.8 | 60.1504 | 0.55584 | 57 | 68.8504 | 47881.7698 | 0.42101 | 81.1 | 57.2168 | 1.01 | 75 | 75.1 | 101147.405 | 0.771 | 81.1 | 57.8336 | 1.9 | 75 | 74.9584 | 184174.5887 | 0.755 | 81.1 | 57.8832 | 1.84 | 75 | 75.2 | 177795.7235 | 0.768
2088 | -4.3 | 81.5 | 54.3079 | 309.1188 | 661.5682 | 80.7 | 47.8834 | 0.38 | 57.0417 | 56.5834 | 52222.4129 | 0.26442 | -0.014364 | 79.9 | 47.5166 | 0.46 | 57.0417 | 56.4166 | 62270.5208 | 0.275 | 60.3701 | 38.3953 | 0.84417 | 57.0417 | 46.9953 | 77156.52 | 0.3905 | 60.4284 | 38.6536 | 0.98417 | 57.0417 | 47.1536 | 89377.4586 | 0.39209 | 53.0218 | 30.7139 | 0.52834 | 57.0417 | 39.6556 | 49281.2419 | 0.40226 | 81.1 | 56.8 | 1.01 | 75.1 | 75 | 102882.4232 | 0.771 | 81.1 | 57 | 1.9 | 75.1 | 74.7 | 190992.1384 | 0.75542 | 81.1 | 57.6748 | 1.8358 | 75.1 | 75.1 | 179510.2428 | 0.767
2089 | -4.3833 | 81.6 | 47.8887 | 475.9387 | 710.1758 | 80.8 | 48.5418 | 0.38 | 57.1 | 57.1418 | 51779.8053 | 0.26742 | 0.26467 | 80 | 47.2418 | 0.47 | 57.1 | 56.4418 | 63999.6551 | 0.27942 | 70.0645 | 51.3645 | 1 | 57.1 | 60.0063 | 77837.3402 | 0.46426 | 70.0645 | 51.1645 | 1.1642 | 57.1 | 59.9063 | 91946.0541 | 0.46326 | 79.1552 | 59.3878 | 0.61582 | 57.1 | 68.5878 | 50758.4532 | 0.46782 | 81.1418 | 56.8582 | 1.01 | 75.2 | 75 | 103051.9078 | 0.771 | 81.1 | 57 | 1.9 | 75.2 | 74.8 | 191447.4041 | 0.757 | 81.1 | 57 | 1.84 | 75.2 | 75 | 184870.7059 | 0.768
2090 | -4.4667 | 81.8 | 56.4 | 340.1602 | 692.8592 | 81 | 48.8 | 0.38 | 57.2 | 57.442 | 51641.1601 | 0.268 | 0.4633 | 80.1 | 48.0839 | 0.47 | 57.2 | 57.142 | 63495.0074 | 0.283 | 80.8 | 59.4483 | 0.89161 | 57.2 | 68.3483 | 79760.4044 | 0.41539 | 80.9 | 59.1063 | 1.0374 | 57.2 | 68.0483 | 94561.6513 | 0.41339 | 78.8442 | 56.4925 | 0.54161 | 57.2 | 65.6925 | 50669.6752 | 0.41139 | 81.3 | 56.9 | 1.02 | 75.4 | 75.142 | 103713.9385 | 0.772 | 81.242 | 57.342 | 1.91 | 75.4 | 75 | 190804.4578 | 0.75942 | 81.2 | 56.2741 | 1.84 | 75.4 | 74.9 | 191768.3014 | 0.76942
2091 | -4.55 | 81.9 | 53.5579 | 360.3491 | 689.4656 | 81.1 | 48.5579 | 0.38421 | 57.3 | 57.2579 | 52381.541 | 0.268 | 0.50192 | 80.2 | 48.3 | 0.47 | 57.3 | 57.3579 | 63331.1964 | 0.283 | 51.1062 | 29.5269 | 0.88683 | 57.3 | 38.4269 | 80196.4627 | 0.41257 | 51.2062 | 28.8427 | 1.031 | 57.3 | 37.9848 | 96292.9413 | 0.41057 | 51.0042 | 30.4669 | 0.57841 | 57.3 | 39.5249 | 49800.8075 | 0.44041 | 81.4 | 57 | 1.02 | 75.5421 | 75.3 | 103914.6074 | 0.77342 | 81.4 | 57.0159 | 1.91 | 75.5421 | 75.0579 | 194556.0295 | 0.76142 | 81.3421 | 56.1841 | 1.85 | 75.5421 | 75.0421 | 194601.2464 | 0.773
2092 | -4.6333 | 82 | 48.1437 | 594.7564 | 740.2344 | 81.2 | 48.3 | 0.39 | 57.4 | 57.2 | 53351.852 | 0.27042 | 0.3232 | 80.3422 | 48.2422 | 0.48 | 57.4 | 57.4 | 64001.2464 | 0.28442 | 81.0422 | 61.3891 | 0.97734 | 57.4 | 70.2891 | 80248.4515 | 0.45394 | 81.1422 | 60.8313 | 1.1373 | 57.4 | 69.9891 | 96595.8501 | 0.45294 | 81.2 | 61.3891 | 0.59156 | 57.4 | 70.2891 | 48979.3711 | 0.44952 | 81.5 | 57.1 | 1.02 | 75.7 | 75.4422 | 104115.515 | 0.775 | 81.5 | 55.9156 | 1.92 | 75.7 | 74.9 | 205218.6128 | 0.765 | 81.5 | 56.9 | 1.8542 | 75.7 | 75.4 | 190535.1331 | 0.77542
2093 | -4.7167 | 82.1 | 55.077 | 288.0135 | 699.8963 | 81.3423 | 48.3 | 0.39 | 57.5 | 57.3 | 54081.7086 | 0.27242 | 0.168 | 80.5 | 48.4423 | 0.48 | 57.5 | 57.6 | 64010.0272 | 0.285 | 74.8736 | 52.2044 | 0.85577 | 57.5 | 61.2044 | 80956.7443 | 0.39704 | 74.9159 | 52.3467 | 0.99154 | 57.5 | 61.2467 | 93835.9349 | 0.39562 | 66.8313 | 44.7313 | 0.52 | 57.5 | 53.5313 | 48455.1399 | 0.399 | 81.6423 | 57.3 | 1.02 | 75.8423 | 75.6 | 104127.4203 | 0.776 | 81.6 | 55.9846 | 1.93 | 75.8423 | 75.1423 | 207349.4144 | 0.76942 | 81.6 | 57.5846 | 1.86 | 75.8423 | 75.6423 | 186840.4141 | 0.778
2094 | -4.8 | 82.2 | 52.2668 | 381.0955 | 723.4083 | 81.5 | 49.2697 | 0.39 | 57.5 | 58.1273 | 53047.3046 | 0.27458 | -0.14824 | 80.6 | 48.8424 | 0.48 | 57.5 | 57.9424 | 63445.6279 | 0.28558 | 54.1934 | 33.7903 | 0.96697 | 57.5 | 42.9327 | 82093.8851 | 0.44706 | 54.251 | 33.6479 | 1.1112 | 57.5 | 42.7903 | 95853.4365 | 0.44364 | 64.2022 | 45.6718 | 0.61424 | 57.5 | 54.2718 | 47446.7939 | 0.46524 | 81.8 | 57.5 | 1.02 | 75.9 | 75.8 | 103962.7305 | 0.778 | 81.7424 | 56.6 | 1.94 | 75.9 | 75.4424 | 204595.4753 | 0.774 | 81.7 | 58.5848 | 1.86 | 75.9 | 76.0424 | 180007.3688 | 0.779
2095 | -4.7667 | 82.1 | 53.4611 | 486.5037 | 734.5707 | 81.5 | 50.2425 | 0.39 | 57.5 | 58.7 | 50786.7102 | 0.27057 | -0.41881 | 80.6 | 49.2 | 0.47575 | 57.5 | 58.1 | 62386.2097 | 0.28357 | 81.4 | 60.2448 | 0.93724 | 57.5 | 69.4448 | 82817.5874 | 0.4359 | 81.5 | 59.3023 | 1.0872 | 57.5 | 68.9023 | 100649.1373 | 0.4329 | 81.5 | 61.2023 | 0.55575 | 57.5 | 69.8023 | 47227.8026 | 0.4229 | 81.8 | 57.5 | 1.02 | 75.8 | 75.8575 | 104065.9479 | 0.778 | 81.8 | 57.5701 | 1.95 | 75.8 | 75.8425 | 198134.6194 | 0.777 | 81.8 | 59.2425 | 1.86 | 75.8 | 76.3 | 175668.4009 | 0.779
2096 | -4.7333 | 82.1 | 54.9868 | 300.996 | 694.9985 | 81.4 | 49.6721 | 0.38 | 57.5 | 58.1147 | 50716.0208 | 0.266 | -0.30441 | 80.5574 | 49.0574 | 0.47 | 57.5 | 57.9 | 61969.2647 | 0.281 | 61.1602 | 38.0307 | 0.85426 | 57.5 | 47.1734 | 82488.2208 | 0.39656 | 61.2028 | 37.2587 | 0.99426 | 57.5 | 46.716 | 99466.0664 | 0.39599 | 53.6852 | 31.9411 | 0.52853 | 57.5 | 40.6837 | 47962.6235 | 0.40154 | 81.8 | 57.4574 | 1.02 | 75.8 | 75.8 | 104190.3907 | 0.779 | 81.8 | 58.6426 | 1.95 | 75.8 | 76.1 | 188724.4796 | 0.777 | 81.7574 | 58.7721 | 1.86 | 75.8 | 76.0574 | 178494.3879 | 0.777
2097 | -4.7 | 82 | 48.4296 | 469.4563 | 736.16 | 81.4 | 49.2 | 0.38 | 57.4 | 57.7 | 51028.5414 | 0.26457 | -0.093592 | 80.5 | 48.8 | 0.47 | 57.4 | 57.7 | 61930.2504 | 0.27957 | 73.516 | 53.6732 | 1.01 | 57.4 | 62.9732 | 83683.8818 | 0.46843 | 73.5732 | 54.1587 | 1.1743 | 57.4 | 63.2587 | 95426.4724 | 0.468 | 81.4 | 62.0862 | 0.60145 | 57.4 | 70.8862 | 48456.7528 | 0.45644 | 81.7 | 57.9855 | 1.03 | 75.7 | 75.9 | 101886.8951 | 0.779 | 81.7 | 59.4855 | 1.95 | 75.7 | 76.2428 | 181539.4726 | 0.777 | 81.7 | 57.8572 | 1.86 | 75.7 | 75.8 | 185010.7986 | 0.777
2098 | -4.6667 | 82 | 57.8141 | 284.7737 | 702.6683 | 81.3 | 48.7714 | 0.38 | 57.4 | 57.3142 | 51422.4258 | 0.263 | -0.32074 | 80.4 | 49.3858 | 0.46571 | 57.4 | 58.0429 | 60433.2313 | 0.278 | 81.2 | 58.6427 | 0.89714 | 57.4 | 68.0427 | 84733.9515 | 0.41728 | 81.3 | 59.6427 | 1.0371 | 57.4 | 68.5998 | 93825.1983 | 0.41285 | 78.3413 | 56.384 | 0.52142 | 57.4 | 65.0411 | 47896.1532 | 0.39585 | 81.7 | 58.1571 | 1.02 | 75.6571 | 75.9 | 100681.3344 | 0.778 | 81.7 | 60.3429 | 1.95 | 75.6571 | 76.4 | 173611.097 | 0.775 | 81.6571 | 58.6715 | 1.86 | 75.6571 | 75.9429 | 178565.1799 | 0.777
2099 | -4.6333 | 81.9 | 55.2 | 316.472 | 692.7947 | 81.257 | 48.3 | 0.38 | 57.357 | 57 | 52318.0976 | 0.265 | -0.83857 | 80.4 | 49.757 | 0.46 | 57.357 | 58.157 | 58664.0228 | 0.27357 | 49.885 | 28.058 | 0.9115 | 57.357 | 37.315 | 83280.7391 | 0.4236 | 49.985 | 28.758 | 1.0472 | 57.357 | 37.558 | 92917.2221 | 0.4166 | 51.4628 | 31.4928 | 0.5629 | 57.357 | 40.0498 | 47283.4252 | 0.43017 | 81.6 | 58.043 | 1.02 | 75.6 | 75.8 | 100638.8395 | 0.77757 | 81.6 | 60.6 | 1.94 | 75.6 | 76.357 | 170415.5249 | 0.772 | 81.6 | 60.872 | 1.85 | 75.6 | 76.443 | 160750.3643 | 0.77457
2100 | -4.6 | 81.9 | 50.7347 | 525.7402 | 729.5942 | 81.2 | 48.9862 | 0.38 | 57.3 | 57.5431 | 51451.3752 | 0.266 | -0.94056 | 80.3 | 49.3569 | 0.45 | 57.3 | 57.7569 | 58441.8286 | 0.26957 | 81.1 | 61.4276 | 0.98707 | 57.3 | 70.4844 | 81368.3495 | 0.45883 | 81.2 | 61.9844 | 1.1271 | 57.3 | 70.5844 | 90710.3921 | 0.4494 | 81.3 | 60.8551 | 0.56569 | 57.3 | 69.6982 | 48360.5686 | 0.4314 | 81.6 | 58.2569 | 1.02 | 75.6 | 75.8 | 99706.0735 | 0.77657 | 81.6 | 60.3569 | 1.93 | 75.6 | 76.2 | 171508.5838 | 0.76857 | 81.5 | 61.5569 | 1.84 | 75.6 | 76.5 | 153720.1158 | 0.76957
2101 | -4.6 | 81.9 | 57.0677 | 218.3651 | 678.8303 | 81.2 | 49.8432 | 0.38 | 57.3 | 58.1 | 49656.7346 | 0.26357 | -0.69144 | 80.3 | 48.3703 | 0.45 | 57.3 | 56.9135 | 59966.7432 | 0.268 | 71.8121 | 50.1689 | 0.86568 | 57.3 | 58.8824 | 78129.0796 | 0.40141 | 71.8689 | 49.996 | 0.98135 | 57.3 | 58.5392 | 89777.6299 | 0.39041 | 63.4392 | 40.1689 | 0.51 | 57.3 | 49.1689 | 49574.5686 | 0.38673 | 81.5 | 58.2432 | 1.02 | 75.6 | 75.7432 | 99489.0938 | 0.77557 | 81.5 | 60 | 1.92 | 75.6 | 76 | 173059.7216 | 0.766 | 81.5 | 60.9568 | 1.83 | 75.6 | 76.2568 | 157036.1372 | 0.76557
2102 | -4.6 | 81.9 | 53.243 | 322.6473 | 701.4845 | 81.2 | 49.47 | 0.37 | 57.3 | 57.7133 | 49473.8952 | 0.26 | -0.59513 | 80.3 | 47.5567 | 0.45 | 57.3 | 56.4 | 62126.2987 | 0.27143 | 55.9343 | 37.8244 | 0.983 | 57.3 | 46.0811 | 74211.3037 | 0.45593 | 55.9777 | 36.5944 | 1.1273 | 57.3 | 45.2377 | 91066.5726 | 0.44737 | 67.5514 | 47.9814 | 0.60433 | 57.3 | 57.038 | 49698.4839 | 0.46203 | 81.5 | 58.6433 | 1.02 | 75.6 | 75.8433 | 97405.8881 | 0.774 | 81.5 | 59.7567 | 1.92 | 75.6 | 75.9 | 174768.1344 | 0.76357 | 81.5 | 60.9 | 1.82 | 75.6 | 76.1567 | 156843.7343 | 0.76157
2103 | -4.6 | 81.9 | 55.7776 | 408.3422 | 706.6634 | 81.2 | 48.8 | 0.37 | 57.3 | 57.2 | 50331.2447 | 0.259 | -0.49518 | 80.3 | 47.8869 | 0.46 | 57.3 | 56.7869 | 62408.1475 | 0.275 | 81.1 | 62.1958 | 0.92696 | 57.3 | 70.3392 | 73182.7414 | 0.43035 | 81.2 | 60.2523 | 1.067 | 57.3 | 69.1392 | 93598.601 | 0.42578 | 81.2 | 59.6392 | 0.55131 | 57.3 | 68.6392 | 49688.2286 | 0.41778 | 81.5 | 59 | 1.02 | 75.6 | 75.9 | 95864.8308 | 0.77257 | 81.5 | 59.5 | 1.91 | 75.6 | 75.8 | 176448.9563 | 0.762 | 81.5 | 60.7565 | 1.81 | 75.6 | 76.0565 | 157226.3806 | 0.75757
2104 | -4.6 | 81.9 | 55.4564 | 282.6395 | 675.2815 | 81.2 | 48.7 | 0.37 | 57.3 | 57.1 | 50658.2955 | 0.26 | -0.37769 | 80.3 | 48.7871 | 0.46 | 57.3 | 57.4436 | 61026.694 | 0.276 | 56.0704 | 35.1447 | 0.84871 | 57.3 | 43.4447 | 74637.8537 | 0.39536 | 56.1269 | 33.5319 | 0.99871 | 57.3 | 42.5319 | 94035.9825 | 0.39679 | 50.7721 | 29.0078 | 0.54307 | 57.3 | 38.0078 | 49519.624 | 0.41428 | 81.5 | 59.3436 | 1.01 | 75.6 | 75.9436 | 94158.8554 | 0.77056 | 81.5 | 58.6257 | 1.91 | 75.6 | 75.5564 | 182849.2272 | 0.76 | 81.5 | 60.5436 | 1.8 | 75.6 | 75.9 | 157966.4981 | 0.75356
2105 | -4.6 | 81.9 | 48.7311 | 483.3247 | 721.6322 | 81.2 | 48.8437 | 0.37 | 57.3 | 57.3 | 50517.4149 | 0.26044 | -0.23772 | 80.3 | 49.2437 | 0.46 | 57.3 | 57.8 | 59741.3023 | 0.27456 | 76.5953 | 58.8516 | 0.99563 | 57.3 | 67.0516 | 73629.4952 | 0.46138 | 76.6953 | 58.0953 | 1.1713 | 57.3 | 66.7516 | 90916.7009 | 0.46582 | 81.2 | 61.7815 | 0.60563 | 57.3 | 70.7815 | 49235.7473 | 0.46132 | 81.5 | 60.5311 | 1.01 | 75.6 | 76.2 | 88700.4897 | 0.76756 | 81.5 | 58.7748 | 1.91 | 75.6 | 75.5874 | 181690.1286 | 0.76 | 81.5 | 60.2563 | 1.7956 | 75.6 | 75.8 | 159476.1483 | 0.75056
2106 | -4.6 | 81.9 | 58.4181 | 225.6312 | 680.5946 | 81.2 | 49.4876 | 0.37 | 57.3438 | 57.7438 | 49429.9274 | 0.26 | -0.080867 | 80.3 | 49.1562 | 0.46 | 57.3438 | 57.6562 | 59347.3615 | 0.27256 | 79.7858 | 59.9668 | 0.86124 | 57.3438 | 67.8668 | 71312.4444 | 0.39974 | 79.8858 | 58.923 | 1.0169 | 57.3438 | 67.423 | 89306.122 | 0.40631 | 74.445 | 52.5136 | 0.52562 | 57.3438 | 61.3136 | 48579.3191 | 0.40206 | 81.5 | 61.5 | 1 | 75.6 | 76.4 | 84094.3599 | 0.76356 | 81.5 | 60 | 1.9056 | 75.6 | 75.9 | 171450.4025 | 0.75856 | 81.5 | 59.9 | 1.79 | 75.6 | 75.7 | 161479.5621 | 0.748
2107 | -4.6333 | 82 | 55.5804 | 292.5177 | 682.7408 | 81.2 | 50.0439 | 0.37 | 57.4 | 58.1 | 47970.475 | 0.257 | 0.042616 | 80.3 | 49 | 0.45 | 57.4 | 57.5 | 59350.8179 | 0.271 | 49.6 | 30.7514 | 0.89757 | 57.4 | 38.5953 | 70946.6495 | 0.41735 | 49.7 | 29.8392 | 1.072 | 57.4 | 38.2953 | 88869.5305 | 0.42735 | 52.8185 | 33.5699 | 0.59878 | 57.4 | 42.3138 | 47980.4169 | 0.45335 | 81.6 | 61.7 | 1 | 75.6439 | 76.4 | 82741.4795 | 0.75856 | 81.5 | 60.1 | 1.9 | 75.6439 | 75.9 | 170525.6373 | 0.756 | 81.5 | 59.8 | 1.78 | 75.6439 | 75.6 | 161876.7784 | 0.746
2108 | -4.6667 | 82 | 51.8771 | 489.4279 | 716.9485 | 81.244 | 50.3 | 0.36 | 57.4 | 58.1 | 46992.887 | 0.25256 | 0.20153 | 80.4 | 48.656 | 0.45 | 57.4 | 57.256 | 59976.6288 | 0.27 | 81.2 | 62.5917 | 0.93679 | 57.4 | 70.6917 | 72707.0582 | 0.43528 | 81.2 | 62.6358 | 1.1224 | 57.4 | 70.9358 | 87202.2001 | 0.44628 | 81.3 | 61.5358 | 0.58119 | 57.4 | 70.2358 | 48008.6411 | 0.44172 | 81.6 | 61.5119 | 0.99 | 75.7 | 76.256 | 83344.5119 | 0.75356 | 81.6 | 59.656 | 1.8956 | 75.7 | 75.8 | 173727.3338 | 0.75456 | 81.6 | 59.356 | 1.78 | 75.7 | 75.5 | 165119.9926 | 0.745
2109 | -4.7 | 82.1 | 56.2143 | 237.3486 | 671.7702 | 81.3 | 50.1558 | 0.36 | 57.5 | 57.9 | 46494.4629 | 0.24856 | 0.32606 | 80.4 | 48.4 | 0.45 | 57.5 | 57.1 | 60822.4695 | 0.27144 | 66.0262 | 44.4262 | 0.82 | 57.5 | 52.6262 | 74472.989 | 0.382 | 66.1262 | 44.882 | 0.98 | 57.5 | 53.182 | 87405.0784 | 0.391 | 57.2703 | 35.5911 | 0.53442 | 57.5 | 44.3352 | 48296.1951 | 0.40497 | 81.7 | 60.7117 | 0.99 | 75.8 | 76 | 86322.5917 | 0.74956 | 81.6442 | 59.4442 | 1.89 | 75.8 | 75.7442 | 175716.2058 | 0.754 | 81.6 | 59.0558 | 1.78 | 75.8 | 75.4 | 167916.614 | 0.744
2110 | -4.7333 | 82.1 | 50.962 | 359.7531 | 707.4535 | 81.3 | 50.2 | 0.35 | 57.5 | 57.8443 | 45922.0378 | 0.24556 | 0.34602 | 80.4443 | 48.8885 | 0.46 | 57.5 | 57.4885 | 60264.7584 | 0.273 | 62.0436 | 43.9649 | 0.97328 | 57.5 | 52.1207 | 73645.7036 | 0.45187 | 62.0993 | 43.5321 | 1.1533 | 57.5 | 52.0764 | 89808.4923 | 0.46031 | 74.7681 | 56.3238 | 0.63 | 57.5 | 65.1238 | 48446.381 | 0.47756 | 81.7 | 59.9557 | 0.98 | 75.8 | 75.8 | 89174.8745 | 0.74656 | 81.7 | 60.0885 | 1.89 | 75.8 | 75.9443 | 170813.0443 | 0.753 | 81.7 | 59.1 | 1.78 | 75.8 | 75.5 | 168068.8296 | 0.745
2111 | -4.7667 | 82.2 | 57.6428 | 337.835 | 698.5524 | 81.4 | 49.9556 | 0.35 | 57.5 | 57.5556 | 45792.6378 | 0.243 | 0.33166 | 80.5 | 49.9332 | 0.45 | 57.5 | 58.2444 | 58041.9411 | 0.27156 | 81.3 | 61.3893 | 0.88668 | 57.5 | 69.5893 | 73793.8168 | 0.41167 | 81.4 | 60.9781 | 1.0567 | 57.5 | 69.5781 | 90534.4165 | 0.42167 | 80.8674 | 60.2455 | 0.55112 | 57.5 | 68.9011 | 47744.7653 | 0.41967 | 81.8 | 59.6 | 0.98 | 75.9 | 75.7 | 90731.6759 | 0.745 | 81.7444 | 60.5 | 1.89 | 75.9 | 76.0556 | 167591.1731 | 0.751 | 81.7 | 59.2 | 1.78 | 75.9 | 75.6 | 167889.4467 | 0.745
2112 | -4.8 | 82.2 | 55.5 | 287.2856 | 677.2806 | 81.4 | 49.6 | 0.35 | 57.5 | 57.3 | 46144.0462 | 0.242 | 0.15429 | 80.5 | 51.089 | 0.44555 | 57.5 | 58.9445 | 54768.0863 | 0.26611 | 51.8755 | 30.5315 | 0.85335 | 57.5 | 38.976 | 76022.5004 | 0.39612 | 51.92 | 30.487 | 1.0178 | 57.5 | 39.187 | 91300.3557 | 0.40557 | 49.7 | 30.245 | 0.5689 | 57.5 | 38.645 | 46149.3496 | 0.43146 | 81.8 | 59.6445 | 0.98 | 75.9 | 75.7445 | 90603.8941 | 0.744 | 81.8 | 60.1555 | 1.88 | 75.9 | 76 | 170011.9362 | 0.74955 | 81.8 | 59.689 | 1.78 | 75.9 | 75.7445 | 164413.4604 | 0.745
2113 | -4.7667 | 82.1 | 49.3908 | 510.8034 | 722.7323 | 81.4 | 49.1554 | 0.35 | 57.5 | 56.9554 | 46831.6861 | 0.242 | 0.071755 | 80.5 | 51.0108 | 0.43 | 57.5 | 58.6108 | 53071.9698 | 0.25755 | 81.1231 | 62.5446 | 0.97661 | 57.5 | 70.9446 | 75685.1161 | 0.4542 | 81.1231 | 62.3446 | 1.1666 | 57.5 | 71.0446 | 91568.0008 | 0.46365 | 81.5 | 63.6769 | 0.60108 | 57.5 | 71.7769 | 44573.7869 | 0.4542 | 81.8 | 59.5554 | 0.98 | 75.8 | 75.7 | 90807.3646 | 0.743 | 81.8 | 59.7554 | 1.88 | 75.8 | 75.8554 | 173347.5572 | 0.748 | 81.8 | 59.8108 | 1.78 | 75.8 | 75.7554 | 163782.2183 | 0.744
2114 | -4.7333 | 82.1 | 57.5185 | 193.559 | 670.487 | 81.3553 | 49.2895 | 0.35 | 57.5 | 57.1447 | 46868.2597 | 0.244 | 0.20624 | 80.4 | 49.5658 | 0.42 | 57.5 | 57.3658 | 54429.3032 | 0.25255 | 77.3635 | 56.2951 | 0.84105 | 57.5 | 64.4951 | 74129.399 | 0.39063 | 77.4083 | 55.9951 | 1.0066 | 57.5 | 64.5951 | 90250.9104 | 0.40063 | 68.5846 | 48.1399 | 0.51553 | 57.5 | 56.1399 | 44035.4156 | 0.39166 | 81.8 | 60.0342 | 0.98 | 75.8 | 75.7447 | 88732.8032 | 0.742 | 81.8 | 59.2553 | 1.88 | 75.8 | 75.7 | 176476.5608 | 0.747 | 81.7 | 59.2 | 1.78 | 75.8 | 75.6 | 167741.499 | 0.744
2115 | -4.7 | 82 | 54.4376 | 308.2982 | 683.3951 | 81.3 | 49.5552 | 0.35 | 57.4 | 57.2552 | 46462.5062 | 0.244 | 0.19307 | 80.3 | 48.9 | 0.42 | 57.4 | 56.8448 | 55635.6238 | 0.253 | 50.7661 | 31.7697 | 0.92794 | 57.4 | 39.9697 | 73913.3322 | 0.43252 | 50.8661 | 31.2248 | 1.1124 | 57.4 | 39.8697 | 91005.4749 | 0.44252 | 57.906 | 39.9303 | 0.59897 | 57.4 | 48.1303 | 44901.4865 | 0.45473 | 81.7 | 60.2103 | 0.97 | 75.7 | 75.7552 | 87458.6063 | 0.73955 | 81.7 | 59.1 | 1.88 | 75.7 | 75.6 | 177400.8116 | 0.747 | 81.7 | 59.2 | 1.78 | 75.7 | 75.5 | 167486.5546 | 0.744
2116 | -4.6667 | 82 | 52.9187 | 473.823 | 704.2989 | 81.255 | 49.3 | 0.35 | 57.4 | 57.1 | 46755.3537 | 0.244 | 0.074712 | 80.3 | 48.3101 | 0.43 | 57.4 | 56.455 | 56952.852 | 0.25445 | 81.2 | 62.3302 | 0.92651 | 57.4 | 70.5302 | 73442.6447 | 0.43215 | 81.3 | 61.3853 | 1.1165 | 57.4 | 70.1853 | 92725.2299 | 0.44315 | 81.355 | 62.1752 | 0.5555 | 57.4 | 70.2752 | 44613.4931 | 0.42215 | 81.7 | 58.8201 | 0.97 | 75.655 | 75.255 | 92807.4482 | 0.738 | 81.7 | 59.245 | 1.88 | 75.655 | 75.6 | 175731.9562 | 0.747 | 81.6 | 59.445 | 1.78 | 75.655 | 75.6 | 164788.6951 | 0.744
2117 | -4.6333 | 81.9 | 55.3394 | 268.2018 | 661.8254 | 81.2 | 48.8549 | 0.35 | 57.3549 | 56.7549 | 47502.8754 | 0.245 | 0.071524 | 80.3 | 47.0098 | 0.43451 | 57.3549 | 55.6098 | 60401.5398 | 0.25945 | 61.4977 | 40.7781 | 0.82451 | 57.3549 | 48.733 | 71619.8675 | 0.3848 | 61.4977 | 39.6231 | 1.0045 | 57.3549 | 48.3781 | 91439.0965 | 0.39825 | 53.4895 | 32.86 | 0.51902 | 57.3549 | 40.96 | 44578.6066 | 0.39341 | 81.6 | 58.1451 | 0.97 | 75.6 | 75.1 | 95430.9117 | 0.739 | 81.6 | 59.3 | 1.87 | 75.6 | 75.5 | 174844.9878 | 0.746 | 81.6 | 59.4549 | 1.78 | 75.6 | 75.5 | 164502.9038 | 0.74355
2118 | -4.6 | 81.9 | 49.4701 | 411.7074 | 701.4918 | 81.2 | 48.7452 | 0.36 | 57.3 | 56.7452 | 48212.7015 | 0.24745 | 0.056278 | 80.3 | 47.0904 | 0.45 | 57.3 | 55.9904 | 62216.7769 | 0.2679 | 68.0014 | 51.037 | 0.98452 | 57.3 | 58.7918 | 69628.5789 | 0.45626 | 68.0466 | 50.0918 | 1.1845 | 57.3 | 58.537 | 89171.1838 | 0.47171 | 78.0762 | 59.8954 | 0.60548 | 57.3 | 68.1954 | 46008.2114 | 0.45838 | 81.6 | 58.4452 | 0.97 | 75.5 | 75.1452 | 94029.7607 | 0.74 | 81.6 | 58.6096 | 1.87 | 75.5 | 75.3 | 179842.6043 | 0.745 | 81.5 | 59.4452 | 1.78 | 75.5 | 75.5 | 164079.6366 | 0.743
2119 | -4.5667 | 81.8 | 57.6266 | 300.6887 | 678.383 | 81.1 | 48.6547 | 0.36 | 57.3 | 56.7547 | 48716.7137 | 0.25 | 0.0036092 | 80.2 | 47.4547 | 0.46 | 57.3 | 56.4 | 62757.4724 | 0.27345 | 81.1 | 62.2734 | 0.86641 | 57.3 | 69.8281 | 68422.2403 | 0.40411 | 81.1547 | 59.6016 | 1.0664 | 57.3 | 68.6922 | 95506.8267 | 0.42256 | 78.5266 | 56.7641 | 0.52094 | 57.3 | 65.4094 | 47498.7819 | 0.39756 | 81.5 | 58.0094 | 0.97 | 75.5 | 75 | 95640.1204 | 0.74045 | 81.5 | 58 | 1.87 | 75.5 | 75.1 | 184286.6717 | 0.746 | 81.5 | 59.5547 | 1.78 | 75.5 | 75.4547 | 162765.5607 | 0.74255
2120 | -4.5333 | 81.8 | 54.5 | 326.9897 | 668.9708 | 81.1 | 49.0363 | 0.36 | 57.2 | 57.0909 | 48536.3259 | 0.25245 | 0.19444 | 80.2 | 47.4 | 0.47 | 57.2 | 56.5 | 64046.8825 | 0.27845 | 49.6 | 30.6634 | 0.85817 | 57.2 | 38.2634 | 68238.0524 | 0.40018 | 49.7 | 27.4451 | 1.0727 | 57.2 | 36.9997 | 99627.9786 | 0.42809 | 50.2906 | 30.0903 | 0.56909 | 57.2 | 38.7994 | 47966.913 | 0.43163 | 81.4546 | 57.6 | 0.98 | 75.4 | 74.9 | 97499.8382 | 0.742 | 81.5 | 58.4909 | 1.88 | 75.4 | 75.2454 | 180367.0759 | 0.747 | 81.4 | 58.8091 | 1.78 | 75.4 | 75.2 | 167677.4543 | 0.742
2121 | -4.5 | 81.7 | 49.1287 | 559.3421 | 711.9575 | 81 | 49.7455 | 0.36 | 57.2 | 57.6 | 47320.3005 | 0.252 | 0.39339 | 80.2 | 48.0911 | 0.47 | 57.2 | 57.1911 | 63467.1998 | 0.28246 | 81 | 62.9812 | 0.93634 | 57.2 | 70.8267 | 70606.3801 | 0.43662 | 81.0455 | 61.0267 | 1.1818 | 57.2 | 70.4267 | 98740.4648 | 0.47053 | 81.1 | 61.5723 | 0.58089 | 57.2 | 70.1723 | 47134.9321 | 0.43908 | 81.4 | 57.5 | 0.98 | 75.3 | 74.9 | 97784.969 | 0.744 | 81.4 | 58.6545 | 1.88 | 75.3 | 75.2545 | 178231.2864 | 0.747 | 81.4 | 57.9545 | 1.78 | 75.3 | 74.9545 | 174057.9955 | 0.743
2122 | -4.4667 | 81.7 | 55.8978 | 248.6349 | 661.8476 | 81 | 49.3087 | 0.36 | 57.2 | 57.2087 | 47486.7929 | 0.25 | 0.48448 | 80.1 | 48.5543 | 0.47 | 57.2 | 57.5 | 62489.087 | 0.283 | 73.0647 | 51.3907 | 0.81087 | 57.2 | 59.5364 | 73352.0122 | 0.3758 | 73.1647 | 50.5734 | 1.0409 | 57.2 | 59.9277 | 98023.6041 | 0.4128 | 64.6734 | 42.719 | 0.51 | 57.2 | 51.2734 | 47029.9589 | 0.38846 | 81.4 | 57.3543 | 0.98 | 75.3 | 74.8 | 98436.8373 | 0.74546 | 81.4 | 58.1543 | 1.88 | 75.3 | 75.1 | 181906.9985 | 0.747 | 81.3 | 57.3543 | 1.78 | 75.3 | 74.8 | 178288.4785 | 0.74446
2123 | -4.4333 | 81.6 | 52.0641 | 360.0985 | 682.681 | 80.9 | 48.1627 | 0.36 | 57.1 | 56.4085 | 49365.1056 | 0.251 | 0.47913 | 80.1 | 47.1711 | 0.47458 | 57.1 | 56.4627 | 65344.3784 | 0.28346 | 54.4197 | 34.8401 | 0.92831 | 57.1 | 43.2401 | 75714.9866 | 0.4297 | 54.4197 | 34.4944 | 1.1729 | 57.1 | 43.7401 | 97760.5527 | 0.46624 | 65.3049 | 46.7338 | 0.60458 | 57.1 | 55.188 | 46713.1031 | 0.45766 | 81.3 | 56.3169 | 0.98 | 75.2 | 74.5542 | 102653.2488 | 0.74746 | 81.3 | 58.3458 | 1.88 | 75.2 | 75.1 | 180395.9606 | 0.748 | 81.3 | 57.2 | 1.79 | 75.2 | 74.7 | 179995.0471 | 0.747
2124 | -4.4 | 81.6 | 53.3144 | 482.62 | 694.4096 | 80.9 | 48.2377 | 0.37 | 57.1 | 56.5918 | 50081.2898 | 0.25546 | 0.42025 | 80.1 | 46.6918 | 0.48459 | 57.1 | 56.2918 | 67769.9733 | 0.28946 | 80.8541 | 60.3705 | 0.89082 | 57.1 | 68.8705 | 76294.8143 | 0.41449 | 80.9 | 59.7788 | 1.1316 | 57.1 | 69.3247 | 99847.6163 | 0.45049 | 80.9541 | 60.5247 | 0.54541 | 57.1 | 68.9788 | 46410.4425 | 0.41349 | 81.3 | 55.0541 | 0.99 | 75.1541 | 74.2541 | 108488.6566 | 0.75146 | 81.3 | 58.9 | 1.88 | 75.1541 | 75.2 | 175942.8716 | 0.748 | 81.2 | 57.1 | 1.79 | 75.1541 | 74.7 | 180758.4473 | 0.749
2125 | -4.3667 | 81.5 | 53.97 | 324.7836 | 660.8661 | 80.9 | 47.862 | 0.37 | 57.1 | 56.362 | 51055.7606 | 0.25746 | 0.41984 | 80 | 47.246 | 0.49 | 57.1 | 56.9 | 67439.8462 | 0.29346 | 58.7735 | 36.8035 | 0.8146 | 57.1 | 45.1575 | 74898.6484 | 0.37868 | 58.8275 | 35.4655 | 1.0392 | 57.1 | 45.1115 | 101786.5634 | 0.41468 | 52.2917 | 30.6598 | 0.5192 | 57.1 | 39.2598 | 47312.106 | 0.3979 | 81.2 | 54.746 | 1 | 75.1 | 74.246 | 110088.5129 | 0.75646 | 81.2 | 57.524 | 1.88 | 75.1 | 74.808 | 186267.3195 | 0.74746 | 81.2 | 56.854 | 1.8 | 75.1 | 74.7 | 182808.054 | 0.75146
2126 | -4.3333 | 81.5 | 46.831 | 522.7592 | 706.373 | 80.8 | 47.8922 | 0.38 | 57 | 56.5922 | 51934.8737 | 0.263 | 0.37247 | 80 | 47.4 | 0.5 | 57 | 57.0461 | 67625.3133 | 0.296 | 74.2346 | 55.3885 | 0.96539 | 57 | 63.7885 | 75915.1025 | 0.448 | 74.2807 | 54.6269 | 1.22 | 57 | 64.1807 | 100393.2224 | 0.486 | 80.8461 | 61.0771 | 0.59078 | 57 | 69.9771 | 48915.8808 | 0.45 | 81.2 | 55 | 1 | 75 | 74.4 | 109667.9457 | 0.76146 | 81.2 | 56.1461 | 1.88 | 75 | 74.4 | 196973.3414 | 0.75 | 81.1 | 56.7461 | 1.8 | 75 | 74.7 | 183730.3844 | 0.754
2127 | -4.3 | 81.4 | 56.0376 | 325.7861 | 674.4977 | 80.8 | 48.8462 | 0.38 | 57 | 57.3462 | 50633.2636 | 0.26454 | 0.25968 | 80 | 47.8462 | 0.5 | 57 | 57.3462 | 66962.1075 | 0.297 | 80.7 | 58.6763 | 0.85075 | 57 | 67.3226 | 78242.2209 | 0.39491 | 80.7538 | 59.1226 | 1.0761 | 57 | 68.4226 | 97493.331 | 0.43045 | 77.1472 | 54.0236 | 0.51538 | 57 | 63.0698 | 49834.8296 | 0.39191 | 81.1 | 55.1 | 1.01 | 75 | 74.5 | 109440.2347 | 0.76546 | 81.1 | 55.9538 | 1.89 | 75 | 74.4 | 198711.5184 | 0.75246 | 81.1 | 56.9 | 1.81 | 75 | 74.7 | 182990.2028 | 0.756
2128 | -4.2667 | 81.4 | 53.1073 | 377.3395 | 670.5374 | 80.7 | 48.4073 | 0.38 | 56.9 | 56.9073 | 51103.1258 | 0.264 | -0.14829 | 79.9 | 48.3464 | 0.5 | 56.9 | 57.7464 | 65438.5503 | 0.29654 | 49.6 | 28.2562 | 0.87318 | 56.9 | 36.9099 | 77747.4352 | 0.40527 | 49.7 | 28.5635 | 1.0932 | 56.9 | 37.7635 | 96789.825 | 0.43627 | 51.9713 | 30.8885 | 0.56927 | 56.9 | 39.9885 | 50161.2918 | 0.43327 | 81.1 | 55.2464 | 1.01 | 74.9 | 74.5 | 109273.4427 | 0.76946 | 81.1 | 56.2391 | 1.9 | 74.9 | 74.5 | 196943.8115 | 0.75546 | 81 | 58.2318 | 1.81 | 74.9 | 75.0464 | 172651.4991 | 0.758
2129 | -4.2333 | 81.3 | 48.9082 | 592.4042 | 707.1966 | 80.7 | 47.2071 | 0.38 | 56.9 | 56.1535 | 53441.7464 | 0.26646 | -0.34126 | 79.9 | 48.8465 | 0.49 | 56.9 | 58 | 63613.3144 | 0.29354 | 80.6 | 61.1677 | 0.93606 | 56.9 | 69.6212 | 76189.6002 | 0.43542 | 80.7 | 60.8212 | 1.1661 | 56.9 | 70.0212 | 96530.6603 | 0.46396 | 80.7 | 58.9282 | 0.57071 | 56.9 | 68.3747 | 51805.152 | 0.43289 | 81 | 55.4465 | 1.02 | 74.8535 | 74.6 | 108736.549 | 0.773 | 81 | 57.3929 | 1.9 | 74.8535 | 74.8 | 187952.2433 | 0.75746 | 81 | 58.9606 | 1.81 | 74.8535 | 75.1535 | 166811.1075 | 0.757
2130 | -4.2 | 81.3 | 55.1273 | 284.6369 | 658.3161 | 80.6 | 47.0466 | 0.39 | 56.9 | 56.1932 | 54741.3296 | 0.27147 | -0.25058 | 79.8 | 48.9534 | 0.48 | 56.9 | 57.8534 | 62429.6483 | 0.28853 | 70.6732 | 48.0403 | 0.81534 | 56.9 | 56.6335 | 77328.5734 | 0.38014 | 70.6732 | 47.5403 | 1.0253 | 56.9 | 56.9869 | 99017.7181 | 0.40714 | 62.68 | 38.3664 | 0.52 | 56.9 | 47.9664 | 52788.7562 | 0.39386 | 81 | 55.6 | 1.02 | 74.8 | 74.7 | 108194.003 | 0.77547 | 81 | 57.7534 | 1.9 | 74.8 | 74.9 | 184885.7695 | 0.758 | 80.9534 | 58.5 | 1.81 | 74.8 | 75 | 169740.825 | 0.756
2131 | -4.15 | 81.2 | 51.0056 | 385.0036 | 680.4239 | 80.6 | 47.4 | 0.4 | 56.8 | 56.5 | 54955.8491 | 0.276 | -0.27999 | 79.7 | 48.5 | 0.48 | 56.8 | 57.4 | 62304.1185 | 0.285 | 58.2234 | 38.397 | 0.94401 | 56.8 | 47.097 | 78479.8225 | 0.44001 | 58.2701 | 38.0437 | 1.1687 | 56.8 | 47.397 | 98871.9351 | 0.46501 | 69.6711 | 49.2645 | 0.61467 | 56.8 | 58.7645 | 52373.6109 | 0.46634 | 80.9 | 55.7 | 1.02 | 74.7 | 74.7 | 107937.212 | 0.778 | 80.9 | 56.7599 | 1.9 | 74.7 | 74.5533 | 192201.2475 | 0.758 | 80.9 | 58.5 | 1.81 | 74.7 | 74.9533 | 168956.2919 | 0.755
2132 | -4.1 | 81.1 | 54.1449 | 454.9177 | 680.6416 | 80.5 | 47.5 | 0.4 | 56.7532 | 56.7 | 55201.8756 | 0.279 | -0.21491 | 79.6 | 48.0532 | 0.47 | 56.7532 | 57 | 62493.6064 | 0.283 | 80.4 | 59.3191 | 0.89064 | 56.7532 | 68.0723 | 78640.5497 | 0.41438 | 80.5 | 59.3723 | 1.096 | 56.7532 | 68.6191 | 96924.4251 | 0.43738 | 80.5 | 57.6723 | 0.55532 | 56.7532 | 67.3191 | 52805.579 | 0.42085 | 80.8 | 55.6532 | 1.03 | 74.6 | 74.7 | 108023.7701 | 0.77947 | 80.8532 | 55.7532 | 1.91 | 74.6 | 74.3 | 200017.514 | 0.75947 | 80.8 | 58.1532 | 1.8 | 74.6 | 74.8 | 170879.5553 | 0.754
2133 | -4.05 | 81 | 53.4592 | 349.7168 | 651.9141 | 80.4 | 47.7469 | 0.4 | 56.7 | 56.9469 | 54918.4887 | 0.28047 | -0.014963 | 79.6 | 46.6653 | 0.47 | 56.7 | 55.9592 | 65061.3858 | 0.28247 | 56.874 | 33.8086 | 0.83408 | 56.7 | 42.7555 | 80451.3509 | 0.38769 | 56.974 | 34.2555 | 1.0241 | 56.7 | 43.5086 | 97074.7022 | 0.40722 | 51.5043 | 28.3267 | 0.54939 | 56.7 | 38.0267 | 53575.4735 | 0.41945 | 80.8 | 55.5 | 1.03 | 74.5 | 74.6 | 108392.5567 | 0.781 | 80.8 | 55.8939 | 1.91 | 74.5 | 74.3 | 198948.4853 | 0.762 | 80.7 | 57.3061 | 1.8 | 74.5 | 74.5 | 176414.7417 | 0.753
2134 | -4 | 81 | 46.7059 | 559.9428 | 694.1756 | 80.3 | 48.4941 | 0.4 | 56.6 | 57.3941 | 53617.1133 | 0.28 | 0.088649 | 79.5 | 45.9 | 0.48 | 56.6 | 55.547 | 67823.2584 | 0.28847 | 76.3345 | 55.8463 | 0.9753 | 56.6 | 65.0934 | 83665.4888 | 0.45212 | 76.4345 | 56.5404 | 1.1753 | 56.6 | 65.8404 | 97726.3153 | 0.46818 | 80.4 | 59.1648 | 0.61059 | 56.6 | 68.9648 | 54005.548 | 0.46335 | 80.7 | 55.5 | 1.03 | 74.4 | 74.6 | 108366.5241 | 0.782 | 80.7 | 56.2 | 1.92 | 74.4 | 74.4 | 196222.7888 | 0.763 | 80.7 | 56.747 | 1.8 | 74.4 | 74.3 | 180217.5626 | 0.754
2135 | -3.95 | 80.9 | 55.3755 | 323.9238 | 656.9439 | 80.3 | 48.9472 | 0.4 | 56.6 | 57.6 | 52077.3018 | 0.277 | 0.024585 | 79.4528 | 45.9528 | 0.49 | 56.6 | 55.8 | 68875.4748 | 0.29347 | 79.2096 | 55.5737 | 0.86585 | 56.6 | 65.0737 | 85578.5929 | 0.40228 | 79.3096 | 55.9794 | 1.0359 | 56.6 | 65.5794 | 100919.6682 | 0.41281 | 74.8571 | 50.8212 | 0.53528 | 56.6 | 60.6212 | 53987.2778 | 0.40923 | 80.6 | 55.1528 | 1.03 | 74.3 | 74.4528 | 109551.7749 | 0.783 | 80.6 | 55.5585 | 1.92 | 74.3 | 74.1528 | 201304.5764 | 0.764 | 80.6 | 56.8 | 1.8 | 74.3 | 74.3 | 179512.6189 | 0.754
2136 | -3.9 | 80.8 | 52.5218 | 389.0024 | 656.8514 | 80.2 | 48.2582 | 0.39 | 56.5 | 56.9582 | 52448.6385 | 0.27353 | 0.11255 | 79.4 | 46.9891 | 0.5 | 56.5 | 56.6418 | 67502.91 | 0.298 | 52.1728 | 29.5456 | 0.89891 | 56.5 | 39.0456 | 85342.9811 | 0.41951 | 52.2201 | 29.1456 | 1.0736 | 56.5 | 39.0456 | 103687.4628 | 0.42798 | 55.8732 | 34.2514 | 0.58946 | 56.5 | 43.9514 | 53659.592 | 0.45104 | 80.5 | 54.8 | 1.03 | 74.2 | 74.3 | 110937.7422 | 0.784 | 80.5527 | 55.7418 | 1.92 | 74.2 | 74.2 | 199470.8812 | 0.766 | 80.5 | 56.3527 | 1.81 | 74.2 | 74.1 | 182177.6736 | 0.755
2137 | -3.8667 | 80.8 | 48.9797 | 595.7295 | 686.124 | 80.1 | 47.5 | 0.39 | 56.5 | 56.4 | 53520.9418 | 0.27347 | 0.15599 | 79.3 | 48.3474 | 0.5 | 56.5 | 57.5 | 64306.1724 | 0.296 | 80.1 | 58.563 | 0.94052 | 56.5 | 67.963 | 84914.88 | 0.43831 | 80.1 | 57.8156 | 1.1158 | 56.5 | 67.763 | 104279.1982 | 0.44579 | 80.2 | 58.0156 | 0.57526 | 56.5 | 67.7156 | 53563.848 | 0.43879 | 80.5 | 54.8474 | 1.03 | 74.2 | 74.3 | 110723.1537 | 0.785 | 80.5 | 56.3526 | 1.9247 | 74.2 | 74.3 | 194175.1958 | 0.766 | 80.4526 | 56.1 | 1.81 | 74.2 | 74 | 184253.3856 | 0.756
2138 | -3.8333 | 80.7 | 53.8149 | 338.5547 | 644.0122 | 80.1 | 47.005 | 0.39 | 56.5 | 56.0525 | 54582.4606 | 0.27448 | 0.058548 | 79.3 | 48.7475 | 0.49 | 56.5 | 57.6475 | 62230.1177 | 0.29152 | 68.2267 | 44.2792 | 0.84 | 56.5 | 53.6792 | 84363.5356 | 0.39152 | 68.2792 | 43.7267 | 1 | 56.5 | 53.5267 | 102956.9348 | 0.39905 | 61.2267 | 37.2168 | 0.53475 | 56.5 | 46.9168 | 53460.1532 | 0.40485 | 80.4 | 54.8 | 1.03 | 74.1 | 74.3 | 110676.3877 | 0.786 | 80.4 | 55.9525 | 1.93 | 74.1 | 74.2 | 196988.9343 | 0.767 | 80.4 | 56.2475 | 1.81 | 74.1 | 74.0475 | 182579.3668 | 0.757
2139 | -3.8 | 80.7 | 49.1712 | 442.9193 | 667.9008 | 80 | 46.9476 | 0.4 | 56.4 | 56.1476 | 55215.0324 | 0.278 | -0.070764 | 79.2 | 48.5524 | 0.48 | 56.4 | 57.3524 | 61241.2254 | 0.28552 | 62.6722 | 42.0579 | 0.96953 | 56.4 | 51.2579 | 83424.2551 | 0.44924 | 62.7198 | 41.6579 | 1.1443 | 56.4 | 51.2579 | 100724.167 | 0.45576 | 73.2342 | 52.4818 | 0.61 | 56.4 | 62.0818 | 52945.4723 | 0.46448 | 80.4 | 54.8 | 1.0348 | 74 | 74.2 | 110707.5053 | 0.787 | 80.4 | 55.9476 | 1.93 | 74 | 74.1476 | 196687.3418 | 0.767 | 80.3 | 56.6476 | 1.81 | 74 | 74.1 | 179366.9897 | 0.757
2140 | -3.7667 | 80.6 | 54.0413 | 443.584 | 659.3528 | 80 | 46.9523 | 0.4 | 56.4 | 56.2 | 55454.236 | 0.28 | -0.062813 | 79.1 | 47.5568 | 0.47 | 56.4 | 56.5045 | 62367.4801 | 0.282 | 79.9 | 58.309 | 0.89568 | 56.4 | 67.309 | 80760.685 | 0.41675 | 79.9523 | 57.5135 | 1.0605 | 56.4 | 67.0135 | 99604.649 | 0.42275 | 79.1884 | 56.1497 | 0.54523 | 56.4 | 65.7019 | 52601.9044 | 0.41475 | 80.3 | 54.8 | 1.04 | 74 | 74.2 | 110613.6609 | 0.787 | 80.3 | 56.3477 | 1.93 | 74 | 74.2 | 193219.1506 | 0.767 | 80.3 | 56.5045 | 1.81 | 74 | 74.0523 | 180060.5095 | 0.757
2141 | -3.7333 | 80.6 | 53 | 376.118 | 639.5622 | 79.9 | 47.4436 | 0.4 | 56.3521 | 56.5957 | 54964.79 | 0.282 | -0.20703 | 79.1 | 47.2479 | 0.47 | 56.3521 | 56.2479 | 62914.8015 | 0.282 | 53.5635 | 31.9942 | 0.86436 | 56.3521 | 40.6464 | 78064.9622 | 0.40222 | 53.6114 | 31.1421 | 1.0291 | 56.3521 | 40.3421 | 96418.0326 | 0.40922 | 51.0914 | 28.9222 | 0.56436 | 56.3521 | 38.4222 | 52336.1881 | 0.42861 | 80.3 | 55.2957 | 1.04 | 73.9 | 74.3 | 108028.8266 | 0.787 | 80.3 | 58.235 | 1.9252 | 73.9 | 74.6479 | 177027.3659 | 0.766 | 80.2521 | 56.9914 | 1.81 | 73.9 | 74.1479 | 176154.2365 | 0.757
2142 | -3.7 | 80.5 | 48.1716 | 569.4387 | 675.3642 | 79.9 | 48 | 0.4 | 56.3 | 56.9 | 53676.9809 | 0.28052 | -0.47216 | 79 | 47.848 | 0.47 | 56.3 | 56.648 | 61545.5996 | 0.282 | 79.2797 | 60.0919 | 0.96561 | 56.3 | 68.6919 | 77564.8733 | 0.44872 | 79.3797 | 59.8399 | 1.1456 | 56.3 | 68.7399 | 93387.7128 | 0.45572 | 79.9 | 58.9601 | 0.5952 | 56.3 | 68.4122 | 51946.5143 | 0.45072 | 80.2 | 55.8 | 1.03 | 73.9 | 74.4 | 105405.0191 | 0.786 | 80.2 | 60.4959 | 1.91 | 73.9 | 75.1 | 157975.1309 | 0.76152 | 80.2 | 58 | 1.81 | 73.9 | 74.3 | 167704.0659 | 0.75552
2143 | -3.6667 | 80.5 | 56.0634 | 262.6081 | 627.6879 | 79.8 | 47.9 | 0.4 | 56.3 | 56.8 | 53232.2885 | 0.278 | -0.2882 | 79 | 47.5038 | 0.47 | 56.3 | 56.3038 | 61518.6084 | 0.27952 | 73.7452 | 52.0009 | 0.84038 | 56.3 | 60.5047 | 76678.3687 | 0.39215 | 73.7971 | 51.3047 | 1.0004 | 56.3 | 60.2566 | 93953.2498 | 0.39815 | 66.1009 | 42.7009 | 0.53 | 56.3 | 52.1009 | 51860.5719 | 0.403 | 80.2 | 55.7519 | 1.03 | 73.8 | 74.3 | 105380.5811 | 0.784 | 80.2 | 61.2962 | 1.8952 | 73.8 | 75.2 | 149534.0374 | 0.75452 | 80.1519 | 57.3557 | 1.8 | 73.8 | 74.0519 | 171679.7097 | 0.753
2144 | -3.6333 | 80.4 | 52.9877 | 346.3534 | 639.0385 | 79.8 | 47.8518 | 0.4 | 56.2 | 56.6518 | 52898.1935 | 0.276 | -0.2939 | 78.9 | 47.9446 | 0.47 | 56.2 | 56.5964 | 60511.5104 | 0.279 | 53.4298 | 34.0672 | 0.93928 | 56.2 | 42.4672 | 75787.8717 | 0.43568 | 53.4298 | 33.1154 | 1.1141 | 56.2 | 42.1154 | 94405.9275 | 0.44268 | 62.2544 | 41.9954 | 0.61482 | 56.2 | 51.4954 | 52092.1077 | 0.4683 | 80.1 | 55.8482 | 1.03 | 73.7 | 74.2 | 104520.0756 | 0.78252 | 80.1 | 61.1036 | 1.8752 | 73.7 | 74.9518 | 148839.4873 | 0.74704 | 80.1 | 57.3928 | 1.8 | 73.7 | 74.0482 | 170763.8923 | 0.752
2145 | -3.6 | 80.4 | 53.253 | 474.0598 | 648.1082 | 79.7 | 47.6 | 0.39 | 56.2 | 56.4517 | 52904.9612 | 0.27452 | -0.45789 | 78.9 | 48.8 | 0.46 | 56.2 | 57.1 | 57851.7395 | 0.27503 | 79.6517 | 59.8584 | 0.91034 | 56.2 | 68.2584 | 75306.8439 | 0.4232 | 79.7 | 59.4067 | 1.0855 | 56.2 | 68.1584 | 91984.6477 | 0.43172 | 79.8 | 57.8101 | 0.57034 | 56.2 | 67.3101 | 52175.8934 | 0.4322 | 80.1 | 56.0483 | 1.03 | 73.7 | 74.2 | 103144.1489 | 0.78 | 80.1 | 60.1034 | 1.86 | 73.7 | 74.5517 | 155000.2906 | 0.74003 | 80.0517 | 58.0517 | 1.79 | 73.7 | 74.1 | 164930.9631 | 0.74952
2146 | -3.5667 | 80.3 | 54.6063 | 304.9093 | 611.3359 | 79.7 | 47.3516 | 0.39 | 56.2 | 56.2 | 53094.9621 | 0.274 | -0.42333 | 78.8 | 48.3031 | 0.45 | 56.2 | 56.5031 | 57668.7573 | 0.27 | 58.2735 | 37.2157 | 0.83484 | 56.2 | 45.3157 | 73311.0655 | 0.38639 | 58.3219 | 37.1641 | 0.98969 | 56.2 | 45.5157 | 87672.1512 | 0.39391 | 52.0719 | 29.511 | 0.54969 | 56.2 | 39.011 | 52313.2886 | 0.42127 | 80 | 56.0516 | 1.02 | 73.6 | 74.1 | 102546.0193 | 0.77752 | 80 | 59.2516 | 1.8452 | 73.6 | 74.1516 | 160183.0637 | 0.73452 | 80 | 58.0484 | 1.79 | 73.6 | 74 | 164164.7314 | 0.747
2147 | -3.5333 | 80.3 | 48.2145 | 474.4336 | 646.1009 | 79.6 | 47.2 | 0.39 | 56.1 | 56.1 | 53290.2103 | 0.274 | -0.6911 | 78.7 | 47.7 | 0.45 | 56.1 | 56.1 | 58176.7153 | 0.268 | 71.5292 | 53.8778 | 0.97 | 56.1 | 61.8778 | 71759.0004 | 0.45149 | 71.6292 | 53.6807 | 1.15 | 56.1 | 61.8778 | 86170.3702 | 0.458 | 78.6711 | 59.6225 | 0.62514 | 56.1 | 68.7254 | 49644.989 | 0.47466 | 80 | 56.1486 | 1.02 | 73.5514 | 74.1 | 101436.2109 | 0.775 | 80 | 59.5457 | 1.83 | 73.5514 | 74.1486 | 156593.9143 | 0.72951 | 79.9 | 59.0942 | 1.78 | 73.5514 | 74.2486 | 154838.0432 | 0.744
2148 | -3.5 | 80.2 | 57.1567 | 287.1328 | 612.1624 | 79.6 | 47.2 | 0.39 | 56.1 | 56.1 | 53324.8944 | 0.274 | -1.0325 | 78.7 | 47.5 | 0.45 | 56.1 | 55.8513 | 58347.2166 | 0.267 | 78.332 | 58.4399 | 0.8554 | 56.1 | 66.3399 | 71211.0518 | 0.39716 | 78.432 | 57.6913 | 1.0154 | 56.1 | 66.0399 | 87741.5666 | 0.40316 | 73.3092 | 53.0632 | 0.54513 | 56.1 | 61.4145 | 46181.0158 | 0.41413 | 79.9 | 56.4 | 1.02 | 73.5 | 74 | 99849.1951 | 0.772 | 79.9 | 60.0513 | 1.82 | 73.5 | 74.1513 | 151019.9594 | 0.72351 | 79.9 | 60.5973 | 1.77 | 73.5 | 74.5 | 142731.1491 | 0.73851
2149 | -3.4667 | 80.2 | 54.8536 | 313.4172 | 606.1222 | 79.5 | 47.2 | 0.39 | 56.1 | 56.1 | 53262.9915 | 0.275 | -1.324 | 78.6 | 47.3 | 0.45 | 56.1 | 55.7 | 58700.1697 | 0.268 | 49.6 | 31.2366 | 0.88951 | 56.1 | 38.8391 | 68050.3286 | 0.41229 | 49.7 | 28.5439 | 1.0544 | 56.1 | 37.4415 | 93223.2616 | 0.42127 | 52.0904 | 34.0319 | 0.59976 | 56.1 | 42.2319 | 45093.4303 | 0.45481 | 79.9 | 56.4 | 1.01 | 73.4 | 73.9 | 99159.7444 | 0.769 | 79.9 | 60.3976 | 1.8 | 73.4 | 74.1 | 146884.8107 | 0.71751 | 79.8 | 61.9464 | 1.75 | 73.4 | 74.7488 | 130886.8565 | 0.73151
2150 | -3.4333 | 80.1 | 51.0736 | 503.491 | 632.5968 | 79.5 | 47.6978 | 0.39 | 56 | 56.4489 | 52215.0794 | 0.274 | -1.5146 | 78.6 | 48.9934 | 0.45 | 56 | 56.8956 | 55361.2502 | 0.26751 | 79.4 | 62.6555 | 0.92533 | 56 | 69.8555 | 64770.5906 | 0.43064 | 79.5 | 60.4978 | 1.1253 | 56 | 68.9511 | 89223.6777 | 0.44713 | 79.5 | 61.9533 | 0.58022 | 56 | 69.7044 | 42775.3506 | 0.44264 | 79.8 | 56.7489 | 1.01 | 73.4 | 73.9 | 97149.8272 | 0.76551 | 79.8 | 61.8956 | 1.7851 | 73.4 | 74.3489 | 133985.1153 | 0.71051 | 79.8 | 63 | 1.73 | 73.4 | 74.9 | 121318.0855 | 0.72202
2151 | -3.4 | 80.1 | 56.8589 | 220.1442 | 580.4864 | 79.4 | 48.1 | 0.39 | 56 | 56.6 | 50949.9285 | 0.27151 | -1.2341 | 78.5 | 51.347 | 0.43 | 56 | 58.349 | 49092.5116 | 0.25802 | 63.9886 | 45.1376 | 0.8051 | 56 | 52.1376 | 63361.0809 | 0.37351 | 64.0376 | 46.2317 | 0.9851 | 56 | 53.1846 | 73182.6235 | 0.39102 | 55.0886 | 36.2376 | 0.5249 | 56 | 43.7866 | 41450.845 | 0.39943 | 79.8 | 57.498 | 1 | 73.3 | 74 | 93131.8814 | 0.76151 | 79.8 | 63.547 | 1.76 | 73.3 | 74.749 | 119088.4099 | 0.70102 | 79.7 | 62.453 | 1.7051 | 73.3 | 74.551 | 122980.5421 | 0.71202
2152 | -3.3667 | 80 | 53.5752 | 286.5324 | 595.6305 | 79.3 | 47.7509 | 0.38509 | 55.9 | 56.2509 | 50845.8653 | 0.26851 | -0.74375 | 78.4 | 50.6052 | 0.41 | 55.9 | 57.3543 | 47352.6035 | 0.24402 | 56.4519 | 40.6975 | 0.93474 | 55.9 | 47.4975 | 61839.0685 | 0.43637 | 56.4519 | 42.5484 | 1.1247 | 55.9 | 48.7484 | 65509.0088 | 0.44739 | 67.4588 | 52.0554 | 0.61491 | 55.9 | 59.2062 | 39541.5037 | 0.46747 | 79.7 | 58 | 0.99509 | 73.2 | 74 | 90446.6214 | 0.75651 | 79.7 | 64.6491 | 1.73 | 73.2 | 74.9 | 108748.3397 | 0.68853 | 79.7 | 61.2017 | 1.68 | 73.2 | 73.9509 | 129650.5387 | 0.70302
2153 | -3.3333 | 80 | 57.6834 | 312.5503 | 584.2129 | 79.3 | 48.597 | 0.38 | 55.9 | 56.7477 | 49049.0819 | 0.26651 | -0.59633 | 78.3 | 50.8462 | 0.39508 | 55.9 | 57.3477 | 45243.2196 | 0.23602 | 79.2 | 63.6 | 0.86523 | 55.9 | 69.9015 | 56833.118 | 0.40361 | 79.3 | 65.7492 | 1.0303 | 55.9 | 71.3015 | 58183.78 | 0.40861 | 76.7899 | 59.7959 | 0.54015 | 55.9 | 66.7451 | 38158.907 | 0.41011 | 79.7 | 58 | 0.99 | 73.2 | 73.9 | 89302.5323 | 0.75051 | 79.7 | 64.6508 | 1.6951 | 73.2 | 74.6508 | 106488.3991 | 0.67552 | 79.6 | 61.0492 | 1.6651 | 73.2 | 73.8 | 129495.2096 | 0.69602
2154 | -3.3 | 79.9 | 56.6 | 246.0545 | 556.6784 | 79.2 | 49.5494 | 0.37 | 55.9 | 57.3 | 46132.5401 | 0.25951 | -0.58217 | 78.1506 | 51.5013 | 0.37506 | 55.9 | 57.4519 | 41540.1986 | 0.22252 | 49.6 | 34.7468 | 0.84481 | 55.9 | 40.5468 | 52473.0084 | 0.3924 | 49.7 | 36.8481 | 0.97481 | 55.9 | 41.8481 | 52233.7765 | 0.38842 | 49.7 | 32.9468 | 0.56987 | 55.9 | 40.1962 | 39789.6411 | 0.4319 | 79.6 | 57.8506 | 0.98 | 73.1 | 73.6506 | 89333.6893 | 0.74551 | 79.6 | 63.6519 | 1.6651 | 73.1 | 74.1013 | 111038.6013 | 0.66301 | 79.6 | 61.3494 | 1.65 | 73.1 | 73.7 | 125481.2191 | 0.68901
2155 | -3.2833 | 79.9 | 51.5979 | 389.3416 | 585.8844 | 79.1505 | 49.6 | 0.36 | 55.9 | 57.0505 | 44532.1849 | 0.25101 | -0.32089 | 78 | 50.2516 | 0.35505 | 55.9 | 56.1516 | 41357.0854 | 0.21251 | 73.0531 | 59.7047 | 0.96505 | 55.9 | 65.6542 | 53641.217 | 0.44602 | 73.1531 | 61.1047 | 1.0951 | 55.9 | 66.3542 | 55069.8423 | 0.43603 | 78.4917 | 62.9443 | 0.6101 | 55.9 | 70.1443 | 39960.6311 | 0.46657 | 79.6 | 57.3505 | 0.97505 | 73.1 | 73.4 | 90413.6587 | 0.74051 | 79.6 | 63 | 1.64 | 73.1 | 73.7 | 113620.8496 | 0.65251 | 79.5 | 60.901 | 1.63 | 73.1 | 73.4505 | 126869.6394 | 0.68151
2156 | -3.2667 | 79.9 | 56.3577 | 213.1977 | 544.4747 | 79.1 | 49.4504 | 0.35 | 55.8 | 56.6504 | 43423.0051 | 0.24401 | 0.10611 | 78 | 48.7512 | 0.35 | 55.8 | 54.8512 | 42614.7091 | 0.2085 | 68.4405 | 53.0413 | 0.82008 | 55.8 | 58.8917 | 52855.7895 | 0.38154 | 68.4405 | 53.8917 | 0.92008 | 55.8 | 59.2421 | 56159.9 | 0.36654 | 58.2429 | 40.7925 | 0.54 | 55.8 | 47.9421 | 39285.7007 | 0.40999 | 79.5 | 57.6992 | 0.97 | 73.1 | 73.4 | 88593.3255 | 0.7365 | 79.5 | 62.1512 | 1.615 | 73.1 | 73.2008 | 117634.8821 | 0.6435 | 79.5 | 59.8512 | 1.62 | 73.1 | 72.9504 | 132810.8594 | 0.6765
2157 | -3.25 | 79.9 | 54.2555 | 281.6554 | 556.5277 | 76.5428 | 47.9416 | 0.35 | 55.8 | 54.9416 | 42230.2136 | 0.24599 | 3.5754 | 75.4931 | 45.9925 | 0.36497 | 55.8 | 52.4422 | 45204.2789 | 0.21899 | 49.6497 | 36.4486 | 0.91491 | 55.8 | 42.0486 | 50677.8314 | 0.42596 | 49.7 | 35.9994 | 1.0249 | 55.8 | 41.5988 | 58759.3722 | 0.40896 | 54.2734 | 39.7219 | 0.62994 | 55.8 | 46.6219 | 38362.0236 | 0.47696 | 75.4988 | 54.648 | 0.97 | 73 | 69.648 | 84379.9962 | 0.73649 | 76.1555 | 57.6555 | 1.6 | 73 | 69.3555 | 124185.8692 | 0.63799 | 76.1555 | 56.1549 | 1.61 | 73 | 69.4549 | 134563.2843 | 0.67399
2158 | -3.2333 | 79.8 | 51.7934 | 460.6368 | 579.9149 | 79.1 | 50.5 | 0.34 | 55.8 | 57.2502 | 40833.662 | 0.238 | -0.066502 | 78 | 47.9 | 0.37498 | 55.8 | 54.7 | 47151.4983 | 0.224 | 79.1 | 65.3512 | 0.91007 | 55.8 | 71.1512 | 52266.0709 | 0.42353 | 79.1 | 64.0014 | 1.0201 | 55.8 | 70.1512 | 64682.8992 | 0.40753 | 79.2 | 63.8509 | 0.59003 | 55.8 | 70.7509 | 37751.9391 | 0.44753 | 79.5 | 59.2 | 0.97 | 73 | 73.8 | 82357.4011 | 0.7375 | 79.5 | 60.2505 | 1.62 | 73 | 72.5502 | 130131.2702 | 0.6445 | 79.4 | 60.0498 | 1.63 | 73 | 73.1 | 131991.7886 | 0.6805
2159 | -3.2167 | 79.8 | 54.9998 | 284.5413 | 541.699 | 78.2509 | 49.251 | 0.33 | 55.8 | 55.851 | 39843.9775 | 0.229 | -0.16997 | 77.2009 | 48.3506 | 0.38 | 55.8 | 54.9007 | 45678.4868 | 0.226 | 51.7525 | 35.9022 | 0.82498 | 55.8 | 42.0022 | 54619.4319 | 0.38349 | 51.8024 | 34.2022 | 0.93498 | 55.8 | 40.7022 | 68735.3885 | 0.37149 | 49.7 | 33.8497 | 0.56999 | 55.8 | 40.7497 | 38051.1004 | 0.43549 | 79.5 | 60.6496 | 0.96 | 73 | 74.0999 | 75571.6957 | 0.731 | 79.4501 | 60.5998 | 1.61 | 73 | 72.5499 | 127198.1912 | 0.6415 | 79.4 | 60.4999 | 1.62 | 73 | 73.1499 | 127816.4343 | 0.6765
2160 | -3.2 | 79.8 | 50.5495 | 386.3435 | 575.0556 | 79 | 50.6499 | 0.33 | 55.8 | 57.1499 | 38836.758 | 0.228 | 1.0655 | 78 | 50.2999 | 0.38 | 55.8 | 56.6498 | 44308.9988 | 0.2285 | 66.6064 | 52.8064 | 0.96501 | 55.8 | 59.0564 | 55680.8065 | 0.4485 | 66.6564 | 51.4564 | 1.105 | 55.8 | 58.1564 | 70706.54 | 0.441 | 75.7039 | 61.5539 | 0.63499 | 55.8 | 68.3539 | 37755.651 | 0.484 | 79.3001 | 61.9501 | 0.96 | 72.9 | 74.3001 | 69617.1974 | 0.729 | 77.9514 | 59.9014 | 1.615 | 72.9 | 71.4014 | 121940.2806 | 0.644 | 77.9014 | 59.6514 | 1.62 | 72.9 | 71.8514 | 123772.324 | 0.678
2161 | -3.1667 | 79.7 | 57.9983 | 238.7737 | 544.8266 | 78.9498 | 49.9997 | 0.31498 | 55.7 | 56.3997 | 38065.6393 | 0.2195 | -0.40746 | 77.9 | 49.0997 | 0.38 | 55.7 | 55.5997 | 45272.4278 | 0.225 | 76.5415 | 60.5906 | 0.84495 | 55.7 | 66.7906 | 56287.9525 | 0.39098 | 76.5917 | 59.0906 | 0.97495 | 55.7 | 65.8906 | 71162.5932 | 0.38748 | 69.5837 | 53.4332 | 0.54498 | 55.7 | 60.1332 | 36826.5652 | 0.41498 | 79.4 | 61.5498 | 0.94498 | 72.9 | 74.1498 | 70714.5728 | 0.719 | 79.4 | 61.0498 | 1.61 | 72.9 | 72.7 | 123737.7005 | 0.6415 | 79.4 | 61.1 | 1.615 | 72.9 | 73.3 | 123019.7884 | 0.6745
2162 | -3.1333 | 79.7 | 55.7486 | 265.3225 | 540.2174 | 73.9012 | 45.0023 | 0.31503 | 55.7 | 51.3526 | 38129.8263 | 0.22001 | 1.4943 | 72.9509 | 44.4526 | 0.38503 | 55.7 | 50.9526 | 45964.1485 | 0.23051 | 49.6 | 34.6017 | 0.88012 | 55.7 | 40.7017 | 55212.3673 | 0.40854 | 49.7 | 33.352 | 1.0301 | 55.7 | 40.052 | 70160.3956 | 0.40954 | 50.4543 | 35.7555 | 0.60006 | 55.7 | 42.4555 | 36821.142 | 0.45604 | 75.0445 | 57.0948 | 0.94 | 72.8 | 69.6948 | 70271.1701 | 0.7115 | 77.5907 | 59.0907 | 1.6 | 72.8 | 70.7907 | 124060.478 | 0.6385 | 77.541 | 59.1404 | 1.6 | 72.8 | 71.2907 | 123293.7135 | 0.6695
2163 | -3.1 | 79.6 | 49.6536 | 476.5113 | 577.7854 | 78.9 | 49.7984 | 0.32 | 55.6496 | 56.2488 | 38708.415 | 0.22199 | -0.49484 | 77.9 | 49.9496 | 0.39 | 55.6496 | 56.5496 | 46002.7877 | 0.2355 | 78.9 | 65.2488 | 0.93488 | 55.6496 | 71.1488 | 53169.3327 | 0.43344 | 78.9 | 63.748 | 1.0998 | 55.6496 | 70.448 | 69575.9068 | 0.43744 | 79 | 64.148 | 0.58992 | 55.6496 | 70.848 | 36777.2566 | 0.44944 | 79.3 | 62.0504 | 0.94 | 72.7496 | 74.2 | 68115.452 | 0.71599 | 79.3 | 61.1496 | 1.64 | 72.7496 | 72.8496 | 124079.0362 | 0.6515 | 79.3 | 60.9496 | 1.63 | 72.7496 | 73.2496 | 125000.4158 | 0.6815
2164 | -3.0667 | 79.6 | 55.5958 | 228.9928 | 529.6958 | 78.8 | 48.7495 | 0.31 | 55.6 | 55.3495 | 39387.9136 | 0.21849 | -0.2487 | 77.8 | 49.4495 | 0.39 | 55.6 | 55.9495 | 45883.4957 | 0.231 | 60.5479 | 45.0984 | 0.8 | 55.6 | 50.7984 | 51463.4305 | 0.36949 | 60.5984 | 43.0984 | 0.95 | 55.6 | 49.7479 | 69616.537 | 0.379 | 52.6687 | 36.3203 | 0.53505 | 55.6 | 42.9708 | 36467.1097 | 0.40555 | 79.2495 | 61.799 | 0.93 | 72.7 | 73.9495 | 67738.8842 | 0.70599 | 79.2495 | 60.8495 | 1.63 | 72.7 | 72.6495 | 125387.4682 | 0.64849 | 79.2 | 60.2495 | 1.62 | 72.7 | 72.9495 | 128302.4869 | 0.67749
2165 | -3.0333 | 79.5 | 52.4822 | 304.6591 | 552.4194 | 77.8621 | 49.7646 | 0.33 | 55.6 | 56.1646 | 38191.4941 | 0.227 | 3.8977 | 76.8621 | 49.4127 | 0.4 | 55.6 | 55.9621 | 45799.5201 | 0.23851 | 54.1067 | 40.5079 | 0.92519 | 55.6 | 46.3586 | 52369.5104 | 0.4286 | 54.156 | 38.9586 | 1.1152 | 55.6 | 45.7092 | 70622.8179 | 0.4436 | 63.613 | 49.5143 | 0.62 | 55.6 | 56.1649 | 36432.5196 | 0.47053 | 76.2634 | 58.2634 | 0.93 | 72.6 | 70.714 | 69649.5128 | 0.70552 | 75.1013 | 56.1 | 1.6351 | 72.6 | 68.3506 | 129606.1855 | 0.65103 | 75.0506 | 55.9013 | 1.6251 | 72.6 | 68.7013 | 130300.5144 | 0.67852
2166 | -3 | 79.5 | 54.9748 | 400.0647 | 556.3947 | 78.7 | 50.5985 | 0.31 | 55.5 | 56.6985 | 36766.0162 | 0.21798 | -0.35543 | 77.7 | 49.7492 | 0.39 | 55.5 | 56.2985 | 45692.0071 | 0.23349 | 78.7 | 63.5447 | 0.85477 | 55.5 | 69.5955 | 54492.1578 | 0.39889 | 78.8 | 62.3955 | 1.0497 | 55.5 | 69.2462 | 71901.3118 | 0.41789 | 77.1744 | 61.3207 | 0.54985 | 55.5 | 67.9207 | 36206.1967 | 0.41539 | 79.1492 | 61 | 0.92 | 72.6 | 73.5 | 69938.9297 | 0.70098 | 79.1492 | 59.7492 | 1.65 | 72.6 | 72.3492 | 134200.4771 | 0.658 | 79.1 | 60.1 | 1.64 | 72.6 | 72.9 | 130188.043 | 0.684
2167 | -2.9667 | 79.4 | 55.4017 | 283.6201 | 529.426 | 76.3318 | 47.5826 | 0.3 | 55.5 | 53.6826 | 36628.2057 | 0.212 | -0.32298 | 75.3826 | 47.4844 | 0.39 | 55.5 | 53.8844 | 44968.3085 | 0.23051 | 49.6 | 33.5052 | 0.82526 | 55.5 | 39.6561 | 55558.4025 | 0.38263 | 49.7 | 32.7561 | 1.0203 | 55.5 | 39.5561 | 71995.2166 | 0.40514 | 49.7 | 34.6052 | 0.56017 | 55.5 | 41.0052 | 35340.5997 | 0.42512 | 78.4387 | 60.4896 | 0.91 | 72.5 | 72.7387 | 68279.5957 | 0.69298 | 79.1 | 59.4 | 1.65 | 72.5 | 72.2 | 135737.2223 | 0.658 | 79.1 | 60.1 | 1.63 | 72.5 | 72.8 | 129401.7615 | 0.681
2168 | -2.9333 | 79.4 | 49.4039 | 453.9509 | 567.7943 | 78.6 | 50.198 | 0.31 | 55.5 | 56.298 | 36453.7876 | 0.21398 | -0.065028 | 77.6 | 50.298 | 0.39 | 55.5 | 56.698 | 44326.6031 | 0.23198 | 74.0415 | 59.8395 | 0.9449 | 55.5 | 66.0395 | 55965.9809 | 0.43745 | 74.1415 | 59.4905 | 1.1549 | 55.5 | 66.2395 | 70923.4234 | 0.46145 | 78.8 | 64.8961 | 0.5898 | 55.5 | 71.1451 | 34269.2495 | 0.45035 | 79 | 61.449 | 0.91 | 72.4 | 73.449 | 67187.808 | 0.69349 | 78.4118 | 59.1628 | 1.6751 | 72.4 | 71.8628 | 135097.2895 | 0.66651 | 78.4118 | 60.1648 | 1.64 | 72.4 | 72.4628 | 125211.672 | 0.68651
2169 | -2.9 | 79.3 | 56.7291 | 219.0113 | 525.7142 | 78.5 | 49.6489 | 0.3 | 55.4 | 55.6489 | 36224.8744 | 0.20849 | -0.78182 | 77.5 | 49.4978 | 0.38 | 55.4 | 55.8489 | 44533.4844 | 0.227 | 70.2988 | 53.5944 | 0.79978 | 55.4 | 59.8433 | 56051.096 | 0.37289 | 70.3988 | 53.6944 | 0.99467 | 55.4 | 60.2944 | 69525.8041 | 0.39689 | 60.9433 | 44.9922 | 0.51 | 55.4 | 51.0922 | 33835.9926 | 0.38498 | 79 | 61.0489 | 0.9 | 72.4 | 73.1489 | 67614.8761 | 0.68498 | 79 | 59.8511 | 1.67 | 72.4 | 72.5 | 134027.3223 | 0.667 | 79 | 61.2 | 1.63 | 72.4 | 73.1489 | 121383.034 | 0.68249
2170 | -2.8667 | 79.3 | 54.7293 | 272.3776 | 534.0363 | 75.7243 | 47.4292 | 0.30512 | 55.4 | 53.4292 | 36142.5659 | 0.21254 | 2.1424 | 74.7243 | 46.978 | 0.39 | 55.4 | 53.378 | 45093.1693 | 0.23154 | 49.6 | 34.7073 | 0.89536 | 55.4 | 40.9073 | 55719.4 | 0.41468 | 49.7 | 34.6561 | 1.1005 | 55.4 | 41.2561 | 69001.619 | 0.43768 | 54.1558 | 40.1118 | 0.58024 | 55.4 | 46.3118 | 34156.1745 | 0.44166 | 75.1 | 56.8512 | 0.89512 | 72.3 | 69.1512 | 68384.3451 | 0.68154 | 76.1245 | 57.0757 | 1.6751 | 72.3 | 69.6245 | 132864.1441 | 0.66702 | 76.0245 | 58.2245 | 1.62 | 72.3 | 70.1757 | 121014.2431 | 0.67851
2171 | -2.8333 | 79.2 | 51.6479 | 458.7783 | 557.1962 | 78.4487 | 50 | 0.3 | 55.3487 | 56 | 35910.6521 | 0.21049 | -0.86379 | 77.4487 | 49.2487 | 0.39 | 55.3487 | 55.7487 | 45712.0079 | 0.23149 | 78.5 | 63.6433 | 0.8946 | 55.3487 | 69.8433 | 55520.9432 | 0.41581 | 78.6 | 63.6433 | 1.0995 | 55.3487 | 70.1433 | 68723.1513 | 0.43881 | 78.6 | 63.392 | 0.53973 | 55.3487 | 69.6433 | 34340.6632 | 0.4103 | 78.9 | 60.6 | 0.9 | 72.2487 | 72.9 | 68493.9664 | 0.68197 | 78.9 | 60.3 | 1.7 | 72.2487 | 72.7 | 131967.6418 | 0.676 | 78.9 | 61.2 | 1.64 | 72.2487 | 73.1 | 120954.4502 | 0.68449
2172 | -2.8 | 79.2 | 55.3572 | 270.4843 | 517.5174 | 77.6797 | 48.9283 | 0.29486 | 55.3 | 54.8283 | 35489.5694 | 0.206 | -0.72999 | 76.6797 | 48.0797 | 0.38 | 55.3 | 54.6283 | 46019.5878 | 0.23 | 52.7074 | 36.1646 | 0.81029 | 55.3 | 42.3646 | 55705.933 | 0.37463 | 52.7588 | 36.2132 | 0.99543 | 55.3 | 42.7132 | 68996.998 | 0.39663 | 49.7 | 34.0087 | 0.52029 | 55.3 | 40.1601 | 33851.1336 | 0.3922 | 78.8 | 60.4486 | 0.89 | 72.2 | 72.7 | 68320.5622 | 0.67549 | 78.8486 | 60.2486 | 1.69 | 72.2 | 72.6 | 131749.8578 | 0.67449 | 78.8 | 60.9486 | 1.6249 | 72.2 | 72.9 | 121480.1901 | 0.67949
2173 | -2.7667 | 79.1 | 50.4234 | 372.0581 | 548.875 | 78.3 | 50.4969 | 0.3 | 55.3 | 56.3484 | 35157.0533 | 0.21048 | 1.5683 | 77.4 | 49.6484 | 0.4 | 55.3 | 56.1484 | 46041.6152 | 0.23648 | 63.3047 | 49.3078 | 0.95031 | 55.3 | 55.5078 | 55709.5696 | 0.44158 | 63.4047 | 49.0563 | 1.1652 | 55.3 | 55.6563 | 69712.8105 | 0.46309 | 73.2532 | 59.8532 | 0.58484 | 55.3 | 65.8016 | 32775.8193 | 0.44342 | 78.1219 | 59.8219 | 0.89 | 72.1 | 72.0703 | 68135.7339 | 0.678 | 76.4313 | 57.8313 | 1.7052 | 72.1 | 70.2828 | 132666.9116 | 0.67955 | 76.4313 | 58.5828 | 1.63 | 72.1 | 70.5828 | 121784.4391 | 0.68155
2174 | -2.7333 | 79.1 | 57.2651 | 287.9395 | 527.6301 | 78.3 | 49.7483 | 0.29 | 55.2 | 55.5966 | 35034.9662 | 0.20448 | -0.7445 | 77.3 | 49.3483 | 0.39 | 55.2 | 55.8483 | 45632.2512 | 0.233 | 76.3362 | 60.5261 | 0.8345 | 55.2 | 66.7261 | 55540.2009 | 0.38976 | 76.4362 | 60.1261 | 1.0345 | 55.2 | 66.8261 | 70385.9644 | 0.41176 | 69.8939 | 54.3389 | 0.49483 | 55.2 | 60.1872 | 32002.9315 | 0.37432 | 78.7483 | 60.3483 | 0.88483 | 72.1 | 72.6 | 67985.896 | 0.67248 | 78.8 | 60.1 | 1.71 | 72.1 | 72.6 | 133353.8028 | 0.68048 | 78.7 | 60.7483 | 1.63 | 72.1 | 72.8 | 122077.939 | 0.68
2175 | -2.7 | 79 | 55.5446 | 273.28 | 519.2969 | 74.7518 | 45.8072 | 0.29518 | 55.2 | 51.7072 | 35719.1962 | 0.20555 | 0.20128 | 73.8518 | 46.0072 | 0.39 | 55.2 | 52.5072 | 45398.489 | 0.23355 | 49.6 | 34.359 | 0.87554 | 55.2 | 40.559 | 55533.1992 | 0.40477 | 49.7 | 33.9108 | 1.0707 | 55.2 | 40.6108 | 70533.7063 | 0.42677 | 49.7 | 35.559 | 0.54036 | 55.2 | 41.359 | 32027.3077 | 0.41125 | 76.0641 | 57.5641 | 0.88 | 72 | 69.7641 | 68023.8374 | 0.66752 | 77.8713 | 59.1713 | 1.7048 | 72 | 71.7231 | 133310.5213 | 0.679 | 77.8713 | 59.6713 | 1.62 | 72 | 71.7713 | 122772.7693 | 0.67548
2176 | -2.6667 | 79 | 49.6557 | 468.7236 | 553.0351 | 78.2 | 49.2481 | 0.3 | 55.2 | 55.3481 | 36363.0235 | 0.20948 | -0.72295 | 77.2 | 49.5481 | 0.39 | 55.2 | 56.0481 | 45534.8356 | 0.23448 | 77.9115 | 63.8038 | 0.93443 | 55.2 | 69.9519 | 55414.9559 | 0.43473 | 78.0115 | 63.3519 | 1.1444 | 55.2 | 70.0519 | 70377.0529 | 0.45673 | 78.4 | 63.9885 | 0.53962 | 55.2 | 69.8404 | 32375.1548 | 0.40869 | 78.6481 | 60.2481 | 0.88 | 71.9481 | 72.4481 | 67992.0156 | 0.67148 | 78.6481 | 60.2 | 1.7248 | 71.9481 | 72.7 | 133307.4411 | 0.68648 | 78.6 | 60.4481 | 1.63 | 71.9481 | 72.6481 | 123665.4167 | 0.68148
2177 | -2.6333 | 78.9 | 55.2838 | 241.0413 | 509.0838 | 78.1 | 49.1 | 0.3 | 55.1 | 55.1 | 36236.4743 | 0.208 | -0.60055 | 77.148 | 49.1 | 0.39 | 55.1 | 55.6 | 45382.2432 | 0.23148 | 60.2055 | 43.8535 | 0.81 | 55.1 | 50.0055 | 55205.0689 | 0.375 | 60.3055 | 43.3535 | 1 | 55.1 | 50.1055 | 70575.6295 | 0.397 | 52.5784 | 36.3345 | 0.48041 | 55.1 | 42.2865 | 32643.9441 | 0.36568 | 78.6 | 60.1 | 0.88 | 71.9 | 72.3 | 67803.8846 | 0.66648 | 78.6 | 60.1 | 1.72 | 71.9 | 72.6 | 132947.221 | 0.68448 | 78.6 | 60.2 | 1.62 | 71.9 | 72.5 | 124491.4596 | 0.67748
2178 | -2.6 | 78.9 | 52.3965 | 311.918 | 529.7056 | 77.6693 | 49.5214 | 0.31 | 55.1 | 55.5214 | 35996.0547 | 0.213 | 2.4353 | 76.6693 | 49.2693 | 0.39 | 55.1 | 55.7214 | 45198.5439 | 0.23548 | 54.1885 | 40.097 | 0.93564 | 55.1 | 46.2492 | 55161.1276 | 0.4353 | 54.2885 | 39.497 | 1.1509 | 55.1 | 46.2492 | 70776.0438 | 0.4573 | 63.6099 | 49.7142 | 0.56521 | 55.1 | 55.662 | 32847.9032 | 0.42861 | 76.6428 | 58.195 | 0.88 | 71.8 | 70.3428 | 67730.6712 | 0.66704 | 75.5521 | 57.1043 | 1.72 | 71.8 | 69.5043 | 132200.0276 | 0.68456 | 75.4521 | 57.1043 | 1.62 | 71.8 | 69.4043 | 124244.114 | 0.67656
2179 | -2.5667 | 78.8 | 55.0768 | 393.8116 | 531.2498 | 78.0477 | 49.4477 | 0.3 | 55.1 | 55.4477 | 35957.7279 | 0.20948 | -0.67216 | 77.1 | 49.2 | 0.39 | 55.1 | 55.6477 | 45154.7314 | 0.23148 | 78.1 | 63.0387 | 0.87432 | 55.1 | 69.1387 | 55088.3971 | 0.40568 | 78.1477 | 62.5387 | 1.0791 | 55.1 | 69.2387 | 70437.6722 | 0.42916 | 76.0574 | 60.0439 | 0.48955 | 55.1 | 66.0439 | 32961.5316 | 0.37468 | 78.5 | 59.9 | 0.87477 | 71.8 | 72.1 | 67977.7184 | 0.66448 | 78.5 | 60.3 | 1.7248 | 71.8 | 72.6 | 131509.7528 | 0.687 | 78.5 | 60.2 | 1.62 | 71.8 | 72.4 | 123891.2951 | 0.67848
2180 | -2.5333 | 78.8 | 55.4047 | 284.4722 | 506.4188 | 75.5049 | 46.7097 | 0.3 | 55 | 52.7097 | 35903.5048 | 0.20852 | -0.57248 | 74.5049 | 46.5097 | 0.38524 | 55 | 52.9097 | 45039.8224 | 0.22952 | 49.6 | 34.0142 | 0.84571 | 55 | 40.1142 | 54990.642 | 0.39186 | 49.7 | 33.5142 | 1.0409 | 55 | 40.2142 | 70341.0559 | 0.41486 | 49.7 | 34.3619 | 0.51047 | 55 | 40.3142 | 32891.61 | 0.38933 | 77.6144 | 58.862 | 0.87 | 71.7 | 71.1144 | 68234.4759 | 0.66048 | 78.4476 | 60.1476 | 1.72 | 71.7 | 72.5 | 131317.8446 | 0.68348 | 78.4 | 60.0476 | 1.61 | 71.7 | 72.3 | 123967.0375 | 0.67448
2181 | -2.5 | 78.7 | 49.4 | 448.4418 | 542.4145 | 78 | 49.9475 | 0.30475 | 55 | 55.8475 | 35777.2224 | 0.21248 | -0.11216 | 77 | 49.395 | 0.39 | 55 | 55.795 | 45234.2031 | 0.234 | 72.934 | 59.129 | 0.95475 | 55 | 65.229 | 55141.7561 | 0.44438 | 72.934 | 58.6815 | 1.1748 | 55 | 65.329 | 70322.6032 | 0.46738 | 77.8149 | 63.5525 | 0.5495 | 55 | 69.505 | 32756.8176 | 0.41713 | 78.4 | 59.8 | 0.88 | 71.6 | 72.0475 | 68039.2154 | 0.66648 | 77.8299 | 59.6299 | 1.73 | 71.6 | 71.9824 | 131408.2017 | 0.68952 | 77.7824 | 59.4824 | 1.63 | 71.6 | 71.7299 | 124289.1051 | 0.67952
2182 | -2.4667 | 78.7 | 56.3057 | 235.3123 | 503.7494 | 77.9 | 49.3474 | 0.3 | 54.9 | 55.3474 | 35702.6934 | 0.20847 | -0.6169 | 76.9 | 48.8 | 0.39 | 54.9 | 55.3 | 45400.9023 | 0.231 | 69.0656 | 52.8552 | 0.81948 | 54.9 | 59.0552 | 55438.0533 | 0.38027 | 69.1656 | 52.6552 | 1.0142 | 54.9 | 59.3078 | 69719.622 | 0.40327 | 59.9025 | 43.4025 | 0.47 | 54.9 | 49.3025 | 32477.29 | 0.35747 | 78.3474 | 59.7474 | 0.87 | 71.6 | 71.9 | 67699.9122 | 0.662 | 78.4 | 60.1 | 1.72 | 71.6 | 72.4474 | 131689.2574 | 0.68647 | 78.3 | 59.9 | 1.62 | 71.6 | 72.2 | 124779.7847 | 0.67647
2183 | -2.4333 | 78.6 | 54.3038 | 285.3193 | 511.9741 | 75.6544 | 47.7126 | 0.30527 | 54.9 | 53.6126 | 35701.5738 | 0.21258 | 1.9292 | 74.7544 | 47.2126 | 0.39527 | 54.9 | 53.6599 | 45323.1951 | 0.23505 | 49.6 | 35.0636 | 0.90582 | 54.9 | 41.1636 | 55333.9816 | 0.42138 | 49.7 | 34.7636 | 1.1158 | 54.9 | 41.3636 | 69503.6002 | 0.44338 | 54.234 | 39.9448 | 0.55054 | 54.9 | 45.9448 | 32639.7318 | 0.41638 | 74.9527 | 56.4054 | 0.87 | 71.5 | 68.6054 | 67473.0119 | 0.66158 | 75.7983 | 57.3983 | 1.72 | 71.5 | 69.7983 | 132058.4068 | 0.68353 | 75.751 | 57.351 | 1.61 | 71.5 | 69.551 | 124042.6023 | 0.67353
2184 | -2.4 | 78.6 | 51.3964 | 464.3313 | 532.4958 | 77.8 | 49.5472 | 0.3 | 54.9 | 55.5472 | 35686.204 | 0.21047 | -0.77413 | 76.8 | 49.1472 | 0.39 | 54.9 | 55.6 | 45249.9498 | 0.23347 | 77.8472 | 63.183 | 0.90415 | 54.9 | 69.3358 | 55533.809 | 0.4216 | 77.9 | 62.883 | 1.1141 | 54.9 | 69.5358 | 69839.6509 | 0.44307 | 78 | 62.483 | 0.50943 | 54.9 | 68.483 | 33088.8669 | 0.3876 | 78.2472 | 59.8 | 0.87 | 71.4472 | 71.9 | 67264.7524 | 0.66347 | 78.3 | 60 | 1.73 | 71.4472 | 72.4 | 132041.4064 | 0.68847 | 78.2 | 60.1 | 1.62 | 71.4472 | 72.2 | 122970.525 | 0.67847
2185 | -2.3667 | 78.5 | 54.9118 | 283.3375 | 495.3825 | 76.9528 | 48.4528 | 0.3 | 54.8 | 54.3528 | 35465.8251 | 0.20747 | -0.70312 | 75.9528 | 47.9528 | 0.39 | 54.8 | 54.3528 | 45204.6042 | 0.23047 | 52.3288 | 36.0406 | 0.82059 | 54.8 | 42.2406 | 55971.338 | 0.38177 | 52.3817 | 35.7406 | 1.0106 | 54.8 | 42.4406 | 70194.5135 | 0.40277 | 49.7 | 33.5177 | 0.49059 | 54.8 | 39.6177 | 33333.4355 | 0.37494 | 78.2 | 59.6 | 0.87 | 71.4 | 71.747 | 67483.2625 | 0.65947 | 78.2 | 59.847 | 1.72 | 71.4 | 72.247 | 131903.8449 | 0.68447 | 78.2 | 60 | 1.61 | 71.4 | 72.1 | 122477.0601 | 0.67447
2186 | -2.3333 | 78.5 | 49.9978 | 387.385 | 525.1721 | 77.7 | 49.9939 | 0.30469 | 54.8 | 55.8939 | 35372.9652 | 0.21247 | 1.4061 | 76.7 | 49.3469 | 0.39469 | 54.8 | 55.8469 | 45268.9326 | 0.23647 | 63.3884 | 49.4945 | 0.95531 | 54.8 | 55.6945 | 55967.6026 | 0.44565 | 63.4414 | 49.0945 | 1.1706 | 54.8 | 55.7945 | 70411.1093 | 0.46565 | 72.8353 | 58.6292 | 0.56469 | 54.8 | 64.7292 | 33452.7868 | 0.42735 | 77.5368 | 59.0899 | 0.87531 | 71.3 | 71.2368 | 67429.4309 | 0.665 | 75.9614 | 57.7614 | 1.7253 | 71.3 | 70.1144 | 131282.1895 | 0.68759 | 75.9614 | 57.8614 | 1.62 | 71.3 | 69.9144 | 122370.825 | 0.67659
2187 | -2.3 | 78.4 | 56.6787 | 300.6078 | 504.252 | 77.6468 | 49.2468 | 0.3 | 54.8 | 55.1468 | 35581.8774 | 0.20847 | -0.74736 | 76.7 | 48.8468 | 0.39 | 54.8 | 55.3468 | 45216.8255 | 0.23247 | 75.5195 | 59.8004 | 0.84404 | 54.8 | 66.0004 | 55607.1181 | 0.39355 | 75.5663 | 59.3536 | 1.0387 | 54.8 | 66.0536 | 70408.8803 | 0.41355 | 69.0198 | 52.4071 | 0.47936 | 54.8 | 58.4071 | 33350.1636 | 0.36468 | 78.1 | 59.6 | 0.87 | 71.3 | 71.7 | 67316.7781 | 0.662 | 78.1 | 59.9 | 1.72 | 71.3 | 72.2 | 131104.835 | 0.68547 | 78.1 | 59.9 | 1.6147 | 71.3 | 72 | 122721.2922 | 0.67547
2188 | -2.2667 | 78.4 | 55.1401 | 284.668 | 496.465 | 74.1533 | 45.7665 | 0.3 | 54.7 | 51.7665 | 35777.9632 | 0.2106 | 0.29607 | 73.1533 | 45.5132 | 0.39 | 54.7 | 51.9665 | 45179.7505 | 0.2336 | 49.6 | 34.5198 | 0.87599 | 54.7 | 40.6665 | 55415.9868 | 0.40746 | 49.7 | 34.0665 | 1.0713 | 54.7 | 40.7198 | 70036.7526 | 0.42746 | 49.7 | 34.8665 | 0.53066 | 54.7 | 40.8665 | 33112.4641 | 0.40546 | 75.3406 | 56.7406 | 0.87 | 71.2 | 68.8406 | 67475.6052 | 0.65953 | 77.1406 | 58.7939 | 1.71 | 71.2 | 71.1406 | 131315.6397 | 0.68147 | 77.0939 | 58.7406 | 1.6047 | 71.2 | 70.8939 | 123191.4292 | 0.671
2189 | -2.2333 | 78.3 | 49.2068 | 478.9205 | 528.2044 | 77.6 | 49.6466 | 0.30466 | 54.7 | 55.5466 | 35629.8238 | 0.21247 | -0.79573 | 76.6 | 48.9932 | 0.39 | 54.7 | 55.4932 | 45418.5715 | 0.23547 | 77.1342 | 62.9671 | 0.93398 | 54.7 | 69.1205 | 55468.8841 | 0.43552 | 77.2342 | 62.6205 | 1.144 | 54.7 | 69.2671 | 69356.8043 | 0.45452 | 77.7 | 62.9329 | 0.53466 | 54.7 | 68.9329 | 33051.413 | 0.40599 | 78 | 59.5466 | 0.88 | 71.1 | 71.7 | 67490.2629 | 0.66547 | 78 | 59.8 | 1.73 | 71.1 | 72.1466 | 131286.403 | 0.68747 | 78 | 59.8 | 1.62 | 71.1 | 71.9 | 123236.4413 | 0.67747
2190 | -2.2 | 78.3 | 54.8253 | 256.9172 | 486.3253 | 77.5 | 49.2465 | 0.3 | 54.7 | 55.1465 | 35416.954 | 0.20846 | -0.71308 | 76.5 | 48.8 | 0.39 | 54.7 | 55.2535 | 44993.859 | 0.232 | 59.7216 | 43.4752 | 0.81 | 54.7 | 49.6216 | 55112.9599 | 0.377 | 59.8216 | 43.0681 | 0.99 | 54.7 | 49.6681 | 69259.3264 | 0.39546 | 52.3952 | 36.0093 | 0.48535 | 54.7 | 42.0093 | 33018.2303 | 0.36682 | 77.9465 | 59.5 | 0.87 | 71.1 | 71.6 | 67033.8178 | 0.662 | 78 | 59.6 | 1.72 | 71.1 | 72 | 131597.387 | 0.68346 | 77.9 | 59.7 | 1.61 | 71.1 | 71.8 | 122782.4093 | 0.67346
2191 | -2.1833 | 78.3 | 52.0588 | 321.3306 | 506.0891 | 76.7583 | 49.212 | 0.31 | 54.6 | 55.112 | 35482.0274 | 0.215 | 2.8079 | 75.7583 | 48.9047 | 0.4 | 54.6 | 55.2583 | 44579.6761 | 0.237 | 53.8917 | 40.1136 | 0.93609 | 54.6 | 46.16 | 54020.1042 | 0.43451 | 53.9917 | 39.36 | 1.1361 | 54.6 | 45.96 | 69498.8654 | 0.45297 | 62.5818 | 48.6355 | 0.56536 | 54.6 | 54.6355 | 33036.3056 | 0.43022 | 75.4193 | 57.3193 | 0.87536 | 71.1 | 69.2193 | 66317.5646 | 0.66561 | 74.4 | 56.0536 | 1.7154 | 71.1 | 68.4073 | 131358.0592 | 0.68261 | 74.3536 | 56.1536 | 1.61 | 71.1 | 68.2536 | 122578.7775 | 0.67261
2192 | -2.1667 | 78.2 | 54.3204 | 411.8311 | 510.1259 | 77.5 | 49.0925 | 0.3 | 54.6 | 55.0925 | 35843.0822 | 0.211 | -0.78032 | 76.5 | 49.0462 | 0.39 | 54.6 | 55.4 | 44661.2621 | 0.23246 | 77.5 | 62.9312 | 0.87387 | 54.6 | 68.8312 | 53079.3592 | 0.40647 | 77.5462 | 62.0312 | 1.0685 | 54.6 | 68.6312 | 69337.9879 | 0.42547 | 75.4495 | 59.6807 | 0.49925 | 54.6 | 65.6807 | 32954.3962 | 0.38047 | 77.9 | 59.7462 | 0.87462 | 71 | 71.7 | 66395.2715 | 0.665 | 77.9 | 59.4462 | 1.72 | 71 | 71.9 | 132532.0932 | 0.68446 | 77.9 | 59.7 | 1.62 | 71 | 71.8 | 122519.0664 | 0.67546
2193 | -2.15 | 78.2 | 54.9616 | 296.2053 | 486.1086 | 74.5763 | 45.8841 | 0.3 | 54.6 | 51.9379 | 36207.626 | 0.21008 | -0.68076 | 73.6302 | 45.8302 | 0.38539 | 54.6 | 52.2302 | 44808.6319 | 0.23008 | 49.6 | 34.3694 | 0.83616 | 54.6 | 40.3694 | 53457.5195 | 0.39054 | 49.7 | 33.5694 | 1.0316 | 54.6 | 40.1694 | 69379.9853 | 0.41054 | 49.7 | 34.5694 | 0.52078 | 54.6 | 40.5694 | 32900.6976 | 0.39454 | 76.8763 | 58.4302 | 0.87 | 71 | 70.4763 | 67094.1795 | 0.66146 | 77.9 | 59.2 | 1.71 | 71 | 71.7 | 133592.8304 | 0.681 | 77.8 | 59.6 | 1.61 | 71 | 71.7 | 122406.473 | 0.67146
2194 | -2.1333 | 78.2 | 49.084 | 452.3289 | 521.5077 | 77.4 | 48.938 | 0.31 | 54.6 | 55.138 | 37111.3211 | 0.217 | 0.0072681 | 76.446 | 49.146 | 0.3946 | 54.6 | 55.592 | 45001.1312 | 0.23546 | 71.0214 | 57.3674 | 0.95 | 54.6 | 63.3674 | 54331.9487 | 0.44184 | 71.1214 | 56.8214 | 1.1646 | 54.6 | 63.4214 | 69353.3922 | 0.46238 | 76.5339 | 62.4179 | 0.5592 | 54.6 | 68.4179 | 33013.0712 | 0.42552 | 77.8 | 59.6 | 0.88 | 71 | 71.7 | 67040.4505 | 0.669 | 77.0179 | 58.5719 | 1.7254 | 71 | 71.0719 | 132888.045 | 0.68754 | 76.9719 | 58.8179 | 1.62 | 71 | 70.9719 | 123034.1096 | 0.67754
2195 | -2.1167 | 78.2 | 55.9884 | 255.6212 | 487.3548 | 77.4 | 48.6541 | 0.31 | 54.6 | 54.8541 | 37288.0654 | 0.21646 | -0.68831 | 76.4 | 48.6459 | 0.39 | 54.6 | 55.0459 | 45056.6003 | 0.23146 | 69.1925 | 52.9219 | 0.81918 | 54.6 | 59.1219 | 55712.4368 | 0.37959 | 69.2925 | 52.7219 | 1.0038 | 54.6 | 59.3219 | 69601.1454 | 0.40059 | 60.3219 | 44.0219 | 0.48 | 54.6 | 50.0219 | 32923.7878 | 0.36646 | 77.8 | 59.6 | 0.88 | 70.9 | 71.6 | 66632.6471 | 0.66546 | 77.8 | 59.3459 | 1.72 | 70.9 | 71.8 | 132758.2709 | 0.68346 | 77.8 | 59.3459 | 1.61 | 70.9 | 71.6 | 124314.3755 | 0.67446
2196 | -2.1 | 78.1 | 54.0866 | 294.7465 | 494.1993 | 75.3761 | 47.4845 | 0.31542 | 54.5 | 53.5845 | 36723.6938 | 0.21963 | 1.4709 | 74.4218 | 46.9845 | 0.39 | 54.5 | 53.3845 | 45114.5751 | 0.23508 | 49.6 | 34.6711 | 0.90627 | 54.5 | 40.9711 | 56395.1145 | 0.41859 | 49.7 | 34.4711 | 1.1017 | 54.5 | 41.1169 | 70026.6541 | 0.43859 | 53.9296 | 39.9007 | 0.56085 | 54.5 | 45.8465 | 32670.729 | 0.42405 | 74.8 | 56.6542 | 0.87542 | 70.9 | 68.6 | 66315.5593 | 0.66463 | 75.7155 | 57.0155 | 1.71 | 70.9 | 69.5697 | 133471.6018 | 0.68 | 75.6697 | 57.0697 | 1.61 | 70.9 | 69.4155 | 124861.3692 | 0.67154
2197 | -2.0667 | 78.1 | 50.9846 | 472.0115 | 514.1222 | 77.3 | 49.2457 | 0.31 | 54.5 | 55.3457 | 36640.6414 | 0.21746 | -0.72931 | 76.3457 | 48.7457 | 0.39 | 54.5 | 55.1457 | 45020.3496 | 0.233 | 77.3457 | 62.5283 | 0.9037 | 54.5 | 68.7283 | 56177.9158 | 0.42139 | 77.4 | 61.974 | 1.1037 | 54.5 | 68.774 | 71257.2987 | 0.43985 | 77.5 | 62.474 | 0.51913 | 54.5 | 68.374 | 32805.664 | 0.39739 | 77.7457 | 59.5457 | 0.88 | 70.8 | 71.5457 | 66826.9875 | 0.66646 | 77.8 | 59 | 1.72 | 70.8 | 71.6457 | 134675.5663 | 0.68346 | 77.7 | 59.2 | 1.62 | 70.8 | 71.5457 | 125000.309 | 0.67546
2198 | -2.0333 | 78 | 54.4178 | 296.0796 | 478.499 | 76.4831 | 47.8831 | 0.31 | 54.5 | 53.9831 | 36773.0634 | 0.214 | -0.59694 | 75.5376 | 47.9921 | 0.38455 | 54.5 | 54.2921 | 44365.0563 | 0.23 | 52.5147 | 36.1326 | 0.82089 | 54.5 | 42.3326 | 56290.6557 | 0.3809 | 52.6147 | 35.0237 | 1.0009 | 54.5 | 42.0781 | 73680.8711 | 0.3999 | 49.7 | 33.7723 | 0.50089 | 54.5 | 39.8267 | 33480.0976 | 0.38217 | 77.7 | 59.0455 | 0.87 | 70.8 | 71.2455 | 68003.422 | 0.663 | 77.7 | 58.9 | 1.71 | 70.8 | 71.5 | 134570.9913 | 0.68 | 77.7 | 58.9455 | 1.61 | 70.8 | 71.3455 | 125949.6739 | 0.672
2199 | -2 | 78 | 49.3723 | 404.932 | 507.3301 | 77.2 | 49.7 | 0.32 | 54.4 | 55.7454 | 36439.5826 | 0.22045 | 1.5987 | 76.3 | 48.8817 | 0.39 | 54.4 | 55.3363 | 44856.843 | 0.23445 | 62.9661 | 48.8207 | 0.95546 | 54.4 | 55.0753 | 56323.9734 | 0.44273 | 63.0207 | 47.6753 | 1.1655 | 54.4 | 54.7753 | 74648.4408 | 0.46373 | 72.2207 | 58.0116 | 0.57 | 54.4 | 64.1661 | 33874.2945 | 0.43282 | 76.964 | 58.1094 | 0.88 | 70.7 | 70.564 | 69603.997 | 0.66855 | 75.3823 | 56.6823 | 1.7155 | 70.7 | 69.2823 | 134153.2515 | 0.68209 | 75.3823 | 56.6369 | 1.6155 | 70.7 | 69.1369 | 126636.9244 | 0.67509
2200 | -1.9667 | 77.9 | 55.8563 | 329.0614 | 488.5374 | 77.2 | 49.2906 | 0.31 | 54.4 | 55.2906 | 35905.4418 | 0.21445 | -0.67334 | 76.2 | 48 | 0.39 | 54.4 | 54.6 | 45777.9955 | 0.232 | 75.2859 | 59.3125 | 0.84359 | 54.4 | 65.6125 | 56330.6765 | 0.39234 | 75.3859 | 58.5671 | 1.0436 | 54.4 | 65.5671 | 73103.566 | 0.41489 | 69.3062 | 52.6874 | 0.48906 | 54.4 | 58.8874 | 33857.6281 | 0.37153 | 77.6 | 57.8906 | 0.88 | 70.6453 | 70.8453 | 72466.6915 | 0.667 | 77.6 | 58.5453 | 1.71 | 70.6453 | 71.3453 | 136111.0367 | 0.68145 | 77.6 | 58.8 | 1.6145 | 70.6453 | 71.3 | 126466.5836 | 0.67445
2201 | -1.9333 | 77.9 | 54.2904 | 307.9164 | 480.495 | 74.1 | 44.8452 | 0.31 | 54.3452 | 51.1 | 37749.4649 | 0.21464 | 0.42623 | 73.2 | 43.9452 | 0.39548 | 54.3452 | 50.8 | 48039.5667 | 0.23464 | 49.6 | 34.074 | 0.86644 | 54.3452 | 40.374 | 56503.3287 | 0.40467 | 49.7 | 32.7644 | 1.0719 | 54.3452 | 40.0192 | 75790.536 | 0.42767 | 49.7 | 33.6548 | 0.54096 | 54.3452 | 40.2644 | 36220.676 | 0.41022 | 75.3587 | 55.3135 | 0.88 | 70.6 | 68.5135 | 73605.8534 | 0.66755 | 76.9423 | 57.0875 | 1.7 | 70.6 | 70.3423 | 141126.6196 | 0.678 | 76.8972 | 56.9231 | 1.61 | 70.6 | 70.1875 | 134176.3005 | 0.672
2202 | -1.9 | 77.8 | 47.6 | 527.4279 | 514.9114 | 77.1 | 47.1451 | 0.32 | 54.3 | 53.8 | 39978.4027 | 0.22255 | 0.074206 | 76.2 | 46.5 | 0.41 | 54.3 | 53.7 | 50754.4836 | 0.24455 | 76.6492 | 61.8197 | 0.93352 | 54.3 | 68.2746 | 57646.2411 | 0.43186 | 76.7492 | 59.9746 | 1.1535 | 54.3 | 67.6746 | 80400.7963 | 0.45841 | 77.2 | 59.5606 | 0.54902 | 54.3 | 66.9156 | 40323.9217 | 0.41541 | 77.5 | 58.1098 | 0.89 | 70.5 | 71 | 71905.3925 | 0.674 | 77.5 | 57.6549 | 1.72 | 70.5 | 71.0549 | 142494.7736 | 0.684 | 77.5 | 56.0902 | 1.63 | 70.5 | 70.4451 | 145048.9129 | 0.68
2203 | -1.8667 | 77.8 | 54.0496 | 289.8395 | 477.2094 | 77.045 | 47.255 | 0.32 | 54.3 | 53.955 | 40423.689 | 0.226 | 0.2122 | 76.1 | 45.8899 | 0.42 | 54.3 | 53.345 | 52644.1913 | 0.24855 | 62.5421 | 45.1871 | 0.8045 | 54.3 | 51.6871 | 58327.9289 | 0.3739 | 62.6421 | 43.132 | 1.0145 | 54.3 | 50.9871 | 82518.3292 | 0.4029 | 54.5971 | 34.7173 | 0.5055 | 54.3 | 42.2723 | 41707.9125 | 0.38085 | 77.445 | 58.555 | 0.88 | 70.5 | 71.1 | 69712.4775 | 0.67145 | 77.5 | 57.4899 | 1.71 | 70.5 | 70.945 | 142902.9869 | 0.68145 | 77.4 | 55.545 | 1.63 | 70.5 | 70.245 | 149061.3337 | 0.681
2204 | -1.8333 | 77.7 | 50.1006 | 377.8861 | 497.0327 | 77 | 47.2 | 0.33 | 54.2 | 54 | 40812.1259 | 0.228 | 0.070461 | 76.1 | 44.0794 | 0.43 | 54.2 | 52.2345 | 57428.916 | 0.2561 | 56.0394 | 40.66 | 0.91655 | 54.2 | 47.2152 | 59001.5071 | 0.42717 | 56.0394 | 38.2049 | 1.1565 | 54.2 | 46.4152 | 86544.3329 | 0.46117 | 65.5291 | 48.9946 | 0.58552 | 54.2 | 56.3394 | 40525.7847 | 0.44621 | 77.4 | 57.0139 | 0.88 | 70.4 | 70.4897 | 75124.5514 | 0.669 | 77.4 | 55.5691 | 1.71 | 70.4 | 70.1897 | 155665.4796 | 0.68 | 77.4 | 55.8103 | 1.63 | 70.4 | 70.3552 | 147139.9439 | 0.683
2205 | -1.8 | 77.7 | 52.4606 | 450.3959 | 498.6969 | 77 | 47.4105 | 0.33 | 54.2 | 54.2553 | 40871.3157 | 0.23055 | -0.10918 | 76.1 | 43.3553 | 0.45 | 54.2 | 52.2105 | 61841.0895 | 0.26966 | 76.9447 | 59.6579 | 0.85342 | 54.2 | 66.5131 | 61544.191 | 0.39582 | 77 | 58.0342 | 1.0934 | 54.2 | 66.2789 | 86807.4123 | 0.43537 | 75.3314 | 56.9998 | 0.52447 | 54.2 | 64.2998 | 39972.4255 | 0.39782 | 77.4 | 55.5 | 0.88 | 70.3 | 70 | 80542.739 | 0.67 | 77.4 | 53.6895 | 1.71 | 70.3 | 69.6 | 169825.3779 | 0.68255 | 77.3 | 56.2 | 1.63 | 70.3 | 70.4 | 144171.6067 | 0.683
2206 | -1.7667 | 77.6 | 52 | 379.0107 | 483.1492 | 76.9 | 47.0892 | 0.33 | 54.2 | 53.9892 | 41428.0711 | 0.231 | -0.026739 | 76.1 | 44.1108 | 0.47 | 54.2 | 53.1108 | 63005.781 | 0.28111 | 50.18 | 31.8231 | 0.82661 | 54.2 | 38.8677 | 63153.8559 | 0.38275 | 50.2354 | 31.4231 | 1.0622 | 54.2 | 39.3677 | 83512.8431 | 0.42275 | 49.7 | 30.9661 | 0.54108 | 54.2 | 38.6769 | 42635.8714 | 0.41331 | 77.3 | 55.8554 | 0.88 | 70.3 | 70.1 | 79124.1583 | 0.672 | 77.3 | 53.1 | 1.7255 | 70.3 | 69.5 | 174401.3348 | 0.68655 | 77.3 | 55.8892 | 1.63 | 70.3 | 70.3 | 146077.6478 | 0.683
2207 | -1.7333 | 77.6 | 46.144 | 578.2656 | 516.943 | 76.9 | 45.5335 | 0.34 | 54.1 | 52.889 | 44226.3061 | 0.23511 | 0.53201 | 76.1 | 44.3445 | 0.48555 | 54.1 | 53.5 | 64278.4502 | 0.28911 | 74.3524 | 57.3749 | 0.92445 | 54.1 | 64.6859 | 65534.0473 | 0.42912 | 74.4524 | 56.7749 | 1.1789 | 54.1 | 65.0304 | 86811.9163 | 0.46812 | 77 | 56.634 | 0.5789 | 54.1 | 65.6005 | 49042.3281 | 0.4389 | 77.3 | 57.4775 | 0.88445 | 70.2 | 70.611 | 73215.8366 | 0.67245 | 77.3 | 52.078 | 1.7355 | 70.2 | 69.2445 | 182755.1698 | 0.69111 | 77.2 | 54.0225 | 1.64 | 70.2 | 69.689 | 158834.5504 | 0.68455
2208 | -1.7 | 77.5 | 52.3995 | 363.1733 | 485.5861 | 76.9 | 45.6668 | 0.35 | 54.0444 | 53.2668 | 45582.7982 | 0.24356 | 0.70117 | 76.1 | 45.0668 | 0.49556 | 54.0444 | 54.2668 | 64239.8875 | 0.29556 | 69.6626 | 49.2845 | 0.80444 | 54.0444 | 56.9401 | 68551.7329 | 0.37411 | 69.7182 | 48.5401 | 1.0389 | 54.0444 | 57.2401 | 91761.9394 | 0.41255 | 62.8626 | 39.5294 | 0.53 | 54.0444 | 48.8738 | 51370.3316 | 0.40011 | 77.2 | 58.2888 | 0.88 | 70.1 | 70.7444 | 69823.2994 | 0.66944 | 77.2 | 51.3556 | 1.75 | 70.1 | 69.1 | 189240.7042 | 0.69756 | 77.2 | 52.9112 | 1.65 | 70.1 | 69.4 | 167306.0862 | 0.68856
2209 | -1.6 | 77.3 | 49.5411 | 434.1821 | 494.411 | 76.7443 | 46.4557 | 0.35557 | 53.9443 | 53.9557 | 45027.7706 | 0.24756 | 0.45798 | 76 | 45.4443 | 0.5 | 53.9443 | 54.5443 | 63621.7382 | 0.29756 | 53.3652 | 34.9553 | 0.89229 | 53.9443 | 42.5553 | 68878.2519 | 0.41436 | 53.4652 | 33.7996 | 1.1367 | 53.9443 | 42.6996 | 93151.1964 | 0.45236 | 60.8043 | 41.2829 | 0.60557 | 53.9443 | 50.2272 | 49506.7863 | 0.46057 | 77.1 | 57.7 | 0.88 | 69.9 | 70.4443 | 71195.652 | 0.66644 | 77.1 | 52.1115 | 1.7656 | 69.9 | 69.4 | 184672.3049 | 0.703 | 77.1 | 53 | 1.66 | 69.9 | 69.4443 | 166951.6124 | 0.693
2210 | -1.5 | 77.2 | 49.552 | 553.3399 | 500.7595 | 76.6 | 46.0442 | 0.36 | 53.8 | 53.6442 | 45812.7124 | 0.24956 | -0.11293 | 75.9 | 45.4558 | 0.5 | 53.8 | 54.5558 | 63513.0918 | 0.299 | 76.6 | 57.9208 | 0.86325 | 53.8 | 65.4208 | 67403.7177 | 0.4023 | 76.6442 | 57.2883 | 1.1032 | 53.8 | 65.8325 | 89475.7931 | 0.4403 | 76.7 | 56.4325 | 0.56442 | 53.8 | 65.0766 | 47654.2194 | 0.42786 | 77 | 56.5766 | 0.87 | 69.7 | 69.9442 | 74508.9424 | 0.663 | 77 | 52.9558 | 1.7756 | 69.7 | 69.6558 | 178300.421 | 0.70656 | 76.9442 | 54.3351 | 1.6656 | 69.7 | 69.8117 | 157566.2733 | 0.696
2211 | -1.4 | 77 | 51.7 | 390.4182 | 470.0238 | 76.5 | 46.1119 | 0.36 | 53.7 | 53.756 | 46109.8975 | 0.253 | -0.53425 | 75.7 | 45.9 | 0.5 | 53.7 | 54.8 | 62210.4012 | 0.298 | 54.4386 | 34.6184 | 0.80119 | 53.7 | 41.9625 | 66339.5118 | 0.37148 | 54.4946 | 34.6625 | 1.0212 | 53.7 | 42.7625 | 84782.2504 | 0.40736 | 50.4927 | 30.1725 | 0.55119 | 53.7 | 38.7725 | 47099.4397 | 0.42183 | 76.8 | 55.144 | 0.87 | 69.544 | 69.344 | 78909.9531 | 0.663 | 76.844 | 52.6881 | 1.78 | 69.544 | 69.544 | 179357.1302 | 0.70856 | 76.8 | 55.444 | 1.66 | 69.544 | 70.044 | 148558.2853 | 0.69544
2212 | -1.3 | 76.9 | 45.8392 | 540.6515 | 493.5498 | 76.3 | 46.6561 | 0.36 | 53.6 | 54.2 | 45144.8265 | 0.254 | -0.29418 | 75.6 | 47.0243 | 0.49439 | 53.6 | 55.4122 | 58974.4371 | 0.29544 | 68.4348 | 51.747 | 0.92 | 53.6 | 58.847 | 64400.8007 | 0.429 | 68.4909 | 51.2909 | 1.16 | 53.6 | 59.1909 | 83398.3854 | 0.462 | 74.6431 | 56.1188 | 0.61439 | 53.6 | 64.7188 | 47480.0511 | 0.46651 | 76.6439 | 54.8 | 0.87 | 69.3439 | 69.1 | 79844.6372 | 0.663 | 76.7 | 52.2 | 1.7856 | 69.3439 | 69.3 | 182519.3032 | 0.71056 | 76.6439 | 54.5318 | 1.66 | 69.3439 | 69.6439 | 153785.1464 | 0.694
2213 | -1.2 | 76.7 | 52.8438 | 390.9524 | 464.3864 | 76.2 | 45.8314 | 0.36 | 53.5 | 53.5314 | 46057.8326 | 0.253 | -0.44318 | 75.4 | 48 | 0.48 | 53.5 | 55.8438 | 55008.9268 | 0.28688 | 73.0655 | 54.6284 | 0.80876 | 53.5 | 61.5284 | 62571.0607 | 0.37626 | 73.1655 | 53.9846 | 1.0231 | 53.5 | 61.8284 | 82237.2216 | 0.40826 | 66.7979 | 46.6979 | 0.54438 | 53.5 | 54.9417 | 45734.8781 | 0.41319 | 76.5 | 53.8752 | 0.87 | 69.1438 | 68.7438 | 82630.3806 | 0.664 | 76.5438 | 53.0686 | 1.79 | 69.1438 | 69.5 | 175455.7317 | 0.712 | 76.5 | 54.6686 | 1.66 | 69.1438 | 69.6 | 151353.6162 | 0.694
2214 | -1.1 | 76.6 | 51.3185 | 407.1883 | 459.4524 | 76 | 44.8437 | 0.37 | 53.4 | 52.8 | 48056.6226 | 0.25656 | -0.59666 | 75.2 | 46.9185 | 0.46437 | 53.4 | 54.7748 | 54850.4006 | 0.27744 | 49.6 | 31.9379 | 0.85689 | 53.4 | 38.9379 | 63367.7947 | 0.39788 | 49.7 | 32.4068 | 1.0769 | 53.4 | 39.7942 | 77559.0316 | 0.42832 | 52.5155 | 34.997 | 0.60126 | 53.4 | 42.997 | 44165.9759 | 0.45888 | 76.3437 | 53.1 | 0.88 | 69 | 68.4 | 85395.4352 | 0.66656 | 76.4 | 54.1563 | 1.79 | 69 | 69.7 | 166320.2249 | 0.712 | 76.3437 | 55.1437 | 1.6544 | 69 | 69.6 | 146848.6662 | 0.692
2215 | -1.0167 | 76.5 | 47.8849 | 576.1339 | 475.5016 | 75.9 | 44.3436 | 0.38 | 53.3 | 52.6 | 49629.9281 | 0.26213 | -0.22457 | 75.1 | 45.8 | 0.46 | 53.3 | 53.8 | 55978.1648 | 0.27344 | 75.8436 | 58.105 | 0.88871 | 53.3 | 65.405 | 65754.8486 | 0.41223 | 75.9 | 60.1179 | 1.0974 | 53.3 | 67.0179 | 72383.5597 | 0.43666 | 75.9436 | 58.2179 | 0.58436 | 53.3 | 66.1179 | 43325.669 | 0.44466 | 76.2 | 52.8436 | 0.88 | 68.8436 | 68.3 | 86064.8422 | 0.66956 | 76.2436 | 53.5307 | 1.78 | 68.8436 | 69.3436 | 169353.8756 | 0.71 | 76.2 | 53.8743 | 1.65 | 68.8436 | 69.0436 | 154044.5992 | 0.69
2216 | -0.93333 | 76.3435 | 51.1173 | 390.2884 | 441.6131 | 75.8 | 44.4565 | 0.38565 | 53.2 | 52.8565 | 50379.5658 | 0.26757 | -0.24784 | 74.9435 | 45.2435 | 0.45 | 53.2 | 53.2869 | 56474.3344 | 0.272 | 56.3464 | 35.5464 | 0.80565 | 53.2 | 43.3029 | 70101.4718 | 0.37383 | 56.4464 | 38.4898 | 0.97565 | 53.2 | 45.4464 | 72934.4628 | 0.38713 | 51.1776 | 33.3169 | 0.55131 | 53.2 | 40.8169 | 41320.1529 | 0.42022 | 76.1 | 52.4435 | 0.88565 | 68.7 | 68.1435 | 87471.7899 | 0.67257 | 76.1 | 54.3392 | 1.78 | 68.7 | 69.5131 | 162168.4715 | 0.70843 | 76.1 | 53.7696 | 1.65 | 68.7 | 68.9565 | 154020.9974 | 0.69
2217 | -0.85 | 76.2 | 46.9536 | 490.7665 | 460.0359 | 75.6433 | 44.8567 | 0.39 | 53.1 | 53.2 | 50190.6934 | 0.27157 | -0.37917 | 74.8 | 44.23 | 0.46 | 53.1 | 52.5867 | 58311.9242 | 0.27257 | 60.8291 | 42.6558 | 0.94567 | 53.1 | 50.5991 | 71916.488 | 0.43953 | 60.8725 | 44.4858 | 1.1113 | 53.1 | 51.7424 | 75973.2321 | 0.4424 | 69.1759 | 53.6759 | 0.62 | 53.1 | 60.9192 | 39956.7019 | 0.4693 | 76 | 51.9433 | 0.89 | 68.5 | 68 | 89278.1184 | 0.67557 | 76 | 54.7734 | 1.77 | 68.5 | 69.4867 | 156649.589 | 0.70443 | 76 | 54.0433 | 1.65 | 68.5 | 68.9 | 150657.9584 | 0.688
2218 | -0.76667 | 76.1 | 51.8813 | 449.4691 | 445.4498 | 75.5 | 45.2568 | 0.39 | 53 | 53.5 | 49681.3081 | 0.273 | -0.29743 | 74.7 | 43.2865 | 0.46 | 53 | 51.9432 | 60893.3804 | 0.27657 | 74.9323 | 55.862 | 0.87297 | 53 | 63.6052 | 69323.3504 | 0.40476 | 74.989 | 56.2349 | 1.003 | 53 | 63.7916 | 78822.4135 | 0.40119 | 70.6827 | 52.8988 | 0.54432 | 53 | 60.1988 | 40391.1515 | 0.41176 | 75.8432 | 51.6 | 0.89 | 68.4 | 67.9 | 90653.5343 | 0.67957 | 75.9 | 53.4432 | 1.76 | 68.4 | 68.9432 | 165115.873 | 0.701 | 75.8432 | 53.7 | 1.64 | 68.4 | 68.7 | 152201.5454 | 0.68643
2219 | -0.68333 | 76 | 50.7431 | 426.0288 | 434.3773 | 75.4 | 46.2707 | 0.39 | 52.9 | 54.2138 | 47671.6291 | 0.27243 | -0.036956 | 74.6 | 42.5431 | 0.47569 | 52.9 | 51.6431 | 63528.0755 | 0.28314 | 49.6 | 31.4982 | 0.88707 | 52.9 | 38.8982 | 66884.6334 | 0.40996 | 49.7 | 30.6982 | 1.0171 | 52.9 | 38.3982 | 80516.3334 | 0.40453 | 49.7 | 32.5276 | 0.57138 | 52.9 | 40.0276 | 41201.7336 | 0.4364 | 75.7 | 51.5 | 0.9 | 68.2 | 67.8 | 90904.5607 | 0.68257 | 75.7431 | 51.7156 | 1.76 | 68.2 | 68.2862 | 176286.1675 | 0.699 | 75.7 | 52.7293 | 1.64 | 68.2 | 68.2431 | 157286.0797 | 0.685
2220 | -0.6 | 75.843 | 44.899 | 635.971 | 458.4599 | 75.3 | 46.543 | 0.38 | 52.843 | 54.243 | 45993.6039 | 0.26743 | -0.34744 | 74.5 | 43.371 | 0.49 | 52.843 | 52.414 | 63283.7256 | 0.29057 | 74.2111 | 57.0691 | 0.9486 | 52.843 | 64.6261 | 68321.769 | 0.4413 | 74.3111 | 56.0121 | 1.0986 | 52.843 | 63.9691 | 83772.4173 | 0.4363 | 75.3 | 57.701 | 0.5786 | 52.843 | 65.458 | 42740.6695 | 0.43959 | 75.6 | 52.114 | 0.9 | 68.1 | 68 | 88491.7201 | 0.68557 | 75.6 | 51.371 | 1.76 | 68.1 | 68.057 | 178319.7682 | 0.7 | 75.6 | 53.542 | 1.64 | 68.1 | 68.414 | 151045.4714 | 0.685
2221 | -0.53333 | 75.7429 | 51.2715 | 401.857 | 423.515 | 75.2 | 46.1429 | 0.38 | 52.8 | 53.7429 | 45703.666 | 0.26243 | -0.59302 | 74.4 | 45.4856 | 0.49 | 52.8 | 53.9285 | 58983.6866 | 0.29143 | 63.1301 | 43.373 | 0.84429 | 52.8 | 51.1159 | 69778.228 | 0.39229 | 63.173 | 42.4301 | 0.97429 | 52.8 | 50.473 | 84626.8812 | 0.38786 | 56.6301 | 36.9015 | 0.52571 | 52.8 | 44.8015 | 43405.1047 | 0.39971 | 75.5 | 52.4429 | 0.9 | 68 | 68.0429 | 87054.7796 | 0.687 | 75.5 | 51.8429 | 1.76 | 68 | 68.1429 | 173820.8208 | 0.699 | 75.5 | 54.3286 | 1.63 | 68 | 68.5429 | 144039.1773 | 0.68143
2222 | -0.46667 | 75.6428 | 48.0691 | 458.8843 | 433.0341 | 75.1 | 45.0711 | 0.37 | 52.7 | 52.8855 | 46668.8865 | 0.259 | -0.25638 | 74.3 | 46.7572 | 0.48 | 52.7 | 54.6 | 54840.3679 | 0.28486 | 55.8065 | 38.2927 | 0.95145 | 52.7 | 45.9927 | 69450.292 | 0.44087 | 55.8065 | 37.5354 | 1.0972 | 52.7 | 45.5354 | 83873.9224 | 0.4373 | 63.5933 | 46.1505 | 0.59572 | 52.7 | 54.0505 | 43337.8455 | 0.45229 | 75.4 | 51.2283 | 0.91 | 67.8428 | 67.6428 | 91464.1012 | 0.688 | 75.4 | 52.2145 | 1.75 | 67.8428 | 68.1572 | 170063.1966 | 0.69843 | 75.4 | 53.3428 | 1.62 | 67.8428 | 68.1 | 149608.0156 | 0.679
2223 | -0.4 | 75.5426 | 49.8617 | 529.419 | 430.7943 | 75 | 44.5574 | 0.37 | 52.6 | 52.5 | 47583.7261 | 0.26057 | -0.28797 | 74.2 | 46.1279 | 0.46 | 52.6 | 53.8279 | 54234.7671 | 0.27585 | 74.9 | 57.3426 | 0.89279 | 52.6 | 64.6279 | 65807.7484 | 0.41612 | 75 | 55.6132 | 1.0428 | 52.6 | 63.6132 | 84128.6717 | 0.41369 | 73.1648 | 53.6207 | 0.53853 | 52.6 | 61.6207 | 43844.9773 | 0.40769 | 75.3 | 50.3 | 0.91 | 67.7 | 67.3 | 95201.566 | 0.69157 | 75.3 | 53.6721 | 1.75 | 67.7 | 68.4574 | 158190.9416 | 0.69543 | 75.3 | 53.3574 | 1.62 | 67.7 | 68 | 148508.1813 | 0.677
2224 | -0.33333 | 75.4425 | 50.8575 | 420.5412 | 410.1045 | 74.8425 | 44.8575 | 0.38 | 52.5425 | 52.7 | 47098.3696 | 0.262 | -0.040546 | 74.0425 | 43.9127 | 0.46 | 52.5425 | 52.1701 | 57391.6469 | 0.272 | 50.6208 | 33.2081 | 0.86149 | 52.5425 | 40.1656 | 62467.3402 | 0.39932 | 50.6783 | 30.6656 | 1.0072 | 52.5425 | 38.6656 | 84588.8763 | 0.40247 | 49.7 | 30.5448 | 0.55149 | 52.5425 | 38.5448 | 44288.05 | 0.42005 | 75.2 | 50.7149 | 0.91 | 67.6 | 67.4575 | 93592.2192 | 0.69457 | 75.2 | 53.9851 | 1.7343 | 67.6 | 68.4425 | 153976.7184 | 0.69043 | 75.2 | 52.5701 | 1.61 | 67.6 | 67.6425 | 152373.0653 | 0.67443
2225 | -0.26667 | 75.3424 | 44.7303 | 606.0288 | 433.3306 | 74.8 | 45.1 | 0.37 | 52.5 | 52.9 | 46425.2087 | 0.261 | 0.093965 | 74 | 42.7424 | 0.46 | 52.5 | 51.4 | 60448.2021 | 0.27658 | 71.3156 | 55.1429 | 0.94424 | 52.5 | 62.3005 | 63882.3669 | 0.43912 | 71.3732 | 53.3156 | 1.1242 | 52.5 | 61.358 | 85050.3239 | 0.44812 | 74.6303 | 56.5 | 0.58424 | 52.5 | 64.5 | 44068.0595 | 0.44209 | 75.1 | 50.9424 | 0.92 | 67.5 | 67.5 | 92587.3871 | 0.69658 | 75.1 | 53.1424 | 1.7242 | 67.5 | 68.0424 | 158148.4804 | 0.68642 | 75.1 | 52.0152 | 1.61 | 67.5 | 67.3576 | 155397.4369 | 0.674
2226 | -0.2 | 75.3 | 51.0538 | 412.5099 | 405.3767 | 74.7 | 45.1 | 0.37 | 52.5 | 52.8 | 46058.61 | 0.25942 | -0.063538 | 73.9 | 43.0154 | 0.47 | 52.5 | 51.7154 | 60936.3563 | 0.28158 | 66.3496 | 48.0342 | 0.82846 | 52.5 | 55.0765 | 63305.8216 | 0.38496 | 66.3919 | 45.7611 | 0.99846 | 52.5 | 53.9611 | 86111.5936 | 0.39754 | 59.8342 | 39.8342 | 0.52 | 52.5 | 47.7342 | 43637.9274 | 0.396 | 75 | 50.1846 | 0.92 | 67.4577 | 67.2423 | 95182.1919 | 0.69858 | 75 | 51.8692 | 1.72 | 67.4577 | 67.4423 | 165911.8882 | 0.683 | 75 | 52.7577 | 1.61 | 67.4577 | 67.5 | 149953.6557 | 0.67342
2227 | -0.25 | 75.4 | 48.4593 | 461.4191 | 418.1845 | 74.7 | 45 | 0.37 | 52.5 | 52.7 | 46047.6785 | 0.259 | 0.24492 | 73.9 | 43.9156 | 0.48 | 52.5 | 52.4578 | 59904.2195 | 0.285 | 52.086 | 35.1595 | 0.90734 | 52.5 | 42.2595 | 64065.2711 | 0.42052 | 52.1282 | 32.7173 | 1.1073 | 52.5 | 41.2751 | 89646.7817 | 0.44009 | 58.4673 | 41.0986 | 0.59156 | 52.5 | 48.8986 | 42858.7864 | 0.4482 | 75 | 50.6313 | 0.92 | 67.5578 | 67.4578 | 94025.3689 | 0.70158 | 75 | 52.1313 | 1.7142 | 67.5578 | 67.5156 | 163525.9935 | 0.683 | 74.9 | 52.2266 | 1.61 | 67.5578 | 67.3 | 152653.8528 | 0.673
2228 | -0.3 | 75.5 | 48.1062 | 586.6882 | 432.1449 | 74.8 | 45.6159 | 0.37 | 52.6 | 53.1579 | 45058.2666 | 0.258 | 0.22086 | 74 | 44.7159 | 0.48 | 52.6 | 53.0579 | 58447.2873 | 0.285 | 74.6579 | 57.3841 | 0.88262 | 52.6 | 64.4683 | 63541.2315 | 0.41005 | 74.7 | 54.7103 | 1.0926 | 52.6 | 63.4103 | 91345.2436 | 0.43463 | 74.8 | 56.2524 | 0.54421 | 52.6 | 63.9103 | 42251.7745 | 0.41505 | 75.1 | 51.7579 | 0.93 | 67.6 | 67.8579 | 90279.8099 | 0.703 | 75 | 52.9421 | 1.71 | 67.6 | 67.8 | 158200.1368 | 0.681 | 75 | 52.3738 | 1.61 | 67.6 | 67.4579 | 152551.7123 | 0.673
2229 | -0.35 | 75.6 | 50.6 | 418.6718 | 411.5029 | 74.8 | 45.3259 | 0.37 | 52.6 | 52.7839 | 45145.7736 | 0.25442 | -0.039029 | 74.1 | 44.742 | 0.47 | 52.6 | 53.042 | 58164.7573 | 0.283 | 53.2172 | 34.8753 | 0.8158 | 52.6 | 41.8333 | 62345.5087 | 0.37906 | 53.2592 | 32.5075 | 1.0316 | 52.6 | 41.0075 | 89675.0863 | 0.41064 | 50.1195 | 30.9098 | 0.5358 | 52.6 | 38.7098 | 43137.7967 | 0.40755 | 75.1 | 51.6839 | 0.93 | 67.7 | 67.9 | 90798.7356 | 0.704 | 75.1 | 52.758 | 1.71 | 67.7 | 67.7 | 159459.5788 | 0.679 | 75.1 | 53.258 | 1.61 | 67.7 | 67.758 | 146706.7175 | 0.673
2230 | -0.4 | 75.6 | 44.8765 | 568.6006 | 439.7948 | 74.9 | 45.9908 | 0.36418 | 52.7 | 53.3745 | 44109.4816 | 0.25442 | -0.13721 | 74.1 | 43.7837 | 0.47 | 52.7 | 52.3418 | 60071.6563 | 0.28258 | 67.2784 | 50.0621 | 0.92 | 52.7 | 57.4621 | 66586.6169 | 0.429 | 67.3784 | 50.3111 | 1.17 | 52.7 | 58.2529 | 83078.4616 | 0.465 | 73.1428 | 55.1683 | 0.58418 | 52.7 | 63.1265 | 43954.3756 | 0.44435 | 75.2 | 51.4 | 0.93 | 67.8 | 67.9 | 92342.1894 | 0.705 | 75.2 | 54.1908 | 1.7 | 67.8 | 68.2163 | 149407.9419 | 0.67742 | 75.1582 | 53.7582 | 1.61 | 67.8 | 67.9582 | 143650.8928 | 0.672
2231 | -0.45 | 75.7 | 52.2166 | 408.1826 | 420.0954 | 75 | 46.2252 | 0.36 | 52.7583 | 53.3834 | 43007.3749 | 0.24942 | -0.15801 | 74.2 | 42.7417 | 0.48 | 52.7583 | 51.7417 | 63074.1611 | 0.28658 | 71.2451 | 49.5458 | 0.82834 | 52.7583 | 57.8623 | 74755.7632 | 0.38317 | 71.3451 | 52.4206 | 1.0383 | 52.7583 | 60.1789 | 82125.5362 | 0.41301 | 65.012 | 43.704 | 0.52 | 52.7583 | 52.1206 | 46068.1012 | 0.39367 | 75.3 | 50.7252 | 0.93 | 67.9 | 67.7417 | 95492.4308 | 0.70658 | 75.3 | 53.8503 | 1.69 | 67.9 | 68.0834 | 151726.298 | 0.67342 | 75.2 | 54 | 1.6 | 67.9 | 68.1 | 142075.5601 | 0.67042
2232 | -0.5 | 75.8 | 49.8409 | 428.3999 | 426.262 | 75.0584 | 45.5 | 0.35 | 52.8 | 52.8 | 43831.1131 | 0.247 | 0.15631 | 74.3 | 43.692 | 0.49 | 52.8 | 52.6336 | 62531.2703 | 0.29158 | 50.4759 | 28.9846 | 0.89752 | 52.8 | 37.943 | 80886.5118 | 0.41793 | 50.5175 | 31.4679 | 1.0975 | 52.8 | 39.7679 | 87240.0976 | 0.43676 | 55.1707 | 34.9627 | 0.58168 | 52.8 | 43.9211 | 49307.481 | 0.44318 | 75.3584 | 49.6832 | 0.93 | 68 | 67.6 | 100231.4071 | 0.70958 | 75.3 | 51.2664 | 1.69 | 68 | 67.2416 | 170336.1249 | 0.673 | 75.3 | 53.2248 | 1.6 | 68 | 67.8416 | 147619.6466 | 0.669
2233 | -0.51667 | 75.8 | 46.0457 | 637.6517 | 449.2405 | 75.1 | 45.3 | 0.35 | 52.8 | 52.6415 | 44068.6199 | 0.247 | 0.32913 | 74.4 | 44.2415 | 0.49 | 52.8 | 53.0415 | 61524.0532 | 0.292 | 75 | 54.3245 | 0.9183 | 52.8 | 63.166 | 79748.8039 | 0.42815 | 75.1 | 55.966 | 1.1024 | 52.8 | 64.3075 | 88096.9701 | 0.43898 | 75.1 | 54.1245 | 0.5583 | 52.8 | 63.066 | 49203.3269 | 0.42515 | 75.4 | 49.5585 | 0.94 | 68 | 67.6585 | 101394.0049 | 0.71359 | 75.4 | 49.5245 | 1.7 | 68 | 66.8 | 183767.6485 | 0.67659 | 75.4 | 52.6585 | 1.6 | 68 | 67.7 | 152167.0442 | 0.67
2234 | -0.53333 | 75.8 | 49.6655 | 441.273 | 424.4345 | 75.1 | 43.7069 | 0.35586 | 52.8 | 51.4655 | 46757.9447 | 0.24759 | 0.46186 | 74.4 | 42.8655 | 0.49 | 52.8 | 52.0828 | 64672.672 | 0.293 | 60.1239 | 38.0411 | 0.84586 | 52.8 | 46.6825 | 77942.2597 | 0.39217 | 60.1239 | 38.4066 | 1 | 52.8 | 47.0653 | 90724.1616 | 0.39759 | 54.4756 | 32.9688 | 0.52586 | 52.8 | 41.6688 | 47547.2041 | 0.40269 | 75.4 | 49.1241 | 0.94 | 68 | 67.6414 | 103908.0561 | 0.717 | 75.4 | 49.5172 | 1.71 | 68 | 66.9586 | 185754.9676 | 0.68159 | 75.4 | 52.2241 | 1.6059 | 68 | 67.6 | 155337.5136 | 0.671
2235 | -0.55 | 75.8 | 44.214 | 566.033 | 449.7692 | 75.2 | 43.3175 | 0.37 | 52.8 | 51.4762 | 48945.2601 | 0.25617 | 0.73567 | 74.4 | 43.5524 | 0.5 | 52.8 | 52.735 | 64530.6214 | 0.29859 | 62.4992 | 43.1755 | 0.96175 | 52.8 | 51.8167 | 77661.9227 | 0.44611 | 62.5405 | 42.8755 | 1.1317 | 52.8 | 51.7167 | 92836.1051 | 0.45011 | 70.4818 | 51.2643 | 0.59 | 52.8 | 59.923 | 47502.0089 | 0.44983 | 75.5 | 48.8175 | 0.95 | 68.1 | 67.6587 | 105827.9557 | 0.72159 | 75.4 | 50.1587 | 1.7259 | 68.1 | 67.2587 | 182475.8186 | 0.68659 | 75.4 | 51.2825 | 1.61 | 68.1 | 67.3413 | 162270.7386 | 0.67359
2236 | -0.56667 | 75.9 | 49.6417 | 527.823 | 443.3858 | 75.2 | 44.1589 | 0.37589 | 52.9 | 52.2589 | 48692.1152 | 0.26159 | 0.5422 | 74.5 | 45.2766 | 0.5 | 52.9 | 53.9589 | 60779.7927 | 0.29741 | 74.9234 | 54.8057 | 0.88234 | 52.9 | 63.0469 | 74353.5446 | 0.41053 | 74.9823 | 53.7292 | 1.0382 | 52.9 | 62.5292 | 92426.6015 | 0.41353 | 71.5863 | 49.5743 | 0.52823 | 52.9 | 58.4332 | 48571.0095 | 0.40211 | 75.5 | 49.1 | 0.95589 | 68.1 | 67.9 | 105255.5637 | 0.72559 | 75.5 | 51.3354 | 1.73 | 68.1 | 67.7589 | 174819.1489 | 0.69059 | 75.4 | 51.6766 | 1.62 | 68.1 | 67.5589 | 160912.532 | 0.677
2237 | -0.58333 | 75.9 | 49.741 | 461.559 | 435.6871 | 75.2 | 43.6821 | 0.38 | 52.9 | 52.041 | 50146.6697 | 0.265 | 0.48033 | 74.5 | 46.2179 | 0.49 | 52.9 | 54.459 | 57731.5323 | 0.29182 | 50.9154 | 31.5693 | 0.87769 | 52.9 | 39.4693 | 71077.2001 | 0.40867 | 50.9154 | 30.6051 | 1.0436 | 52.9 | 39.0462 | 88531.0091 | 0.41467 | 51.7564 | 30.9871 | 0.56179 | 52.9 | 39.8281 | 48880.653 | 0.42826 | 75.5 | 49.359 | 0.96 | 68.1 | 68.059 | 104807.0644 | 0.72959 | 75.5 | 52.3 | 1.74 | 68.1 | 68.1 | 168522.9223 | 0.691 | 75.5 | 51.7821 | 1.6259 | 68.1 | 67.641 | 160965.3977 | 0.67959
2238 | -0.6 | 75.9 | 44.8681 | 650.9999 | 462.1273 | 75.2 | 43.7773 | 0.39 | 52.9 | 52.3182 | 51197.496 | 0.27059 | 0.54409 | 74.5 | 45.1046 | 0.48 | 52.9 | 53.4636 | 58531.152 | 0.28441 | 74.4454 | 55.9909 | 0.93818 | 52.9 | 64.05 | 72507.4262 | 0.43609 | 74.5454 | 57.0863 | 1.1082 | 52.9 | 64.7681 | 80804.0996 | 0.44109 | 75.3 | 55.0636 | 0.57409 | 52.9 | 63.8046 | 48230.7538 | 0.4345 | 75.5 | 50.0591 | 0.96 | 68.2 | 68.3 | 102624.0818 | 0.732 | 75.5 | 51.7409 | 1.74 | 68.2 | 67.9409 | 172936.3342 | 0.692 | 75.5 | 51.4 | 1.63 | 68.2 | 67.6 | 164460.4803 | 0.68259
2239 | -0.61667 | 75.9 | 50.2448 | 430.3243 | 434.3712 | 75.3 | 45.8552 | 0.39 | 52.9 | 53.9368 | 48185.4655 | 0.27341 | 0.31166 | 74.5 | 44.4184 | 0.48 | 52.9 | 52.9592 | 59832.5062 | 0.284 | 62.6518 | 42.6886 | 0.84 | 52.9 | 50.4702 | 70067.721 | 0.38982 | 62.6926 | 43.7334 | 0.97408 | 52.9 | 51.0742 | 77639.2336 | 0.38922 | 56.2518 | 34.3294 | 0.53 | 52.9 | 43.1294 | 48707.0092 | 0.40355 | 75.6 | 50.4 | 0.97 | 68.2 | 68.5 | 101528.0438 | 0.734 | 75.6 | 52.7552 | 1.74 | 68.2 | 68.3184 | 166289.1084 | 0.694 | 75.5 | 51.9592 | 1.64 | 68.2 | 67.8592 | 161615.3856 | 0.68559
2240 | -0.63333 | 76 | 47.595 | 485.4566 | 450.0744 | 75.3 | 47 | 0.38 | 52.9 | 54.5407 | 45318.1945 | 0.26681 | 0.13292 | 74.5 | 45.0593 | 0.47 | 52.9 | 53.3593 | 58391.4893 | 0.283 | 56.6117 | 40.3083 | 0.94186 | 52.9 | 47.4083 | 64244.5595 | 0.43793 | 56.6117 | 39.8083 | 1.0919 | 52.9 | 47.1083 | 77172.3278 | 0.43553 | 64.4642 | 45.6015 | 0.61 | 52.9 | 54.3421 | 47992.4998 | 0.46297 | 75.6 | 49.7814 | 0.97 | 68.2 | 68.3407 | 104207.0355 | 0.735 | 75.6 | 54.1593 | 1.74 | 68.2 | 68.8 | 155554.3441 | 0.69241 | 75.5 | 52.4 | 1.6459 | 68.2 | 68.1 | 158907.7295 | 0.68759
2241 | -0.65 | 76 | 50.4887 | 512.4878 | 448.6508 | 75.3 | 45.5028 | 0.37406 | 53 | 53.2623 | 46732.8033 | 0.261 | 0.22372 | 74.5 | 46.4377 | 0.47 | 53 | 54.2783 | 54914.775 | 0.27941 | 75.2 | 57.784 | 0.87811 | 53 | 64.8434 | 63842.9599 | 0.40787 | 75.3 | 56.5651 | 1.0222 | 53 | 64.184 | 79597.1139 | 0.40587 | 72.5066 | 52.3499 | 0.55406 | 53 | 60.8094 | 46515.6516 | 0.42046 | 75.6 | 49.3 | 0.97 | 68.3 | 68.3 | 106618.2898 | 0.737 | 75.6 | 53.7217 | 1.73 | 68.3 | 68.6406 | 158573.5891 | 0.69 | 75.6 | 52.0811 | 1.65 | 68.3 | 68.0406 | 162005.969 | 0.689
2242 | -0.66667 | 76 | 50.3404 | 436.5517 | 436.7438 | 75.3 | 44.5 | 0.38 | 53 | 52.6 | 48446.3444 | 0.262 | -0.027585 | 74.5 | 46.7809 | 0.45 | 53 | 54.2809 | 52473.297 | 0.2704 | 49.7618 | 30.9 | 0.85787 | 53 | 38.4596 | 67905.6584 | 0.40034 | 49.8213 | 30.2382 | 1.0079 | 53 | 38.0787 | 82532.0106 | 0.40193 | 49.7 | 30.0978 | 0.58191 | 53 | 38.7573 | 47736.4135 | 0.44193 | 75.6 | 49.7596 | 0.97 | 68.3 | 68.4596 | 105299.6463 | 0.7396 | 75.6 | 54.1382 | 1.73 | 68.3 | 68.7596 | 155570.0012 | 0.689 | 75.6 | 52.7382 | 1.65 | 68.3 | 68.3191 | 157854.7389 | 0.6916
2243 | -0.68333 | 76 | 45.1967 | 629.655 | 465.7193 | 75.3 | 44.8597 | 0.38 | 53 | 52.9 | 48311.6922 | 0.264 | -0.80622 | 74.5 | 45.7807 | 0.44 | 53 | 53.3403 | 53154.8113 | 0.2644 | 73.727 | 56.527 | 0.94807 | 53 | 64.0673 | 67732.6879 | 0.43923 | 73.727 | 57.2463 | 1.1081 | 53 | 64.527 | 75985.4415 | 0.43963 | 75.4 | 56.2613 | 0.60403 | 53 | 64.9613 | 48191.2613 | 0.45784 | 75.7 | 50.979 | 0.97 | 68.3 | 68.8597 | 100438.6409 | 0.74 | 75.6597 | 55.4193 | 1.72 | 68.3 | 69.1 | 145597.5612 | 0.686 | 75.6 | 55.258 | 1.65 | 68.3 | 69.1193 | 140586.318 | 0.691
2244 | -0.7 | 76 | 52.8011 | 360.1044 | 430.7902 | 75.4 | 45.6196 | 0.38 | 53 | 53.5196 | 47083.4357 | 0.264 | -1.1964 | 74.5 | 45.9793 | 0.44 | 53 | 53.4196 | 52183.011 | 0.2614 | 65.575 | 46.9555 | 0.82402 | 53 | 54.0957 | 64303.1906 | 0.38441 | 65.6152 | 49.1348 | 0.95804 | 53 | 55.4152 | 65833.5275 | 0.37982 | 58.4761 | 37.6359 | 0.55 | 53 | 46.2359 | 47754.9625 | 0.4162 | 75.7 | 52.3196 | 0.97 | 68.3 | 69.2 | 94987.9683 | 0.739 | 75.7 | 55.1207 | 1.71 | 68.3 | 68.9402 | 147191.7106 | 0.6814 | 75.6 | 56.7 | 1.64 | 68.3 | 69.5 | 130249.8136 | 0.6864
2245 | -0.68333 | 76 | 50.8218 | 393.3248 | 437.5152 | 75.3 | 44.9005 | 0.38 | 53 | 52.8604 | 47755.2235 | 0.262 | -0.67859 | 74.5 | 45.6802 | 0.43 | 53 | 53.0802 | 51717.7838 | 0.2564 | 51.5167 | 35.0162 | 0.91797 | 53 | 42.1162 | 63344.232 | 0.42679 | 51.6167 | 36.4766 | 1.038 | 53 | 42.7365 | 65753.1297 | 0.41519 | 57.8116 | 39.5512 | 0.62599 | 53 | 48.2512 | 47807.4962 | 0.47599 | 75.7 | 51.2406 | 0.97 | 68.3 | 68.8401 | 98864.6065 | 0.7364 | 75.7 | 55.0797 | 1.7 | 68.3 | 68.8599 | 146798.4115 | 0.6784 | 75.6 | 55.3005 | 1.63 | 68.3 | 68.9802 | 138751.9966 | 0.6814
2246 | -0.66667 | 76 | 49.6003 | 531.1335 | 447.219 | 75.3 | 44.42 | 0.38 | 53 | 52.56 | 48978.0851 | 0.264 | -0.48541 | 74.44 | 44.64 | 0.43 | 53 | 52.24 | 53348.2644 | 0.256 | 75.3 | 58.5599 | 0.898 | 53 | 65.4999 | 62606.617 | 0.4168 | 75.3 | 59.2599 | 1.012 | 53 | 65.6999 | 67805.537 | 0.4012 | 75.28 | 55.8799 | 0.588 | 53 | 64.5799 | 47454.4166 | 0.4468 | 75.7 | 50 | 0.97 | 68.3 | 68.5 | 103896.5898 | 0.736 | 75.7 | 54.5599 | 1.69 | 68.3 | 68.64 | 149153.8028 | 0.6744 | 75.6 | 54.78 | 1.62 | 68.3 | 68.76 | 141618.3091 | 0.679
2247 | -0.65 | 76 | 51.1601 | 403.2959 | 424.6425 | 75.3 | 44.7601 | 0.38 | 52.9 | 52.9 | 48634.869 | 0.2656 | -0.53992 | 74.4 | 45.0804 | 0.43 | 52.9 | 52.6203 | 52807.5038 | 0.257 | 51.0353 | 32.8157 | 0.84203 | 52.9 | 39.9759 | 64214.3965 | 0.39201 | 51.0955 | 33.7157 | 0.93804 | 52.9 | 40.2157 | 68052.9748 | 0.37341 | 49.7 | 30.5608 | 0.59203 | 52.9 | 39.1608 | 47385.8312 | 0.44942 | 75.6 | 50.5203 | 0.97 | 68.2 | 68.6 | 101729.9265 | 0.736 | 75.6 | 54.2804 | 1.69 | 68.2 | 68.4601 | 150599.3253 | 0.672 | 75.6 | 55.0797 | 1.62 | 68.2 | 68.7399 | 138516.1476 | 0.6754
2248 | -0.63333 | 75.9 | 45.9783 | 542.7923 | 449.5147 | 75.3 | 44.7398 | 0.38 | 52.9 | 52.9 | 48735.7638 | 0.266 | -0.35596 | 74.4 | 45.7 | 0.43 | 52.9 | 53 | 51369.9053 | 0.2554 | 67.1787 | 50.9389 | 0.96 | 52.9 | 58.1389 | 65181.7702 | 0.446 | 67.1787 | 50.7979 | 1.07 | 52.9 | 57.7582 | 73280.9196 | 0.425 | 73.3123 | 55.6918 | 0.64398 | 52.9 | 64.2918 | 47234.8845 | 0.48778 | 75.6 | 50.8398 | 0.97 | 68.2 | 68.6398 | 100111.8234 | 0.735 | 75.6 | 54.9 | 1.68 | 68.2 | 68.6 | 145713.9218 | 0.669 | 75.6 | 54.7 | 1.61 | 68.2 | 68.5398 | 140587.7307 | 0.6724
2249 | -0.61667 | 75.9 | 52.4604 | 391.1528 | 425.5144 | 75.2396 | 46.3622 | 0.38 | 52.9 | 54.0414 | 46108.4783 | 0.2654 | -0.27513 | 74.4 | 46.7414 | 0.42 | 52.9 | 53.7207 | 48910.3325 | 0.2524 | 70.6558 | 52.754 | 0.84793 | 52.9 | 59.8144 | 63368.652 | 0.39376 | 70.6954 | 51.9351 | 0.94189 | 52.9 | 58.9747 | 73870.1533 | 0.37536 | 63.9351 | 45.0954 | 0.57 | 52.9 | 53.2351 | 45011.0736 | 0.43398 | 75.6 | 50.9 | 0.97 | 68.2 | 68.6 | 99750.8005 | 0.734 | 75.6 | 56.1018 | 1.67 | 68.2 | 68.9207 | 136061.8132 | 0.6654 | 75.5396 | 54.5 | 1.6 | 68.2 | 68.4396 | 140956.3475 | 0.67
2250 | -0.6 | 75.9 | 51.5371 | 389.2371 | 424.4191 | 75.2 | 46.2581 | 0.37 | 52.9 | 53.7581 | 44928.0633 | 0.2584 | -0.1176 | 74.3 | 46.2976 | 0.41 | 52.9 | 53.2186 | 48166.2056 | 0.2454 | 49.6 | 33.2629 | 0.89814 | 52.9 | 40.0629 | 61721.5106 | 0.41786 | 49.7 | 32.7629 | 1.0081 | 52.9 | 39.5629 | 71107.7104 | 0.40086 | 52.9658 | 36.5077 | 0.62605 | 52.9 | 44.3077 | 43240.7157 | 0.47686 | 75.6 | 50.279 | 0.96 | 68.2 | 68.4 | 101811.9528 | 0.7324 | 75.5395 | 57.721 | 1.654 | 68.2 | 69.3605 | 122958.4973 | 0.6584 | 75.5 | 54.2395 | 1.6 | 68.2 | 68.3 | 142060.981 | 0.668
2251 | -0.61667 | 75.9 | 48.3724 | 548.34 | 442.1915 | 75.2 | 44.9394 | 0.37 | 52.9 | 52.7 | 46709.994 | 0.257 | -0.14769 | 74.3 | 45.3 | 0.41 | 52.9 | 52.4 | 49675.823 | 0.24461 | 75.1 | 59.9788 | 0.91788 | 52.9 | 66.4182 | 57967.3652 | 0.42552 | 75.2 | 58.9576 | 1.0318 | 52.9 | 65.597 | 70055.2046 | 0.41012 | 75.3 | 58.197 | 0.60394 | 52.9 | 65.997 | 43109.8203 | 0.45812 | 75.6 | 49.8 | 0.96 | 68.2 | 68.3 | 103658.6878 | 0.732 | 75.5 | 56.6364 | 1.6339 | 68.2 | 68.8182 | 129120.7759 | 0.65039 | 75.5 | 54.5212 | 1.59 | 68.2 | 68.3606 | 139890.3522 | 0.66639
2252 | -0.63333 | 76 | 51.4786 | 374.3626 | 414.7892 | 75.2 | 44.7607 | 0.37 | 52.9 | 52.6 | 47170.5357 | 0.258 | -0.43125 | 74.3 | 44.7393 | 0.41 | 52.9 | 52.0393 | 50867.2354 | 0.24561 | 53.9254 | 37.3254 | 0.82 | 52.9 | 43.5862 | 57054.7005 | 0.38143 | 53.9862 | 36.3076 | 0.92607 | 52.9 | 42.8076 | 68425.7289 | 0.37004 | 50.2108 | 32.2536 | 0.57607 | 52.9 | 40.1143 | 43368.7199 | 0.43829 | 75.6 | 50.6214 | 0.96 | 68.2 | 68.5 | 100560.4887 | 0.732 | 75.6 | 55.7214 | 1.62 | 68.2 | 68.4607 | 134377.9076 | 0.64639 | 75.5 | 55.5214 | 1.59 | 68.2 | 68.6607 | 132842.7773 | 0.664
2253 | -0.65 | 76 | 47.7268 | 465.8832 | 436.8835 | 75.3 | 45.6825 | 0.37 | 53 | 53.3216 | 45909.1245 | 0.259 | -0.47534 | 74.4 | 47.4082 | 0.41392 | 53 | 54.1258 | 46623.6397 | 0.24739 | 60.5051 | 45.4659 | 0.93608 | 53 | 52.0268 | 58904.9455 | 0.43665 | 60.5051 | 44.3835 | 1.0722 | 53 | 51.3051 | 72361.1038 | 0.42726 | 68.0793 | 51.2577 | 0.64 | 53 | 59.4577 | 45002.891 | 0.48778 | 75.6 | 52.2433 | 0.96 | 68.3 | 68.9608 | 93768.1504 | 0.731 | 75.4825 | 55.1392 | 1.61 | 68.3 | 68.0608 | 137044.4372 | 0.64239 | 75.4433 | 56.1433 | 1.58 | 68.3 | 68.7433 | 127465.7962 | 0.66039
2254 | -0.66667 | 76 | 52.9703 | 400.9699 | 424.2326 | 75.3 | 45.4172 | 0.37 | 53 | 53.0781 | 45854.9125 | 0.256 | -0.084558 | 74.3 | 49.0781 | 0.39391 | 53 | 54.9781 | 41631.0184 | 0.23517 | 73.7984 | 57.7156 | 0.85172 | 53 | 64.0546 | 57111.9858 | 0.39408 | 73.8984 | 55.2937 | 0.98172 | 53 | 62.4937 | 76288.7129 | 0.3903 | 68.8951 | 49.3295 | 0.57391 | 53 | 57.8904 | 46738.8466 | 0.43552 | 75.6 | 52.6781 | 0.96 | 68.3 | 69.0391 | 91696.6249 | 0.727 | 75.6 | 54.3 | 1.61 | 68.3 | 67.8 | 143573.823 | 0.641 | 75.6 | 54.9953 | 1.57 | 68.3 | 68.3781 | 134839.7995 | 0.656
2255 | -0.68333 | 76 | 51.4779 | 385.3633 | 418.8865 | 73.2168 | 43.1389 | 0.37 | 53 | 50.9 | 46504.9053 | 0.25722 | 0.36901 | 72.2558 | 45.6947 | 0.38 | 53 | 51.6947 | 42014.6291 | 0.226 | 49.6 | 34.4663 | 0.85832 | 53 | 40.4663 | 54144.552 | 0.39694 | 49.7 | 31.3053 | 1.0083 | 53 | 38.6663 | 77647.741 | 0.40216 | 49.8832 | 32.0716 | 0.61611 | 53 | 40.4106 | 46006.7785 | 0.46894 | 74.4621 | 51.2621 | 0.95 | 68.3 | 67.701 | 92451.2435 | 0.72339 | 75.5389 | 54.5 | 1.61 | 68.3 | 67.9 | 141564.7426 | 0.641 | 75.5389 | 53.9389 | 1.57 | 68.3 | 67.9389 | 141441.9238 | 0.655
2256 | -0.7 | 76 | 46.0447 | 578.7334 | 447.0377 | 75.3 | 45.3777 | 0.37 | 53 | 53.1388 | 46761.8708 | 0.26 | 0.37745 | 74.3 | 46.4165 | 0.38 | 53 | 52.6165 | 43881.2898 | 0.22439 | 74.3681 | 60.5846 | 0.90165 | 53 | 66.3846 | 51765.679 | 0.41866 | 74.4069 | 57.2846 | 1.0916 | 53 | 64.7234 | 78183.096 | 0.43388 | 75.4 | 57.833 | 0.61777 | 53 | 66.0941 | 45504.1718 | 0.47105 | 75.7 | 52.5388 | 0.95 | 68.3 | 69 | 92376.2992 | 0.72539 | 75.7 | 55.1 | 1.62 | 68.3 | 68.2 | 139132.4193 | 0.645 | 75.6 | 53.5165 | 1.58 | 68.3 | 67.9388 | 146084.3672 | 0.66061
2257 | -0.7 | 76 | 51.5484 | 361.8316 | 415.4646 | 75.3 | 44.7387 | 0.37 | 53 | 52.7 | 47821.428 | 0.26061 | 0.54929 | 74.3 | 45.1387 | 0.38 | 53 | 51.7387 | 46040.0072 | 0.22561 | 60.5422 | 44.4196 | 0.77387 | 53 | 50.2196 | 52261.4655 | 0.36016 | 60.6034 | 41.1809 | 0.97 | 53 | 48.6809 | 78670.5589 | 0.38639 | 53.1647 | 34.1486 | 0.57 | 53 | 42.3873 | 45492.2437 | 0.43368 | 75.7 | 52.5 | 0.95 | 68.3 | 68.9 | 92031.0139 | 0.722 | 75.7 | 55.5613 | 1.62 | 68.3 | 68.4 | 135801.2356 | 0.643 | 75.6 | 52.8613 | 1.58 | 68.3 | 67.8 | 150838.154 | 0.662
2258 | -0.7 | 76 | 48.2263 | 436.6717 | 433.7508 | 75.1842 | 44.6842 | 0.38 | 53 | 52.7842 | 48739.9754 | 0.266 | 2.6888 | 74.2456 | 45.3456 | 0.39 | 53 | 52.0456 | 47222.7854 | 0.23361 | 54.728 | 39.8737 | 0.87842 | 53 | 45.9351 | 54588.1733 | 0.40837 | 54.7894 | 37.3351 | 1.1146 | 53 | 45.0351 | 81485.9087 | 0.4436 | 62.9965 | 46.3193 | 0.64614 | 53 | 54.4579 | 45003.2492 | 0.49046 | 74.7596 | 51.5596 | 0.95 | 68.3 | 68.021 | 92096.4817 | 0.72161 | 73.9 | 53.3772 | 1.61 | 68.3 | 66.4386 | 138280.8045 | 0.64223 | 73.8 | 49.893 | 1.5961 | 68.3 | 65.6386 | 159514.777 | 0.66584
2259 | -0.7 | 76 | 50.061 | 523.0702 | 439.5633 | 75.3 | 44.8 | 0.38 | 53 | 52.9615 | 49013.5926 | 0.26762 | 0.87679 | 74.4 | 43.9924 | 0.4 | 53 | 51.2154 | 50363.1024 | 0.23662 | 75.3 | 58.3463 | 0.82154 | 53 | 64.7694 | 57895.0347 | 0.38 | 75.3 | 56.9539 | 1.0615 | 53 | 64.7539 | 81565.7802 | 0.42262 | 73.4929 | 55.0853 | 0.58385 | 53 | 63.2853 | 44845.7499 | 0.44362 | 75.7 | 51.5154 | 0.95 | 68.3 | 68.5385 | 95770.6514 | 0.72 | 75.7 | 54.3385 | 1.62 | 68.3 | 68 | 144459.1152 | 0.645 | 75.6615 | 51.123 | 1.61 | 68.3 | 67.4615 | 165034.1681 | 0.67362
2260 | -0.7 | 76 | 50.4 | 424.2528 | 425.0723 | 75.3616 | 44.5384 | 0.38616 | 53 | 52.8384 | 49512.5672 | 0.268 | 0.48409 | 74.4 | 43.4233 | 0.41 | 53 | 51.0616 | 53563.3902 | 0.24723 | 50.1371 | 31.4453 | 0.79233 | 53 | 38.3453 | 61845.7209 | 0.36801 | 50.2371 | 31.9686 | 1.0347 | 53 | 39.4686 | 79000.8224 | 0.41201 | 49.7 | 32.0698 | 0.59616 | 53 | 40.0698 | 44038.7075 | 0.45301 | 75.7 | 50.7 | 0.95 | 68.3 | 68.3 | 98842.7952 | 0.719 | 75.7 | 53.7767 | 1.62 | 68.3 | 67.8 | 148387.8803 | 0.64562 | 75.6 | 52.0616 | 1.62 | 68.3 | 67.8616 | 159811.8522 | 0.678
2261 | -0.7 | 76 | 44.8323 | 608.5392 | 455.3318 | 75.4 | 44.5618 | 0.39 | 53 | 52.9 | 49858.6933 | 0.27 | 0.6126 | 74.5 | 44.7853 | 0.43 | 53 | 52.3853 | 52932.6742 | 0.25462 | 72.2843 | 55.2608 | 0.89382 | 53 | 62.3225 | 63540.7338 | 0.41391 | 72.346 | 55.5373 | 1.1438 | 53 | 63.199 | 80519.2991 | 0.45591 | 75.3235 | 59.3618 | 0.61765 | 53 | 66.8382 | 41165.5988 | 0.46935 | 75.7 | 51.0235 | 0.94 | 68.3 | 68.4 | 97520.1985 | 0.718 | 75.7 | 52.7147 | 1.63 | 68.3 | 67.4382 | 156142.8832 | 0.64762 | 75.6 | 51.453 | 1.63 | 68.3 | 67.7382 | 164582.3626 | 0.681
2262 | -0.7 | 76.1 | 51.0432 | 400.1361 | 428.1016 | 75.4 | 45.0619 | 0.39 | 53 | 53.2619 | 49278.9451 | 0.271 | 0.88066 | 74.5 | 44.6144 | 0.43 | 53 | 52.3763 | 53726.6056 | 0.257 | 66.1694 | 46.3838 | 0.78381 | 53 | 53.5838 | 64683.7077 | 0.36329 | 66.2312 | 47.1694 | 1.0138 | 53 | 54.9075 | 80568.5453 | 0.40267 | 59.2456 | 41.9838 | 0.54381 | 53 | 49.1456 | 39232.4417 | 0.41376 | 75.7 | 51.6619 | 0.94 | 68.3619 | 68.6 | 94599.6618 | 0.717 | 75.7 | 51.3144 | 1.64 | 68.3619 | 67.0381 | 166826.2232 | 0.65262 | 75.7 | 50.3381 | 1.64 | 68.3619 | 67.5 | 173609.9339 | 0.68662
2263 | -0.71667 | 76.1 | 48.0843 | 469.8063 | 443.3049 | 75.4 | 45.2 | 0.39 | 53 | 53.3 | 48929.279 | 0.27 | 0.64278 | 74.5 | 43.838 | 0.44 | 53 | 51.9 | 56492.213 | 0.26324 | 52.0173 | 34.3512 | 0.87859 | 53 | 41.5892 | 65137.8691 | 0.40968 | 52.1173 | 35.6892 | 1.1186 | 53 | 42.9892 | 76382.6958 | 0.44406 | 58.9304 | 42.4685 | 0.6062 | 53 | 50.0924 | 41947.8299 | 0.46196 | 75.7 | 51.9 | 0.94 | 68.4 | 68.6 | 93419.3477 | 0.715 | 75.7 | 51.8479 | 1.6562 | 68.4 | 67.424 | 164809.891 | 0.65862 | 75.7 | 50.7859 | 1.6562 | 68.4 | 67.762 | 172163.7486 | 0.69224
2264 | -0.73333 | 76.1 | 48.5008 | 579.8817 | 455.2806 | 75.4 | 44.2137 | 0.39 | 53 | 52.6137 | 50529.9969 | 0.26962 | -0.022493 | 74.6 | 43.9 | 0.45 | 53 | 52.1621 | 57955.8775 | 0.26962 | 75.3 | 57.2274 | 0.86137 | 53 | 64.4895 | 65212.814 | 0.40055 | 75.4 | 57.679 | 1.0814 | 53 | 65.3032 | 79885.9816 | 0.43055 | 75.4379 | 56.9516 | 0.55758 | 53 | 64.7895 | 43236.4209 | 0.42455 | 75.7 | 51.6379 | 0.94 | 68.4 | 68.5 | 94488.6209 | 0.713 | 75.7 | 52.0516 | 1.6662 | 68.4 | 67.5379 | 164708.2996 | 0.66362 | 75.7 | 52.6105 | 1.6662 | 68.4 | 68.4242 | 160522.0505 | 0.696
2265 | -0.75 | 76.1 | 50.2 | 433.5675 | 436.142 | 75.5 | 43.2378 | 0.39 | 53.1 | 52.1 | 52954.9698 | 0.27424 | -0.27898 | 74.6 | 44.3622 | 0.46 | 53.1 | 52.6622 | 58440.6707 | 0.27562 | 51.5649 | 32.7004 | 0.81244 | 53.1 | 39.8382 | 64210.8398 | 0.37922 | 51.6271 | 31.576 | 1.0224 | 53.1 | 39.776 | 85825.56 | 0.40784 | 49.7 | 31.7977 | 0.55244 | 53.1 | 39.3355 | 41386.5969 | 0.42009 | 75.8 | 51.4622 | 0.94 | 68.4 | 68.4 | 95167.9819 | 0.712 | 75.7 | 52.4489 | 1.68 | 68.4 | 67.8244 | 163412.3931 | 0.66862 | 75.7 | 53.4378 | 1.67 | 68.4 | 68.7 | 155222.83 | 0.697
2266 | -0.76667 | 76.2 | 44.8 | 597.8072 | 467.05 | 75.5 | 43.4247 | 0.4 | 53.1 | 52.3623 | 53883.9732 | 0.27962 | -0.091938 | 74.7 | 43.5507 | 0.47 | 53.1 | 52.2753 | 60898.4449 | 0.27962 | 69.6617 | 53.3617 | 0.93 | 53.1 | 60.3617 | 63212.5525 | 0.43075 | 69.724 | 51.6617 | 1.16 | 53.1 | 60.0617 | 87588.8333 | 0.46238 | 74.4829 | 57.4712 | 0.58753 | 53.1 | 65.0712 | 41840.1815 | 0.44777 | 75.8 | 52.1247 | 0.93377 | 68.5 | 68.6623 | 92574.5114 | 0.71038 | 75.8 | 54.0247 | 1.69 | 68.5 | 68.4623 | 153016.5345 | 0.67162 | 75.7 | 52.8377 | 1.67 | 68.5 | 68.6 | 159812.0488 | 0.698
2267 | -0.78333 | 76.2 | 51.9751 | 407.3757 | 443.4284 | 75.5 | 44.3249 | 0.41 | 53.1 | 53.1624 | 53109.751 | 0.28362 | 0.040489 | 74.7 | 44.7747 | 0.48 | 53.1 | 53.3498 | 60015.0991 | 0.286 | 70.5786 | 51.1791 | 0.81751 | 53.1 | 58.5415 | 66155.1359 | 0.37876 | 70.6786 | 51.4786 | 1.0375 | 53.1 | 59.3537 | 82985.1425 | 0.41213 | 64.0537 | 43.3415 | 0.52 | 53.1 | 51.4664 | 44797.4076 | 0.39313 | 75.8 | 51.7127 | 0.93 | 68.5 | 68.4751 | 93976.1277 | 0.709 | 75.8 | 54.7 | 1.69 | 68.5 | 68.7 | 149105.9228 | 0.672 | 75.8 | 52.3376 | 1.67 | 68.5 | 68.5 | 163974.3829 | 0.69962
2268 | -0.8 | 76.2 | 50.1118 | 430.9665 | 449.0532 | 75.5626 | 44.2749 | 0.41 | 53.1 | 53.1374 | 53354.1544 | 0.284 | -0.095541 | 74.8 | 45.2123 | 0.48 | 53.1 | 53.6749 | 58902.7879 | 0.285 | 50.1005 | 32.001 | 0.88502 | 53.1 | 39.4384 | 66941.7018 | 0.41076 | 50.2005 | 32.9507 | 1.0988 | 53.1 | 40.5133 | 79038.9466 | 0.43813 | 54.8793 | 35.8546 | 0.58251 | 53.1 | 44.2546 | 46413.2255 | 0.44313 | 75.8 | 51.3251 | 0.93 | 68.5 | 68.4 | 95379.3259 | 0.708 | 75.8 | 53.2872 | 1.69 | 68.5 | 68.2749 | 159073.0705 | 0.673 | 75.8 | 52.6251 | 1.68 | 68.5 | 68.6 | 162377.7464 | 0.70163
2269 | -0.8 | 76.2 | 47.3669 | 606.2034 | 468.2528 | 75.6 | 43.9 | 0.41 | 53.1 | 52.9 | 54465.3204 | 0.286 | -0.31454 | 74.8 | 44.5 | 0.48 | 53.1 | 53.2 | 60617.3174 | 0.286 | 75.4 | 57.2986 | 0.8912 | 53.1 | 64.8239 | 67806.2864 | 0.41548 | 75.5 | 58.2493 | 1.1012 | 53.1 | 65.7866 | 79498.098 | 0.43885 | 75.6 | 55.5239 | 0.55746 | 53.1 | 63.9866 | 46559.6248 | 0.42248 | 75.9 | 52.2254 | 0.93 | 68.5 | 68.6627 | 91829.4826 | 0.70737 | 75.8 | 52.6254 | 1.7 | 68.5 | 68.1627 | 164748.7872 | 0.67663 | 75.8 | 53.2627 | 1.68 | 68.5 | 68.8 | 158480.5313 | 0.702
2270 | -0.8 | 76.2 | 50.7744 | 415.5631 | 441.6279 | 75.6 | 44.0628 | 0.41 | 53.1 | 53.1628 | 54462.3644 | 0.28863 | -0.066184 | 74.8 | 45.1256 | 0.48 | 53.1 | 53.6628 | 59696.3935 | 0.288 | 55.8929 | 35.0929 | 0.82628 | 53.1 | 43.0557 | 71554.1302 | 0.38214 | 55.9301 | 36.4301 | 1.0063 | 53.1 | 44.1929 | 81743.9036 | 0.39951 | 51.1139 | 29.2395 | 0.53628 | 53.1 | 38.1651 | 49160.1495 | 0.40854 | 75.8 | 51.1232 | 0.93 | 68.5 | 68.2744 | 95890.5445 | 0.706 | 75.8 | 53.6256 | 1.7063 | 68.5 | 68.5 | 158431.6944 | 0.679 | 75.8 | 52.4488 | 1.68 | 68.5 | 68.5744 | 164262.6584 | 0.70263
2271 | -0.8 | 76.2 | 44.6902 | 557.3238 | 468.8875 | 75.6 | 44.7629 | 0.41 | 53.1 | 53.6629 | 53371.4559 | 0.289 | 0.34974 | 74.8 | 45.5371 | 0.48 | 53.1 | 53.9 | 58533.5156 | 0.286 | 65.4359 | 47.9505 | 0.95629 | 53.1 | 55.6875 | 69317.97 | 0.44252 | 65.4359 | 47.3359 | 1.1463 | 53.1 | 55.5359 | 86664.3269 | 0.45489 | 73.0777 | 53.1148 | 0.60371 | 53.1 | 62.2519 | 50355.8399 | 0.45885 | 75.8 | 49.9629 | 0.93 | 68.5 | 67.9629 | 100775.0226 | 0.707 | 75.8 | 52.9484 | 1.71 | 68.5 | 68.3371 | 163637.5047 | 0.68063 | 75.8 | 50.9113 | 1.69 | 68.5 | 68.1371 | 175285.5985 | 0.70463
2272 | -0.8 | 76.2 | 51.0042 | 468.3875 | 453.9841 | 75.6 | 44.574 | 0.41 | 53.1 | 53.474 | 53367.8193 | 0.287 | 0.1803 | 74.8 | 45.237 | 0.48 | 53.1 | 53.637 | 58720.6626 | 0.284 | 74.1395 | 53.8202 | 0.8574 | 53.1 | 61.9093 | 72409.1613 | 0.39607 | 74.1765 | 53.6614 | 1.0311 | 53.1 | 62.0614 | 88530.531 | 0.41007 | 69.4665 | 46.6253 | 0.5337 | 53.1 | 55.9883 | 51399.3161 | 0.40896 | 75.9 | 50.037 | 0.93 | 68.5 | 68 | 100647.445 | 0.709 | 75.8 | 50.7849 | 1.72 | 68.5 | 67.737 | 179910.0566 | 0.68463 | 75.8 | 51.1891 | 1.6963 | 68.5 | 68.363 | 174325.2482 | 0.70863
2273 | -0.8 | 76.2 | 49.1843 | 473.2566 | 453.6307 | 75.6 | 43.8369 | 0.41 | 53.1 | 52.9369 | 54735.085 | 0.28763 | -0.069894 | 74.8 | 44.6369 | 0.47631 | 53.1 | 53.1369 | 59855.7287 | 0.284 | 50.2631 | 29.3314 | 0.88894 | 53.1 | 37.9314 | 77759.2461 | 0.4121 | 50.3263 | 30.2051 | 1.0553 | 53.1 | 38.7051 | 89012.2388 | 0.42147 | 53.1781 | 31.357 | 0.59263 | 53.1 | 41.1201 | 53825.5332 | 0.44847 | 75.8 | 50 | 0.94 | 68.5 | 68 | 101134.9072 | 0.711 | 75.8 | 50.7526 | 1.7363 | 68.5 | 67.8263 | 182138.4387 | 0.69063 | 75.8 | 51.9 | 1.7 | 68.5 | 68.6 | 169768.2522 | 0.71063
2274 | -0.8 | 76.2 | 45.0651 | 679.5132 | 480.333 | 75.6 | 43.7 | 0.42 | 53.1 | 52.9633 | 55359.1787 | 0.29 | -0.06747 | 74.8 | 44.4 | 0.48 | 53.1 | 53.1 | 60630.3062 | 0.285 | 75.4 | 57.1265 | 0.93102 | 53.1 | 65.0367 | 71193.6562 | 0.43204 | 75.5 | 55.8837 | 1.101 | 53.1 | 64.4837 | 90247.0804 | 0.43804 | 75.6 | 53.747 | 0.58367 | 53.1 | 63.447 | 53280.8557 | 0.44404 | 75.9 | 50.6265 | 0.94 | 68.5 | 68.2633 | 98855.6212 | 0.713 | 75.8 | 51.4367 | 1.75 | 68.5 | 68.1 | 178435.8942 | 0.69563 | 75.8 | 51.8367 | 1.7 | 68.5 | 68.6 | 170653.6171 | 0.712
2275 | -0.81667 | 76.2 | 50.2831 | 433.5749 | 450.7663 | 75.6 | 44.5267 | 0.42 | 53.1 | 53.5634 | 54254.7847 | 0.291 | -0.25626 | 74.8 | 44.4 | 0.48 | 53.1 | 53.1 | 61021.8943 | 0.28663 | 62.8442 | 44.1076 | 0.82366 | 53.1 | 51.2442 | 64582.3505 | 0.38273 | 62.9076 | 41.4076 | 0.99 | 53.1 | 49.8442 | 88936.1787 | 0.39337 | 56.671 | 33.5977 | 0.54634 | 53.1 | 43.1977 | 52787.8681 | 0.4158 | 75.9 | 49.9831 | 0.94 | 68.6 | 68.1366 | 101795.8411 | 0.714 | 75.9 | 52.1901 | 1.76 | 68.6 | 68.4634 | 173802.9182 | 0.69963 | 75.8 | 52.4901 | 1.71 | 68.6 | 68.8634 | 166651.2553 | 0.713
2276 | -0.83333 | 76.3 | 46.7763 | 508.6849 | 469.525 | 75.6 | 44.3095 | 0.42 | 53.2 | 53.373 | 54380.3479 | 0.28937 | -0.30834 | 74.8 | 43.773 | 0.48 | 53.2 | 52.7365 | 62749.7188 | 0.28863 | 58.3711 | 40.8711 | 0.9227 | 53.2 | 48.3345 | 67587.5861 | 0.42871 | 58.4076 | 40.0885 | 1.119 | 53.2 | 48.225 | 85456.816 | 0.44435 | 66.4329 | 46.1599 | 0.62635 | 53.2 | 55.7599 | 52846.4451 | 0.4739 | 75.9 | 49.1635 | 0.94 | 68.6 | 67.9635 | 105337.2558 | 0.71763 | 75.9 | 52.573 | 1.76 | 68.6 | 68.7 | 171675.4524 | 0.702 | 75.8 | 52.673 | 1.71 | 68.6 | 68.9 | 165140.2494 | 0.713
2277 | -0.85 | 76.3 | 49.9085 | 536.5984 | 469.6118 | 75.6 | 43.7 | 0.42 | 53.2 | 53 | 55629.7006 | 0.29064 | -0.18073 | 74.9 | 43.4636 | 0.49 | 53.2 | 52.6636 | 64405.6064 | 0.29264 | 75.5 | 56.2456 | 0.86092 | 53.2 | 63.9456 | 69248.468 | 0.4 | 75.6 | 55.8548 | 1.0409 | 53.2 | 64.0184 | 85730.1837 | 0.414 | 73.3739 | 51.8195 | 0.56728 | 53.2 | 61.1195 | 51056.4267 | 0.431 | 75.9 | 50.1908 | 0.95 | 68.6 | 68.3636 | 101912.7517 | 0.72 | 75.9 | 51.8364 | 1.77 | 68.6 | 68.5 | 177955.4698 | 0.70464 | 75.9 | 52.3 | 1.71 | 68.6 | 68.8 | 168495.9864 | 0.714
2278 | -0.86667 | 76.3 | 49.9 | 461.4072 | 458.8664 | 75.7 | 44.3274 | 0.42 | 53.2 | 53.4637 | 54892.1831 | 0.292 | 0.024505 | 74.9 | 43.3363 | 0.5 | 53.2 | 52.7 | 65592.1068 | 0.29664 | 50.761 | 31.0796 | 0.84274 | 53.2 | 38.7796 | 69447.7615 | 0.39165 | 50.861 | 30.307 | 1.0191 | 53.2 | 38.6433 | 87667.3471 | 0.40665 | 49.9549 | 29.7372 | 0.59274 | 53.2 | 38.8009 | 49764.3914 | 0.44856 | 75.9 | 50.1088 | 0.95 | 68.7 | 68.4 | 102532.0099 | 0.722 | 75.9 | 53.0186 | 1.78 | 68.7 | 68.9274 | 170350.8084 | 0.70764 | 75.9 | 51.5726 | 1.71 | 68.7 | 68.6363 | 173729.8048 | 0.71464
2279 | -0.88333 | 76.3 | 44.3745 | 664.1868 | 490.1959 | 75.7 | 44.9638 | 0.42 | 53.2 | 53.9 | 53516.0595 | 0.29036 | -0.065621 | 74.9638 | 44.2915 | 0.5 | 53.2 | 53.4915 | 64519.7446 | 0.30064 | 74.0172 | 55.6257 | 0.92723 | 53.2 | 63.5895 | 71562.7048 | 0.43153 | 74.1172 | 55.5895 | 1.1172 | 53.2 | 63.8895 | 86756.6694 | 0.44653 | 75.7 | 55.817 | 0.60723 | 53.2 | 65.017 | 50560.8723 | 0.46334 | 76 | 49.6 | 0.95 | 68.7 | 68.3 | 105002.6833 | 0.724 | 76 | 53.6085 | 1.78 | 68.7 | 69.1362 | 166208.3728 | 0.708 | 75.9 | 51.7915 | 1.71 | 68.7 | 68.7638 | 172807.9853 | 0.716
2280 | -0.9 | 76.4 | 51.1163 | 419.4458 | 459.642 | 75.7 | 44.9361 | 0.41 | 53.2 | 53.7361 | 53143.95 | 0.28736 | -0.22105 | 75 | 44.3721 | 0.5 | 53.2 | 53.5721 | 64248.5462 | 0.3 | 67.5712 | 46.6793 | 0.82361 | 53.2 | 54.6154 | 71843.1813 | 0.38216 | 67.6072 | 47.8712 | 0.98721 | 53.2 | 55.6433 | 81588.6359 | 0.39352 | 61.2433 | 39.9351 | 0.55 | 53.2 | 48.8712 | 49197.7468 | 0.42 | 76 | 49.5361 | 0.96 | 68.7 | 68.4 | 105672.9639 | 0.727 | 76 | 52.7361 | 1.78 | 68.7 | 68.9 | 172788.9139 | 0.708 | 76 | 52.2361 | 1.71 | 68.7 | 68.9 | 169803.7129 | 0.717
2281 | -0.9 | 76.4 | 48.5109 | 477.9507 | 470.8361 | 75.7 | 44.7 | 0.41 | 53.2 | 53.6 | 53180.0578 | 0.286 | -0.54893 | 75 | 43.9 | 0.5 | 53.2 | 53.2 | 65587.4664 | 0.301 | 53.1752 | 34.5877 | 0.91563 | 53.2 | 42.4236 | 70844.5498 | 0.42461 | 53.1752 | 36.1596 | 1.0792 | 53.2 | 43.4596 | 76719.4894 | 0.42997 | 59.9331 | 41.1612 | 0.62281 | 53.2 | 50.0253 | 48675.7611 | 0.47177 | 76 | 49.8281 | 0.96 | 68.7 | 68.5 | 105017.8177 | 0.72964 | 76 | 52.8641 | 1.78 | 68.7 | 69 | 172546.3597 | 0.70964 | 76 | 53.3563 | 1.7136 | 68.7 | 69.2641 | 162125.3225 | 0.717
2282 | -0.9 | 76.4 | 49.0045 | 580.3117 | 479.7446 | 75.7 | 44.3358 | 0.41 | 53.2 | 53.2358 | 53636.6262 | 0.28436 | -0.5851 | 75 | 44.5925 | 0.51 | 53.2 | 53.7642 | 64298.0846 | 0.302 | 75.6 | 55.9865 | 0.89075 | 53.2 | 64.1507 | 73081.8994 | 0.41494 | 75.7 | 56.794 | 1.0407 | 53.2 | 64.5865 | 82237.8325 | 0.4143 | 75.7 | 54.7507 | 0.57716 | 53.2 | 63.9149 | 50624.2334 | 0.43894 | 76 | 50.4642 | 0.96 | 68.7 | 68.7642 | 102673.7407 | 0.731 | 76 | 52.4075 | 1.78 | 68.7 | 68.8358 | 175847.9637 | 0.71 | 76 | 53.6075 | 1.71 | 68.7 | 69.3358 | 159766.8571 | 0.71436
2283 | -0.9 | 76.4 | 50.3714 | 439.1593 | 458.9431 | 75.7 | 43.9 | 0.41 | 53.2 | 53 | 54438.6378 | 0.285 | -0.473 | 75 | 45.3643 | 0.5 | 53.2 | 54.2 | 62205.3263 | 0.3 | 52.9708 | 32.2208 | 0.85286 | 53.2 | 40.4208 | 73680.7075 | 0.39479 | 52.9708 | 31.9565 | 0.98286 | 53.2 | 40.1922 | 86904.6137 | 0.39279 | 50.1641 | 29.3428 | 0.58286 | 53.2 | 38.4785 | 50314.5925 | 0.44 | 76 | 50.7 | 0.96 | 68.7 | 68.8 | 101764.2078 | 0.732 | 76 | 52.3286 | 1.79 | 68.7 | 68.8643 | 176972.2137 | 0.71164 | 76 | 53.3286 | 1.71 | 68.7 | 69.1643 | 161324.2203 | 0.713
2284 | -0.9 | 76.4 | 44.4932 | 631.5105 | 488.6513 | 75.7 | 43.8644 | 0.41 | 53.2 | 53 | 54807.9171 | 0.28664 | -0.29394 | 75 | 46.5577 | 0.49356 | 53.2 | 54.9288 | 58716.7689 | 0.29536 | 72.1175 | 53.8886 | 0.95356 | 53.2 | 61.953 | 72864.5895 | 0.44407 | 72.1175 | 53.0242 | 1.1136 | 53.2 | 61.4886 | 88662.1738 | 0.44207 | 75.4865 | 56.4288 | 0.61356 | 53.2 | 65.3288 | 48987.755 | 0.46727 | 76 | 51.5577 | 0.96 | 68.7 | 69.0644 | 98478.0528 | 0.732 | 76 | 52.9 | 1.79 | 68.7 | 69.0644 | 172776.3842 | 0.712 | 76 | 52.9068 | 1.7 | 68.7 | 69.0356 | 164209.752 | 0.711
2285 | -0.9 | 76.4 | 51.7774 | 413.5813 | 459.9056 | 75.7 | 44.5291 | 0.41 | 53.2 | 53.5291 | 53760.4883 | 0.28735 | -0.64087 | 74.9 | 45.0838 | 0.48 | 53.2 | 53.6128 | 60022.5147 | 0.287 | 70.6637 | 49.7766 | 0.84709 | 53.2 | 57.9766 | 74058.6494 | 0.39419 | 70.6992 | 50.0637 | 0.98709 | 53.2 | 58.1347 | 85250.4407 | 0.39255 | 64.5347 | 43.3702 | 0.55 | 53.2 | 52.1702 | 48431.682 | 0.41606 | 76 | 52.2 | 0.96 | 68.7 | 69.2 | 95718.7668 | 0.731 | 76 | 54.1581 | 1.79 | 68.7 | 69.4645 | 163124.2012 | 0.712 | 76 | 54.0517 | 1.7 | 68.7 | 69.3291 | 155608.2307 | 0.71
2286 | -0.9 | 76.4 | 50.5182 | 433.7686 | 463.8029 | 75.7 | 45.1646 | 0.41 | 53.2 | 53.9 | 52294.4445 | 0.28535 | -1.116 | 74.9 | 43.5646 | 0.48 | 53.2 | 52.6646 | 63313.4978 | 0.28865 | 51.41 | 32.9565 | 0.91939 | 53.2 | 40.8272 | 70712.4761 | 0.4257 | 51.4454 | 33.2333 | 1.0559 | 53.2 | 40.8979 | 80474.3205 | 0.4207 | 56.7019 | 38.0251 | 0.60646 | 53.2 | 46.6251 | 47438.8856 | 0.46276 | 76 | 52.7939 | 0.96 | 68.7 | 69.3646 | 93081.8473 | 0.729 | 76 | 54.8354 | 1.78 | 68.7 | 69.5354 | 157732.1568 | 0.709 | 76 | 55.9646 | 1.69 | 68.7 | 69.8 | 141034.1659 | 0.70535
2287 | -0.91667 | 76.4 | 49.2542 | 561.0408 | 477.343 | 75.7 | 44.4057 | 0.41 | 53.2648 | 53.2705 | 53090.8592 | 0.28235 | -1.6181 | 75 | 44.5943 | 0.49 | 53.2648 | 53.4295 | 61717.6705 | 0.291 | 75.6 | 58.341 | 0.91057 | 53.2648 | 65.641 | 65768.2943 | 0.42323 | 75.7 | 57.641 | 1.0506 | 53.2648 | 65.1762 | 79040.739 | 0.41823 | 75.7 | 56.9705 | 0.57352 | 53.2648 | 65.141 | 44920.0453 | 0.43523 | 76 | 52.441 | 0.96 | 68.7648 | 69.2352 | 94103.4091 | 0.726 | 76 | 54.9648 | 1.77 | 68.7648 | 69.5648 | 155950.8177 | 0.706 | 76 | 58.0533 | 1.6735 | 68.7648 | 70.3295 | 125580.9408 | 0.69935
2288 | -0.93333 | 76.4 | 52.4649 | 375.0963 | 449.2541 | 75.8 | 44.5298 | 0.41 | 53.3 | 53.4298 | 53023.2569 | 0.283 | -1.8878 | 75 | 46.7244 | 0.48 | 53.3 | 54.7946 | 56948.4236 | 0.28735 | 53.7938 | 35.1235 | 0.83649 | 53.3 | 42.3884 | 65487.5229 | 0.38889 | 53.8587 | 34.6884 | 0.96649 | 53.3 | 42.0884 | 77501.2888 | 0.38489 | 50.2971 | 32.1512 | 0.55298 | 53.3 | 39.7864 | 42235.3638 | 0.42179 | 76 | 52.0298 | 0.95 | 68.8 | 69.0649 | 95703.8646 | 0.725 | 76 | 56.7244 | 1.76 | 68.8 | 70.0649 | 142365.1549 | 0.7017 | 76 | 59.4351 | 1.65 | 68.8 | 70.6351 | 114106.1556 | 0.6887
2289 | -0.95 | 76.4 | 47.8951 | 472.7737 | 470.9094 | 75.8 | 45.1 | 0.4 | 53.3 | 53.7 | 51822.6796 | 0.28135 | -1.3561 | 75 | 47.7 | 0.4635 | 53.3 | 55.3 | 52892.202 | 0.2777 | 65.3943 | 48.4943 | 0.96 | 53.3 | 56.0593 | 67819.559 | 0.4466 | 65.4593 | 48.3943 | 1.11 | 53.3 | 55.9593 | 79221.9603 | 0.4426 | 73.2094 | 56.1194 | 0.61 | 53.3 | 63.9844 | 43447.1882 | 0.4621 | 76.1 | 52.135 | 0.95 | 68.8 | 69.1 | 95140.6038 | 0.723 | 76 | 58.33 | 1.7435 | 68.8 | 70.465 | 129301.9667 | 0.6947 | 76 | 58.34 | 1.62 | 68.8 | 70.17 | 119688.4461 | 0.6777
2290 | -0.96667 | 76.5 | 54.2906 | 356.0239 | 449.5612 | 75.8 | 44.5349 | 0.4 | 53.3 | 53.2349 | 52421.8257 | 0.279 | -1.0751 | 74.9349 | 45.7442 | 0.45 | 53.3 | 53.5745 | 54809.8648 | 0.26835 | 72.8353 | 54.5702 | 0.86047 | 53.3 | 61.8399 | 65667.6039 | 0.39919 | 72.9004 | 52.9795 | 0.99047 | 53.3 | 60.8446 | 82729.8631 | 0.39584 | 67.0727 | 46.7122 | 0.53349 | 53.3 | 55.0122 | 45462.786 | 0.40744 | 76.1 | 52.4302 | 0.95 | 68.8 | 69.1651 | 93959.5568 | 0.722 | 76.1 | 58.6 | 1.72 | 68.8 | 70.4 | 125872.3846 | 0.6857 | 76 | 57.9651 | 1.6 | 68.8 | 69.9 | 121013.4784 | 0.66935
2291 | -0.98333 | 76.5 | 52.8043 | 358.1828 | 447.7046 | 75.8 | 45.5261 | 0.4 | 53.3 | 53.9957 | 50687.6881 | 0.27935 | -1.1667 | 75 | 45.9913 | 0.45 | 53.3 | 53.7609 | 54233.8877 | 0.26735 | 49.6 | 33.7218 | 0.89304 | 53.3 | 40.3218 | 59375.6405 | 0.41513 | 49.7 | 33.4088 | 1.0461 | 53.3 | 40.1827 | 71083.1503 | 0.41713 | 52.7003 | 34.7568 | 0.59304 | 53.3 | 42.7916 | 44245.9319 | 0.44913 | 76.1 | 53.1652 | 0.95 | 68.9 | 69.3652 | 90705.5283 | 0.71935 | 76.1 | 59.2957 | 1.7 | 68.9 | 70.4652 | 119583.3967 | 0.6767 | 76.1 | 58.7304 | 1.58 | 68.9 | 70.0652 | 114514.4927 | 0.6607
2292 | -1 | 76.5 | 50.4375 | 497.3524 | 462.6183 | 75.8 | 46.5347 | 0.39 | 53.3 | 54.5347 | 47992.226 | 0.27335 | -0.8266 | 75 | 46.6693 | 0.44 | 53.3 | 54.0693 | 51712.1847 | 0.26135 | 75.7 | 61.404 | 0.9104 | 53.3 | 67.4386 | 54304.6877 | 0.42185 | 75.8 | 62.8693 | 1.0539 | 53.3 | 68.304 | 57069.3935 | 0.4212 | 75.8 | 57.8733 | 0.57347 | 53.3 | 65.6733 | 42981.7752 | 0.43451 | 76.1 | 54.5614 | 0.94 | 68.9 | 69.7653 | 84919.7604 | 0.71635 | 76.1 | 59.4693 | 1.6735 | 68.9 | 70.4347 | 116446.0001 | 0.66569 | 76.1 | 58.204 | 1.56 | 68.9 | 69.7347 | 116178.2677 | 0.65069
2293 | -1.0167 | 76.5 | 53.5655 | 318.9147 | 429.6891 | 75.8 | 46.4 | 0.38 | 53.4 | 54.3 | 47010.3739 | 0.26635 | -0.89218 | 75 | 46.6655 | 0.43 | 53.4 | 53.9 | 50739.6365 | 0.25635 | 52.2254 | 36.1909 | 0.81655 | 53.4 | 42.2563 | 54658.636 | 0.37893 | 52.2909 | 37.7909 | 0.93655 | 53.4 | 43.1909 | 56691.9226 | 0.37262 | 49.7 | 31.8891 | 0.55309 | 53.4 | 39.3582 | 41411.3109 | 0.42216 | 76.1 | 55.7655 | 0.93345 | 68.9 | 70 | 79644.6309 | 0.71035 | 76.1 | 58.3036 | 1.65 | 68.9 | 69.8691 | 122581.1488 | 0.65569 | 76.1 | 58.8273 | 1.54 | 68.9 | 69.8309 | 111149.017 | 0.64269
2294 | -1.0333 | 76.6 | 50.1164 | 393.3981 | 449.5522 | 75.8656 | 46.9656 | 0.38 | 53.4 | 54.6 | 45680.6865 | 0.26369 | 0.033879 | 75 | 47.1344 | 0.42344 | 53.4 | 54.2344 | 49366.7579 | 0.25334 | 58.7489 | 45.3424 | 0.94311 | 53.4 | 51.2112 | 52851.7283 | 0.43725 | 58.8489 | 45.9457 | 1.0731 | 53.4 | 51.4457 | 57802.1176 | 0.42625 | 66.5834 | 51.1834 | 0.62656 | 53.4 | 58.4834 | 40206.7393 | 0.475 | 75.9246 | 56.6868 | 0.93 | 69 | 69.9901 | 74776.0525 | 0.707 | 75.0901 | 57.818 | 1.63 | 69 | 68.9213 | 117663.9605 | 0.65 | 74.9901 | 58.5901 | 1.52 | 69 | 68.9246 | 104305.2095 | 0.635
2295 | -1.05 | 76.6 | 54.4598 | 347.742 | 435.6431 | 75.9 | 47.6314 | 0.37 | 53.4 | 54.8657 | 43205.5825 | 0.25569 | -0.36697 | 75 | 48.3284 | 0.41343 | 53.4 | 54.8971 | 46042.2481 | 0.24669 | 73.7637 | 59.6696 | 0.85029 | 53.4 | 65.2353 | 49748.913 | 0.3938 | 73.7637 | 60.0667 | 0.96029 | 53.4 | 65.301 | 54963.238 | 0.38115 | 67.5451 | 51.0794 | 0.55343 | 53.4 | 58.0137 | 38171.3379 | 0.42143 | 76.2 | 58.5971 | 0.92 | 69 | 70.6657 | 67517.5835 | 0.69769 | 76.2 | 60.5314 | 1.61 | 69 | 70.4657 | 105629.1768 | 0.64169 | 76.1 | 58.1716 | 1.5 | 69 | 69.3686 | 112469.3441 | 0.62669
2296 | -1.0667 | 76.6 | 53.9316 | 319.2912 | 425.5689 | 68.2078 | 42.6316 | 0.36658 | 53.4 | 49.2 | 38986.4325 | 0.25397 | 2.9876 | 67.4078 | 41.971 | 0.41 | 53.4 | 48.2368 | 43542.9123 | 0.24463 | 49.6 | 35.3316 | 0.86316 | 53.4 | 41.0974 | 51522.2355 | 0.4009 | 49.7 | 36.6632 | 0.96974 | 53.4 | 41.6632 | 52693.1528 | 0.38624 | 49.7 | 35.1632 | 0.59658 | 53.4 | 41.7632 | 36368.1166 | 0.4549 | 69.9549 | 52.9891 | 0.91 | 69 | 64.5549 | 64608.6087 | 0.69097 | 72.7627 | 57.4285 | 1.58 | 69 | 67.0285 | 101580.0133 | 0.63034 | 72.7285 | 55.2233 | 1.49 | 69 | 66.0601 | 108714.115 | 0.622
2297 | -1.0833 | 76.6 | 47.3022 | 503.5669 | 461.6914 | 75.9 | 54.8955 | 0.36341 | 53.4 | 60.1978 | 31732.9782 | 0.25139 | 1.3608 | 75 | 53.9592 | 0.41341 | 53.4 | 59.1955 | 36674.0389 | 0.24904 | 69.1757 | 56.8734 | 0.95 | 53.4 | 62.3075 | 49038.9681 | 0.44102 | 69.2757 | 57.3098 | 1.0634 | 53.4 | 62.3439 | 52719.1287 | 0.42202 | 74.6026 | 63.0981 | 0.62341 | 53.4 | 68.5345 | 29954.1903 | 0.47309 | 75.5524 | 60.548 | 0.93 | 69.1 | 70.9843 | 58812.1084 | 0.709 | 73.3457 | 59.4753 | 1.6266 | 69.1 | 68.3775 | 94644.2143 | 0.64832 | 73.3457 | 57.8116 | 1.5366 | 69.1 | 67.7116 | 99672.2067 | 0.64298
2298 | -1.1 | 76.7 | 54.2397 | 285.2702 | 421.9795 | 75.6359 | 53.5416 | 0.3034 | 53.5 | 58.2416 | 28425.799 | 0.21404 | -1.3051 | 74.6359 | 54.4057 | 0.3534 | 53.5 | 58.7397 | 30221.9919 | 0.21338 | 63.3909 | 49.8268 | 0.81679 | 53.5 | 54.9928 | 46197.994 | 0.37872 | 63.4909 | 48.3627 | 0.90679 | 53.5 | 53.7947 | 56976.3126 | 0.35938 | 53.8627 | 43.6947 | 0.54 | 53.5 | 47.8287 | 22902.3675 | 0.40768 | 76.3 | 62.9321 | 0.9134 | 69.1 | 72.066 | 50924.8265 | 0.69402 | 76.3 | 63 | 1.6034 | 69.1 | 71.4 | 88701.2463 | 0.63702 | 76.2 | 60.534 | 1.52 | 69.1 | 70.434 | 100027.4859 | 0.63568
2299 | -1.1333 | 76.7 | 54.5031 | 288.1465 | 427.069 | 64.6245 | 42.5876 | 0.31661 | 53.5 | 47.4876 | 29213.7106 | 0.22097 | 9.5641 | 63.7245 | 42.9568 | 0.36661 | 53.5 | 47.423 | 31610.9645 | 0.21697 | 49.6 | 37.4646 | 0.89984 | 53.5 | 42.5646 | 45711.9927 | 0.41828 | 49.7 | 35.1646 | 1.0198 | 53.5 | 41.0646 | 61550.7054 | 0.40494 | 51.1553 | 42.4876 | 0.58661 | 53.5 | 46.3876 | 21392.994 | 0.44795 | 64.1031 | 52.6 | 0.91661 | 69.2 | 60.5016 | 44107.3198 | 0.69929 | 65.414 | 51.1817 | 1.5932 | 69.2 | 60.114 | 94190.9583 | 0.63397 | 65.3478 | 49.7463 | 1.5232 | 69.2 | 59.5801 | 99635.8067 | 0.63763
2300 | -1.1667 | 76.8 | 47.4265 | 558.4181 | 472.7639 | 76 | 54.3012 | 0.31337 | 53.5 | 58.9349 | 28078.2908 | 0.21602 | -0.7021 | 74.9337 | 52.3699 | 0.36337 | 53.5 | 57.2361 | 34066.728 | 0.21569 | 73.7747 | 62.4422 | 0.94675 | 53.5 | 67.4422 | 44590.3612 | 0.43804 | 73.8747 | 60.2422 | 1.0867 | 53.5 | 66.1422 | 61491.0991 | 0.4317 | 76.0663 | 67.1012 | 0.56675 | 53.5 | 71.0012 | 21370.5391 | 0.43273 | 76.3663 | 66.5663 | 0.94337 | 69.2 | 73.4663 | 38562.534 | 0.71935 | 74.8157 | 60.9819 | 1.6866 | 69.2 | 70.1819 | 97401.5544 | 0.67133 | 74.7819 | 60.1819 | 1.62 | 69.2 | 69.9157 | 98867.1604 | 0.67733
2301 | -1.2 | 76.8 | 55.3353 | 259.7137 | 427.4137 | 75.369 | 51.1707 | 0.27 | 53.6 | 55.7043 | 27363.6663 | 0.18834 | -2.0305 | 74.269 | 48.9034 | 0.33336 | 53.6 | 53.9698 | 35320.0382 | 0.19867 | 56.7274 | 44.2602 | 0.81 | 53.6 | 48.9274 | 42157.6384 | 0.37567 | 56.7274 | 41.5274 | 0.95 | 53.6 | 47.2274 | 60229.2098 | 0.37634 | 51.0111 | 40.4775 | 0.49664 | 53.6 | 44.4775 | 21782.7002 | 0.37732 | 76.4 | 65.8345 | 0.92 | 69.3 | 73.1336 | 40506.6136 | 0.69834 | 76.4 | 62.8 | 1.66 | 69.3 | 71.7 | 94123.0011 | 0.66067 | 76.4 | 61.5 | 1.6 | 69.3 | 71.3336 | 99585.363 | 0.66967
2302 | -1.2333 | 76.9 | 54.9366 | 254.033 | 438.9228 | 69.8299 | 45.3964 | 0.28 | 53.6 | 50.2629 | 28766.9022 | 0.19666 | 6.0977 | 68.8964 | 45.1289 | 0.35665 | 53.6 | 50.2289 | 35608.3343 | 0.21432 | 50.1985 | 39.265 | 0.9033 | 53.6 | 43.898 | 41502.0341 | 0.42131 | 50.2985 | 36.698 | 1.0799 | 53.6 | 42.498 | 61442.2816 | 0.43098 | 54.0578 | 43.8913 | 0.55665 | 53.6 | 48.1578 | 23509.9487 | 0.42132 | 68.5985 | 56.632 | 0.91665 | 69.3665 | 64.865 | 45920.3735 | 0.69732 | 68.3015 | 54.768 | 1.6566 | 69.3665 | 63.568 | 93302.7419 | 0.65832 | 68.235 | 53.468 | 1.6033 | 69.3665 | 63.268 | 98909.3347 | 0.67032
2303 | -1.2667 | 76.9 | 51.1985 | 470.5156 | 467.6029 | 76 | 49.3003 | 0.27334 | 53.6666 | 54.3669 | 30691.882 | 0.19067 | -2.5627 | 75 | 48.3673 | 0.35 | 53.6666 | 53.9005 | 39087.3677 | 0.20967 | 76.1 | 64.5669 | 0.90002 | 53.6666 | 69.3669 | 43488.8236 | 0.41834 | 76.1666 | 63.3334 | 1.0934 | 53.6666 | 68.8668 | 58615.7805 | 0.43501 | 76.2 | 64.4003 | 0.51002 | 53.6666 | 68.9669 | 25284.9234 | 0.38868 | 76.5 | 63.0335 | 0.92 | 69.4 | 72.2668 | 51978.8957 | 0.699 | 76.5 | 63.1334 | 1.69 | 69.4 | 72 | 94244.3099 | 0.67267 | 76.5 | 62.5666 | 1.6433 | 69.4 | 72 | 95420.1951 | 0.68667
2304 | -1.3 | 77 | 55.2669 | 275.608 | 432.7671 | 72.5645 | 43.8645 | 0.27 | 53.7 | 49.2645 | 32195.2769 | 0.18667 | -2.3863 | 71.598 | 42.6647 | 0.35667 | 53.7 | 48.7647 | 42835.4996 | 0.21133 | 50.5981 | 37.5983 | 0.81335 | 53.7 | 42.4983 | 44166.3929 | 0.37634 | 50.6981 | 37.2316 | 0.99335 | 53.7 | 42.5983 | 55633.6203 | 0.39601 | 49.7 | 36.7335 | 0.48667 | 53.7 | 41.5002 | 26375.839 | 0.36934 | 75.7325 | 60.3991 | 0.9 | 69.5 | 70.7658 | 57874.9058 | 0.68467 | 76.5 | 62.7665 | 1.66 | 69.5 | 71.8 | 95428.185 | 0.66067 | 76.5 | 62.5333 | 1.62 | 69.5 | 71.8333 | 94376.6526 | 0.67567
2305 | -1.3333 | 77 | 52.33 | 320.2723 | 459.7186 | 75.0053 | 48.8722 | 0.3 | 53.7 | 54.3722 | 32751.1161 | 0.20867 | 3.7607 | 74.0385 | 47.4385 | 0.4 | 53.7 | 53.8053 | 44241.0625 | 0.23734 | 55.4438 | 43.9443 | 0.92337 | 53.7 | 48.9443 | 44512.9522 | 0.43102 | 55.5107 | 43.5443 | 1.1334 | 53.7 | 48.9443 | 56539.2682 | 0.45168 | 62.1791 | 50.3459 | 0.55 | 53.7 | 55.2459 | 27210.1196 | 0.41701 | 72.6043 | 56.5711 | 0.91668 | 69.5 | 67.5711 | 61541.0309 | 0.69667 | 70.4695 | 56.4364 | 1.6767 | 69.5 | 65.6364 | 98057.8477 | 0.66634 | 70.3695 | 56.2364 | 1.6367 | 69.5 | 65.7695 | 96692.178 | 0.68234
2306 | -1.3667 | 77.1 | 55.074 | 372.2982 | 461.397 | 76.2 | 49.6 | 0.29 | 53.8 | 54.933 | 31973.5622 | 0.19966 | -2.2214 | 75.3 | 47.6661 | 0.39 | 53.8 | 54.133 | 45283.2023 | 0.23433 | 75.5304 | 62.8956 | 0.85322 | 53.8 | 67.8956 | 44995.3429 | 0.39596 | 75.5634 | 62.6956 | 1.0532 | 53.8 | 68.0956 | 56766.8915 | 0.41896 | 70.5458 | 56.911 | 0.47661 | 53.8 | 61.878 | 27089.0567 | 0.36163 | 76.7 | 60.3 | 0.91 | 69.6 | 71.433 | 62174.857 | 0.69099 | 76.667 | 62.333 | 1.6733 | 69.6 | 71.8 | 100195.9175 | 0.66666 | 76.6 | 61.8661 | 1.6333 | 69.6 | 71.833 | 100658.7658 | 0.68366
2307 | -1.4 | 77.1 | 55.9683 | 270.1558 | 443.6464 | 71.3609 | 44.6622 | 0.28 | 53.8 | 49.8622 | 31216.9813 | 0.19534 | -1.2318 | 70.4609 | 43.1292 | 0.39671 | 53.8 | 49.5963 | 45122.1029 | 0.23601 | 49.6 | 36.7012 | 0.84342 | 53.8 | 41.8012 | 45583.4618 | 0.39305 | 49.7 | 36.5683 | 1.0501 | 53.8 | 42.0012 | 57218.691 | 0.41605 | 49.7 | 36.4342 | 0.50671 | 53.8 | 41.5012 | 28034.4148 | 0.38405 | 73.7877 | 57.7548 | 0.9 | 69.7 | 68.4877 | 60021.8326 | 0.68133 | 76.0963 | 60.8951 | 1.65 | 69.7 | 70.7292 | 104675.2319 | 0.65666 | 76.0634 | 60.6292 | 1.6133 | 69.7 | 70.8963 | 104360.9542 | 0.67466
2308 | -1.4333 | 77.2 | 49.9249 | 404.0598 | 476.1627 | 76.3 | 50.1984 | 0.28328 | 53.8 | 55.3984 | 31299.483 | 0.19966 | -0.50897 | 75.4 | 49.2656 | 0.41 | 53.8 | 55.6328 | 44708.9613 | 0.24366 | 67.7753 | 56.0753 | 0.94 | 53.8 | 61.1753 | 45974.1533 | 0.43633 | 67.8753 | 55.9753 | 1.16 | 53.8 | 61.4081 | 57515.1815 | 0.46033 | 74.5315 | 61.2955 | 0.54328 | 53.8 | 66.6955 | 29780.9686 | 0.40995 | 76.5703 | 61.3703 | 0.90328 | 69.7 | 71.6703 | 57584.9995 | 0.68766 | 75.3454 | 59.1782 | 1.67 | 69.7 | 69.8454 | 113058.2413 | 0.66534 | 75.3126 | 59.7454 | 1.6367 | 69.7 | 70.2126 | 106724.8095 | 0.68334
2309 | -1.4667 | 77.2 | 55.2269 | 266.0097 | 447.9558 | 76.4 | 48.8654 | 0.27327 | 53.9 | 54.1654 | 31579.9566 | 0.19133 | -1.6289 | 75.4 | 49.9019 | 0.39327 | 53.9 | 55.9346 | 42127.7214 | 0.23565 | 65.4097 | 51.7404 | 0.80654 | 53.9 | 56.8404 | 46122.22 | 0.37427 | 65.4423 | 51.8404 | 0.99981 | 53.9 | 57.3077 | 56900.2113 | 0.39827 | 56.1385 | 40.3385 | 0.47 | 53.9 | 45.9385 | 30771.2321 | 0.354 | 76.8 | 61.4327 | 0.89 | 69.8 | 71.7 | 57129.3413 | 0.67565 | 76.8 | 59.9 | 1.66 | 69.8 | 70.9 | 116990.8455 | 0.66033 | 76.8 | 60.6327 | 1.62 | 69.8 | 71.4 | 109017.3557 | 0.67665
2310 | -1.5 | 77.3 | 54.6258 | 279.828 | 455.3083 | 71.0788 | 44.8833 | 0.29 | 53.9 | 50.1833 | 31782.6128 | 0.20237 | 4.1296 | 70.1788 | 46.081 | 0.4 | 53.9 | 51.881 | 40187.2879 | 0.23802 | 49.6 | 36.9023 | 0.88348 | 53.9 | 42.1023 | 47169.8504 | 0.41142 | 49.7 | 36.8674 | 1.0902 | 53.9 | 42.4348 | 58420.3054 | 0.43509 | 52.1947 | 38.3643 | 0.54348 | 53.9 | 44.0643 | 31306.4724 | 0.41176 | 70.4652 | 54.7326 | 0.88674 | 69.8674 | 65.1652 | 58294.8096 | 0.6737 | 71.2841 | 54.4515 | 1.65 | 69.8674 | 65.3841 | 115756.7034 | 0.65802 | 71.1841 | 54.7841 | 1.61 | 69.8674 | 65.7515 | 110549.3747 | 0.67302
2311 | -1.5333 | 77.3 | 49.6832 | 495.3843 | 486.9738 | 76.5 | 50.0649 | 0.29 | 53.9 | 55.3649 | 31796.6937 | 0.20065 | -1.7662 | 75.5 | 50.4298 | 0.39 | 53.9 | 56.2298 | 40729.4825 | 0.23165 | 76.2728 | 63.5026 | 0.90974 | 53.9 | 68.8351 | 48361.0424 | 0.42087 | 76.3403 | 63.1351 | 1.1197 | 53.9 | 69.0351 | 61436.3883 | 0.44454 | 76.6 | 62.3298 | 0.52325 | 53.9 | 67.9623 | 31224.9278 | 0.39687 | 76.9 | 61.1325 | 0.89 | 69.9 | 71.7 | 58834.4554 | 0.67865 | 76.9 | 60.7675 | 1.69 | 69.9 | 71.5 | 113983.871 | 0.67232 | 76.8675 | 60.8 | 1.6432 | 69.9 | 71.7 | 110316.7322 | 0.68732
2312 | -1.5667 | 77.4 | 54.7353 | 282.3319 | 449.8736 | 75.0793 | 47.6439 | 0.28 | 54 | 52.9439 | 31846.7677 | 0.19332 | -1.6273 | 74.0793 | 47.4763 | 0.37 | 54 | 53.3763 | 41395.5192 | 0.22232 | 52.2523 | 37.6876 | 0.80677 | 54 | 43.0876 | 48799.0476 | 0.37238 | 52.3523 | 37.22 | 0.99677 | 54 | 43.1876 | 62835.4883 | 0.39638 | 49.7 | 35.8089 | 0.49353 | 54 | 40.9736 | 28657.214 | 0.3748 | 76.9677 | 60.9323 | 0.88 | 70 | 71.5 | 58796.2091 | 0.66765 | 76.9 | 60.7323 | 1.67 | 70 | 71.4 | 113082.8968 | 0.66532 | 76.9 | 60.8 | 1.6232 | 70 | 71.6 | 109480.385 | 0.67965
2313 | -1.6 | 77.4 | 51.9157 | 335.7317 | 474.9837 | 75.762 | 49.962 | 0.3 | 54 | 55.3298 | 31908.5242 | 0.20668 | 3.6385 | 74.762 | 49.4298 | 0.39 | 54 | 55.362 | 41618.2884 | 0.23468 | 56.3406 | 43.7439 | 0.92355 | 54 | 49.1439 | 48852.4847 | 0.43078 | 56.3406 | 43.2439 | 1.1436 | 54 | 49.2439 | 62708.173 | 0.45578 | 63.8861 | 52.3861 | 0.56 | 54 | 57.2861 | 26757.5399 | 0.42503 | 73.5943 | 57.6943 | 0.88678 | 70 | 68.2943 | 59014.9905 | 0.67403 | 71.6099 | 55.5777 | 1.6768 | 70 | 66.1777 | 113129.9998 | 0.66939 | 71.6099 | 55.5777 | 1.6368 | 70 | 66.3777 | 109325.6011 | 0.68271
2314 | -1.6333 | 77.5 | 54.9614 | 371.0993 | 474.05 | 76.6 | 49.4963 | 0.28321 | 54.1 | 54.8642 | 32201.5971 | 0.19832 | -1.7102 | 75.6 | 49.4321 | 0.38 | 54.1 | 55.3642 | 41349.5429 | 0.22564 | 76.6 | 62.6927 | 0.84963 | 54.1 | 68.1927 | 49188.4371 | 0.39482 | 76.6321 | 62.4927 | 1.0528 | 54.1 | 68.4606 | 62435.0376 | 0.4205 | 71.4049 | 57.7297 | 0.47642 | 54.1 | 62.7297 | 27436.772 | 0.36582 | 77.1 | 61 | 0.88 | 70.1 | 71.6 | 59186.1205 | 0.66864 | 77 | 61.0321 | 1.69 | 70.1 | 71.7 | 112814.3307 | 0.67164 | 77 | 61 | 1.64 | 70.1 | 71.8 | 109824.569 | 0.68464
2315 | -1.6667 | 77.5 | 55.572 | 280.2678 | 457.8841 | 70.916 | 43.756 | 0.2868 | 54.1 | 49.156 | 32438.5758 | 0.19872 | -0.34469 | 70.016 | 43.688 | 0.3768 | 54.1 | 49.588 | 41215.0651 | 0.22404 | 49.6 | 35.64 | 0.8504 | 54.1 | 41.14 | 49567.2858 | 0.39384 | 49.7 | 35.54 | 1.0504 | 54.1 | 41.472 | 62146.2524 | 0.41916 | 49.7 | 36.472 | 0.5136 | 54.1 | 41.604 | 28370.962 | 0.38984 | 73.2919 | 56.9919 | 0.87 | 70.168 | 67.5919 | 59087.7748 | 0.661 | 75.944 | 59.776 | 1.67 | 70.168 | 70.376 | 112566.548 | 0.66432 | 75.844 | 59.644 | 1.62 | 70.168 | 70.476 | 110070.1219 | 0.67732
2316 | -1.7 | 77.6 | 49.1188 | 440.0894 | 495.5233 | 76.7 | 50.4956 | 0.3 | 54.1 | 55.9638 | 32507.5005 | 0.20664 | -0.4698 | 75.8 | 51 | 0.38319 | 54.1 | 56.7 | 39881.6353 | 0.22996 | 70.5944 | 58.0262 | 0.94319 | 54.1 | 63.5262 | 49568.3207 | 0.43796 | 70.6944 | 57.9262 | 1.1632 | 54.1 | 63.8262 | 61953.8589 | 0.46296 | 75.816 | 62.9754 | 0.54319 | 54.1 | 68.2435 | 28972.7863 | 0.41083 | 77.0406 | 61.0725 | 0.88319 | 70.2 | 71.6725 | 59107.4243 | 0.67232 | 75.8073 | 59.8392 | 1.7 | 70.2 | 70.5073 | 113871.31 | 0.67836 | 75.8073 | 59.8073 | 1.65 | 70.2 | 70.7073 | 110476.1254 | 0.69036
2317 | -1.7333 | 77.6 | 55.713 | 247.8665 | 461.8507 | 76.8 | 49.6318 | 0.29 | 54.2 | 55.0318 | 32408.971 | 0.19932 | -1.6071 | 75.7 | 50.0953 | 0.36318 | 54.2 | 55.6953 | 39033.3101 | 0.21764 | 65.459 | 50.9225 | 0.80635 | 54.2 | 56.3543 | 49289.994 | 0.37586 | 65.5272 | 50.7543 | 1.0064 | 54.2 | 56.6543 | 62130.3664 | 0.39986 | 56.2178 | 41.3861 | 0.47 | 54.2 | 46.6178 | 28984.3791 | 0.354 | 77.2 | 61 | 0.87 | 70.3 | 71.6 | 59185.9577 | 0.66332 | 77.2 | 60.6635 | 1.69 | 70.3 | 71.6318 | 116649.2722 | 0.67264 | 77.2 | 60.9318 | 1.64 | 70.3 | 71.9 | 110979.4289 | 0.68432
2318 | -1.7667 | 77.7 | 54.7115 | 271.711 | 471.2376 | 72.3619 | 46.472 | 0.29683 | 54.2 | 51.772 | 32151.6833 | 0.20673 | 3.5205 | 71.4303 | 46.2353 | 0.37683 | 54.2 | 51.8353 | 39236.1581 | 0.22273 | 49.6 | 36.5734 | 0.9005 | 54.2 | 41.9734 | 49040.1171 | 0.41689 | 49.7 | 36.1734 | 1.1073 | 54.2 | 42.105 | 62273.7747 | 0.43989 | 53.3225 | 40.6959 | 0.54367 | 54.2 | 45.8959 | 28560.1163 | 0.4102 | 71.6 | 55.3683 | 0.87 | 70.3 | 65.9683 | 59269.9844 | 0.66273 | 72.233 | 55.4014 | 1.68 | 70.3 | 66.533 | 118228.8067 | 0.66937 | 72.233 | 55.833 | 1.6268 | 70.3 | 66.8014 | 111207.501 | 0.68005
2319 | -1.8 | 77.7 | 50.8116 | 476.2336 | 499.5506 | 76.9 | 50.2946 | 0.29 | 54.2 | 55.6946 | 32396.0802 | 0.20263 | -1.676 | 75.8 | 50.1631 | 0.36315 | 54.2 | 55.7631 | 39225.0859 | 0.21863 | 76.9 | 63.8577 | 0.90261 | 54.2 | 69.3261 | 49157.6714 | 0.41973 | 76.9685 | 63.5577 | 1.1126 | 54.2 | 69.5261 | 62265.3556 | 0.44373 | 77 | 63.6577 | 0.50631 | 54.2 | 68.8577 | 28320.9946 | 0.38573 | 77.3 | 61.1 | 0.88 | 70.4 | 71.8 | 59477.6577 | 0.66663 | 77.3 | 60.7 | 1.71 | 70.4 | 71.9 | 118422.7045 | 0.68132 | 77.2685 | 61.1 | 1.65 | 70.4 | 72.1 | 111658.2764 | 0.69032
2320 | -1.8333 | 77.8 | 54.9743 | 282.008 | 463.9858 | 74.9797 | 47.4112 | 0.28 | 54.3 | 52.8797 | 32636.9331 | 0.19731 | -1.4772 | 73.9483 | 47.4112 | 0.35 | 54.3 | 53.0112 | 39268.4476 | 0.21131 | 51.5166 | 37.0223 | 0.81372 | 54.3 | 42.5223 | 49240.7419 | 0.3768 | 51.5852 | 36.7223 | 1.0037 | 54.3 | 42.6223 | 62473.6655 | 0.3998 | 49.7 | 35.6429 | 0.48372 | 54.3 | 40.8429 | 28538.4579 | 0.36792 | 77.3686 | 60.9 | 0.87 | 70.5 | 71.6 | 59652.9779 | 0.65863 | 77.3 | 60.6314 | 1.7 | 70.5 | 71.8 | 118328.1835 | 0.67531 | 77.3 | 60.9 | 1.6331 | 70.5 | 71.9314 | 112190.7851 | 0.68263
2321 | -1.8667 | 77.8 | 51.6009 | 346.2379 | 492.8253 | 76.4365 | 50.6678 | 0.3 | 54.3 | 56.0678 | 32464.2177 | 0.21 | 3.2217 | 75.3678 | 50.1991 | 0.37 | 54.3 | 55.7991 | 39340.8158 | 0.223 | 58.0461 | 45.5522 | 0.94374 | 54.3 | 51.0209 | 49310.6724 | 0.4365 | 58.1148 | 45.0522 | 1.1537 | 54.3 | 51.0522 | 63109.7949 | 0.45918 | 66.3079 | 53.9079 | 0.55 | 54.3 | 59.1079 | 28671.8647 | 0.42069 | 74.8548 | 58.6548 | 0.88 | 70.5 | 69.3548 | 59588.9046 | 0.66806 | 72.5618 | 56.1304 | 1.7069 | 70.5 | 67.2304 | 118002.7485 | 0.68143 | 72.5618 | 56.2304 | 1.6469 | 70.5 | 67.3304 | 112432.7579 | 0.68775
2322 | -1.9 | 77.9 | 55.8139 | 344.2838 | 486.6608 | 77 | 50.0936 | 0.29 | 54.3688 | 55.5624 | 32410.6518 | 0.20062 | -1.584 | 76 | 49.3936 | 0.36 | 54.3688 | 55.0936 | 39945.8685 | 0.21462 | 76.3807 | 62.4366 | 0.84936 | 54.3688 | 67.9366 | 49462.8288 | 0.39437 | 76.4807 | 61.9678 | 1.0494 | 54.3688 | 68.0366 | 63364.0647 | 0.41737 | 70.1445 | 55.6317 | 0.47624 | 54.3688 | 60.9005 | 28803.8198 | 0.36037 | 77.5 | 61.0312 | 0.87 | 70.6 | 71.8 | 59854.2676 | 0.66362 | 77.4 | 61 | 1.7131 | 70.6 | 72.1 | 117780.4424 | 0.68262 | 77.4 | 61.1 | 1.65 | 70.6 | 72.2 | 112253.7988 | 0.68862
2323 | -1.9333 | 77.9 | 55.8379 | 270.4636 | 474.095 | 71.9796 | 44.8554 | 0.28689 | 54.4 | 50.3243 | 32594.5745 | 0.20076 | -0.25674 | 70.9796 | 44.1554 | 0.36 | 54.4 | 49.9554 | 40545.4617 | 0.21607 | 49.6 | 35.8446 | 0.86068 | 54.4 | 41.3446 | 49483.8478 | 0.39896 | 49.7 | 35.3757 | 1.0607 | 54.4 | 41.3757 | 63335.774 | 0.42196 | 49.7 | 36.2446 | 0.51379 | 54.4 | 41.5446 | 29067.5114 | 0.39196 | 73.87 | 57.17 | 0.87 | 70.6689 | 68.07 | 60524.3101 | 0.65769 | 76.3282 | 59.7282 | 1.7 | 70.6689 | 70.8282 | 117891.2532 | 0.67631 | 76.2972 | 59.8282 | 1.63 | 70.6689 | 70.9282 | 112394.88 | 0.68131
2324 | -1.9667 | 78 | 49.4548 | 443.6575 | 511.507 | 77.1 | 50.5619 | 0.2931 | 54.4 | 55.9619 | 32693.0169 | 0.20531 | -1.0754 | 76.1 | 49.9619 | 0.37 | 54.4 | 55.7619 | 40642.897 | 0.22231 | 73.6997 | 61.0925 | 0.9431 | 54.4 | 66.5925 | 49512.0732 | 0.43786 | 73.7306 | 60.5616 | 1.1562 | 54.4 | 66.6616 | 63571.1857 | 0.46086 | 77.0214 | 63.8762 | 0.53619 | 54.4 | 69.2452 | 29291.5609 | 0.40664 | 77.569 | 60.931 | 0.88 | 70.7 | 71.9 | 61024.437 | 0.66731 | 76.9737 | 60.6428 | 1.73 | 70.7 | 71.7428 | 118298.2186 | 0.68769 | 76.9737 | 60.7428 | 1.65 | 70.7 | 71.7737 | 112440.1803 | 0.69169
2325 | -2 | 78 | 55.4934 | 240.3009 | 474.9345 | 77.1 | 49.7308 | 0.28308 | 54.5 | 55.2308 | 32647.6255 | 0.19831 | -1.4624 | 76.1 | 49.1308 | 0.36 | 54.5 | 54.9617 | 40866.9568 | 0.21631 | 62.6373 | 47.8298 | 0.80308 | 54.5 | 53.3298 | 49834.1239 | 0.37385 | 62.6682 | 47.3298 | 0.99617 | 54.5 | 53.4298 | 63820.6414 | 0.39616 | 53.0532 | 38.0915 | 0.46692 | 54.5 | 43.3915 | 29341.1707 | 0.35577 | 77.6 | 60.8 | 0.87 | 70.8 | 71.8 | 60938.5623 | 0.66131 | 77.6 | 61 | 1.71 | 70.8 | 72.2 | 118774.3742 | 0.68162 | 77.6 | 61.2 | 1.64 | 70.8 | 72.2308 | 112316.6782 | 0.68531
2326 | -2.0333 | 78.1 | 54.0452 | 273.8852 | 490.3264 | 74.6319 | 48.309 | 0.29693 | 54.5 | 53.7397 | 32609.3399 | 0.20639 | 3.4306 | 73.6319 | 47.509 | 0.37693 | 54.5 | 53.409 | 41278.8898 | 0.22608 | 50.6391 | 37.5162 | 0.91078 | 54.5 | 43.1162 | 50184.2238 | 0.42301 | 50.7391 | 37.0162 | 1.1208 | 54.5 | 43.1162 | 63925.7494 | 0.44601 | 56.3956 | 43.6727 | 0.54693 | 54.5 | 48.9727 | 29190.2796 | 0.41731 | 73.0542 | 56.4235 | 0.87 | 70.8 | 67.3235 | 60667.731 | 0.66377 | 72.8687 | 56.138 | 1.7069 | 70.8 | 67.3687 | 119287.6462 | 0.67908 | 72.7994 | 56.2687 | 1.63 | 70.8 | 67.3687 | 112751.7057 | 0.68139
2327 | -2.0667 | 78.1 | 52.6593 | 444.0703 | 510.4875 | 77.3 | 50.1612 | 0.29 | 54.5 | 55.6612 | 32684.7535 | 0.20131 | -1.4262 | 76.2 | 48.9918 | 0.37 | 54.5 | 55.0612 | 42461.021 | 0.22231 | 77.3 | 63.653 | 0.88918 | 54.5 | 69.3224 | 50522.4517 | 0.41359 | 77.3 | 63.353 | 1.0922 | 54.5 | 69.453 | 64074.6724 | 0.43559 | 77.4 | 63.553 | 0.49612 | 54.5 | 68.853 | 28998.8109 | 0.38059 | 77.7 | 61.1306 | 0.87306 | 70.9 | 72 | 60565.9916 | 0.66461 | 77.7 | 61.1 | 1.72 | 70.9 | 72.3 | 119718.9204 | 0.68561 | 77.6694 | 61.1306 | 1.6431 | 70.9 | 72.3 | 113663.7906 | 0.68731
2328 | -2.1 | 78.2 | 55.4475 | 279.7767 | 480.3511 | 74.8148 | 47.1148 | 0.28 | 54.6 | 52.5453 | 32748.2758 | 0.197 | -1.2087 | 73.8148 | 46.1538 | 0.37 | 54.6 | 52.2843 | 42893.3722 | 0.2217 | 50.1489 | 35.3964 | 0.8239 | 54.6 | 41.0964 | 50788.1223 | 0.38334 | 50.2184 | 35.1659 | 1.0209 | 54.6 | 41.2659 | 63953.4391 | 0.40534 | 49.7 | 35.6475 | 0.4939 | 54.6 | 40.9475 | 29165.3737 | 0.37773 | 77.4915 | 60.722 | 0.87 | 71 | 71.622 | 60592.0004 | 0.65861 | 77.7 | 61 | 1.71 | 71 | 72.2 | 119749.5704 | 0.6803 | 77.7 | 60.9 | 1.63 | 71 | 72.2 | 114395.1058 | 0.68061
2329 | -2.15 | 78.3 | 50.7557 | 378.3585 | 515.6015 | 77.4 | 50.9608 | 0.29304 | 54.6 | 56.3608 | 32562.9757 | 0.20561 | 1.3248 | 76.4 | 50.4304 | 0.39 | 54.6 | 56.4304 | 42021.4539 | 0.2313 | 63.8875 | 51.2268 | 0.95696 | 54.6 | 56.8268 | 50633.3814 | 0.44248 | 63.9572 | 50.8268 | 1.167 | 54.6 | 56.9268 | 64098.2142 | 0.46348 | 72.866 | 60.1964 | 0.55304 | 54.6 | 65.5964 | 29520.0484 | 0.42222 | 77.2228 | 60.6228 | 0.88 | 71.1 | 71.5925 | 61029.2381 | 0.6677 | 75.1709 | 58.4709 | 1.727 | 71.1 | 69.7709 | 119954.2208 | 0.68609 | 75.1013 | 58.4709 | 1.64 | 71.1 | 69.7709 | 114018.6798 | 0.68609
2330 | -2.2 | 78.3 | 57.0487 | 269.042 | 495.3011 | 77.4 | 50.1303 | 0.28303 | 54.7 | 55.5605 | 32486.5554 | 0.1983 | -1.2536 | 76.4 | 49.9605 | 0.37303 | 54.7 | 55.9303 | 41404.5196 | 0.2233 | 73.5644 | 59.146 | 0.8321 | 54.7 | 64.7157 | 50341.9682 | 0.38724 | 73.5947 | 58.546 | 1.0221 | 54.7 | 64.746 | 64465.8188 | 0.40824 | 65.5841 | 50.5051 | 0.47303 | 54.7 | 55.9051 | 29726.2466 | 0.35842 | 77.9 | 61.1 | 0.87 | 71.1697 | 72.1 | 61131.7964 | 0.6623 | 77.9 | 61.2 | 1.72 | 71.1697 | 72.4 | 119793.9343 | 0.6833 | 77.8 | 61.2 | 1.633 | 71.1697 | 72.4 | 113685.418 | 0.6833
2331 | -2.25 | 78.4 | 55.9206 | 258.4793 | 494.1626 | 72.8096 | 45.589 | 0.28699 | 54.7699 | 51.0588 | 32831.7394 | 0.20079 | 1.097 | 71.8397 | 45.689 | 0.37699 | 54.7699 | 51.5588 | 41171.2496 | 0.22479 | 49.6 | 36.0493 | 0.88096 | 54.7699 | 41.5493 | 49949.1771 | 0.40808 | 49.7 | 35.3493 | 1.0779 | 54.7699 | 41.4794 | 64396.4681 | 0.42908 | 49.7 | 36.3493 | 0.53397 | 54.7699 | 41.7493 | 29676.6916 | 0.40478 | 73.6125 | 56.7125 | 0.87 | 71.2699 | 67.7125 | 61231.6963 | 0.6594 | 75.7345 | 58.8647 | 1.7 | 71.2699 | 70.1647 | 120146.6411 | 0.6773 | 75.7345 | 58.9345 | 1.62 | 71.2699 | 70.1345 | 113888.1716 | 0.6773
2332 | -2.3 | 78.5 | 49.8399 | 452.7718 | 530.5799 | 77.6 | 50.4601 | 0.29 | 54.8 | 55.9601 | 33057.8537 | 0.2026 | -1.2438 | 76.6 | 50.2901 | 0.38 | 54.8 | 56.1901 | 41349.6978 | 0.2246 | 76.8192 | 64.0093 | 0.92901 | 54.8 | 69.5393 | 49937.3938 | 0.4319 | 76.9192 | 63.4093 | 1.139 | 54.8 | 69.5093 | 64324.3405 | 0.4536 | 77.77 | 64.4201 | 0.52601 | 54.8 | 69.7502 | 29500.3114 | 0.4015 | 78 | 61.3 | 0.88 | 71.37 | 72.3 | 61556.2785 | 0.6673 | 78 | 61.3 | 1.73 | 71.37 | 72.6 | 120657.4372 | 0.6873 | 78 | 61.3 | 1.64 | 71.37 | 72.6 | 114501.0089 | 0.6863
2333 | -2.35 | 78.6 | 55.3795 | 247.8001 | 492.2197 | 77.6701 | 50.2 | 0.28299 | 54.9 | 55.7 | 32579.9264 | 0.1983 | -1.0894 | 76.6 | 49.5299 | 0.37 | 54.9 | 55.5 | 41550.9 | 0.2193 | 57.3316 | 42.3615 | 0.8 | 54.9 | 47.9316 | 50236.965 | 0.3733 | 57.4017 | 41.6615 | 0.99 | 54.9 | 47.8615 | 65126.2048 | 0.395 | 51.1359 | 36.3461 | 0.47701 | 54.9 | 41.7162 | 29567.8381 | 0.36431 | 78.1 | 61.2 | 0.87 | 71.4 | 72.3 | 61750.9277 | 0.6623 | 78.1 | 61.2 | 1.71 | 71.4 | 72.6 | 121013.0201 | 0.6823 | 78.1 | 61.2 | 1.63 | 71.4 | 72.5 | 114661.7419 | 0.6803
2334 | -2.4 | 78.6 | 52.9854 | 294.825 | 516.2499 | 76.8656 | 50.6358 | 0.29702 | 54.9 | 56.0358 | 32468.9654 | 0.2057 | 3.6693 | 75.8656 | 49.806 | 0.38 | 54.9 | 55.806 | 41729.1794 | 0.2287 | 54.0227 | 41.1035 | 0.93106 | 54.9 | 46.7035 | 50396.6856 | 0.43213 | 54.1227 | 40.3035 | 1.1411 | 54.9 | 46.6035 | 65805.441 | 0.45483 | 62.0373 | 49.3777 | 0.55702 | 54.9 | 54.7777 | 29631.4235 | 0.42621 | 74.7338 | 58.0742 | 0.88 | 71.5 | 69.104 | 61442.2711 | 0.66881 | 73.4 | 56.3702 | 1.717 | 71.5 | 67.8702 | 122070.345 | 0.68281 | 73.4 | 56.5702 | 1.627 | 71.5 | 67.8702 | 114516.9371 | 0.68081
2335 | -2.4333 | 78.7 | 55.1205 | 387.3566 | 523.6916 | 77.8 | 50.2594 | 0.29 | 54.9 | 55.7594 | 32877.5635 | 0.1993 | -1.1749 | 76.8 | 49.9297 | 0.37 | 54.9 | 55.8594 | 41893.6201 | 0.2223 | 77.8 | 63.8484 | 0.8689 | 54.9 | 69.5484 | 50732.1495 | 0.40445 | 77.9 | 62.9781 | 1.0719 | 54.9 | 69.3484 | 66981.801 | 0.42716 | 75.8202 | 61.3686 | 0.49594 | 54.9 | 66.7686 | 29774.079 | 0.37516 | 78.2703 | 61.7 | 0.88 | 71.6 | 72.6 | 60942.3286 | 0.6683 | 78.2 | 61.2 | 1.723 | 71.6 | 72.7297 | 122562.1558 | 0.6863 | 78.2 | 61.4 | 1.64 | 71.6 | 72.7297 | 114817.9845 | 0.6843
2336 | -2.4667 | 78.7 | 56.1226 | 268.4158 | 500.9426 | 74.2505 | 46.7618 | 0.28 | 55 | 52.1913 | 32445.8482 | 0.1967 | -0.87084 | 73.2505 | 46.1209 | 0.37 | 55 | 52.1209 | 41743.9801 | 0.2197 | 49.6 | 35.1226 | 0.84113 | 55 | 40.7522 | 50792.5252 | 0.38986 | 49.7 | 33.9522 | 1.0382 | 55 | 40.4522 | 68181.4913 | 0.41386 | 49.7 | 35.8226 | 0.51409 | 55 | 41.2522 | 29752.3674 | 0.38986 | 76.8913 | 60.0913 | 0.87 | 71.6 | 71.0913 | 61281.2455 | 0.6633 | 78.3 | 61.0296 | 1.71 | 71.6 | 72.6 | 123578.1728 | 0.6813 | 78.2 | 60.8591 | 1.623 | 71.6 | 72.5296 | 118026.3843 | 0.6793
2337 | -2.5 | 78.8 | 50.0651 | 416.2025 | 540.3384 | 77.9 | 50.7178 | 0.29 | 55 | 56.2178 | 32906.34 | 0.20159 | -0.11529 | 76.9 | 50.3589 | 0.38 | 55 | 56.3589 | 41913.5422 | 0.22559 | 71.4254 | 58.6254 | 0.95 | 55 | 64.2549 | 50759.3623 | 0.44059 | 71.4549 | 57.4549 | 1.1729 | 55 | 64.0254 | 68560.5624 | 0.46729 | 77.0398 | 64.0576 | 0.55295 | 55 | 69.4576 | 29699.6468 | 0.41853 | 78.3705 | 61.5295 | 0.88295 | 71.7 | 72.7 | 62209.4383 | 0.67229 | 77.4754 | 60.2754 | 1.73 | 71.7 | 71.9754 | 124867.0131 | 0.68941 | 77.4754 | 59.9459 | 1.6471 | 71.7 | 71.8459 | 120606.6913 | 0.68741
2338 | -2.5333 | 78.8 | 56.6694 | 223.6587 | 507.1162 | 77.9 | 49.5 | 0.28293 | 55.1 | 55.1293 | 33904.855 | 0.19829 | -0.84321 | 76.9 | 49.5293 | 0.37 | 55.1 | 55.6293 | 42231.6485 | 0.221 | 69.1695 | 54.1162 | 0.8088 | 55.1 | 59.8162 | 51013.8858 | 0.37652 | 69.2695 | 53.0869 | 1.0188 | 55.1 | 59.6162 | 68597.7315 | 0.40352 | 59.8162 | 44.5749 | 0.47 | 55.1 | 49.9749 | 30000.7904 | 0.35688 | 78.4 | 61.4 | 0.88 | 71.8 | 72.6 | 62319.0391 | 0.668 | 78.4 | 61 | 1.72 | 71.8 | 72.8 | 124921.7494 | 0.68629 | 78.4 | 60.7 | 1.64 | 71.8 | 72.6 | 120875.6216 | 0.68429
2339 | -2.5667 | 78.9 | 55.1214 | 264.2163 | 517.8962 | 75.1033 | 47.1864 | 0.29708 | 55.1 | 52.9864 | 34496.2156 | 0.20583 | 2.2257 | 74.1033 | 47.0448 | 0.37708 | 55.1 | 53.1448 | 42849.3959 | 0.22612 | 49.6 | 35.9539 | 0.89123 | 55.1 | 41.5831 | 51188.0482 | 0.41491 | 49.7 | 34.6831 | 1.1183 | 55.1 | 41.3539 | 69814.7511 | 0.44391 | 53.7345 | 40.2176 | 0.54416 | 55.1 | 45.8176 | 31060.0452 | 0.41591 | 74.4877 | 57.1169 | 0.88 | 71.8 | 68.5877 | 63853.8564 | 0.66812 | 75.3721 | 58.0013 | 1.71 | 71.8 | 69.6721 | 124425.5232 | 0.68271 | 75.3013 | 57.8428 | 1.63 | 71.8 | 69.5721 | 118974.2556 | 0.681
2340 | -2.6 | 78.9 | 51.7433 | 453.0239 | 545.4843 | 78.1 | 49.8291 | 0.3 | 55.1 | 55.6291 | 34992.9707 | 0.20629 | -1.0313 | 77 | 49.2582 | 0.38 | 55.1 | 55.5291 | 43912.1906 | 0.22529 | 78.1 | 64.4455 | 0.89873 | 55.1 | 70.1455 | 51042.0138 | 0.41737 | 78.1 | 63.2164 | 1.1287 | 55.1 | 69.9164 | 70379.3983 | 0.44837 | 78.2 | 63.4455 | 0.51582 | 55.1 | 69.2455 | 31756.0366 | 0.39107 | 78.5 | 60.8 | 0.88 | 71.9 | 72.5 | 65591.2629 | 0.67229 | 78.5 | 61.2 | 1.73 | 71.9 | 72.9 | 125090.8102 | 0.68829 | 78.4709 | 61.3 | 1.64 | 71.9 | 72.9 | 117752.7974 | 0.68729
2341 | -2.6333 | 79 | 55.584 | 264.9382 | 509.9072 | 77.816 | 49.216 | 0.29 | 55.2 | 55.0449 | 35187.0807 | 0.205 | -0.88141 | 76.816 | 48.687 | 0.38 | 55.2 | 55.016 | 44282.2729 | 0.225 | 52.035 | 36.677 | 0.7971 | 55.2 | 42.377 | 51391.7402 | 0.37126 | 52.106 | 35.748 | 1.0171 | 55.2 | 42.348 | 69411.2031 | 0.40497 | 49.7 | 34.3971 | 0.4942 | 55.2 | 40.1261 | 31574.9416 | 0.37565 | 78.5 | 60.6 | 0.88 | 71.971 | 72.5 | 65969.0944 | 0.66929 | 78.5 | 60.829 | 1.72 | 71.971 | 72.8 | 127355.7449 | 0.68429 | 78.5 | 61.2 | 1.63 | 71.971 | 72.8 | 118301.1256 | 0.68229
2342 | -2.6667 | 79 | 51.1197 | 355.7527 | 543.0508 | 78.2 | 49.3155 | 0.3 | 55.2 | 55.4155 | 36646.7238 | 0.212 | 1.3671 | 77.2 | 49.7289 | 0.39 | 55.2 | 56.0289 | 44340.4343 | 0.231 | 62.186 | 48.8282 | 0.93711 | 55.2 | 54.6282 | 52265.4169 | 0.43569 | 62.186 | 48.1282 | 1.1742 | 55.2 | 54.7282 | 69576.0456 | 0.46969 | 71.8994 | 58.5994 | 0.56289 | 55.2 | 64.2994 | 31376.8026 | 0.42958 | 78.1092 | 60.3803 | 0.89 | 72 | 72.2092 | 65690.2021 | 0.67471 | 76.438 | 58.7092 | 1.72 | 72 | 70.7092 | 127987.0341 | 0.68613 | 76.438 | 58.738 | 1.6371 | 72 | 70.638 | 120728.8722 | 0.68342
2343 | -2.7 | 79.1 | 57.4824 | 288.4533 | 528.4658 | 78.2 | 48.5 | 0.31 | 55.2 | 54.9 | 38039.1585 | 0.21371 | -0.53883 | 77.2 | 48.5863 | 0.38 | 55.2 | 55.0863 | 45878.0534 | 0.229 | 76.9176 | 61.6902 | 0.82863 | 55.2 | 67.5902 | 52675.688 | 0.38603 | 76.9464 | 61.3614 | 1.0515 | 55.2 | 67.8614 | 68797.452 | 0.42003 | 70.0881 | 54.4606 | 0.48288 | 55.2 | 60.1606 | 31414.9875 | 0.36645 | 78.6712 | 61.3712 | 0.88288 | 72.1 | 72.8712 | 63870.9961 | 0.67229 | 78.6 | 61.1 | 1.72 | 72.1 | 72.9 | 126052.9658 | 0.68429 | 78.6 | 60.2575 | 1.63 | 72.1 | 72.6 | 125296.2909 | 0.683
2344 | -2.7333 | 79.1 | 55.8 | 267.2874 | 523.8243 | 75.6573 | 45.9 | 0.31 | 55.3 | 52.4 | 38993.5545 | 0.21814 | -0.01002 | 74.6859 | 45.6 | 0.39 | 55.3 | 52.3714 | 47435.1589 | 0.23314 | 49.6 | 34.3854 | 0.86141 | 55.3 | 40.4568 | 54701.1826 | 0.3987 | 49.7 | 34.3854 | 1.0814 | 55.3 | 40.9854 | 69075.8395 | 0.43099 | 49.7 | 35.5568 | 0.53427 | 55.3 | 41.2568 | 31650.1573 | 0.4067 | 76.9587 | 59.6874 | 0.88 | 72.1 | 71.0587 | 63323.8795 | 0.66829 | 78.6286 | 61.0286 | 1.71 | 72.1 | 72.8286 | 125560.12 | 0.68029 | 78.5286 | 59.0146 | 1.63 | 72.1 | 72.1573 | 132748.9753 | 0.681
2345 | -2.7667 | 79.2 | 50.0285 | 450.3157 | 560.5567 | 78.3715 | 48.3571 | 0.32 | 55.3 | 55.1285 | 40404.8457 | 0.22471 | 0.17204 | 77.4 | 46.6712 | 0.4 | 55.3 | 54.0426 | 51534.7893 | 0.23971 | 77.4728 | 62.4154 | 0.92571 | 55.3 | 68.8869 | 58287.2501 | 0.43114 | 77.5442 | 62.4154 | 1.1586 | 55.3 | 69.3869 | 73160.7246 | 0.46114 | 78.4715 | 63.1567 | 0.53571 | 55.3 | 69.3997 | 34388.4654 | 0.40899 | 78.7715 | 61.4285 | 0.88 | 72.2 | 72.9 | 63878.5301 | 0.67129 | 78.7 | 59.9141 | 1.72 | 72.2 | 72.5571 | 135038.8402 | 0.683 | 78.7 | 58.0571 | 1.64 | 72.2 | 72.0285 | 142046.2923 | 0.687
2346 | -2.8 | 79.2 | 55.0977 | 249.6795 | 525.9693 | 78.4 | 48.7432 | 0.33 | 55.3716 | 55.4716 | 40535.0741 | 0.22772 | 0.42248 | 77.5 | 46.7864 | 0.42 | 55.3716 | 54.4864 | 53556.0292 | 0.24943 | 61.7568 | 43.1705 | 0.80284 | 55.3716 | 50.1421 | 62780.2258 | 0.37457 | 61.8568 | 43.7853 | 1.0128 | 55.3716 | 51.0137 | 76154.2089 | 0.40185 | 52.7853 | 34.9432 | 0.48716 | 55.3716 | 41.5716 | 36372.2943 | 0.37001 | 78.8 | 61.4 | 0.88 | 72.2716 | 72.9 | 64049.1962 | 0.668 | 78.8 | 58.7284 | 1.71 | 72.2716 | 72.2 | 143500.7325 | 0.682 | 78.7716 | 57.2284 | 1.65 | 72.2716 | 71.8 | 148431.2083 | 0.689
2347 | -2.8333 | 79.3 | 50.8771 | 347.902 | 555.0989 | 78.5 | 49.2 | 0.33 | 55.4 | 55.9 | 39997.3314 | 0.228 | 0.38203 | 77.5717 | 47.9717 | 0.42 | 55.4 | 55.4717 | 52512.6721 | 0.25372 | 57.416 | 41.1462 | 0.95151 | 55.4 | 48.3462 | 64629.5452 | 0.44147 | 57.4443 | 41.7028 | 1.1687 | 55.4 | 49.0028 | 76772.031 | 0.46376 | 68.0575 | 52.9292 | 0.57717 | 55.4 | 59.5292 | 36375.3137 | 0.43759 | 78.8 | 60.7566 | 0.87283 | 72.3 | 72.6283 | 66199.3532 | 0.665 | 78.8 | 57.5132 | 1.7172 | 72.3 | 71.8566 | 152698.5381 | 0.683 | 78.8 | 57.2717 | 1.6572 | 72.3 | 71.9717 | 148922.7956 | 0.69172
2348 | -2.8667 | 79.3 | 55.2674 | 377.7155 | 554.6813 | 78.5 | 47.0972 | 0.33 | 55.4 | 54.2409 | 43122.404 | 0.22872 | 0.11375 | 77.6 | 49.1873 | 0.43 | 55.4 | 56.4155 | 50588.934 | 0.254 | 78.5 | 60.7691 | 0.87845 | 55.4 | 67.9691 | 65213.5267 | 0.40866 | 78.5 | 60.7972 | 1.0785 | 55.4 | 68.3972 | 79833.4629 | 0.42866 | 77.0917 | 59.9326 | 0.50564 | 55.4 | 66.4608 | 36061.0202 | 0.38266 | 78.9 | 58.9409 | 0.87 | 72.4 | 72.0564 | 72902.1997 | 0.664 | 78.9 | 55.7845 | 1.72 | 72.4 | 71.4282 | 166239.7872 | 0.68672 | 78.8718 | 58.0436 | 1.66 | 72.4 | 72.2718 | 144508.0792 | 0.694
2349 | -2.9 | 79.4 | 53.5281 | 332.3831 | 542.6688 | 78.6 | 46.2719 | 0.34 | 55.5 | 54.0439 | 46275.8397 | 0.23844 | -0.54968 | 77.6 | 48.9122 | 0.42 | 55.5 | 56.1561 | 50310.3155 | 0.25028 | 49.8806 | 31.3122 | 0.86158 | 55.5 | 38.7842 | 67085.852 | 0.40123 | 49.9806 | 31.0842 | 1.0488 | 55.5 | 38.9842 | 82861.907 | 0.41851 | 49.7 | 33.4316 | 0.52439 | 55.5 | 39.9316 | 35715.1449 | 0.39951 | 78.9 | 57.6281 | 0.88 | 72.4 | 71.7 | 78010.0563 | 0.66672 | 78.9 | 55.5719 | 1.74 | 72.4 | 71.4719 | 169775.0927 | 0.69172 | 78.9 | 60.2036 | 1.66 | 72.4 | 72.9439 | 129862.849 | 0.695
2350 | -2.9333 | 79.4 | 48.4926 | 525.9424 | 584.4896 | 78.6 | 47.3441 | 0.35721 | 55.5 | 55.0441 | 46380.4671 | 0.24672 | -1.297 | 77.7 | 48.8441 | 0.42 | 55.5 | 56.0441 | 50523.5851 | 0.25 | 77.063 | 60.4468 | 0.97279 | 55.5 | 67.9188 | 67177.4058 | 0.45024 | 77.063 | 59.9468 | 1.1656 | 55.5 | 67.9468 | 83740.6649 | 0.46624 | 78.7 | 62.8677 | 0.54559 | 55.5 | 69.4677 | 36236.5738 | 0.41691 | 79 | 57.8721 | 0.88 | 72.5 | 71.8721 | 77816.3343 | 0.67 | 79 | 56.1721 | 1.75 | 72.5 | 71.8 | 167344.7593 | 0.69772 | 78.9721 | 62.7882 | 1.65 | 72.5 | 73.7721 | 111453.7943 | 0.69128
2351 | -2.9667 | 79.5 | 56.3061 | 235.9665 | 544.575 | 78.7 | 47.9 | 0.36 | 55.5 | 55.6 | 46359.3359 | 0.25072 | -1.0911 | 77.7722 | 46.6226 | 0.42 | 55.5 | 54.367 | 54395.8696 | 0.24972 | 70.2821 | 50.8491 | 0.83835 | 55.5 | 58.4213 | 68310.5877 | 0.3905 | 70.2821 | 50.4213 | 1.0156 | 55.5 | 58.5213 | 84457.3949 | 0.40478 | 61.9656 | 42.7769 | 0.48 | 55.5 | 49.7213 | 38260.5406 | 0.36228 | 79.0722 | 57.8557 | 0.89 | 72.6 | 72 | 78431.866 | 0.67372 | 79 | 55.8557 | 1.76 | 72.6 | 71.9 | 170762.751 | 0.70172 | 79 | 62.5392 | 1.64 | 72.6 | 73.6557 | 112522.0326 | 0.68428
2352 | -3 | 79.0554 | 52.6543 | 326.7885 | 554.7794 | 78.7723 | 48.4723 | 0.36 | 55.2277 | 56.1446 | 45846.2709 | 0.253 | -0.82036 | 77.8 | 45.5446 | 0.43723 | 55.2277 | 53.9446 | 58773.6657 | 0.25945 | 51.9854 | 34.3191 | 0.94891 | 55.2277 | 42.0914 | 69912.8004 | 0.43957 | 52.0854 | 34.3914 | 1.1389 | 55.2277 | 42.3914 | 83835.8121 | 0.45257 | 61.0959 | 44.1574 | 0.56446 | 55.2277 | 51.3851 | 39928.9904 | 0.4284 | 79.1 | 57.3277 | 0.89 | 72.0554 | 71.9 | 81013.0402 | 0.677 | 79.1 | 56.0446 | 1.7772 | 72.0554 | 72.0723 | 170771.4027 | 0.70672 | 79 | 60.4109 | 1.6228 | 72.0554 | 72.9277 | 126861.2876 | 0.67928
2353 | -2.4833 | 78.3276 | 52.7616 | 464.2042 | 537.4674 | 78.2276 | 47.9828 | 0.36 | 54.6552 | 55.5552 | 45301.9079 | 0.25 | -0.82194 | 77.3276 | 45.5276 | 0.45 | 54.6552 | 54 | 59441.131 | 0.26672 | 78.4552 | 60.1932 | 0.91828 | 54.6552 | 67.9932 | 69808.5492 | 0.42486 | 78.5276 | 60.6656 | 1.091 | 54.6552 | 68.3932 | 81607.3729 | 0.43486 | 78.4276 | 59.2484 | 0.51276 | 54.6552 | 66.7208 | 40838.6087 | 0.38859 | 78.7276 | 55.5656 | 0.89 | 71.1552 | 71.0552 | 86305.5145 | 0.678 | 78.8552 | 55.9552 | 1.7728 | 71.1552 | 71.8552 | 170081.2522 | 0.70628 | 78.8276 | 58.238 | 1.61 | 71.1552 | 71.9552 | 138826.0171 | 0.67428
2354 | -1.9667 | 77.5275 | 52.855 | 344.2504 | 482.697 | 77.4275 | 47.2275 | 0.36 | 54.1275 | 54.755 | 44989.7414 | 0.24827 | -0.6199 | 76.6275 | 45.6 | 0.45725 | 54.1275 | 54 | 59012.8685 | 0.27173 | 51.6063 | 31.8963 | 0.8545 | 54.1275 | 39.6963 | 70160.1201 | 0.39453 | 51.7063 | 32.0513 | 1.0045 | 54.1275 | 39.9238 | 82696.3565 | 0.4008 | 49.7 | 29.9801 | 0.5145 | 54.1275 | 37.6076 | 42132.75 | 0.38833 | 77.9275 | 54.645 | 0.89 | 70.155 | 70.2275 | 87026.9224 | 0.679 | 78.055 | 55.945 | 1.77 | 70.155 | 71.3 | 163364.9462 | 0.704 | 78.055 | 56.555 | 1.6 | 70.155 | 70.755 | 143691.8996 | 0.66927
2355 | -1.45 | 76.7547 | 46.5189 | 525.522 | 486.4242 | 76.6547 | 47.4726 | 0.35 | 53.5274 | 54.6726 | 43256.2588 | 0.247 | -0.69888 | 75.8547 | 45.1547 | 0.46 | 53.5274 | 53.5547 | 59047.0243 | 0.27473 | 69.9096 | 53.4275 | 0.98 | 53.5274 | 60.9548 | 67470.272 | 0.455 | 69.9822 | 52.0369 | 1.1573 | 53.5274 | 60.3096 | 86596.1482 | 0.46 | 75.6232 | 58.6232 | 0.56547 | 53.5274 | 65.9779 | 40347.8267 | 0.43146 | 77.1547 | 54.7 | 0.89 | 69.1547 | 69.7274 | 83850.105 | 0.67827 | 77.3274 | 56.3274 | 1.7527 | 69.1547 | 70.7274 | 154023.6877 | 0.69827 | 77.2547 | 55.7547 | 1.59 | 69.1547 | 69.9274 | 142851.7828 | 0.66427
2356 | -0.93333 | 75.9545 | 53.9273 | 340.9141 | 428.9697 | 75.9273 | 46.9818 | 0.35 | 52.9273 | 53.9818 | 41978.7945 | 0.242 | -0.81955 | 75.1273 | 45.0727 | 0.46 | 52.9273 | 53.3727 | 58245.0231 | 0.277 | 72.3443 | 54.4806 | 0.85545 | 52.9273 | 61.5078 | 63876.365 | 0.39554 | 72.4443 | 51.7078 | 1.0182 | 52.9273 | 60.1078 | 87997.6128 | 0.40527 | 65.4711 | 46.5074 | 0.49273 | 52.9273 | 53.6074 | 38791.0389 | 0.37291 | 76.3545 | 53.6818 | 0.89 | 68.2545 | 68.8545 | 84407.8215 | 0.676 | 76.5545 | 55.3818 | 1.7327 | 68.2545 | 69.7545 | 153567.0591 | 0.69055 | 76.5273 | 55.1273 | 1.58 | 68.2545 | 69.0545 | 140886.9508 | 0.65927
2357 | -0.41667 | 75.2271 | 51.5357 | 383.8834 | 401.8799 | 75.1271 | 45.8543 | 0.34 | 52.3543 | 52.8543 | 41885.5797 | 0.239 | -1.1647 | 74.3271 | 44.1814 | 0.46 | 52.3543 | 52.4814 | 58482.0879 | 0.277 | 49.6 | 33.31 | 0.89186 | 52.3543 | 40.11 | 61016.9891 | 0.41547 | 49.7 | 30.61 | 1.0819 | 52.3543 | 38.81 | 86265.5736 | 0.4312 | 52.1045 | 36.2603 | 0.54729 | 52.3543 | 42.8874 | 36466.4541 | 0.41747 | 75.6271 | 52.6271 | 0.89 | 67.2543 | 67.9271 | 85017.1176 | 0.67327 | 75.7543 | 53.5357 | 1.7127 | 67.2543 | 68.4814 | 159169.896 | 0.68327 | 75.7271 | 55.1729 | 1.56 | 67.2543 | 68.4271 | 133793.6992 | 0.65227
2358 | 0.1 | 74.627 | 47.0947 | 574.355 | 396.3455 | 74.354 | 44.954 | 0.34 | 51.927 | 51.954 | 41927.874 | 0.238 | -1.1263 | 73.627 | 41.5621 | 0.47 | 51.927 | 50.6081 | 62980.3274 | 0.28073 | 74.627 | 58.0702 | 0.90811 | 51.927 | 65.0432 | 62764.991 | 0.42178 | 74.654 | 56.1162 | 1.1108 | 51.927 | 64.3162 | 86280.0425 | 0.44324 | 74.554 | 58.2702 | 0.5254 | 51.927 | 64.8162 | 35683.0447 | 0.39851 | 74.854 | 52.573 | 0.88 | 66.627 | 67.327 | 81914.2506 | 0.67 | 75.027 | 52.327 | 1.7 | 66.627 | 67.454 | 160782.4605 | 0.67627 | 74.954 | 54.954 | 1.54 | 66.627 | 67.754 | 128350.4723 | 0.64254
2359 | 0.36667 | 74.2269 | 50.7538 | 400.1389 | 356.2381 | 73.9 | 44.9731 | 0.34 | 51.6269 | 51.8731 | 41297.4964 | 0.238 | -0.73015 | 73.1269 | 41.4193 | 0.49 | 51.6269 | 50.6462 | 64838.5829 | 0.29246 | 54.0564 | 35.1026 | 0.82731 | 51.6269 | 42.3757 | 65199.2901 | 0.38292 | 54.1295 | 33.7026 | 1.0173 | 51.6269 | 42.0026 | 87164.7738 | 0.40692 | 50.3995 | 32.0188 | 0.49731 | 51.6269 | 38.9919 | 38325.2708 | 0.37931 | 74.2269 | 52.9731 | 0.88 | 66.1269 | 67 | 78019.2822 | 0.66527 | 74.3269 | 51.9269 | 1.6827 | 66.1269 | 66.8269 | 158040.6391 | 0.67127 | 74.3269 | 54.1269 | 1.52 | 66.1269 | 66.8269 | 128333.721 | 0.63454
2360 | 0.63333 | 73.8268 | 45.4893 | 516.6372 | 361.4213 | 73.5 | 45.6 | 0.34 | 51.3268 | 52.2268 | 39905.9529 | 0.23827 | 0.068505 | 72.8 | 42.5732 | 0.5 | 51.3268 | 51.6732 | 63326.1118 | 0.29973 | 61.0444 | 45.2105 | 0.93732 | 51.3268 | 52.1373 | 61793.2968 | 0.43466 | 61.1176 | 43.9837 | 1.1573 | 51.3268 | 51.8373 | 82960.6358 | 0.46139 | 68.0052 | 50.3855 | 0.56 | 51.3268 | 57.8587 | 41155.7196 | 0.42554 | 73.7732 | 52.8464 | 0.87 | 65.6268 | 66.5464 | 76374.9379 | 0.66227 | 73.4125 | 51.0857 | 1.68 | 65.6268 | 65.8125 | 156371.9243 | 0.667 | 73.3857 | 52.4393 | 1.51 | 65.6268 | 65.5125 | 131920.0586 | 0.629
2361 | 0.9 | 73.4267 | 50.5533 | 468.3919 | 335.5674 | 73.1267 | 45.1533 | 0.34 | 51.0267 | 51.7267 | 39244.569 | 0.23427 | -0.1362 | 72.4267 | 43.2733 | 0.5 | 51.0267 | 52.0733 | 61322.3244 | 0.301 | 71.1468 | 54.0335 | 0.838 | 51.0267 | 60.7069 | 59969.8773 | 0.38947 | 71.1735 | 53.6535 | 1.048 | 51.0267 | 60.9802 | 76828.7162 | 0.41747 | 65.8071 | 44.8671 | 0.50267 | 51.0267 | 52.8404 | 43683.3289 | 0.37987 | 73.5 | 52.6 | 0.86 | 65.1267 | 66.1267 | 75293.9149 | 0.65627 | 73.5267 | 50.1334 | 1.6627 | 65.1267 | 65.4533 | 163136.9634 | 0.66227 | 73.5267 | 51.7533 | 1.4927 | 65.1267 | 65.2267 | 135989.463 | 0.62427
2362 | 1.1667 | 73.0266 | 49.3797 | 440.3223 | 315.9 | 69.7062 | 42.1266 | 0.33734 | 50.7266 | 48.6266 | 38801.9762 | 0.23447 | 0.80908 | 69.0062 | 40.7266 | 0.50734 | 50.7266 | 49.2531 | 59749.753 | 0.30147 | 49.6 | 32.8407 | 0.85469 | 50.7266 | 39.4672 | 59957.715 | 0.39708 | 49.7 | 33.2407 | 1.062 | 50.7266 | 40.1672 | 73042.4396 | 0.42308 | 49.7 | 30.8875 | 0.55469 | 50.7266 | 38.8141 | 43295.5821 | 0.41955 | 70.7249 | 49.8249 | 0.86 | 64.6266 | 63.2249 | 74634.4171 | 0.65 | 72.2452 | 48.2187 | 1.66 | 64.6266 | 63.8452 | 166068.9629 | 0.659 | 72.1718 | 50.3452 | 1.48 | 64.6266 | 63.7718 | 135312.5266 | 0.62027
2363 | 1.4333 | 72.6264 | 43.0264 | 644.309 | 324.1966 | 72.3264 | 44.4322 | 0.34 | 50.5 | 51.0058 | 39495.7135 | 0.23626 | 0.34093 | 71.6264 | 44.7471 | 0.51 | 50.5 | 52.8736 | 56825.9706 | 0.30226 | 70.3044 | 53.8366 | 0.90529 | 50.5 | 60.8101 | 62629.6155 | 0.42085 | 70.4044 | 54.9573 | 1.1153 | 50.5 | 61.7837 | 72034.4316 | 0.44412 | 72.2414 | 54.6942 | 0.56264 | 50.5 | 62.2207 | 41363.791 | 0.42891 | 72.7 | 51.7529 | 0.86 | 64.1264 | 65.2529 | 74919.5617 | 0.65153 | 72.5942 | 49.3678 | 1.67 | 64.1264 | 64.6678 | 162337.3371 | 0.665 | 72.5678 | 49.3529 | 1.5 | 64.1264 | 63.7471 | 145048.8991 | 0.625
2364 | 1.7 | 72.0527 | 49.158 | 441.4273 | 281.8691 | 71.9263 | 43.5 | 0.34 | 50.0263 | 50.2 | 40149.7352 | 0.23526 | 0.32733 | 71.2263 | 45.4 | 0.49 | 50.0263 | 52.9263 | 52601.9461 | 0.29153 | 58.1585 | 39.5059 | 0.81 | 50.0263 | 46.5322 | 63234.9208 | 0.37653 | 58.2585 | 40.6848 | 0.99 | 50.0263 | 47.5848 | 72287.9334 | 0.39279 | 52.1795 | 33.6269 | 0.52 | 50.0263 | 41.0269 | 40601.4048 | 0.39768 | 72.3 | 49.758 | 0.85 | 63.4527 | 64.179 | 79907.0885 | 0.64526 | 72.3263 | 48.679 | 1.66 | 63.4527 | 64.1527 | 163847.4871 | 0.66026 | 72.3263 | 48.0737 | 1.5 | 63.4527 | 63.1 | 151642.5675 | 0.625
2365 | 2.15 | 71.4262 | 45.3504 | 517.9278 | 268.1738 | 69.6331 | 41.9069 | 0.35 | 49.5262 | 48.7069 | 40587.3554 | 0.24448 | 3.2745 | 68.9331 | 43.7331 | 0.48 | 49.5262 | 51.0331 | 50748.4422 | 0.288 | 52.773 | 35.9206 | 0.90476 | 49.5262 | 42.9944 | 63577.0501 | 0.41938 | 52.7992 | 35.873 | 1.0848 | 49.5262 | 43.1468 | 76816.5186 | 0.43164 | 57.4681 | 40.7157 | 0.58738 | 49.5262 | 48.1419 | 41001.5839 | 0.44543 | 68.669 | 45.0427 | 0.85 | 62.6262 | 60.2427 | 84415.9365 | 0.64748 | 68.431 | 44.9524 | 1.65 | 62.6262 | 60.2786 | 162411.6593 | 0.65848 | 68.431 | 44.331 | 1.5 | 62.6262 | 59.3048 | 150839.2639 | 0.62648
2366 | 2.6 | 70.7261 | 44.3259 | 665.5689 | 254.0616 | 70.6261 | 42.7261 | 0.35 | 49.0261 | 49.5261 | 40861.1175 | 0.244 | -0.22266 | 69.9261 | 43.7783 | 0.46261 | 49.0261 | 51.0044 | 50790.4711 | 0.27752 | 70.3783 | 51.687 | 0.87522 | 49.0261 | 59.3348 | 68349.7344 | 0.40687 | 70.4783 | 52.1088 | 1.0478 | 49.0261 | 59.7088 | 80712.6593 | 0.41787 | 68.5784 | 49.6611 | 0.54522 | 49.0261 | 57.535 | 43167.4858 | 0.41587 | 71.0522 | 46.9783 | 0.85 | 61.7522 | 62.4522 | 85908.5897 | 0.64826 | 71.2261 | 49.1478 | 1.6526 | 61.7522 | 63.5 | 152518.1663 | 0.65852 | 71.1522 | 46.5783 | 1.51 | 61.7522 | 61.9783 | 155339.1196 | 0.63226
2367 | 3.05 | 70.052 | 47.752 | 484.3673 | 212.4911 | 67.5637 | 40.0117 | 0.35 | 48.526 | 46.7117 | 40236.4369 | 0.24374 | -0.67174 | 66.8637 | 40.5117 | 0.45 | 48.526 | 47.6377 | 49714.2429 | 0.27 | 50.5833 | 30.8534 | 0.8448 | 48.526 | 38.5793 | 69649.4603 | 0.39218 | 50.6573 | 31.9534 | 1.0048 | 48.526 | 39.3793 | 78252.2103 | 0.39918 | 49.726 | 31.4922 | 0.5548 | 48.526 | 39.1441 | 42160.4988 | 0.4204 | 69.3157 | 44.5416 | 0.85 | 60.952 | 60.3157 | 87758.4061 | 0.64326 | 70.526 | 48.4039 | 1.6226 | 60.952 | 62.5779 | 150066.7249 | 0.64678 | 70.452 | 46.8961 | 1.5026 | 60.952 | 61.6 | 148628.4267 | 0.62926
2368 | 3.5 | 69.3517 | 41.4362 | 649.2756 | 204.3069 | 69.1707 | 42.8707 | 0.36 | 48.0259 | 49.4707 | 39515.2216 | 0.25126 | 1.0503 | 68.3707 | 41.6259 | 0.46 | 48.0259 | 48.9 | 51286.1935 | 0.27326 | 60.5396 | 42.7396 | 0.92741 | 48.0259 | 50.3396 | 68881.063 | 0.42974 | 60.5396 | 43.4655 | 1.0874 | 48.0259 | 50.8655 | 77601.0401 | 0.432 | 64.5914 | 49.0396 | 0.58259 | 48.0259 | 55.9655 | 37852.8374 | 0.44203 | 68.7638 | 43.9638 | 0.86 | 60.1259 | 59.9379 | 88777.6874 | 0.65174 | 67.5672 | 46.2379 | 1.62 | 60.1259 | 59.8414 | 144616.2987 | 0.64574 | 67.4931 | 44.819 | 1.51 | 60.1259 | 59.0672 | 143213.2466 | 0.63248
2369 | 3.95 | 68.7257 | 46.9653 | 558.7917 | 170.4489 | 68.6257 | 42.3515 | 0.35 | 47.5257 | 48.8257 | 38612.8894 | 0.24526 | -1.2664 | 67.9257 | 39.6515 | 0.45743 | 47.5257 | 47.3515 | 53690.8203 | 0.272 | 62.8011 | 44.1011 | 0.85515 | 47.5257 | 51.5269 | 66842.1685 | 0.3978 | 62.8011 | 43.6041 | 0.99515 | 47.5257 | 51.2041 | 80121.4428 | 0.3968 | 58.8814 | 41.4358 | 0.53 | 47.5257 | 48.4101 | 38469.6809 | 0.40029 | 69.0257 | 43.503 | 0.85 | 59.2515 | 59.8772 | 90936.7635 | 0.648 | 69.1515 | 47.7287 | 1.5926 | 59.2515 | 61.2772 | 142979.6338 | 0.63577 | 69.1257 | 46.3257 | 1.5026 | 59.2515 | 60.5257 | 143482.2668 | 0.62826
2370 | 4.4 | 68.2256 | 45.7076 | 519.3919 | 147.6025 | 63.8513 | 38.9975 | 0.35744 | 47.2 | 45.1231 | 37100.3184 | 0.24849 | 1.7437 | 63.2256 | 36.4718 | 0.47 | 47.2 | 43.9975 | 52724.9333 | 0.28123 | 50.0462 | 32.095 | 0.88487 | 47.2 | 39.4693 | 66537.0581 | 0.41169 | 50.0718 | 31.1693 | 1.0349 | 47.2 | 38.9693 | 81681.6659 | 0.41169 | 51.6386 | 34.2618 | 0.55744 | 47.2 | 41.6361 | 40580.0518 | 0.42421 | 64.405 | 38.105 | 0.85744 | 58.6256 | 55.0794 | 94040.0668 | 0.65023 | 65.3332 | 43.7819 | 1.57 | 58.6256 | 57.2076 | 141610.3201 | 0.626 | 65.3332 | 43.3563 | 1.49 | 58.6256 | 56.9076 | 136769.4736 | 0.622
2371 | 4.6333 | 67.8255 | 39.8979 | 739.7348 | 151.9827 | 67.5255 | 43.0021 | 0.36 | 46.9255 | 49.1021 | 36660.9716 | 0.24851 | -0.78085 | 66.9 | 41.251 | 0.48 | 46.9255 | 48.6255 | 51367.5523 | 0.28651 | 62.8601 | 45.2111 | 0.92255 | 46.9255 | 52.7111 | 67825.0447 | 0.42702 | 62.8856 | 45.4345 | 1.0726 | 46.9255 | 52.8856 | 78502.9504 | 0.42777 | 64.7428 | 47.6683 | 0.56255 | 46.9255 | 54.8938 | 39889.5785 | 0.42479 | 67.7214 | 41.9704 | 0.87 | 58.2255 | 58.8214 | 93624.8936 | 0.663 | 66.7683 | 46.3173 | 1.58 | 58.2255 | 59.1428 | 135729.006 | 0.63026 | 66.7428 | 46.0918 | 1.51 | 58.2255 | 59.0173 | 130161.3174 | 0.63
2372 | 4.8667 | 67.5254 | 46.973 | 530.763 | 123.2224 | 66.3794 | 39.981 | 0.35 | 46.7 | 46.381 | 38237.1217 | 0.24125 | -1.7933 | 65.7048 | 39.0556 | 0.47 | 46.7 | 46.5556 | 52329.9883 | 0.28025 | 57.8128 | 38.6636 | 0.86 | 46.7 | 46.2636 | 68791.3199 | 0.39876 | 57.8874 | 39.6382 | 0.99254 | 46.7 | 46.8382 | 75859.5348 | 0.39576 | 54.862 | 37.6858 | 0.52 | 46.7 | 44.5112 | 37679.2288 | 0.398 | 67.5254 | 43.773 | 0.87 | 57.8254 | 59.2746 | 86165.6651 | 0.65825 | 67.6 | 44.7286 | 1.5525 | 57.8254 | 58.8016 | 148362.8592 | 0.61951 | 67.5254 | 46.8254 | 1.4825 | 57.8254 | 59.5508 | 128689.2373 | 0.61976
2373 | 5.1 | 67.1253 | 43.9793 | 559.6232 | 113.3989 | 63.0989 | 38.3472 | 0.36 | 46.4253 | 44.6472 | 37532.0786 | 0.25249 | 2.2891 | 62.4989 | 37.5219 | 0.48747 | 46.4253 | 44.7724 | 50898.4742 | 0.29049 | 51.8966 | 33.1713 | 0.90747 | 46.4253 | 41.046 | 70873.6332 | 0.42123 | 51.9219 | 34.2713 | 1.0375 | 46.4253 | 41.5713 | 76886.1848 | 0.41448 | 53.5702 | 37.1702 | 0.55 | 46.4253 | 44.0449 | 37733.0072 | 0.41824 | 63.1253 | 40.4506 | 0.87 | 57.3253 | 55.2253 | 82319.0786 | 0.65949 | 63.377 | 40.1253 | 1.55 | 57.3253 | 54.4011 | 150853.4127 | 0.61849 | 63.377 | 42.0023 | 1.47 | 57.3253 | 55.077 | 131298.3917 | 0.61549
2374 | 5.3333 | 66.8252 | 40.5238 | 726.7842 | 112.555 | 66.5252 | 42.1007 | 0.36 | 46.1252 | 48.2755 | 36704.3229 | 0.25076 | -1.3402 | 65.8252 | 41.2007 | 0.48252 | 46.1252 | 48.3007 | 49872.5662 | 0.2885 | 61.4973 | 44.4966 | 0.92252 | 46.1252 | 51.747 | 65671.3779 | 0.42876 | 61.5225 | 44.0225 | 1.0525 | 46.1252 | 51.3476 | 76916.3459 | 0.41801 | 62.2245 | 44.6252 | 0.54252 | 46.1252 | 51.9 | 39718.2828 | 0.41126 | 66.7245 | 43.9245 | 0.87 | 56.9252 | 58.8497 | 83286.2138 | 0.66325 | 66.2232 | 45.7973 | 1.57 | 56.9252 | 58.4728 | 133564.8765 | 0.62425 | 66.1483 | 45.4728 | 1.49 | 56.9252 | 58.298 | 128466.0961 | 0.62125
2375 | 5.5667 | 66.4251 | 46.9747 | 524.9411 | 85.7524 | 64.2257 | 38.5257 | 0.35 | 45.9 | 44.8257 | 37800.9728 | 0.245 | -2.111 | 63.6006 | 38.3756 | 0.47 | 45.9 | 45.4756 | 49666.2551 | 0.282 | 55.7762 | 40.6509 | 0.87 | 45.9 | 46.7261 | 55012.4175 | 0.4035 | 55.8511 | 37.4762 | 1 | 45.9 | 44.7762 | 76287.6139 | 0.39625 | 53.7261 | 34.3762 | 0.52 | 45.9 | 42.0511 | 42232.6569 | 0.39675 | 65.6756 | 41.4008 | 0.86 | 56.5251 | 57.1257 | 87270.608 | 0.65425 | 66.5251 | 44.3756 | 1.5325 | 56.5251 | 57.8253 | 141896.3293 | 0.61075 | 66.5251 | 46.4 | 1.46 | 56.5251 | 58.6251 | 122577.2263 | 0.60975
2376 | 5.8 | 66.4751 | 43.3489 | 569.3723 | 84.928 | 61.7003 | 34.6249 | 0.37 | 45.9 | 41.6501 | 42189.7921 | 0.25975 | 2.272 | 61.1003 | 37.2254 | 0.48751 | 45.9 | 44.1504 | 48515.0782 | 0.29025 | 52.2005 | 39.2008 | 0.88 | 45.9 | 44.5257 | 47814.3921 | 0.4095 | 52.2005 | 35.1008 | 1.0375 | 45.9 | 42.1506 | 74205.2288 | 0.41375 | 53.2257 | 34.826 | 0.55751 | 45.9 | 42.6509 | 42772.058 | 0.42175 | 61.7 | 36.9751 | 0.87 | 56.5 | 53.1 | 90019.5463 | 0.66125 | 61.8247 | 37.8748 | 1.5375 | 56.5 | 52.4748 | 154146.9607 | 0.61325 | 61.8247 | 42.7249 | 1.45 | 56.5 | 54.2748 | 115746.2925 | 0.60675
2377 | 5.5833 | 66.8 | 40.4759 | 725.3162 | 107.3788 | 65.8759 | 37.8007 | 0.4 | 46.1752 | 45.5759 | 46560.396 | 0.2765 | 0.33054 | 65.2759 | 40.2248 | 0.49 | 46.1752 | 47.5752 | 51060.505 | 0.29225 | 58.1518 | 43.4752 | 0.87248 | 46.1752 | 49.4007 | 53797.0637 | 0.40574 | 58.2518 | 41.4014 | 1.0525 | 46.1752 | 48.4766 | 74239.2199 | 0.4195 | 58.8759 | 40.7255 | 0.56 | 46.1752 | 48.5007 | 42676.3171 | 0.42625 | 65.4766 | 39.8759 | 0.89 | 56.9 | 56.9014 | 94980.4083 | 0.67375 | 64.5518 | 42.4277 | 1.5775 | 56.9 | 56.2022 | 145899.2283 | 0.62775 | 64.527 | 44.2255 | 1.47 | 56.9 | 56.6014 | 124568.6989 | 0.61375
2378 | 5.3667 | 67.1 | 43.8259 | 619.7692 | 111.853 | 66.2247 | 37.6247 | 0.40753 | 46.4 | 45.7 | 48505.3215 | 0.28275 | -0.41744 | 65.5247 | 37.4729 | 0.48753 | 46.4 | 45.6235 | 56968.0246 | 0.28975 | 56.247 | 40.0976 | 0.84247 | 46.4 | 46.4223 | 56992.1313 | 0.39225 | 56.2718 | 38.5718 | 1.03 | 46.4 | 45.7718 | 76344.039 | 0.41 | 55.4976 | 37.6235 | 0.55 | 46.4 | 45.1482 | 41354.5881 | 0.42175 | 66.4753 | 40.2259 | 0.89 | 57.3 | 57.6753 | 97324.9405 | 0.674 | 66.4 | 44.7247 | 1.57 | 57.3 | 58.1247 | 141938.0237 | 0.62349 | 66.3753 | 44.3753 | 1.46 | 57.3 | 57.7753 | 134342.608 | 0.61125
2379 | 5.15 | 67.4754 | 43.1492 | 624.5723 | 124.1132 | 66.0262 | 37.1508 | 0.42 | 46.6 | 45.5508 | 50455.9909 | 0.29151 | 0.55202 | 65.3508 | 38.7295 | 0.5 | 46.6 | 46.6787 | 55423.7497 | 0.29775 | 54.8771 | 39.7525 | 0.85 | 46.6 | 45.7525 | 54020.9345 | 0.39475 | 54.9771 | 37.1771 | 1.05 | 46.6 | 44.5771 | 78204.3146 | 0.41851 | 55.6279 | 38.0771 | 0.56754 | 46.6 | 45.6525 | 41565.2078 | 0.43051 | 65.9754 | 40.3508 | 0.89 | 57.7 | 57.4508 | 95196.8942 | 0.67475 | 65.9 | 43.3492 | 1.56 | 57.7 | 57.2246 | 147159.3499 | 0.62 | 65.9 | 43.8246 | 1.46 | 57.7 | 57.2 | 134320.9071 | 0.609
2380 | 4.9333 | 67.7755 | 42.7511 | 649.2566 | 137.6105 | 66.9755 | 39.0021 | 0.43 | 46.8755 | 47.3266 | 50034.8267 | 0.29776 | -0.52479 | 66.3 | 41.0245 | 0.49 | 46.8755 | 48.4245 | 51854.1355 | 0.29249 | 58.2266 | 44.0532 | 0.84245 | 46.8755 | 49.6021 | 49970.9102 | 0.39073 | 58.3266 | 41.9042 | 1.06 | 46.8755 | 48.8532 | 72376.6359 | 0.42124 | 58.4 | 40.3 | 0.57 | 46.8755 | 48.1 | 42948.3853 | 0.43124 | 67.1 | 42.3266 | 0.89 | 58.1 | 58.8755 | 92045.6282 | 0.67524 | 67.0755 | 44.3511 | 1.56 | 58.1 | 58.2755 | 147778.3623 | 0.62 | 67 | 45.8021 | 1.4524 | 58.1 | 58.6511 | 128816.4655 | 0.60824
2381 | 4.7167 | 68.1 | 45.3269 | 572.7613 | 143.2834 | 66.7731 | 39.5731 | 0.43 | 47.1 | 47.6974 | 48505.3332 | 0.298 | -1.1106 | 66.0974 | 39.9218 | 0.48 | 47.1 | 47.4218 | 52576.7141 | 0.28724 | 55.7192 | 42.1949 | 0.81244 | 47.1 | 47.3192 | 45858.2732 | 0.37749 | 55.7192 | 40.7949 | 1.04 | 47.1 | 46.9949 | 64764.3241 | 0.413 | 54.9949 | 38.0974 | 0.57 | 47.1 | 45.4218 | 40040.0503 | 0.43176 | 67.3244 | 43.3244 | 0.88244 | 58.5 | 59.2244 | 88667.818 | 0.67224 | 67.3756 | 46.7295 | 1.55 | 58.5 | 59.3513 | 133523.3292 | 0.61624 | 67.3756 | 48.0782 | 1.44 | 58.5 | 59.6513 | 116025.4501 | 0.60324
2382 | 4.5 | 68.2 | 45.9 | 547.7545 | 148.4485 | 65.8758 | 40.3788 | 0.43 | 47.2 | 48.003 | 45883.5796 | 0.3 | -0.088969 | 65.1758 | 40.8061 | 0.48 | 47.2 | 47.8545 | 49205.041 | 0.288 | 54.203 | 41.0788 | 0.82 | 47.2 | 46.003 | 44799.8941 | 0.37976 | 54.203 | 40.003 | 1.05 | 47.2 | 45.9788 | 62358.8367 | 0.41852 | 54.7788 | 39.1545 | 0.58 | 47.2 | 46.0545 | 38105.2422 | 0.44352 | 66.0242 | 45.3333 | 0.88 | 58.7 | 59.0273 | 76514.6411 | 0.672 | 66.1242 | 48.603 | 1.5324 | 58.7 | 59.2 | 112277.5602 | 0.611 | 66.0485 | 48.1 | 1.43 | 58.7 | 58.7485 | 107467.5907 | 0.597
2383 | 4.5333 | 68.2 | 47.0035 | 525.3157 | 144.9378 | 66.2241 | 41.2724 | 0.42241 | 47.2 | 48.6724 | 44290.1982 | 0.29624 | -0.65598 | 65.5483 | 40.893 | 0.47 | 47.2 | 47.8448 | 48540.6172 | 0.28124 | 56.7517 | 41.8206 | 0.81241 | 47.2 | 47.4724 | 50964.2358 | 0.37824 | 56.8517 | 43.2276 | 1.05 | 47.2 | 48.8517 | 59871.8627 | 0.41824 | 56.8241 | 42.1517 | 0.58241 | 47.2 | 48.6759 | 35900.0073 | 0.44524 | 66.6 | 46.7448 | 0.88 | 58.6 | 59.8483 | 72748.6353 | 0.66724 | 66.5517 | 50.2759 | 1.52 | 58.6 | 60.0759 | 102892.6012 | 0.60348 | 66.4759 | 48.8517 | 1.42 | 58.6 | 59.2759 | 104774.0367 | 0.59324
2384 | 4.5667 | 68.1 | 47.424 | 494.1639 | 140.172 | 64.272 | 39.348 | 0.42 | 47.1 | 46.748 | 44121.6666 | 0.295 | 0.98062 | 63.596 | 39.728 | 0.47 | 47.1 | 46.476 | 47337.4596 | 0.28276 | 54.7201 | 39.6 | 0.82 | 47.1 | 45.348 | 51839.0524 | 0.37976 | 54.8201 | 41.1441 | 1.04 | 47.1 | 46.7441 | 59025.6215 | 0.412 | 54.472 | 40.848 | 0.58 | 47.1 | 46.872 | 33192.8642 | 0.44276 | 64.896 | 42.7921 | 0.8776 | 58.524 | 57.3201 | 80828.3141 | 0.66576 | 65.3201 | 48.2681 | 1.4924 | 58.524 | 58.3441 | 106379.7081 | 0.59524 | 65.296 | 46.6161 | 1.41 | 58.524 | 57.5441 | 109757.4672 | 0.589
2385 | 4.6 | 68.1 | 45.4195 | 544.5114 | 142.3088 | 64.4283 | 41.1327 | 0.43 | 47.1 | 48.1566 | 41780.3893 | 0.299 | 1.9303 | 63.8283 | 39.8478 | 0.48 | 47.1 | 46.7 | 47584.0433 | 0.284 | 54.8283 | 40.7283 | 0.83 | 47.1 | 46.1283 | 49234.5223 | 0.38676 | 54.9044 | 41.7805 | 1.04 | 47.1 | 47.2044 | 57082.8503 | 0.415 | 55.3044 | 41.3522 | 0.59 | 47.1 | 47.5522 | 34166.5627 | 0.445 | 64.3522 | 42.8327 | 0.89 | 58.5 | 57.2044 | 79868.4018 | 0.67452 | 64.1761 | 46.3 | 1.5 | 58.5 | 56.9 | 112082.3657 | 0.59776 | 64.1761 | 45.5044 | 1.4276 | 58.5 | 56.5522 | 110941.3365 | 0.59552
2386 | 4.6333 | 68 | 45.8049 | 558.7687 | 141.7378 | 65.7 | 44.4811 | 0.42 | 47.1 | 50.6287 | 37043.3933 | 0.29071 | 0.62092 | 65 | 40 | 0.48 | 47.1 | 47.1 | 50159.639 | 0.286 | 56.2 | 42.6287 | 0.83 | 47.1 | 47.8524 | 47267.1317 | 0.38624 | 56.2 | 44.6287 | 1.03 | 47.1 | 49.3524 | 49779.7403 | 0.40871 | 56.1476 | 40.3665 | 0.58 | 47.1 | 47.3951 | 38394.1122 | 0.443 | 65.8524 | 46.5573 | 0.89 | 58.4 | 59.4287 | 71815.9993 | 0.677 | 65.6287 | 47.8049 | 1.51 | 58.4 | 58.4287 | 112209.0427 | 0.6 | 65.6287 | 46.2476 | 1.44 | 58.4 | 57.7762 | 116138.6657 | 0.60076
2387 | 4.6667 | 68 | 47.1763 | 506.1961 | 135.7893 | 64.571 | 46.029 | 0.39237 | 47 | 51.0763 | 30209.1079 | 0.27195 | 1.1626 | 63.8947 | 39.5237 | 0.48 | 47 | 46.5237 | 48829.7981 | 0.28676 | 54.042 | 40.3893 | 0.83 | 47 | 45.642 | 47338.8118 | 0.38376 | 54.1183 | 42.7656 | 1 | 47 | 47.2656 | 47484.9281 | 0.39824 | 53.6947 | 38.0237 | 0.59 | 47 | 45.0473 | 38623.5447 | 0.44853 | 65.0947 | 47.071 | 0.88 | 58.4 | 59.071 | 66819.3107 | 0.67224 | 65.471 | 45.2076 | 1.5 | 58.4 | 57.2656 | 126862.7008 | 0.59776 | 65.4473 | 44.871 | 1.44 | 58.4 | 57.171 | 123924.1698 | 0.603
2388 | 4.7 | 68.1 | 45.6177 | 536.5679 | 140.9994 | 64.1294 | 45.7706 | 0.36 | 47.1 | 50.3471 | 27632.0177 | 0.25094 | 2.0955 | 63.4529 | 41.9645 | 0.48 | 47.1 | 48.1352 | 43439.3922 | 0.28824 | 53.8058 | 38.7 | 0.84765 | 47.1 | 44.6529 | 53596.1428 | 0.39429 | 53.8823 | 41.9294 | 1 | 47.1 | 46.7058 | 49997.881 | 0.399 | 54.3823 | 39.9352 | 0.6 | 47.1 | 46.5587 | 36621.6245 | 0.45953 | 64.1765 | 46.4765 | 0.88 | 58.5765 | 58.1765 | 65272.7777 | 0.67176 | 64.1235 | 42.1 | 1.5276 | 58.5765 | 55.3765 | 140330.237 | 0.60729 | 64.1 | 44.7058 | 1.46 | 58.5765 | 56.4529 | 118659.8782 | 0.61153
2389 | 4.4833 | 68.4766 | 45.2297 | 572.8887 | 155.4548 | 65.7531 | 46.8063 | 0.33234 | 47.3766 | 51.2297 | 26407.68 | 0.23194 | 0.80059 | 65.1297 | 45.9594 | 0.46234 | 47.3766 | 51.2297 | 37099.6616 | 0.2767 | 56.5828 | 41.8125 | 0.87 | 47.3766 | 47.736 | 53343.9753 | 0.40277 | 56.6063 | 43.6766 | 0.99234 | 47.3766 | 48.7531 | 53708.0339 | 0.39547 | 56.9531 | 42.4531 | 0.60234 | 47.3766 | 49.1531 | 36612.1199 | 0.45923 | 65.8063 | 46.0937 | 0.88 | 58.9766 | 59.1766 | 72819.4112 | 0.672 | 65.4063 | 46.0954 | 1.5577 | 58.9766 | 58.0125 | 125440.1537 | 0.61977 | 65.4063 | 46.6297 | 1.48 | 58.9766 | 58.1297 | 116361.7989 | 0.61977
2390 | 4.2667 | 68.7767 | 47.2534 | 508.1611 | 161.4202 | 65.0933 | 42.973 | 0.30233 | 47.6 | 47.6264 | 28007.6023 | 0.21147 | -0.067762 | 64.3933 | 41.2663 | 0.43 | 47.6 | 47.273 | 41782.2697 | 0.25847 | 55.8166 | 42.7466 | 0.86 | 47.6 | 47.8933 | 46959.9417 | 0.399 | 55.8399 | 43.2466 | 0.97233 | 47.6 | 48.0933 | 51200.4005 | 0.38723 | 55.3399 | 41.2699 | 0.6 | 47.6 | 47.6933 | 35131.2971 | 0.455 | 65.7699 | 45.3 | 0.88767 | 59.3767 | 58.9466 | 75719.8859 | 0.673 | 66.0466 | 49.1 | 1.56 | 59.3767 | 59.5466 | 110478.536 | 0.62023 | 66.0466 | 48.7067 | 1.49 | 59.3767 | 59.4 | 107797.5226 | 0.623
2391 | 4.05 | 69.1 | 47.1232 | 502.7848 | 172.8808 | 64.1536 | 40.4072 | 0.31 | 47.8768 | 45.5072 | 30669.0163 | 0.21477 | 0.84197 | 63.4536 | 39.5912 | 0.45 | 47.8768 | 46.0144 | 44798.0436 | 0.26754 | 53.9 | 43.3608 | 0.86 | 47.8768 | 47.6072 | 38160.1622 | 0.40077 | 54 | 40.5392 | 0.97 | 47.8768 | 45.6928 | 54674.0226 | 0.38754 | 54.1536 | 40.5768 | 0.60768 | 47.8768 | 46.7768 | 34272.1539 | 0.45977 | 64.3 | 45.7072 | 0.89 | 59.7768 | 58.1768 | 69404.2616 | 0.67854 | 64.3464 | 48.6768 | 1.5677 | 59.7768 | 58.4 | 102562.6748 | 0.62354 | 64.3464 | 50.1072 | 1.4977 | 59.7768 | 58.9 | 89097.5153 | 0.62577
2392 | 3.8333 | 69.4 | 47.4307 | 511.6235 | 186.4383 | 66.6077 | 42.0769 | 0.31 | 48.1 | 47.4538 | 32127.399 | 0.218 | -0.98712 | 65.9077 | 43.7846 | 0.45 | 48.1 | 49.7846 | 41445.8488 | 0.26746 | 56.0615 | 45.9538 | 0.86 | 48.1 | 50.0077 | 36166.6489 | 0.39823 | 56.1384 | 42.3692 | 0.99 | 48.1 | 47.8153 | 57264.3292 | 0.39577 | 56.6846 | 43.1846 | 0.61 | 48.1 | 49.4846 | 34445.7666 | 0.46323 | 66.4615 | 50.8999 | 0.9 | 60.1769 | 61.4153 | 58534.3767 | 0.68323 | 65.8846 | 51.0615 | 1.58 | 60.1769 | 60.3615 | 97953.5146 | 0.629 | 65.8615 | 53.3384 | 1.5 | 60.1769 | 61.1615 | 78908.7848 | 0.629
2393 | 3.6167 | 69.777 | 49.9081 | 440.0682 | 191.7933 | 66.4919 | 41.723 | 0.31 | 48.3 | 47.1459 | 32512.9518 | 0.218 | -2.009 | 65.7919 | 43.6919 | 0.43 | 48.3 | 49.3148 | 39865.6955 | 0.25746 | 56.2148 | 41.8134 | 0.84 | 48.3 | 47.4216 | 50404.822 | 0.39 | 56.2378 | 43.8689 | 0.9823 | 48.3 | 48.6919 | 51096.5512 | 0.39223 | 55.5837 | 42.8148 | 0.6 | 48.3 | 48.6378 | 32236.4084 | 0.45823 | 67.2459 | 51.6067 | 0.89 | 60.577 | 62.0148 | 57960.2829 | 0.67446 | 67.423 | 53.5311 | 1.57 | 60.577 | 62.177 | 91203.3742 | 0.62523 | 67.423 | 54.823 | 1.4823 | 60.577 | 62.5459 | 78197.1897 | 0.62146
2394 | 3.4 | 70.0771 | 49.5914 | 426.6089 | 201.383 | 64.9 | 40.0229 | 0.32 | 48.5771 | 45.6229 | 33511.8382 | 0.22454 | 0.64759 | 64.1771 | 43.2086 | 0.43 | 48.5771 | 48.5314 | 37258.5678 | 0.254 | 54.5314 | 39.0172 | 0.86771 | 48.5771 | 45.2629 | 56289.5613 | 0.40409 | 54.5314 | 42.5543 | 0.99 | 48.5771 | 47.2543 | 49507.7404 | 0.39377 | 55.1629 | 42.8629 | 0.61 | 48.5771 | 48.4857 | 31182.8128 | 0.46177 | 65.2457 | 48.1457 | 0.89 | 60.9 | 59.5457 | 63366.0037 | 0.67477 | 65.4686 | 52.1143 | 1.56 | 60.9 | 60.3914 | 86864.183 | 0.621 | 65.3914 | 52.2143 | 1.47 | 60.9 | 60.2914 | 81587.5318 | 0.616
2395 | 3.2167 | 70.3 | 48.2773 | 477.8497 | 215.8998 | 66.9091 | 41.9091 | 0.34 | 48.7773 | 47.7863 | 35198.0027 | 0.23477 | 0.31695 | 66.1863 | 44.7227 | 0.41227 | 48.7773 | 50.0773 | 37159.9194 | 0.24745 | 58.1408 | 44.9726 | 0.89 | 48.7773 | 50.3954 | 48749.1034 | 0.41223 | 58.1636 | 45.8636 | 0.99 | 48.7773 | 50.6863 | 50861.9453 | 0.39345 | 58.6318 | 47.0408 | 0.6 | 48.7773 | 52.3091 | 29075.0103 | 0.45568 | 66.7863 | 47.8455 | 0.9 | 61.2773 | 60.6091 | 70963.2582 | 0.68177 | 66.2863 | 51.5773 | 1.57 | 61.2773 | 60.7091 | 96552.2296 | 0.62577 | 66.2636 | 52.4863 | 1.4877 | 61.2773 | 60.9863 | 85529.8069 | 0.62077
2396 | 3.0333 | 70.6 | 49.2774 | 448.1704 | 222.1285 | 66.7679 | 39.7262 | 0.34 | 48.9774 | 46.181 | 38733.6894 | 0.23855 | -0.96386 | 65.9679 | 42.6357 | 0.4 | 48.9774 | 48.3131 | 39353.3364 | 0.24123 | 56.2715 | 44.2262 | 0.87 | 48.9774 | 49.0488 | 43958.0733 | 0.40423 | 56.3488 | 43.7488 | 0.96226 | 48.9774 | 48.5488 | 50739.7844 | 0.38323 | 55.2488 | 45.3583 | 0.58 | 48.9774 | 49.7036 | 24114.5918 | 0.44145 | 67.3679 | 47.5226 | 0.9 | 61.6 | 60.9452 | 74835.4028 | 0.68477 | 67.6226 | 51.2679 | 1.5777 | 61.6 | 61.4452 | 107441.0053 | 0.627 | 67.6226 | 54.5548 | 1.48 | 61.6 | 62.6 | 80786.4062 | 0.61923
2397 | 2.85 | 70.8775 | 48.845 | 453.6871 | 233.7573 | 66.41 | 39.0425 | 0.36775 | 49.1775 | 46.0425 | 42233.2126 | 0.2571 | 0.40167 | 65.61 | 43.1975 | 0.41 | 49.1775 | 48.6425 | 38531.9538 | 0.245 | 53.81 | 41.0775 | 0.88775 | 49.1775 | 46.3325 | 47364.092 | 0.41332 | 53.81 | 40.3775 | 0.98775 | 49.1775 | 45.655 | 55503.3241 | 0.39332 | 54.62 | 44.61 | 0.58 | 49.1775 | 48.9875 | 24300.9511 | 0.44177 | 66.355 | 48.3425 | 0.91 | 61.9775 | 60.61 | 68708.5429 | 0.69255 | 66.2225 | 49.145 | 1.59 | 61.9775 | 59.8225 | 113663.288 | 0.63255 | 66.2225 | 54.2 | 1.48 | 61.9775 | 61.5225 | 74403.8274 | 0.617
2398 | 2.6667 | 71.1776 | 48.3104 | 491.1493 | 248.6418 | 70.1657 | 44.5761 | 0.38 | 49.3776 | 51.2985 | 40548.9952 | 0.26422 | -1.3932 | 69.2657 | 47.2104 | 0.4 | 49.3776 | 52.4104 | 36624.7028 | 0.23667 | 59.5313 | 45.8537 | 0.91 | 49.3776 | 51.6313 | 51810.8982 | 0.42122 | 59.6089 | 45.9865 | 1.01 | 49.3776 | 51.4089 | 57483.9666 | 0.40145 | 60.5985 | 49.4433 | 0.57 | 49.3776 | 54.2433 | 26466.4152 | 0.4319 | 69.8209 | 52.3657 | 0.91224 | 62.2776 | 64.3209 | 66598.4205 | 0.69445 | 68.9985 | 51.5209 | 1.61 | 62.2776 | 62.6209 | 117954.9895 | 0.64178 | 68.9209 | 55.3552 | 1.48 | 62.2776 | 63.6657 | 83958.1383 | 0.61722
2399 | 2.4833 | 71.4 | 50.6777 | 410.3401 | 248.4777 | 68.4227 | 44.6336 | 0.36223 | 49.5777 | 50.6782 | 36295.9764 | 0.25422 | -1.2039 | 67.5227 | 43.2341 | 0.37 | 49.5777 | 48.6118 | 37837.5561 | 0.22222 | 57.2232 | 43.6564 | 0.88 | 49.5777 | 49.2009 | 49987.0248 | 0.41022 | 57.3009 | 43.4455 | 0.98 | 49.5777 | 48.8232 | 56418.0947 | 0.38922 | 55.4232 | 43.4455 | 0.54 | 49.5777 | 48.3455 | 27253.7821 | 0.41222 | 69.7782 | 51.8782 | 0.9 | 62.6 | 63.9782 | 67121.8803 | 0.68445 | 70.4668 | 52.8668 | 1.6 | 62.6 | 63.9668 | 117543.4945 | 0.63722 | 70.3891 | 53.8005 | 1.4522 | 62.6 | 63.8336 | 100600.6753 | 0.60745
2400 | 2.3 | 71.6 | 48.8994 | 433.6798 | 258.3574 | 66.2671 | 43.6671 | 0.36778 | 49.7 | 49.3671 | 34557.0463 | 0.25478 | 3.1735 | 65.3671 | 41.1227 | 0.39 | 49.7 | 46.8006 | 39493.0104 | 0.23234 | 53.9006 | 41.0784 | 0.91778 | 49.7 | 46.5563 | 49003.4234 | 0.42511 | 53.9784 | 40.7341 | 1.0178 | 49.7 | 46.0563 | 56350.6385 | 0.40589 | 55.3676 | 43.8233 | 0.55778 | 49.7 | 48.7455 | 26784.2703 | 0.42256 | 66.1 | 51.0784 | 0.90778 | 62.8 | 61.2335 | 56894.0993 | 0.68756 | 66.2108 | 48.6329 | 1.6078 | 62.8 | 59.8108 | 118108.6464 | 0.64056 | 66.2108 | 49.5222 | 1.46 | 62.8 | 59.6665 | 101870.1077 | 0.61056
2401 | 2.2833 | 71.6 | 48.0016 | 513.6671 | 267.6645 | 70.9 | 47.922 | 0.3522 | 49.7 | 53.5441 | 33935.2483 | 0.24588 | -0.96266 | 70 | 44.6102 | 0.39 | 49.7 | 50.5882 | 41604.7785 | 0.23422 | 62.3355 | 50.4473 | 0.9122 | 49.7 | 55.4914 | 45749.7213 | 0.42588 | 62.4135 | 50.2694 | 1.0222 | 49.7 | 55.2135 | 51625.0205 | 0.40688 | 62.9339 | 50.2661 | 0.5322 | 49.7 | 55.422 | 28476.9901 | 0.40754 | 70.9575 | 57.7796 | 0.9022 | 62.8 | 66.6796 | 49729.8108 | 0.68566 | 69.8355 | 52.3355 | 1.64 | 62.8 | 63.6355 | 120390.7486 | 0.65378 | 69.8355 | 54.0355 | 1.49 | 62.8 | 63.8135 | 97931.3536 | 0.621
2402 | 2.2667 | 71.6 | 51.3561 | 390.0092 | 253.8289 | 67.5289 | 41.6824 | 0.33 | 49.7 | 47.6605 | 35960.6871 | 0.232 | -1.126 | 66.6289 | 39.4289 | 0.39 | 49.7 | 45.8289 | 44592.98 | 0.23356 | 53.8797 | 41.6236 | 0.87 | 49.7 | 46.6016 | 44863.0517 | 0.40578 | 53.9016 | 42.1797 | 0.97 | 49.7 | 46.6797 | 47725.9073 | 0.386 | 51.5043 | 38.4947 | 0.52 | 49.7 | 43.6385 | 28350.5109 | 0.39712 | 69.307 | 53.2043 | 0.88 | 62.9 | 63.8727 | 59258.741 | 0.66766 | 70.5754 | 51.7631 | 1.6222 | 62.9 | 63.8193 | 127758.376 | 0.64722 | 70.5754 | 53.7412 | 1.4622 | 62.9 | 63.9973 | 103037.9266 | 0.61244
2403 | 2.25 | 71.6 | 47.249 | 466.1618 | 266.1004 | 67.1728 | 41.8856 | 0.35782 | 49.7 | 48.1856 | 37804.8371 | 0.24935 | 3.5621 | 66.451 | 42.0202 | 0.42782 | 49.7 | 48.242 | 43718.273 | 0.25613 | 53.7984 | 41.4984 | 0.93782 | 49.7 | 46.7984 | 47786.4408 | 0.43391 | 53.7984 | 42.4202 | 1.0378 | 49.7 | 47.0984 | 49276.5047 | 0.41191 | 56.4893 | 43.2202 | 0.55782 | 49.7 | 48.8547 | 30830.3811 | 0.42235 | 66.1255 | 49.2165 | 0.89 | 62.9 | 60.4819 | 62713.9688 | 0.67535 | 65.5 | 48.1255 | 1.6478 | 62.9 | 59.4128 | 120037.7978 | 0.65713 | 65.4218 | 49.4909 | 1.4878 | 62.9 | 59.3346 | 98696.0931 | 0.62013
2404 | 2.2333 | 71.7 | 48.6312 | 521.7335 | 272.0895 | 71 | 46.0783 | 0.35 | 49.7783 | 52.1 | 36371.6942 | 0.24343 | -2.199 | 70.2 | 45.1085 | 0.42 | 49.7783 | 51.3085 | 43793.054 | 0.24943 | 64.9651 | 51.9519 | 0.91217 | 49.7783 | 57.5085 | 49575.904 | 0.42352 | 65.0651 | 52.4519 | 1.0043 | 49.7783 | 57.4302 | 52911.8386 | 0.39874 | 63.7471 | 48.9688 | 0.53217 | 49.7783 | 54.8905 | 32579.331 | 0.40252 | 71.3 | 55.0217 | 0.88217 | 62.9 | 65.8217 | 59942.7813 | 0.67165 | 71.3 | 54.5868 | 1.67 | 62.9 | 65.5434 | 116424.3234 | 0.66343 | 71.2 | 55.1085 | 1.5 | 62.9 | 65.1434 | 101083.4832 | 0.62543
2405 | 2.2167 | 71.7 | 51.2432 | 382.0895 | 257.2489 | 67.4805 | 41.1453 | 0.34 | 49.8 | 47.3237 | 37122.016 | 0.23478 | -0.81895 | 66.6805 | 39.3237 | 0.41784 | 49.8 | 46.1021 | 47389.0472 | 0.24757 | 50.6611 | 37.6747 | 0.88784 | 49.8 | 42.9963 | 48123.0967 | 0.41192 | 50.6826 | 36.9611 | 0.96784 | 49.8 | 42.2395 | 55728.0822 | 0.38692 | 49.8079 | 35.5432 | 0.53784 | 49.8 | 41.3432 | 31854.2232 | 0.40549 | 69.1668 | 51.6532 | 0.86216 | 62.9784 | 63.0884 | 63379.5815 | 0.65743 | 70.6726 | 52.0374 | 1.6422 | 62.9784 | 64.1158 | 128137.6008 | 0.65443 | 70.6726 | 52.8942 | 1.48 | 62.9784 | 63.7726 | 109521.406 | 0.61722
2406 | 2.2 | 71.7 | 45.8005 | 517.7245 | 274.9839 | 70.2137 | 43.4566 | 0.35785 | 49.8 | 50.0351 | 39745.2291 | 0.24779 | 1.6333 | 69.4137 | 43.3493 | 0.44 | 49.8 | 50.2707 | 48418.7157 | 0.26557 | 58.4488 | 47.5059 | 0.94785 | 49.8 | 52.3273 | 43262.6112 | 0.43879 | 58.5488 | 45.6273 | 1.05 | 49.8 | 51.0273 | 56741.1597 | 0.41857 | 62.2059 | 49.3629 | 0.56 | 49.8 | 54.8059 | 30213.4861 | 0.42743 | 68.7781 | 49.3854 | 0.87 | 63 | 62.121 | 70914.2479 | 0.66457 | 67.4283 | 49.5995 | 1.6679 | 63 | 61.2854 | 124175.1368 | 0.66336 | 67.4283 | 51.4781 | 1.4979 | 63 | 61.3639 | 99564.1248 | 0.62436
2407 | 2.1833 | 71.7 | 50.1438 | 462.8625 | 267.7741 | 71.1 | 41.5494 | 0.35 | 49.8 | 48.8067 | 43644.1462 | 0.24679 | -2.0355 | 70.3 | 43.9213 | 0.44 | 49.8 | 50.8213 | 48115.6693 | 0.26121 | 62.7618 | 50.1112 | 0.86427 | 49.8 | 55.1899 | 46115.5058 | 0.40371 | 62.8618 | 47.8899 | 0.98213 | 49.8 | 53.6685 | 61240.5762 | 0.38949 | 58.7393 | 41.5809 | 0.52 | 49.8 | 48.2741 | 36931.5548 | 0.39264 | 71.4 | 51.0787 | 0.87 | 63 | 64.3 | 73500.7456 | 0.65943 | 71.4 | 52.0135 | 1.66 | 63 | 64.664 | 134154.398 | 0.66121 | 71.3 | 54.9494 | 1.4821 | 63 | 65.064 | 101285.7848 | 0.62043
2408 | 2.1667 | 71.8 | 49.4123 | 422.9269 | 266.3781 | 67.3575 | 40.3028 | 0.37 | 49.8 | 47.3452 | 42146.2275 | 0.25936 | 2.1185 | 66.5788 | 40.1151 | 0.44788 | 49.8 | 47.1151 | 49204.28 | 0.26536 | 49.6 | 36.3363 | 0.89575 | 49.8 | 41.8363 | 49906.7043 | 0.4163 | 49.7 | 34.0788 | 1.0258 | 49.8 | 40.4575 | 66974.17 | 0.40988 | 51.9055 | 33.4418 | 0.56788 | 49.8 | 41.4206 | 43784.1072 | 0.43266 | 67.6486 | 46.7123 | 0.86 | 63 | 60.2699 | 75526.158 | 0.65558 | 68.4972 | 48.2911 | 1.65 | 63 | 61.4548 | 139937.4548 | 0.65779 | 68.4972 | 49.1034 | 1.47 | 63 | 60.9397 | 118837.1241 | 0.61379
2409 | 2.15 | 71.8 | 44.1311 | 631.6047 | 287.6522 | 71.1 | 45.3845 | 0.37 | 49.8 | 51.9845 | 39811.0558 | 0.25742 | -1.0053 | 70.4 | 42.7845 | 0.45 | 49.8 | 50.2633 | 51927.3697 | 0.26921 | 68.3243 | 55.8243 | 0.90422 | 49.8 | 61.0665 | 47784.5773 | 0.4219 | 68.4243 | 53.1454 | 1.0642 | 49.8 | 59.5665 | 68007.3552 | 0.42348 | 69.6733 | 50.7 | 0.57211 | 49.8 | 58.8789 | 45029.5695 | 0.4329 | 71.4 | 49.7211 | 0.87 | 63.1 | 63.9211 | 78810.3476 | 0.66121 | 71.21 | 51.1944 | 1.6721 | 63.1 | 64.4311 | 140198.8648 | 0.667 | 71.21 | 52.4833 | 1.5 | 63.1 | 64.0677 | 116979.4756 | 0.625
2410 | 2.1333 | 71.8 | 49.842 | 430.131 | 266.636 | 70.626 | 41.894 | 0.36 | 49.9 | 49.131 | 43342.9764 | 0.251 | -0.81886 | 69.926 | 44.337 | 0.45 | 49.9 | 51.2 | 48030.4333 | 0.26842 | 55.313 | 38.465 | 0.82 | 49.9 | 44.86 | 57383.1429 | 0.379 | 55.392 | 38.434 | 0.97 | 49.9 | 45.013 | 69051.5248 | 0.388 | 50.824 | 31.419 | 0.5479 | 49.9 | 39.54 | 44641.3532 | 0.41953 | 71.4 | 48.763 | 0.8621 | 63.1 | 63.521 | 81941.0458 | 0.65721 | 71.4 | 50.042 | 1.6621 | 63.1 | 64.021 | 148667.0631 | 0.66221 | 71.4 | 52.026 | 1.48 | 63.1 | 63.942 | 120142.9237 | 0.61921
2411 | 2.1167 | 71.8 | 45.2803 | 515.8135 | 280.426 | 70.545 | 44.3152 | 0.38 | 49.9 | 51.1779 | 41453.7421 | 0.26279 | 3.1189 | 69.745 | 45.8867 | 0.44209 | 49.9 | 52.1867 | 44535.6282 | 0.26621 | 55.5184 | 40.3887 | 0.90791 | 49.9 | 46.7722 | 57568.3838 | 0.42233 | 55.5393 | 39.8767 | 1.0779 | 49.9 | 46.6558 | 70866.2633 | 0.43033 | 60.6349 | 45.0096 | 0.61 | 49.9 | 52.2514 | 39856.6603 | 0.46337 | 69.2912 | 46.5494 | 0.87 | 63.1 | 61.4703 | 82644.9406 | 0.66237 | 68.4791 | 46.7582 | 1.67 | 63.1 | 60.9791 | 151773.9242 | 0.66537 | 68.4 | 46.3835 | 1.4879 | 63.1 | 60 | 137194.3147 | 0.62237
2412 | 2.1 | 71.9 | 47.2846 | 576.5119 | 283.1123 | 71.2 | 42.87 | 0.36 | 49.9 | 50.0869 | 43032.8923 | 0.25321 | -0.071547 | 70.4 | 43.1661 | 0.43 | 49.9 | 50.2246 | 48776.9239 | 0.25621 | 69.4738 | 53.7608 | 0.84415 | 49.9 | 59.9192 | 55327.8224 | 0.39149 | 69.4946 | 51.4608 | 1.0162 | 49.9 | 58.74 | 76971.9398 | 0.40528 | 65.7931 | 48.8384 | 0.55208 | 49.9 | 55.9177 | 39361.3237 | 0.42008 | 71.5 | 50.6962 | 0.87 | 63.2 | 64.2792 | 75526.2492 | 0.66121 | 71.5 | 51.0169 | 1.68 | 63.2 | 64.4792 | 143739.8882 | 0.66721 | 71.4792 | 49.5377 | 1.51 | 63.2 | 63.2585 | 138142.8519 | 0.63
2413 | 2.0833 | 71.9 | 49.1793 | 457.6141 | 272.9076 | 68.6239 | 36.8652 | 0.37793 | 49.9 | 45.2239 | 49948.9821 | 0.26217 | -0.23019 | 67.8239 | 40.9587 | 0.43793 | 49.9 | 47.9 | 48911.283 | 0.25959 | 49.6 | 31.6793 | 0.8438 | 49.9 | 38.6587 | 63185.1239 | 0.39073 | 49.7 | 31.3348 | 1.0338 | 49.9 | 38.8554 | 79074.3002 | 0.41052 | 49.7 | 32.9967 | 0.57793 | 49.9 | 40.3174 | 40251.9201 | 0.43893 | 69.7098 | 48.6131 | 0.86 | 63.2 | 62.2511 | 75730.1495 | 0.65421 | 70.9446 | 51.9033 | 1.66 | 63.2 | 64.3446 | 132606.7295 | 0.66141 | 70.9446 | 50.9413 | 1.51 | 63.2 | 63.4033 | 126186.8811 | 0.63
2414 | 2.0667 | 71.9 | 43.3027 | 628.112 | 294.0455 | 71.3 | 42.0152 | 0.4 | 49.9 | 50.1768 | 48874.9502 | 0.27879 | -0.51538 | 70.5 | 42.9438 | 0.44 | 49.9 | 50.1232 | 50222.281 | 0.261 | 67.6321 | 49.9731 | 0.91 | 49.9 | 57.4526 | 67041.8764 | 0.42262 | 67.7115 | 51.3115 | 1.1121 | 49.9 | 58.5321 | 75973.976 | 0.44082 | 70.7866 | 53.2714 | 0.58411 | 49.9 | 61.1098 | 42879.0106 | 0.44585 | 71.5 | 47.7438 | 0.87 | 63.2 | 63.2411 | 86142.9976 | 0.659 | 71.2946 | 53.9125 | 1.66 | 63.2 | 65.2741 | 120895.6745 | 0.66121 | 71.2946 | 50.8973 | 1.52 | 63.2 | 63.7357 | 129168.5378 | 0.63479
2415 | 2.05 | 71.9 | 49.8204 | 439.8904 | 274.076 | 71.3 | 42.4817 | 0.4 | 50 | 50.4613 | 47839.1725 | 0.277 | 0.21583 | 70.5 | 43.0183 | 0.44 | 50 | 50.2387 | 50464.5411 | 0.263 | 61.2619 | 42.5415 | 0.82204 | 50 | 49.6619 | 64021.8627 | 0.38002 | 61.2823 | 41.8253 | 0.99204 | 50 | 49.564 | 80808.1555 | 0.39602 | 56.1619 | 35.4823 | 0.54 | 50 | 43.9619 | 46695.9465 | 0.4108 | 71.6 | 46.2 | 0.87 | 63.3 | 62.7204 | 92050.8691 | 0.6598 | 71.6 | 55.2796 | 1.632 | 63.3 | 65.8 | 111042.4893 | 0.64961 | 71.5 | 48.6021 | 1.52 | 63.3 | 63.0408 | 145119.9716 | 0.6348
2416 | 2.0333 | 72 | 46.8655 | 482.021 | 282.0659 | 70.5766 | 40.9766 | 0.40797 | 50 | 49.2766 | 50158.2009 | 0.28259 | 1.783 | 69.7766 | 41.0391 | 0.44 | 50 | 48.6782 | 53259.5767 | 0.2648 | 53.169 | 36.5081 | 0.89391 | 50 | 43.4081 | 62198.244 | 0.41397 | 53.1893 | 35.9862 | 1.0939 | 50 | 43.4269 | 78791.3058 | 0.43397 | 58.0644 | 40.0426 | 0.59797 | 50 | 48.2629 | 45179.7479 | 0.45578 | 69.9391 | 45.0985 | 0.87 | 63.3 | 61.4188 | 90824.1293 | 0.66439 | 69.8421 | 51.964 | 1.602 | 63.3 | 63.2828 | 120353.4028 | 0.6382 | 69.8421 | 47.1406 | 1.528 | 63.3 | 61.5015 | 145010.4309 | 0.63859
2417 | 2.0167 | 72 | 46.0558 | 617.7277 | 292.8691 | 71.3798 | 41.4 | 0.41 | 50 | 49.9 | 51393.8292 | 0.2858 | -1.1023 | 70.6 | 40.3798 | 0.45798 | 50 | 48.5798 | 57732.2295 | 0.2728 | 71.2 | 54.7202 | 0.85606 | 50 | 61.3404 | 59216.2951 | 0.39922 | 71.3 | 54.5808 | 1.0561 | 50 | 61.5808 | 73519.0169 | 0.41922 | 69.3249 | 53.024 | 0.55404 | 50 | 59.9047 | 37991.4671 | 0.42342 | 71.6 | 48.9789 | 0.88 | 63.3 | 63.8596 | 83097.7119 | 0.667 | 71.6 | 54.3385 | 1.592 | 63.3 | 65.1596 | 115152.5509 | 0.6334 | 71.6 | 51.8587 | 1.54 | 63.3 | 64.4394 | 126506.5899 | 0.6422
2418 | 2 | 72 | 50.2197 | 431.1632 | 273.9799 | 69.781 | 40.361 | 0.41 | 50 | 48.861 | 50857.0505 | 0.2888 | -1.2395 | 69.081 | 37.7613 | 0.47 | 50 | 46.5212 | 61804.3695 | 0.2816 | 50.1821 | 33.9019 | 0.81599 | 50 | 40.1019 | 55686.7139 | 0.37959 | 50.2621 | 34.0216 | 1.006 | 50 | 40.5617 | 68266.0566 | 0.40059 | 49.7 | 34.7599 | 0.54799 | 50 | 41.0398 | 34484.1444 | 0.41919 | 71.2803 | 47.1011 | 0.87 | 63.3 | 62.9606 | 88144.7223 | 0.6632 | 71.6 | 54.4004 | 1.562 | 63.3 | 65.0401 | 112294.8866 | 0.6214 | 71.6 | 52.5602 | 1.522 | 63.3 | 64.5401 | 121441.95 | 0.6372
2419 | 2 | 72 | 45.0996 | 554.4641 | 291.2422 | 71.4 | 43.1 | 0.42 | 50 | 51.42 | 50013.3525 | 0.2942 | 1.1254 | 70.7 | 44.3807 | 0.5 | 50 | 52.2605 | 54758.2966 | 0.2972 | 60.242 | 45.622 | 0.9 | 50 | 51.722 | 55009.2281 | 0.4194 | 60.322 | 45.2019 | 1.1 | 50 | 51.7819 | 69629.3392 | 0.4394 | 65.142 | 48.8817 | 0.582 | 50 | 56.1218 | 39877.8643 | 0.4454 | 71.3605 | 46.2807 | 0.888 | 63.3 | 63.0206 | 92995.9625 | 0.6736 | 70.1805 | 51.0204 | 1.55 | 63.3 | 62.8004 | 124252.0356 | 0.6188 | 70.1605 | 48.4002 | 1.53 | 63.3 | 62.2204 | 139274.3074 | 0.6406
2420 | 2 | 72 | 48.9016 | 499.2753 | 282.0913 | 71.4 | 43.2802 | 0.42 | 50 | 51.4802 | 48877.1454 | 0.2902 | -0.24766 | 70.7 | 44.3183 | 0.48 | 50 | 51.7786 | 52409.4199 | 0.2844 | 65.0945 | 48.3334 | 0.82397 | 50 | 54.7937 | 57726.4908 | 0.38359 | 65.1746 | 48.5945 | 1.014 | 50 | 55.3143 | 70394.2201 | 0.40559 | 60.8929 | 41.8128 | 0.54 | 50 | 49.6326 | 42966.746 | 0.40979 | 71.7 | 47.4802 | 0.89 | 63.3 | 63.5802 | 89649.3529 | 0.674 | 71.6 | 51.3397 | 1.542 | 63.3 | 63.7198 | 131246.3574 | 0.6142 | 71.6 | 49.5008 | 1.54 | 63.3 | 63.5802 | 142380.4912 | 0.643
2421 | 2 | 72 | 48.1986 | 472.8953 | 279.966 | 69.6803 | 42.1605 | 0.41 | 50 | 50.0605 | 47282.7969 | 0.2868 | 0.70352 | 68.9803 | 39.9803 | 0.47803 | 50 | 48.1803 | 57876.7466 | 0.28561 | 50.0014 | 34.183 | 0.86408 | 50 | 40.5027 | 56785.4202 | 0.40003 | 50.0211 | 34.4619 | 1.0541 | 50 | 40.9619 | 68295.0793 | 0.41903 | 52.4279 | 33.8279 | 0.58605 | 50 | 42.0885 | 45479.2157 | 0.44403 | 70.0381 | 44.4367 | 0.89 | 63.3 | 61.4775 | 94863.0644 | 0.6748 | 70.7973 | 49.7367 | 1.53 | 63.3 | 62.517 | 134647.1297 | 0.6102 | 70.717 | 48.3959 | 1.54 | 63.3 | 62.6367 | 143583.719 | 0.642
2422 | 2 | 72 | 43.5627 | 648.825 | 297.0412 | 71.4 | 43.2588 | 0.40196 | 50 | 51.1588 | 47664.8539 | 0.2822 | -0.54209 | 70.7 | 41.8 | 0.49 | 50 | 50.1804 | 58559.2909 | 0.29 | 69.0097 | 53.6078 | 0.88196 | 50 | 59.8882 | 56843.5866 | 0.40857 | 69.1097 | 54.3293 | 1.0739 | 50 | 60.6489 | 66295.2367 | 0.42757 | 70.0216 | 52.0627 | 0.58196 | 50 | 59.9412 | 43657.8103 | 0.44176 | 71.7 | 47.0627 | 0.9 | 63.3 | 63.5608 | 92342.4317 | 0.682 | 71.6 | 51.3412 | 1.54 | 63.3 | 63.6804 | 130743.3346 | 0.6122 | 71.6 | 50.0019 | 1.55 | 63.3 | 63.8608 | 140316.5364 | 0.649
2423 | 2 | 72 | 49.1 | 456.3307 | 276.0534 | 71.4 | 42.7805 | 0.4 | 50 | 50.7805 | 47835.7007 | 0.279 | -1.3592 | 70.6195 | 43.983 | 0.48195 | 50 | 51.722 | 53945.239 | 0.28919 | 54.7332 | 36.7527 | 0.81 | 50 | 43.5332 | 60908.6714 | 0.37661 | 54.8138 | 36.4087 | 0.98 | 50 | 43.6307 | 75325.3873 | 0.39081 | 50.4993 | 31.7383 | 0.55805 | 50 | 39.6993 | 43862.71 | 0.42464 | 71.7 | 47.017 | 0.9 | 63.3 | 63.539 | 92124.8189 | 0.681 | 71.6 | 53.6635 | 1.5219 | 63.3 | 64.461 | 114714.9083 | 0.60719 | 71.6 | 52.4025 | 1.5419 | 63.3 | 64.6805 | 124049.526 | 0.64619
2424 | 2 | 72 | 45.3457 | 513.8909 | 287.3147 | 71.2256 | 42.1837 | 0.4 | 50 | 50.3643 | 49029.6457 | 0.28181 | 0.96612 | 70.5062 | 42.0388 | 0.48 | 50 | 50.1806 | 57226.7429 | 0.287 | 57.4729 | 41.2954 | 0.90806 | 50 | 48.1147 | 61566.941 | 0.42164 | 57.5729 | 40.4372 | 1.0981 | 50 | 47.876 | 78936.0631 | 0.43864 | 63.276 | 45.176 | 0.61806 | 50 | 53.576 | 46580.1012 | 0.46761 | 70.5062 | 44.5256 | 0.9 | 63.3806 | 62.1062 | 98090.5701 | 0.68742 | 69.6612 | 52.0194 | 1.51 | 63.3806 | 62.5 | 111372.1034 | 0.6 | 69.6612 | 49.6775 | 1.54 | 63.3806 | 62.4 | 128198.0015 | 0.64281
2425 | 1.9833 | 72 | 48.0147 | 551.7288 | 287.4944 | 71.4 | 41.4193 | 0.4 | 50 | 49.9 | 50710.4101 | 0.282 | -0.35991 | 70.7 | 44.0303 | 0.48193 | 50 | 51.8074 | 54065.4586 | 0.29 | 70.089 | 53.0467 | 0.83578 | 50 | 59.666 | 59757.1783 | 0.38912 | 70.1697 | 53.2275 | 1.0158 | 50 | 60.1467 | 72093.621 | 0.40612 | 66.2054 | 45.821 | 0.56193 | 50 | 54.5017 | 47612.9576 | 0.42573 | 71.7 | 47.7459 | 0.91 | 63.4 | 64.0422 | 90783.4709 | 0.69 | 71.6807 | 51.1348 | 1.5 | 63.4 | 63.3578 | 128249.5327 | 0.59619 | 71.6 | 49.8385 | 1.54 | 63.4 | 63.7193 | 139966.5132 | 0.644
2426 | 1.9667 | 72.1 | 48.8574 | 455.0915 | 278.0553 | 68.534 | 39.1574 | 0.41 | 50 | 47.5766 | 50325.8261 | 0.28562 | 0.8208 | 67.7532 | 44.0149 | 0.47 | 50 | 50.634 | 46380.9143 | 0.27819 | 49.6 | 33.1851 | 0.83617 | 50 | 39.5851 | 57337.689 | 0.38809 | 49.7 | 32.7426 | 1.0143 | 50 | 39.6234 | 71463.9999 | 0.40309 | 49.7 | 31.2277 | 0.59617 | 50 | 39.566 | 45926.1755 | 0.45089 | 69.5872 | 47.5681 | 0.9 | 63.4 | 62.4872 | 83498.6497 | 0.687 | 70.9723 | 50.1766 | 1.5 | 63.4 | 62.5149 | 130309.2018 | 0.59519 | 70.9532 | 47.8298 | 1.54 | 63.4 | 62.5915 | 148539.1583 | 0.643
2427 | 1.95 | 72.1 | 42.7142 | 640.1771 | 300.129 | 71.5 | 43.2 | 0.42 | 50.1 | 51.419 | 49195.8333 | 0.29019 | 0.085605 | 70.7 | 45.8952 | 0.4519 | 50.1 | 52.5952 | 46703.3819 | 0.26957 | 66.8342 | 50.1674 | 0.9 | 50.1 | 57.1294 | 62412.8019 | 0.41738 | 66.9152 | 51.1342 | 1.09 | 50.1 | 57.9532 | 71629.0088 | 0.43257 | 70.2671 | 53.1242 | 0.6119 | 50.1 | 61.1242 | 43954.3866 | 0.46471 | 71.7 | 49.1381 | 0.91 | 63.4 | 64.519 | 86134.6458 | 0.69319 | 71.3574 | 50.8145 | 1.5181 | 63.4 | 63.0765 | 130108.9185 | 0.60362 | 71.2765 | 48.7003 | 1.57 | 63.4 | 63.3384 | 148313.6405 | 0.65562
2428 | 1.9333 | 72.1 | 49.2189 | 459.2664 | 280.5891 | 71.5 | 43.2 | 0.41 | 50.1 | 51.3 | 48323.628 | 0.28519 | -0.60833 | 70.7 | 44.2378 | 0.43189 | 50.1 | 51.1378 | 47928.2639 | 0.25938 | 61.1026 | 42.1647 | 0.81189 | 50.1 | 49.3026 | 64379.3527 | 0.37776 | 61.1026 | 42.9972 | 0.97189 | 50.1 | 50.0593 | 73688.9652 | 0.38695 | 55.8215 | 37.4837 | 0.56 | 50.1 | 45.3026 | 43103.744 | 0.427 | 71.7 | 48.2189 | 0.91 | 63.5 | 64.2189 | 89162.277 | 0.69019 | 71.7 | 51.4433 | 1.51 | 63.5 | 63.5811 | 128192.9566 | 0.602 | 71.7 | 49.9811 | 1.57 | 63.5 | 64.1 | 142192.3269 | 0.656
2429 | 1.9167 | 72.1 | 46.982 | 485.4938 | 287.4292 | 69.812 | 42.1744 | 0.41 | 50.1 | 50.0744 | 47510.4982 | 0.28681 | 1.2907 | 69.012 | 41.0872 | 0.44 | 50.1 | 48.4308 | 51165.3774 | 0.26162 | 52.3608 | 37.1104 | 0.89436 | 50.1 | 43.4292 | 56768.5461 | 0.41412 | 52.3796 | 36.048 | 1.0644 | 50.1 | 42.9668 | 72455.2714 | 0.42293 | 56.9788 | 40.26 | 0.61812 | 50.1 | 48.06 | 42966.0137 | 0.46768 | 69.2624 | 48.1932 | 0.91 | 63.5 | 62.506 | 79967.2837 | 0.69162 | 69.2316 | 51.8 | 1.51 | 63.5 | 62.1752 | 109825.466 | 0.6 | 69.2316 | 49.3188 | 1.57 | 63.5 | 62.194 | 130453.4878 | 0.65581
2430 | 1.9 | 72.2 | 47.6955 | 579.6085 | 295.265 | 71.5 | 42.6747 | 0.40187 | 50.1 | 50.8561 | 48699.6298 | 0.28119 | -2.5149 | 70.7 | 42.9253 | 0.44 | 50.1 | 50.2439 | 51479.7758 | 0.264 | 71.0813 | 54.8682 | 0.86374 | 50.1 | 61.3308 | 58227.9213 | 0.40006 | 71.1626 | 55.6187 | 1.0256 | 50.1 | 61.9374 | 66799.4306 | 0.41024 | 69.2484 | 52.1671 | 0.57374 | 50.1 | 59.6045 | 41255.948 | 0.43724 | 71.8 | 51.8561 | 0.90187 | 63.5 | 65.4187 | 75250.8604 | 0.68737 | 71.8 | 55.6374 | 1.5 | 63.5 | 65.2187 | 100969.083 | 0.59656 | 71.7 | 55.5505 | 1.57 | 63.5 | 66.0439 | 106275.9192 | 0.65537
2431 | 1.8833 | 72.2 | 51.2629 | 392.1029 | 274.9443 | 67.8342 | 41.4114 | 0.4 | 50.1 | 48.8486 | 44411.8962 | 0.28 | -2.9489 | 67.1157 | 42.0671 | 0.44 | 50.1 | 48.6043 | 45878.6584 | 0.26181 | 50.1385 | 32.9085 | 0.82629 | 50.1 | 39.5271 | 59581.3625 | 0.38451 | 50.2199 | 34.4828 | 0.97629 | 50.1 | 40.5828 | 64018.1921 | 0.3887 | 49.7 | 34.5514 | 0.57814 | 50.1 | 41.1886 | 36374.2142 | 0.43733 | 69.9085 | 50.1528 | 0.89186 | 63.6 | 63.4085 | 73954.251 | 0.67937 | 71.7186 | 53.8928 | 1.4719 | 63.6 | 64.3557 | 110322.9104 | 0.58737 | 71.7186 | 57.4 | 1.5319 | 63.6 | 66.5186 | 91680.7334 | 0.64156
2432 | 1.8667 | 72.2 | 46.3137 | 497.1626 | 291.8404 | 70.6678 | 46.9863 | 0.40185 | 50.2 | 53.6863 | 39975.2717 | 0.28137 | 1.2533 | 69.8678 | 48.2125 | 0.44 | 50.2 | 53.9309 | 40086.7962 | 0.26355 | 59.4065 | 45.6142 | 0.91815 | 50.2 | 51.5511 | 53008.8181 | 0.42745 | 59.5065 | 46.1327 | 1.07 | 50.2 | 51.7696 | 59992.8548 | 0.42645 | 64.1327 | 48.6988 | 0.61 | 50.2 | 55.825 | 39338.1972 | 0.46318 | 69.2047 | 50.8678 | 0.91 | 63.6 | 63.3047 | 69477.9646 | 0.68963 | 67.7155 | 49.5601 | 1.4982 | 63.6 | 60.3786 | 114077.6734 | 0.59726 | 67.7155 | 52.9524 | 1.5382 | 63.6 | 62.3155 | 94562.5501 | 0.64163
2433 | 1.85 | 72.2 | 50.8166 | 437.0426 | 281.3836 | 71.6 | 46.355 | 0.38 | 50.2 | 53.055 | 39736.9818 | 0.26273 | -1.896 | 70.7 | 47.71 | 0.40183 | 50.2 | 53.2917 | 38787.893 | 0.24173 | 66.0418 | 52.0968 | 0.83367 | 50.2 | 57.4968 | 48844.422 | 0.38802 | 66.1418 | 52.3785 | 0.9655 | 50.2 | 57.6968 | 55550.0743 | 0.38502 | 61.2719 | 43.7352 | 0.56 | 50.2 | 51.1719 | 40659.3653 | 0.4231 | 71.9 | 52.3917 | 0.9 | 63.6 | 65.5367 | 72942.5442 | 0.68237 | 71.8 | 54.0183 | 1.5018 | 63.6 | 64.6183 | 111984.3502 | 0.59918 | 71.8 | 54.7284 | 1.5218 | 63.6 | 65.5367 | 108698.3712 | 0.63655
2434 | 1.8333 | 72.3 | 50.2911 | 400.532 | 276.9987 | 63.3911 | 38.1364 | 0.38 | 50.2 | 44.8364 | 40367.0918 | 0.26609 | 4.0239 | 62.5911 | 37.6093 | 0.40818 | 50.2 | 43.7729 | 42784.4468 | 0.24409 | 49.6 | 35.4818 | 0.85636 | 50.2 | 41.0818 | 50752.9338 | 0.39836 | 49.7 | 35.4182 | 0.98636 | 50.2 | 41.0818 | 58751.0001 | 0.39336 | 49.7 | 33.6818 | 0.59818 | 50.2 | 40.9636 | 39950.9056 | 0.45418 | 64.3915 | 43.3915 | 0.9 | 63.7 | 57.5733 | 79083.2646 | 0.68427 | 66.1191 | 49.7098 | 1.4982 | 63.7 | 59.4644 | 102474.1073 | 0.59664 | 66.0191 | 48.828 | 1.51 | 63.7 | 59.6644 | 109081.3602 | 0.63264
2435 | 1.8167 | 72.3 | 43.0724 | 635.6704 | 307.4852 | 71.5638 | 47 | 0.39181 | 50.2 | 53.7181 | 40559.3103 | 0.27472 | 0.72549 | 70.7638 | 47.0276 | 0.43181 | 50.2 | 53.1457 | 43056.0316 | 0.25854 | 63.6766 | 51.1223 | 0.92 | 50.2 | 56.4585 | 48206.6698 | 0.42636 | 63.6947 | 50.3404 | 1.06 | 50.2 | 55.9585 | 59398.2661 | 0.42218 | 68.7947 | 55.5498 | 0.62181 | 50.2 | 61.7404 | 34186.2242 | 0.46927 | 71.193 | 55.4671 | 0.93 | 63.7 | 66.4844 | 61250.0742 | 0.709 | 68.4473 | 52.1379 | 1.5582 | 63.7 | 62.1655 | 106184.0198 | 0.62128 | 68.3473 | 52.9111 | 1.5682 | 63.7 | 62.9292 | 101697.1609 | 0.65646
2436 | 1.8 | 72.3 | 52.2921 | 385.0608 | 281.0694 | 71.6 | 44.8079 | 0.37 | 50.2 | 51.79 | 41687.9526 | 0.25936 | -2.8825 | 70.8 | 46.072 | 0.41 | 50.2 | 52.072 | 42111.9351 | 0.24336 | 61.1614 | 47.7334 | 0.8118 | 50.2 | 52.7334 | 45385.3103 | 0.37562 | 61.1794 | 47.2794 | 0.9336 | 50.2 | 52.4974 | 54536.5965 | 0.37326 | 54.6233 | 41.7593 | 0.55 | 50.2 | 47.1413 | 29708.0206 | 0.41854 | 71.9 | 60.482 | 0.91 | 63.7 | 68.3 | 43432.0094 | 0.69072 | 71.9 | 56.6561 | 1.5518 | 63.7 | 66.046 | 99129.0519 | 0.61736 | 71.9 | 57.146 | 1.5518 | 63.7 | 66.6 | 95736.9915 | 0.64754
2437 | 1.7833 | 72.3 | 52.5821 | 353.4966 | 279.2604 | 65.5464 | 39.0391 | 0.38 | 50.2821 | 46.1391 | 42603.7705 | 0.26729 | 2.2831 | 64.7464 | 43.0961 | 0.41 | 50.2821 | 48.4498 | 37489.2985 | 0.24664 | 49.6 | 36.5821 | 0.86643 | 50.2821 | 41.8643 | 46986.5122 | 0.40139 | 49.7 | 37.8106 | 0.99643 | 50.2821 | 42.5285 | 49341.8911 | 0.39757 | 50.2749 | 38.2213 | 0.58821 | 50.2821 | 43.6391 | 29914.812 | 0.45057 | 65.743 | 52.8502 | 0.89 | 63.7821 | 61.4787 | 47903.4322 | 0.67782 | 66.7396 | 53.0396 | 1.53 | 63.7821 | 61.3217 | 87598.4991 | 0.60882 | 66.7217 | 52.5217 | 1.5282 | 63.7821 | 61.4396 | 90387.0985 | 0.63782
2438 | 1.7667 | 72.4 | 47.5822 | 507.7117 | 297.9159 | 71.7 | 46.7822 | 0.39 | 50.3 | 53.5822 | 40528.8674 | 0.27153 | -1.4079 | 70.8 | 49.6598 | 0.39178 | 50.3 | 54.6421 | 34963.4389 | 0.23607 | 64.0074 | 52.4541 | 0.91 | 50.3 | 57.3719 | 43925.7329 | 0.42153 | 64.1074 | 53.7897 | 1.0318 | 50.3 | 58.0074 | 44451.8455 | 0.41189 | 67.0205 | 56.9495 | 0.59178 | 50.3 | 61.5028 | 24998.3255 | 0.4496 | 71.6803 | 58.1626 | 0.9 | 63.8 | 67.2803 | 50617.2335 | 0.68236 | 69.8803 | 57.4093 | 1.56 | 63.8 | 65.1448 | 81219.0108 | 0.62082 | 69.8803 | 56.8271 | 1.55 | 63.8 | 65.1626 | 84613.6493 | 0.648
2439 | 1.75 | 72.4 | 52.4824 | 350.2524 | 275.2999 | 68.5764 | 45.9529 | 0.36176 | 50.3 | 51.6234 | 34453.9667 | 0.25371 | -3.5232 | 67.6764 | 44.9587 | 0.36176 | 50.3 | 49.8764 | 34463.5807 | 0.21753 | 55.688 | 43.4409 | 0.82176 | 50.3 | 48.1233 | 42065.5142 | 0.38353 | 55.7056 | 44.0586 | 0.93176 | 50.3 | 48.3586 | 45181.0029 | 0.36971 | 50.5998 | 41.8469 | 0.54 | 50.3 | 45.4645 | 19694.06 | 0.41 | 71.3411 | 57.3941 | 0.87176 | 63.8 | 66.5588 | 50597.7832 | 0.66271 | 72 | 60.2 | 1.5218 | 63.8 | 67.3 | 75317.8754 | 0.60571 | 72 | 59.5 | 1.5118 | 63.8 | 67.3176 | 78672.0485 | 0.63271
2440 | 1.7333 | 72.4 | 51.9402 | 346.7164 | 278.9567 | 62.3072 | 43.9845 | 0.37 | 50.3 | 48.7196 | 28547.9271 | 0.25947 | 6.2755 | 61.5247 | 40.8546 | 0.38825 | 50.3 | 45.6546 | 33704.105 | 0.23312 | 49.6 | 38.5299 | 0.89649 | 50.3 | 43.1474 | 41533.0303 | 0.4156 | 49.7 | 38.2649 | 1.0065 | 50.3 | 42.8649 | 47904.5272 | 0.39977 | 51.267 | 44.8793 | 0.57 | 50.3 | 47.6969 | 15107.05 | 0.4333 | 61.7351 | 48.0825 | 0.88825 | 63.8 | 57.2 | 50648.1032 | 0.67195 | 62.1454 | 49.7804 | 1.5182 | 63.8 | 57.2454 | 78434.1029 | 0.60612 | 62.1454 | 49.9454 | 1.5082 | 63.8 | 57.5454 | 76913.2645 | 0.63212
2441 | 1.7167 | 72.4 | 47.6259 | 530.0981 | 301.7955 | 71.6129 | 55.0955 | 0.35174 | 50.3 | 59.1304 | 24138.1244 | 0.24257 | -1.0461 | 70.7129 | 53.6562 | 0.39174 | 50.3 | 57.6259 | 27652.3513 | 0.23122 | 62.8254 | 54.0384 | 0.92174 | 50.3 | 57.8732 | 33754.4152 | 0.42952 | 62.8254 | 53.8035 | 1.0417 | 50.3 | 57.5558 | 39477.2412 | 0.4147 | 65.5647 | 59.7995 | 0.55174 | 50.3 | 62.1995 | 13313.0361 | 0.41674 | 71.0821 | 58.7473 | 0.91 | 63.9 | 67.1647 | 46832.7282 | 0.69017 | 68.6647 | 57.9602 | 1.59 | 63.9 | 64.6299 | 71148.6868 | 0.63265 | 68.6647 | 58.0777 | 1.57 | 63.9 | 64.9299 | 69429.1631 | 0.65583
2442 | 1.7 | 72.5 | 52.5173 | 339.8182 | 274.5572 | 67.4708 | 47.8437 | 0.28173 | 50.3827 | 51.8264 | 23427.7778 | 0.19921 | -4.7653 | 66.4708 | 47.6783 | 0.32173 | 50.3827 | 51.3437 | 25121.8233 | 0.19186 | 53.7031 | 45.9859 | 0.84 | 50.3827 | 49.0031 | 27161.1657 | 0.38869 | 53.8031 | 45.7859 | 0.94173 | 50.3827 | 48.7204 | 31473.2202 | 0.37369 | 50.2362 | 42.8881 | 0.49 | 50.3827 | 45.6535 | 15164.7257 | 0.37583 | 70.8594 | 58.2113 | 0.88173 | 63.9 | 66.5767 | 46477.0272 | 0.66969 | 72.1 | 61.9346 | 1.5517 | 63.9 | 68.1173 | 65964.7332 | 0.61669 | 72 | 62.9481 | 1.5317 | 63.9 | 68.7 | 58285.5408 | 0.63786
2443 | 1.6667 | 72.5 | 52.6344 | 337.519 | 278.2159 | 58.7454 | 39.8423 | 0.30828 | 50.4 | 43.9423 | 24525.6383 | 0.2158 | 7.9505 | 58.0282 | 41.0079 | 0.35828 | 50.4 | 44.7079 | 25654.7202 | 0.21597 | 49.6 | 42.0172 | 0.87828 | 50.4 | 45.1172 | 28001.2923 | 0.40997 | 49.7 | 42 | 0.98828 | 50.4 | 45 | 31923.4176 | 0.39414 | 49.7 | 42.8485 | 0.52 | 50.4 | 45.5656 | 15047.2069 | 0.39631 | 58.4859 | 47.3656 | 0.89828 | 64 | 54.8344 | 42115.2125 | 0.68645 | 59.2264 | 49.1749 | 1.5566 | 64 | 55.3092 | 65606.9046 | 0.62063 | 59.2264 | 50.6264 | 1.5266 | 64 | 56.0264 | 54596.9266 | 0.63697
2444 | 1.6333 | 72.6 | 48.0659 | 499.3019 | 305.5198 | 71.1393 | 54.3051 | 0.31171 | 50.4 | 58.0222 | 21992.4222 | 0.21802 | 1.1641 | 70.1563 | 53.3587 | 0.36171 | 50.4 | 56.9587 | 25639.3593 | 0.21702 | 56.1222 | 47.5734 | 0.93 | 50.4 | 51.2563 | 33072.223 | 0.43166 | 56.1222 | 48.5222 | 1.04 | 50.4 | 51.7222 | 32983.0609 | 0.41566 | 59.2539 | 53.0539 | 0.53171 | 50.4 | 55.5539 | 13903.1763 | 0.40451 | 68.7881 | 59.2051 | 0.94 | 64 | 65.9051 | 37672.7603 | 0.71683 | 65.8222 | 55.9393 | 1.6583 | 64 | 62.4222 | 68555.8403 | 0.66015 | 65.8222 | 57.0393 | 1.6083 | 64 | 62.9051 | 58869.0819 | 0.67232
2445 | 1.6 | 72.6 | 54.1153 | 326.1963 | 287.2322 | 71.8 | 53.2186 | 0.25169 | 50.5 | 56.4186 | 19540.7896 | 0.17536 | -4.516 | 66.4644 | 45.3169 | 0.31169 | 50.5 | 49.2169 | 27576.1865 | 0.18668 | 59.6407 | 49.8746 | 0.88169 | 50.5 | 53.8746 | 36025.2545 | 0.41002 | 59.6576 | 51.2915 | 0.97339 | 50.5 | 54.5746 | 34145.2699 | 0.38919 | 55.9779 | 49.1779 | 0.48169 | 50.5 | 51.6779 | 13750.239 | 0.36602 | 72.2 | 62.5 | 0.92 | 64.1 | 69.2 | 37283.3949 | 0.69768 | 72.2 | 60.9508 | 1.6417 | 64.1 | 68.2169 | 77021.4947 | 0.65251 | 72.2 | 61.8678 | 1.5817 | 64.1 | 68.6339 | 67995.9433 | 0.66085
2446 | 1.5667 | 72.7 | 53.9663 | 310.295 | 283.4138 | 62.9673 | 43.5168 | 0.23 | 50.5 | 46.7 | 18910.8783 | 0.16266 | 2.725 | 62.0673 | 43.0832 | 0.34832 | 50.5 | 47 | 27509.7478 | 0.2065 | 49.6 | 39.8 | 0.91663 | 50.5 | 43.9832 | 37586.8799 | 0.42499 | 49.7 | 41.0832 | 1.0066 | 50.5 | 44.4832 | 36052.8075 | 0.39899 | 49.7 | 42.8 | 0.49832 | 50.5 | 45.4 | 14281.7836 | 0.37733 | 64.0525 | 53.7862 | 0.9 | 64.2 | 60.6693 | 38664.7721 | 0.68566 | 65.704 | 53.9703 | 1.61 | 64.2 | 61.404 | 79045.5512 | 0.64083 | 65.6871 | 53.9208 | 1.55 | 64.2 | 61.4208 | 76135.2074 | 0.64683
2447 | 1.5333 | 72.7 | 49.1003 | 438.4962 | 303.5812 | 69.3657 | 51.8489 | 0.23167 | 50.5 | 54.6657 | 17007.1789 | 0.16167 | 2.4149 | 68.4657 | 50.1158 | 0.35167 | 50.5 | 54.0158 | 26993.7574 | 0.21033 | 57.9486 | 48.7319 | 0.97 | 50.5 | 52.9319 | 37250.8534 | 0.449 | 58.0319 | 49.6486 | 1.05 | 50.5 | 53.1486 | 36711.9083 | 0.419 | 60.7486 | 53.0155 | 0.50167 | 50.5 | 55.9988 | 16104.8779 | 0.38167 | 67.8824 | 56.8158 | 0.92 | 64.2 | 64.4824 | 42672.9228 | 0.70183 | 66.0492 | 55.6824 | 1.6683 | 64.2 | 62.4325 | 72065.6966 | 0.66333 | 66.0325 | 53.666 | 1.5983 | 64.2 | 61.8492 | 82299.6151 | 0.66833
2448 | 1.5 | 72.8 | 52.7336 | 358.2317 | 292.547 | 70.549 | 48.5814 | 0.18166 | 50.6 | 51.3814 | 16989.2784 | 0.12883 | -3.5761 | 65.3961 | 44.0123 | 0.31166 | 50.6 | 47.9957 | 27942.3017 | 0.1875 | 60.098 | 50.898 | 0.91166 | 50.6 | 54.798 | 35090.3521 | 0.423 | 60.1814 | 51.0312 | 0.98166 | 50.6 | 54.5312 | 37568.2968 | 0.39 | 56.364 | 46.6304 | 0.45166 | 50.6 | 50.0138 | 18518.9185 | 0.34566 | 72.4 | 59.9498 | 0.91 | 64.3 | 68.4166 | 47070.5708 | 0.68866 | 72.4 | 62.2332 | 1.6517 | 64.3 | 68.8166 | 69964.3941 | 0.65766 | 72.3 | 59.3166 | 1.5917 | 64.3 | 67.9166 | 86507.65 | 0.6655
2449 | 1.45 | 72.9 | 53.567 | 323.3516 | 291.5384 | 62.3 | 39.5176 | 0.20835 | 50.6 | 42.7846 | 19433.96 | 0.14185 | 4.7237 | 61.4835 | 42.0341 | 0.35 | 50.6 | 46.1176 | 28739.2124 | 0.21118 | 49.6 | 40.7835 | 0.9367 | 50.6 | 44.5835 | 34634.0504 | 0.43501 | 49.7 | 40 | 1.0084 | 50.6 | 43.8835 | 40999.398 | 0.40201 | 49.867 | 40.2341 | 0.48835 | 50.6 | 43.7505 | 19458.1374 | 0.36785 | 62.9978 | 49.6978 | 0.90835 | 64.4 | 58.6813 | 50299.205 | 0.68734 | 64.2627 | 53.4792 | 1.63 | 64.4 | 60.4627 | 73646.7975 | 0.64951 | 64.2627 | 51.0462 | 1.5784 | 64.4 | 59.6627 | 87512.1608 | 0.66051
2450 | 1.4 | 72.9 | 47.8491 | 490.8433 | 318.2961 | 71.6726 | 48.5872 | 0.22164 | 50.7 | 52.2708 | 21732.8906 | 0.15716 | 1.0755 | 70.7726 | 51.2545 | 0.36164 | 50.7 | 55.4545 | 29429.9948 | 0.21549 | 60.2271 | 51.4434 | 0.98 | 50.7 | 55.4271 | 36006.4959 | 0.45416 | 60.2271 | 49.7762 | 1.07 | 50.7 | 54.2434 | 46795.3687 | 0.424 | 63.6598 | 54.0762 | 0.49164 | 50.7 | 57.6762 | 19888.9702 | 0.37482 | 70.0908 | 56.8908 | 0.93 | 64.5 | 66.0908 | 51533.4215 | 0.70884 | 67.6235 | 56.8399 | 1.69 | 64.5 | 64.0235 | 76092.5396 | 0.67351 | 67.6235 | 54.6399 | 1.6484 | 64.5 | 63.4235 | 88787.7964 | 0.68735
2451 | 1.35 | 73 | 53.5187 | 342.6464 | 301.9802 | 72 | 46.2488 | 0.21 | 50.7837 | 50.1325 | 23029.9814 | 0.149 | -3.5308 | 71 | 49.4488 | 0.32163 | 50.7837 | 53.6488 | 29199.2159 | 0.19365 | 59.6502 | 49.6989 | 0.90163 | 50.7837 | 53.8827 | 37290.0316 | 0.41698 | 59.6664 | 47.3152 | 0.99163 | 50.7837 | 52.1989 | 51064.2786 | 0.39281 | 54.9127 | 44.2127 | 0.44163 | 50.7837 | 47.8127 | 19978.3665 | 0.33849 | 72.6 | 59.7675 | 0.91163 | 64.6 | 68.5 | 48783.7248 | 0.69365 | 72.6 | 61.2163 | 1.6616 | 64.6 | 68.6163 | 79226.6626 | 0.66349 | 72.5 | 59.1163 | 1.6216 | 64.6 | 68.1163 | 91232.9388 | 0.67949
2452 | 1.3 | 73.1 | 53.7646 | 308.0937 | 302.2643 | 65.2677 | 40.8548 | 0.23839 | 50.8 | 44.8548 | 24163.7532 | 0.16503 | 2.594 | 64.3516 | 43.6354 | 0.34 | 50.8 | 47.8354 | 29745.8764 | 0.20452 | 49.6 | 39.9839 | 0.93839 | 50.8 | 44.1839 | 37811.1374 | 0.43587 | 49.7 | 37.9516 | 1.0568 | 50.8 | 42.8677 | 51473.8753 | 0.41955 | 51.6288 | 41.9966 | 0.48 | 50.8 | 45.5804 | 19350.0295 | 0.36687 | 65.7452 | 54.013 | 0.9 | 64.7 | 61.9291 | 44085.6467 | 0.68468 | 66.7905 | 54.6905 | 1.6384 | 64.7 | 62.4905 | 83073.0791 | 0.65184 | 66.7743 | 52.8905 | 1.6 | 64.7 | 62.0743 | 92938.0988 | 0.66984
2453 | 1.25 | 73.2 | 49.3199 | 467.7232 | 323.9276 | 72.284 | 47.9801 | 0.25 | 50.9 | 52.1801 | 25255.3315 | 0.17332 | -1.2234 | 71.3 | 49.4801 | 0.3416 | 50.9 | 53.9641 | 30960.8812 | 0.20364 | 64.8713 | 55.2873 | 0.9532 | 50.9 | 59.4873 | 38188.6282 | 0.4438 | 64.8713 | 53.8713 | 1.0916 | 50.9 | 58.5873 | 50228.8031 | 0.43364 | 67.2475 | 57.5956 | 0.4716 | 50.9 | 60.9956 | 19134.0528 | 0.35844 | 72.3956 | 61.3796 | 0.91 | 64.8 | 68.8956 | 41850.5993 | 0.68932 | 70.4796 | 58.3796 | 1.67 | 64.8 | 66.2956 | 84037.2477 | 0.66484 | 70.3956 | 56.7796 | 1.64 | 64.8 | 65.9796 | 93500.5286 | 0.68484
2454 | 1.2 | 73.2 | 53.3682 | 330.0202 | 304.4818 | 69.2136 | 43.7136 | 0.24 | 50.9 | 48.0136 | 25746.0953 | 0.168 | -3.228 | 65.484 | 41.984 | 0.32 | 50.9 | 46.484 | 31585.5214 | 0.192 | 54.2908 | 43.6067 | 0.87159 | 50.9 | 47.9067 | 38904.2189 | 0.40532 | 54.2908 | 42.6749 | 1.0016 | 50.9 | 47.2908 | 49046.3433 | 0.39932 | 50.3044 | 39.3044 | 0.43 | 50.9 | 42.9044 | 19923.3781 | 0.32952 | 72.0432 | 60.6591 | 0.88 | 64.9 | 68.1591 | 41877.8339 | 0.6668 | 72.8 | 60.5159 | 1.6316 | 64.9 | 68.4159 | 83647.3175 | 0.65048 | 72.8 | 58.9 | 1.61 | 64.9 | 68.1 | 93486.3342 | 0.67248
2455 | 1.15 | 73.3 | 52.5053 | 325.742 | 313.821 | 65.9473 | 43.4684 | 0.27842 | 51 | 47.7684 | 25937.3601 | 0.19221 | 5.1219 | 65.0473 | 43.4316 | 0.36 | 51 | 48.1158 | 32702.03 | 0.21637 | 51.0316 | 40.8316 | 0.93842 | 51 | 45.3158 | 39862.8675 | 0.43674 | 51.0473 | 40.4 | 1.0868 | 51 | 45.0158 | 48639.0422 | 0.43474 | 53.7421 | 43.5263 | 0.47842 | 51 | 47.2263 | 20635.4018 | 0.36505 | 64.9053 | 53.4895 | 0.88 | 64.9842 | 61.0895 | 42277.3614 | 0.67037 | 64.5105 | 52.2947 | 1.6284 | 64.9842 | 60.1947 | 83566.2628 | 0.65021 | 64.5105 | 50.5105 | 1.6168 | 64.9842 | 59.8105 | 94056.4712 | 0.67421
2456 | 1.1 | 73.4 | 49.9335 | 484.9058 | 333.7448 | 72.5 | 49.3784 | 0.27 | 51 | 53.7627 | 26198.5456 | 0.18847 | -3.3629 | 71.6 | 49.1627 | 0.36 | 51 | 53.947 | 33290.2547 | 0.21247 | 67.7925 | 57.3395 | 0.93313 | 51 | 61.9238 | 40701.7569 | 0.43425 | 67.8768 | 57.0238 | 1.0931 | 51 | 61.7238 | 49248.342 | 0.43425 | 67.794 | 56.8567 | 0.45313 | 51 | 60.6411 | 20830.6645 | 0.34672 | 73 | 61.0313 | 0.88157 | 65.0843 | 68.9157 | 44050.3572 | 0.67063 | 72.6022 | 60.2179 | 1.6616 | 65.0843 | 68.4022 | 86269.4468 | 0.66316 | 72.6022 | 59.5552 | 1.65 | 65.0843 | 68.3865 | 90132.7011 | 0.68916
2457 | 1.05 | 73.5 | 53.6 | 317.4068 | 311.1867 | 68.289 | 43.8734 | 0.26 | 51.1 | 48.189 | 26281.0682 | 0.17984 | -3.4947 | 67.289 | 43.6045 | 0.34 | 51.1 | 48.389 | 33489.5024 | 0.202 | 50.378 | 39.0624 | 0.86844 | 51.1 | 43.6624 | 41153.6539 | 0.40253 | 50.478 | 38.7624 | 1.0184 | 51.1 | 43.4624 | 49895.1695 | 0.40553 | 49.7 | 38.1689 | 0.43844 | 51.1 | 42.0533 | 21152.0422 | 0.33476 | 71.2267 | 58.0734 | 0.85156 | 65.1 | 66.5579 | 46778.5888 | 0.64962 | 73 | 59.7156 | 1.6216 | 65.1 | 68.2156 | 90524.6179 | 0.64747 | 73 | 60.0156 | 1.6116 | 65.1 | 68.6156 | 87215.3554 | 0.67262
2458 | 1 | 73.5 | 51.0934 | 349.2508 | 326.0734 | 67.722 | 45.7757 | 0.28846 | 51.1 | 50.1602 | 26279.1802 | 0.19954 | 4.2384 | 66.822 | 45.2602 | 0.37 | 51.1 | 50.0602 | 33565.6591 | 0.22254 | 53.6213 | 43.3058 | 0.94846 | 51.1 | 47.8904 | 40673.6255 | 0.43992 | 53.6367 | 42.7058 | 1.1169 | 51.1 | 47.6058 | 51190.3711 | 0.44492 | 57.1595 | 46.3595 | 0.48846 | 51.1 | 50.344 | 21940.6124 | 0.37038 | 66.4147 | 53.0992 | 0.86846 | 65.2 | 61.7992 | 48116.7277 | 0.65938 | 65.3691 | 51.8537 | 1.6385 | 65.2 | 60.5537 | 92342.5173 | 0.65223 | 65.2691 | 52.3537 | 1.6185 | 65.2 | 60.9691 | 87633.1926 | 0.67638
2459 | 0.95 | 73.6 | 51.2394 | 447.8565 | 336.743 | 72.8 | 49.746 | 0.27153 | 51.2 | 54.146 | 26089.0433 | 0.18946 | -3.6236 | 71.8 | 49.446 | 0.35153 | 51.2 | 54.146 | 33180.3561 | 0.21246 | 68.7613 | 58.1073 | 0.9046 | 51.2 | 62.6073 | 40093.7916 | 0.42069 | 68.7613 | 57.1073 | 1.0746 | 51.2 | 62.1073 | 52595.54 | 0.42869 | 66.6832 | 54.7292 | 0.44307 | 51.2 | 58.7445 | 22455.1333 | 0.33953 | 73.2 | 59.7153 | 0.86153 | 65.3 | 68.5 | 48590.4794 | 0.65561 | 73.2 | 59.9 | 1.6615 | 65.3 | 68.6 | 91977.8532 | 0.66046 | 73.1 | 60.3153 | 1.6315 | 65.3 | 68.9153 | 87481.3699 | 0.68261
2460 | 0.9 | 73.7 | 53.5696 | 321.3152 | 318.4087 | 66.0347 | 42.289 | 0.26 | 51.2848 | 46.6738 | 26021.9495 | 0.1827 | -1.4088 | 65.0347 | 42.1738 | 0.34 | 51.2848 | 46.889 | 32942.9096 | 0.20554 | 49.6152 | 38.3 | 0.86696 | 51.2848 | 42.8848 | 41081.3768 | 0.40278 | 49.7 | 37.6544 | 1.0454 | 51.2848 | 42.6696 | 52571.3415 | 0.41563 | 49.7 | 37.8544 | 0.45848 | 51.2848 | 41.9544 | 22515.2901 | 0.34663 | 68.7107 | 54.8107 | 0.84 | 65.4 | 63.6259 | 49067.3639 | 0.64015 | 71.3347 | 57.9347 | 1.6215 | 65.4 | 66.5347 | 90923.4217 | 0.64546 | 71.3347 | 58.1499 | 1.5915 | 65.4 | 66.8499 | 87562.4835 | 0.66561
2461 | 0.85 | 73.8 | 49.0868 | 408.6838 | 341.1923 | 69.8226 | 48.4075 | 0.29 | 51.3 | 52.7226 | 26031.1727 | 0.20285 | 3.7861 | 68.9377 | 47.9226 | 0.37849 | 51.3 | 52.6226 | 32989.32 | 0.22485 | 56.8565 | 46.3414 | 0.94 | 51.3 | 50.9414 | 41397.5103 | 0.4384 | 56.9565 | 46.0414 | 1.1385 | 51.3 | 50.9414 | 51610.344 | 0.45325 | 61.066 | 50.4358 | 0.5 | 51.3 | 54.4509 | 22241.7439 | 0.37785 | 67.8981 | 54.1981 | 0.86849 | 65.5 | 63.0981 | 49575.7772 | 0.6584 | 66.0038 | 52.7887 | 1.6585 | 65.5 | 61.3887 | 91833.4506 | 0.66025 | 66.0038 | 53.0887 | 1.627 | 65.5 | 61.6887 | 87883.7684 | 0.67925
2462 | 0.8 | 73.8 | 52.5903 | 399.0627 | 338.4535 | 73 | 49.8449 | 0.27 | 51.4 | 54.1599 | 25978.3679 | 0.1866 | -3.3807 | 72 | 49.4449 | 0.35 | 51.4 | 54.1449 | 33024.7952 | 0.20945 | 67.6595 | 56.2194 | 0.86449 | 51.4 | 60.8194 | 41695.714 | 0.4038 | 67.7595 | 56.2045 | 1.0545 | 51.4 | 61.0194 | 50897.5225 | 0.4198 | 63.4041 | 51.364 | 0.4415 | 51.4 | 55.364 | 22089.9687 | 0.33535 | 73.4 | 59.785 | 0.86 | 65.6 | 68.6 | 48929.3396 | 0.65145 | 73.4 | 60.015 | 1.6615 | 65.6 | 68.8 | 93111.0638 | 0.66245 | 73.4 | 60.115 | 1.6215 | 65.6 | 69.015 | 90162.0011 | 0.67945
2463 | 0.75 | 73.9 | 53.7703 | 318.1162 | 327.473 | 64.7081 | 41.3338 | 0.26851 | 51.4 | 45.7189 | 26364.0433 | 0.18726 | 1.3698 | 63.8081 | 40.9338 | 0.34851 | 51.4 | 45.7338 | 33592.3655 | 0.20926 | 49.6 | 38.0703 | 0.87703 | 51.4 | 42.7554 | 42151.7376 | 0.40566 | 49.7 | 38.2554 | 1.057 | 51.4 | 43.0703 | 50688.8474 | 0.42266 | 49.7 | 38.4554 | 0.46851 | 51.4 | 42.4554 | 22255.3851 | 0.35866 | 66.7419 | 53.0567 | 0.84 | 65.7 | 61.7419 | 48027.5515 | 0.63985 | 69.1311 | 55.4311 | 1.63 | 65.7 | 64.2459 | 93796.3098 | 0.64915 | 69.1311 | 55.0608 | 1.59 | 65.7 | 64.3311 | 93448.9579 | 0.66515
2464 | 0.7 | 74 | 47.7917 | 466.1165 | 356.3381 | 72.787 | 50.8313 | 0.29 | 51.5 | 55.3165 | 26626.4751 | 0.20229 | 2.2887 | 71.8018 | 49.946 | 0.38 | 51.5 | 54.9313 | 34456.3432 | 0.22515 | 60.4658 | 49.7658 | 0.94 | 51.5 | 54.4658 | 42043.2922 | 0.43685 | 60.5658 | 49.8511 | 1.14 | 51.5 | 54.6658 | 51170.1369 | 0.45385 | 65.4626 | 54.5921 | 0.50147 | 51.5 | 58.6921 | 22802.1955 | 0.38144 | 70.5165 | 57.2313 | 0.87 | 65.8 | 65.9165 | 48015.8596 | 0.65971 | 68.0198 | 54.605 | 1.6871 | 65.8 | 63.505 | 94459.3621 | 0.67041 | 68.005 | 54.105 | 1.6385 | 65.8 | 63.505 | 95233.5947 | 0.68541
2465 | 0.65 | 74.1 | 53.4122 | 352.8018 | 340.9536 | 73.2 | 49.4439 | 0.27 | 51.5 | 53.8585 | 26513.1566 | 0.18644 | -3.1033 | 72.2 | 49.2 | 0.35146 | 51.5 | 54.0146 | 33932.4923 | 0.21044 | 64.2731 | 52.417 | 0.84293 | 51.5 | 57.117 | 41806.081 | 0.39246 | 64.3731 | 52.2317 | 1.0329 | 51.5 | 57.217 | 52237.0428 | 0.41046 | 58.0658 | 45.5804 | 0.44146 | 51.5 | 49.795 | 23217.1347 | 0.33673 | 73.6 | 59.8293 | 0.85 | 65.9 | 68.7146 | 49099.9238 | 0.64744 | 73.6 | 60.0146 | 1.6715 | 65.9 | 68.9146 | 95183.1059 | 0.66544 | 73.6 | 59.6 | 1.63 | 65.9 | 69 | 95090.2044 | 0.68044
2466 | 0.6 | 74.1 | 54.071 | 312.5742 | 337.908 | 65.629 | 42.5419 | 0.27855 | 51.6 | 46.9419 | 26515.8375 | 0.19127 | 2.7132 | 64.729 | 42.5419 | 0.35855 | 51.6 | 47.2564 | 33290.2203 | 0.21427 | 49.6 | 38.371 | 0.8871 | 51.6 | 42.971 | 41544.5579 | 0.40984 | 49.7 | 37.971 | 1.0771 | 51.6 | 42.971 | 52762.6643 | 0.42969 | 49.7 | 38.3564 | 0.48855 | 51.6 | 42.5564 | 23441.6194 | 0.37369 | 66.4178 | 52.2032 | 0.84 | 66 | 61.2178 | 50077.0543 | 0.64056 | 68.0484 | 54.1484 | 1.6485 | 66 | 63.1484 | 95746.7759 | 0.65485 | 68.0484 | 53.9484 | 1.6 | 66 | 63.2484 | 93995.1118 | 0.66885
2467 | 0.56667 | 74.2 | 47.8432 | 491.737 | 365.4527 | 73.3 | 50.6576 | 0.28144 | 51.6 | 55.072 | 26695.6736 | 0.19643 | -0.38418 | 72.4 | 50.6432 | 0.36144 | 51.6 | 55.3576 | 33152.0306 | 0.21758 | 65.8655 | 55.1799 | 0.93 | 51.6 | 59.7799 | 41420.5754 | 0.43058 | 65.9655 | 54.7799 | 1.1314 | 51.6 | 59.7799 | 52695.7762 | 0.45158 | 70.2951 | 59.1239 | 0.50144 | 51.6 | 63.4239 | 23474.3822 | 0.38215 | 73.4256 | 59.34 | 0.86 | 66 | 68.44 | 50631.5031 | 0.656 | 70.8688 | 57.1688 | 1.69 | 66 | 66.2688 | 97051.2918 | 0.67357 | 70.8688 | 57.1688 | 1.64 | 66 | 66.3688 | 93627.531 | 0.68586
2468 | 0.53333 | 74.2 | 53.4857 | 326.2286 | 340.3143 | 72.1857 | 47.7286 | 0.26 | 51.6857 | 52.2286 | 26783.9491 | 0.18229 | -3.0527 | 71.1857 | 47.8286 | 0.34 | 51.6857 | 52.6143 | 33014.2184 | 0.20229 | 57.8857 | 46 | 0.82143 | 51.6857 | 50.5 | 40969.234 | 0.38086 | 57.9857 | 45.5143 | 1.0114 | 51.6857 | 50.5143 | 52752.5903 | 0.40286 | 51 | 38.6 | 0.45 | 51.6857 | 42.9 | 23480.1818 | 0.34471 | 73.8 | 59.3143 | 0.84143 | 66.1 | 68.5143 | 51235.2341 | 0.64143 | 73.8 | 59.7143 | 1.6614 | 66.1 | 68.9143 | 98191.7806 | 0.66243 | 73.8 | 59.9 | 1.6114 | 66.1 | 69.1143 | 93639.6071 | 0.67443
2469 | 0.5 | 74.3 | 53.1275 | 315.5 | 346.719 | 66.2875 | 43.8166 | 0.28858 | 51.7 | 48.3166 | 26752.6592 | 0.19929 | 5.2008 | 65.4016 | 43.4449 | 0.36 | 51.7 | 48.2308 | 33292.8751 | 0.21729 | 49.6 | 38.6717 | 0.88858 | 51.7 | 43.2575 | 40727.8347 | 0.41387 | 49.7 | 38.1717 | 1.0972 | 51.7 | 43.1717 | 52929.5454 | 0.43772 | 52.5324 | 41.6757 | 0.51717 | 51.7 | 45.8899 | 23476.819 | 0.39072 | 65.5 | 51.2717 | 0.85 | 66.1 | 60.3717 | 50640.1389 | 0.64715 | 65.7125 | 51.4984 | 1.6586 | 66.1 | 60.7984 | 98546.731 | 0.66043 | 65.7125 | 51.6984 | 1.6086 | 66.1 | 60.9125 | 93828.7017 | 0.67043
2470 | 0.46667 | 74.3 | 48.7751 | 518.5146 | 372.9703 | 73.5 | 50.6562 | 0.28 | 51.7 | 55.1562 | 26747.1169 | 0.19542 | -2.8874 | 72.5 | 50.1422 | 0.36 | 51.7 | 54.9422 | 33555.7214 | 0.21442 | 70.4957 | 59.3519 | 0.90281 | 51.7 | 64.0378 | 41743.0128 | 0.41926 | 70.4957 | 59.1238 | 1.1142 | 51.7 | 64.2238 | 53129.8792 | 0.44426 | 71.3719 | 60.1141 | 0.50141 | 51.7 | 64.4141 | 23385.8132 | 0.37783 | 73.9 | 59.8281 | 0.86141 | 66.2 | 69.0141 | 50788.6237 | 0.65728 | 73.5486 | 59.7486 | 1.71 | 66.2 | 69.0486 | 98317.0772 | 0.67914 | 73.5486 | 59.7627 | 1.65 | 66.2 | 69.0627 | 94608.1439 | 0.688
2471 | 0.43333 | 74.4 | 53.7139 | 314.1903 | 343.5927 | 70.5182 | 45.946 | 0.26 | 51.8 | 50.36 | 26840.0709 | 0.18228 | -2.8125 | 69.5182 | 45.646 | 0.34 | 51.8 | 50.446 | 33673.465 | 0.20128 | 51.0036 | 38.7757 | 0.81 | 51.8 | 43.3896 | 41695.1652 | 0.37772 | 51.1036 | 38.4036 | 1.01 | 51.8 | 43.5036 | 53436.2637 | 0.40286 | 49.7558 | 37.6279 | 0.46861 | 51.8 | 41.9279 | 24009.5963 | 0.35875 | 73.6558 | 59.1558 | 0.85 | 66.3 | 68.3558 | 51302.4291 | 0.64328 | 74 | 59.7139 | 1.6714 | 66.3 | 69.1139 | 99720.8444 | 0.66628 | 73.9 | 59.4279 | 1.6114 | 66.3 | 69.1139 | 97362.0516 | 0.67342
2472 | 0.4 | 74.4 | 51.8073 | 339.693 | 358.6462 | 68.8512 | 46.4097 | 0.28862 | 51.8 | 50.8959 | 26915.3194 | 0.19959 | 4.8115 | 67.9512 | 45.7235 | 0.36862 | 51.8 | 50.6097 | 34024.3958 | 0.21859 | 52.7024 | 41.8747 | 0.90724 | 51.8 | 46.4609 | 41012.2046 | 0.42076 | 52.8024 | 41.3747 | 1.1259 | 51.8 | 46.4747 | 53451.1957 | 0.44676 | 56.8333 | 45.7056 | 0.52862 | 51.8 | 50.2056 | 24815.1665 | 0.40331 | 67.5203 | 53.4927 | 0.85862 | 66.3862 | 62.5927 | 50353.3634 | 0.65331 | 66.4138 | 52.1862 | 1.6786 | 66.3862 | 61.5862 | 99976.2554 | 0.66931 | 66.4 | 51.8862 | 1.6186 | 66.3862 | 61.5 | 98043.3339 | 0.67631
2473 | 0.35 | 74.5 | 51.3847 | 463.6428 | 372.6635 | 73.6 | 50.1411 | 0.27137 | 51.9 | 54.6411 | 26747.5238 | 0.18941 | -2.9289 | 72.6 | 49.2548 | 0.35137 | 51.9 | 54.2411 | 34440.2626 | 0.21041 | 71.5863 | 60.2411 | 0.86411 | 51.9 | 64.8411 | 41030.8762 | 0.40278 | 71.6863 | 59.7411 | 1.0841 | 51.9 | 64.9274 | 53714.0723 | 0.43078 | 69.629 | 57.2975 | 0.49137 | 51.9 | 61.8838 | 25220.6138 | 0.37164 | 74.1 | 59.8274 | 0.86 | 66.4 | 69.0137 | 51236.437 | 0.65341 | 74.1 | 59.8274 | 1.7014 | 66.4 | 69.4 | 101150.9822 | 0.67741 | 74 | 59.7137 | 1.6314 | 66.4 | 69.4 | 97873.1092 | 0.68341
2474 | 0.3 | 74.6 | 53.8592 | 317.5456 | 350.9049 | 67.8262 | 43.399 | 0.26 | 51.9 | 47.799 | 26707.219 | 0.18273 | -1.936 | 66.8262 | 42.6854 | 0.34 | 51.9 | 47.599 | 34716.2343 | 0.20473 | 49.6 | 37.3728 | 0.82728 | 51.9 | 42.0592 | 42207.2673 | 0.38264 | 49.7 | 37.1592 | 1.0359 | 51.9 | 42.2592 | 54102.0552 | 0.41078 | 49.7 | 37.4592 | 0.49864 | 51.9 | 42.0592 | 25436.2053 | 0.37864 | 70.8077 | 56.3941 | 0.84136 | 66.5 | 65.5077 | 50795.3851 | 0.64127 | 73.4951 | 59.0951 | 1.6714 | 66.5 | 68.5087 | 100760.6182 | 0.66441 | 73.4951 | 58.7087 | 1.6014 | 66.5 | 68.5087 | 98688.0253 | 0.67027
2475 | 0.25 | 74.7 | 49.4965 | 394.6432 | 375.4624 | 72.0496 | 49.3631 | 0.29 | 52 | 53.9496 | 27080.3398 | 0.199 | 3.2997 | 71.1496 | 48.9362 | 0.37 | 52 | 53.8496 | 34692.1647 | 0.223 | 57.7071 | 46.4801 | 0.91865 | 52 | 51.2801 | 43111.8027 | 0.42433 | 57.7936 | 46.3936 | 1.1387 | 52 | 51.5801 | 54055.399 | 0.45333 | 62.8993 | 51.2262 | 0.55 | 52 | 56.1128 | 26655.7122 | 0.41573 | 70.0305 | 55.844 | 0.86865 | 66.6 | 65.0305 | 51058.8092 | 0.6576 | 68.0844 | 53.9844 | 1.6987 | 66.6 | 63.3844 | 99913.7252 | 0.67633 | 67.9979 | 53.6709 | 1.6287 | 66.6 | 63.3709 | 97736.6785 | 0.68133
2476 | 0.2 | 74.7 | 53.413 | 378.9804 | 370.4424 | 73.9 | 49.4401 | 0.27 | 52 | 53.9401 | 27331.0226 | 0.18627 | -2.8632 | 72.8134 | 49.2401 | 0.35134 | 52 | 54.2401 | 34690.8218 | 0.21027 | 69.7008 | 57.1676 | 0.83267 | 52 | 62.0542 | 43273.5572 | 0.38574 | 69.7008 | 57.2542 | 1.0353 | 52 | 62.4542 | 53994.6224 | 0.41287 | 64.2882 | 50.7283 | 0.48267 | 52 | 55.7283 | 27558.1047 | 0.3692 | 74.3 | 59.7134 | 0.86 | 66.7 | 69.1134 | 52362.415 | 0.6514 | 74.3 | 60.2 | 1.7 | 66.7 | 69.6 | 100249.3335 | 0.6754 | 74.2866 | 60.0134 | 1.63 | 66.7 | 69.6 | 96637.0713 | 0.68027
2477 | 0.15 | 74.8 | 54.2735 | 307.5549 | 360.7424 | 66.4589 | 42.4662 | 0.26868 | 52.1 | 46.9662 | 27121.2629 | 0.18834 | 1.0696 | 65.5457 | 42.1662 | 0.35 | 52.1 | 47.0795 | 34594.1493 | 0.21047 | 49.6 | 37.447 | 0.84603 | 52.1 | 42.1603 | 42960.8921 | 0.39168 | 49.7 | 37.3603 | 1.0474 | 52.1 | 42.4735 | 54048.7549 | 0.41781 | 49.7 | 37.7338 | 0.52735 | 52.1 | 42.547 | 26277.6493 | 0.39968 | 68.2179 | 53.3179 | 0.85 | 66.8 | 62.8179 | 52736.0508 | 0.64374 | 70.6973 | 55.9238 | 1.67 | 66.8 | 65.6106 | 102924.408 | 0.66326 | 70.6973 | 56.2106 | 1.5913 | 66.8 | 65.7106 | 96359.2367 | 0.66713
2478 | 0.1 | 74.9 | 47.9575 | 466.4699 | 391.481 | 73.895 | 50.4606 | 0.28131 | 52.1 | 55.0606 | 27899.2395 | 0.19739 | 0.8546 | 72.995 | 50.6344 | 0.37 | 52.1 | 55.5344 | 34394.7484 | 0.22039 | 64.0911 | 52.7911 | 0.91 | 52.1 | 57.5911 | 43296.5755 | 0.42413 | 64.178 | 52.6911 | 1.13 | 52.1 | 57.878 | 54176.8538 | 0.45013 | 69.9386 | 59.0517 | 0.55131 | 52.1 | 63.6517 | 25125.9978 | 0.41979 | 73.3455 | 58.8455 | 0.87 | 66.9 | 68.3455 | 52786.2742 | 0.66274 | 70.7243 | 56.2112 | 1.71 | 66.9 | 65.9112 | 103684.3318 | 0.68161 | 70.6243 | 56.5112 | 1.6387 | 66.9 | 66.0243 | 96671.8885 | 0.68361
2479 | 0.05 | 75 | 54.061 | 321.5625 | 369.3198 | 74.1 | 48.526 | 0.27 | 52.2 | 53.326 | 28767.4778 | 0.18726 | -2.6657 | 73 | 49.239 | 0.3413 | 52.2 | 54.139 | 34338.1411 | 0.20626 | 62.7588 | 49.6978 | 0.8026 | 52.2 | 54.5978 | 43975.3625 | 0.37304 | 62.8588 | 49.7978 | 1.0026 | 52.2 | 54.9978 | 54653.2657 | 0.3973 | 55.128 | 42.754 | 0.49 | 52.2 | 47.341 | 25130.9434 | 0.36939 | 74.5 | 59.9 | 0.86 | 67 | 69.313 | 52510.9258 | 0.65139 | 74.5 | 60.1 | 1.6913 | 67 | 69.7 | 101902.4001 | 0.67426 | 74.5 | 60.013 | 1.6113 | 67 | 69.7 | 97506.8824 | 0.67439
2480 | -1.3878e-17 | 75 | 54.2258 | 301.6127 | 372.597 | 67.2968 | 43.4066 | 0.28871 | 52.2871 | 48.2066 | 28689.456 | 0.20036 | 4.0455 | 66.3968 | 42.1839 | 0.35871 | 52.2871 | 47.371 | 36596.018 | 0.21623 | 49.6 | 37.5484 | 0.86742 | 52.2871 | 42.4484 | 43988.9622 | 0.40371 | 49.7 | 37.2613 | 1.0761 | 52.2871 | 42.5613 | 55843.851 | 0.42771 | 51.0066 | 39.9679 | 0.54742 | 52.2871 | 44.5679 | 25222.7909 | 0.41371 | 67.1032 | 52.3903 | 0.85871 | 67.1 | 61.8903 | 52804.2532 | 0.65148 | 68.0837 | 53.0966 | 1.6787 | 67.1 | 62.9837 | 104889.0172 | 0.66674 | 68.0708 | 53.2837 | 1.5987 | 67.1 | 63.0708 | 98373.7349 | 0.66674
2481 | -0.05 | 75.1 | 48.2105 | 514.1342 | 403.9827 | 74.3 | 50.4511 | 0.29 | 52.3 | 55.2511 | 28571.3038 | 0.20038 | -2.3874 | 73.3 | 48.4383 | 0.37 | 52.3 | 54.0256 | 38584.4351 | 0.22213 | 71.5587 | 59.9843 | 0.90256 | 52.3 | 64.8715 | 43805.1894 | 0.41989 | 71.6587 | 59.4843 | 1.1126 | 52.3 | 64.8843 | 56400.0229 | 0.44289 | 73.6211 | 62.5594 | 0.53256 | 52.3 | 67.0594 | 24667.8612 | 0.40666 | 74.7 | 60 | 0.87128 | 67.2 | 69.6128 | 53664.8548 | 0.66326 | 74.3549 | 59.0677 | 1.72 | 67.2 | 69.3549 | 109759.73 | 0.68487 | 74.2677 | 59.8549 | 1.63 | 67.2 | 69.5549 | 98874.6938 | 0.683
2482 | -0.1 | 75.2 | 53.838 | 305.5839 | 373.542 | 72.99 | 47.628 | 0.27 | 52.4 | 52.428 | 28772.7375 | 0.18925 | -2.4439 | 72.0773 | 46.3026 | 0.36 | 52.4 | 51.9026 | 38940.5954 | 0.21613 | 53.2512 | 40.1512 | 0.8 | 52.4 | 45.0385 | 43484.4246 | 0.37 | 53.2512 | 39.7512 | 0.99 | 52.4 | 45.0512 | 55897.1695 | 0.394 | 50.0293 | 38.0913 | 0.48873 | 52.4 | 42.504 | 24621.0805 | 0.37399 | 74.7873 | 59.8 | 0.86 | 67.3 | 69.5 | 53588.3299 | 0.65225 | 74.7 | 59 | 1.6913 | 67.3 | 69.5 | 111451.6331 | 0.67425 | 74.7 | 59.9127 | 1.6013 | 67.3 | 69.7127 | 99160.1106 | 0.67038
2483 | -0.15 | 75.3 | 52.4008 | 323.7262 | 388.7843 | 70.6616 | 45.3867 | 0.29 | 52.4 | 50.5616 | 30968.3913 | 0.2045 | 4.3336 | 69.7616 | 44.8616 | 0.39 | 52.4 | 50.749 | 40674.2243 | 0.2335 | 51.6988 | 40.2612 | 0.89749 | 52.4 | 44.9737 | 43058.0073 | 0.41675 | 51.7988 | 39.2863 | 1.1062 | 52.4 | 44.7737 | 57702.6005 | 0.44062 | 56.3851 | 45.4725 | 0.55 | 52.4 | 50.0725 | 25036.1235 | 0.421 | 69.2494 | 54.4369 | 0.86875 | 67.4 | 64.0494 | 53832.4625 | 0.6585 | 68.2502 | 52.4376 | 1.6987 | 67.4 | 62.9376 | 112455.7221 | 0.67537 | 68.2376 | 52.8627 | 1.5987 | 67.4 | 63.0376 | 102900.7339 | 0.6695
2484 | -0.2 | 75.3 | 51.1767 | 479.2128 | 406.4963 | 74.5 | 48.8751 | 0.29 | 52.5 | 54.0876 | 31230.6011 | 0.20312 | -2.2192 | 73.6 | 47.8124 | 0.39 | 52.5 | 53.8124 | 41896.0635 | 0.23212 | 73.7005 | 61.5627 | 0.86373 | 52.5 | 66.4627 | 44081.6127 | 0.40362 | 73.713 | 60.5627 | 1.075 | 52.5 | 66.2503 | 59305.3256 | 0.42874 | 71.9735 | 60.3108 | 0.50249 | 52.5 | 64.7233 | 24692.5898 | 0.38487 | 74.9 | 59.9 | 0.87 | 67.4 | 69.7 | 54334.2952 | 0.65925 | 74.9 | 58.9124 | 1.7112 | 67.4 | 69.7 | 114211.1267 | 0.68225 | 74.8876 | 59.2124 | 1.62 | 67.4 | 69.7 | 105560.9225 | 0.67625
2485 | -0.23333 | 75.4 | 54.063 | 315.3138 | 381.8138 | 70.8079 | 45.1956 | 0.28 | 52.5 | 50.2079 | 30256.3079 | 0.197 | -1.8252 | 69.8956 | 44.571 | 0.38 | 52.5 | 50.371 | 40477.8613 | 0.22888 | 49.6739 | 36.6246 | 0.81754 | 52.5 | 41.537 | 44926.4751 | 0.38077 | 49.7616 | 35.9246 | 1.0263 | 52.5 | 41.5246 | 59198.963 | 0.40765 | 49.7 | 37.5877 | 0.50754 | 52.5 | 42.2754 | 25654.8501 | 0.38465 | 73.5971 | 58.2094 | 0.85123 | 67.5 | 68.0971 | 54798.7395 | 0.64825 | 74.9877 | 58.4123 | 1.69 | 67.5 | 69.4123 | 116791.4353 | 0.67312 | 74.9 | 58.6246 | 1.5912 | 67.5 | 69.3123 | 108524.1388 | 0.66525
2486 | -0.26667 | 75.4 | 49.7196 | 401.2187 | 406.3971 | 74.3804 | 50.0926 | 0.3 | 52.5 | 55.0926 | 30200.8005 | 0.20712 | 2.2159 | 73.4804 | 50.2804 | 0.4 | 52.5 | 55.7804 | 38542.7307 | 0.23712 | 59.7167 | 48.0045 | 0.91878 | 52.5 | 53.0045 | 45054.6962 | 0.42739 | 59.8045 | 47.2045 | 1.1476 | 52.5 | 52.9045 | 59940.2923 | 0.45539 | 66.1191 | 54.3313 | 0.55 | 52.5 | 59.2435 | 27270.6975 | 0.421 | 72.9682 | 56.5048 | 0.86878 | 67.6 | 67.2682 | 59759.5668 | 0.65776 | 71.1048 | 55.0682 | 1.7088 | 67.6 | 65.7926 | 114460.2523 | 0.67951 | 71.0048 | 54.117 | 1.6088 | 67.6 | 65.3926 | 113683.4197 | 0.67151
2487 | -0.3 | 75.5 | 53.6791 | 360.1293 | 394.8965 | 74.6 | 48.7363 | 0.28 | 52.6 | 53.8363 | 30582.9233 | 0.19712 | -1.5925 | 73.7 | 48.1846 | 0.38 | 52.6 | 53.9604 | 39950.5155 | 0.22424 | 70.1197 | 56.5922 | 0.82363 | 52.6 | 61.7801 | 46226.3403 | 0.38069 | 70.2197 | 55.3164 | 1.0248 | 52.6 | 61.4043 | 63835.2814 | 0.40957 | 63.1944 | 48.9548 | 0.48121 | 52.6 | 54.1548 | 28595.4475 | 0.36509 | 75.1 | 57.7 | 0.86 | 67.6 | 68.9 | 62368.0852 | 0.65312 | 75.0879 | 59.6879 | 1.6912 | 67.6 | 69.9 | 108860.6732 | 0.67524 | 75 | 57.9 | 1.6 | 67.6 | 69.2 | 114647.1453 | 0.66924
2488 | -0.33333 | 75.5 | 53.9761 | 320.2105 | 390.7451 | 68.1359 | 42.5641 | 0.29 | 52.6 | 47.7641 | 31155.6246 | 0.2034 | 2.6142 | 67.2359 | 40.112 | 0.3888 | 52.6 | 46.4 | 44305.1698 | 0.23328 | 49.6 | 36.0641 | 0.85641 | 52.6 | 41.4641 | 48554.772 | 0.39668 | 49.7 | 34.7521 | 1.0764 | 52.6 | 41.1521 | 67075.7041 | 0.42856 | 49.7 | 36.7401 | 0.5288 | 52.6 | 41.9521 | 28807.6976 | 0.40368 | 69.0274 | 52.0155 | 0.8588 | 67.7 | 63.0155 | 60741.3221 | 0.65164 | 71.0471 | 55.7471 | 1.67 | 67.7 | 65.7591 | 106696.5357 | 0.66512 | 70.9471 | 53.8471 | 1.58 | 67.7 | 65.0471 | 113286.1259 | 0.662
2489 | -0.36667 | 75.6 | 46.8237 | 532.648 | 425.9191 | 74.8 | 47.6067 | 0.3 | 52.6881 | 53.2948 | 34295.5299 | 0.21012 | -1.3906 | 73.9 | 46.8119 | 0.41 | 52.6881 | 53.5119 | 46921.4427 | 0.24712 | 72.0109 | 58.4465 | 0.92119 | 52.6881 | 64.2346 | 52037.0361 | 0.42559 | 72.1109 | 57.9228 | 1.1512 | 52.6881 | 64.4228 | 68276.8946 | 0.45859 | 74.6748 | 61.0696 | 0.54119 | 52.6881 | 66.6459 | 30515.8342 | 0.40842 | 75.1763 | 58.2 | 0.88 | 67.7881 | 69.3881 | 61956.9301 | 0.66612 | 74.6681 | 58.3273 | 1.7088 | 67.7881 | 69.2799 | 116287.4522 | 0.67888 | 74.5681 | 58.0562 | 1.6288 | 67.7881 | 69.1562 | 112338.1159 | 0.67888
2490 | -0.4 | 75.6 | 53.8174 | 298.9569 | 394.9752 | 74.8 | 46.3883 | 0.3 | 52.7 | 52.4765 | 36205.5231 | 0.212 | -1.3517 | 73.9 | 45.9235 | 0.41 | 52.7 | 52.8117 | 48420.4216 | 0.24688 | 59.8156 | 44.0274 | 0.80117 | 52.7 | 49.8391 | 52920.042 | 0.37059 | 59.9156 | 43.3508 | 1.0112 | 52.7 | 49.9508 | 70148.1295 | 0.40259 | 52.0274 | 36.1156 | 0.48 | 52.7 | 41.9156 | 32033.8813 | 0.36665 | 75.2 | 56.547 | 0.87 | 67.8 | 68.7235 | 67874.1436 | 0.66012 | 75.2 | 56.5587 | 1.69 | 67.8 | 68.9235 | 131314.0861 | 0.67212 | 75.2 | 57.447 | 1.61 | 67.8 | 69.2117 | 119261.5328 | 0.67123
2491 | -0.45 | 75.7 | 50.6441 | 365.1247 | 412.4213 | 74.1675 | 45.8792 | 0.32 | 52.7884 | 52.1675 | 37730.2886 | 0.22265 | 2.2803 | 73.3559 | 46.9978 | 0.43 | 52.7884 | 53.7094 | 47110.8301 | 0.25577 | 52.1629 | 38.4164 | 0.89768 | 52.7884 | 44.1164 | 51869.9958 | 0.41861 | 52.1746 | 37.7932 | 1.1365 | 52.7884 | 44.3048 | 68495.4436 | 0.45161 | 58.6096 | 44.7748 | 0.55884 | 52.7884 | 50.5864 | 32006.3027 | 0.42207 | 72.6186 | 53.4954 | 0.87 | 67.9 | 66.0954 | 69701.3004 | 0.66265 | 72.093 | 51.5279 | 1.68 | 67.9 | 65.1046 | 144675.2697 | 0.67077 | 71.993 | 53.2814 | 1.5988 | 67.9 | 65.6814 | 125369.6853 | 0.66788
2492 | -0.5 | 75.8 | 50.5778 | 503.4668 | 426.0365 | 75 | 46.8655 | 0.32 | 52.8 | 53.2655 | 38022.0849 | 0.22588 | -0.48137 | 74.1 | 45.8921 | 0.42 | 52.8 | 52.969 | 49518.3209 | 0.251 | 74.9 | 59.8806 | 0.86345 | 52.8 | 65.8806 | 54280.2567 | 0.4005 | 75 | 59.1921 | 1.0846 | 52.8 | 65.9806 | 71977.9312 | 0.43261 | 73.5071 | 58.3647 | 0.5023 | 52.8 | 64.1647 | 31782.3809 | 0.3825 | 75.3885 | 56.7 | 0.87 | 68 | 68.9 | 67907.3545 | 0.66212 | 75.3 | 53.8115 | 1.7 | 68 | 68.2 | 152844.2016 | 0.676 | 75.3 | 55.1575 | 1.6 | 68 | 68.5115 | 134843.787 | 0.67012
2493 | -0.55 | 75.9 | 52 | 373.8823 | 409.5924 | 73.6823 | 46.0823 | 0.32 | 52.9 | 52.2823 | 37102.6549 | 0.22411 | 0.20381 | 72.8709 | 44.8139 | 0.43 | 52.9 | 51.9253 | 49839.6356 | 0.254 | 49.7367 | 33.3797 | 0.82772 | 52.9 | 39.6797 | 56746.7786 | 0.38563 | 49.8253 | 33.8228 | 1.0466 | 52.9 | 40.457 | 70297.3836 | 0.41775 | 49.7 | 34.943 | 0.51772 | 52.9 | 40.743 | 31820.4382 | 0.39152 | 75.4 | 56.2228 | 0.87 | 68.1 | 68.7114 | 69467.3376 | 0.65811 | 75.4 | 53.3114 | 1.7 | 68.1 | 68.1 | 156619.1412 | 0.676 | 75.4 | 53.3342 | 1.6 | 68.1 | 67.9114 | 147268.035 | 0.669
2494 | -0.6 | 75.9 | 46.4015 | 531.3547 | 440.6009 | 75.1887 | 47.7113 | 0.32 | 52.9 | 53.9113 | 37133.6061 | 0.22511 | 0.28343 | 74.3 | 47.2113 | 0.43 | 52.9 | 54.1113 | 48382.8793 | 0.25511 | 68.2769 | 53.3769 | 0.93 | 52.9 | 59.7769 | 58250.3754 | 0.433 | 68.3656 | 54.5769 | 1.16 | 52.9 | 60.8769 | 66545.6039 | 0.46111 | 74.4347 | 60.4686 | 0.55113 | 52.9 | 66.2686 | 32053.0299 | 0.4169 | 75.5 | 56 | 0.87 | 68.2 | 68.7 | 70965.509 | 0.66011 | 75.3985 | 53.2985 | 1.71 | 68.2 | 68.0985 | 157893.245 | 0.68089 | 75.3985 | 53.0872 | 1.61 | 68.2 | 67.8985 | 150041.0996 | 0.67477
2495 | -0.65 | 76 | 52.4335 | 360.9233 | 417.2142 | 75.2 | 46.8223 | 0.32 | 53 | 53.1223 | 38116.8324 | 0.224 | 0.34718 | 74.3888 | 45.6446 | 0.42 | 53 | 52.9335 | 50856.6497 | 0.253 | 65.437 | 47.2151 | 0.82223 | 53 | 54.1928 | 62647.4676 | 0.381 | 65.537 | 48.904 | 1.0122 | 53 | 55.5928 | 70184.1429 | 0.40212 | 57.7816 | 40.9263 | 0.48 | 53 | 47.0151 | 33652.162 | 0.36422 | 75.6 | 56.1888 | 0.87 | 68.3 | 68.8 | 70194.3113 | 0.65811 | 75.6 | 53.7888 | 1.71 | 68.3 | 68.4 | 155472.5536 | 0.681 | 75.5 | 52.7335 | 1.62 | 68.3 | 67.9112 | 153976.433 | 0.67589
2496 | -0.7 | 75.711 | 50.1657 | 400.4484 | 421.1779 | 75.2006 | 46.1116 | 0.3289 | 52.711 | 52.7006 | 39627.8569 | 0.22689 | 0.3214 | 74.3116 | 45.6785 | 0.43 | 52.711 | 53.0785 | 51636.0998 | 0.25789 | 49.6 | 33.4116 | 0.91669 | 52.711 | 40.3227 | 62369.6809 | 0.42745 | 49.7 | 33.8558 | 1.1067 | 52.711 | 40.8558 | 73091.0385 | 0.44067 | 56.8165 | 41.7723 | 0.55779 | 52.711 | 48.0723 | 34864.3799 | 0.42067 | 74.789 | 54.0442 | 0.86 | 67.911 | 67.511 | 74747.6478 | 0.656 | 74.7994 | 53.1994 | 1.71 | 67.911 | 67.6994 | 154586.6004 | 0.681 | 74.7994 | 53.0442 | 1.62 | 67.911 | 67.5773 | 147172.0445 | 0.678
2497 | -0.28333 | 75.0219 | 49.2831 | 547.831 | 410.4601 | 74.8219 | 45.6 | 0.33 | 52.3109 | 52.3 | 40120.9697 | 0.22889 | -1.2402 | 74.0109 | 44.2656 | 0.43 | 52.3109 | 51.9437 | 53462.0291 | 0.257 | 75.0219 | 59.9328 | 0.90328 | 52.3109 | 66.2437 | 57053.2559 | 0.41853 | 75.1109 | 58.8765 | 1.0833 | 52.3109 | 65.8656 | 73225.0811 | 0.43053 | 75.0219 | 58.8656 | 0.51109 | 52.3109 | 65.0765 | 34456.5421 | 0.38642 | 75.3109 | 52.7437 | 0.86 | 67.1219 | 67.4219 | 81342.9482 | 0.655 | 75.4219 | 54.4781 | 1.7011 | 67.1219 | 68.5109 | 149621.6977 | 0.67811 | 75.4109 | 54.2437 | 1.6111 | 67.1219 | 68.3219 | 142601.0508 | 0.67422
2498 | 0.13333 | 74.4108 | 51.2 | 393.4645 | 363.646 | 73.7649 | 44.0865 | 0.33 | 51.8108 | 50.9757 | 41042.2758 | 0.23089 | -1.3497 | 72.9649 | 42.1757 | 0.44 | 51.8108 | 50.2649 | 56653.951 | 0.26289 | 50.0974 | 33.8758 | 0.82892 | 51.8108 | 40.1758 | 56610.326 | 0.38624 | 50.1974 | 33.3433 | 1.0078 | 51.8108 | 40.0541 | 70619.5178 | 0.40013 | 49.7 | 33.9243 | 0.50784 | 51.8108 | 39.9351 | 33210.6322 | 0.3827 | 74.7108 | 50.7433 | 0.86 | 66.3216 | 66.2216 | 86155.9392 | 0.654 | 74.8108 | 54.4108 | 1.6811 | 66.3216 | 67.9216 | 143641.0018 | 0.67022 | 74.8108 | 53.8892 | 1.6 | 66.3216 | 67.7108 | 139702.526 | 0.66822
2499 | 0.55 | 73.8107 | 46.5391 | 509.9032 | 362.4861 | 73.6107 | 44.5 | 0.34 | 51.3107 | 51.5 | 41602.9942 | 0.238 | -1.3183 | 72.8107 | 42.7 | 0.46 | 51.3107 | 51 | 57789.5639 | 0.27389 | 61.194 | 45.8833 | 0.93893 | 51.3107 | 52.5833 | 60548.9629 | 0.43836 | 61.2833 | 45.5154 | 1.1289 | 51.3107 | 52.594 | 74288.3795 | 0.44947 | 67.3582 | 53.3582 | 0.55107 | 51.3107 | 59.2582 | 32491.4159 | 0.42121 | 74.0786 | 49.6786 | 0.87 | 65.6107 | 65.5786 | 88360.4362 | 0.65889 | 73.7609 | 53.1716 | 1.67 | 65.6107 | 66.6716 | 143573.1723 | 0.666 | 73.6609 | 53.8395 | 1.59 | 65.6107 | 66.8609 | 131604.932 | 0.664
2500 | 0.96667 | 73.2106 | 51.0048 | 439.4458 | 326.5861 | 73.0106 | 44.5 | 0.34 | 50.9106 | 51.3 | 40981.1485 | 0.239 | -1.5098 | 72.2212 | 42.8894 | 0.46894 | 50.9106 | 51 | 57181.9888 | 0.278 | 68.9656 | 51.4079 | 0.85212 | 50.9106 | 58.3185 | 62602.2495 | 0.39527 | 69.055 | 50.9079 | 1.0232 | 50.9106 | 58.2185 | 77416.6625 | 0.40627 | 62.8772 | 46.5301 | 0.48106 | 50.9106 | 52.5195 | 32950.2023 | 0.36685 | 73.4212 | 49.6894 | 0.87 | 64.8106 | 65.2 | 86183.8133 | 0.65811 | 73.6106 | 52.3317 | 1.6511 | 64.8106 | 66.1317 | 146657.7678 | 0.65721 | 73.5212 | 52.9635 | 1.57 | 64.8106 | 66.3317 | 134488.0532 | 0.65421
2501 | 1.3833 | 72.5209 | 49.8314 | 430.7046 | 301.9674 | 70.1209 | 40.1628 | 0.35 | 50.4105 | 47.4419 | 43710.3873 | 0.24369 | -0.60854 | 69.4209 | 41.5686 | 0.47 | 50.4105 | 49.3791 | 54921.7681 | 0.28179 | 49.6 | 32.1686 | 0.88791 | 50.4105 | 39.3686 | 65083.0734 | 0.41474 | 49.7 | 33.0267 | 1.0669 | 50.4105 | 40.0477 | 74001.447 | 0.42385 | 49.8791 | 33.8686 | 0.52895 | 50.4105 | 40.2581 | 35296.0483 | 0.40085 | 70.7465 | 46.3884 | 0.86 | 64.0209 | 62.257 | 88007.6548 | 0.657 | 72.1151 | 49.7361 | 1.631 | 64.0209 | 64.1256 | 152489.312 | 0.6501 | 72.1047 | 51.3837 | 1.541 | 64.0209 | 64.6047 | 133656.5879 | 0.6461
2502 | 1.8 | 72.2103 | 43.2103 | 641.5158 | 307.3483 | 71.8103 | 41.5 | 0.36897 | 50.2 | 49.2 | 46208.0077 | 0.25479 | -1.0961 | 71.0207 | 44.4 | 0.47 | 50.2 | 51.9103 | 52257.8489 | 0.2801 | 70.6757 | 52.7378 | 0.94103 | 50.2 | 60.6171 | 70476.3541 | 0.43572 | 70.7757 | 55.2964 | 1.1021 | 50.2 | 62.0964 | 71463.5292 | 0.43883 | 71.8276 | 55.4586 | 0.52207 | 50.2 | 61.969 | 35957.4163 | 0.39824 | 72.2103 | 47.9897 | 0.87 | 63.6103 | 63.8103 | 88255.3042 | 0.662 | 72.3103 | 49.5103 | 1.631 | 63.6103 | 64.2103 | 155927.1082 | 0.6501 | 72.3103 | 51.4414 | 1.54 | 63.6103 | 64.731 | 133987.6687 | 0.6431
2503 | 1.8667 | 72.1102 | 48.9409 | 448.107 | 281.1251 | 71.6 | 43.8284 | 0.37 | 50.1 | 51.0488 | 43388.8734 | 0.26 | -0.47933 | 70.8 | 44.1205 | 0.46 | 50.1 | 51.5102 | 51289.3557 | 0.2742 | 56.4038 | 37.1629 | 0.86 | 50.1 | 44.8731 | 69321.6127 | 0.4 | 56.4936 | 38.9243 | 0.99 | 50.1 | 45.814 | 72341.8801 | 0.3931 | 51.2322 | 32.3629 | 0.48898 | 50.1 | 39.3526 | 38457.0525 | 0.37239 | 71.9 | 47.8102 | 0.87 | 63.5 | 63.6 | 87734.0736 | 0.662 | 71.9 | 48.3205 | 1.621 | 63.5 | 63.4102 | 160120.4824 | 0.647 | 71.9 | 50.5 | 1.521 | 63.5 | 64 | 136103.2215 | 0.6362
2504 | 1.9333 | 72.0101 | 44.8125 | 533.5647 | 290.3447 | 71.3583 | 45.5482 | 0.38 | 50 | 52.3482 | 40526.0932 | 0.262 | 1.7613 | 70.5685 | 45.2179 | 0.46 | 50 | 52.228 | 49002.6416 | 0.276 | 55.6042 | 38.7739 | 0.95798 | 50 | 46.2739 | 67469.2951 | 0.44609 | 55.6042 | 40.0536 | 1.088 | 50 | 46.7637 | 71007.1638 | 0.43409 | 61.0536 | 43.9132 | 0.55 | 50 | 51.1233 | 39673.3501 | 0.4206 | 70.3089 | 47.7482 | 0.88 | 63.4 | 62.5887 | 82581.4934 | 0.6668 | 69.5101 | 46.7595 | 1.63 | 63.4 | 61.3899 | 154753.6937 | 0.6488 | 69.5101 | 48.3 | 1.52 | 63.4 | 61.6 | 134604.8932 | 0.6349
2505 | 2 | 71.91 | 47.6699 | 573.0617 | 286.5002 | 71.4 | 44.15 | 0.361 | 50 | 51.13 | 41512.6657 | 0.2541 | -1.1707 | 70.6 | 44.25 | 0.45 | 50 | 51.24 | 49028.7655 | 0.2661 | 70.41 | 53.81 | 0.903 | 50 | 60.82 | 62669.5121 | 0.4212 | 70.41 | 52.8 | 1.013 | 50 | 59.89 | 74783.6112 | 0.4042 | 66.8901 | 47.2701 | 0.502 | 50 | 54.7601 | 41586.0583 | 0.3849 | 71.7 | 49.91 | 0.871 | 63.3 | 64.21 | 79774.4902 | 0.6641 | 71.7 | 50.1 | 1.63 | 63.3 | 64 | 146883.6848 | 0.6481 | 71.7 | 52.25 | 1.511 | 63.3 | 64.39 | 122989.3464 | 0.6322
2506 | 2.0667 | 71.8099 | 49.4099 | 442.4825 | 269.2506 | 67.8088 | 40.8593 | 0.36901 | 49.9 | 47.7692 | 41326.9914 | 0.2558 | -0.71843 | 67.1088 | 38.9186 | 0.44901 | 49.9 | 46.4088 | 52465.3735 | 0.2667 | 49.6989 | 33.189 | 0.88802 | 49.9 | 40.0692 | 61354.5773 | 0.41311 | 49.789 | 32.1198 | 1.008 | 49.9 | 39.2297 | 74184.6586 | 0.40101 | 49.7 | 30.9209 | 0.53802 | 49.9 | 38.6308 | 42385.8122 | 0.40981 | 69.278 | 47.178 | 0.87 | 63.1099 | 61.578 | 80482.8077 | 0.661 | 70.9692 | 48.7989 | 1.62 | 63.1099 | 62.9791 | 149593.9398 | 0.6431 | 70.9692 | 52.3791 | 1.49 | 63.1099 | 63.8791 | 115565.3013 | 0.6232
2507 | 2.1333 | 71.7098 | 42.6977 | 629.6364 | 287.2678 | 71.2 | 46.1902 | 0.37 | 49.8 | 52.6902 | 38715.275 | 0.25829 | 0.53346 | 70.4098 | 43.0902 | 0.46098 | 49.8 | 50.6902 | 53106.0294 | 0.2771 | 65.4821 | 50.0724 | 0.95098 | 49.8 | 56.8821 | 61711.4828 | 0.4432 | 65.5821 | 50.7528 | 1.081 | 49.8 | 57.0724 | 66952.0886 | 0.43029 | 69.7994 | 52.5189 | 0.57 | 49.8 | 59.9189 | 40909.4894 | 0.43059 | 71.3925 | 48.7218 | 0.88 | 63 | 63.7023 | 83690.4458 | 0.671 | 70.1437 | 49.9655 | 1.639 | 63 | 63.0144 | 138110.9158 | 0.6518 | 70.1437 | 49.8925 | 1.5 | 63 | 62.4632 | 127013.1777 | 0.6268
2508 | 2.2 | 71.4097 | 49.7517 | 452.5427 | 256.6462 | 71.1 | 44.1772 | 0.35097 | 49.5097 | 50.8579 | 39826.3365 | 0.24719 | -0.69858 | 70.3097 | 44.1807 | 0.46 | 49.5097 | 51.3807 | 49931.7018 | 0.2731 | 61.3214 | 45.3117 | 0.85193 | 49.5097 | 51.631 | 57241.1244 | 0.39568 | 61.4214 | 45.4503 | 0.95193 | 49.5097 | 51.5407 | 63480.0291 | 0.37977 | 55.5696 | 38.331 | 0.52 | 49.5097 | 45.1407 | 37307.4537 | 0.3931 | 71.4 | 48.1 | 0.88 | 62.5193 | 63.5 | 85799.4564 | 0.6681 | 71.4 | 51.6386 | 1.62 | 62.5193 | 64.2193 | 133822.6127 | 0.64319 | 71.4 | 50.0903 | 1.49 | 62.5193 | 63.2097 | 132446.2643 | 0.62219
2509 | 2.5833 | 70.8095 | 47.9049 | 461.6122 | 238.2526 | 66.4618 | 39.6141 | 0.36905 | 49.1095 | 46.5141 | 41226.5031 | 0.25562 | 3.1947 | 65.7618 | 41.4237 | 0.46 | 49.1095 | 48.1237 | 46798.1321 | 0.27481 | 49.6 | 34.5905 | 0.90809 | 49.1095 | 40.9809 | 56930.3128 | 0.42124 | 49.7 | 34.6809 | 1.0181 | 49.1095 | 40.7714 | 63647.3384 | 0.40514 | 52.3234 | 36.4329 | 0.56905 | 49.1095 | 43.3138 | 37984.937 | 0.43414 | 66.4477 | 43.6286 | 0.88 | 61.8191 | 58.7382 | 83952.3391 | 0.67071 | 67.0431 | 46.824 | 1.6 | 61.8191 | 59.624 | 135245.7806 | 0.6369 | 67.0335 | 45.2622 | 1.48 | 61.8191 | 58.6431 | 134389.6874 | 0.6189
2510 | 2.9667 | 70.2094 | 43.3152 | 659.8582 | 234.8581 | 70.0188 | 41.966 | 0.37 | 48.7094 | 49.1565 | 43535.2183 | 0.25809 | -1.5267 | 69.3094 | 43.966 | 0.45 | 48.7094 | 50.7565 | 47661.6722 | 0.26828 | 66.8267 | 51.9456 | 0.92188 | 48.7094 | 58.3456 | 57349.0817 | 0.42866 | 66.8361 | 51.3738 | 1.0319 | 48.7094 | 57.7644 | 66747.3445 | 0.41157 | 67.4717 | 50.1188 | 0.56188 | 48.7094 | 57.6094 | 40939.8118 | 0.42975 | 70.4188 | 49.2812 | 0.89 | 61.1188 | 63.4094 | 78734.6604 | 0.67619 | 70.3963 | 52.5398 | 1.6109 | 61.1188 | 63.8775 | 120434.0796 | 0.64119 | 70.3963 | 49.8492 | 1.5 | 61.1188 | 62.6775 | 129234.6552 | 0.62809
2511 | 3.35 | 69.6093 | 49.5 | 439.7198 | 193.1864 | 67.6862 | 39.7396 | 0.37 | 48.2093 | 46.9582 | 43575.7374 | 0.25991 | -1.9104 | 66.9768 | 40.2862 | 0.44 | 48.2093 | 47.2862 | 48948.836 | 0.26209 | 54.4002 | 38.2188 | 0.85 | 48.2093 | 44.6095 | 57419.8325 | 0.395 | 54.4095 | 37.6002 | 0.95 | 48.2093 | 44.0002 | 66896.4604 | 0.379 | 50.9258 | 32.4165 | 0.54907 | 48.2093 | 40.1072 | 42357.2327 | 0.41653 | 69.7279 | 49.3186 | 0.87093 | 60.4093 | 62.7279 | 74833.1272 | 0.66519 | 70.0093 | 52.6279 | 1.5709 | 60.4093 | 63.3279 | 113976.2665 | 0.62428 | 69.9186 | 50.3 | 1.48 | 60.4093 | 62.3186 | 121468.1686 | 0.61719
2512 | 3.7333 | 69.1092 | 45.7563 | 505.0901 | 180.2 | 65.4173 | 40.0805 | 0.39 | 47.8092 | 46.9897 | 41576.6898 | 0.27282 | 2.9199 | 64.7265 | 38.9081 | 0.46 | 47.8092 | 46.0081 | 49855.8173 | 0.27572 | 53.5518 | 38.0518 | 0.91908 | 47.8092 | 44.6426 | 59268.1242 | 0.42645 | 53.561 | 38.4334 | 1.0291 | 47.8092 | 44.6334 | 65266.2976 | 0.41045 | 56.5334 | 39.7059 | 0.59908 | 47.8092 | 47.4059 | 41986.7654 | 0.45554 | 64.8724 | 45.054 | 0.87908 | 59.7092 | 58.0632 | 72815.239 | 0.66682 | 64.6368 | 47.5092 | 1.55 | 59.7092 | 57.9368 | 110630.2162 | 0.61591 | 64.546 | 44.5552 | 1.47 | 59.7092 | 56.746 | 122970.2531 | 0.61482
2513 | 4.1167 | 68.5091 | 45.5366 | 611.7582 | 166.6626 | 68.3182 | 42.4454 | 0.39 | 47.4091 | 49.4363 | 41721.3366 | 0.26909 | -1.7632 | 67.6091 | 42.2909 | 0.46 | 47.4091 | 49.2091 | 48717.1879 | 0.27418 | 64.7909 | 49.5909 | 0.89182 | 47.4091 | 55.9 | 56542.1411 | 0.41373 | 64.8818 | 49.5091 | 0.99272 | 47.4091 | 55.6091 | 63930.587 | 0.39673 | 63.5361 | 47.3361 | 0.57091 | 47.4091 | 54.3543 | 38659.9887 | 0.43473 | 68.7091 | 47.1726 | 0.87091 | 59.0091 | 61.3363 | 78809.7208 | 0.66418 | 68.7637 | 51.7818 | 1.5409 | 59.0091 | 62.1728 | 109033.3933 | 0.61227 | 68.7637 | 48.0818 | 1.48 | 59.0091 | 60.7728 | 128035.1871 | 0.61818
2514 | 4.5 | 68.009 | 48.4358 | 451.1806 | 135.2419 | 62.8434 | 35.8344 | 0.3891 | 47.1 | 43.1254 | 43569.5197 | 0.26873 | 0.91514 | 62.2344 | 35.8523 | 0.4591 | 47.1 | 43.0434 | 50352.0894 | 0.27273 | 50.6599 | 34.9688 | 0.8491 | 47.1 | 41.1599 | 55602.7558 | 0.39373 | 50.6688 | 33.1957 | 0.9491 | 47.1 | 39.7778 | 69881.5667 | 0.37964 | 49.7717 | 34.4448 | 0.5691 | 47.1 | 41.0448 | 36521.6366 | 0.43146 | 64.6613 | 41.4613 | 0.86 | 58.409 | 56.5523 | 83719.0167 | 0.656 | 66.4523 | 47.9882 | 1.4909 | 58.409 | 58.8702 | 115287.6793 | 0.59427 | 66.3613 | 43.9882 | 1.46 | 58.409 | 57.5702 | 136741.7367 | 0.60909
2515 | 4.7333 | 67.7088 | 41.0592 | 639.8896 | 138.8081 | 64.4673 | 39.9143 | 0.41912 | 46.8088 | 47.1143 | 42784.3459 | 0.29073 | 4.7294 | 63.8585 | 39.7054 | 0.49 | 46.8088 | 46.8143 | 49696.7531 | 0.29473 | 54.2054 | 39.0054 | 0.90912 | 46.8088 | 45.4054 | 57512.9721 | 0.42165 | 54.2143 | 36.8054 | 1.0391 | 46.8088 | 43.9966 | 75496.5125 | 0.41356 | 56.7789 | 43.3347 | 0.6 | 46.8088 | 49.4524 | 33659.7269 | 0.454 | 63.1939 | 42.232 | 0.88912 | 58.0088 | 56.1673 | 77540.4865 | 0.67273 | 62.0558 | 40.8177 | 1.5091 | 58.0088 | 53.4823 | 134311.9325 | 0.60265 | 61.9646 | 39.0469 | 1.4982 | 58.0088 | 53.2469 | 143450.5436 | 0.62556
2516 | 4.9667 | 67.3087 | 43.1516 | 683.3439 | 129.1888 | 67.1 | 42.0349 | 0.40087 | 46.5087 | 49.1349 | 42318.0716 | 0.28217 | -1.7223 | 66.4087 | 42.7175 | 0.48 | 46.5087 | 49.4262 | 47241.4781 | 0.28517 | 62.6524 | 45.3222 | 0.87175 | 46.5087 | 52.4047 | 63100.5974 | 0.40561 | 62.6611 | 45.3611 | 1.0117 | 46.5087 | 52.3698 | 73340.4777 | 0.40352 | 61.1484 | 47.3746 | 0.56087 | 46.5087 | 53.2658 | 31981.1411 | 0.42279 | 67.4 | 46.0524 | 0.88 | 57.6087 | 60.1262 | 78365.7598 | 0.66826 | 67.4087 | 45.6825 | 1.53 | 57.6087 | 58.8 | 138800.8585 | 0.60817 | 67.4087 | 45.6738 | 1.5109 | 57.6087 | 59.3 | 137580.6564 | 0.63309
2517 | 5.2 | 67.0086 | 46.8086 | 510.767 | 103.8412 | 63.9861 | 38.6689 | 0.4 | 46.3 | 45.6689 | 41933.8723 | 0.276 | -1.098 | 63.3861 | 38.012 | 0.46 | 46.3 | 45.012 | 48998.0718 | 0.276 | 51.4464 | 33.0292 | 0.85914 | 46.3 | 40.3378 | 66472.1327 | 0.40057 | 51.455 | 35.5034 | 0.98914 | 46.3 | 41.8206 | 66120.7059 | 0.39474 | 50.7603 | 36.8431 | 0.54914 | 46.3 | 42.6431 | 31920.4051 | 0.41574 | 65.3034 | 42.4206 | 0.87 | 57.1086 | 57.312 | 82732.6516 | 0.65809 | 66.4603 | 46.8172 | 1.5009 | 57.1086 | 58.5431 | 123641.1082 | 0.59817 | 66.4603 | 44.9689 | 1.4909 | 57.1086 | 58.2689 | 134219.0536 | 0.62317
2518 | 5.4333 | 66.6085 | 42.585 | 613.439 | 99 | 64.249 | 39.0575 | 0.4 | 46.0085 | 46.1575 | 42645.5951 | 0.28192 | 1.4429 | 63.6405 | 38.532 | 0.48 | 46.0085 | 45.7235 | 50230.541 | 0.28592 | 55.064 | 38.9216 | 0.91 | 46.0085 | 45.7386 | 61722.1186 | 0.42475 | 55.164 | 40.3725 | 1.03 | 46.0085 | 46.464 | 63487.0053 | 0.41092 | 56.6725 | 43.264 | 0.56 | 46.0085 | 48.9725 | 31286.433 | 0.42317 | 63.8575 | 40.666 | 0.87 | 56.7085 | 55.8575 | 84538.7945 | 0.66192 | 63.3915 | 42.1595 | 1.5 | 56.7085 | 54.717 | 132975.584 | 0.59592 | 63.383 | 41.9745 | 1.4992 | 56.7085 | 55.283 | 133735.1929 | 0.62592
2519 | 5.6667 | 66.3084 | 43.9329 | 625.92 | 87.152 | 65.6168 | 37.9671 | 0.4 | 45.8 | 45.6587 | 46507.9201 | 0.281 | -1.4821 | 64.9251 | 40.2168 | 0.47084 | 45.8 | 47.2168 | 48903.5098 | 0.28308 | 58.0587 | 42.7503 | 0.89084 | 45.8 | 49.0587 | 57100.825 | 0.41334 | 58.1503 | 41.0173 | 1.0008 | 45.8 | 47.8006 | 71834.9029 | 0.39925 | 57.0006 | 42.3341 | 0.53 | 45.8 | 48.2257 | 32371.1176 | 0.40234 | 66.0916 | 44.6413 | 0.87 | 56.3084 | 58.5832 | 77571.6964 | 0.65917 | 65.9749 | 41.8084 | 1.51 | 56.3084 | 56.2832 | 151966.8047 | 0.59908 | 65.9749 | 44.2916 | 1.5 | 56.3084 | 57.7832 | 135463.7388 | 0.62608
2520 | 5.9 | 66.1 | 44.6413 | 562.8784 | 73.2496 | 62.7331 | 33.6331 | 0.41917 | 45.6 | 42.1248 | 50958.2982 | 0.29075 | 0.30313 | 62.1248 | 37.3331 | 0.47 | 45.6 | 44.3331 | 48828.1178 | 0.28192 | 52.1413 | 36.1579 | 0.88 | 45.6 | 42.6496 | 59040.7182 | 0.41075 | 52.1413 | 34.6165 | 1.01 | 45.6 | 41.7165 | 74243.3704 | 0.40367 | 52.1917 | 36.3083 | 0.53 | 45.6 | 42.7 | 35328.5236 | 0.40375 | 63.3496 | 42.4744 | 0.85083 | 56 | 55.9579 | 74500.6083 | 0.65 | 63.9579 | 39.3496 | 1.5092 | 56 | 54.0496 | 154845.1059 | 0.59992 | 63.9579 | 42.5331 | 1.48 | 56 | 55.7496 | 132536.194 | 0.62
2521 | 6 | 65.9 | 40.7245 | 693.0929 | 76.6592 | 64.6429 | 37.8859 | 0.44 | 45.5 | 46.1022 | 49342.948 | 0.30692 | 0.51113 | 63.9511 | 40.0266 | 0.48 | 45.5 | 46.8429 | 48004.2491 | 0.28608 | 55.7103 | 39.994 | 0.90918 | 45.5 | 46.6022 | 59370.0272 | 0.42 | 55.8022 | 39.594 | 1.0492 | 45.5 | 46.3022 | 70516.6236 | 0.416 | 56.9103 | 40.8103 | 0.54 | 45.5 | 47.3185 | 36250.8838 | 0.40908 | 64.1511 | 41 | 0.86 | 55.8082 | 55.9674 | 83101.8402 | 0.651 | 63.5592 | 40.6266 | 1.53 | 55.8082 | 54.5429 | 147057.0616 | 0.60892 | 63.5592 | 41.9837 | 1.49 | 55.8082 | 55.2674 | 134398.6191 | 0.62292
2522 | 6.1 | 65.8 | 43.7357 | 632.5701 | 67.241 | 65.2161 | 39.2321 | 0.4308 | 45.4 | 47.1241 | 47077.4967 | 0.30216 | -0.91875 | 64.5161 | 41.008 | 0.4608 | 45.4 | 47.5161 | 45512.0289 | 0.27624 | 56.8643 | 39.9044 | 0.88 | 45.4 | 46.7964 | 62556.9871 | 0.40824 | 56.9643 | 41.2562 | 1.02 | 45.4 | 47.5643 | 66876.3288 | 0.40524 | 55.8884 | 39.4964 | 0.52 | 45.4 | 45.9964 | 35790.5762 | 0.39616 | 65.6 | 40.2241 | 0.85 | 55.608 | 56.4161 | 90219.5581 | 0.64608 | 65.6 | 44.3759 | 1.5208 | 55.608 | 57.192 | 135674.518 | 0.60716 | 65.6 | 42.0402 | 1.4808 | 55.608 | 56.5241 | 145726.4505 | 0.62008
2523 | 6.2 | 65.6 | 44.2317 | 577.0378 | 58.2475 | 62.5238 | 36.5158 | 0.43921 | 45.3 | 44.4158 | 47256.7904 | 0.30292 | 0.74934 | 61.8238 | 37.3554 | 0.45921 | 45.3 | 44.0396 | 46666.2576 | 0.272 | 52.4238 | 35.6921 | 0.88921 | 45.3 | 42.6 | 62042.0129 | 0.41276 | 52.5158 | 37.2158 | 1.0192 | 45.3 | 43.4158 | 64587.3174 | 0.40384 | 52.5921 | 37.6446 | 0.52921 | 45.3 | 43.6604 | 33069.2935 | 0.40084 | 63.0396 | 38.4079 | 0.85 | 55.4079 | 54.1317 | 87269.8796 | 0.64492 | 63.5475 | 41.7792 | 1.51 | 55.4079 | 54.7633 | 136896.6193 | 0.6 | 63.5475 | 40.7079 | 1.48 | 55.4079 | 54.7317 | 140904.6674 | 0.617
2524 | 6.3 | 65.5 | 41.7078 | 663.1388 | 58.5156 | 63.4766 | 37.8688 | 0.44 | 45.2 | 45.7688 | 47505.8953 | 0.308 | 1.057 | 62.8688 | 37.7766 | 0.47 | 45.2 | 44.7688 | 48822.1171 | 0.278 | 54.7532 | 40.4142 | 0.9 | 45.2 | 46.4298 | 54228.4347 | 0.42 | 54.7532 | 39.661 | 1.03 | 45.2 | 45.8532 | 64944.2313 | 0.409 | 55.2688 | 41.6532 | 0.53 | 45.2 | 47.061 | 30136.5288 | 0.40016 | 63.3688 | 41.5298 | 0.85 | 55.3 | 55.5532 | 77848.6921 | 0.649 | 62.9766 | 40.5766 | 1.52 | 55.3 | 54.0766 | 142615.3708 | 0.60492 | 62.9766 | 40.1078 | 1.4892 | 55.3 | 54.1922 | 142233.1874 | 0.62192
2525 | 6.4 | 65.3 | 43.5539 | 627.7145 | 50.9614 | 63.8154 | 38.8923 | 0.44 | 45.0077 | 46.5 | 45858.6362 | 0.30608 | -1.083 | 63.2154 | 40.9462 | 0.46077 | 45.0077 | 47.1616 | 42963.8971 | 0.27615 | 54.6384 | 40.8461 | 0.88077 | 45.0077 | 46.4538 | 50765.381 | 0.41015 | 54.6461 | 39.3384 | 1.0108 | 45.0077 | 45.5384 | 64907.7391 | 0.40408 | 53.9538 | 39.8692 | 0.51 | 45.0077 | 45.3615 | 30214.0756 | 0.38908 | 64.2077 | 42.7231 | 0.84077 | 55.1 | 56.4154 | 76122.6869 | 0.64215 | 64.2923 | 42.2846 | 1.52 | 55.1 | 55.5923 | 140019.6237 | 0.60608 | 64.2923 | 43.0308 | 1.49 | 55.1 | 56.1693 | 132480.0513 | 0.62308
2526 | 6.5 | 65.2 | 45 | 566.0013 | 41.806 | 62.2151 | 38.9924 | 0.43 | 44.9076 | 46 | 42033.8478 | 0.30208 | -0.51741 | 61.5227 | 40.2454 | 0.44076 | 44.9076 | 45.8454 | 39536.5225 | 0.26515 | 52.1076 | 37.1379 | 0.88 | 44.9076 | 43.2227 | 55108.93 | 0.40985 | 52.1151 | 37.4 | 1.02 | 44.9076 | 43.4 | 62800.2091 | 0.40685 | 52.2924 | 36.7227 | 0.51924 | 44.9076 | 42.8076 | 33437.4897 | 0.39185 | 62.6303 | 41.2076 | 0.84 | 54.9 | 54.7227 | 75146.4024 | 0.637 | 63.0303 | 43.2773 | 1.5108 | 54.9 | 55.1076 | 125196.6021 | 0.603 | 63.0227 | 43.4303 | 1.4708 | 54.9 | 55.4303 | 120492.3396 | 0.61608
2527 | 6.6 | 65 | 44.2075 | 587.6347 | 37.8596 | 61.9925 | 40.0851 | 0.43 | 44.8 | 46.5925 | 39012.2821 | 0.29707 | -0.62995 | 61.2925 | 38.9075 | 0.44 | 44.8 | 44.8 | 41116.215 | 0.263 | 53.6702 | 40.118 | 0.89 | 44.8 | 45.7404 | 50703.6764 | 0.415 | 53.7627 | 39.2776 | 1.03 | 44.8 | 45.2702 | 62309.7057 | 0.411 | 54.1702 | 38.4553 | 0.52 | 44.8 | 44.6702 | 34494.5692 | 0.39893 | 62.0925 | 40.4149 | 0.84 | 54.7 | 54.1 | 75961.2869 | 0.637 | 62 | 44.3776 | 1.51 | 54.7 | 54.8925 | 111710.847 | 0.601 | 62 | 44.8404 | 1.47 | 54.7 | 55.3776 | 105159.4872 | 0.61407
2528 | 6.7 | 64.9 | 45.6706 | 555.0835 | 30.6321 | 61.422 | 38.9367 | 0.42 | 44.7 | 45.4367 | 39243.6454 | 0.29007 | -1.8548 | 60.8147 | 38.3147 | 0.44 | 44.7 | 44.2147 | 41332.8243 | 0.262 | 53.922 | 41.5294 | 0.87073 | 44.7 | 46.5294 | 45442.0266 | 0.40522 | 54.022 | 39.322 | 1.0207 | 44.7 | 45.322 | 62716.6215 | 0.40707 | 53.5367 | 38.722 | 0.52 | 44.7 | 44.622 | 32356.7507 | 0.397 | 61.9147 | 42.9339 | 0.84 | 54.5073 | 54.8853 | 66778.7887 | 0.63707 | 62.1073 | 47.5413 | 1.5 | 54.5073 | 56.1853 | 91091.5323 | 0.59615 | 62.1073 | 47.678 | 1.4507 | 54.5073 | 56.4 | 87339.4767 | 0.60615
2529 | 6.8 | 64.7 | 47.1928 | 498.919 | 22.0011 | 59.7217 | 36.0289 | 0.42 | 44.6 | 42.9289 | 41497.5785 | 0.29186 | -0.00040426 | 59.0217 | 35.1506 | 0.45 | 44.6 | 41.5433 | 44917.3242 | 0.26786 | 52.0144 | 38.5361 | 0.86 | 44.6 | 43.9289 | 48552.6752 | 0.401 | 52.0144 | 37.7072 | 1.0293 | 44.6 | 43.5144 | 61548.0661 | 0.40893 | 51.9072 | 38.0928 | 0.52 | 44.6 | 43.6 | 30477.9789 | 0.39893 | 60.2217 | 41.9578 | 0.83 | 54.3072 | 53.4361 | 63662.6488 | 0.634 | 60.5289 | 45.3939 | 1.4707 | 54.3072 | 54.2578 | 93250.1716 | 0.58707 | 60.5289 | 45.265 | 1.43 | 54.3072 | 54.3433 | 91188.2351 | 0.59707
2530 | 6.9 | 64.6 | 44.5426 | 558.9642 | 20.3858 | 59.9787 | 35.7858 | 0.43 | 44.5 | 43.0787 | 43745.6323 | 0.30186 | 1.4814 | 59.3787 | 34.2858 | 0.47929 | 44.5 | 41.3787 | 50194.4027 | 0.28572 | 52.3787 | 39.8502 | 0.87 | 44.5 | 44.8645 | 45376.2483 | 0.403 | 52.3858 | 38.9645 | 1.04 | 44.5 | 44.4787 | 58483.5395 | 0.413 | 52.6858 | 37.4213 | 0.53 | 44.5 | 43.6 | 33927.3744 | 0.40293 | 59.8858 | 45.5721 | 0.84 | 54.1071 | 54.6431 | 50075.3353 | 0.638 | 59.6 | 42.6 | 1.48 | 54.1071 | 52.5929 | 105398.9852 | 0.58993 | 59.5929 | 42.4142 | 1.43 | 54.1071 | 52.7 | 103001.1759 | 0.59893
2531 | 7 | 64.4 | 44.965 | 579.5734 | 16.3119 | 61.293 | 37.972 | 0.44 | 44.4 | 45.079 | 42990.2434 | 0.307 | -0.47207 | 60.693 | 37.9301 | 0.5 | 44.4 | 44.6511 | 47524.7842 | 0.297 | 53.2 | 41.993 | 0.8507 | 44.4 | 46.4 | 40113.1626 | 0.39521 | 53.3 | 41.665 | 1.03 | 44.4 | 46.479 | 49738.4641 | 0.40914 | 53.207 | 38.079 | 0.5393 | 44.4 | 44.193 | 33782.1617 | 0.40693 | 61.386 | 48.921 | 0.83 | 54 | 56.7 | 43067.2126 | 0.62721 | 61.179 | 42.807 | 1.49 | 54 | 53.593 | 114307.3521 | 0.593 | 61.086 | 44.458 | 1.44 | 54 | 54.465 | 100269.9063 | 0.602
2532 | 7.1 | 64.3 | 46.5862 | 519.5602 | 8.9619 | 60.3206 | 38.7 | 0.44 | 44.3 | 45.2069 | 39337.0703 | 0.30307 | -0.93948 | 59.7275 | 39.3 | 0.49 | 44.3 | 45.3138 | 42106.9941 | 0.295 | 51.4344 | 40.4344 | 0.83 | 44.3 | 44.7344 | 38113.1835 | 0.38607 | 51.5344 | 40.5481 | 1.0007 | 44.3 | 44.9413 | 45971.4083 | 0.40007 | 51.0344 | 35.7619 | 0.54 | 44.3 | 42.0481 | 34425.6642 | 0.40986 | 60.8275 | 45.9481 | 0.81 | 53.9 | 55.0344 | 50387.0426 | 0.61321 | 61.1206 | 44.0656 | 1.49 | 53.9 | 54.1931 | 106263.1819 | 0.59207 | 61.1206 | 45.6069 | 1.4207 | 53.9 | 54.8138 | 92581.5927 | 0.59514
2533 | 7.1333 | 64.3 | 46.7068 | 506.7715 | 6.6135 | 59.0068 | 37.227 | 0.43 | 44.3 | 43.8203 | 39507.0229 | 0.302 | 0.33959 | 58.4068 | 40.7594 | 0.49 | 44.3 | 45.873 | 36125.1325 | 0.29207 | 50.3932 | 38.2203 | 0.83 | 44.3 | 42.9135 | 42367.7603 | 0.38593 | 50.4932 | 38.7068 | 1.0093 | 44.3 | 43.4 | 49319.8528 | 0.4 | 50.6865 | 34.9797 | 0.56 | 44.3 | 41.6797 | 36676.1631 | 0.4248 | 59.3068 | 43.6068 | 0.8 | 53.8 | 53.1068 | 52418.7526 | 0.609 | 59.4203 | 45.5797 | 1.48 | 53.8 | 53.7068 | 85694.3265 | 0.59007 | 59.4203 | 44.9 | 1.4107 | 53.8 | 53.4135 | 85801.0976 | 0.59107
2534 | 7.1667 | 64.2 | 46.3 | 522.3402 | 5.7199 | 59.2934 | 36.9934 | 0.44 | 44.2 | 43.8867 | 41012.2401 | 0.30693 | 0.84609 | 58.6934 | 42.3 | 0.47 | 44.2 | 46.9 | 32250.1942 | 0.2812 | 51.6801 | 41.0269 | 0.84 | 44.2 | 45.2468 | 37298.8826 | 0.389 | 51.7801 | 40.6535 | 1.01 | 44.2 | 45.0668 | 47079.8944 | 0.402 | 52.0801 | 37.2668 | 0.57 | 44.2 | 43.7668 | 35677.9704 | 0.43687 | 59.3934 | 42.8133 | 0.8 | 53.7 | 52.9 | 55716.0776 | 0.61 | 59.2934 | 45.0332 | 1.48 | 53.7 | 53.4066 | 88301.5452 | 0.589 | 59.2934 | 43.7266 | 1.4193 | 53.7 | 52.9066 | 91825.4154 | 0.59193
2535 | 7.2 | 64.2 | 46.4 | 516.8175 | 3.8261 | 59.0131 | 37.2 | 0.44 | 44.2 | 43.9065 | 40635.023 | 0.309 | 1.0638 | 58.4131 | 42.7 | 0.45 | 44.2 | 46.9065 | 29356.886 | 0.2672 | 51.7196 | 41.8392 | 0.81065 | 44.2 | 45.6326 | 33625.1714 | 0.3772 | 51.8196 | 41.1196 | 0.99 | 44.2 | 45.3196 | 44153.7866 | 0.39413 | 51.4261 | 38.3935 | 0.58 | 44.2 | 44.1131 | 31604.6231 | 0.44 | 59.4065 | 41.6131 | 0.80935 | 53.7 | 52.4131 | 59984.7399 | 0.612 | 59.5065 | 44.1 | 1.48 | 53.7 | 53.1065 | 95656.8316 | 0.59 | 59.5 | 42.6131 | 1.42 | 53.7 | 52.6065 | 100096.9749 | 0.59493
2536 | 7.2333 | 64.1 | 46.3128 | 512.6717 | 1.9128 | 58.2064 | 36.9 | 0.45 | 44.2 | 43.6 | 40088.6157 | 0.31294 | 1.3461 | 57.6064 | 40.8385 | 0.43 | 44.2 | 45.1321 | 29745.2294 | 0.25413 | 50.2064 | 37.8513 | 0.80936 | 44.2 | 42.5321 | 41377.1516 | 0.374 | 50.2128 | 38.1385 | 0.98 | 44.2 | 42.8321 | 49713.6925 | 0.39194 | 50.2064 | 38.4 | 0.58 | 44.2 | 43.6 | 28826.9024 | 0.44487 | 58.5064 | 40.2128 | 0.81 | 53.6 | 51.4128 | 62187.1519 | 0.61794 | 58.6128 | 44.1936 | 1.49 | 53.6 | 52.7064 | 89809.3934 | 0.59294 | 58.6128 | 42.8808 | 1.4394 | 53.6 | 52.3 | 94368.0104 | 0.59994
2537 | 7.2667 | 64.1 | 45.6 | 541.8725 | 1.7063 | 58.9811 | 40.2307 | 0.45 | 44.1 | 46.1496 | 35471.5098 | 0.31506 | 1.1274 | 58.2811 | 42.0496 | 0.41063 | 44.1 | 46.0622 | 28247.5166 | 0.24813 | 50.8748 | 39.7307 | 0.82 | 44.1 | 43.9496 | 38086.872 | 0.38094 | 50.8811 | 39.0559 | 1 | 44.1 | 43.7685 | 49315.9378 | 0.39794 | 51.2811 | 38.7 | 0.59 | 44.1 | 44.3874 | 31081.4255 | 0.44894 | 58.8874 | 39.9 | 0.82937 | 53.5063 | 51.7874 | 65571.31 | 0.62787 | 58.6874 | 46.6559 | 1.5 | 53.5063 | 53.7748 | 75028.3816 | 0.59594 | 58.5937 | 43.0063 | 1.45 | 53.5063 | 52.3937 | 94568.757 | 0.60587
2538 | 7.3 | 64.1938 | 46.7815 | 514.6047 | 1.8505 | 59.3124 | 40.9371 | 0.43062 | 44.2 | 46.5247 | 33287.7663 | 0.30212 | -0.45001 | 58.6124 | 43.6062 | 0.39 | 44.2 | 47.1062 | 24232.9413 | 0.23125 | 51.7062 | 41.3247 | 0.81 | 44.2 | 45.2185 | 34993.5365 | 0.37412 | 51.8062 | 40.7062 | 0.99 | 44.2 | 45.1062 | 45948.6449 | 0.39506 | 51.6124 | 38.4124 | 0.59 | 44.2 | 44.3124 | 32667.6774 | 0.45 | 59.7062 | 42.2629 | 0.83 | 53.6938 | 53.1876 | 60846.6749 | 0.63394 | 59.7938 | 48.1124 | 1.4806 | 53.6938 | 54.9062 | 72199.286 | 0.59012 | 59.6938 | 45.5505 | 1.46 | 53.6938 | 54.0815 | 86254.7283 | 0.60806
2539 | 7.1667 | 64.3939 | 47.8 | 473.6002 | 6.4272 | 57.7182 | 39.6939 | 0.42 | 44.3 | 45.0061 | 31942.7058 | 0.29506 | 0.51255 | 57.0121 | 37.7031 | 0.37 | 44.3 | 41.891 | 29584.2342 | 0.219 | 50.5121 | 40.6818 | 0.8 | 44.3 | 44.2939 | 32874.6257 | 0.37006 | 50.6061 | 38.4303 | 0.99 | 44.3 | 43.2182 | 50246.5743 | 0.393 | 50.5061 | 38.6818 | 0.6 | 44.3 | 44.0879 | 29566.6554 | 0.45394 | 58.2182 | 43 | 0.84 | 53.9 | 52.6121 | 53358.7869 | 0.63694 | 58.5243 | 47.6939 | 1.47 | 53.9 | 54.0121 | 66742.6809 | 0.58506 | 58.5182 | 45.6243 | 1.45 | 53.9 | 53.4182 | 78193.1812 | 0.60694
2540 | 7.0333 | 64.594 | 47.106 | 493.1668 | 14.2988 | 57.8881 | 39.606 | 0.42 | 44.5 | 44.9 | 31938.5604 | 0.29106 | 1.3338 | 57.1821 | 37.0524 | 0.39 | 44.5 | 41.7583 | 32826.2048 | 0.23382 | 50.694 | 40.806 | 0.79 | 44.5 | 44.406 | 32664.5305 | 0.368 | 50.694 | 39.5583 | 1 | 44.5 | 43.9762 | 46927.2689 | 0.39894 | 50.894 | 39.6 | 0.6 | 44.5 | 44.794 | 28293.8555 | 0.457 | 57.8881 | 42.1119 | 0.85 | 54.194 | 52.2 | 56175.0141 | 0.64588 | 57.7 | 47.206 | 1.47 | 54.194 | 53.306 | 64806.5362 | 0.585 | 57.7 | 45.2881 | 1.46 | 54.194 | 52.794 | 76126.019 | 0.61194
2541 | 6.9 | 64.7942 | 46.8 | 508.2708 | 22.1125 | 59.1883 | 40.3883 | 0.41 | 44.6 | 45.7883 | 32387.6623 | 0.28806 | 0.29644 | 58.4883 | 37.3292 | 0.4 | 44.6 | 42.4175 | 35515.8629 | 0.24088 | 51.1 | 40.2117 | 0.79 | 44.6 | 44.2058 | 35829.1811 | 0.366 | 51.1942 | 40.8 | 1 | 44.6 | 44.9 | 43375.1574 | 0.39806 | 51.2 | 38.6233 | 0.6 | 44.6 | 44.4117 | 31861.9904 | 0.45894 | 59.1883 | 43.0767 | 0.86 | 54.4 | 53.5767 | 58158.9389 | 0.65594 | 58.8883 | 48.865 | 1.4706 | 54.4 | 54.7767 | 62095.6778 | 0.587 | 58.8825 | 46.4883 | 1.4794 | 54.4 | 54.0883 | 76487.6924 | 0.617
2542 | 6.7667 | 64.9943 | 47.3886 | 496.583 | 28.2314 | 59.6943 | 42.2714 | 0.4 | 44.8 | 47.0828 | 29200.3323 | 0.27911 | -0.31225 | 58.9943 | 39.2485 | 0.42 | 44.8 | 44.16 | 34595.3898 | 0.24994 | 51.1943 | 40.6828 | 0.79 | 44.8 | 44.4886 | 34812.0586 | 0.367 | 51.2943 | 40.8943 | 1 | 44.8 | 44.9943 | 43224.9297 | 0.39706 | 51.3943 | 39.66 | 0.61 | 44.8 | 45.0771 | 30020.9104 | 0.46394 | 59.8 | 44.1943 | 0.87 | 54.6943 | 54.3943 | 56701.7247 | 0.66094 | 59.7943 | 50.2 | 1.4606 | 54.6943 | 55.7943 | 58105.0046 | 0.58206 | 59.6943 | 47.3886 | 1.48 | 54.6943 | 54.9886 | 76121.0369 | 0.618
2543 | 6.6333 | 65.1944 | 48.1 | 470.2746 | 33.5384 | 59.5056 | 40.156 | 0.38 | 44.9 | 45.2504 | 30815.1703 | 0.26606 | -0.2845 | 58.8056 | 41.5888 | 0.41056 | 44.9 | 45.7944 | 29889.2052 | 0.24806 | 51.3056 | 39.828 | 0.79 | 44.9 | 44.0168 | 37865.5037 | 0.366 | 51.3056 | 41.6944 | 0.99 | 44.9 | 45.5 | 39961.9474 | 0.39506 | 51.3056 | 40.3112 | 0.61 | 44.9 | 45.4056 | 28014.6004 | 0.464 | 59.9056 | 44.2112 | 0.87 | 54.9 | 54.5056 | 57175.1641 | 0.66394 | 60 | 48.4392 | 1.45 | 54.9 | 55.0224 | 69805.9177 | 0.57606 | 59.9056 | 47.7056 | 1.48 | 54.9 | 55.2 | 75689.1939 | 0.617
2544 | 6.5 | 65.3 | 47.511 | 479.1762 | 39.2506 | 58.9 | 39.3726 | 0.38 | 45 | 44.5781 | 31323.8923 | 0.266 | 1.0665 | 58.2945 | 40.811 | 0.41 | 45 | 45.011 | 29715.8993 | 0.243 | 50.9945 | 38.1055 | 0.8 | 45 | 42.9 | 43191.203 | 0.37195 | 51 | 41.111 | 0.99 | 45 | 45.0055 | 40755.1289 | 0.39205 | 51.1 | 40.7781 | 0.61 | 45 | 45.589 | 26509.9243 | 0.465 | 59.1055 | 45.9561 | 0.88 | 55.0945 | 54.6835 | 48576.4198 | 0.66995 | 59.2055 | 46.6 | 1.45 | 55.0945 | 53.8055 | 76344.4496 | 0.577 | 59.2055 | 45.7274 | 1.48 | 55.0945 | 54.011 | 83038.5208 | 0.61895
2545 | 6.45 | 65.4 | 47.1946 | 499.5248 | 43.1678 | 59.7893 | 42.2678 | 0.38 | 45.1 | 46.8731 | 27646.5485 | 0.26211 | 0.56901 | 59.0893 | 41.4839 | 0.40054 | 45.1 | 45.6893 | 29844.5827 | 0.242 | 51.6893 | 39.7678 | 0.82 | 45.1 | 44.2731 | 41015.7687 | 0.38095 | 51.6893 | 41.4893 | 0.98 | 45.1 | 45.4893 | 42246.8442 | 0.392 | 51.9893 | 43.2731 | 0.61 | 45.1 | 47.2785 | 22026.3481 | 0.46205 | 59.8893 | 46.4269 | 0.88 | 55.1 | 55.4 | 49571.6352 | 0.672 | 59.6893 | 47.3893 | 1.46 | 55.1 | 54.4893 | 74933.137 | 0.58195 | 59.5893 | 46.3731 | 1.4995 | 55.1 | 54.5839 | 83054.8144 | 0.62495
2546 | 6.4 | 65.4 | 47.6947 | 483.6943 | 44.6947 | 59.9105 | 41.5315 | 0.36 | 45.1 | 46.1263 | 27564.094 | 0.24911 | -0.22321 | 59.2105 | 41.4105 | 0.39053 | 45.1 | 45.6105 | 29407.9528 | 0.23605 | 51.8105 | 39.721 | 0.82 | 45.1 | 44.321 | 41823.0314 | 0.383 | 51.8105 | 41.7053 | 0.97053 | 45.1 | 45.6105 | 41315.9565 | 0.38805 | 51.7105 | 43.0263 | 0.59053 | 45.1 | 46.921 | 21507.3877 | 0.45111 | 60.3053 | 44.2263 | 0.89 | 55.2 | 54.9105 | 59801.2334 | 0.67495 | 60.4 | 46.3315 | 1.46 | 55.2 | 54.5105 | 86118.4371 | 0.583 | 60.3947 | 47.4053 | 1.5 | 55.2 | 55.5 | 81244.5644 | 0.627
2547 | 6.35 | 65.5 | 47.1154 | 490.6608 | 47.7537 | 59.4 | 39.6051 | 0.35 | 45.2 | 44.5 | 29093.4966 | 0.245 | 0.76634 | 58.6949 | 41.4846 | 0.39 | 45.2 | 45.4897 | 28197.0213 | 0.23305 | 51 | 40.9537 | 0.84 | 45.2 | 44.8743 | 35435.6816 | 0.38895 | 51.1 | 41.8846 | 0.97 | 45.2 | 45.4897 | 37109.1136 | 0.386 | 51.1949 | 40.8154 | 0.59 | 45.2 | 45.4103 | 25552.6464 | 0.447 | 59.6051 | 44.9589 | 0.89949 | 55.3 | 54.7897 | 55029.3963 | 0.6809 | 59.7051 | 44.3051 | 1.48 | 55.3 | 53.3051 | 95416.0527 | 0.5899 | 59.7051 | 46.1154 | 1.5095 | 55.3 | 54.6051 | 85201.2325 | 0.62895
2548 | 6.3 | 65.6 | 46.995 | 504.7301 | 51.2749 | 60.195 | 38.5251 | 0.35 | 45.295 | 43.91 | 31889.1615 | 0.24595 | 0.50893 | 59.49 | 41.4151 | 0.38 | 45.295 | 45.51 | 28876.8583 | 0.22905 | 51.2 | 41.1301 | 0.84 | 45.295 | 45.0201 | 35028.9411 | 0.388 | 51.205 | 40.8352 | 0.96 | 45.295 | 44.8201 | 41806.0352 | 0.383 | 51.11 | 40.595 | 0.59 | 45.295 | 45.3 | 25969.0523 | 0.447 | 60.39 | 47.19 | 0.9 | 55.4 | 56.09 | 49572.3149 | 0.683 | 60.19 | 44.2 | 1.5095 | 55.4 | 53.695 | 100603.9347 | 0.5999 | 60.19 | 46 | 1.52 | 55.4 | 54.895 | 89625.6345 | 0.63495
2549 | 6.25 | 65.7 | 46.5098 | 516.2791 | 54.7607 | 60.8902 | 39.8656 | 0.36 | 45.3 | 45.0705 | 31556.058 | 0.25 | 0.66983 | 60.0902 | 38.7295 | 0.38 | 45.3 | 43.6196 | 34178.5692 | 0.22895 | 51.1902 | 39.2049 | 0.84951 | 45.3 | 43.9 | 42285.9829 | 0.3939 | 51.1902 | 41.4607 | 0.97 | 45.3 | 45.1755 | 39655.9318 | 0.386 | 51.5853 | 41.6804 | 0.59 | 45.3 | 46.0853 | 24176.1871 | 0.44605 | 60.9902 | 47.1 | 0.9 | 55.5 | 56.3951 | 51978.8437 | 0.683 | 60.7902 | 43.1147 | 1.53 | 55.5 | 53.8 | 113162.7478 | 0.6089 | 60.6951 | 44.7196 | 1.53 | 55.5 | 54.8049 | 102601.6857 | 0.63895
2550 | 6.2 | 65.7 | 45.8 | 543.6227 | 58.8712 | 62.1904 | 41.4 | 0.35 | 45.3952 | 46.5 | 30340.8896 | 0.2441 | -0.54273 | 61.3904 | 39.2808 | 0.39 | 45.3952 | 44.4856 | 36411.7662 | 0.23595 | 52.1952 | 40.1904 | 0.86 | 45.3952 | 44.9904 | 43212.4759 | 0.39995 | 52.2 | 41.3383 | 0.96 | 45.3952 | 45.5192 | 43513.1102 | 0.38205 | 52.2048 | 43.2904 | 0.58 | 45.3952 | 47.1952 | 21642.7883 | 0.4401 | 62.2856 | 44.7383 | 0.89048 | 55.6 | 56.5048 | 65582.0006 | 0.68 | 61.9856 | 42.9952 | 1.5595 | 55.6 | 54.6904 | 123205.588 | 0.61895 | 61.9856 | 45.8712 | 1.54 | 55.6 | 56.176 | 103436.0381 | 0.643
2551 | 6.1667 | 65.8 | 45.9 | 540.9608 | 60.486 | 62.3047 | 40.7047 | 0.34 | 45.4 | 45.8094 | 30748.8129 | 0.23609 | -1.5022 | 61.6 | 38.0281 | 0.4 | 45.4 | 43.6234 | 39359.961 | 0.23895 | 51.8 | 38.8234 | 0.87 | 45.4 | 44.014 | 47171.7064 | 0.40395 | 51.8047 | 38.2234 | 0.96953 | 45.4 | 43.5094 | 54898.9797 | 0.38495 | 51.9 | 42.514 | 0.57 | 45.4 | 46.5094 | 22296.3777 | 0.43009 | 62.7 | 43.886 | 0.89 | 55.6953 | 56.4953 | 69839.5274 | 0.67805 | 62.6953 | 45.6673 | 1.57 | 55.6953 | 56.186 | 110990.4207 | 0.624 | 62.6 | 47.6906 | 1.53 | 55.6953 | 57.1953 | 95625.125 | 0.64005
2552 | 6.1333 | 65.8 | 46.1954 | 536.3547 | 61.9909 | 62.5954 | 40.3 | 0.33 | 45.4 | 45.5 | 31030.675 | 0.23205 | -2.1341 | 61.8954 | 37.3954 | 0.41954 | 45.4 | 43.4909 | 42740.2498 | 0.24891 | 52.8818 | 39.3772 | 0.89 | 45.4 | 44.9772 | 50359.3076 | 0.41295 | 52.9818 | 39.6681 | 0.99 | 45.4 | 44.8726 | 54733.0078 | 0.39395 | 53.3818 | 41.5091 | 0.56 | 45.4 | 46.5954 | 27726.6342 | 0.42405 | 62.7954 | 46.2726 | 0.89 | 55.7 | 57.2909 | 61495.2045 | 0.67505 | 62.7 | 48.1818 | 1.56 | 55.7 | 57.1909 | 94829.8987 | 0.622 | 62.6954 | 49.6726 | 1.5105 | 55.7 | 57.8863 | 82236.538 | 0.63309
2553 | 6.1 | 65.9 | 47.5822 | 501.689 | 61.4178 | 62.5089 | 39.1222 | 0.33 | 45.5 | 44.5178 | 32161.2563 | 0.229 | -1.9287 | 61.8089 | 40.86 | 0.43 | 45.5 | 46.1733 | 37564.6538 | 0.256 | 54 | 41.0956 | 0.89 | 45.5 | 46.4 | 47900.07 | 0.41404 | 54.0044 | 42.1911 | 0.98044 | 45.5 | 46.7956 | 48696.5816 | 0.39109 | 53.9044 | 42.8733 | 0.55 | 45.5 | 47.3911 | 25181.0469 | 0.41509 | 63.0044 | 47.0089 | 0.88 | 55.8 | 57.5089 | 58636.936 | 0.66609 | 63.1 | 48.5089 | 1.55 | 55.8 | 57.4044 | 94238.3992 | 0.61509 | 63.0044 | 49.1311 | 1.49 | 55.8 | 57.7133 | 86770.768 | 0.62209
2554 | 6.0667 | 65.9 | 47.8087 | 474.2524 | 61.1827 | 60.8173 | 37.7043 | 0.33957 | 45.5 | 43.1087 | 32565.2412 | 0.23491 | 0.19769 | 60.213 | 40.326 | 0.42 | 45.5 | 45.3216 | 34992.4286 | 0.25104 | 52.1173 | 40.7043 | 0.89 | 45.5 | 45.4087 | 42158.372 | 0.413 | 52.1216 | 40.4216 | 0.97 | 45.5 | 44.9216 | 47755.8728 | 0.387 | 51.8173 | 40.8346 | 0.53 | 45.5 | 45.2303 | 24403.5156 | 0.40504 | 61.513 | 45.7087 | 0.87 | 55.8 | 56.013 | 57309.1373 | 0.66004 | 61.8173 | 47.9 | 1.53 | 55.8 | 56.4087 | 89250.2711 | 0.61004 | 61.8173 | 45.9216 | 1.47 | 55.8 | 55.6216 | 97782.4094 | 0.616
2555 | 6.0333 | 66 | 46.8084 | 504.7755 | 64.9621 | 60.6916 | 39.5747 | 0.35 | 45.5 | 44.6789 | 30680.908 | 0.24296 | 1.3226 | 59.9916 | 39.1 | 0.43 | 45.5 | 44.4958 | 37381.9484 | 0.25596 | 51.5916 | 40.6958 | 0.9 | 45.5 | 45.1958 | 40879.4747 | 0.41696 | 51.5958 | 39 | 0.98958 | 45.5 | 43.9958 | 52051.0297 | 0.39292 | 51.8916 | 40.2831 | 0.53 | 45.5 | 44.9874 | 26025.9143 | 0.406 | 60.6958 | 45.1958 | 0.87 | 55.9 | 55.3958 | 56575.3504 | 0.66196 | 60.6042 | 46.8126 | 1.5396 | 55.9 | 55.2042 | 88598.0303 | 0.611 | 60.6 | 44.9916 | 1.48 | 55.9 | 54.5958 | 96937.2987 | 0.61896
2556 | 6 | 66 | 46.2 | 532.9385 | 69.0713 | 62.0918 | 41.5959 | 0.35 | 45.6 | 46.5918 | 29603.5225 | 0.24104 | 0.19041 | 61.4877 | 40.1918 | 0.44 | 45.6 | 45.6918 | 38835.8302 | 0.26 | 53.0877 | 39.6205 | 0.9 | 45.6 | 45.3041 | 50823.3908 | 0.419 | 53.1877 | 41.0754 | 1 | 45.6 | 45.8795 | 50706.7536 | 0.398 | 53.4877 | 42.6795 | 0.53 | 45.6 | 46.9836 | 23913.8295 | 0.40208 | 62.1877 | 44.2205 | 0.87 | 56 | 55.9959 | 65314.1045 | 0.663 | 61.7877 | 47.2918 | 1.54 | 56 | 56.1877 | 93723.9476 | 0.61496 | 61.7877 | 45.9959 | 1.49 | 56 | 55.7877 | 98546.6133 | 0.62396
2557 | 5.95 | 66.1 | 46.596 | 521.2314 | 70.8881 | 62.304 | 43.1841 | 0.3304 | 45.6 | 47.592 | 26721.733 | 0.23308 | -1.0972 | 61.604 | 38.7199 | 0.44 | 45.6 | 44.7159 | 41928.4489 | 0.26196 | 53.404 | 39.492 | 0.91 | 45.6 | 45.396 | 53056.8562 | 0.42396 | 53.504 | 41.3119 | 0.99 | 45.6 | 46.1119 | 50302.0578 | 0.39504 | 53.308 | 42.5119 | 0.5104 | 45.6 | 46.7119 | 23353.7003 | 0.39108 | 62.7 | 42.0159 | 0.87 | 56.1 | 55.604 | 75242.1705 | 0.66396 | 62.7 | 49.1841 | 1.54 | 56.1 | 57.392 | 86684.4082 | 0.61204 | 62.696 | 48.2761 | 1.49 | 56.1 | 57.1881 | 89436.6779 | 0.62204
2558 | 5.9 | 66.2 | 47.2961 | 499.0392 | 71.8884 | 61.5077 | 41.9232 | 0.32 | 45.7 | 46.2232 | 26062.4667 | 0.22108 | 0.19124 | 60.9039 | 37.5039 | 0.45 | 45.7 | 43.8039 | 44318.8987 | 0.27092 | 52.7039 | 38.7155 | 0.92 | 45.7 | 44.7077 | 53697.0791 | 0.42796 | 52.7039 | 41.0923 | 0.99 | 45.7 | 45.6961 | 48463.7558 | 0.395 | 52.7039 | 41.6 | 0.51 | 45.7 | 45.9 | 23570.1341 | 0.38404 | 62.0039 | 43.1729 | 0.88 | 56.1961 | 55.5923 | 69066.3219 | 0.66796 | 62.1077 | 47.5309 | 1.5204 | 56.1961 | 56.3193 | 92792.8376 | 0.607 | 62.1077 | 46.2425 | 1.48 | 56.1961 | 56.0193 | 97621.2105 | 0.61704
2559 | 5.85 | 66.3 | 46.015 | 524.4949 | 76.3512 | 61.6962 | 33.875 | 0.32 | 45.7962 | 40.1525 | 37415.0732 | 0.22389 | 1.0136 | 61.0925 | 40.1662 | 0.47 | 45.7962 | 46.0737 | 41047.3202 | 0.27996 | 52.8962 | 40.8662 | 0.94 | 45.7962 | 46.0812 | 47454.9753 | 0.435 | 52.9962 | 41.2038 | 0.99 | 45.7962 | 45.9 | 48691.3721 | 0.395 | 53.0962 | 40.9113 | 0.5 | 45.7962 | 45.6038 | 25495.9354 | 0.38 | 61.7962 | 45.0925 | 0.88 | 56.2962 | 56.1925 | 61564.307 | 0.67 | 61.7 | 45.1075 | 1.53 | 56.2962 | 55.2 | 106097.0696 | 0.60996 | 61.6962 | 44.8887 | 1.4896 | 56.2962 | 55.2925 | 104197.3124 | 0.62096
2560 | 5.8 | 66.3 | 45.5927 | 556.5182 | 81.2818 | 63.0891 | 34.46 | 0.36964 | 45.8 | 41.7636 | 43682.8718 | 0.25382 | -0.57215 | 62.3927 | 42.2964 | 0.46 | 45.8 | 47.8964 | 38858.47 | 0.27604 | 53.3964 | 43.4927 | 0.93 | 45.8 | 47.7927 | 38206.356 | 0.43204 | 53.4 | 40.4109 | 0.99 | 45.8 | 45.5073 | 53816.1714 | 0.395 | 53.4 | 41.4891 | 0.5 | 45.8 | 45.9927 | 24734.9757 | 0.37704 | 63.0891 | 47.9746 | 0.88 | 56.3964 | 57.9818 | 55493.2609 | 0.66804 | 62.7891 | 45.8855 | 1.54 | 56.3964 | 56.1891 | 109238.6708 | 0.61496 | 62.7891 | 47.4782 | 1.49 | 56.3964 | 56.8855 | 95503.9954 | 0.624
2561 | 5.75 | 66.4 | 47.093 | 513.7273 | 81.1035 | 63.3035 | 36.793 | 0.38965 | 45.9 | 43.8965 | 43015.7625 | 0.26993 | -1.1341 | 62.607 | 39.2352 | 0.45 | 45.9 | 45.5282 | 44212.05 | 0.27 | 52.707 | 41.1352 | 0.92 | 45.9 | 46.1211 | 44386.2652 | 0.426 | 52.807 | 40.7894 | 1 | 45.9 | 45.593 | 49866.5172 | 0.397 | 52.607 | 38.4422 | 0.49 | 45.9 | 43.7282 | 29151.9082 | 0.374 | 63.7 | 48.5106 | 0.87 | 56.4 | 58.407 | 54997.9513 | 0.65807 | 63.7 | 45.8106 | 1.54 | 56.4 | 56.7035 | 115358.8998 | 0.61404 | 63.6965 | 47.9106 | 1.48 | 56.4 | 57.6035 | 97696.4464 | 0.61807
2562 | 5.7 | 66.5 | 46.0102 | 530.3392 | 84.5626 | 63.1932 | 37.3932 | 0.4 | 45.9 | 44.6898 | 43441.0107 | 0.28093 | 0.024997 | 62.4966 | 39.6728 | 0.46 | 45.9 | 45.9762 | 44126.9445 | 0.27597 | 52.8898 | 40.7796 | 0.92 | 45.9 | 45.983 | 46564.5981 | 0.42997 | 52.8932 | 39.617 | 1 | 45.9 | 44.9068 | 55620.3406 | 0.39997 | 53.2898 | 37.1898 | 0.50966 | 45.9 | 43.3864 | 34031.9331 | 0.38493 | 63.2966 | 45.3204 | 0.86 | 56.5 | 56.9068 | 64335.6544 | 0.651 | 63.2034 | 46.8762 | 1.54 | 56.5 | 56.8898 | 105752.6624 | 0.615 | 63.2 | 46.0068 | 1.47 | 56.5 | 56.5034 | 105754.7706 | 0.61403
2563 | 5.6667 | 66.5 | 45.6967 | 552.569 | 87.8934 | 64.0967 | 39.2901 | 0.41 | 45.9 | 46.3934 | 42687.0651 | 0.287 | 0.11095 | 63.3967 | 41.1066 | 0.46 | 45.9 | 47.2033 | 42570.8853 | 0.27303 | 54.7901 | 43.4868 | 0.92 | 45.9 | 48.2901 | 43329.355 | 0.42603 | 54.7901 | 40.8803 | 1.01 | 45.9 | 46.4836 | 59284.5366 | 0.404 | 55.0934 | 38.1033 | 0.51967 | 45.9 | 44.7967 | 36638.5621 | 0.39197 | 64.1967 | 44.5 | 0.85 | 56.6 | 57.1967 | 70302.5198 | 0.648 | 64.0934 | 49.6868 | 1.5303 | 56.6 | 58.3934 | 92196.5507 | 0.61007 | 63.9934 | 44.6132 | 1.47 | 56.6 | 56.5 | 119042.1852 | 0.614
2564 | 5.6333 | 66.6 | 46.5968 | 523.9459 | 87.4 | 63.4063 | 38.9095 | 0.41 | 46 | 45.9095 | 42299.7148 | 0.28797 | 0.39754 | 62.7063 | 41.3937 | 0.45 | 46 | 47.0968 | 40003.7597 | 0.26803 | 54.3127 | 40.3381 | 0.9 | 46 | 46.1285 | 52424.72 | 0.41603 | 54.3127 | 40.9127 | 1.01 | 46 | 46.3127 | 56468.667 | 0.40003 | 54.0127 | 39.1841 | 0.52 | 46 | 45.0937 | 32456.6656 | 0.39697 | 63.9063 | 42.819 | 0.85 | 56.6 | 56.2127 | 74457.8865 | 0.644 | 64.1032 | 47.5317 | 1.51 | 56.6 | 57.4159 | 104226.1465 | 0.60106 | 64.0063 | 44 | 1.47 | 56.6 | 56.2032 | 123255.6374 | 0.61497
2565 | 5.6 | 66.6 | 45.4122 | 544.8821 | 90.5664 | 62.7969 | 38.1969 | 0.42 | 46 | 45.3969 | 43255.1595 | 0.29297 | 0.83653 | 62.0969 | 42.6908 | 0.44 | 46 | 47.7939 | 35557.4831 | 0.26206 | 53.3969 | 40.3694 | 0.90969 | 46 | 45.8786 | 49573.0404 | 0.42097 | 53.4969 | 40.2939 | 1.01 | 46 | 45.5939 | 55786.6646 | 0.402 | 53.7908 | 42.4755 | 0.52 | 46 | 46.9817 | 24672.7158 | 0.39803 | 62.9031 | 42.0908 | 0.85 | 56.7 | 55.4969 | 74305.3135 | 0.64797 | 63.0031 | 46.1908 | 1.51 | 56.7 | 56.2 | 105531.4232 | 0.601 | 62.9061 | 44.6878 | 1.48 | 56.7 | 55.8969 | 112812.9499 | 0.61797
2566 | 5.5667 | 66.7 | 46.0882 | 545.3911 | 92.3088 | 63.4 | 41.2765 | 0.42029 | 46.1 | 47.7853 | 39168.7786 | 0.29603 | -0.58688 | 62.6029 | 42.5118 | 0.42 | 46.1 | 47.5118 | 35451.5277 | 0.25109 | 54.2029 | 43.7941 | 0.9 | 46.1 | 48.0971 | 38793.1583 | 0.41606 | 54.2029 | 41.4 | 1.01 | 46.1 | 46.5029 | 54272.7393 | 0.40203 | 54.0088 | 39.847 | 0.51029 | 46.1 | 45.4323 | 30350.5108 | 0.391 | 63.5971 | 41.4147 | 0.86 | 56.8 | 55.7029 | 79483.9374 | 0.65197 | 63.4971 | 47.7941 | 1.51 | 56.8 | 57.1941 | 99251.4548 | 0.601 | 63.4941 | 47.5824 | 1.48 | 56.8 | 57.3882 | 98564.9101 | 0.61903
2567 | 5.5333 | 66.7 | 46.7056 | 510.148 | 91.4944 | 62.4056 | 38.7339 | 0.42 | 46.1 | 45.6254 | 41226.5458 | 0.29097 | -0.14276 | 61.7028 | 37.0367 | 0.42 | 46.1 | 43.2254 | 43106.4627 | 0.24994 | 52.7056 | 42.1141 | 0.88 | 46.1 | 46.4113 | 38767.4269 | 0.40803 | 52.7056 | 39.2141 | 1.01 | 46.1 | 44.7085 | 57491.5596 | 0.40397 | 52.7028 | 36.9915 | 0.52972 | 46.1 | 43.2944 | 34813.5791 | 0.40092 | 62.8056 | 40.9915 | 0.86972 | 56.8 | 55.2 | 79095.8845 | 0.65797 | 63.0056 | 48.2972 | 1.5 | 56.8 | 57.0028 | 92660.1055 | 0.59803 | 63.0056 | 47.5113 | 1.47 | 56.8 | 57.0085 | 95466.0554 | 0.61503
2568 | 5.5 | 66.8 | 45.5027 | 550.921 | 96.7648 | 63.1892 | 37.6892 | 0.43 | 46.1 | 45.2892 | 45769.4962 | 0.29897 | 0.52209 | 62.4892 | 37.6756 | 0.44973 | 46.1 | 44.2783 | 46307.1032 | 0.26692 | 53.6892 | 42.4892 | 0.87027 | 46.1 | 47.0892 | 40994.8153 | 0.406 | 53.7865 | 41.7702 | 1.03 | 46.1 | 46.6783 | 51643.3155 | 0.41097 | 54.2865 | 38.1946 | 0.54 | 46.1 | 44.7919 | 36575.3966 | 0.41295 | 62.9919 | 46.2567 | 0.87 | 56.9 | 57.2783 | 61107.3276 | 0.66497 | 62.6946 | 49.7865 | 1.5 | 56.9 | 57.4892 | 80711.7489 | 0.597 | 62.6946 | 46.4973 | 1.4797 | 56.9 | 56.3973 | 99947.17 | 0.61697
2569 | 5.45 | 66.9 | 47.3844 | 516.2123 | 97.1156 | 64.2026 | 40.7844 | 0.43 | 46.2 | 47.8896 | 42414.8498 | 0.30203 | -1.1831 | 63.5026 | 40.6922 | 0.45 | 46.2 | 46.8948 | 43196.8898 | 0.27003 | 54.8026 | 43.2078 | 0.85026 | 46.2 | 47.8052 | 41281.6962 | 0.39705 | 54.8052 | 42.9156 | 1.0103 | 46.2 | 47.7104 | 50639.0699 | 0.40403 | 54.5104 | 37.213 | 0.55 | 46.2 | 44.413 | 39831.6933 | 0.41995 | 64.4974 | 46.3337 | 0.87 | 57 | 58.113 | 65710.7163 | 0.65805 | 64.3948 | 49.3207 | 1.4803 | 57 | 58.1078 | 93487.3568 | 0.59003 | 64.3922 | 48.487 | 1.4703 | 57 | 58.1922 | 98055.3874 | 0.61603
2570 | 5.4 | 66.9 | 47.1099 | 493.5588 | 97.8777 | 62.705 | 39.1173 | 0.43 | 46.2975 | 46.1149 | 42148.2211 | 0.29798 | 0.6406 | 62.0074 | 43.4752 | 0.45 | 46.2975 | 48.3851 | 34747.1967 | 0.26702 | 52.905 | 40.4099 | 0.84975 | 46.2975 | 45.3074 | 44014.6928 | 0.39298 | 52.905 | 40.3025 | 1.01 | 46.2975 | 45.4025 | 53520.8421 | 0.40298 | 53 | 36.7876 | 0.57 | 46.2975 | 43.7926 | 38824.7262 | 0.43393 | 63.2074 | 43.8926 | 0.86975 | 57.1 | 56.4025 | 69844.676 | 0.65798 | 63.5074 | 44.4248 | 1.47 | 57.1 | 55.5149 | 117407.8139 | 0.587 | 63.4099 | 45.6273 | 1.46 | 57.1 | 56.4173 | 108784.1828 | 0.611
2571 | 5.35 | 67 | 45.0118 | 553.7812 | 104.7646 | 63.2929 | 39.9858 | 0.43 | 46.3 | 47.0858 | 42040.7121 | 0.301 | 0.26041 | 62.5929 | 41.3307 | 0.43 | 46.3 | 46.7236 | 37782.9638 | 0.25405 | 54.2882 | 40.8929 | 0.85 | 46.3 | 46.1906 | 47596.0397 | 0.395 | 54.2906 | 40.0047 | 1.02 | 46.3 | 45.7976 | 60873.4725 | 0.40698 | 54.6929 | 40.9787 | 0.58 | 46.3 | 47.0835 | 33488.3187 | 0.44398 | 63.1953 | 44.2 | 0.87 | 57.2 | 56.5976 | 69336.8511 | 0.66098 | 62.9953 | 44.0858 | 1.4998 | 57.2 | 55.2906 | 118771.8679 | 0.59695 | 62.9953 | 47.3693 | 1.47 | 57.2 | 56.8858 | 96003.1499 | 0.616
2572 | 5.3 | 67.1 | 45.8888 | 556.147 | 107.7045 | 64.2 | 39.9112 | 0.43 | 46.4 | 47.2067 | 43297.5523 | 0.29702 | -0.91076 | 63.4978 | 40.391 | 0.43 | 46.4 | 46.2933 | 41330.1173 | 0.256 | 55.4978 | 42.791 | 0.84022 | 46.4 | 47.6955 | 44853.6667 | 0.39202 | 55.5 | 40.3955 | 1.03 | 46.4 | 46.5978 | 65082.178 | 0.409 | 55.5022 | 42.7022 | 0.58 | 46.4 | 48.3022 | 31005.5011 | 0.43804 | 64.3978 | 43.9022 | 0.87 | 57.3 | 57.3 | 74706.9789 | 0.66298 | 64.1955 | 46.5933 | 1.51 | 57.3 | 57.1933 | 111510.7633 | 0.602 | 64.1955 | 48.8112 | 1.47 | 57.3 | 58.2022 | 94344.6843 | 0.61302
2573 | 5.25 | 67.2 | 46.6 | 520.9256 | 107.6936 | 63.6043 | 41.283 | 0.43 | 46.4 | 47.8893 | 39707.9609 | 0.29602 | -0.35496 | 62.9043 | 39.4107 | 0.43 | 46.4 | 45.4085 | 42131.2484 | 0.25598 | 54.3064 | 41.5128 | 0.83 | 46.4 | 46.4107 | 44199.7263 | 0.38402 | 54.3085 | 40.6979 | 1.03 | 46.4 | 46.3 | 58552.5198 | 0.409 | 54.0085 | 39.8149 | 0.57 | 46.4 | 46.0107 | 33904.0622 | 0.43498 | 64.0043 | 47.1744 | 0.87 | 57.4 | 58.1936 | 61330.3956 | 0.66202 | 64.2021 | 48.9872 | 1.51 | 57.4 | 58.0957 | 95920.0136 | 0.60102 | 64.2021 | 47.8979 | 1.46 | 57.4 | 57.7021 | 99305.1946 | 0.60902
2574 | 5.2 | 67.2 | 47.498 | 497.3108 | 108.4 | 63.2 | 41.3101 | 0.4102 | 46.5 | 47.6081 | 37820.5031 | 0.28802 | -0.27257 | 62.5 | 39.9899 | 0.44 | 46.5 | 45.8919 | 41320.4178 | 0.26198 | 53.698 | 40.298 | 0.83 | 46.5 | 45.498 | 46768.2034 | 0.385 | 53.798 | 41.8919 | 1.03 | 46.5 | 46.794 | 51141.1844 | 0.411 | 53.996 | 40.6859 | 0.58 | 46.5 | 46.4919 | 32437.9255 | 0.44 | 63.5 | 46.3222 | 0.87 | 57.4 | 57.5081 | 61899.7641 | 0.65702 | 63.502 | 49.604 | 1.5 | 57.4 | 57.902 | 86923.7817 | 0.59702 | 63.502 | 48.9919 | 1.45 | 57.4 | 57.698 | 88128.776 | 0.60702
2575 | 5.1667 | 67.3 | 47.4981 | 496.8114 | 109.9943 | 63.1 | 41.3943 | 0.41 | 46.5 | 47.5962 | 37014.7765 | 0.28402 | -0.72852 | 62.4 | 42.8886 | 0.44 | 46.5 | 47.9905 | 35733.7024 | 0.26102 | 54.3019 | 39.9038 | 0.83981 | 46.5 | 45.5019 | 50505.2975 | 0.38798 | 54.4 | 44.2924 | 1.02 | 46.5 | 48.3962 | 42860.4334 | 0.40604 | 54.3019 | 43.6905 | 0.58 | 46.5 | 48.3962 | 25551.9116 | 0.43802 | 63.4 | 44.3 | 0.87 | 57.5 | 56.7 | 69231.4059 | 0.65998 | 63.4 | 49.1019 | 1.5 | 57.5 | 57.6 | 89188.1005 | 0.59502 | 63.3019 | 50.5943 | 1.4402 | 57.5 | 58.1981 | 77258.9483 | 0.60402
2576 | 5.1333 | 67.3 | 48.1 | 472.6713 | 109.6 | 62.2036 | 42.5964 | 0.4 | 46.5 | 48.0982 | 32664.4574 | 0.27804 | 0.24578 | 61.5036 | 39.6232 | 0.43 | 46.5 | 45.1196 | 39115.9274 | 0.255 | 53.1071 | 41.884 | 0.84 | 46.5 | 46.2929 | 39740.5892 | 0.392 | 53.2053 | 41.5196 | 1 | 46.5 | 46.2143 | 48760.0414 | 0.39802 | 52.9053 | 43.1071 | 0.57 | 46.5 | 47.3071 | 23325.0513 | 0.43102 | 62.7036 | 44.9964 | 0.87 | 57.6 | 56.6018 | 64436.9775 | 0.66398 | 62.9036 | 50.9875 | 1.49 | 57.6 | 57.9982 | 74108.6473 | 0.595 | 62.8036 | 49.1125 | 1.4302 | 57.6 | 57.3071 | 82097.7768 | 0.59902
2577 | 5.1 | 67.4 | 47.9017 | 476.855 | 111.79 | 61.7983 | 39.7167 | 0.39 | 46.6 | 45.7117 | 35994.0956 | 0.272 | 1.6515 | 61.0983 | 41.5767 | 0.44 | 46.6 | 46.7817 | 36121.727 | 0.26498 | 52.4983 | 42.705 | 0.84 | 46.6 | 46.5033 | 34452.4355 | 0.39002 | 52.5 | 40.095 | 1.0198 | 46.6 | 45.195 | 52837.961 | 0.40497 | 52.6983 | 41.305 | 0.57 | 46.6 | 46.2017 | 26945.7633 | 0.43098 | 61.9 | 44.1067 | 0.88 | 57.6 | 55.9017 | 65584.9704 | 0.67097 | 61.9017 | 50.0117 | 1.49 | 57.6 | 57.005 | 74031.2743 | 0.592 | 61.9 | 47.2017 | 1.44 | 57.6 | 56.0017 | 88620.6127 | 0.60298
2578 | 5.0667 | 67.4 | 46.9031 | 505.9069 | 115.9876 | 62.9953 | 39.7922 | 0.4 | 46.6 | 46.1938 | 38607.2133 | 0.27798 | 0.67526 | 62.2953 | 43.5047 | 0.43 | 46.6 | 48.3031 | 33836.1954 | 0.25703 | 53.5953 | 41.8031 | 0.84 | 46.6 | 46.4 | 41510.6966 | 0.39 | 53.5969 | 40.0047 | 1.03 | 46.6 | 45.6 | 58785.5116 | 0.41098 | 53.8969 | 43.0891 | 0.57 | 46.6 | 47.7922 | 25668.4519 | 0.432 | 62.8969 | 46.8829 | 0.89 | 57.7 | 57.6907 | 59899.5471 | 0.67998 | 62.5969 | 47.8047 | 1.5 | 57.7 | 56.6 | 92937.0018 | 0.59698 | 62.5953 | 48.3938 | 1.46 | 57.7 | 56.9953 | 86510.3066 | 0.60998
2579 | 5.0333 | 67.5 | 47.4971 | 501.6603 | 117.5986 | 63.6986 | 44.3842 | 0.39014 | 46.6986 | 49.6885 | 31683.0149 | 0.27403 | -0.72622 | 62.9 | 43.3971 | 0.42 | 46.6986 | 48.2971 | 34193.366 | 0.25001 | 54.4986 | 42.9928 | 0.84 | 46.6986 | 47.4943 | 40542.6885 | 0.39 | 54.5986 | 40.7928 | 1.0499 | 46.6986 | 46.4957 | 60367.7637 | 0.416 | 54.6986 | 43.6043 | 0.56 | 46.6986 | 48.3029 | 25971.5373 | 0.42403 | 63.8986 | 49.1 | 0.89 | 57.7986 | 58.9986 | 54857.7197 | 0.678 | 63.7971 | 50.3856 | 1.51 | 57.7986 | 58.3928 | 84335.7314 | 0.6 | 63.6986 | 50.3957 | 1.46 | 57.7986 | 58.4971 | 81242.6068 | 0.61
2580 | 5 | 67.5 | 48.9974 | 453.2425 | 115.2079 | 62.5066 | 45.804 | 0.36013 | 46.7 | 50.0053 | 25486.8359 | 0.25405 | -0.79439 | 61.8053 | 41.8079 | 0.40013 | 46.7 | 46.6079 | 33798.7224 | 0.24201 | 54.004 | 43.104 | 0.82013 | 46.7 | 47.2053 | 37654.1453 | 0.38301 | 54.004 | 42.2987 | 1.05 | 46.7 | 47.2 | 51068.009 | 0.416 | 53.7053 | 40.6092 | 0.55 | 46.7 | 46.1079 | 30239.999 | 0.419 | 63.2053 | 49.6987 | 0.89 | 57.8 | 58.7026 | 50178.2123 | 0.67301 | 63.6026 | 52.0026 | 1.4901 | 57.8 | 58.804 | 71933.9956 | 0.59401 | 63.504 | 51.2 | 1.45 | 57.8 | 58.6026 | 74736.0296 | 0.60501
2581 | 4.9667 | 67.6 | 49.1012 | 438.4771 | 115.494 | 60.6024 | 43.406 | 0.34012 | 46.7 | 47.5048 | 24680.2468 | 0.23901 | 1.0489 | 59.9024 | 40.5 | 0.41 | 46.7 | 45.2988 | 33260.1284 | 0.24499 | 52.6012 | 42.9964 | 0.82 | 46.7 | 46.6976 | 33027.9653 | 0.382 | 52.7012 | 43.4952 | 1.04 | 46.7 | 47.2976 | 39920.7217 | 0.415 | 52.7 | 39.8964 | 0.56 | 46.7 | 45.2976 | 30009.4527 | 0.42598 | 61.1036 | 50.2964 | 0.88 | 57.9 | 57.5012 | 39865.7497 | 0.672 | 61.4048 | 50.2048 | 1.49 | 57.9 | 56.8048 | 69519.5506 | 0.592 | 61.4048 | 50.0024 | 1.44 | 57.9 | 56.8048 | 68792.7369 | 0.60399
2582 | 4.9333 | 67.6 | 48.8 | 451.2967 | 118.2956 | 60.8989 | 43.0989 | 0.33011 | 46.8 | 47.2 | 24926.5758 | 0.23202 | -0.044917 | 60.2978 | 41.9967 | 0.42 | 46.8 | 46.4978 | 31878.7407 | 0.249 | 52.7 | 44 | 0.81011 | 46.8 | 47.3 | 29496.657 | 0.379 | 52.7 | 45.6956 | 1.03 | 46.8 | 48.5978 | 30358.4835 | 0.41002 | 52.7011 | 42.0956 | 0.57 | 46.8 | 46.6978 | 24965.0067 | 0.43 | 61.0989 | 51.8978 | 0.89 | 57.9 | 57.9978 | 34106.7103 | 0.674 | 60.9 | 51.8924 | 1.5 | 57.9 | 57.2956 | 57010.9221 | 0.59799 | 60.8989 | 53.4859 | 1.4599 | 57.9 | 57.9935 | 45151.8276 | 0.608
2583 | 4.9 | 67.7 | 50.1971 | 417.4943 | 117.4039 | 60.7019 | 42.4029 | 0.33 | 46.8 | 46.6019 | 24843.1417 | 0.227 | -0.67857 | 60.0019 | 43.0981 | 0.4101 | 46.8 | 47.299 | 29396.8385 | 0.248 | 51.7029 | 42.7039 | 0.81 | 46.8 | 46.1039 | 30157.7473 | 0.376 | 51.7029 | 44.1078 | 1.01 | 46.8 | 47.2049 | 31928.9409 | 0.40201 | 51.4039 | 44.1961 | 0.57 | 46.8 | 47.299 | 17164.8968 | 0.43001 | 61.201 | 52.2019 | 0.89 | 58 | 58.201 | 33145.4744 | 0.674 | 61.301 | 52.8019 | 1.5 | 58 | 57.901 | 53838.9994 | 0.599 | 61.3 | 54.8049 | 1.45 | 58 | 58.7019 | 39446.5967 | 0.60401
2584 | 4.8667 | 67.7 | 50.1009 | 408.4666 | 118.494 | 59.9 | 43.3949 | 0.32 | 46.8 | 47.0966 | 22220.5586 | 0.225 | 0.94705 | 59.2 | 43.2991 | 0.41 | 46.8 | 47.1991 | 27299.2017 | 0.245 | 50.9 | 42.7966 | 0.82 | 46.8 | 45.8974 | 27714.4837 | 0.37999 | 50.9 | 43.2983 | 1.01 | 46.8 | 46.3983 | 32141.5745 | 0.403 | 51.0991 | 45.8974 | 0.56 | 46.8 | 48.0983 | 12055.3155 | 0.42701 | 60.2009 | 49.3069 | 0.89 | 58.0991 | 56.6026 | 40411.1245 | 0.67599 | 60.3017 | 51.3017 | 1.51 | 58.0991 | 56.7009 | 56482.6675 | 0.60298 | 60.2017 | 52.4026 | 1.44 | 58.0991 | 57.1017 | 47226.4536 | 0.60399
2585 | 4.8333 | 67.8 | 49.6 | 428.1896 | 121.5978 | 60.5993 | 47.8926 | 0.31 | 46.9 | 50.5948 | 16221.8571 | 0.21303 | 0.27229 | 59.8993 | 46.1948 | 0.4 | 46.9 | 49.4956 | 22780.9282 | 0.23901 | 51.3 | 44.2993 | 0.82 | 46.9 | 46.9993 | 23820.3341 | 0.38101 | 51.3 | 45.2978 | 1.01 | 46.9 | 47.6985 | 25234.2324 | 0.40201 | 51.3007 | 47.0993 | 0.55 | 46.9 | 48.8 | 9643.4708 | 0.41801 | 60.7985 | 51.6911 | 0.9 | 58.1 | 57.7963 | 34301.1916 | 0.68499 | 60.5985 | 53.4948 | 1.53 | 58.1 | 57.797 | 45094.3412 | 0.609 | 60.5985 | 53.6963 | 1.45 | 58.1 | 57.897 | 41644.1491 | 0.60799
2586 | 4.8 | 67.8 | 50.7987 | 393.9506 | 120.1025 | 59.5031 | 48.1038 | 0.27 | 46.9 | 50.2044 | 12728.4386 | 0.18603 | 0.12132 | 58.8025 | 46.7025 | 0.37006 | 46.9 | 49.4025 | 18666.7977 | 0.22103 | 50.3019 | 43.4025 | 0.82 | 46.9 | 46.0019 | 23670.9808 | 0.381 | 50.3019 | 45.1019 | 1 | 46.9 | 47.2019 | 21610.1621 | 0.398 | 50.1019 | 45.5038 | 0.54 | 46.9 | 47.4025 | 10214.4151 | 0.40901 | 60.3019 | 53.6013 | 0.9 | 58.2 | 58.1019 | 25306.6914 | 0.685 | 60.6013 | 53.8031 | 1.53 | 58.2 | 57.9025 | 43702.337 | 0.61 | 60.6013 | 54.2019 | 1.45 | 58.2 | 58.1013 | 38956.3294 | 0.60701
2587 | 4.7667 | 67.9 | 50.501 | 391.6827 | 121.2969 | 57.7005 | 47.3985 | 0.24 | 46.9 | 49.099 | 10319.7816 | 0.16702 | 2.5938 | 57.0005 | 43.7031 | 0.35 | 46.9 | 46.5025 | 19591.4843 | 0.21101 | 49.7 | 43.2985 | 0.83 | 46.9 | 45.799 | 22318.1432 | 0.38699 | 49.7 | 44.7995 | 1 | 46.9 | 46.7995 | 20533.0398 | 0.397 | 49.8995 | 43.801 | 0.54 | 46.9 | 46.3005 | 13757.9823 | 0.408 | 58.201 | 52.1005 | 0.91 | 58.2 | 56.2015 | 23308.8009 | 0.69199 | 58.402 | 51.8005 | 1.5499 | 58.2 | 55.901 | 43035.0441 | 0.61699 | 58.402 | 51.4025 | 1.4699 | 58.2 | 55.702 | 43203.1181 | 0.61299
2588 | 4.7333 | 67.9 | 50 | 413.5886 | 125.2972 | 58.8984 | 46.902 | 0.21 | 47 | 48.7016 | 10438.8259 | 0.14602 | 2.5081 | 58.0988 | 44.0984 | 0.35 | 47 | 47.0984 | 20636.1906 | 0.211 | 50.2992 | 44 | 0.84 | 47 | 46.4 | 22051.9902 | 0.391 | 50.2996 | 45.3 | 1 | 47 | 47.2996 | 20658.3018 | 0.396 | 50.3996 | 44.1988 | 0.54 | 47 | 46.6992 | 14133.8567 | 0.411 | 58.8988 | 53.1984 | 0.92996 | 58.3 | 57.1984 | 22111.6682 | 0.70299 | 58.5988 | 52.4988 | 1.59 | 58.3 | 56.2988 | 40437.6857 | 0.63099 | 58.5988 | 51.1992 | 1.5 | 58.3 | 55.7988 | 45929.2874 | 0.62799
2589 | 4.7 | 68 | 50.3994 | 409.2086 | 127.1997 | 60.1994 | 44.9008 | 0.19 | 47 | 46.9008 | 12096.1119 | 0.13201 | 1.1036 | 59.3994 | 47.1981 | 0.34 | 47 | 49.6983 | 17274.9954 | 0.20301 | 50.5 | 43.9 | 0.85 | 47 | 46.5 | 23437.2636 | 0.394 | 50.6 | 45.5 | 0.99 | 47 | 47.5 | 20958.357 | 0.393 | 50.6 | 45.1997 | 0.54 | 47 | 47.3997 | 12094.3561 | 0.409 | 60.4992 | 55.3989 | 0.93 | 58.4 | 58.8992 | 19756.4285 | 0.709 | 60.1992 | 54.3989 | 1.61 | 58.4 | 58.0992 | 39451.306 | 0.641 | 60.1992 | 52.1997 | 1.53 | 58.4 | 57.2994 | 51156.2375 | 0.63999
2590 | 4.6667 | 68 | 50.9998 | 390.0045 | 127.4998 | 60.1002 | 43.3003 | 0.18 | 47.1 | 45.4003 | 12778.6854 | 0.126 | 0.64 | 55.0034 | 43.0037 | 0.31 | 47.1 | 45.2037 | 15620.6117 | 0.185 | 50.4 | 43.8 | 0.85998 | 47.1 | 46.4 | 23604.8722 | 0.397 | 50.4 | 45.1002 | 0.98 | 47.1 | 47.2002 | 21726.7987 | 0.39 | 50.4 | 44.9003 | 0.53 | 47.1 | 47.1003 | 12196.0229 | 0.406 | 60.7002 | 55.2005 | 0.93 | 58.4 | 59.0003 | 21700.7162 | 0.708 | 60.8 | 54.8002 | 1.62 | 58.4 | 58.6002 | 40870.4105 | 0.644 | 60.8 | 52.4998 | 1.55 | 58.4 | 57.8 | 53730.1019 | 0.647
2591 | 4.6333 | 68.1 | 50.8 | 392.4991 | 129.8997 | 60.2999 | 40.5003 | 0.19 | 47.1 | 43.1002 | 15353.4177 | 0.13 | 0.96701 | 56.7997 | 43.7999 | 0.32 | 47.1 | 46.2999 | 17249.6949 | 0.19 | 50.3 | 43.7 | 0.87 | 47.1 | 46.4 | 23889.8237 | 0.402 | 50.4 | 44.7 | 0.98 | 47.1 | 46.9 | 23020.5565 | 0.39 | 50.5 | 45.0999 | 0.53 | 47.1 | 47.2999 | 11956.5201 | 0.405 | 60.5999 | 55.1998 | 0.93 | 58.5 | 58.8999 | 21070.4982 | 0.709 | 60.4 | 54.8999 | 1.63 | 58.5 | 58.4 | 37693.4305 | 0.648 | 60.4 | 52.3 | 1.57 | 58.5 | 57.5 | 53233.7079 | 0.654
2592 | 4.6 | 68.1 | 51.1001 | 393.4974 | 132.4001 | 61.6001 | 40.1001 | 0.21 | 47.1 | 43.2001 | 18473.4749 | 0.144 | -0.27219 | 57.8 | 44.1999 | 0.32 | 47.1 | 46.7999 | 18068.8301 | 0.19 | 50.7001 | 44.5001 | 0.87 | 47.1 | 47.0001 | 22858.035 | 0.406 | 50.8 | 44.8 | 0.98 | 47.1 | 47.1001 | 24198.3315 | 0.389 | 50.9 | 45.6 | 0.53 | 47.1 | 47.7 | 11534.4692 | 0.401 | 61.9001 | 56.7001 | 0.93 | 58.6 | 60.3001 | 19951.199 | 0.706 | 61.6002 | 56.2001 | 1.63 | 58.6 | 59.7001 | 36766.9221 | 0.649 | 61.6001 | 53.7002 | 1.58 | 58.6 | 58.8002 | 52094.5465 | 0.661
2593 | 4.5667 | 68.2 | 51.6 | 377.6957 | 133.1004 | 62 | 39.6996 | 0.23 | 47.2 | 43.1998 | 21111.309 | 0.15801 | -1.068 | 57.2998 | 44.1 | 0.32 | 47.2 | 46.6 | 17448.1402 | 0.189 | 50.6998 | 44.4996 | 0.88 | 47.2 | 46.9998 | 22912.9322 | 0.407 | 50.7 | 44.2996 | 0.97002 | 47.2 | 46.7996 | 26354.109 | 0.388 | 50.7 | 45.2998 | 0.52 | 47.2 | 47.3998 | 11948.5559 | 0.397 | 62.5 | 56.9998 | 0.92 | 58.6 | 60.7998 | 21226.7941 | 0.698 | 62.5 | 56.4998 | 1.62 | 58.6 | 60.3 | 40414.6989 | 0.645 | 62.5 | 54.4 | 1.58 | 58.6 | 59.7 | 53123.1835 | 0.661
2594 | 4.5333 | 68.2 | 51.5 | 374.5039 | 134.6012 | 61.9 | 40.2006 | 0.25 | 47.2 | 43.9009 | 22630.0621 | 0.17401 | -0.70178 | 56.7997 | 44.5003 | 0.31 | 47.2 | 46.8003 | 16229.9152 | 0.188 | 50.7003 | 44.6003 | 0.88 | 47.2 | 47.1003 | 22630.533 | 0.41 | 50.7003 | 43.5997 | 0.98 | 47.2 | 46.4 | 29283.2037 | 0.39 | 50.9003 | 45.3003 | 0.52 | 47.2 | 47.5003 | 12130.0285 | 0.395 | 62.3 | 56.4 | 0.90997 | 58.7 | 60.4 | 22308.7392 | 0.688 | 62.3 | 55.5994 | 1.61 | 58.7 | 59.8997 | 45305.111 | 0.639 | 62.3 | 53.8997 | 1.58 | 58.7 | 59.3997 | 55768.5649 | 0.659
2595 | 4.5 | 68.3 | 51.2 | 383.6063 | 136.9017 | 62 | 42.1013 | 0.27 | 47.2004 | 45.8013 | 22189.874 | 0.18501 | -0.54895 | 56.4013 | 43.6004 | 0.31004 | 47.2004 | 46.0004 | 16725.5578 | 0.188 | 51.2 | 44.6996 | 0.89 | 47.2004 | 47.3996 | 23941.6321 | 0.411 | 51.2004 | 43.5 | 0.99 | 47.2004 | 46.6 | 31798.0992 | 0.394 | 51.3004 | 46.1004 | 0.51 | 47.2004 | 48.1004 | 11248.4051 | 0.39 | 62.4 | 56.1996 | 0.89 | 58.7004 | 60.3996 | 23458.0558 | 0.67999 | 62.4 | 54.5987 | 1.6 | 58.7004 | 59.4996 | 52282.4984 | 0.636 | 62.4 | 53.5 | 1.58 | 58.7004 | 59.3 | 58276.342 | 0.659
2596 | 4.4667 | 68.3 | 50.9995 | 390.3091 | 139.0027 | 62 | 42.0989 | 0.27005 | 47.3 | 45.8989 | 22821.6132 | 0.19101 | -0.36369 | 57.7005 | 43.9995 | 0.32 | 47.3 | 46.5995 | 18189.8363 | 0.19 | 51.3 | 44.4 | 0.89 | 47.3 | 47.3 | 25497.5105 | 0.413 | 51.3005 | 42.9995 | 1 | 47.3 | 46.3 | 34766.6158 | 0.39701 | 51.4 | 46.0995 | 0.5 | 47.3 | 48.1 | 11214.8755 | 0.38299 | 62.4995 | 55.0979 | 0.88 | 58.8 | 59.9989 | 27277.8645 | 0.67099 | 62.4 | 53.6989 | 1.59 | 58.8 | 59.1995 | 58307.4382 | 0.634 | 62.4 | 53.0989 | 1.58 | 58.8 | 59.1995 | 61709.3346 | 0.659
2597 | 4.4333 | 68.4 | 50.5 | 402.3156 | 141.7032 | 62.1006 | 42.5013 | 0.28006 | 47.3 | 46.4013 | 23375.9102 | 0.19801 | -0.0078055 | 58.5013 | 44.1 | 0.32 | 47.3 | 46.8006 | 19256.8288 | 0.191 | 51.6 | 44.5 | 0.89 | 47.3 | 47.4006 | 26354.5093 | 0.414 | 51.6006 | 42.6 | 1.01 | 47.3 | 46.2 | 38070.7408 | 0.40301 | 51.7006 | 46 | 0.49994 | 47.3 | 48.1006 | 11971.1742 | 0.37599 | 62.5 | 53.9994 | 0.87 | 58.9 | 59.6 | 31037.7355 | 0.66499 | 62.4006 | 52.8994 | 1.59 | 58.9 | 58.9 | 63459.4995 | 0.63301 | 62.4 | 52.1994 | 1.58 | 58.9 | 58.9 | 67103.7364 | 0.661
2598 | 4.4 | 68.4 | 50.2 | 413.1092 | 144.3031 | 62.6008 | 44.8038 | 0.29 | 47.4 | 48.3031 | 21425.0615 | 0.19999 | -0.056153 | 59.2023 | 43.5 | 0.32 | 47.4 | 46.5008 | 21002.5268 | 0.192 | 52.1 | 44.8 | 0.89 | 47.4 | 47.8 | 27203.079 | 0.414 | 52.1008 | 42.8008 | 1.03 | 47.4 | 46.6008 | 39689.1369 | 0.40801 | 52.2008 | 46.0992 | 0.48992 | 47.4 | 48.3 | 12489.2999 | 0.36898 | 62.9008 | 53.9 | 0.87 | 58.9 | 59.8 | 32798.5723 | 0.65899 | 62.8008 | 53.0008 | 1.59 | 58.9 | 59.2008 | 65370.5701 | 0.634 | 62.8008 | 51.7 | 1.59 | 58.9 | 59 | 73196.4365 | 0.663
2599 | 4.3667 | 68.5 | 50.2 | 413 | 145.8026 | 62.5991 | 45.0974 | 0.28 | 47.4 | 48.4974 | 20388.3367 | 0.19399 | -0.29705 | 60.4018 | 43.2991 | 0.32009 | 47.4 | 46.6 | 23217.3132 | 0.194 | 52.2 | 44.4991 | 0.89 | 47.4 | 47.6991 | 28592.5679 | 0.413 | 52.2 | 43.1 | 1.04 | 47.4 | 46.9 | 39479.6567 | 0.413 | 52.2 | 45.6991 | 0.47 | 47.4 | 48.0991 | 12980.2214 | 0.36098 | 63.0991 | 53.5982 | 0.86 | 59 | 59.6991 | 34069.9401 | 0.65199 | 63.1 | 53.2 | 1.59 | 59 | 59.4 | 65432.2513 | 0.633 | 63.0991 | 52.1009 | 1.59 | 59 | 59.3 | 72996.5902 | 0.665
2600 | 4.3333 | 68.5 | 50.2 | 412.904 | 147.404 | 62.299 | 44.5 | 0.27 | 47.4 | 47.9 | 20223.0098 | 0.19 | -0.027413 | 61.3 | 43.5 | 0.33 | 47.4 | 47 | 24405.69 | 0.196 | 52.1 | 44.301 | 0.89 | 47.4 | 47.501 | 28736.1711 | 0.414 | 52.1 | 43.301 | 1.05 | 47.4 | 47 | 38537.7819 | 0.417 | 52.2 | 45.199 | 0.47 | 47.4 | 47.699 | 13603.8576 | 0.35499 | 62.699 | 52.899 | 0.85 | 59.001 | 59.199 | 34913.2787 | 0.64699 | 62.7 | 52.799 | 1.59 | 59.001 | 59 | 66234.4392 | 0.632 | 62.7 | 52.099 | 1.59 | 59.001 | 59.099 | 70834.88 | 0.666
2601 | 4.3 | 68.6 | 50 | 417.3122 | 149.5044 | 62.3 | 43.4967 | 0.27 | 47.5 | 47.0967 | 21231.6876 | 0.18801 | 0.059722 | 61.4 | 43.3989 | 0.33 | 47.5 | 46.9 | 24927.2105 | 0.19701 | 52.2011 | 44.6 | 0.89 | 47.5 | 47.8 | 28518.3648 | 0.414 | 52.3 | 43.8 | 1.06 | 47.5 | 47.3011 | 37565.8483 | 0.42 | 52.3011 | 44.9 | 0.46 | 47.5 | 47.5 | 14245.8043 | 0.34999 | 62.7 | 52.6 | 0.85 | 59.1 | 59 | 35670.881 | 0.644 | 62.6011 | 52.4 | 1.59 | 59.1 | 58.8 | 68031.3069 | 0.63301 | 62.6 | 52.1011 | 1.6 | 59.1 | 59.1 | 70181.6295 | 0.66801
2602 | 4.2667 | 68.6 | 50 | 420.7975 | 151.6049 | 62.6012 | 43.9037 | 0.27 | 47.5 | 47.5025 | 21311.0577 | 0.191 | -0.2723 | 61.7012 | 43.5 | 0.33 | 47.5 | 47.1 | 25394.7586 | 0.199 | 52.3 | 44.5 | 0.89 | 47.5 | 47.7 | 28808.9492 | 0.413 | 52.3 | 43.8 | 1.06 | 47.5 | 47.4 | 37830.1397 | 0.42201 | 52.4 | 44.2988 | 0.45988 | 47.5 | 47.0988 | 15263.6886 | 0.346 | 62.9012 | 52.7 | 0.84 | 59.2 | 59.2 | 36088.547 | 0.641 | 62.8012 | 52.3 | 1.6 | 59.2 | 58.9012 | 70319.1479 | 0.63501 | 62.8012 | 52.8037 | 1.6 | 59.2 | 59.4025 | 66806.78 | 0.67
2603 | 4.2333 | 68.7 | 50.2 | 416.9785 | 153.2027 | 62.8013 | 45.8054 | 0.27 | 47.5 | 49.004 | 19153.8041 | 0.18797 | -0.57404 | 62 | 43.8 | 0.34 | 47.5 | 47.4 | 25461.0652 | 0.2 | 52.4013 | 44.2987 | 0.89 | 47.5 | 47.6 | 30297.7414 | 0.413 | 52.5 | 43.8013 | 1.07 | 47.5 | 47.5 | 38420.4211 | 0.425 | 52.5013 | 44.1 | 0.45 | 47.5 | 47 | 16054.2626 | 0.344 | 63.2 | 53.1 | 0.84 | 59.2 | 59.5 | 35650.465 | 0.63799 | 63.2 | 52.6013 | 1.6 | 59.2 | 59.3 | 70717.5718 | 0.637 | 63.1013 | 53.2987 | 1.6 | 59.2 | 59.8 | 66139.7673 | 0.67
2604 | 4.2 | 68.7 | 50.3 | 411.1 | 153.9029 | 62.6985 | 45.6956 | 0.25985 | 47.6 | 48.6971 | 18182.055 | 0.17897 | -0.43373 | 61.7985 | 43.6985 | 0.34 | 47.6 | 47.2985 | 25374.8878 | 0.2 | 52.7 | 44.2 | 0.89 | 47.6 | 47.7 | 31594.2994 | 0.414 | 52.7 | 44 | 1.07 | 47.6 | 47.7 | 38984.6966 | 0.42601 | 52.8 | 44.2 | 0.45 | 47.6 | 47.1 | 16260.8646 | 0.343 | 63.1985 | 52.9985 | 0.83 | 59.3 | 59.3985 | 35465.302 | 0.63399 | 63.2 | 52.9 | 1.6 | 59.3 | 59.4 | 69281.8698 | 0.637 | 63.1985 | 52.8985 | 1.6 | 59.3 | 59.6985 | 68514.3236 | 0.669
2605 | 4.1833 | 68.7 | 50.1984 | 413.1189 | 154.8047 | 62.3 | 44.3969 | 0.25 | 47.6 | 47.4984 | 18680.7553 | 0.174 | 0.055149 | 61.4 | 43.5016 | 0.34 | 47.6 | 47.2 | 25285.6482 | 0.202 | 52.7 | 44.1 | 0.89 | 47.6 | 47.7 | 31960.6841 | 0.414 | 52.7 | 43.9 | 1.07 | 47.6 | 47.7 | 39428.6493 | 0.42702 | 52.8 | 44.1 | 0.45 | 47.6 | 47.1 | 16252.223 | 0.342 | 62.7984 | 52.4984 | 0.83 | 59.3 | 58.9 | 35830.6729 | 0.631 | 62.8 | 52.3984 | 1.6 | 59.3 | 58.9984 | 69642.6892 | 0.638 | 62.7984 | 52.2984 | 1.6 | 59.3 | 59.2984 | 70216.9768 | 0.67
2606 | 4.1667 | 68.8 | 49.9 | 420.722 | 156.4051 | 62.5017 | 43.6983 | 0.25 | 47.6 | 46.9983 | 19617.9197 | 0.174 | 0.1289 | 61.6017 | 44.0034 | 0.34 | 47.6 | 47.6017 | 25046.8835 | 0.203 | 52.8 | 44.1 | 0.89 | 47.6 | 47.7 | 32399.7549 | 0.414 | 52.8017 | 44.0017 | 1.08 | 47.6 | 47.8 | 39589.6957 | 0.429 | 52.9 | 44.1017 | 0.45 | 47.6 | 47.1017 | 16442.4454 | 0.341 | 62.8017 | 52.3017 | 0.83 | 59.3 | 58.9017 | 36412.0455 | 0.63 | 62.8 | 52.3 | 1.61 | 59.3 | 58.9017 | 70660.6481 | 0.641 | 62.7017 | 52.2017 | 1.61 | 59.3 | 59.2017 | 70674.5831 | 0.672
2607 | 4.15 | 68.8 | 50 | 422.4892 | 157.6018 | 62.9018 | 43.2982 | 0.25 | 47.6 | 46.7 | 20767.3121 | 0.17602 | -0.24712 | 62.0018 | 44.2 | 0.34 | 47.6 | 47.8 | 25236.8181 | 0.202 | 53 | 44.1 | 0.89 | 47.6 | 47.8 | 33030.1046 | 0.414 | 53 | 44.2018 | 1.08 | 47.6 | 48 | 39506.0019 | 0.429 | 53.1 | 44.1982 | 0.45 | 47.6 | 47.2 | 16695.1054 | 0.34098 | 63.3 | 52.6018 | 0.83 | 59.4 | 59.3 | 36882.7837 | 0.629 | 63.2018 | 52.1982 | 1.62 | 59.4 | 59.2 | 74570.0839 | 0.643 | 63.2 | 52.6 | 1.61 | 59.4 | 59.6018 | 71374.4338 | 0.673
2608 | 4.1333 | 68.8 | 50 | 421.1019 | 158.4038 | 63.1 | 43.4019 | 0.26 | 47.6 | 47.0019 | 21173.7135 | 0.18 | -0.41608 | 62.2 | 43.9981 | 0.34 | 47.6 | 47.6 | 25693.1362 | 0.201 | 52.9 | 44 | 0.89 | 47.6 | 47.7 | 33233.2234 | 0.414 | 53 | 44.1981 | 1.08 | 47.6 | 47.9 | 39723.3358 | 0.428 | 53 | 43.8981 | 0.45 | 47.6 | 47 | 17055.0194 | 0.34 | 63.5 | 52.7 | 0.82 | 59.4 | 59.4 | 37142.0173 | 0.62698 | 63.4019 | 52.3019 | 1.62 | 59.4 | 59.4019 | 75232.2635 | 0.645 | 63.4 | 52.7 | 1.61 | 59.4 | 59.8 | 72376.7258 | 0.673
2609 | 4.1167 | 68.8 | 50.1 | 419.7898 | 159.302 | 63.102 | 44.002 | 0.26 | 47.7 | 47.5 | 20900.5649 | 0.182 | -0.44506 | 62.3 | 44 | 0.34 | 47.7 | 47.7 | 25769.3013 | 0.201 | 53 | 44.4041 | 0.89 | 47.7 | 48.002 | 31737.5368 | 0.414 | 53 | 44 | 1.08 | 47.7 | 47.9 | 40480.291 | 0.429 | 53.1 | 43.9 | 0.45 | 47.7 | 47.002 | 17180.964 | 0.341 | 63.502 | 52.8 | 0.82 | 59.4 | 59.402 | 36974.8108 | 0.62398 | 63.5 | 52.7 | 1.62 | 59.4 | 59.6 | 73694.6774 | 0.645 | 63.5 | 52.7 | 1.61 | 59.4 | 59.9 | 72743.3626 | 0.672
2610 | 4.1 | 68.9 | 50.1 | 416.9914 | 160.2065 | 63.0978 | 44.0978 | 0.26 | 47.7 | 47.5 | 20759.3405 | 0.182 | -0.40622 | 62.2 | 43.8978 | 0.34 | 47.7 | 47.5978 | 25827.9361 | 0.201 | 53 | 44.6978 | 0.89 | 47.7 | 48.1 | 30769.8507 | 0.412 | 53 | 43.9978 | 1.08 | 47.7 | 47.8 | 40832.3693 | 0.429 | 53 | 43.8 | 0.45 | 47.7 | 46.9978 | 17297.5086 | 0.342 | 63.5 | 52.6978 | 0.82 | 59.5 | 59.3978 | 37048.5317 | 0.621 | 63.5978 | 52.2978 | 1.62 | 59.5 | 59.4978 | 76172.6094 | 0.646 | 63.5 | 52.7 | 1.61 | 59.5 | 59.9 | 72570.8977 | 0.671
2611 | 4.0667 | 68.9 | 49.9977 | 419.1363 | 162.1113 | 63 | 43.9 | 0.26 | 47.7 | 47.4 | 20932.9105 | 0.183 | -0.16848 | 62.1023 | 42.7955 | 0.34 | 47.7 | 46.6977 | 27464.2272 | 0.20302 | 52.9 | 44.5 | 0.88 | 47.7 | 48 | 30766.2742 | 0.41098 | 52.9 | 43.9 | 1.08 | 47.7 | 47.7023 | 40759.9062 | 0.42902 | 53 | 43.8 | 0.45 | 47.7 | 46.9023 | 17420.434 | 0.34402 | 63.4 | 52.4 | 0.82 | 59.5023 | 59.2 | 37536.7348 | 0.62 | 63.4 | 52.3023 | 1.63 | 59.5023 | 59.4 | 75526.3361 | 0.647 | 63.4 | 52.5 | 1.6 | 59.5023 | 59.7 | 72761.9955 | 0.671
2612 | 4.0333 | 69 | 49.9024 | 423.8857 | 164.4095 | 63.4024 | 44.3024 | 0.26 | 47.8 | 47.8024 | 21016.4532 | 0.184 | -0.29398 | 62.5024 | 43.0024 | 0.35 | 47.8 | 47.0048 | 28558.2685 | 0.20902 | 53.1 | 44.7 | 0.88 | 47.8 | 48.1 | 30856.1293 | 0.409 | 53.1024 | 44.1 | 1.08 | 47.8 | 48 | 40820.6915 | 0.43 | 53.2 | 44 | 0.46 | 47.8 | 47.2 | 17550.2872 | 0.34602 | 63.7024 | 52.5 | 0.81 | 59.6 | 59.4 | 38145.8979 | 0.619 | 63.6024 | 52.8024 | 1.63 | 59.6 | 59.7024 | 73630.878 | 0.648 | 63.6 | 52.7024 | 1.6 | 59.6 | 59.9024 | 72728.3922 | 0.671
2613 | 4 | 69 | 50.1025 | 418.665 | 165.805 | 63.6 | 44.5 | 0.26 | 47.8 | 48 | 20953.1409 | 0.183 | -0.62305 | 62.7975 | 43.2975 | 0.35025 | 47.8 | 47.4 | 28926.7614 | 0.212 | 53.1975 | 44.6 | 0.88 | 47.8 | 48.0975 | 31303.5825 | 0.407 | 53.2 | 44.1 | 1.08 | 47.8 | 48 | 40984.32 | 0.43 | 53.2 | 44.0975 | 0.46 | 47.8 | 47.2 | 17536.4188 | 0.348 | 64 | 52.8 | 0.81 | 59.7 | 59.7 | 38262.7909 | 0.617 | 64 | 53.2 | 1.63 | 59.7 | 60.1 | 73734.7594 | 0.648 | 64 | 53.1 | 1.6 | 59.7 | 60.3 | 72674.026 | 0.669
2614 | 3.9667 | 69.1 | 50.2 | 414.0026 | 167.1105 | 63.4 | 44.2974 | 0.26 | 47.8 | 47.7974 | 20922.71 | 0.182 | -0.40106 | 62.6 | 43.3 | 0.36 | 47.8 | 47.4026 | 29074.7134 | 0.21503 | 53 | 44.3 | 0.87 | 47.8 | 47.8974 | 31719.7593 | 0.406 | 53.1 | 43.9974 | 1.08 | 47.8 | 47.9 | 41143.7636 | 0.43 | 53.1 | 44.0026 | 0.46 | 47.8 | 47.2 | 17458.2005 | 0.35003 | 63.8974 | 52.5 | 0.81 | 59.7 | 59.4974 | 38286.4044 | 0.61597 | 63.9 | 52.4948 | 1.63 | 59.7 | 59.7974 | 77179.1183 | 0.647 | 63.8974 | 52.8974 | 1.5997 | 59.7 | 60.1 | 73165.7109 | 0.66697
2615 | 3.9333 | 69.1 | 50 | 419.8437 | 169.3137 | 63.5 | 44.3 | 0.26 | 47.9 | 47.8 | 21025.1833 | 0.182 | -0.16716 | 62.7 | 43.6027 | 0.36027 | 47.9 | 47.8027 | 28984.1118 | 0.218 | 53.2 | 44.5027 | 0.87 | 47.9 | 48.0027 | 31656.8652 | 0.40597 | 53.2027 | 43.8973 | 1.08 | 47.9 | 47.9 | 42351.8923 | 0.431 | 53.3 | 44.3027 | 0.46 | 47.9 | 47.5 | 17429.9686 | 0.35203 | 63.8027 | 52.5027 | 0.81 | 59.8 | 59.4027 | 38257.8552 | 0.615 | 63.8 | 52.1 | 1.63 | 59.8 | 59.6 | 79851.1093 | 0.64803 | 63.8 | 52.6 | 1.59 | 59.8 | 60 | 74135.9954 | 0.66597
2616 | 3.9 | 69.2 | 50 | 423.2886 | 171.0057 | 63.7 | 44.4028 | 0.26 | 47.9 | 48 | 21098.1904 | 0.182 | -0.31788 | 62.9 | 44 | 0.37 | 47.9 | 48.1028 | 28923.4679 | 0.219 | 53.4 | 44.7 | 0.87 | 47.9 | 48.2 | 31671.7539 | 0.404 | 53.4 | 44 | 1.08 | 47.9 | 48.1 | 42800.7512 | 0.432 | 53.5 | 44.3972 | 0.47 | 47.9 | 47.6 | 17755.9588 | 0.354 | 64.1 | 52.8 | 0.81 | 59.8 | 59.7 | 38273.061 | 0.614 | 64.0028 | 52.2028 | 1.63 | 59.8 | 59.8028 | 80431.2435 | 0.65 | 64.0028 | 52.8 | 1.59 | 59.8 | 60.2 | 74834.8684 | 0.66497
2617 | 3.8833 | 69.2 | 50.1 | 420.1852 | 171.603 | 63.697 | 44.5 | 0.26 | 47.9 | 48 | 20917.2753 | 0.182 | -0.36211 | 62.897 | 44.2 | 0.37 | 47.9 | 48.203 | 28555.5304 | 0.218 | 53.3 | 44.5 | 0.87 | 47.9 | 48.097 | 31908.6375 | 0.402 | 53.397 | 43.897 | 1.08 | 47.9 | 47.997 | 43113.8453 | 0.432 | 53.4 | 44.097 | 0.47 | 47.9 | 47.4 | 18193.1615 | 0.356 | 64.1 | 52.597 | 0.81 | 59.9 | 59.6 | 38784.3223 | 0.613 | 64.1 | 52.2 | 1.63 | 59.9 | 59.9 | 81174.0492 | 0.65 | 64.1 | 52.9 | 1.5897 | 59.9 | 60.2 | 74435.427 | 0.66297
2618 | 3.8667 | 69.2 | 50 | 420.5277 | 172.4092 | 63.6 | 44.4 | 0.26 | 47.9 | 47.8969 | 20903.1256 | 0.18103 | -0.15514 | 62.7031 | 44.1 | 0.36 | 47.9 | 48.1 | 28449.1521 | 0.218 | 53.3031 | 44.4 | 0.86 | 47.9 | 48 | 32317.1969 | 0.401 | 53.4 | 43.7031 | 1.09 | 47.9 | 47.9 | 43721.6246 | 0.433 | 53.5 | 44.1031 | 0.47 | 47.9 | 47.5 | 18440.8207 | 0.359 | 64 | 52.4 | 0.81 | 59.9 | 59.4 | 38974.2815 | 0.613 | 64 | 52.2 | 1.64 | 59.9 | 59.8 | 80466.1467 | 0.65103 | 63.9 | 52.7 | 1.58 | 59.9 | 60.0969 | 74350.3218 | 0.661
2619 | 3.85 | 69.2 | 49.9032 | 423.1968 | 173.6032 | 63.7 | 44.1968 | 0.26 | 48 | 47.7 | 21299.818 | 0.182 | -0.12854 | 62.9 | 44.1 | 0.36 | 48 | 48.2 | 28529.6173 | 0.21797 | 53.6 | 44.5032 | 0.86 | 48 | 48.2 | 32531.6397 | 0.4 | 53.6032 | 44 | 1.09 | 48 | 48.2 | 43862.8019 | 0.433 | 53.7 | 44.4032 | 0.47 | 48 | 47.8 | 18370.8189 | 0.361 | 64.0032 | 52.4 | 0.81 | 59.9 | 59.5 | 39309.026 | 0.614 | 64.0032 | 52.7064 | 1.64 | 59.9 | 60.0032 | 77180.9643 | 0.65203 | 64 | 52.6032 | 1.58 | 59.9 | 60.1 | 74876.314 | 0.66
2620 | 3.8333 | 69.3 | 50.1 | 420.0536 | 174.2 | 63.7 | 44.1 | 0.26 | 48 | 47.7 | 21540.9401 | 0.183 | -0.12791 | 62.8967 | 45.1066 | 0.36 | 48 | 48.9066 | 26934.3311 | 0.21597 | 53.5967 | 44.3967 | 0.86 | 48 | 48 | 32888.4536 | 0.39897 | 53.6 | 43.9 | 1.09 | 48 | 48.1 | 43880.0723 | 0.433 | 53.6 | 44.4 | 0.48 | 48 | 47.7967 | 18238.8136 | 0.362 | 64.1 | 52.3967 | 0.81 | 60 | 59.5 | 39718.698 | 0.61403 | 64.1 | 53.1 | 1.64 | 60 | 60.2 | 75492.4201 | 0.652 | 64.1 | 52.5967 | 1.58 | 60 | 60.1 | 75923.8145 | 0.659
2621 | 3.8167 | 69.3 | 50.1 | 416.9308 | 174.7103 | 63.5 | 44.3 | 0.26034 | 48 | 47.8034 | 21319.2385 | 0.185 | 0.063473 | 62.7 | 44.4897 | 0.35 | 48 | 48.3897 | 26942.5456 | 0.21197 | 53.4034 | 44.2 | 0.86 | 48 | 47.9 | 33171.4925 | 0.398 | 53.5 | 43.9 | 1.09 | 48 | 48.0034 | 43637.1473 | 0.433 | 53.5034 | 44.3034 | 0.48 | 48 | 47.7 | 18389.2069 | 0.364 | 63.9966 | 52.1966 | 0.81 | 60 | 59.3966 | 39975.757 | 0.616 | 64 | 52.2931 | 1.64 | 60 | 59.8966 | 79954.6227 | 0.652 | 63.9966 | 52.3966 | 1.57 | 60 | 59.9 | 76362.588 | 0.658
2622 | 3.8 | 69.3 | 49.8 | 424.8567 | 176.6177 | 63.6035 | 44.5035 | 0.27 | 48 | 48.0035 | 21233.6568 | 0.185 | 0.1899 | 62.8 | 44.0035 | 0.35 | 48 | 48 | 27740.1329 | 0.211 | 53.6 | 44.3035 | 0.86 | 48 | 48 | 33188.2673 | 0.398 | 53.6035 | 44 | 1.09 | 48 | 48.2 | 43794.4126 | 0.433 | 53.7035 | 44.5035 | 0.48 | 48 | 47.9 | 18472.373 | 0.366 | 64 | 52.3035 | 0.81 | 60 | 59.5 | 39640.7182 | 0.61804 | 63.9035 | 51.8 | 1.6404 | 60 | 59.6035 | 83353.7097 | 0.65404 | 63.9 | 52.3 | 1.58 | 60 | 59.8035 | 76378.0357 | 0.659
2623 | 3.7667 | 69.4 | 49.9 | 426.9671 | 178.711 | 64 | 44.9 | 0.26 | 48.1 | 48.4 | 21121.2648 | 0.184 | -0.064719 | 63.1 | 44.3037 | 0.35 | 48.1 | 48.3 | 27734.8286 | 0.211 | 53.7 | 44.4 | 0.85 | 48.1 | 48.1 | 33411.5846 | 0.397 | 53.8 | 44.1 | 1.09 | 48.1 | 48.3 | 44102.177 | 0.433 | 53.8 | 44.6 | 0.48 | 48.1 | 48 | 18622.0714 | 0.367 | 64.3037 | 52.8037 | 0.82 | 60.1 | 59.9037 | 39178.2372 | 0.62 | 64.2037 | 52.2 | 1.65 | 60.1 | 60.0037 | 83420.037 | 0.657 | 64.2037 | 52.6 | 1.58 | 60.1 | 60.2 | 76691.5791 | 0.659
2624 | 3.7333 | 69.4 | 50 | 421.4774 | 180.0113 | 64 | 44.8962 | 0.26 | 48.1 | 48.3962 | 20978.8196 | 0.18296 | -0.14391 | 63.1 | 43.9962 | 0.35 | 48.1 | 47.9962 | 28128.3073 | 0.21 | 53.7 | 44 | 0.85 | 48.1 | 47.8962 | 34395.9496 | 0.39604 | 53.7 | 43.6962 | 1.09 | 48.1 | 48 | 45462.7475 | 0.433 | 53.8 | 43.8962 | 0.49 | 48.1 | 47.5962 | 19979.479 | 0.36904 | 64.4 | 52.7962 | 0.82 | 60.2 | 59.9962 | 39573.3908 | 0.62 | 64.4 | 52.4 | 1.65 | 60.2 | 60.2 | 83296.0503 | 0.658 | 64.4 | 52.7 | 1.57 | 60.2 | 60.3 | 77031.8922 | 0.65796
2625 | 3.7 | 69.5 | 49.9 | 423.2545 | 182.1194 | 64.1 | 44.8 | 0.26 | 48.1 | 48.3 | 21021.9061 | 0.18196 | -0.023817 | 63.2039 | 43.1961 | 0.35039 | 48.1 | 47.4961 | 29585.3294 | 0.212 | 53.9078 | 44.1039 | 0.86 | 48.1 | 48.0039 | 35268.1978 | 0.397 | 54.0039 | 43.8039 | 1.09 | 48.1 | 48.2039 | 46484.8469 | 0.433 | 54.2039 | 44.0039 | 0.49 | 48.1 | 47.8039 | 20955.0864 | 0.37304 | 64.4039 | 52.6 | 0.82 | 60.2 | 59.9 | 40499.7575 | 0.621 | 64.4 | 52.4 | 1.6504 | 60.2 | 60.2 | 83060.4177 | 0.659 | 64.4 | 52.6 | 1.57 | 60.2 | 60.2039 | 77189.4536 | 0.657
2626 | 3.6667 | 69.5 | 49.904 | 426.2599 | 184.112 | 64.404 | 44.696 | 0.26 | 48.2 | 48.296 | 21379.7425 | 0.18096 | -0.2608 | 63.6 | 43.4 | 0.36 | 48.2 | 47.704 | 30421.7702 | 0.21504 | 54.4 | 44.4 | 0.85 | 48.2 | 48.4 | 35681.2493 | 0.396 | 54.5 | 44.404 | 1.0896 | 48.2 | 48.8 | 45659.4415 | 0.432 | 54.5 | 44.296 | 0.49 | 48.2 | 48.1 | 21127.7347 | 0.375 | 64.8 | 52.904 | 0.82 | 60.3 | 60.3 | 40510.6405 | 0.622 | 64.704 | 52.904 | 1.66 | 60.3 | 60.604 | 81848.2823 | 0.659 | 64.704 | 52.9 | 1.57 | 60.3 | 60.504 | 77505.3645 | 0.656
2627 | 3.6333 | 69.6 | 50.2 | 418.4712 | 185.2124 | 64.3 | 44.4 | 0.26 | 48.2 | 48 | 21527.2846 | 0.18004 | -0.18933 | 63.4959 | 42.5918 | 0.37 | 48.2 | 47.1918 | 31912.2052 | 0.21804 | 54.0959 | 43.6918 | 0.85 | 48.2 | 47.7959 | 36925.0048 | 0.39504 | 54.1 | 43.5918 | 1.08 | 48.2 | 48.1918 | 47435.6391 | 0.43 | 54.1 | 43.4918 | 0.5 | 48.2 | 47.4959 | 22046.898 | 0.37804 | 64.7959 | 53.0959 | 0.82 | 60.3041 | 60.3 | 40019.1561 | 0.622 | 64.8 | 51.9835 | 1.65 | 60.3041 | 60.3918 | 88520.7159 | 0.65804 | 64.8 | 52.6959 | 1.56 | 60.3041 | 60.5 | 78975.2591 | 0.654
2628 | 3.6 | 69.6 | 49.6958 | 429.4483 | 188.2297 | 64.6085 | 44.6042 | 0.26 | 48.2042 | 48.2085 | 21717.373 | 0.181 | 0.3483 | 63.8085 | 44.7339 | 0.37 | 48.2042 | 48.9297 | 29810.0302 | 0.223 | 54.3127 | 43.8085 | 0.86 | 48.2042 | 48.0085 | 37650.7342 | 0.39704 | 54.4085 | 43.6127 | 1.08 | 48.2042 | 48.3085 | 48510.8334 | 0.431 | 54.7085 | 42.9 | 0.50042 | 48.2042 | 47.4042 | 24725.4267 | 0.38308 | 64.8085 | 53.1042 | 0.82 | 60.4 | 60.3085 | 40118.6885 | 0.622 | 64.7042 | 51.2085 | 1.66 | 60.4 | 60.0085 | 93393.3505 | 0.661 | 64.7042 | 51.5915 | 1.56 | 60.4 | 60.1 | 85526.9337 | 0.65304
2629 | 3.5667 | 69.7 | 49.6 | 436.4347 | 190.4044 | 65.1956 | 44.9956 | 0.26 | 48.3 | 48.5956 | 21823.4585 | 0.18 | -0.16887 | 64.3956 | 45.8913 | 0.36 | 48.3 | 49.8913 | 27946.0014 | 0.21691 | 55.4 | 44.7 | 0.85 | 48.3 | 48.9 | 37890.6618 | 0.39596 | 55.4 | 44.1956 | 1.08 | 48.3 | 48.9956 | 50401.4935 | 0.42896 | 55.4956 | 42.7913 | 0.51 | 48.3 | 47.6956 | 27039.6466 | 0.38904 | 65.6 | 53.1913 | 0.82 | 60.5 | 60.8 | 42461.8726 | 0.621 | 65.5044 | 52.6087 | 1.66 | 60.5 | 61.0087 | 89715.3712 | 0.66196 | 65.5044 | 51.8 | 1.56 | 60.5 | 60.6044 | 89539.5833 | 0.654
2630 | 3.5333 | 69.7 | 49.8955 | 425.3179 | 190.8179 | 64.4955 | 43.3866 | 0.26 | 48.3 | 47.1911 | 22770.7713 | 0.18004 | 0.49282 | 63.5955 | 43.8821 | 0.35 | 48.3 | 48.0821 | 29267.739 | 0.212 | 54.7955 | 44.0955 | 0.85 | 48.3 | 48.2955 | 37754.6887 | 0.393 | 54.7955 | 43.1955 | 1.07 | 48.3 | 48.0955 | 52182.6502 | 0.427 | 54.7955 | 42.3045 | 0.52 | 48.3 | 47.2045 | 27058.9447 | 0.39509 | 65.0911 | 52.3955 | 0.82 | 60.5 | 60.1911 | 43299.4525 | 0.62004 | 65.1955 | 51.8777 | 1.66 | 60.5 | 60.5866 | 92666.5804 | 0.66 | 65.1911 | 50.5821 | 1.56 | 60.5 | 60.0866 | 95335.7488 | 0.653
2631 | 3.5 | 69.8 | 48.9954 | 446.4888 | 194.7458 | 64.8092 | 43.9138 | 0.27 | 48.4 | 47.7183 | 23359.6361 | 0.18605 | 1.0409 | 63.9138 | 43.4092 | 0.36 | 48.4 | 47.8092 | 30787.9655 | 0.215 | 55.0092 | 44.3092 | 0.85 | 48.4 | 48.5092 | 37757.5152 | 0.393 | 55.0092 | 43.4092 | 1.0795 | 48.4 | 48.4092 | 52148.2334 | 0.428 | 55.3092 | 43.3138 | 0.53 | 48.4 | 48.1138 | 26364.8093 | 0.40205 | 64.9138 | 52.5138 | 0.82 | 60.6 | 60.2092 | 42619.9139 | 0.623 | 64.8046 | 50.8046 | 1.6605 | 60.6 | 60.0046 | 97353.5657 | 0.66205 | 64.8046 | 49.9092 | 1.57 | 60.6 | 59.5092 | 97783.8196 | 0.65705
2632 | 3.4667 | 69.8 | 49.2047 | 454.2368 | 197.3953 | 65.9 | 45.3 | 0.27 | 48.4 | 49.1 | 23077.1153 | 0.18695 | -0.22807 | 65 | 45.8188 | 0.36 | 48.4 | 49.9141 | 28795.8804 | 0.21395 | 55.7953 | 44.8953 | 0.84 | 48.4 | 49.0953 | 38216.8416 | 0.38995 | 55.8 | 44.5 | 1.07 | 48.4 | 49.3 | 50449.646 | 0.42595 | 55.7906 | 44.1953 | 0.53 | 48.4 | 48.8953 | 25789.904 | 0.404 | 66.2047 | 53.1953 | 0.82 | 60.7 | 61.2 | 44585.0489 | 0.62295 | 66.0094 | 52.0094 | 1.67 | 60.7 | 61.2094 | 97711.4161 | 0.664 | 65.9094 | 51.4094 | 1.58 | 60.7 | 60.9094 | 96243.9923 | 0.66
2633 | 3.4333 | 69.9 | 49.7952 | 427.353 | 196.5241 | 65.0904 | 39.2278 | 0.27048 | 48.4 | 44.147 | 29329.2436 | 0.18919 | -0.018637 | 64.1904 | 43.4615 | 0.35 | 48.4 | 47.7663 | 30118.7544 | 0.20705 | 54.6856 | 42.7759 | 0.84 | 48.4 | 47.3807 | 41294.0017 | 0.38805 | 54.6856 | 41.8615 | 1.06 | 48.4 | 47.2711 | 57166.7468 | 0.42305 | 54.4952 | 43.1952 | 0.54 | 48.4 | 47.7952 | 25360.5344 | 0.40705 | 65.7856 | 51.2711 | 0.82 | 60.7 | 60.2807 | 49488.2314 | 0.621 | 66.0856 | 50.7663 | 1.66 | 60.7 | 60.7807 | 106535.6881 | 0.662 | 65.9904 | 50.8807 | 1.57 | 60.7 | 60.7807 | 99576.9255 | 0.658
2634 | 3.4 | 69.9 | 47.9803 | 474.6003 | 203.0789 | 65.9345 | 40.5641 | 0.31 | 48.5 | 46.0592 | 32679.1772 | 0.21515 | 0.96686 | 65.0345 | 43.4345 | 0.36 | 48.5 | 48.0345 | 32200.3438 | 0.21305 | 55.3345 | 42.7296 | 0.85 | 48.5 | 47.7345 | 44683.0785 | 0.39405 | 55.4345 | 41.7395 | 1.08 | 48.5 | 47.6395 | 61816.3694 | 0.43105 | 56.1395 | 44.3296 | 0.54 | 48.5 | 49.2345 | 26745.0654 | 0.412 | 65.7296 | 50.3247 | 0.82 | 60.8 | 59.9247 | 52936.508 | 0.62605 | 65.4148 | 49.5197 | 1.6705 | 60.8 | 59.9197 | 110946.6683 | 0.66605 | 65.3197 | 49.3099 | 1.58 | 60.8 | 59.8148 | 105989.8914 | 0.66105
2635 | 3.3833 | 69.9 | 48.2202 | 490.5893 | 205.5495 | 68.295 | 44.095 | 0.32 | 48.5 | 49.395 | 32133.0251 | 0.221 | -2.1563 | 67.395 | 42.0394 | 0.36 | 48.5 | 47.4546 | 37722.4842 | 0.21305 | 58.3899 | 45.1849 | 0.84 | 48.5 | 50.2899 | 46567.7925 | 0.3909 | 58.4899 | 44.7899 | 1.07 | 48.5 | 50.5899 | 61364.0666 | 0.4279 | 58.2697 | 46.0697 | 0.53 | 48.5 | 50.9697 | 27300.0661 | 0.4049 | 68.605 | 51.1748 | 0.82 | 60.8 | 61.995 | 59914.3759 | 0.62495 | 68.2202 | 52.2101 | 1.67 | 60.8 | 62.7151 | 112077.0182 | 0.6659 | 68.2151 | 53.0404 | 1.58 | 60.8 | 62.9252 | 99712.426 | 0.6609
2636 | 3.3667 | 70 | 49.7948 | 434.2709 | 200.9052 | 66.3793 | 42.4897 | 0.32 | 48.5 | 47.7897 | 31795.6236 | 0.22205 | -1.6395 | 65.4845 | 39.3052 | 0.38 | 48.5 | 45.2052 | 41212.3568 | 0.22515 | 54.769 | 39.7535 | 0.84 | 48.5 | 45.5587 | 52220.5435 | 0.38815 | 54.769 | 41.4742 | 1.06 | 48.5 | 47.0742 | 59229.8969 | 0.4221 | 54.2897 | 42.6052 | 0.53 | 48.5 | 47.3 | 25694.5418 | 0.40205 | 67.1742 | 46.7432 | 0.82 | 60.8 | 59.4639 | 70119.0429 | 0.62305 | 67.769 | 51.4742 | 1.6495 | 60.8 | 62.069 | 112260.1186 | 0.65595 | 67.769 | 52.9639 | 1.55 | 60.8 | 62.469 | 95644.8079 | 0.64795
2637 | 3.35 | 70 | 47.6789 | 481.2344 | 206.7845 | 66.8317 | 43.5264 | 0.33 | 48.5 | 48.8317 | 31947.4638 | 0.22805 | -0.50876 | 66.0317 | 42.2475 | 0.4 | 48.5 | 47.9475 | 40015.6434 | 0.24005 | 55.9581 | 40.1528 | 0.87053 | 48.5 | 46.5581 | 57360.0528 | 0.40511 | 55.9581 | 43.5633 | 1.08 | 48.5 | 48.8633 | 56050.1747 | 0.429 | 57.1528 | 44.937 | 0.53947 | 48.5 | 49.8475 | 27275.5249 | 0.40695 | 66.6264 | 46.2475 | 0.83053 | 60.9 | 59.037 | 71116.9347 | 0.63411 | 66.3158 | 50.3211 | 1.64 | 60.9 | 60.6211 | 109703.7527 | 0.654 | 66.2211 | 52.7422 | 1.54 | 60.9 | 61.3264 | 87005.41 | 0.64395
2638 | 3.3333 | 70 | 48.927 | 476.8966 | 206.7083 | 68.3784 | 42.5407 | 0.33 | 48.5 | 48.4514 | 35241.7139 | 0.22705 | -3.1683 | 67.5784 | 43.1622 | 0.4 | 48.5 | 49.0622 | 40924.282 | 0.24 | 59.273 | 43.673 | 0.87 | 48.5 | 50.0676 | 57179.8014 | 0.40595 | 59.3676 | 46.6568 | 1.0495 | 48.5 | 51.9622 | 55676.8015 | 0.41778 | 58.8407 | 45.6353 | 0.52 | 48.5 | 50.8407 | 28705.5626 | 0.39589 | 68.7946 | 49.0946 | 0.84 | 60.9 | 61.5946 | 69152.1765 | 0.638 | 68.7054 | 52.0892 | 1.63 | 60.9 | 62.8 | 113598.2861 | 0.64989 | 68.6108 | 56.3108 | 1.5195 | 60.9 | 64.0108 | 78487.556 | 0.63378
2639 | 3.3167 | 70 | 49.778 | 424.8645 | 202.2551 | 65.3835 | 39.4055 | 0.34055 | 48.5055 | 45.6055 | 37247.2539 | 0.23922 | -0.10988 | 64.5835 | 39.289 | 0.41055 | 48.5055 | 45.589 | 43673.3515 | 0.24717 | 54.078 | 38.378 | 0.88055 | 48.5055 | 44.7835 | 57815.5358 | 0.40922 | 54.1724 | 40.5669 | 1.0306 | 48.5055 | 46.1724 | 58530.2223 | 0.41011 | 53.8055 | 40.711 | 0.52055 | 48.5055 | 45.911 | 28526.1039 | 0.39717 | 66.1724 | 44.6394 | 0.84055 | 60.9 | 58.3614 | 75929.1892 | 0.64017 | 66.9559 | 47.8284 | 1.6106 | 60.9 | 59.9504 | 129060.3882 | 0.643 | 66.8614 | 51.7118 | 1.48 | 60.9 | 61.0394 | 93661.3436 | 0.61794
2640 | 3.3 | 70 | 45.1662 | 547.6035 | 214.635 | 67.5619 | 43.1619 | 0.36 | 48.6 | 49.3619 | 37129.4792 | 0.25306 | 1.2495 | 66.8563 | 41.9506 | 0.44 | 48.6 | 48.4563 | 45789.5925 | 0.26306 | 57.0844 | 42.5013 | 0.92 | 48.6 | 48.6956 | 56096.4941 | 0.427 | 57.09 | 43.3788 | 1.0594 | 48.6 | 49.0844 | 60697.3231 | 0.41994 | 58.6788 | 44.9563 | 0.53 | 48.6 | 50.4675 | 30651.5493 | 0.40489 | 66.8563 | 44.7619 | 0.87 | 60.9 | 59.1619 | 79983.4287 | 0.65817 | 66.045 | 47.3731 | 1.64 | 60.9 | 59.4563 | 127654.2914 | 0.65206 | 65.9506 | 49.5506 | 1.49 | 60.9 | 59.6506 | 102235.4644 | 0.62106
2641 | 3.3 | 70 | 47.8574 | 521.5879 | 211.822 | 69.4 | 43.677 | 0.36 | 48.6 | 50.0828 | 38326.322 | 0.24894 | -2.2709 | 68.6 | 43.3943 | 0.44 | 48.6 | 49.9943 | 46121.5953 | 0.26094 | 60.3196 | 46.9254 | 0.89 | 48.6 | 52.4254 | 50333.8278 | 0.41477 | 60.4139 | 46.0081 | 1.0194 | 48.6 | 51.8081 | 61210.2401 | 0.40477 | 58.9909 | 43.4737 | 0.51 | 48.6 | 49.4852 | 33294.7333 | 0.38994 | 69.7 | 49.6345 | 0.87 | 60.9 | 62.7115 | 72875.7321 | 0.65994 | 69.7 | 51.2885 | 1.63 | 60.9 | 63.0943 | 125302.7821 | 0.64889 | 69.7 | 52.9943 | 1.4694 | 60.9 | 63.1943 | 102357.6739 | 0.61483
2642 | 3.3 | 70 | 49.3707 | 436.7276 | 203.9586 | 65.7824 | 39.1883 | 0.36059 | 48.6 | 45.8941 | 40419.2971 | 0.25318 | 0.57604 | 65.0824 | 40.8059 | 0.44 | 48.6 | 47.1059 | 44687.1745 | 0.26312 | 52.5 | 40.4234 | 0.89 | 48.6 | 45.4117 | 44705.8607 | 0.41218 | 52.5941 | 39.0176 | 1.0106 | 48.6 | 44.4176 | 57539.6065 | 0.40323 | 52.641 | 37.4586 | 0.53059 | 48.6 | 43.5586 | 33611.2495 | 0.40329 | 66.6649 | 48.8883 | 0.86 | 60.9 | 60.4707 | 64174.6176 | 0.65506 | 67.5473 | 47.9356 | 1.61 | 60.9 | 60.4414 | 132000.5238 | 0.64 | 67.5473 | 49.5356 | 1.44 | 60.9 | 60.3414 | 108329.0276 | 0.60294
2643 | 3.3 | 70 | 45.694 | 544.1901 | 214.2717 | 68.0478 | 43.5717 | 0.38 | 48.6 | 50.0657 | 39105.3531 | 0.266 | 1.3292 | 67.2478 | 43.4358 | 0.45 | 48.6 | 49.8418 | 44925.0153 | 0.26994 | 57.5896 | 45.4657 | 0.9094 | 48.6 | 50.5717 | 46203.8751 | 0.42188 | 57.6836 | 45.4956 | 1.0394 | 48.6 | 50.5836 | 52692.2104 | 0.41388 | 59.1597 | 44.7657 | 0.55 | 48.6 | 50.7597 | 32837.4882 | 0.41694 | 67.3538 | 49.4358 | 0.87 | 60.9 | 61.1478 | 65055.9819 | 0.662 | 66.5478 | 46.9597 | 1.63 | 60.9 | 59.4597 | 132502.268 | 0.64706 | 66.4538 | 49.0717 | 1.4506 | 60.9 | 59.5597 | 105496.244 | 0.608
2644 | 3.3 | 70 | 48.6426 | 487.5472 | 208.2356 | 68.8452 | 44.7452 | 0.37 | 48.6 | 50.9452 | 37120.6275 | 0.25688 | -2.496 | 68.0452 | 44.3574 | 0.44 | 48.6 | 50.5513 | 43634.1303 | 0.26194 | 58.3904 | 46.3087 | 0.87 | 48.6 | 51.2026 | 43923.0686 | 0.40488 | 58.3904 | 46.2904 | 0.98939 | 48.6 | 51.0843 | 50137.9494 | 0.39382 | 56.666 | 43.3904 | 0.53 | 48.6 | 48.7843 | 29599.2772 | 0.405 | 69.6696 | 53 | 0.86 | 60.9 | 63.7817 | 60176.7768 | 0.65582 | 69.7 | 50.8061 | 1.6194 | 60.9 | 62.9 | 127892.4131 | 0.64488 | 69.7 | 54.1244 | 1.4394 | 60.9 | 63.4061 | 93496.6763 | 0.60182
2645 | 3.3 | 70 | 49.8628 | 421.0475 | 201.9745 | 64.2938 | 41.931 | 0.37 | 48.6 | 47.6248 | 34520.1924 | 0.25712 | 2.4564 | 63.5938 | 40.7062 | 0.44 | 48.6 | 46.7062 | 42241.7314 | 0.26319 | 51.1248 | 40.7434 | 0.88062 | 48.6 | 44.9434 | 38359.4377 | 0.40825 | 51.2248 | 37.5 | 1.0006 | 48.6 | 42.9186 | 57393.9524 | 0.39831 | 51.6683 | 37.431 | 0.55062 | 48.6 | 43.4496 | 33187.0869 | 0.42137 | 65.069 | 46.6069 | 0.86 | 60.9 | 58.5442 | 66336.2574 | 0.65112 | 65.9442 | 48.0628 | 1.6006 | 60.9 | 59.4504 | 120133.7779 | 0.63812 | 65.9442 | 47.7821 | 1.4106 | 60.9 | 58.5193 | 107285.6941 | 0.59106
2646 | 3.3 | 69.8 | 44.6937 | 569.3831 | 210.9368 | 67.9632 | 46.7569 | 0.37 | 48.3937 | 52.1569 | 32703.0614 | 0.25775 | 2.6199 | 67.1695 | 46.2885 | 0.44937 | 48.3937 | 51.8822 | 39173.7245 | 0.26787 | 58.0201 | 47.6011 | 0.89937 | 48.3937 | 51.9075 | 39101.19 | 0.41581 | 58.1201 | 43.2075 | 1.0494 | 48.3937 | 49.4075 | 65093.7403 | 0.41694 | 59.9885 | 43.8695 | 0.57937 | 48.3937 | 50.9759 | 38749.0402 | 0.43694 | 66.9759 | 46.1632 | 0.88 | 60.6937 | 59.8759 | 76188.0559 | 0.66706 | 65.7759 | 49.1885 | 1.63 | 60.6937 | 59.8759 | 113154.4232 | 0.64806 | 65.7759 | 46.2822 | 1.4506 | 60.6937 | 58.0759 | 118199.4803 | 0.60613
2647 | 3.5333 | 69.4936 | 48.6386 | 488.5655 | 190.1589 | 68.4163 | 44.1713 | 0.34 | 48.1 | 49.9777 | 34758.1211 | 0.23887 | -1.6671 | 67.6163 | 45.4841 | 0.41936 | 48.1 | 50.9841 | 38534.5595 | 0.24781 | 59.5584 | 46.9326 | 0.83936 | 48.1 | 51.8391 | 44004.746 | 0.38774 | 59.5648 | 42.9391 | 1.0094 | 48.1 | 49.6455 | 70098.1206 | 0.40087 | 57.4391 | 39.5262 | 0.56 | 48.1 | 47.1391 | 41887.011 | 0.42513 | 69.4549 | 47.9485 | 0.87 | 60.1936 | 62.0549 | 78672.3141 | 0.66394 | 69.5936 | 54.8257 | 1.6094 | 60.1936 | 64.2 | 98930.7468 | 0.63974 | 69.5 | 50.3936 | 1.4494 | 60.1936 | 61.8936 | 115900.5593 | 0.60487
2648 | 3.7667 | 69.1 | 48.8345 | 440.0336 | 173.5672 | 63.0066 | 39.0459 | 0.35066 | 47.8934 | 44.9393 | 35144.7694 | 0.2452 | 2.505 | 62.2131 | 38.4 | 0.42 | 47.8934 | 44.3131 | 41699.3994 | 0.2502 | 51.8524 | 38.9655 | 0.84066 | 47.8934 | 43.9655 | 45291.8726 | 0.3902 | 51.9524 | 34.9655 | 1.0407 | 47.8934 | 41.9655 | 73609.0043 | 0.41339 | 52.7917 | 35.2048 | 0.59066 | 47.8934 | 43.1048 | 43501.8636 | 0.45033 | 63.6672 | 43.4 | 0.88 | 59.7934 | 56.7803 | 74423.3898 | 0.66626 | 64.6345 | 50.0214 | 1.57 | 59.7934 | 59.0345 | 95766.6497 | 0.624 | 64.6345 | 46.4607 | 1.44 | 59.7934 | 57.2476 | 109018.1821 | 0.60013
2649 | 4 | 68.7933 | 44.0533 | 604.7067 | 175.2266 | 67.1533 | 44.9533 | 0.36 | 47.6 | 50.5467 | 33457.4882 | 0.25087 | 0.32318 | 66.4533 | 45.5 | 0.43 | 47.6 | 50.8867 | 38030.0657 | 0.2588 | 59.7134 | 47.3067 | 0.84933 | 47.6 | 52.2067 | 43948.4276 | 0.39367 | 59.8067 | 44.12 | 1.0793 | 47.6 | 50.8134 | 70594.7297 | 0.4288 | 61.46 | 45.4867 | 0.60933 | 47.6 | 52.8667 | 40320.8552 | 0.45973 | 66.3734 | 47.1734 | 0.9 | 59.3933 | 60.0734 | 71821.6482 | 0.681 | 65.18 | 49.8734 | 1.58 | 59.3933 | 59.4734 | 101124.3238 | 0.62893 | 65.18 | 49.52 | 1.46 | 59.3933 | 58.9934 | 95450.7155 | 0.612
2650 | 4.2333 | 68.4 | 49.4271 | 453.9397 | 149.4744 | 65.7915 | 40.644 | 0.34 | 47.3932 | 46.6575 | 35889.2018 | 0.238 | -3.552 | 64.9915 | 41.7236 | 0.4 | 47.3932 | 47.3372 | 39338.6789 | 0.241 | 58.2033 | 46.1168 | 0.77932 | 47.3932 | 50.5033 | 39461.7161 | 0.36173 | 58.2965 | 43.0168 | 1.0193 | 47.3932 | 49.2033 | 64714.6804 | 0.40486 | 55.41 | 40.6304 | 0.58 | 47.3932 | 47.1236 | 35629.2927 | 0.43807 | 67.4118 | 48.5186 | 0.88 | 58.9 | 61.1118 | 70103.4178 | 0.67193 | 68.2457 | 52.5389 | 1.5493 | 58.9 | 62.1389 | 101839.5598 | 0.61673 | 68.2457 | 53.9525 | 1.4393 | 58.9 | 62.4457 | 85497.6528 | 0.59973
2651 | 4.4667 | 68.0931 | 48.7172 | 435.0662 | 135.7931 | 60.1345 | 36.3828 | 0.37069 | 47.1 | 42.4828 | 36589.1944 | 0.25734 | 4.1937 | 59.4345 | 38.0035 | 0.43069 | 47.1 | 43.4966 | 38379.2243 | 0.25628 | 49.9483 | 38.8552 | 0.78069 | 47.1 | 42.8621 | 36566.2997 | 0.36428 | 50.0483 | 35.4552 | 1.0507 | 47.1 | 41.5552 | 63988.0665 | 0.41834 | 50.7828 | 36.469 | 0.60069 | 47.1 | 43.0759 | 36227.307 | 0.45834 | 60.4862 | 41.9931 | 0.89069 | 58.4931 | 54.3931 | 69121.1794 | 0.67734 | 61.3379 | 43.7103 | 1.5307 | 58.4931 | 54.431 | 112903.8027 | 0.61021 | 61.3379 | 44.1758 | 1.4207 | 58.4931 | 54.3172 | 101706.3605 | 0.59228
2652 | 4.7 | 67.693 | 42.214 | 645.0646 | 139.3667 | 65.8772 | 42.4421 | 0.3893 | 46.793 | 48.7491 | 37861.1869 | 0.26893 | 1.7535 | 65.1772 | 44.121 | 0.4393 | 46.793 | 49.6351 | 38596.6208 | 0.26179 | 56.8193 | 44.1702 | 0.8 | 46.793 | 48.8842 | 42223.8987 | 0.37186 | 56.8193 | 43.6403 | 1.0893 | 46.793 | 49.3263 | 60107.02 | 0.43386 | 58.5842 | 45.4052 | 0.6193 | 46.793 | 51.4982 | 33914.3754 | 0.46772 | 64.7982 | 48.0193 | 0.91 | 57.993 | 59.5052 | 64316.2412 | 0.694 | 63.3982 | 44.4912 | 1.5807 | 57.993 | 56.2982 | 124920.6323 | 0.62914 | 63.3052 | 45.2122 | 1.47 | 57.993 | 56.2122 | 111377.1576 | 0.61414
2653 | 4.9833 | 67.2929 | 47.7428 | 521.547 | 114.6935 | 66.3216 | 40.8002 | 0.37 | 46.4929 | 47.5002 | 39968.487 | 0.26093 | -3.1466 | 65.6144 | 42.7073 | 0.41 | 46.4929 | 48.3144 | 39668.6702 | 0.24786 | 57.2431 | 43.0431 | 0.75929 | 46.4929 | 48.0431 | 45021.7735 | 0.35186 | 57.3431 | 44.236 | 1.03 | 46.4929 | 49.5431 | 56612.7944 | 0.41079 | 55.2288 | 42.3288 | 0.58929 | 46.4929 | 48.0288 | 31403.593 | 0.44493 | 67.3501 | 49.0073 | 0.89929 | 57.4929 | 61.3287 | 68415.4361 | 0.67979 | 67.4 | 47.8857 | 1.5693 | 57.4929 | 59.9857 | 128186.7793 | 0.62479 | 67.3929 | 50.3071 | 1.4593 | 57.4929 | 60.6 | 104370.3151 | 0.60879
2654 | 5.2667 | 66.8 | 47.842 | 466.4088 | 95.5768 | 61.2 | 38.3652 | 0.38072 | 46.1928 | 44.4507 | 36727.0752 | 0.26722 | 1.2342 | 60.5 | 37.9145 | 0.42 | 46.1928 | 43.6072 | 39409.0693 | 0.24922 | 49.8362 | 33.9 | 0.78072 | 46.1928 | 39.6217 | 51739.4525 | 0.36143 | 49.8362 | 35.7217 | 1.0407 | 46.1928 | 41.629 | 61483.5101 | 0.41536 | 50.4725 | 37.2652 | 0.6 | 46.1928 | 43.2725 | 33005.1801 | 0.45529 | 61.9638 | 43.2855 | 0.89 | 56.9928 | 55.7638 | 69280.2104 | 0.67314 | 62.9275 | 45.0855 | 1.55 | 56.9928 | 55.9565 | 114833.0705 | 0.61507 | 62.8348 | 45.313 | 1.43 | 56.9928 | 55.7275 | 105031.0432 | 0.59707
2655 | 5.55 | 66.3926 | 43.2 | 611.3707 | 91.0601 | 63.9515 | 41.5074 | 0.39 | 45.8926 | 47.5221 | 36607.4051 | 0.27093 | 0.76398 | 63.2515 | 40.9295 | 0.43 | 45.8926 | 46.6368 | 40294.211 | 0.25793 | 55.7104 | 39.0957 | 0.83 | 45.8926 | 45.5031 | 57518.7463 | 0.38307 | 55.8031 | 41.7104 | 1.0793 | 45.8926 | 47.7104 | 63430.4045 | 0.42893 | 57.281 | 45.3104 | 0.6 | 45.8926 | 50.7884 | 30182.831 | 0.45871 | 63.4589 | 43.8147 | 0.89 | 56.3926 | 56.9442 | 73475.61 | 0.68 | 62.5589 | 46.2663 | 1.56 | 56.3926 | 56.2663 | 106162.4865 | 0.62 | 62.5589 | 45.281 | 1.45 | 56.3926 | 55.6663 | 104364.3929 | 0.606
2656 | 5.8333 | 65.9925 | 46.7598 | 539.1163 | 70.9261 | 64.1327 | 39.6252 | 0.38 | 45.5925 | 46.1252 | 38785.5565 | 0.264 | -2.9424 | 63.3402 | 40.5327 | 0.42 | 45.5925 | 46.2402 | 40290.23 | 0.25193 | 57.2878 | 41.5177 | 0.80925 | 45.5925 | 47.4028 | 53298.4823 | 0.37485 | 57.3878 | 43.3878 | 1.0293 | 45.5925 | 49.0878 | 60220.8189 | 0.4107 | 55.8729 | 43.1355 | 0.56925 | 45.5925 | 48.6504 | 30222.2469 | 0.43178 | 64.9551 | 45.685 | 0.88925 | 55.8925 | 58.4626 | 71634.4027 | 0.67285 | 65.2776 | 48.4626 | 1.5393 | 55.8925 | 58.6701 | 108061.4276 | 0.61078 | 65.2776 | 49.4 | 1.43 | 55.8925 | 58.885 | 95082.3817 | 0.59878
2657 | 6.1167 | 65.5924 | 47.7696 | 470.3075 | 51.4177 | 59.7772 | 37.5456 | 0.39 | 45.2 | 43.5304 | 36024.2552 | 0.27023 | 1.2025 | 59.0772 | 36.5924 | 0.43 | 45.2 | 42.3924 | 40412.1333 | 0.25623 | 50.7848 | 35.5924 | 0.81076 | 45.2 | 41.3 | 51487.1471 | 0.37823 | 50.7924 | 37.3076 | 1.0208 | 45.2 | 42.8 | 57459.5073 | 0.40623 | 50.7228 | 37.6304 | 0.57 | 45.2 | 43.3228 | 31198.08 | 0.43115 | 60.5544 | 43.1848 | 0.88 | 55.3924 | 54.662 | 63680.5943 | 0.66608 | 61.4317 | 45.2696 | 1.51 | 55.3924 | 54.9468 | 101671.5377 | 0.6 | 61.4317 | 43.9861 | 1.41 | 55.3924 | 54.2089 | 102458.2309 | 0.58808
2658 | 6.4 | 65.2 | 44.3769 | 567.557 | 44.8229 | 60.9386 | 40.3386 | 0.4 | 44.9923 | 46.0386 | 34090.3333 | 0.276 | 2.7236 | 60.2386 | 39.254 | 0.45 | 44.9923 | 44.854 | 39594.3929 | 0.269 | 52.854 | 38.5694 | 0.85 | 44.9923 | 44.2617 | 50546.5804 | 0.39308 | 52.954 | 41.1848 | 1.04 | 44.9923 | 46.0694 | 50977.0193 | 0.41292 | 53.6463 | 39.6077 | 0.57 | 44.9923 | 45.7231 | 33808.6927 | 0.43592 | 60.6386 | 43.5308 | 0.88 | 54.9923 | 54.8386 | 62875.7142 | 0.67108 | 60.1386 | 44.7386 | 1.52 | 54.9923 | 53.9386 | 97268.6835 | 0.60308 | 60.0386 | 40.7154 | 1.4308 | 54.9923 | 52.2308 | 115944.3998 | 0.59823
2659 | 6.6 | 64.9 | 45.4391 | 567.2461 | 34.2496 | 62.0765 | 42.8078 | 0.38922 | 44.7922 | 47.9 | 30969.8889 | 0.26777 | -0.25468 | 61.3765 | 40.2687 | 0.44922 | 44.7922 | 45.8687 | 39326.0233 | 0.26592 | 54.3687 | 38.8217 | 0.84922 | 44.7922 | 44.9374 | 55119.3772 | 0.392 | 54.4609 | 42.5374 | 1.0092 | 44.7922 | 47.253 | 50318.1045 | 0.40077 | 54.053 | 39.9687 | 0.56922 | 44.7922 | 45.9687 | 33296.2139 | 0.42992 | 62.3922 | 44.0687 | 0.88 | 54.5922 | 56.1765 | 67212.2571 | 0.66784 | 62.3078 | 48.0391 | 1.5092 | 54.5922 | 56.6157 | 89741.7976 | 0.59977 | 62.3078 | 43.5313 | 1.45 | 54.5922 | 54.8157 | 113564.6342 | 0.60592
2660 | 6.8 | 64.6 | 46.9921 | 503.0603 | 19.9332 | 59.8682 | 40.7603 | 0.37 | 44.5 | 45.6603 | 29244.992 | 0.25492 | 0.49999 | 59.1762 | 39.3079 | 0.44 | 44.5 | 44.6 | 36949.4809 | 0.265 | 51.7921 | 37.3397 | 0.86 | 44.5 | 43.1238 | 51917.5745 | 0.39816 | 51.8841 | 36.2126 | 0.99079 | 44.5 | 42.4444 | 64843.9529 | 0.39516 | 51.8 | 37.1762 | 0.56 | 44.5 | 43.3921 | 34478.8971 | 0.42808 | 60.5603 | 42.2762 | 0.87 | 54.1921 | 54.2682 | 66624.2287 | 0.662 | 61.0603 | 45.3047 | 1.4792 | 54.1921 | 54.5365 | 97073.0637 | 0.58792 | 60.9603 | 42.7603 | 1.44 | 54.1921 | 53.7603 | 110004.0591 | 0.604
2661 | 7 | 64.3 | 44.8597 | 551.2683 | 12.4033 | 59.5242 | 39.2919 | 0.36 | 44.3 | 44.4 | 30755.5322 | 0.253 | 1.2881 | 58.9161 | 42.4806 | 0.44 | 44.3 | 46.8564 | 30206.9639 | 0.26284 | 52.6403 | 39.3322 | 0.87 | 44.3 | 44.7322 | 48319.0297 | 0.403 | 52.7322 | 36.5645 | 1.02 | 44.3 | 43.1483 | 68850.6688 | 0.40608 | 53.2242 | 37.3161 | 0.57 | 44.3 | 44.2161 | 37759.8577 | 0.433 | 59.6161 | 40.1758 | 0.87081 | 53.8919 | 52.9081 | 71074.7952 | 0.66408 | 59.5081 | 42.8161 | 1.48 | 53.8919 | 52.6081 | 102854.2209 | 0.58808 | 59.5081 | 41.9242 | 1.46 | 53.8919 | 52.5161 | 106948.8547 | 0.60908
2662 | 7.2 | 64 | 44.8245 | 571.1361 | 3.2957 | 60.0837 | 39.2918 | 0.36 | 44.0918 | 44.4918 | 31269.5011 | 0.251 | -0.66238 | 59.3837 | 40.7937 | 0.41918 | 44.0918 | 45.4101 | 32272.3319 | 0.24784 | 53.9918 | 40.1755 | 0.86 | 44.0918 | 45.6837 | 49812.8725 | 0.39892 | 54.0918 | 38.4918 | 1.02 | 44.0918 | 44.7918 | 66214.0424 | 0.40592 | 53.9837 | 37.7837 | 0.57 | 44.0918 | 44.7837 | 38419.2306 | 0.43092 | 60.3918 | 41.7327 | 0.88 | 53.4918 | 54.0082 | 68533.4547 | 0.66692 | 60.3082 | 44.2163 | 1.48 | 53.4918 | 53.7 | 99434.7809 | 0.588 | 60.3082 | 44.5409 | 1.46 | 53.4918 | 54.1163 | 96361.1724 | 0.612
2663 | 7.4 | 63.7 | 45.9917 | 521.5348 | 0 | 58.8751 | 38.1834 | 0.36 | 43.8917 | 43.3834 | 31027.2676 | 0.25008 | -0.017176 | 58.1834 | 33.3922 | 0.42083 | 43.8917 | 39.6254 | 43648.6046 | 0.25133 | 52.7751 | 38.8917 | 0.85 | 43.8917 | 44.3834 | 49155.6027 | 0.394 | 52.7834 | 36.6751 | 1.0108 | 43.8917 | 43.1751 | 68186.4559 | 0.404 | 52.5834 | 36.7917 | 0.57 | 43.8917 | 43.5917 | 37433.0731 | 0.43 | 59.3751 | 40.7503 | 0.87 | 53.0917 | 52.9668 | 67924.933 | 0.664 | 59.5834 | 43.9834 | 1.47 | 53.0917 | 53.0834 | 95817.48 | 0.584 | 59.5751 | 43.2337 | 1.46 | 53.0917 | 53.1586 | 99649.306 | 0.608
2664 | 7.6 | 63.5 | 44.3664 | 555.4581 | 0 | 58.8168 | 36.8832 | 0.36084 | 43.7 | 42.4 | 33454.2698 | 0.25408 | 0.59875 | 58.2168 | 33.5672 | 0.46084 | 43.7 | 40.3672 | 47473.288 | 0.27634 | 52.3084 | 38.4 | 0.85 | 43.7 | 43.9 | 49226.9178 | 0.393 | 52.3168 | 38.0672 | 1.02 | 43.7 | 43.9336 | 60971.8974 | 0.407 | 52.5084 | 37.6336 | 0.57 | 43.7 | 44.0252 | 35193.0084 | 0.43 | 58.8168 | 38.3832 | 0.88 | 52.8916 | 51.9 | 75009.4144 | 0.66708 | 58.7084 | 40.5244 | 1.47 | 52.8916 | 51.0832 | 112078.5855 | 0.58417 | 58.7084 | 42.3252 | 1.46 | 52.8916 | 52.3168 | 100392.8713 | 0.61108
2665 | 7.6833 | 63.4 | 43.5 | 591.7341 | 0 | 59.9085 | 35.1574 | 0.38 | 43.6 | 41.6744 | 38841.4562 | 0.26217 | -0.49753 | 59.3085 | 35.2 | 0.49 | 43.6 | 42.2 | 48865.1878 | 0.29017 | 52.5915 | 39.4085 | 0.84 | 43.6 | 44.5085 | 46606.5584 | 0.39091 | 52.683 | 39.6915 | 1.01 | 43.6 | 44.8915 | 54748.3509 | 0.40191 | 52.583 | 38.7 | 0.56 | 43.6 | 44.5915 | 32517.7783 | 0.42691 | 60.0085 | 39.3256 | 0.88 | 52.7 | 53.017 | 76136.8893 | 0.67091 | 59.717 | 41.4682 | 1.48 | 52.7 | 52.2341 | 113102.6543 | 0.591 | 59.717 | 43.1 | 1.46 | 52.7 | 53.2085 | 101658.2401 | 0.612
2666 | 7.7667 | 63.2914 | 44.6173 | 562.2709 | 0 | 59.9914 | 36.7518 | 0.39 | 43.5 | 43.0432 | 37904.2146 | 0.27209 | -0.65641 | 59.3914 | 36.7345 | 0.5 | 43.5 | 43.4259 | 47414.2754 | 0.299 | 51.4741 | 37.9568 | 0.83086 | 43.5 | 43.1655 | 47234.1289 | 0.388 | 51.4827 | 37.9655 | 1 | 43.5 | 43.3655 | 56241.8873 | 0.397 | 51.2827 | 36.6568 | 0.56 | 43.5 | 42.8655 | 33993.339 | 0.42309 | 60.2 | 38.5568 | 0.88 | 52.5914 | 52.8827 | 79725.2403 | 0.668 | 60.2914 | 43 | 1.4791 | 52.5914 | 53.1 | 106302.6905 | 0.58791 | 60.2 | 42.4741 | 1.46 | 52.5914 | 53.1914 | 108063.9991 | 0.60891
2667 | 7.85 | 63.1 | 44.3825 | 551.9339 | 0 | 59.7 | 37.3912 | 0.39 | 43.4 | 43.4912 | 36695.6396 | 0.274 | -0.50008 | 59.2 | 37.4 | 0.5 | 43.4 | 43.9 | 45869.8167 | 0.301 | 51.1175 | 36.8088 | 0.84088 | 43.4 | 42.4175 | 50521.9205 | 0.39209 | 51.2175 | 36.9088 | 1 | 43.4 | 42.6088 | 59765.853 | 0.399 | 51.4175 | 36.1175 | 0.56 | 43.4 | 42.7175 | 35924.4072 | 0.428 | 59.9 | 38.635 | 0.88 | 52.4 | 52.7088 | 78243.6045 | 0.668 | 59.9912 | 41.8737 | 1.47 | 52.4 | 52.3825 | 111070.1265 | 0.584 | 59.9 | 42.3088 | 1.45 | 52.4 | 52.9 | 107020.9318 | 0.606
2668 | 7.9333 | 63 | 44.0177 | 566.6896 | 0 | 59.9 | 38.3266 | 0.39 | 43.3911 | 44.2266 | 35394.765 | 0.274 | -0.38135 | 59.3 | 39.4532 | 0.5 | 43.3911 | 45.4266 | 41699.5455 | 0.29991 | 52.1177 | 37.3089 | 0.85 | 43.3911 | 43.2089 | 52742.4161 | 0.39509 | 52.2089 | 37.5089 | 1.01 | 43.3911 | 43.4089 | 61789.9055 | 0.40091 | 52.4089 | 36.4911 | 0.56 | 43.3911 | 43.3 | 37445.5047 | 0.429 | 60.1 | 42.5798 | 0.87 | 52.2911 | 54.0266 | 63986.4105 | 0.66391 | 60 | 41.4089 | 1.46 | 52.2911 | 52.2 | 113786.2854 | 0.583 | 60 | 41.6734 | 1.44 | 52.2911 | 52.5911 | 110684.2664 | 0.603
2669 | 8.0167 | 62.9 | 45 | 533.3981 | 0 | 59.382 | 39.518 | 0.3891 | 43.291 | 44.9 | 32023.3171 | 0.26891 | -0.77228 | 58.782 | 39.273 | 0.49 | 43.291 | 44.9641 | 39679.0943 | 0.29091 | 52.391 | 38.009 | 0.85 | 43.291 | 43.7 | 51092.4032 | 0.39591 | 52.391 | 39.1449 | 1 | 43.291 | 44.418 | 55286.4539 | 0.39791 | 52.391 | 35.2641 | 0.57 | 43.291 | 42.582 | 40532.6758 | 0.43009 | 59.782 | 41.3102 | 0.86 | 52.1 | 53.2551 | 66150.2388 | 0.65382 | 59.891 | 41.909 | 1.46 | 52.1 | 52.291 | 109480.9657 | 0.58091 | 59.882 | 42.527 | 1.4391 | 52.1 | 52.9 | 104183.0659 | 0.6
2670 | 8.1 | 62.9091 | 45.5091 | 511.4817 | 0 | 58.1818 | 37.1363 | 0.38 | 43.3 | 42.7454 | 33356.1329 | 0.26409 | -0.48326 | 57.6818 | 39.0182 | 0.48 | 43.3 | 44.3091 | 37393.6411 | 0.286 | 51.6818 | 37.8909 | 0.85 | 43.3 | 43.2909 | 48873.7412 | 0.394 | 51.6818 | 38.9636 | 0.98 | 43.3 | 43.8818 | 52327.4013 | 0.39091 | 51.5818 | 36.5637 | 0.57 | 43.3 | 43.0364 | 35780.604 | 0.43409 | 58.6727 | 39.6091 | 0.86 | 52.1091 | 51.8909 | 68290.9649 | 0.65 | 58.8818 | 42.3091 | 1.45 | 52.1091 | 51.8818 | 100843.6558 | 0.578 | 58.8727 | 43.6091 | 1.4291 | 52.1091 | 52.5909 | 90995.1891 | 0.59591
2671 | 8 | 63.1 | 45.7 | 506.6461 | 0 | 57.7 | 36.6276 | 0.39 | 43.4 | 42.3184 | 34251.967 | 0.27018 | 0.3261 | 57.1092 | 38.8908 | 0.47 | 43.4 | 44.0908 | 36084.1371 | 0.28291 | 51 | 38.6369 | 0.85 | 43.4 | 43.5184 | 43981.7034 | 0.395 | 51.0908 | 39.5369 | 0.97 | 43.4 | 44.0184 | 47055.7516 | 0.387 | 51.1 | 37.3816 | 0.57 | 43.4 | 43.2908 | 32784.7252 | 0.434 | 57.9 | 39.9092 | 0.86 | 52.3092 | 51.5092 | 64721.5586 | 0.652 | 57.9908 | 41.1724 | 1.46 | 52.3092 | 50.8816 | 102292.0176 | 0.58009 | 57.9908 | 43.4908 | 1.42 | 52.3092 | 52 | 86066.7785 | 0.594
2672 | 7.9 | 63.2093 | 45.7187 | 514.2227 | 0 | 58 | 39.156 | 0.39 | 43.5 | 44.3373 | 30907.8969 | 0.274 | 0.29921 | 57.4 | 40.856 | 0.46907 | 43.5 | 45.4467 | 32232.9464 | 0.27881 | 50.7907 | 40.8373 | 0.84907 | 43.5 | 44.7187 | 34979.5623 | 0.39281 | 50.7907 | 38.7533 | 0.96 | 43.5 | 43.3627 | 48353.37 | 0.382 | 50.6907 | 38.6467 | 0.57 | 43.5 | 43.9187 | 28893.0491 | 0.435 | 58.1093 | 41.3373 | 0.86 | 52.5093 | 52.2187 | 60201.8454 | 0.654 | 58.0093 | 42.0373 | 1.47 | 52.5093 | 51.328 | 98696.8706 | 0.58609 | 58.0093 | 43.8187 | 1.42 | 52.5093 | 52.2093 | 84213.8204 | 0.594
2673 | 7.8 | 63.4 | 46.6 | 489.6111 | 0 | 57.7906 | 37.5244 | 0.39 | 43.6 | 43.0433 | 32932.109 | 0.271 | 0.62837 | 57.1906 | 40.2433 | 0.45 | 43.6 | 44.7528 | 31936.4158 | 0.26791 | 50.1811 | 40.9811 | 0.83 | 43.6 | 44.4906 | 31826.8762 | 0.38591 | 50.1906 | 37.8 | 0.96094 | 43.6 | 42.5 | 50080.2194 | 0.38409 | 50.1 | 39.5 | 0.57 | 43.6 | 44.1 | 25238.5342 | 0.432 | 58.1 | 40.6528 | 0.86 | 52.7 | 51.9811 | 62958.7134 | 0.655 | 58.1906 | 42.9906 | 1.48 | 52.7 | 51.9 | 94255.0717 | 0.59009 | 58.1906 | 43.2717 | 1.42 | 52.7 | 52.0811 | 88627.7811 | 0.595
2674 | 7.7 | 63.5096 | 46.1 | 507.3634 | 0 | 57.8096 | 38.9861 | 0.4 | 43.7096 | 44.1669 | 31241.1789 | 0.276 | 1.0919 | 57.2096 | 40.8574 | 0.44 | 43.7096 | 45.1478 | 30182.2975 | 0.26381 | 49.9 | 39.3713 | 0.82 | 43.7096 | 43.3809 | 36086.9594 | 0.383 | 49.9 | 39.3478 | 0.97 | 43.7096 | 43.4287 | 43124.0396 | 0.388 | 50 | 38.6713 | 0.57 | 43.7096 | 43.4904 | 26839.7594 | 0.431 | 57.9096 | 42.1861 | 0.87 | 52.9 | 52.4382 | 57052.9461 | 0.6591 | 57.8096 | 43.6382 | 1.49 | 52.9 | 52.0191 | 88507.6905 | 0.5941 | 57.8 | 42.9287 | 1.431 | 52.9 | 51.8096 | 89014.4816 | 0.5991
2675 | 7.6 | 63.7 | 46.8097 | 497.4806 | 0 | 58.3 | 40.1806 | 0.39 | 43.8097 | 45.0806 | 29464.1787 | 0.2709 | -0.12123 | 57.6903 | 39.1129 | 0.43 | 43.8097 | 43.8323 | 33058.2593 | 0.2549 | 50 | 40.8677 | 0.83 | 43.8097 | 44.4387 | 31388.5907 | 0.3839 | 50.0097 | 39.8903 | 0.97 | 43.8097 | 43.8 | 41061.3885 | 0.386 | 50.1 | 37.7806 | 0.57 | 43.8097 | 43.1 | 29478.8966 | 0.4331 | 58.5 | 45.3387 | 0.86903 | 53.1 | 53.9097 | 47518.3165 | 0.6579 | 58.4097 | 44.7 | 1.5 | 53.1 | 52.8097 | 86027.9832 | 0.597 | 58.4097 | 45.4581 | 1.44 | 53.1 | 53.2194 | 77966.6203 | 0.602
2676 | 7.5 | 63.9 | 47.4098 | 483.3299 | 0 | 58.0902 | 40.9294 | 0.38 | 44 | 45.4294 | 27427.8309 | 0.2659 | 0.65531 | 57.4 | 41.5273 | 0.42902 | 44 | 45.5881 | 28312.6287 | 0.2548 | 49.9 | 40.751 | 0.81902 | 44 | 44.1706 | 31459.4982 | 0.3789 | 49.9902 | 39.9098 | 0.97 | 44 | 43.8 | 40656.6931 | 0.386 | 49.9902 | 38.3294 | 0.58 | 44 | 43.4098 | 27965.7755 | 0.438 | 58.3902 | 43.5216 | 0.86 | 53.3 | 53.1706 | 53339.0593 | 0.654 | 58.4 | 43.9804 | 1.501 | 53.3 | 52.5902 | 90735.2954 | 0.5991 | 58.3902 | 44.1216 | 1.44 | 53.3 | 52.6608 | 85779.4151 | 0.6011
2677 | 7.3667 | 64.1 | 46.8901 | 492.5027 | 0 | 58 | 39.5505 | 0.37 | 44.1099 | 44.3604 | 28545.5182 | 0.2589 | 1.3216 | 57.3 | 43.9 | 0.39901 | 44.1099 | 47.1 | 22439.2997 | 0.2387 | 49.8 | 40.0198 | 0.82 | 44.1099 | 43.7099 | 33206.7903 | 0.379 | 49.8099 | 38.7604 | 0.97 | 44.1099 | 43.0802 | 45024.733 | 0.3871 | 49.9099 | 40.0396 | 0.58 | 44.1099 | 44.3297 | 24026.2276 | 0.44 | 58.2 | 43.5495 | 0.86 | 53.5099 | 53.0198 | 52949.2181 | 0.6561 | 58.2 | 44.3198 | 1.52 | 53.5099 | 52.6198 | 88294.9581 | 0.6041 | 58.2 | 43.2099 | 1.451 | 53.5099 | 52.2099 | 91142.657 | 0.6071
2678 | 7.2333 | 64.3 | 46.9 | 502.8797 | 4.8303 | 58.21 | 41.4902 | 0.37 | 44.3 | 45.7702 | 25905.0788 | 0.2578 | 1.0938 | 57.51 | 40.3897 | 0.379 | 44.3 | 44.2198 | 26890.4968 | 0.224 | 50.21 | 41.7501 | 0.819 | 44.3 | 44.9301 | 28592.5773 | 0.3789 | 50.21 | 40.0602 | 0.98 | 44.3 | 44.0401 | 41718.6121 | 0.392 | 50.4 | 41 | 0.579 | 44.3 | 45.1 | 22534.7556 | 0.4379 | 58.41 | 44.19 | 0.87 | 53.8 | 53.41 | 51392.9543 | 0.658 | 58.31 | 43.4599 | 1.531 | 53.8 | 52.49 | 95154.5334 | 0.6102 | 58.31 | 43.9201 | 1.47 | 53.8 | 52.71 | 88083.2535 | 0.6141
2679 | 7.1 | 64.5 | 46.9101 | 503.0972 | 11.7217 | 58.6 | 43.5101 | 0.35 | 44.4101 | 47.2 | 22054.0936 | 0.2447 | 0.21833 | 57.8 | 41.0811 | 0.37 | 44.4101 | 44.8608 | 26143.8164 | 0.2239 | 50.0797 | 42.7 | 0.8 | 44.4101 | 45.4797 | 24622.498 | 0.3719 | 50.0797 | 40.9797 | 0.98 | 44.4101 | 44.5797 | 37407.1614 | 0.39 | 49.9797 | 40.7899 | 0.57 | 44.4101 | 44.7899 | 21822.8167 | 0.434 | 58.8 | 44.1 | 0.87 | 54.0101 | 53.7 | 53103.7186 | 0.66 | 58.7101 | 43 | 1.551 | 54.0101 | 52.6101 | 102398.7584 | 0.6192 | 58.7 | 46.0507 | 1.48 | 54.0101 | 53.8203 | 78482.8109 | 0.6191
2680 | 6.9667 | 64.7 | 47.3897 | 487.3231 | 17.6436 | 58.3897 | 39.7872 | 0.33 | 44.6 | 44.1077 | 25837.4771 | 0.232 | 0.21349 | 57.6 | 38.1769 | 0.37 | 44.6 | 42.4077 | 29696.19 | 0.2181 | 49.6 | 42.6 | 0.79 | 44.6 | 45.2 | 23144.7407 | 0.3669 | 49.7 | 39.5692 | 0.98103 | 44.6 | 43.4897 | 41540.8246 | 0.3921 | 49.7 | 40.1795 | 0.57 | 44.6 | 44.2897 | 22829.0584 | 0.434 | 58.7 | 43.5795 | 0.87 | 54.3 | 53.4897 | 55160.9145 | 0.6621 | 58.7897 | 44.241 | 1.58 | 54.3 | 53.3103 | 95697.7316 | 0.6281 | 58.7897 | 46.5795 | 1.49 | 54.3 | 54.0897 | 75946.269 | 0.6211
2681 | 6.8333 | 64.9 | 46.8104 | 505.9971 | 25.5556 | 58.9415 | 39.1519 | 0.34 | 44.7 | 43.8519 | 28033.6163 | 0.236 | -0.018023 | 58.2311 | 38.3726 | 0.38104 | 44.7 | 42.8726 | 31916.0455 | 0.22921 | 49.6 | 41.7689 | 0.78 | 44.7 | 44.5793 | 25697.4809 | 0.3629 | 49.7 | 39.7207 | 1 | 44.7 | 43.7104 | 41618.8751 | 0.3981 | 49.7 | 41.0415 | 0.57 | 44.7 | 44.8207 | 20734.2085 | 0.435 | 58.9311 | 44.8726 | 0.88 | 54.5104 | 54.1519 | 51569.7733 | 0.667 | 58.7207 | 45.6311 | 1.591 | 54.5104 | 53.9207 | 87820.1063 | 0.6351 | 58.7207 | 47.7622 | 1.49 | 54.5104 | 54.5415 | 68651.8673 | 0.6241
2682 | 6.7 | 65 | 47.721 | 490.8029 | 30.121 | 60.3 | 40.7105 | 0.34 | 44.8 | 45.3 | 27499.4854 | 0.2349 | -1.0407 | 59.5105 | 41.9524 | 0.38895 | 44.8 | 46.0315 | 28271.5838 | 0.22979 | 49.7105 | 41.0105 | 0.78 | 44.8 | 44.2 | 28209.6022 | 0.363 | 49.7105 | 39.6895 | 1.011 | 44.8 | 43.7 | 42561.8919 | 0.4031 | 49.9105 | 40.5685 | 0.57 | 44.8 | 44.5895 | 22274.8747 | 0.435 | 60.4105 | 46.079 | 0.88 | 54.7 | 55.5 | 52370.9205 | 0.6659 | 60.221 | 48.0524 | 1.6 | 54.7 | 55.7315 | 81209.2497 | 0.6389 | 60.1315 | 48.579 | 1.49 | 54.7 | 55.7105 | 72067.5882 | 0.6229
2683 | 6.6333 | 65.1 | 48.1 | 471.6788 | 32.3742 | 60.1894 | 41.9318 | 0.33 | 44.9 | 46.1212 | 25082.6668 | 0.22889 | -1.3396 | 59.3894 | 41.247 | 0.37 | 44.9 | 45.2576 | 28100.6397 | 0.22089 | 50.4212 | 40.8894 | 0.78 | 44.9 | 44.4 | 31431.6119 | 0.364 | 50.5212 | 40.4318 | 1.03 | 44.9 | 44.5318 | 43242.8918 | 0.40911 | 50.7212 | 41.0212 | 0.57 | 44.9 | 45.2212 | 23362.1609 | 0.436 | 60.5894 | 46.1 | 0.87 | 54.8106 | 55.5894 | 52799.5872 | 0.662 | 60.6 | 48.6788 | 1.59 | 54.8106 | 56.1894 | 79682.4268 | 0.63489 | 60.5894 | 49.1318 | 1.48 | 54.8106 | 56.2 | 70867.4367 | 0.61889
2684 | 6.5667 | 65.2 | 48.3 | 464.2893 | 35.375 | 59.4893 | 40.6464 | 0.32 | 45 | 44.7571 | 25031.9289 | 0.221 | -0.69716 | 58.6893 | 39.3678 | 0.37 | 45 | 43.5786 | 29899.7092 | 0.22011 | 50.9893 | 40.3893 | 0.79 | 45 | 44.2893 | 34724.7542 | 0.366 | 51 | 39.8571 | 1.0311 | 45 | 44.3786 | 48334.4085 | 0.41111 | 51.0107 | 40.6678 | 0.57 | 45 | 45.1786 | 24859.9781 | 0.43389 | 59.9786 | 47.4429 | 0.87 | 55 | 55.6 | 45437.1 | 0.65889 | 60.0893 | 46.8464 | 1.59 | 55 | 55.1678 | 87846.2514 | 0.632 | 60.0786 | 48.7678 | 1.47 | 55 | 55.6786 | 69447.2419 | 0.613
2685 | 6.5 | 65.3 | 47.6675 | 479.6093 | 39.8084 | 59.4217 | 40.3325 | 0.32 | 45.0108 | 44.5325 | 25317.0541 | 0.221 | 0.23738 | 58.6217 | 40.6759 | 0.38 | 45.0108 | 44.7542 | 28232.9698 | 0.225 | 51.3217 | 40.8325 | 0.79 | 45.0108 | 44.7217 | 34654.0818 | 0.368 | 51.3217 | 39.1108 | 1.05 | 45.0108 | 44.2108 | 53570.6207 | 0.41711 | 51.6217 | 40.6217 | 0.57 | 45.0108 | 45.3217 | 26108.7866 | 0.433 | 59.6108 | 46.8675 | 0.86 | 55.1 | 55.1 | 46119.0493 | 0.656 | 59.5108 | 46.0217 | 1.6 | 55.1 | 54.5108 | 90155.6812 | 0.63511 | 59.5108 | 47.5892 | 1.46 | 55.1 | 54.8 | 73114.1487 | 0.612
2686 | 6.4333 | 65.4 | 47.311 | 494.9562 | 44.1767 | 60.1 | 40.2671 | 0.32 | 45.1 | 44.6781 | 26183.7614 | 0.22 | -0.34778 | 59.311 | 41.789 | 0.37 | 45.1 | 45.689 | 27156.9491 | 0.22089 | 52.2 | 41.289 | 0.79 | 45.1 | 45.289 | 36014.1571 | 0.367 | 52.211 | 40.5329 | 1.06 | 45.1 | 45.4219 | 51707.8955 | 0.421 | 52.3 | 42.0329 | 0.5689 | 45.1 | 46.4219 | 24258.3852 | 0.42978 | 60.311 | 46.6 | 0.86 | 55.2 | 55.511 | 49717.7942 | 0.655 | 60.211 | 45.7671 | 1.61 | 55.2 | 54.9 | 97186.3969 | 0.63911 | 60.211 | 48.3219 | 1.47 | 55.2 | 55.5219 | 72695.9226 | 0.61289
2687 | 6.3667 | 65.5 | 47.5 | 488.1115 | 47.2664 | 59.9889 | 40.6332 | 0.32 | 45.2 | 44.9221 | 25565.5817 | 0.22089 | 0.53061 | 59.1889 | 41.8111 | 0.36 | 45.2 | 45.6 | 26322.2737 | 0.21689 | 51.9779 | 40.2668 | 0.79 | 45.2 | 44.5779 | 38560.0011 | 0.36711 | 51.9889 | 40.2668 | 1.06 | 45.2 | 45.1779 | 52019.863 | 0.42111 | 51.8889 | 40.9557 | 0.56 | 45.2 | 45.5668 | 25451.3153 | 0.42289 | 60.3889 | 44.7336 | 0.86 | 55.3 | 54.8668 | 56315.2538 | 0.654 | 60.4 | 45.9221 | 1.62 | 55.3 | 55.2 | 97593.0055 | 0.64311 | 60.3889 | 46.1115 | 1.46 | 55.3 | 54.7668 | 87023.6837 | 0.61111
2688 | 6.3 | 65.6 | 46.6776 | 506.2499 | 50.7783 | 60.1224 | 41.5224 | 0.31 | 45.2 | 45.6112 | 24384.6429 | 0.218 | 2.0519 | 59.3224 | 41.3888 | 0.36 | 45.2 | 45.2 | 26652.6364 | 0.21289 | 51.9112 | 39.5 | 0.8 | 45.2 | 44.1112 | 41357.7214 | 0.37111 | 51.9224 | 39.5 | 1.07 | 45.2 | 44.7112 | 55543.8856 | 0.42511 | 52.1224 | 41.7671 | 0.55 | 45.2 | 46.1447 | 24009.3641 | 0.42089 | 60.3112 | 43.9224 | 0.87 | 55.4 | 54.6112 | 59449.595 | 0.658 | 60.2112 | 48.1783 | 1.62 | 55.4 | 55.9335 | 81564.1668 | 0.646 | 60.2112 | 42.4329 | 1.48 | 55.4 | 53.3776 | 109978.9593 | 0.61734
2689 | 6.2833 | 65.6 | 46.3 | 523.3356 | 52.8226 | 60.9113 | 40.1435 | 0.31 | 45.3 | 44.6548 | 26641.8881 | 0.215 | 0.83309 | 60.1 | 38.0983 | 0.36 | 45.3 | 42.8209 | 32775.2359 | 0.21323 | 52.7113 | 39.6887 | 0.81 | 45.3 | 44.6 | 44354.894 | 0.37611 | 52.8113 | 40.4339 | 1.07 | 45.3 | 45.7226 | 55402.2329 | 0.428 | 52.9113 | 41.5435 | 0.54 | 45.3 | 46.2661 | 25849.6063 | 0.41277 | 61.1113 | 42.8435 | 0.87 | 55.4 | 54.7887 | 66294.7613 | 0.661 | 60.9226 | 50.6339 | 1.61 | 55.4 | 57.2226 | 69692.0251 | 0.64277 | 60.9226 | 44.1017 | 1.5011 | 55.4 | 54.5565 | 105522.544 | 0.62811
2690 | 6.2667 | 65.6 | 46.7228 | 520.2548 | 53.5 | 61.3114 | 38.4772 | 0.31114 | 45.3 | 43.4886 | 29933.9611 | 0.21823 | 0.051886 | 60.5114 | 38.2457 | 0.38 | 45.3 | 43.2457 | 35279.5818 | 0.22623 | 52.9 | 40.3342 | 0.82 | 45.3 | 45.1228 | 42863.8003 | 0.379 | 53 | 41.6228 | 1.07 | 45.3 | 46.4228 | 50769.0422 | 0.42589 | 53 | 42.4571 | 0.53886 | 45.3 | 46.7342 | 23651.7682 | 0.40677 | 61.5114 | 42.6228 | 0.87114 | 55.5 | 55.0228 | 69156.8194 | 0.66411 | 61.4114 | 48.8087 | 1.5989 | 55.5 | 56.7658 | 84305.8177 | 0.63489 | 61.4114 | 45.2886 | 1.51 | 55.5 | 55.4 | 101659.1453 | 0.63111
2691 | 6.25 | 65.6 | 46.5885 | 515.1191 | 54.0346 | 61.4 | 37.0769 | 0.33 | 45.3 | 42.6769 | 33233.5084 | 0.22735 | -0.3068 | 60.7 | 39.9346 | 0.39 | 45.3 | 44.8115 | 33704.7504 | 0.23212 | 52.3654 | 39.7539 | 0.82 | 45.3 | 44.5539 | 42942.7866 | 0.38012 | 52.3654 | 41.0539 | 1.06 | 45.3 | 45.8539 | 49947.5062 | 0.421 | 52.1769 | 40.8078 | 0.52 | 45.3 | 45.2423 | 24848.3336 | 0.397 | 61.8 | 43.6115 | 0.88 | 55.5 | 55.6 | 66506.6662 | 0.666 | 61.8 | 46.8769 | 1.5888 | 55.5 | 56.1885 | 98659.3265 | 0.631 | 61.7 | 45.8115 | 1.51 | 55.5 | 55.8 | 100920.6575 | 0.633
2692 | 6.2333 | 65.7 | 46.3884 | 524.998 | 55.6349 | 61.6233 | 39.8048 | 0.34 | 45.3 | 44.9932 | 31280.3552 | 0.239 | -0.30477 | 60.9116 | 41.4466 | 0.39 | 45.3 | 45.9349 | 31678.0916 | 0.23288 | 51.9233 | 38.5 | 0.83116 | 45.3 | 43.6233 | 46805.0597 | 0.38723 | 51.9233 | 40.8466 | 1.06 | 45.3 | 45.5349 | 49124.2081 | 0.422 | 52.2233 | 39.9349 | 0.52 | 45.3 | 44.8233 | 26926.2576 | 0.398 | 61.8116 | 43.4884 | 0.88 | 55.5 | 55.5116 | 67257.7616 | 0.666 | 61.7116 | 46.3116 | 1.58 | 55.5 | 55.9116 | 101601.6925 | 0.62888 | 61.7116 | 45.9 | 1.51 | 55.5 | 55.8116 | 100009.2179 | 0.633
2693 | 6.2167 | 65.7 | 46.4118 | 527.2648 | 56.6 | 62.0882 | 39.1177 | 0.34 | 45.3 | 44.6294 | 32687.825 | 0.238 | -1.2536 | 61.2882 | 42.7 | 0.38 | 45.3 | 46.9 | 29553.3544 | 0.22676 | 53.0118 | 39.9353 | 0.85 | 45.3 | 45.1235 | 46666.304 | 0.395 | 53.1118 | 42.5118 | 1.05 | 45.3 | 46.9118 | 46642.4041 | 0.41876 | 53.2 | 42.347 | 0.52 | 45.3 | 46.6235 | 23585.7657 | 0.39388 | 62.4 | 44.5235 | 0.87882 | 55.5 | 56.2118 | 65514.3343 | 0.665 | 62.3118 | 45.0412 | 1.57 | 55.5 | 55.7765 | 113764.9748 | 0.62688 | 62.3 | 47.5588 | 1.51 | 55.5 | 56.8235 | 92773.2306 | 0.63088
2694 | 6.2 | 65.7 | 46.8881 | 508.4169 | 56.2119 | 61.2762 | 38.2119 | 0.35 | 45.3 | 43.8119 | 33976.3374 | 0.24524 | -0.63883 | 60.4762 | 39.2812 | 0.37 | 45.3 | 44.005 | 32883.7732 | 0.22124 | 52.2644 | 39.5644 | 0.86 | 45.3 | 44.5644 | 45568.0906 | 0.39712 | 52.3525 | 40.8169 | 1.0388 | 45.3 | 45.5406 | 49922.8138 | 0.412 | 52.0644 | 39.7931 | 0.51 | 45.3 | 44.5287 | 25966.6279 | 0.386 | 61.7762 | 43.9525 | 0.87 | 55.6 | 55.6644 | 65039.584 | 0.663 | 61.9762 | 44.9238 | 1.57 | 55.6 | 55.5 | 112430.4097 | 0.627 | 61.9762 | 46.8287 | 1.5 | 55.6 | 56.2525 | 94667.0192 | 0.62588
2695 | 6.1833 | 65.7 | 45.976 | 532.2796 | 58.672 | 61.336 | 40.284 | 0.36 | 45.4 | 45.572 | 31786.0424 | 0.252 | -0.3479 | 60.536 | 40.2079 | 0.39 | 45.4 | 44.884 | 32790.6514 | 0.23012 | 51.948 | 40.384 | 0.87 | 45.4 | 45.072 | 42113.3414 | 0.40412 | 52.036 | 39.936 | 1.04 | 45.4 | 44.936 | 52660.1719 | 0.41412 | 52.436 | 39.26 | 0.51 | 45.4 | 44.448 | 28156.4796 | 0.39012 | 61.424 | 43.836 | 0.87 | 55.6 | 55.336 | 64170.4903 | 0.66412 | 61.312 | 46.272 | 1.58 | 55.6 | 55.636 | 98523.0495 | 0.627 | 61.212 | 47.284 | 1.5 | 55.6 | 55.936 | 87077.1897 | 0.625
2696 | 6.1667 | 65.8 | 46.9605 | 518.068 | 58.6273 | 62.0879 | 40.2273 | 0.36 | 45.4 | 45.6395 | 32769.1268 | 0.249 | -0.87105 | 61.2879 | 40.9395 | 0.38 | 45.4 | 45.5637 | 32554.3883 | 0.228 | 53.3879 | 43.6363 | 0.86879 | 45.4 | 47.5242 | 35317.0453 | 0.40276 | 53.4 | 42.4484 | 1.0388 | 45.4 | 47.0121 | 47291.3889 | 0.41276 | 53.3758 | 40.7879 | 0.51 | 45.4 | 45.6879 | 26911.1219 | 0.389 | 62.4 | 46.8605 | 0.87 | 55.6 | 57.0242 | 56900.9104 | 0.66276 | 62.3121 | 46.8637 | 1.57 | 55.6 | 56.4879 | 101613.7621 | 0.62488 | 62.3121 | 47.1273 | 1.49 | 55.6 | 56.4758 | 94294.0386 | 0.62188
2697 | 6.15 | 65.8 | 47.4755 | 488.1589 | 57.4245 | 60.7755 | 37.0389 | 0.36122 | 45.4 | 43.0511 | 36325.7493 | 0.25437 | 0.53891 | 60.0633 | 41.4611 | 0.38 | 45.4 | 45.7367 | 29678.2341 | 0.22888 | 51.6389 | 40.4655 | 0.85 | 45.4 | 44.89 | 39644.5814 | 0.39512 | 51.6389 | 40.8266 | 1.02 | 45.4 | 45.2266 | 46072.6856 | 0.406 | 51.2633 | 39.5 | 0.51 | 45.4 | 44.0755 | 25035.1749 | 0.38812 | 61.3633 | 47.4878 | 0.86 | 55.7 | 56.4755 | 50036.8154 | 0.65488 | 61.6633 | 45.7755 | 1.56 | 55.7 | 55.5633 | 104069.5733 | 0.622 | 61.6633 | 44.7389 | 1.48 | 55.7 | 55.1511 | 104994.0526 | 0.62
2698 | 6.1333 | 65.8 | 46.3506 | 515.4809 | 60.1234 | 60.837 | 36.1123 | 0.39 | 45.4 | 42.737 | 40124.1474 | 0.27037 | 1.7461 | 60.037 | 39.2136 | 0.38 | 45.4 | 43.9506 | 33131.7921 | 0.22712 | 51.237 | 40.0864 | 0.87 | 45.4 | 44.574 | 40376.7519 | 0.40325 | 51.2494 | 40.774 | 1.03 | 45.4 | 45.0617 | 45058.388 | 0.409 | 51.6494 | 40.137 | 0.52 | 45.4 | 44.6494 | 24909.3975 | 0.393 | 60.837 | 47.3247 | 0.86 | 55.7 | 56.0247 | 48638.9537 | 0.652 | 60.7123 | 44.5 | 1.57 | 55.7 | 54.6 | 106513.7216 | 0.62512 | 60.7123 | 42.8877 | 1.5 | 55.7 | 53.9123 | 111564.4646 | 0.62525
2699 | 6.1167 | 65.8 | 45.4249 | 560.0145 | 64.0875 | 62.5374 | 40.5246 | 0.4 | 45.4 | 46.6997 | 37143.3444 | 0.28088 | 0.07507 | 61.8249 | 40.0498 | 0.39 | 45.4 | 45.1498 | 35799.279 | 0.235 | 52.8 | 40.9377 | 0.87 | 45.4 | 45.7626 | 43283.5907 | 0.405 | 52.8 | 41.7751 | 1.02 | 45.4 | 46.2751 | 47090.1334 | 0.40688 | 52.8875 | 39.9502 | 0.52 | 45.4 | 45.0626 | 27901.9939 | 0.393 | 62.5374 | 47.9 | 0.85 | 55.7 | 57.3125 | 52039.1275 | 0.64675 | 62.1498 | 47.6246 | 1.5788 | 55.7 | 56.6747 | 95805.5032 | 0.62788 | 62.1498 | 44.6747 | 1.51 | 55.7 | 55.6623 | 110350.033 | 0.633
2700 | 6.1 | 65.8 | 47.1126 | 511.0954 | 61.3497 | 62.5623 | 39.8994 | 0.39 | 45.4 | 46.112 | 37374.5448 | 0.275 | -0.70723 | 61.7749 | 39.0371 | 0.4 | 45.4 | 44.4371 | 37518.2581 | 0.23613 | 52.5 | 39.5874 | 0.88 | 45.4 | 44.8 | 47519.7206 | 0.40813 | 52.5126 | 39.5497 | 1.02 | 45.4 | 44.7749 | 55109.609 | 0.40413 | 52.6126 | 40.2629 | 0.52 | 45.4 | 45.1377 | 26808.1265 | 0.395 | 62.9749 | 46.3246 | 0.84 | 55.7 | 56.8497 | 58370.603 | 0.63687 | 63.0874 | 47.6994 | 1.5587 | 55.7 | 57.1497 | 100287.7375 | 0.61975 | 63.0874 | 45.3623 | 1.51 | 55.7 | 56.4749 | 111739.3295 | 0.631
2701 | 6.1 | 65.8 | 46.0619 | 528.1785 | 62.4634 | 62.0127 | 40.8015 | 0.4 | 45.4 | 46.6761 | 35279.3003 | 0.27687 | 0.071462 | 61.3127 | 38.8381 | 0.41 | 45.4 | 44.3254 | 38428.6895 | 0.24413 | 52.9254 | 40.6508 | 0.89 | 45.4 | 45.7381 | 45727.0205 | 0.412 | 53.0254 | 39.1127 | 1.03 | 45.4 | 44.8127 | 59479.7188 | 0.40813 | 53.2254 | 41.5127 | 0.52 | 45.4 | 46.1127 | 25265.4234 | 0.39287 | 62.2127 | 44.2873 | 0.83 | 55.7 | 55.5873 | 62403.3145 | 0.633 | 62.2873 | 45.0746 | 1.55 | 55.7 | 55.5873 | 110872.8725 | 0.615 | 62.2873 | 44.7127 | 1.51 | 55.7 | 55.7 | 110749.7128 | 0.631
2702 | 6.1 | 65.8 | 45.8128 | 543.8232 | 63.4 | 62.3 | 41.3488 | 0.39 | 45.4 | 46.9616 | 34016.2763 | 0.26987 | -0.63754 | 61.6 | 38.4616 | 0.42 | 45.4 | 44.2744 | 40527.1072 | 0.25013 | 53.4872 | 41.7 | 0.88 | 45.4 | 46.5 | 43520.1087 | 0.41 | 53.4872 | 39.3872 | 1.03 | 45.4 | 45.1872 | 60845.6699 | 0.41 | 53.4872 | 39.3976 | 0.51 | 45.4 | 44.836 | 30212.3272 | 0.389 | 62.6 | 45.864 | 0.83 | 55.7 | 56.3256 | 57960.3262 | 0.63087 | 62.5128 | 45.1 | 1.55 | 55.7 | 55.7128 | 112859.801 | 0.615 | 62.5128 | 46.1384 | 1.51 | 55.7 | 56.4128 | 103318.4506 | 0.63087
2703 | 6.1 | 65.8 | 46.1871 | 532.732 | 62.6871 | 62.1 | 40.6 | 0.38 | 45.4 | 46.3 | 34198.4086 | 0.26587 | -0.18629 | 61.4 | 37.1742 | 0.43129 | 45.4 | 43.4 | 44093.6485 | 0.26026 | 53.2129 | 41.9258 | 0.87871 | 45.4 | 46.5129 | 41361.295 | 0.40687 | 53.2129 | 41.0904 | 1.03 | 45.4 | 46.0646 | 52511.192 | 0.411 | 53.3 | 40.4034 | 0.52 | 45.4 | 45.4646 | 27932.4872 | 0.393 | 62.3 | 43.8966 | 0.82 | 55.7 | 55.3612 | 63428.2772 | 0.62587 | 62.3871 | 44.4742 | 1.54 | 55.7 | 55.3871 | 115886.0996 | 0.615 | 62.3871 | 45.2483 | 1.5 | 55.7 | 55.9742 | 107228.2508 | 0.628
2704 | 6.1 | 65.8 | 45.687 | 543.6129 | 63.3261 | 62 | 39.8739 | 0.38 | 45.4 | 45.6739 | 34935.0646 | 0.263 | -0.13308 | 61.4 | 38.1521 | 0.4513 | 45.4 | 44.4391 | 44149.2334 | 0.27213 | 52.6609 | 39.6827 | 0.87 | 45.4 | 44.9218 | 47087.3603 | 0.404 | 52.7479 | 42.387 | 1.02 | 45.4 | 46.5739 | 44047.9378 | 0.40487 | 52.4609 | 38.5827 | 0.5113 | 45.4 | 44.0088 | 29707.6669 | 0.39113 | 62.3 | 40.9479 | 0.83 | 55.7 | 54.2739 | 73707.968 | 0.62813 | 62.3 | 45.2391 | 1.55 | 55.7 | 55.6261 | 110555.7886 | 0.616 | 62.3 | 45.3261 | 1.5 | 55.7 | 55.9 | 106688.8164 | 0.628
2705 | 6.1 | 65.8 | 45.5132 | 551.2236 | 63.9263 | 62.2263 | 40.4395 | 0.38 | 45.4 | 46.1395 | 34354.1277 | 0.26287 | -0.33444 | 61.6132 | 40.3658 | 0.46 | 45.4 | 46.2526 | 41249.9912 | 0.277 | 52.0395 | 38.4526 | 0.88132 | 45.4 | 44.0526 | 50350.7698 | 0.41126 | 52.1263 | 40.2474 | 1.01 | 45.4 | 44.9868 | 50276.1462 | 0.402 | 52.4526 | 37.1395 | 0.53 | 45.4 | 43.2526 | 33821.8993 | 0.40126 | 62.3132 | 41.9789 | 0.83 | 55.7 | 54.7526 | 71041.0369 | 0.634 | 62.3 | 46.8526 | 1.54 | 55.7 | 56.2263 | 99189.6168 | 0.614 | 62.2132 | 45.9132 | 1.5 | 55.7 | 56.1132 | 102386.5414 | 0.627
2706 | 6.1 | 65.9 | 45.9133 | 543.5959 | 63.8867 | 62.8 | 39.9337 | 0.37 | 45.5 | 45.8469 | 35560.7286 | 0.25887 | -0.30342 | 62.1867 | 40.1337 | 0.46 | 45.5 | 46.1602 | 42377.3041 | 0.27487 | 53.9398 | 42.6327 | 0.89 | 45.5 | 47.2929 | 42010.1446 | 0.41473 | 53.9398 | 41.0398 | 1.01 | 45.5 | 46.2398 | 54795.0431 | 0.402 | 54.3133 | 38.8133 | 0.54 | 45.5 | 45.1133 | 34773.7621 | 0.409 | 63.0133 | 41.3071 | 0.84 | 55.8 | 54.9735 | 75811.1412 | 0.63513 | 62.9133 | 47.0735 | 1.53 | 55.8 | 56.6867 | 101222.3256 | 0.60887 | 62.9133 | 44.8469 | 1.5 | 55.8 | 56.0867 | 112604.6787 | 0.625
2707 | 6.0833 | 65.9 | 45.7866 | 540.574 | 64.4268 | 62.1866 | 39 | 0.37 | 45.5 | 45 | 36112.5702 | 0.25913 | 0.12393 | 61.5732 | 39.6268 | 0.46 | 45.5 | 45.7134 | 42303.3526 | 0.276 | 53.4465 | 43.4331 | 0.86866 | 45.5 | 47.4465 | 36400.1153 | 0.40273 | 53.5331 | 40.8599 | 1 | 45.5 | 45.8465 | 52596.1955 | 0.39687 | 53.0465 | 35.9796 | 0.54134 | 45.5 | 43.0197 | 38877.7225 | 0.4134 | 62.5866 | 39.3599 | 0.84 | 55.8 | 54.0866 | 82080.3464 | 0.64027 | 62.7732 | 43.7662 | 1.52 | 55.8 | 55.2331 | 120949.4089 | 0.60513 | 62.7732 | 44.1 | 1.49 | 55.8 | 55.6866 | 116505.1141 | 0.625
2708 | 6.0667 | 65.9 | 44.673 | 566.7879 | 67.008 | 62.127 | 41.5215 | 0.37 | 45.5 | 46.8945 | 32082.1136 | 0.25987 | 0.58055 | 61.427 | 41.2675 | 0.46 | 45.5 | 46.854 | 39028.7724 | 0.276 | 52.2135 | 42.0135 | 0.85865 | 45.5 | 46.1 | 36357.3679 | 0.397 | 52.227 | 39.2865 | 1 | 45.5 | 44.4 | 54194.336 | 0.39713 | 52.427 | 35.8945 | 0.57 | 45.5 | 43.0675 | 39110.3075 | 0.4304 | 62.2135 | 40.4945 | 0.85135 | 55.8 | 54.4405 | 77444.2775 | 0.64927 | 62.1135 | 43.0675 | 1.53 | 55.8 | 54.627 | 121876.0744 | 0.61013 | 62.1 | 43.927 | 1.5 | 55.8 | 55.2135 | 113646.9141 | 0.62613
2709 | 6.05 | 65.9 | 45.0136 | 570.6827 | 68.2 | 62.9864 | 39.3366 | 0.36 | 45.5 | 45.2775 | 35661.5167 | 0.252 | -0.2682 | 62.3 | 41.5455 | 0.45 | 45.5 | 47.1592 | 39121.5234 | 0.26973 | 53.4272 | 42.0728 | 0.84864 | 45.5 | 46.5864 | 40212.345 | 0.39286 | 53.5272 | 39.1864 | 1.01 | 45.5 | 44.9 | 60388.3351 | 0.401 | 53.7272 | 36.8728 | 0.58 | 45.5 | 44.3 | 41001.0162 | 0.44127 | 63.1136 | 42.4136 | 0.86 | 55.9 | 55.8136 | 74496.9378 | 0.654 | 62.9272 | 46.0817 | 1.54 | 55.9 | 56.3408 | 108539.3892 | 0.612 | 62.9272 | 44.8272 | 1.5 | 55.9 | 56.1136 | 113568.1299 | 0.628
2710 | 6.0333 | 66 | 45.5275 | 556.3547 | 68.1863 | 62.8 | 38.3549 | 0.37 | 45.5 | 44.6412 | 37747.9977 | 0.25714 | 0.051302 | 62.1 | 43.1961 | 0.44 | 45.5 | 48.1687 | 34837.9708 | 0.26273 | 54 | 41.2725 | 0.83 | 45.5 | 46.1863 | 44336.795 | 0.387 | 54.0137 | 40.5687 | 1.01 | 45.5 | 45.9412 | 56983.7282 | 0.40286 | 54.1 | 37.7412 | 0.59 | 45.5 | 45.1275 | 40696.5839 | 0.45114 | 63.0863 | 42.0863 | 0.86 | 55.9 | 55.6863 | 75636.7503 | 0.655 | 63.1 | 44.6902 | 1.53 | 55.9 | 55.8451 | 117811.9489 | 0.608 | 63.0863 | 43.8588 | 1.5 | 55.9 | 55.8725 | 120275.8245 | 0.627
2711 | 6.0167 | 66 | 45.0723 | 555.2969 | 68.8831 | 62.4862 | 36.2031 | 0.38 | 45.5138 | 43.1308 | 41408.212 | 0.26242 | 0.36554 | 61.7862 | 39.92 | 0.42 | 45.5138 | 45.4477 | 38446.2783 | 0.251 | 53.7723 | 40.0446 | 0.83 | 45.5138 | 45.2585 | 47660.4344 | 0.384 | 53.8723 | 40.7585 | 1 | 45.5138 | 45.9585 | 54681.8993 | 0.39886 | 53.6862 | 40.5831 | 0.6 | 45.5138 | 46.5415 | 32895.6196 | 0.454 | 62.8862 | 42.4277 | 0.86 | 55.9 | 55.7 | 73758.3393 | 0.657 | 62.9 | 45.6969 | 1.53 | 55.9 | 56.1277 | 110467.6347 | 0.609 | 62.8862 | 43.4 | 1.5 | 55.9 | 55.5862 | 122641.4512 | 0.62814
2712 | 6 | 66 | 45.014 | 568.5487 | 70.714 | 62.5279 | 36.5698 | 0.4 | 45.6 | 43.7698 | 43246.5877 | 0.27728 | 0.58392 | 61.8279 | 38.2419 | 0.43 | 45.6 | 44.3279 | 42550.8826 | 0.25714 | 53.114 | 38.486 | 0.8314 | 45.6 | 44.186 | 50926.7656 | 0.38714 | 53.2 | 40.7419 | 1 | 45.6 | 45.714 | 51935.8732 | 0.397 | 53.3 | 40.0442 | 0.6 | 45.6 | 46.0721 | 32845.7289 | 0.453 | 62.714 | 41.886 | 0.87 | 55.914 | 55.414 | 75351.8291 | 0.65914 | 62.614 | 47.2279 | 1.52 | 55.914 | 56.514 | 97925.2421 | 0.60586 | 62.6 | 43.3 | 1.51 | 55.914 | 55.4 | 121839.4551 | 0.63114
2713 | 5.9833 | 66 | 45.0282 | 571.8762 | 72 | 63.4141 | 38 | 0.41 | 45.6 | 45.2141 | 43448.1267 | 0.285 | -0.54956 | 62.7141 | 40.4704 | 0.44 | 45.6 | 46.2563 | 40537.8327 | 0.26086 | 53.7282 | 38.9282 | 0.85 | 45.6 | 44.7282 | 52382.7236 | 0.393 | 53.8141 | 42.1282 | 0.99 | 45.6 | 46.7282 | 48434.268 | 0.39386 | 54.0141 | 39.3859 | 0.6 | 45.6 | 46 | 36585.6663 | 0.45414 | 63.5141 | 43.0563 | 0.87 | 56 | 56.4282 | 74399.9888 | 0.66186 | 63.3282 | 47.8 | 1.51 | 56 | 57.1141 | 98232.6968 | 0.60086 | 63.3282 | 45.0704 | 1.51 | 56 | 56.5422 | 115371.7279 | 0.63286
2714 | 5.9667 | 66.1 | 46.1142 | 539.8478 | 70.6716 | 63.1716 | 37.1574 | 0.41142 | 45.6 | 44.6716 | 45213.1639 | 0.28914 | -1.2132 | 62.4716 | 39.4148 | 0.43 | 45.6 | 45.3432 | 41507.2445 | 0.257 | 53.7858 | 40.2284 | 0.85 | 45.6 | 45.6 | 48219.0169 | 0.395 | 53.8716 | 42.0716 | 0.97 | 45.6 | 46.5716 | 47843.0582 | 0.38672 | 53.6716 | 38.4574 | 0.6 | 45.6 | 45.3716 | 38343.8728 | 0.45614 | 63.5858 | 43.8858 | 0.87 | 56 | 56.7716 | 71486.4396 | 0.65886 | 63.6858 | 44.8439 | 1.49 | 56 | 56.029 | 117828.1425 | 0.59486 | 63.6858 | 46.5 | 1.5 | 56 | 57.2 | 107936.1443 | 0.62872
2715 | 5.95 | 66.1 | 45.5714 | 546.4582 | 71.9572 | 62.6143 | 38.7145 | 0.43 | 45.6 | 45.7859 | 42469.9783 | 0.297 | -0.79543 | 61.9143 | 39.5715 | 0.44 | 45.6 | 45.4429 | 40741.4899 | 0.261 | 52.9857 | 39.5714 | 0.85 | 45.6 | 44.8714 | 47699.505 | 0.39614 | 52.9857 | 40.2428 | 0.96 | 45.6 | 45.0714 | 51288.5933 | 0.383 | 53 | 39.4859 | 0.61 | 45.6 | 45.7429 | 34296.4296 | 0.46114 | 62.8 | 43.4143 | 0.87 | 56 | 56.1 | 70208.8851 | 0.658 | 62.8857 | 45.4288 | 1.5 | 56 | 55.8429 | 109232.0643 | 0.596 | 62.8857 | 47.0286 | 1.49 | 56 | 56.8143 | 98842.7332 | 0.623
2716 | 5.9333 | 66.1 | 46.2433 | 537.8759 | 72.2567 | 62.8 | 39.9712 | 0.42 | 45.6 | 46.6856 | 40549.4248 | 0.295 | -0.86754 | 62.1 | 42.2577 | 0.43 | 45.6 | 47.3433 | 35994.5558 | 0.25871 | 53.4288 | 39.4144 | 0.86 | 45.6 | 45.0144 | 50452.1608 | 0.40014 | 53.4288 | 41.1721 | 0.96 | 45.6 | 45.8577 | 49474.4669 | 0.38386 | 53.7144 | 41.0144 | 0.61 | 45.6 | 46.9 | 32056.2915 | 0.461 | 63.1 | 43.9144 | 0.87 | 56.1 | 56.4 | 69248.1529 | 0.658 | 63 | 46.4712 | 1.49 | 56.1 | 56.2 | 102974.0638 | 0.59386 | 63 | 47.3 | 1.48 | 56.1 | 56.9 | 96752.6019 | 0.61886
2717 | 5.9167 | 66.1 | 46.7145 | 516.2219 | 71.5 | 62.1709 | 39.8 | 0.42 | 45.7 | 46.3855 | 39436.7658 | 0.293 | -0.17805 | 61.4709 | 43.5145 | 0.41855 | 45.7 | 47.9 | 31261.5471 | 0.24771 | 53.4855 | 40.6291 | 0.87 | 45.7 | 45.8145 | 46758.1475 | 0.403 | 53.5709 | 41.9855 | 0.95 | 45.7 | 46.3855 | 45867.5707 | 0.37885 | 53.4564 | 40.9855 | 0.6 | 45.7 | 46.6709 | 31319.1481 | 0.45785 | 62.6709 | 45.3436 | 0.86 | 56.1 | 56.6 | 62569.4822 | 0.65685 | 62.7855 | 46.4145 | 1.49 | 56.1 | 56.0855 | 101456.359 | 0.59185 | 62.7709 | 46.1418 | 1.47 | 56.1 | 56.2709 | 102077.0261 | 0.614
2718 | 5.9 | 66.2 | 47.0853 | 501.5 | 71.2293 | 61.1707 | 39.3853 | 0.42 | 45.7 | 45.7853 | 38312.6692 | 0.293 | 0.41837 | 60.3853 | 42.356 | 0.39853 | 45.7 | 46.656 | 29866.242 | 0.23685 | 52.4707 | 41.9586 | 0.86853 | 45.7 | 46.2147 | 37863.8623 | 0.402 | 52.4707 | 40.1267 | 0.94 | 45.7 | 44.756 | 48694.5046 | 0.37515 | 52.3853 | 41.1293 | 0.6 | 45.7 | 46.2147 | 28211.3162 | 0.456 | 61.5707 | 44.9707 | 0.86 | 56.1 | 55.7707 | 59712.4868 | 0.65515 | 61.7707 | 46.4 | 1.49 | 56.1 | 55.4707 | 95249.4384 | 0.59115 | 61.7707 | 46.244 | 1.47 | 56.1 | 55.7 | 94874.8671 | 0.614
2719 | 5.8833 | 66.2 | 46.9 | 507.092 | 72.5443 | 60.9148 | 41.1886 | 0.42 | 45.7 | 46.9739 | 34759.9941 | 0.29385 | 1.3486 | 60.2 | 40.1261 | 0.39 | 45.7 | 44.7557 | 32783.2023 | 0.23315 | 52.1148 | 42.5 | 0.86 | 45.7 | 46.3 | 34533.2497 | 0.399 | 52.2 | 38.4705 | 0.96 | 45.7 | 43.6852 | 54634.197 | 0.38115 | 52.2148 | 41.2 | 0.6 | 45.7 | 46.2148 | 27605.6377 | 0.455 | 61.1148 | 45.7739 | 0.87 | 56.2 | 55.8295 | 55483.8286 | 0.659 | 61.1 | 45.9 | 1.4915 | 56.2 | 54.9 | 94893.3015 | 0.5943 | 61.1 | 44.9261 | 1.4715 | 56.2 | 54.7852 | 99460.9897 | 0.61615
2720 | 5.8667 | 66.2 | 46.4 | 522.8126 | 74.6447 | 61.7149 | 40.9256 | 0.41 | 45.7 | 46.8553 | 35771.953 | 0.28685 | 0.28422 | 60.9298 | 42.0191 | 0.39 | 45.7 | 46.4893 | 31136.3556 | 0.23585 | 52.7298 | 42.9149 | 0.85 | 45.7 | 46.8149 | 35031.2916 | 0.39585 | 52.7298 | 39.0447 | 0.98 | 45.7 | 44.4298 | 56031.8804 | 0.3893 | 53.0149 | 42.5596 | 0.59851 | 45.7 | 47.3298 | 25883.7902 | 0.4527 | 61.7298 | 49.3191 | 0.87 | 56.2 | 57.3596 | 45092.1622 | 0.65885 | 61.5298 | 46.1149 | 1.51 | 56.2 | 55.3298 | 97125.8481 | 0.6 | 61.5298 | 46.834 | 1.49 | 56.2 | 55.8744 | 91135.8947 | 0.622
2721 | 5.85 | 66.2 | 47.615 | 494.5947 | 73.54 | 61.77 | 40.185 | 0.41 | 45.7 | 46.285 | 36808.2092 | 0.28385 | -0.79355 | 60.97 | 40.135 | 0.38 | 45.7 | 44.88 | 33521.3996 | 0.229 | 52.97 | 43.3 | 0.8385 | 45.7 | 47.085 | 33759.5075 | 0.3887 | 53.07 | 40.2 | 0.99 | 45.7 | 45.2 | 53115.3758 | 0.394 | 52.87 | 41.91 | 0.5885 | 45.7 | 46.74 | 26979.1606 | 0.44485 | 62.185 | 47.62 | 0.86 | 56.2 | 57.025 | 52163.0293 | 0.651 | 62.2 | 47.63 | 1.51 | 56.2 | 56.315 | 92229.8952 | 0.602 | 62.185 | 48.785 | 1.48 | 56.2 | 57 | 83346.0816 | 0.61985
2722 | 5.8333 | 66.3 | 47.4849 | 487.6536 | 73.8605 | 61 | 40.6605 | 0.40849 | 45.8 | 46.4302 | 34357.6456 | 0.282 | 0.65463 | 60.2 | 39.5605 | 0.39151 | 45.8 | 44.3605 | 34184.0877 | 0.23615 | 51.9849 | 40.0639 | 0.83 | 45.8 | 44.6244 | 41423.7174 | 0.38415 | 52.0849 | 39.9 | 1 | 45.8 | 44.7 | 50617.5089 | 0.39715 | 52 | 41.2454 | 0.58 | 45.8 | 46.0302 | 26165.7128 | 0.443 | 61.2849 | 44.1546 | 0.86 | 56.3 | 55.1849 | 61341.5864 | 0.65215 | 61.3849 | 47.2698 | 1.51 | 56.3 | 55.7698 | 89379.0238 | 0.602 | 61.3849 | 46.4093 | 1.48 | 56.3 | 55.5546 | 92491.5712 | 0.618
2723 | 5.8167 | 66.3 | 46.6 | 515.1399 | 76.7609 | 61.6305 | 44.0371 | 0.39848 | 45.8 | 48.8914 | 29050.2882 | 0.27554 | -0.51137 | 60.9305 | 41.3457 | 0.4 | 45.8 | 45.9457 | 32647.3526 | 0.238 | 52.6457 | 40.5066 | 0.84 | 45.8 | 45.2762 | 42417.1825 | 0.391 | 52.6457 | 42.8524 | 1.01 | 45.8 | 46.8066 | 41159.911 | 0.40085 | 53.0305 | 42.7152 | 0.58 | 45.8 | 47.2305 | 24905.4443 | 0.4397 | 61.6457 | 47.2828 | 0.86 | 56.3 | 56.5914 | 51776.7467 | 0.656 | 61.4305 | 47.6457 | 1.52 | 56.3 | 55.9457 | 87651.5732 | 0.605 | 61.4305 | 49.3133 | 1.4885 | 56.3 | 56.7914 | 74979.0421 | 0.62085
2724 | 5.8 | 66.3 | 48.7461 | 466.736 | 73.7311 | 61.3386 | 44.5079 | 0.36846 | 45.8 | 48.8079 | 25899.8435 | 0.25554 | -0.3953 | 60.6232 | 43.1154 | 0.39 | 45.8 | 47.2 | 28627.1496 | 0.23369 | 52.7232 | 41.9693 | 0.84 | 45.8 | 46.1539 | 37614.188 | 0.389 | 52.7386 | 43.8079 | 0.98846 | 45.8 | 47.3232 | 36924.2563 | 0.39269 | 52.3232 | 41.6079 | 0.57 | 45.8 | 46.2079 | 25578.1934 | 0.43185 | 61.9539 | 49.1386 | 0.85846 | 56.3 | 57.4386 | 46035.2407 | 0.65085 | 62.1693 | 47.3079 | 1.52 | 56.3 | 56.2386 | 94575.0114 | 0.605 | 62.1693 | 48.1697 | 1.47 | 56.3 | 56.6925 | 85927.2703 | 0.61485
2725 | 5.8 | 66.3 | 48.0227 | 458.9333 | 73.0237 | 59.3845 | 41.0227 | 0.35 | 45.8 | 45.5381 | 26998.3817 | 0.24485 | 1.0175 | 58.6845 | 39.1763 | 0.38155 | 45.8 | 43.6917 | 31262.4131 | 0.22931 | 50.7845 | 40.9155 | 0.84 | 45.8 | 44.8 | 34540.5858 | 0.39015 | 50.8 | 41.0691 | 0.98 | 45.8 | 44.8845 | 39862.7701 | 0.39 | 50.8155 | 39.4 | 0.57 | 45.8 | 44.4 | 27221.0425 | 0.43331 | 59.8691 | 46.9845 | 0.85155 | 56.3 | 55.2691 | 45913.7273 | 0.64915 | 60.2381 | 46.7619 | 1.53 | 56.3 | 54.9 | 85737.9775 | 0.60831 | 60.1536 | 47.5237 | 1.48 | 56.3 | 55.3 | 78269.2053 | 0.61715
2726 | 5.8 | 66.3 | 47.4623 | 494.2481 | 75.6844 | 60.4467 | 39.8844 | 0.35 | 45.8 | 44.9156 | 30194.5839 | 0.24516 | 0.28303 | 59.6623 | 42.5182 | 0.4 | 45.8 | 46.587 | 28631.5649 | 0.238 | 51.5467 | 43.1935 | 0.84844 | 45.8 | 46.4779 | 29556.6567 | 0.39284 | 51.5467 | 42.0779 | 0.99 | 45.8 | 45.8623 | 39222.6506 | 0.394 | 51.9312 | 40.0312 | 0.58 | 45.8 | 45.2312 | 28665.6956 | 0.43916 | 60.2623 | 51.2493 | 0.86 | 56.3 | 57.1247 | 32395.7626 | 0.65284 | 59.9467 | 48.0467 | 1.55 | 56.3 | 55.3467 | 77352.7158 | 0.61616 | 59.9467 | 49.6779 | 1.49 | 56.3 | 56.0467 | 63495.4211 | 0.621
2727 | 5.8 | 66.3 | 49.0314 | 454.6988 | 73.0744 | 61.0686 | 40.4 | 0.35 | 45.8 | 45.4843 | 30520.8353 | 0.246 | -1.2242 | 60.3529 | 42.543 | 0.38 | 45.8 | 46.5744 | 28408.9196 | 0.22784 | 52.1529 | 44.8 | 0.83 | 45.8 | 47.6686 | 25279.1221 | 0.38569 | 52.1686 | 42.7529 | 0.98 | 45.8 | 46.4529 | 38544.6937 | 0.39084 | 51.9529 | 42.4785 | 0.58 | 45.8 | 46.6157 | 22917.7883 | 0.43884 | 61.4843 | 54.1686 | 0.84843 | 56.3 | 58.8686 | 25814.9385 | 0.64253 | 61.5 | 50.1157 | 1.55 | 56.3 | 57.1157 | 73962.6274 | 0.618 | 61.4157 | 51.2843 | 1.48 | 56.3 | 57.5 | 63049.8132 | 0.61869
2728 | 5.8 | 66.3 | 49.5 | 427.426 | 70.8842 | 59.3684 | 42.2107 | 0.35 | 45.8 | 46.4633 | 25208.5617 | 0.24484 | 0.06173 | 58.6526 | 40.3 | 0.38 | 45.8 | 44.5 | 29322.0875 | 0.22916 | 50.4526 | 42.3051 | 0.81 | 45.8 | 45.4209 | 27694.3627 | 0.378 | 50.4684 | 41.6 | 0.98 | 45.8 | 45.0842 | 36275.8562 | 0.39016 | 50.2842 | 41.9684 | 0.57 | 45.8 | 45.5842 | 19942.3118 | 0.436 | 59.9526 | 51.1893 | 0.83 | 56.3 | 56.7209 | 30456.0531 | 0.63184 | 60.3367 | 49.6526 | 1.55 | 56.3 | 56.1526 | 69397.06 | 0.616 | 60.3367 | 49.8367 | 1.47 | 56.3 | 56.2367 | 64265.0075 | 0.61384
2729 | 5.8 | 66.3 | 49 | 439.5982 | 71.7319 | 59.0319 | 46.5752 | 0.33841 | 45.8 | 49.5274 | 17512.6763 | 0.23336 | 1.2537 | 58.3319 | 44.3071 | 0.38841 | 45.8 | 47.5593 | 22640.5862 | 0.23068 | 50.2319 | 42.5796 | 0.82 | 45.8 | 45.5478 | 26277.6909 | 0.381 | 50.3319 | 43.0796 | 0.99 | 45.8 | 45.9478 | 29912.6225 | 0.393 | 50.5159 | 45.2752 | 0.57 | 45.8 | 47.5956 | 12506.8669 | 0.43468 | 59.2159 | 51.2956 | 0.83 | 56.3 | 56.2478 | 27453.3927 | 0.63084 | 59.2 | 51.0115 | 1.56 | 56.3 | 56.0478 | 53460.1615 | 0.61916 | 59.2 | 48.5 | 1.4716 | 56.3 | 55.0159 | 65459.8003 | 0.61616
2730 | 5.8 | 66.3 | 49.7321 | 420.9298 | 70.884 | 58.6198 | 46.0395 | 0.2984 | 45.8 | 48.6395 | 15796.1622 | 0.20836 | 0.65075 | 57.9198 | 43.9235 | 0.36 | 45.8 | 46.9395 | 21232.5917 | 0.21668 | 50.2519 | 42.3198 | 0.82 | 45.8 | 45.3198 | 26982.9836 | 0.38 | 50.2519 | 43.3198 | 0.98 | 45.8 | 46.0358 | 28522.2644 | 0.39 | 49.9679 | 46.1358 | 0.5584 | 45.8 | 47.7519 | 8973.7957 | 0.42168 | 59.2519 | 53.084 | 0.82 | 56.3 | 56.9519 | 21439.2833 | 0.62684 | 59.4679 | 53.8481 | 1.5584 | 56.3 | 57.3 | 36384.8539 | 0.61884 | 59.4679 | 49.616 | 1.49 | 56.3 | 55.684 | 60796.4446 | 0.62116
2731 | 5.7667 | 66.4 | 49.9838 | 408.5808 | 71.5646 | 56.9 | 43.5162 | 0.28 | 45.8 | 46.1 | 15763.7439 | 0.19584 | 1.962 | 56.1838 | 39.6354 | 0.36162 | 45.8 | 43.2515 | 25160.518 | 0.21732 | 49.6 | 41.3 | 0.83 | 45.8 | 44.5 | 28824.0238 | 0.38416 | 49.7 | 42.9162 | 0.98 | 45.8 | 45.5162 | 27869.109 | 0.391 | 49.7 | 46.4485 | 0.54 | 45.8 | 47.8162 | 7307.9188 | 0.41068 | 57.3677 | 50.403 | 0.82 | 56.4 | 54.7515 | 24143.184 | 0.62516 | 57.6515 | 51.7869 | 1.55 | 56.4 | 55.4192 | 38332.2333 | 0.61732 | 57.6515 | 49.1838 | 1.5 | 56.4 | 54.4677 | 53288.7747 | 0.62732
2732 | 5.7333 | 66.4 | 49.3 | 428.5534 | 74.9139 | 57.7488 | 44.2326 | 0.27 | 45.9 | 46.7488 | 15189.1936 | 0.18767 | 1.9718 | 57.0488 | 41.9465 | 0.38 | 45.9 | 45.4139 | 24070.8973 | 0.228 | 49.6 | 42.2488 | 0.84 | 45.9 | 45.1326 | 25906.5668 | 0.39016 | 49.7 | 42.5674 | 0.99 | 45.9 | 45.3837 | 29296.7659 | 0.39216 | 49.7 | 46.5674 | 0.52 | 45.9 | 47.7837 | 6925.216 | 0.39751 | 57.7488 | 51.0977 | 0.83 | 56.5 | 55.2651 | 23203.7753 | 0.63316 | 57.4488 | 51.1488 | 1.5716 | 56.5 | 55.0488 | 41732.2613 | 0.62633 | 57.4488 | 49.3326 | 1.53 | 56.5 | 54.4488 | 51858.7588 | 0.63933
2733 | 5.7 | 66.5 | 49.8164 | 424.1623 | 76.5164 | 58.9 | 44.5836 | 0.25 | 45.9 | 47.0836 | 15024.9895 | 0.17551 | 0.50056 | 58.2 | 46.6311 | 0.37 | 45.9 | 49.1984 | 17925.7882 | 0.22234 | 49.6 | 42.8 | 0.85 | 45.9 | 45.5 | 24269.6871 | 0.393 | 49.7 | 41.9836 | 0.99164 | 45.9 | 45 | 32047.7887 | 0.39616 | 49.7 | 45.8836 | 0.50836 | 45.9 | 47.3836 | 8078.2963 | 0.38467 | 59.1164 | 52.8164 | 0.83 | 56.5 | 56.8164 | 21925.6235 | 0.634 | 58.9328 | 52.6164 | 1.59 | 56.5 | 56.5328 | 42100.257 | 0.632 | 58.9328 | 50.8328 | 1.55 | 56.5 | 56.0328 | 52239.3985 | 0.64816
2734 | 5.6667 | 66.5 | 50.2 | 406.2184 | 76.8495 | 58.467 | 43.3505 | 0.23835 | 45.9165 | 45.8505 | 14956.9303 | 0.16483 | 0.533 | 57.667 | 46.5175 | 0.33835 | 45.9165 | 48.8175 | 15710.9682 | 0.2015 | 49.6 | 41.8505 | 0.85165 | 45.9165 | 44.967 | 27662.8043 | 0.39617 | 49.7 | 42.1165 | 1.01 | 45.9165 | 45.2 | 31704.6574 | 0.40117 | 49.7 | 45.4835 | 0.49 | 45.9165 | 47.0835 | 8750.3601 | 0.37367 | 59.067 | 52.567 | 0.83 | 56.6 | 56.5835 | 22603.7494 | 0.632 | 59.1835 | 52.567 | 1.59 | 56.6 | 56.6835 | 44087.8882 | 0.63217 | 59.167 | 50.434 | 1.56 | 56.6 | 56.067 | 56821.707 | 0.65217
2735 | 5.6333 | 66.6 | 49.9668 | 410.9821 | 78.8831 | 57.9166 | 44.9164 | 0.22834 | 46 | 46.9997 | 12358.4504 | 0.15867 | 1.0489 | 55.5166 | 40.7003 | 0.32 | 46 | 43.5169 | 19862.2786 | 0.19133 | 49.7166 | 43.2164 | 0.87 | 46 | 45.8665 | 23278.8405 | 0.402 | 49.7166 | 43.1499 | 1.02 | 46 | 45.8332 | 27954.198 | 0.40517 | 49.8166 | 44.6668 | 0.48 | 46 | 46.5834 | 10362.232 | 0.36383 | 58.3 | 49.3836 | 0.83166 | 56.6166 | 55.0501 | 31204.8077 | 0.63417 | 58.3834 | 52.7499 | 1.6 | 56.6166 | 56.3166 | 37618.043 | 0.63517 | 58.3834 | 50.3499 | 1.58 | 56.6166 | 55.6166 | 52717.9969 | 0.65933
2736 | 5.6 | 66.6167 | 49.8167 | 420.4322 | 81.6837 | 58.5167 | 45.333 | 0.20833 | 46 | 47.233 | 11315.5589 | 0.1435 | 0.62823 | 57.7167 | 41.6167 | 0.33 | 46 | 44.8167 | 22410.1245 | 0.19917 | 49.7833 | 44.1833 | 0.86 | 46 | 46.4665 | 20136.1801 | 0.401 | 49.8 | 43.3665 | 1.02 | 46 | 45.9833 | 27552.0452 | 0.406 | 49.7833 | 44.1 | 0.47 | 46 | 46.1833 | 11063.7082 | 0.35683 | 58.8167 | 48.6335 | 0.85 | 56.7 | 55.1335 | 35944.554 | 0.64233 | 58.6335 | 53.4167 | 1.6 | 56.7 | 56.7335 | 34880.2551 | 0.638 | 58.6335 | 51.2167 | 1.6 | 56.7 | 56.1167 | 49553.8632 | 0.66717
2737 | 5.55 | 66.7 | 50 | 414.5314 | 83.9843 | 58.8 | 43.3494 | 0.19 | 46.1 | 45.3663 | 12318.0685 | 0.13283 | 0.23826 | 58 | 42.6506 | 0.34 | 46.1 | 45.7337 | 21634.183 | 0.202 | 49.6 | 43.5831 | 0.86 | 46.1 | 46 | 21708.8797 | 0.401 | 49.7 | 42.8831 | 1.03 | 46.1 | 45.6 | 29182.2498 | 0.40817 | 49.7 | 43.9831 | 0.46 | 46.1 | 46 | 11084.4151 | 0.35083 | 59.2 | 49.2169 | 0.86 | 56.8 | 55.6169 | 35758.4317 | 0.65017 | 59.1169 | 53.5831 | 1.61 | 56.8 | 57.1 | 37282.8267 | 0.639 | 59.1 | 51.6169 | 1.61 | 56.8 | 56.6 | 50329.4445 | 0.67317
2738 | 5.5 | 66.8 | 50.117 | 412.2321 | 86.5849 | 59.217 | 42.6 | 0.19 | 46.117 | 44.8 | 12992.3746 | 0.131 | 0.14078 | 58.417 | 44.0509 | 0.33 | 46.117 | 46.9339 | 19970.4959 | 0.19883 | 49.6 | 42.983 | 0.87 | 46.117 | 45.683 | 23972.3152 | 0.40317 | 49.7 | 42.7 | 1.04 | 46.117 | 45.6 | 30154.205 | 0.41217 | 49.7 | 43.6 | 0.4583 | 46.117 | 45.7 | 11613.4973 | 0.346 | 59.617 | 50.8849 | 0.86 | 56.9 | 56.5339 | 31340.9446 | 0.65617 | 59.517 | 53.3 | 1.61 | 56.9 | 57.217 | 41375.5424 | 0.64 | 59.417 | 51.383 | 1.62 | 56.9 | 56.8 | 54995.1167 | 0.67717
2739 | 5.45 | 66.9 | 50.2 | 410.6317 | 89.1854 | 59.6171 | 43 | 0.19 | 46.2 | 45.1171 | 13006.3489 | 0.13 | -0.25709 | 57.5462 | 44.6146 | 0.32 | 46.2 | 47.0975 | 17283.3684 | 0.19066 | 50.0171 | 43.1171 | 0.88 | 46.2 | 45.9171 | 25252.5401 | 0.407 | 50.0342 | 43.1342 | 1.05 | 46.2 | 46.0171 | 30295.7873 | 0.41617 | 50.2171 | 43.8 | 0.45 | 46.2 | 46.0171 | 12114.7882 | 0.34283 | 60.1 | 51.8 | 0.87 | 57 | 57.2 | 29821.7208 | 0.658 | 60.0171 | 53.4 | 1.61 | 57 | 57.5171 | 44450.4 | 0.639 | 59.9171 | 51.7342 | 1.63 | 57 | 57.2342 | 56093.7658 | 0.68117
2740 | 5.4 | 66.9172 | 50.3 | 408.1484 | 91.586 | 59.7 | 42.7 | 0.18 | 46.3 | 44.9 | 13112.7336 | 0.129 | -0.36819 | 55.586 | 41.9 | 0.32 | 46.3 | 44.4344 | 18253.3267 | 0.18934 | 50.4 | 43.4 | 0.88 | 46.3 | 46.3 | 25742.3794 | 0.40817 | 50.5 | 43.4 | 1.05 | 46.3 | 46.4 | 30889.9005 | 0.418 | 50.5 | 44.4172 | 0.44 | 46.3 | 46.5 | 11338.3118 | 0.33783 | 60.2 | 51.1656 | 0.87 | 57.1 | 57.0828 | 32895.8328 | 0.65817 | 60.2 | 53.0656 | 1.6 | 57.1 | 57.5828 | 48066.0645 | 0.638 | 60.2 | 51.7828 | 1.6317 | 57.1 | 57.4828 | 57453.5601 | 0.68317
2741 | 5.35 | 67 | 50.0827 | 413.1771 | 94.6039 | 59.9 | 41.9654 | 0.19 | 46.3 | 44.2827 | 14070.4926 | 0.131 | -0.27749 | 57.8827 | 43.5 | 0.32 | 46.3 | 46.3 | 19345.5258 | 0.19283 | 50.3827 | 43.3 | 0.88 | 46.3 | 46.2 | 26079.7011 | 0.41 | 50.4 | 42.7654 | 1.0517 | 46.3 | 45.9827 | 33591.447 | 0.42 | 50.4 | 43.548 | 0.44 | 46.3 | 45.8654 | 12476.6518 | 0.33183 | 60.3173 | 50.5 | 0.87 | 57.2 | 56.9 | 35709.0382 | 0.661 | 60.2173 | 52.1827 | 1.6 | 57.2 | 57.3 | 54063.6402 | 0.637 | 60.2173 | 51.7173 | 1.64 | 57.2 | 57.5 | 58500.2504 | 0.686
2742 | 5.3 | 67.1 | 49.8826 | 420.6487 | 97.5046 | 60.4174 | 41.1826 | 0.2 | 46.4 | 43.8 | 15784.4667 | 0.13717 | -0.6861 | 57.9872 | 42 | 0.32 | 46.4 | 45.0349 | 21638.9856 | 0.19317 | 50.6174 | 43.6349 | 0.89 | 46.4 | 46.5174 | 25843.0284 | 0.412 | 50.6349 | 42.6174 | 1.0617 | 46.4 | 46.0174 | 35672.5018 | 0.42417 | 50.8174 | 43.1 | 0.43 | 46.4 | 45.6174 | 14067.2487 | 0.33 | 60.7349 | 50.6174 | 0.87 | 57.3 | 57.2349 | 37012.9568 | 0.66317 | 60.6174 | 52.1174 | 1.6 | 57.3 | 57.5174 | 57236.9199 | 0.638 | 60.6174 | 52.3349 | 1.64 | 57.3 | 57.9349 | 56671.3895 | 0.687
2743 | 5.2667 | 67.1 | 49.9176 | 423.0016 | 99.6351 | 61.1176 | 41.3 | 0.21 | 46.4 | 44.2 | 17316.1501 | 0.14535 | -1.2827 | 60.2 | 42.9649 | 0.33 | 46.4 | 46.3649 | 23555.7875 | 0.195 | 51.2 | 44.4176 | 0.88 | 46.4 | 47.2 | 24993.2411 | 0.41082 | 51.2 | 43.1176 | 1.07 | 46.4 | 46.6 | 36070.4733 | 0.42618 | 51.3 | 42.8649 | 0.43 | 46.4 | 45.5824 | 15251.0765 | 0.32882 | 61.5176 | 51.5351 | 0.87 | 57.3 | 58.1176 | 36175.8017 | 0.66382 | 61.3351 | 52.5176 | 1.6 | 57.3 | 58.1176 | 59119.9834 | 0.63682 | 61.3176 | 52.9176 | 1.64 | 57.3 | 58.6176 | 57394.283 | 0.68582
2744 | 5.2333 | 67.2 | 50.2 | 414.4527 | 100.6353 | 61.0823 | 40.9823 | 0.22 | 46.4 | 44.0823 | 18566.0156 | 0.15435 | -1.4018 | 59.847 | 43.5177 | 0.32823 | 46.4 | 46.7 | 22196.042 | 0.194 | 51.1 | 44.4 | 0.88 | 46.4 | 47.1823 | 24441.4971 | 0.40782 | 51.1823 | 43.0823 | 1.07 | 46.4 | 46.5 | 36297.8693 | 0.42718 | 51.1 | 42.3823 | 0.43 | 46.4 | 45.2 | 15845.6638 | 0.329 | 61.5823 | 51.9823 | 0.87 | 57.4 | 58.2823 | 35010.6336 | 0.66 | 61.6823 | 52.2823 | 1.59 | 57.4 | 58.1823 | 62087.8306 | 0.633 | 61.6 | 52.9823 | 1.63 | 57.4 | 58.7823 | 58848.0112 | 0.68082
2745 | 5.2 | 67.2 | 50.0822 | 413.6845 | 102.2711 | 60.7 | 41.5356 | 0.23178 | 46.5 | 44.6356 | 18931.2759 | 0.16418 | -0.88304 | 58.6533 | 42.3178 | 0.32178 | 46.5 | 45.5178 | 22218.9149 | 0.194 | 51 | 43.9822 | 0.87 | 46.5 | 46.8 | 25485.0449 | 0.405 | 51 | 42.9 | 1.08 | 46.5 | 46.4 | 36596.3726 | 0.42918 | 51.1 | 42.3 | 0.44 | 46.5 | 45.2 | 15989.887 | 0.33118 | 61.2 | 51.6822 | 0.86822 | 57.4178 | 57.8822 | 34576.057 | 0.65782 | 61.2822 | 51.3644 | 1.58 | 57.4178 | 57.5822 | 65731.3108 | 0.631 | 61.2822 | 52.3822 | 1.62 | 57.4178 | 58.3 | 59886.4895 | 0.67682
2746 | 5.1667 | 67.3 | 49.8 | 423.4685 | 104.6895 | 61 | 42.5179 | 0.24179 | 46.5 | 45.6358 | 18874.0552 | 0.17018 | -0.63312 | 60 | 43.1821 | 0.33 | 46.5 | 46.4821 | 23051.1868 | 0.195 | 51.2179 | 43.7 | 0.87 | 46.5 | 46.7179 | 27331.8786 | 0.404 | 51.3 | 43 | 1.08 | 46.5 | 46.6 | 37350.1935 | 0.43118 | 51.4 | 41.9821 | 0.44 | 46.5 | 45.1 | 17270.6634 | 0.33418 | 61.3179 | 52.3537 | 0.86 | 57.5 | 58.2179 | 32325.6393 | 0.65582 | 61.2179 | 51 | 1.59 | 57.5 | 57.4179 | 68030.2101 | 0.631 | 61.2179 | 52 | 1.61 | 57.5 | 58.1179 | 62219.4005 | 0.67482
2747 | 5.1333 | 67.3 | 49.8 | 425.4739 | 106.554 | 61.2 | 43.418 | 0.25 | 46.5 | 46.518 | 18435.3344 | 0.173 | -0.70812 | 59.982 | 43.4 | 0.33 | 46.5 | 46.682 | 22510.8776 | 0.19482 | 51.618 | 43.582 | 0.87 | 46.5 | 46.8 | 29175.4152 | 0.403 | 51.618 | 43.3 | 1.09 | 46.5 | 46.918 | 37956.7607 | 0.43218 | 51.718 | 42.954 | 0.44 | 46.5 | 45.936 | 16330.9284 | 0.338 | 61.6 | 53 | 0.86 | 57.6 | 58.5 | 30828.8109 | 0.65182 | 61.518 | 51.218 | 1.59 | 57.6 | 57.7 | 68320.9701 | 0.631 | 61.518 | 51.882 | 1.61 | 57.6 | 58.3 | 64973.6181 | 0.672
2748 | 5.1 | 67.4 | 49.8 | 421.8 | 107.8544 | 60.9819 | 43.4819 | 0.25 | 46.6 | 46.4819 | 18128.3358 | 0.173 | -0.46388 | 59.3363 | 42.4 | 0.33 | 46.6 | 45.7181 | 23116.6304 | 0.195 | 51.6819 | 43.2819 | 0.87 | 46.6 | 46.6819 | 30404.4398 | 0.402 | 51.7 | 43.2 | 1.09 | 46.6 | 46.8819 | 38429.3578 | 0.432 | 51.6819 | 43.2819 | 0.44 | 46.6 | 46.0819 | 15631.1136 | 0.337 | 61.4819 | 52.5819 | 0.85 | 57.6 | 58.2819 | 31442.4851 | 0.64682 | 61.5 | 51.2 | 1.58 | 57.6 | 57.6819 | 68171.8524 | 0.631 | 61.4819 | 51.4637 | 1.6 | 57.6 | 58.0819 | 67300.3325 | 0.66982
2749 | 5.0667 | 67.4 | 49.6 | 426.2284 | 109.8912 | 60.8 | 43.5182 | 0.25 | 46.6 | 46.5182 | 18020.0349 | 0.174 | -0.0059861 | 59.9 | 42.3 | 0.33 | 46.6 | 45.8 | 24316.0737 | 0.198 | 51.5182 | 43.1 | 0.87 | 46.6 | 46.5 | 30645.7128 | 0.403 | 51.6 | 43.0182 | 1.09 | 46.6 | 46.7182 | 38716.9634 | 0.433 | 51.6182 | 43.8547 | 0.44 | 46.6 | 46.5365 | 14422.7097 | 0.338 | 61.2 | 51.8818 | 0.85 | 57.7 | 57.8 | 33004.3858 | 0.64482 | 61.2 | 50.7818 | 1.59 | 57.7 | 57.3 | 69090.0444 | 0.63118 | 61.1 | 51 | 1.6 | 57.7 | 57.7 | 67975.2424 | 0.669
2750 | 5.0333 | 67.5 | 49.5 | 433.3367 | 112.1734 | 61.1 | 43.8 | 0.25 | 46.7 | 46.8184 | 18017.0329 | 0.174 | -0.14993 | 60.2184 | 42.6184 | 0.34 | 46.7 | 46.2184 | 24710.6658 | 0.201 | 51.7 | 43.3184 | 0.87 | 46.7 | 46.7 | 30312.8628 | 0.403 | 51.7 | 43.2 | 1.09 | 46.7 | 46.9 | 38770.4801 | 0.43318 | 51.8 | 44.1816 | 0.44 | 46.7 | 46.7 | 14030.7346 | 0.33582 | 61.4184 | 51.7 | 0.85 | 57.8 | 57.9 | 34355.7566 | 0.643 | 61.3184 | 50.9184 | 1.59 | 57.8 | 57.5 | 69651.1693 | 0.634 | 61.3184 | 51.2184 | 1.6 | 57.8 | 57.9184 | 67549.5221 | 0.669
2751 | 5 | 67.5 | 49.6 | 430.6891 | 113.7554 | 61.2 | 43.2815 | 0.25 | 46.7 | 46.3815 | 18648.9848 | 0.174 | -0.34482 | 60.4 | 42.9 | 0.34 | 46.7 | 46.4 | 24829.5544 | 0.203 | 51.6 | 43.3 | 0.87 | 46.7 | 46.7 | 30044.5967 | 0.403 | 51.7 | 43.2 | 1.09 | 46.7 | 46.9 | 38590.6912 | 0.434 | 51.7 | 43.4815 | 0.44 | 46.7 | 46.2815 | 15024.0737 | 0.334 | 61.6 | 51.8 | 0.84 | 57.8 | 58 | 34816.8247 | 0.64182 | 61.6 | 51.0815 | 1.6 | 57.8 | 57.7 | 70410.6938 | 0.635 | 61.6 | 51.5 | 1.6 | 57.8 | 58.2 | 67284.034 | 0.668
2752 | 4.9667 | 67.6 | 49.6 | 429.8558 | 115.4744 | 61.3 | 43.1 | 0.25 | 46.7 | 46.3 | 19199.7157 | 0.176 | -0.24258 | 60.4186 | 43.0186 | 0.34 | 46.7 | 46.6 | 24838.7345 | 0.204 | 51.7 | 43.4186 | 0.87 | 46.7 | 46.8 | 29767.9475 | 0.403 | 51.7 | 43.2 | 1.09 | 46.7 | 46.9 | 38833.7258 | 0.434 | 51.8 | 43.0814 | 0.44 | 46.7 | 46 | 16099.9842 | 0.33519 | 61.7 | 51.8 | 0.84 | 57.9 | 58.1 | 34659.6444 | 0.63981 | 61.6186 | 51 | 1.6 | 57.9 | 57.7 | 71336.3661 | 0.63619 | 61.6 | 51.4 | 1.5981 | 57.9 | 58.1 | 68213.6403 | 0.667
2753 | 4.9333 | 67.6 | 49.5 | 431.6374 | 117.4561 | 61.5 | 43.2 | 0.26 | 46.8 | 46.4187 | 19565.242 | 0.17819 | -0.29255 | 60.6187 | 42.8813 | 0.34 | 46.8 | 46.5 | 25443.6855 | 0.205 | 51.9 | 43.6187 | 0.87 | 46.8 | 47 | 29818.8277 | 0.403 | 51.9 | 43.3 | 1.09 | 46.8 | 47 | 39495.9919 | 0.434 | 52 | 43.1 | 0.44 | 46.8 | 46.1 | 16469.1277 | 0.338 | 61.9 | 52.1187 | 0.84 | 57.9187 | 58.3 | 34088.7135 | 0.63781 | 61.8 | 51.1 | 1.6 | 57.9187 | 57.9 | 71838.6582 | 0.638 | 61.8 | 51.4 | 1.59 | 57.9187 | 58.2187 | 69120.0883 | 0.66581
2754 | 4.9 | 67.7 | 49.6 | 430.7247 | 119.0753 | 61.6 | 43.2 | 0.26 | 46.8 | 46.5 | 19872.6894 | 0.18019 | -0.33987 | 60.7 | 42.8188 | 0.35 | 46.8 | 46.5188 | 25848.9241 | 0.20619 | 52 | 43.6 | 0.86812 | 46.8 | 47 | 30067.2721 | 0.402 | 52 | 43.3 | 1.09 | 46.8 | 47.1 | 39665.3817 | 0.434 | 52 | 43.0812 | 0.45 | 46.8 | 46.1 | 16792.5756 | 0.34 | 62 | 52.2 | 0.83812 | 58 | 58.3812 | 34095.3386 | 0.63481 | 62 | 51.2 | 1.6 | 58 | 58 | 71964.9864 | 0.63819 | 61.9 | 51.5 | 1.59 | 58 | 58.3 | 69291.8841 | 0.66381
2755 | 4.8667 | 67.7 | 49.6 | 429.6432 | 120.7568 | 61.6 | 43.3 | 0.26 | 46.8 | 46.6189 | 20020.4938 | 0.18219 | -0.25783 | 60.8 | 43.8568 | 0.35 | 46.8 | 47.3379 | 24488.1464 | 0.207 | 52 | 43.6 | 0.86 | 46.8 | 47 | 30213.1248 | 0.401 | 52 | 43.3189 | 1.09 | 46.8 | 47.1 | 39532.7204 | 0.434 | 52.1 | 43.1 | 0.45 | 46.8 | 46.2 | 16893.9391 | 0.343 | 62 | 51.7811 | 0.83 | 58.1 | 58.2 | 35317.3584 | 0.632 | 62 | 51.2 | 1.61 | 58.1 | 58 | 72123.0096 | 0.639 | 62 | 51.4 | 1.58 | 58.1 | 58.3 | 69697.3103 | 0.662
2756 | 4.8333 | 67.8 | 49.6 | 429.2572 | 122.3762 | 61.5809 | 43.5 | 0.26 | 46.9 | 46.8 | 19915.4411 | 0.184 | -0.17366 | 60.7 | 44.0809 | 0.34 | 46.9 | 47.4809 | 23775.8247 | 0.20381 | 52 | 43.3809 | 0.86 | 46.9 | 46.8809 | 31143.4559 | 0.4 | 52.1 | 43.4 | 1.09 | 46.9 | 47.1 | 39648.6145 | 0.433 | 52.1 | 43.2 | 0.45191 | 46.9 | 46.3 | 16969.6273 | 0.34519 | 62 | 51.2809 | 0.83 | 58.1 | 57.9809 | 36943.7016 | 0.63 | 62 | 51.2 | 1.61 | 58.1 | 58 | 72382.2906 | 0.64 | 61.9809 | 51.4 | 1.58 | 58.1 | 58.3 | 69688.2454 | 0.66
2757 | 4.8 | 67.8 | 49.5 | 431.3534 | 124.2767 | 61.5 | 43.7192 | 0.27 | 46.9 | 47 | 19721.5716 | 0.185 | 0.025176 | 60.6192 | 43.5 | 0.34 | 46.9 | 46.9808 | 24194.4917 | 0.202 | 52.1 | 43.4192 | 0.86 | 46.9 | 46.9 | 31327.9175 | 0.401 | 52.1192 | 43.3192 | 1.09 | 46.9 | 47.1192 | 39935.5436 | 0.433 | 52.2 | 43.3192 | 0.46 | 46.9 | 46.4192 | 16990.6788 | 0.34819 | 61.9 | 51.1 | 0.83 | 58.2 | 57.8 | 37479.9595 | 0.63 | 61.9 | 51.1 | 1.61 | 58.2 | 57.9 | 72706.6558 | 0.64119 | 61.9 | 51.2 | 1.58 | 58.2 | 58.2 | 70043.9883 | 0.659
2758 | 4.7667 | 67.9 | 49.5 | 433.9193 | 126.1771 | 61.6193 | 43.9193 | 0.27 | 46.9193 | 47.2 | 19645.2149 | 0.185 | 0.0443 | 60.8 | 43.5 | 0.34 | 46.9193 | 47 | 24418.3472 | 0.202 | 52.2 | 43.6 | 0.86 | 46.9193 | 47.1 | 30999.7675 | 0.4 | 52.3 | 43.4 | 1.0881 | 46.9193 | 47.2 | 40187.7041 | 0.432 | 52.3 | 43.6 | 0.46 | 46.9193 | 46.6 | 16893.3038 | 0.35019 | 62 | 51.2193 | 0.83 | 58.2193 | 58 | 37393.9401 | 0.631 | 62 | 51.1 | 1.62 | 58.2193 | 58.0193 | 73359.8719 | 0.64319 | 61.9193 | 51.2 | 1.58 | 58.2193 | 58.2 | 70831.0403 | 0.659
2759 | 4.7333 | 67.9 | 49.5 | 433.0806 | 127.8776 | 61.8 | 43.8806 | 0.26 | 47 | 47.1806 | 19772.0927 | 0.184 | 0.01394 | 60.9 | 43.0806 | 0.34 | 47 | 46.6806 | 25163.9246 | 0.202 | 52.2 | 43.7 | 0.86 | 47 | 47.1 | 30719.3892 | 0.399 | 52.2806 | 43.3 | 1.08 | 47 | 47.1806 | 40501.9552 | 0.431 | 52.3 | 43.6194 | 0.46 | 47 | 46.7 | 16739.5179 | 0.35219 | 62.1 | 51.4 | 0.83 | 58.3 | 58.1 | 37261.787 | 0.631 | 62.1 | 51.2 | 1.62 | 58.3 | 58.2 | 74179.156 | 0.645 | 62.1 | 51.2 | 1.58 | 58.3 | 58.3 | 71815.1444 | 0.659
2760 | 4.7 | 68 | 49.5 | 433.639 | 129.7781 | 61.9 | 43.9 | 0.26 | 47 | 47.2 | 19885.8409 | 0.184 | 0.039658 | 61 | 42.9 | 0.34 | 47 | 46.6 | 25824.7891 | 0.204 | 52.2 | 43.6 | 0.86 | 47 | 47 | 30831.6818 | 0.399 | 52.2 | 43.3 | 1.08 | 47 | 47.1195 | 40441.2393 | 0.431 | 52.3 | 43.6 | 0.47 | 47 | 46.7 | 16974.2033 | 0.3542 | 62.2195 | 51.5 | 0.83 | 58.4 | 58.2 | 37253.8421 | 0.631 | 62.2 | 51.2 | 1.622 | 58.4 | 58.2195 | 74538.9042 | 0.647 | 62.2 | 51.2 | 1.58 | 58.4 | 58.3195 | 72423.9543 | 0.658
2761 | 4.6667 | 68 | 49.5 | 434.0804 | 131.6589 | 62.1 | 44.2 | 0.26 | 47.1 | 47.5 | 19725.4851 | 0.1838 | -0.13044 | 61.2196 | 42.5804 | 0.35 | 47.1 | 46.3804 | 26990.262 | 0.2062 | 52.3 | 43.6 | 0.86 | 47.1 | 47.1 | 31199.1095 | 0.399 | 52.3196 | 43.3 | 1.08 | 47.1 | 47.2 | 40728.0213 | 0.43 | 52.4 | 43.6 | 0.47 | 47.1 | 46.7 | 17357.9806 | 0.357 | 62.4196 | 51.5804 | 0.83 | 58.4 | 58.4 | 37833.9493 | 0.631 | 62.4 | 51.4 | 1.63 | 58.4 | 58.4196 | 75045.3258 | 0.648 | 62.4 | 51.4196 | 1.57 | 58.4 | 58.6 | 71876.0686 | 0.658
2762 | 4.6333 | 68.1 | 49.6 | 432.8815 | 133.3592 | 62.2197 | 44.1803 | 0.26 | 47.1 | 47.4803 | 19712.3953 | 0.1818 | -0.23979 | 61.4 | 42.8197 | 0.35 | 47.1 | 46.7197 | 27307.4046 | 0.21 | 52.4 | 43.6 | 0.86 | 47.1 | 47.1 | 31446.6794 | 0.398 | 52.5 | 43.4 | 1.08 | 47.1 | 47.3 | 41063.0097 | 0.43 | 52.5 | 43.6 | 0.47 | 47.1 | 46.8 | 17602.3579 | 0.3592 | 62.6 | 51.6197 | 0.83 | 58.5 | 58.5 | 38039.2225 | 0.63 | 62.6 | 51.6197 | 1.63 | 58.5 | 58.7 | 74742.5711 | 0.649 | 62.6 | 51.6 | 1.57 | 58.5 | 58.7 | 71730.2413 | 0.6568
2763 | 4.6 | 68.1 | 49.6199 | 430.0205 | 134.8596 | 62.3 | 43.7603 | 0.26 | 47.1 | 47.0801 | 20099.5758 | 0.181 | -0.21023 | 61.4 | 43.3 | 0.35 | 47.1 | 47.1199 | 26882.5392 | 0.212 | 52.5 | 43.7199 | 0.86 | 47.1 | 47.2 | 31207.0509 | 0.398 | 52.5 | 43.4 | 1.08 | 47.1 | 47.3 | 40963.4659 | 0.429 | 52.5 | 43.7199 | 0.48 | 47.1 | 46.9 | 17540.8081 | 0.362 | 62.7 | 51.5801 | 0.83 | 58.6 | 58.5 | 38371.993 | 0.629 | 62.7 | 51.6 | 1.63 | 58.6 | 58.7 | 75295.7956 | 0.649 | 62.6 | 51.6 | 1.57 | 58.6 | 58.8 | 71995.7835 | 0.6548
2764 | 4.5667 | 68.2 | 49.6 | 430.0599 | 136.5599 | 62.2 | 43.6 | 0.26 | 47.2 | 47 | 20334.863 | 0.182 | -0.025407 | 61.4 | 43.62 | 0.35 | 47.2 | 47.4 | 26365.9952 | 0.212 | 52.4 | 43.7 | 0.858 | 47.2 | 47.18 | 31275.9308 | 0.397 | 52.5 | 43.4 | 1.08 | 47.2 | 47.3 | 40925.0564 | 0.428 | 52.5 | 43.8 | 0.48 | 47.2 | 47 | 17428.6691 | 0.364 | 62.6 | 51.4 | 0.83 | 58.6 | 58.4 | 38702.8201 | 0.629 | 62.6 | 51.5 | 1.63 | 58.6 | 58.6 | 75671.3377 | 0.649 | 62.6 | 51.4 | 1.56 | 58.6 | 58.68 | 72817.24 | 0.653
2765 | 4.5333 | 68.2 | 49.6 | 431.7804 | 138.3804 | 62.3 | 43.9201 | 0.26 | 47.2 | 47.3201 | 20107.8216 | 0.183 | 0.050593 | 61.4201 | 43.6 | 0.35 | 47.2 | 47.3799 | 26429.595 | 0.211 | 52.5 | 43.6201 | 0.86 | 47.2 | 47.1201 | 31482.1546 | 0.397 | 52.5 | 43.4 | 1.07 | 47.2 | 47.3 | 40899.9394 | 0.428 | 52.6 | 43.8 | 0.48 | 47.2 | 47.0201 | 17566.2145 | 0.366 | 62.6201 | 51.4 | 0.83 | 58.7 | 58.4 | 38897.4057 | 0.63 | 62.6 | 51.5 | 1.63 | 58.7 | 58.6201 | 76054.3692 | 0.65 | 62.6 | 51.4 | 1.56 | 58.7 | 58.6 | 73067.3215 | 0.653
2766 | 4.5 | 68.3 | 49.6 | 432.3798 | 140.2606 | 62.4 | 44.1 | 0.26 | 47.2202 | 47.4 | 20036.7763 | 0.182 | -0.001617 | 61.6 | 43.5 | 0.35 | 47.2202 | 47.3 | 26724.3669 | 0.211 | 52.6 | 43.7 | 0.85 | 47.2202 | 47.2202 | 31605.1718 | 0.397 | 52.6 | 43.5 | 1.07 | 47.2202 | 47.4 | 40931.6511 | 0.427 | 52.7 | 44 | 0.48 | 47.2202 | 47.2 | 17610.9068 | 0.368 | 62.8 | 51.7 | 0.83 | 58.7202 | 58.6 | 38484.0274 | 0.63 | 62.7202 | 51.5 | 1.632 | 58.7202 | 58.7202 | 76841.5665 | 0.651 | 62.7 | 51.5 | 1.56 | 58.7202 | 58.7202 | 73033.4652 | 0.652
2767 | 4.4667 | 68.3 | 49.6 | 431.0203 | 141.8813 | 62.4 | 43.9 | 0.26 | 47.3 | 47.2797 | 20246.0035 | 0.182 | 0.018049 | 61.6 | 42.7593 | 0.36 | 47.3 | 46.7593 | 28029.4395 | 0.2122 | 52.6 | 43.6 | 0.85 | 47.3 | 47.2 | 32010.8286 | 0.397 | 52.6 | 43.4 | 1.07 | 47.3 | 47.3 | 41435.3638 | 0.426 | 52.7 | 43.9 | 0.49 | 47.3 | 47.2 | 17768.3785 | 0.37 | 62.8 | 51.8203 | 0.83 | 58.8 | 58.7 | 38027.8825 | 0.63 | 62.8 | 51.6 | 1.64 | 58.8 | 58.8203 | 76639.3065 | 0.652 | 62.8 | 51.5 | 1.56 | 58.8 | 58.8 | 73359.125 | 0.651
2768 | 4.4333 | 68.4 | 49.6 | 432.4 | 143.8818 | 62.6204 | 44.2204 | 0.26 | 47.3 | 47.5204 | 20103.9562 | 0.182 | 0.043889 | 61.8 | 42.8409 | 0.36 | 47.3 | 46.9409 | 28603.4056 | 0.2162 | 52.7 | 43.7204 | 0.86 | 47.3 | 47.3 | 32045.0872 | 0.397 | 52.7204 | 43.3 | 1.07 | 47.3 | 47.3204 | 42003.2328 | 0.426 | 52.8 | 43.6796 | 0.49 | 47.3 | 47.1 | 18675.5447 | 0.372 | 62.9204 | 51.2796 | 0.83 | 58.9 | 58.6 | 40348.9826 | 0.631 | 62.9 | 51.7 | 1.64 | 58.9 | 58.9204 | 76636.9616 | 0.652 | 62.8204 | 51.5 | 1.56 | 58.9 | 58.8204 | 73775.9926 | 0.651
2769 | 4.4 | 68.4 | 49.5206 | 433.9 | 145.7617 | 62.9 | 44.3 | 0.26 | 47.4 | 47.6794 | 20084.3875 | 0.18079 | -0.16037 | 62.0206 | 43.1 | 0.36206 | 47.4 | 47.2 | 28872.2474 | 0.218 | 52.9 | 43.9 | 0.85 | 47.4 | 47.5 | 32257.3972 | 0.397 | 53 | 43.5 | 1.07 | 47.4 | 47.5 | 42415.4733 | 0.426 | 53 | 43.7 | 0.49 | 47.4 | 47.2 | 19312.139 | 0.375 | 63.2 | 51 | 0.83 | 58.9 | 58.7 | 42343.7475 | 0.632 | 63.2 | 52.0206 | 1.64 | 58.9 | 59.2206 | 76330.2528 | 0.652 | 63.1206 | 51.8 | 1.55 | 58.9 | 59.1 | 73896.5513 | 0.65
2770 | 4.3667 | 68.5 | 49.7 | 431.0139 | 147.262 | 62.8 | 43.9793 | 0.26 | 47.4 | 47.3793 | 20343.5706 | 0.18 | -0.14656 | 62 | 44.162 | 0.37 | 47.4 | 48.062 | 27296.2494 | 0.21879 | 52.9 | 43.8 | 0.85 | 47.4 | 47.4 | 32611.2406 | 0.396 | 53 | 43.5 | 1.07 | 47.4 | 47.5 | 42474.8111 | 0.425 | 53 | 43.6 | 0.5 | 47.4 | 47.2 | 19520.41 | 0.37721 | 63.2793 | 51.1 | 0.83 | 59 | 58.7 | 42310.0711 | 0.633 | 63.3 | 52.1 | 1.64 | 59 | 59.3 | 76170.2537 | 0.651 | 63.2 | 51.8 | 1.55 | 59 | 59.1 | 74156.62 | 0.648
2771 | 4.3333 | 68.5 | 49.6792 | 428.7079 | 148.7832 | 62.7 | 41.3545 | 0.26 | 47.4 | 45.2168 | 23418.813 | 0.18242 | 0.024901 | 61.9 | 44.7 | 0.36 | 47.4 | 48.3792 | 25871.4471 | 0.21479 | 52.9 | 43.8208 | 0.85 | 47.4 | 47.4208 | 32414.1639 | 0.396 | 53 | 43.6 | 1.06 | 47.4 | 47.6 | 41861.4052 | 0.424 | 53 | 43.7 | 0.5 | 47.4 | 47.2208 | 19527.0749 | 0.38021 | 63.1 | 51.5416 | 0.83 | 59.0208 | 58.8208 | 40357.9757 | 0.634 | 63.1792 | 51.9 | 1.63 | 59.0208 | 59.1792 | 76884.2872 | 0.651 | 63.1 | 51.7 | 1.55 | 59.0208 | 59 | 73863.9286 | 0.647
2772 | 4.3 | 68.6 | 49.6 | 432.5045 | 150.9045 | 62.8209 | 40.2 | 0.28209 | 47.5 | 44.6209 | 26810.2558 | 0.19663 | 0.14131 | 62.0209 | 44.4791 | 0.35 | 47.5 | 48.1791 | 25882.3679 | 0.21079 | 53 | 44 | 0.85 | 47.5 | 47.5 | 32007.4042 | 0.39579 | 53 | 43.6 | 1.06 | 47.5 | 47.6 | 41746.2275 | 0.423 | 53.1 | 43.8209 | 0.5 | 47.5 | 47.4 | 19393.0438 | 0.383 | 63.1209 | 51.8 | 0.84 | 59.1 | 58.9209 | 39672.8255 | 0.635 | 63.1 | 51.7209 | 1.64 | 59.1 | 59.1 | 77616.0406 | 0.651 | 63.1 | 51.7 | 1.55 | 59.1 | 59 | 73784.7011 | 0.647
2773 | 4.2667 | 68.6 | 49.6 | 434.8159 | 153.0841 | 63.321 | 41.3631 | 0.3021 | 47.5 | 46.0631 | 27800.2735 | 0.21142 | -0.18082 | 62.421 | 43.6369 | 0.35 | 47.5 | 47.558 | 27435.0068 | 0.208 | 53 | 44 | 0.85 | 47.5 | 47.6 | 31959.9314 | 0.395 | 53.1 | 43.279 | 1.06 | 47.5 | 47.4 | 43422.056 | 0.422 | 53.121 | 43.9 | 0.51 | 47.5 | 47.5 | 19487.4213 | 0.385 | 63.621 | 52.121 | 0.84 | 59.2 | 59.4 | 40086.0973 | 0.63579 | 63.521 | 52 | 1.64 | 59.2 | 59.421 | 78961.588 | 0.651 | 63.521 | 52.021 | 1.5479 | 59.2 | 59.321 | 73989.7597 | 0.646
2774 | 4.2333 | 68.7 | 49.7 | 432.0732 | 154.7634 | 63.6211 | 42.5211 | 0.31211 | 47.5 | 47.1423 | 27765.9153 | 0.21921 | -0.42533 | 62.8 | 42.6577 | 0.35 | 47.5 | 46.8789 | 29417.4886 | 0.20921 | 53.1211 | 44 | 0.85 | 47.5 | 47.6 | 32375.9164 | 0.394 | 53.2 | 43.1211 | 1.06 | 47.5 | 47.4 | 44635.6822 | 0.422 | 53.3 | 44.1 | 0.51 | 47.5 | 47.6211 | 19612.5215 | 0.387 | 63.9211 | 52.4211 | 0.83 | 59.2 | 59.7 | 40137.4274 | 0.634 | 63.9 | 52.3 | 1.63 | 59.2 | 59.8 | 79288.4568 | 0.65 | 63.9 | 52.2 | 1.54 | 59.2 | 59.7 | 74873.4324 | 0.64379
2775 | 4.2 | 68.7 | 49.8 | 429.315 | 156.2638 | 63.7 | 44.285 | 0.32 | 47.6 | 48.6638 | 25811.9372 | 0.222 | -0.40326 | 62.8 | 41.2575 | 0.36 | 47.6 | 45.8575 | 32315.0093 | 0.21443 | 53.3 | 44 | 0.85 | 47.6 | 47.7 | 32782.2214 | 0.393 | 53.3 | 43.2 | 1.06 | 47.6 | 47.5 | 45010.9666 | 0.423 | 53.4 | 44.1 | 0.51 | 47.6 | 47.7 | 19737.673 | 0.388 | 64 | 52.3 | 0.83 | 59.3 | 59.6787 | 40723.2215 | 0.63179 | 64 | 52.5213 | 1.6279 | 59.3 | 59.9 | 78052.505 | 0.647 | 64 | 52.2 | 1.53 | 59.3 | 59.7 | 75488.0924 | 0.64079
2776 | 4.1667 | 68.8 | 49.7786 | 428.4427 | 157.8855 | 63.6 | 43.8145 | 0.31 | 47.6 | 48.1359 | 26055.1482 | 0.219 | -0.25616 | 62.8 | 42.0641 | 0.37214 | 47.6 | 46.6641 | 32397.7252 | 0.22321 | 53.3 | 43.9 | 0.85 | 47.6 | 47.6 | 33074.4973 | 0.393 | 53.3 | 43.1 | 1.06 | 47.6 | 47.5 | 45270.7383 | 0.423 | 53.4 | 44.1214 | 0.51 | 47.6 | 47.7 | 19800.8825 | 0.389 | 63.9786 | 51.7786 | 0.83 | 59.4 | 59.4 | 42173.0343 | 0.63 | 64 | 52.0573 | 1.62 | 59.4 | 59.6786 | 80786.6538 | 0.644 | 63.9786 | 52.2 | 1.5279 | 59.4 | 59.6 | 74973.1959 | 0.63779
2777 | 4.1333 | 68.8 | 49.4785 | 433.5801 | 160.0289 | 63.6 | 43.3 | 0.32 | 47.7 | 47.8 | 26895.3415 | 0.221 | 0.15677 | 62.8 | 40.2711 | 0.38215 | 47.7 | 45.5141 | 36259.4645 | 0.22964 | 53.4 | 43.257 | 0.85 | 47.7 | 47.1785 | 35934.0001 | 0.393 | 53.4 | 42.557 | 1.07 | 47.7 | 47.1785 | 48489.904 | 0.424 | 53.5215 | 43.5785 | 0.51 | 47.7 | 47.4785 | 21372.5117 | 0.391 | 63.9 | 50.757 | 0.83 | 59.4 | 58.9785 | 45678.0646 | 0.63021 | 63.9 | 51.7 | 1.62 | 59.4 | 59.5 | 82693.5135 | 0.643 | 63.9 | 51.357 | 1.52 | 59.4 | 59.2785 | 79356.1428 | 0.635
2778 | 4.1 | 68.9 | 48.9 | 453.0401 | 164.1728 | 64.3432 | 44.6864 | 0.32 | 47.7 | 49.0648 | 26021.4901 | 0.22078 | 0.069572 | 63.5432 | 41.2296 | 0.41 | 47.7 | 46.708 | 37942.6064 | 0.24343 | 54.0432 | 42.6 | 0.85 | 47.7 | 47.1216 | 40816.3494 | 0.39522 | 54.0648 | 42.8432 | 1.07 | 47.7 | 47.6432 | 50363.3464 | 0.427 | 54.3648 | 43.3216 | 0.52 | 47.7 | 47.7216 | 23939.0321 | 0.394 | 64.4432 | 50.8648 | 0.83 | 59.5 | 59.3648 | 47040.5419 | 0.633 | 64.2432 | 52.1432 | 1.61 | 59.5 | 59.8432 | 81686.9537 | 0.64278 | 64.1432 | 51.3432 | 1.52 | 59.5 | 59.4432 | 81568.5305 | 0.635
2779 | 4.05 | 69 | 49.3434 | 446.6924 | 166.2 | 64.9 | 46.4217 | 0.30783 | 47.8 | 50.3217 | 23718.0788 | 0.21357 | -0.57587 | 64.1783 | 43.3434 | 0.41 | 47.8 | 48.5217 | 36056.8308 | 0.247 | 55.1 | 43.9434 | 0.85 | 47.8 | 48.3434 | 39924.9835 | 0.39678 | 55.1217 | 44.1217 | 1.0678 | 47.8 | 48.8217 | 49121.7596 | 0.42478 | 55.1783 | 43.5783 | 0.52 | 47.8 | 48.1783 | 25228.0233 | 0.394 | 65.3 | 51.0566 | 0.83 | 59.6 | 59.9783 | 49354.0257 | 0.63178 | 65.2217 | 53.1217 | 1.6 | 59.6 | 60.8 | 80893.2384 | 0.63857 | 65.2 | 51.7783 | 1.51 | 59.6 | 60.2 | 84861.6019 | 0.63278
2780 | 4 | 69.0218 | 49.6782 | 428.3183 | 166.5092 | 63.7127 | 43.2035 | 0.29 | 47.8 | 47.4253 | 25132.751 | 0.205 | 0.32004 | 62.9345 | 42.3345 | 0.41218 | 47.8 | 47.4345 | 35652.5988 | 0.24722 | 54.1345 | 43.3345 | 0.85 | 47.8 | 47.6345 | 38122.6897 | 0.394 | 54.2127 | 43.6563 | 1.05 | 47.8 | 48.0563 | 46290.5409 | 0.41978 | 53.9345 | 42.3563 | 0.52 | 47.8 | 46.9563 | 25211.4443 | 0.39622 | 64.3345 | 49.1908 | 0.83 | 59.7 | 58.7127 | 52574.3368 | 0.63122 | 64.6345 | 51.8908 | 1.59 | 59.7 | 59.9127 | 84751.4373 | 0.63278 | 64.6345 | 50.6127 | 1.51 | 59.7 | 59.3345 | 88244.0907 | 0.629
2781 | 3.95 | 69.1 | 48.6342 | 454.6218 | 171.5073 | 63.4658 | 43.3317 | 0.3 | 47.9 | 47.6097 | 25427.8054 | 0.21022 | 1.5065 | 62.7658 | 42.3658 | 0.42219 | 47.9 | 47.4878 | 36243.698 | 0.25322 | 53.5439 | 42.5219 | 0.85219 | 47.9 | 46.9439 | 39428.8611 | 0.39722 | 53.6439 | 43.1219 | 1.05 | 47.9 | 47.5439 | 46300.2283 | 0.42 | 53.8658 | 43.4317 | 0.53 | 47.9 | 47.6097 | 23213.1207 | 0.40322 | 63.5439 | 47.9439 | 0.84 | 59.8 | 57.8439 | 54963.1665 | 0.63944 | 63.5 | 50.3 | 1.59 | 59.8 | 58.6 | 87671.8282 | 0.63422 | 63.4219 | 49.5439 | 1.5122 | 59.8 | 58.3219 | 87939.1695 | 0.63244
2782 | 3.9 | 69.2 | 48.3662 | 475.5836 | 176.4441 | 65.2441 | 45.3 | 0.3 | 47.9 | 49.4221 | 24886.0267 | 0.20778 | -0.014538 | 64.5441 | 44.0221 | 0.43 | 47.9 | 49.2221 | 36556.5081 | 0.254 | 55.0441 | 43.8441 | 0.86 | 47.9 | 48.3441 | 40463.9381 | 0.39978 | 55.1441 | 44.6662 | 1.05 | 47.9 | 49.0441 | 45825.1063 | 0.41856 | 55.3 | 45.6221 | 0.53 | 47.9 | 49.5221 | 21450.4832 | 0.40178 | 65.2662 | 50.7545 | 0.85 | 59.9 | 60.0883 | 51702.3631 | 0.647 | 64.9662 | 51.3662 | 1.6 | 59.9 | 59.9662 | 90505.7197 | 0.637 | 64.8883 | 51.2883 | 1.52 | 59.9 | 59.8883 | 86737.2754 | 0.637
2783 | 3.85 | 69.3 | 49.5 | 438.7349 | 175.7665 | 64.8113 | 41.256 | 0.29222 | 48 | 46.1004 | 28920.0788 | 0.20444 | -0.71997 | 64.0335 | 41.3226 | 0.42 | 48 | 47.0447 | 40244.509 | 0.25244 | 54.2891 | 41.8447 | 0.86 | 48 | 46.8447 | 44511.6568 | 0.39922 | 54.3113 | 42.2004 | 1.04 | 48 | 47.2226 | 52496.2567 | 0.41322 | 53.9335 | 43.9113 | 0.52 | 48 | 47.9113 | 21899.0418 | 0.39722 | 65.4335 | 49.1782 | 0.85 | 60 | 59.5891 | 57674.859 | 0.646 | 65.6556 | 50.1447 | 1.59 | 60 | 59.9113 | 103066.6815 | 0.635 | 65.6556 | 52.3778 | 1.5178 | 60 | 60.6778 | 84029.2889 | 0.63378
2784 | 3.8 | 69.2777 | 47.9108 | 473.6668 | 179.7007 | 65.0115 | 41.923 | 0.31 | 48 | 47.0007 | 30077.307 | 0.21745 | 0.24976 | 64.3115 | 40.3892 | 0.44 | 48 | 46.7115 | 44080.1138 | 0.26345 | 54.2561 | 42.0007 | 0.88 | 48 | 46.9784 | 44928.8728 | 0.40822 | 54.2561 | 39.9446 | 1.06 | 48 | 45.9892 | 63513.8085 | 0.42145 | 54.9784 | 44.0115 | 0.53 | 48 | 48.4338 | 24316.5221 | 0.4 | 64.8892 | 48.1115 | 0.86 | 59.9 | 58.9115 | 60240.5963 | 0.65245 | 64.6446 | 48.3446 | 1.6022 | 59.9 | 58.6446 | 109086.082 | 0.63822 | 64.6446 | 51.4223 | 1.51 | 59.9 | 59.7223 | 83610.5808 | 0.632
2785 | 3.85 | 69.2 | 47.8897 | 501.0346 | 179.5414 | 67.3 | 43.8328 | 0.31 | 47.9 | 48.9552 | 30546.715 | 0.21778 | -2.0421 | 66.5224 | 43.6897 | 0.45 | 47.9 | 49.7672 | 42696.8143 | 0.26678 | 57.7448 | 46.4897 | 0.87 | 47.9 | 51.0672 | 40977.3048 | 0.40533 | 57.8448 | 43.2897 | 1.0678 | 47.9 | 49.4672 | 64652.5497 | 0.42478 | 57.9552 | 45.8103 | 0.51776 | 47.9 | 50.6103 | 26324.7336 | 0.39333 | 67.3672 | 50.4224 | 0.86 | 59.8776 | 61.3448 | 60809.5487 | 0.65378 | 66.9897 | 50.0224 | 1.61 | 59.8776 | 60.7672 | 113945.9508 | 0.64 | 66.9121 | 53.5897 | 1.5 | 59.8776 | 61.8897 | 83841.1949 | 0.62833
2786 | 3.9 | 69.1 | 49.4775 | 439.1467 | 170.6972 | 65.1423 | 39.9972 | 0.31225 | 47.8775 | 45.4423 | 33040.8649 | 0.21868 | -1.3327 | 64.4423 | 40.3747 | 0.44 | 47.8775 | 46.6972 | 44286.4728 | 0.26323 | 54.6522 | 42.2846 | 0.85 | 47.8775 | 47.1297 | 43753.513 | 0.393 | 54.6747 | 39.9522 | 1.0523 | 47.8775 | 46.1522 | 65042.9538 | 0.41945 | 53.7423 | 40.9423 | 0.51 | 47.8775 | 45.9423 | 27376.6663 | 0.38823 | 66.1423 | 47.3297 | 0.85 | 59.7775 | 59.3972 | 67248.5493 | 0.64823 | 66.7648 | 48.1747 | 1.59 | 59.7775 | 59.9198 | 124121.7608 | 0.63477 | 66.7648 | 52.1747 | 1.47 | 59.7775 | 61.1198 | 89768.7357 | 0.61455
2787 | 3.95 | 69 | 46.5188 | 503.4592 | 174.0076 | 64.7812 | 42.217 | 0.33226 | 47.8 | 47.4944 | 31607.3144 | 0.23323 | 1.7408 | 64.0812 | 42.017 | 0.46 | 47.8 | 48.0717 | 42363.0912 | 0.27423 | 54.1264 | 41.0038 | 0.87 | 47.8 | 46.3264 | 47825.2438 | 0.40323 | 54.2264 | 39.1264 | 1.09 | 47.8 | 45.7264 | 68553.6992 | 0.43368 | 55.2717 | 43.5397 | 0.52 | 47.8 | 48.217 | 25825.3186 | 0.398 | 64.5132 | 45.8812 | 0.86226 | 59.6774 | 57.9585 | 67214.617 | 0.65745 | 64.2453 | 45.4679 | 1.61 | 59.6774 | 57.3679 | 126293.8465 | 0.64045 | 64.2226 | 48.0774 | 1.47 | 59.6774 | 57.9226 | 98764.789 | 0.61345
2788 | 4 | 68.9772 | 46.4593 | 548.8756 | 174.8993 | 67.8 | 44.8634 | 0.33 | 47.7 | 50.0862 | 31474.6634 | 0.22854 | -1.3922 | 67.1 | 45.7545 | 0.44772 | 47.7 | 51.4317 | 39798.7688 | 0.26609 | 59.2228 | 46.1455 | 0.85772 | 47.7 | 51.3228 | 46847.7936 | 0.40009 | 59.2228 | 43.4772 | 1.09 | 47.7 | 50.3772 | 71715.6215 | 0.43454 | 59.2634 | 47.5407 | 0.50772 | 47.7 | 52.0407 | 24735.4116 | 0.38509 | 67.8683 | 49.2 | 0.87 | 59.6 | 61.4228 | 67935.0915 | 0.65977 | 67.4138 | 49.1366 | 1.62 | 59.6 | 60.8138 | 123930.6632 | 0.64577 | 67.3366 | 50.9366 | 1.47 | 59.6 | 60.9366 | 101150.4317 | 0.61554
2789 | 4.05 | 68.9 | 48.9771 | 453.7477 | 163.3941 | 64.717 | 39.3712 | 0.32229 | 47.7 | 45.0941 | 34354.9471 | 0.22646 | -0.3167 | 63.9941 | 41.5941 | 0.43 | 47.7 | 47.2941 | 40104.4655 | 0.25523 | 54.2026 | 41.3255 | 0.83229 | 47.7 | 46.3255 | 44917.794 | 0.38723 | 54.2255 | 39.4399 | 1.08 | 47.7 | 45.7941 | 66509.3044 | 0.42846 | 53.1399 | 40.717 | 0.49229 | 47.7 | 45.3399 | 25708.4044 | 0.37446 | 65.8941 | 46.2484 | 0.86 | 59.5 | 58.9712 | 70740.5559 | 0.654 | 66.7941 | 48.717 | 1.6 | 59.5 | 60.117 | 121307.3348 | 0.63777 | 66.7941 | 49.2484 | 1.45 | 59.5 | 59.7712 | 105813.8624 | 0.60477
2790 | 4.1 | 68.8 | 46.0161 | 516.6985 | 167.5288 | 64.2839 | 42.7138 | 0.35 | 47.7 | 47.9449 | 31298.1041 | 0.242 | 2.718 | 63.5839 | 39.992 | 0.44 | 47.7 | 46.2379 | 43584.0651 | 0.26346 | 53.8299 | 41.1299 | 0.86 | 47.7 | 46.1529 | 45620.1287 | 0.39846 | 53.8529 | 39.6069 | 1.1123 | 47.7 | 45.9299 | 66109.0202 | 0.44269 | 54.9759 | 42.3529 | 0.51 | 47.7 | 47.1759 | 26814.3651 | 0.38623 | 63.9379 | 44.5609 | 0.8723 | 59.4 | 57.2609 | 70901.0033 | 0.66446 | 63.646 | 45.446 | 1.6123 | 59.4 | 57.046 | 122743.4713 | 0.64246 | 63.646 | 46.092 | 1.46 | 59.4 | 56.669 | 106798.6158 | 0.60946
2791 | 4.1167 | 68.8 | 45.7849 | 573.3092 | 171.361 | 67.8231 | 46.0845 | 0.33 | 47.6 | 51.1076 | 30246.914 | 0.23208 | -0.47346 | 67.1231 | 43.0231 | 0.44769 | 47.6 | 49.4231 | 44766.2838 | 0.26577 | 58.8462 | 46.7693 | 0.84769 | 47.6 | 51.5462 | 43127.0312 | 0.39508 | 58.9462 | 45.0693 | 1.1077 | 47.6 | 51.1693 | 64446.3677 | 0.44208 | 58.9845 | 47.3538 | 0.49769 | 47.6 | 51.7307 | 24220.9162 | 0.37684 | 67.7924 | 47.4231 | 0.88 | 59.4 | 60.8693 | 74884.8304 | 0.66977 | 67.1618 | 50.2311 | 1.63 | 59.4 | 61.0849 | 115090.6895 | 0.64854 | 67.0618 | 48.4693 | 1.47 | 59.4 | 59.8386 | 114498.1441 | 0.61577
2792 | 4.1333 | 68.8 | 48.7 | 464.0602 | 160.7374 | 65.091 | 38.6284 | 0.32232 | 47.6 | 44.5749 | 35755.7195 | 0.2257 | 0.099846 | 64.391 | 40.3374 | 0.44 | 47.6 | 46.6374 | 44019.0227 | 0.26223 | 53.5284 | 39.4123 | 0.82232 | 47.6 | 44.782 | 48479.3372 | 0.38146 | 53.5517 | 39.8749 | 1.0823 | 47.6 | 45.7749 | 61833.3229 | 0.43123 | 52.191 | 38.8749 | 0.48232 | 47.6 | 43.7445 | 26963.4459 | 0.36693 | 66.291 | 46.7839 | 0.87 | 59.4 | 59.6142 | 71425.9146 | 0.664 | 67.191 | 49.1749 | 1.6 | 59.4 | 60.5445 | 120290.3517 | 0.63677 | 67.1142 | 47.1678 | 1.46 | 59.4 | 59.291 | 121822.4385 | 0.61
2793 | 4.15 | 68.8 | 44.9433 | 537.8023 | 167.1702 | 64.9567 | 36.1634 | 0.36 | 47.6 | 43.41 | 43166.4545 | 0.25017 | 2.9839 | 64.2567 | 41.4801 | 0.45 | 47.6 | 47.6801 | 43206.9261 | 0.27023 | 53.6734 | 40.0668 | 0.86233 | 47.6 | 45.5434 | 49229.404 | 0.40247 | 53.6968 | 41.1201 | 1.12 | 47.6 | 46.7201 | 59115.0482 | 0.44623 | 55.4201 | 40.8968 | 0.51 | 47.6 | 46.4968 | 30858.6842 | 0.38647 | 64.3867 | 44.4934 | 0.88233 | 59.3 | 57.74 | 73420.9975 | 0.67147 | 63.97 | 45.6167 | 1.61 | 59.3 | 57.2934 | 123598.7958 | 0.64047 | 63.97 | 44.3167 | 1.48 | 59.3 | 56.3167 | 121358.2546 | 0.6177
2794 | 4.1667 | 68.7 | 45.3049 | 602.4131 | 171.2964 | 68.1 | 43.1815 | 0.37765 | 47.6 | 49.7111 | 39166.4251 | 0.26177 | -1.4101 | 67.4 | 44.3531 | 0.44 | 47.6 | 50.3531 | 42394.2501 | 0.2623 | 60.4358 | 48.2062 | 0.84765 | 47.6 | 53.0593 | 43317.6188 | 0.39459 | 60.4593 | 47.9124 | 1.0953 | 47.6 | 53.3124 | 57554.6226 | 0.43483 | 59.6716 | 44.1247 | 0.49765 | 47.6 | 50.0247 | 32364.7748 | 0.3783 | 68.4 | 47.6765 | 0.88765 | 59.3 | 61.4765 | 76789.0221 | 0.67253 | 68.3235 | 49.6765 | 1.6177 | 59.3 | 61.6 | 125640.3506 | 0.64253 | 68.3235 | 48.3531 | 1.49 | 59.3 | 60.7 | 124465.8797 | 0.62377
2795 | 4.1833 | 68.7 | 48.4529 | 464.3364 | 158.6 | 65.4114 | 38.8993 | 0.37 | 47.6 | 45.67 | 40593.9106 | 0.25547 | 0.078427 | 64.6879 | 41.7586 | 0.42 | 47.6 | 47.5586 | 40461.9302 | 0.252 | 51.97 | 37.5286 | 0.82236 | 47.6 | 43.0229 | 49608.1563 | 0.38194 | 51.9936 | 38.2464 | 1.0624 | 47.6 | 43.9936 | 61109.5289 | 0.42171 | 50.9293 | 35.2764 | 0.50236 | 47.6 | 41.2764 | 33267.3776 | 0.38465 | 66.7407 | 47.9293 | 0.87 | 59.3 | 60.2114 | 68434.2626 | 0.66376 | 67.8172 | 49.1643 | 1.5876 | 59.3 | 60.8407 | 123713.4567 | 0.63153 | 67.7407 | 45.5229 | 1.48 | 59.3 | 59.1936 | 137302.9427 | 0.618
2796 | 4.2 | 68.7 | 44.2631 | 561.2639 | 167.3816 | 65.9369 | 39.0842 | 0.39 | 47.6 | 46.3842 | 43999.5996 | 0.27271 | 2.7299 | 65.1605 | 44.979 | 0.42 | 47.6 | 50.0316 | 35639.1948 | 0.25253 | 55.0974 | 41.7158 | 0.87237 | 47.6 | 47.1685 | 48753.5265 | 0.40624 | 55.1974 | 41.4211 | 1.11 | 47.6 | 47.4974 | 63381.461 | 0.44024 | 57.2974 | 41.9737 | 0.54 | 47.6 | 48.2737 | 34333.3849 | 0.40824 | 65.2132 | 47.3658 | 0.87237 | 59.3 | 59.1132 | 65477.4233 | 0.665 | 64.6947 | 47.3895 | 1.5824 | 59.3 | 58.2421 | 114430.0201 | 0.63124 | 64.6184 | 43.2132 | 1.5024 | 59.3 | 56.5658 | 134573.7339 | 0.62771
2797 | 4.1833 | 68.7 | 46.7856 | 557.5984 | 167.0907 | 68.0762 | 42.3476 | 0.39 | 47.6 | 49.4238 | 42410.6636 | 0.27476 | -1.5658 | 67.2762 | 45.5096 | 0.38762 | 47.6 | 50.5572 | 35321.4297 | 0.23229 | 60.7668 | 47.0716 | 0.83762 | 47.6 | 52.3954 | 47919.9033 | 0.38981 | 60.843 | 45.9716 | 1.0676 | 47.6 | 52.2954 | 66186.5956 | 0.42481 | 59.324 | 43.1764 | 0.52 | 47.6 | 49.5764 | 35003.9987 | 0.39452 | 68.4 | 48.9048 | 0.86762 | 59.3 | 61.5524 | 70596.3321 | 0.65852 | 68.4 | 50.281 | 1.5776 | 59.3 | 61.5524 | 119055.5567 | 0.62729 | 68.3 | 48.3238 | 1.51 | 59.3 | 60.9 | 126452.3846 | 0.63176
2798 | 4.1667 | 68.8 | 48.1565 | 462.1027 | 159.6109 | 63.7043 | 38.4522 | 0.4 | 47.6 | 45.4522 | 41870.8298 | 0.27572 | 0.68441 | 62.9043 | 37.5847 | 0.38239 | 47.6 | 43.3565 | 40630.6063 | 0.22896 | 51.6043 | 36.9282 | 0.83239 | 47.6 | 42.6282 | 50910.4915 | 0.38596 | 51.6282 | 36.9 | 1.0524 | 47.6 | 43.0761 | 65116.7244 | 0.42096 | 51.5196 | 34.5957 | 0.53239 | 47.6 | 41.5196 | 37872.1015 | 0.40744 | 64.7847 | 44.8326 | 0.86 | 59.3 | 57.7087 | 71465.0808 | 0.65224 | 65.8369 | 48.2326 | 1.55 | 59.3 | 59.0608 | 114011.3289 | 0.617 | 65.813 | 46.9087 | 1.5 | 59.3 | 58.6608 | 117996.044 | 0.626
2799 | 4.15 | 68.8 | 43.776 | 599.7633 | 172.8807 | 66.5884 | 41.6403 | 0.41 | 47.6 | 48.8403 | 43002.0549 | 0.288 | 1.4411 | 65.7884 | 41.5365 | 0.41 | 47.6 | 47.5124 | 41780.2176 | 0.246 | 57.0807 | 41.1605 | 0.87 | 47.6 | 47.6086 | 58191.1215 | 0.40524 | 57.1047 | 43.4047 | 1.09 | 47.6 | 49.3807 | 62685.4768 | 0.43476 | 59.1566 | 41.7845 | 0.56 | 47.6 | 49.2326 | 40934.3154 | 0.42876 | 65.6884 | 47.5845 | 0.87 | 59.4 | 59.4124 | 65866.2214 | 0.66224 | 64.5644 | 47.1923 | 1.5624 | 59.4 | 57.9403 | 113975.1314 | 0.62324 | 64.5403 | 46.6644 | 1.52 | 59.4 | 57.9403 | 113814.5443 | 0.63548
2800 | 4.1333 | 68.8 | 47.3415 | 537.8267 | 168.4514 | 68.1759 | 42.6759 | 0.4 | 47.6 | 49.8517 | 43105.6109 | 0.28152 | -2.3872 | 67.3759 | 42.2034 | 0.4 | 47.6 | 48.3034 | 42370.9379 | 0.24076 | 60.9136 | 43.6895 | 0.84759 | 47.6 | 50.4136 | 61027.4813 | 0.39328 | 60.9378 | 45.9412 | 1.0376 | 47.6 | 52.1412 | 64824.0829 | 0.41179 | 59.2929 | 41.8412 | 0.55 | 47.6 | 49.117 | 39861.1375 | 0.41552 | 68.5 | 50.2276 | 0.86 | 59.4 | 61.9759 | 65538.1969 | 0.65328 | 68.4 | 50.4759 | 1.5576 | 59.4 | 61.5 | 116786.7472 | 0.61928 | 68.4 | 50.6 | 1.5176 | 59.4 | 61.8 | 112740.3876 | 0.63328
2801 | 4.1167 | 68.8 | 48.4544 | 457.4382 | 162.2912 | 64.2272 | 39.5243 | 0.40243 | 47.7 | 46.4243 | 41643.5949 | 0.28149 | 0.90092 | 63.4272 | 40.4456 | 0.41 | 47.7 | 46.0728 | 39167.1627 | 0.24349 | 52.5757 | 37.3456 | 0.85243 | 47.7 | 43.3971 | 54498.1083 | 0.39697 | 52.5757 | 36.9 | 1.0224 | 47.7 | 43.3 | 67272.9823 | 0.40797 | 52.7456 | 37.2669 | 0.56243 | 47.7 | 43.8426 | 36311.1365 | 0.42721 | 65.0301 | 43.6603 | 0.85 | 59.4 | 57.3574 | 76030.2436 | 0.64549 | 65.9574 | 46.9088 | 1.53 | 59.4 | 58.4331 | 121891.8309 | 0.60924 | 65.9574 | 46.4603 | 1.49 | 59.4 | 58.5331 | 121457.189 | 0.62424
2802 | 4.1 | 68.8 | 43.5 | 601.1245 | 173.9169 | 66.6194 | 45.4657 | 0.40756 | 47.6 | 51.5169 | 36051.0039 | 0.28427 | 1.9169 | 65.8194 | 45.1194 | 0.41 | 47.6 | 50.195 | 35473.9459 | 0.24451 | 57.6901 | 42.7926 | 0.88 | 47.6 | 48.9169 | 54970.4778 | 0.40976 | 57.7657 | 43.0901 | 1.0576 | 47.6 | 49.2901 | 64968.5483 | 0.42076 | 59.2926 | 44.5682 | 0.57 | 47.6 | 50.9682 | 35270.0496 | 0.43627 | 65.9438 | 45.8145 | 0.87 | 59.4 | 58.8926 | 72898.0136 | 0.658 | 65.095 | 45.9194 | 1.5524 | 59.4 | 57.7194 | 124422.4917 | 0.61849 | 65.0194 | 44.595 | 1.52 | 59.4 | 57.495 | 129730.3091 | 0.63549
2803 | 4.1333 | 68.8 | 47.3715 | 525.2306 | 165.3161 | 67.2795 | 42.6611 | 0.38 | 47.6 | 49.1346 | 38981.3786 | 0.26351 | -1.4238 | 66.3795 | 46.753 | 0.37755 | 47.6 | 51.204 | 31113.4715 | 0.22602 | 59.2081 | 43.2836 | 0.85755 | 47.6 | 49.6591 | 56807.0807 | 0.39651 | 59.2836 | 45.0081 | 1.0076 | 47.6 | 50.7081 | 60405.8039 | 0.40202 | 57.6101 | 42.9591 | 0.55 | 47.6 | 49.1101 | 33715.0162 | 0.41951 | 68.1775 | 49.1775 | 0.85755 | 59.3 | 61.453 | 68029.8251 | 0.65151 | 68.451 | 50.6735 | 1.5476 | 59.3 | 61.5755 | 114625.0012 | 0.61651 | 68.3755 | 47.651 | 1.5276 | 59.3 | 60.751 | 132006.9067 | 0.63751
2804 | 4.1667 | 68.7 | 47.9277 | 465.1734 | 158.3707 | 62.7754 | 36.7492 | 0.39 | 47.6 | 43.8492 | 42395.4525 | 0.27198 | 2.91 | 61.8754 | 40.3277 | 0.36246 | 47.6 | 44.9769 | 32832.6277 | 0.21649 | 52.0246 | 36.5984 | 0.87246 | 47.6 | 42.8738 | 55898.1918 | 0.40423 | 52.0246 | 38.4738 | 1.01 | 47.6 | 43.8738 | 57184.6492 | 0.40074 | 52.3723 | 37.3477 | 0.56246 | 47.6 | 43.7723 | 35346.923 | 0.42923 | 63.5523 | 44.9016 | 0.85246 | 59.3 | 56.8769 | 66357.2329 | 0.64849 | 64.3785 | 45.7554 | 1.53 | 59.3 | 57.0293 | 119157.1142 | 0.60949 | 64.3785 | 42.6047 | 1.5225 | 59.3 | 56.3539 | 138672.37 | 0.63774
2805 | 4.2 | 68.7 | 42.6753 | 632.1736 | 170.9215 | 66.572 | 44.9946 | 0.40753 | 47.5 | 51.0451 | 36607.2879 | 0.28251 | 2.1628 | 65.672 | 41.6236 | 0.38 | 47.5 | 47.0484 | 38165.5059 | 0.22625 | 57.2956 | 41.7215 | 0.91 | 47.5 | 48.2709 | 59021.6353 | 0.421 | 57.3956 | 44.8204 | 1.0275 | 47.5 | 49.9956 | 53790.9165 | 0.40851 | 58.9462 | 43.1967 | 0.58 | 47.5 | 50.1967 | 38152.0569 | 0.44051 | 65.6215 | 48.1462 | 0.87 | 59.2 | 59.5215 | 63542.1421 | 0.65925 | 64.472 | 44.2226 | 1.57 | 59.2 | 56.772 | 132581.2343 | 0.62474 | 64.472 | 43.3462 | 1.5725 | 59.2 | 57.0215 | 138660.8901 | 0.65674
2806 | 4.2333 | 68.6 | 46.7987 | 552.3836 | 162.6305 | 67.9255 | 45.5267 | 0.37 | 47.5 | 51.3516 | 34973.5025 | 0.26001 | -2.9036 | 67.0255 | 44.6242 | 0.37 | 47.5 | 49.6497 | 34849.1747 | 0.22225 | 58.9777 | 42.6777 | 0.88 | 47.5 | 49.3777 | 60107.7433 | 0.4095 | 59.0777 | 45.828 | 0.96752 | 47.5 | 50.928 | 53350.8124 | 0.38476 | 57.328 | 40.6783 | 0.56 | 47.5 | 47.8031 | 39187.9647 | 0.42675 | 68.3 | 49.0261 | 0.85752 | 59.1752 | 61.4255 | 69120.0266 | 0.6495 | 68.3 | 49.0994 | 1.57 | 59.1752 | 61.0248 | 126523.3631 | 0.6255 | 68.3 | 50.3987 | 1.5775 | 59.1752 | 62.0497 | 117853.5552 | 0.65825
2807 | 4.2667 | 68.6 | 48.3752 | 460.0219 | 153.2498 | 63.7251 | 39.9251 | 0.36 | 47.5 | 45.9251 | 36127.5011 | 0.2525 | 0.054052 | 62.9002 | 37.9005 | 0.3625 | 47.5 | 43.3504 | 38273.3003 | 0.21875 | 51.9499 | 36.2248 | 0.9025 | 47.5 | 42.8248 | 59132.1799 | 0.41825 | 52.0499 | 36.1251 | 0.9625 | 47.5 | 42.2 | 64018.9596 | 0.384 | 52.4246 | 37.4494 | 0.5825 | 47.5 | 44.0995 | 36444.4165 | 0.442 | 64.7003 | 41.7506 | 0.85 | 59.1 | 56.3754 | 81445.1557 | 0.6455 | 65.5504 | 46.3005 | 1.55 | 59.1 | 58.1254 | 125183.6732 | 0.618 | 65.5504 | 47.4506 | 1.55 | 59.1 | 59.0254 | 117046.6337 | 0.647
2808 | 4.3 | 68.5 | 42.6248 | 625.1461 | 165.6015 | 66.5508 | 41.8505 | 0.37 | 47.4 | 48.1755 | 38226.1849 | 0.25775 | 1.5429 | 65.7508 | 38.2505 | 0.4 | 47.4 | 44.8006 | 45991.0091 | 0.23875 | 58.0514 | 43.1514 | 0.93 | 47.4 | 49.6263 | 58131.6472 | 0.43275 | 58.1263 | 42.5015 | 1 | 47.4 | 48.7514 | 65493.678 | 0.39975 | 59.8511 | 43.5505 | 0.59 | 47.4 | 50.8257 | 40160.2448 | 0.44825 | 65.7758 | 42.626 | 0.87 | 59.0749 | 57.8009 | 84098.2051 | 0.66125 | 64.7508 | 43.9505 | 1.58 | 59.0749 | 56.9257 | 137160.2582 | 0.6285 | 64.7508 | 44.1003 | 1.57 | 59.0749 | 57.5006 | 135161.4043 | 0.6555
2809 | 4.3167 | 68.5 | 45.3015 | 595.8343 | 162.0695 | 67.9 | 42.6252 | 0.36 | 47.4 | 49 | 37961.4561 | 0.2505 | -1.9829 | 67.1 | 41.1763 | 0.41 | 47.4 | 47.626 | 44833.9444 | 0.247 | 59.7466 | 45.3221 | 0.88748 | 47.4 | 51.2718 | 53451.962 | 0.41299 | 59.7466 | 44.3466 | 0.95748 | 47.4 | 50.1466 | 61578.817 | 0.37999 | 57.971 | 39.771 | 0.57 | 47.4 | 47.6458 | 43179.2719 | 0.43275 | 68.2 | 45.1748 | 0.87 | 59 | 60.2 | 83494.2568 | 0.65975 | 68.2 | 48.1008 | 1.58 | 59 | 60.6504 | 132907.4958 | 0.62975 | 68.2 | 47.7008 | 1.57 | 59 | 61.0252 | 134289.4685 | 0.6565
2810 | 4.3333 | 68.5 | 47.0735 | 502.9474 | 154.1518 | 65.3494 | 40.4 | 0.35 | 47.4 | 46.5747 | 36791.054 | 0.24625 | -0.8038 | 64.5494 | 36.9975 | 0.42253 | 47.4 | 43.9482 | 48505.2849 | 0.25101 | 52.1253 | 37.9253 | 0.89 | 47.4 | 43.7506 | 52773.2359 | 0.41276 | 52.1253 | 35.4494 | 0.96253 | 47.4 | 41.8253 | 67189.2711 | 0.38227 | 52.5278 | 34.9784 | 0.59253 | 47.4 | 42.8784 | 43363.2036 | 0.44952 | 66.0735 | 41.9975 | 0.86253 | 59 | 57.6482 | 87019.076 | 0.65725 | 66.7229 | 46.0216 | 1.56 | 59 | 58.7975 | 135335.2963 | 0.62275 | 66.6975 | 47.4735 | 1.55 | 59 | 59.8229 | 124597.8759 | 0.648
2811 | 4.35 | 68.5 | 43 | 625.9727 | 163.4542 | 67.6017 | 42.5254 | 0.35 | 47.4 | 48.7254 | 37063.1343 | 0.24649 | -0.11943 | 66.8763 | 40.478 | 0.45 | 47.4 | 47.5525 | 49511.8403 | 0.26725 | 58.6576 | 44.1813 | 0.91 | 47.4 | 50.3068 | 55147.3318 | 0.42249 | 58.7322 | 43.0339 | 1 | 47.4 | 49.283 | 65574.3548 | 0.39849 | 60.4051 | 44.0559 | 0.60746 | 47.4 | 51.6051 | 41225.0362 | 0.45924 | 67.2034 | 41.4271 | 0.88 | 59 | 58.378 | 94365.8581 | 0.66625 | 66.4034 | 45.2034 | 1.58 | 59 | 58.4034 | 139388.6791 | 0.628 | 66.3034 | 46.0763 | 1.55 | 59 | 59.0525 | 131599.9566 | 0.649
2812 | 4.3667 | 68.4 | 46.0532 | 563.1687 | 156.7382 | 67.6978 | 39.2935 | 0.35 | 47.4 | 46.1446 | 41203.7604 | 0.242 | -1.9035 | 66.9723 | 42.0489 | 0.44745 | 47.4 | 48.7234 | 46428.8768 | 0.26574 | 58.3637 | 43.0637 | 0.86745 | 47.4 | 49.1637 | 55202.8957 | 0.40223 | 58.3892 | 42.8637 | 0.95 | 47.4 | 48.7637 | 61748.0125 | 0.37923 | 56.3892 | 40.3148 | 0.58 | 47.4 | 47.3892 | 39098.3931 | 0.442 | 68.1 | 43.9788 | 0.88 | 58.9 | 59.8511 | 88599.4447 | 0.666 | 68.1 | 49.5043 | 1.5674 | 58.9 | 61.0511 | 121900.6024 | 0.62349 | 68.1 | 48.0766 | 1.54 | 58.9 | 60.8255 | 129013.2273 | 0.64349
2813 | 4.3833 | 68.4 | 46.8717 | 507.6549 | 151.9309 | 65 | 35.7513 | 0.37 | 47.3 | 43.277 | 44850.5457 | 0.25603 | 1.0729 | 64.3 | 38.6487 | 0.45 | 47.3 | 45.5 | 48127.2431 | 0.26851 | 52.1796 | 36.7796 | 0.88257 | 47.3 | 43.0796 | 56847.3948 | 0.41028 | 52.1796 | 36.8796 | 0.97257 | 47.3 | 42.8052 | 62404.2797 | 0.38728 | 53.1078 | 39.7874 | 0.6 | 47.3 | 45.8361 | 33303.6816 | 0.45477 | 65.423 | 41.923 | 0.88 | 58.9 | 57.3487 | 86010.2576 | 0.66551 | 65.8717 | 49.6487 | 1.54 | 58.9 | 59.4974 | 104607.5126 | 0.61274 | 65.8461 | 44.0922 | 1.5226 | 58.9 | 57.8204 | 138525.029 | 0.637
2814 | 4.4 | 68.4 | 43.8031 | 616.5381 | 160.3 | 67.8 | 41.5804 | 0.38742 | 47.3 | 48.6288 | 42142.6911 | 0.268 | -0.42103 | 67.1 | 41.9515 | 0.46 | 47.3 | 48.9258 | 48244.8218 | 0.27474 | 58.8835 | 45.0865 | 0.9 | 47.3 | 50.835 | 51982.8856 | 0.41823 | 58.9835 | 43.2062 | 0.99742 | 47.3 | 49.4319 | 65620.6894 | 0.39648 | 59.9288 | 47.9031 | 0.58742 | 47.3 | 53.3031 | 29629.5782 | 0.44771 | 67.4804 | 45.4092 | 0.88 | 58.9 | 60.0319 | 81426.6426 | 0.672 | 66.7062 | 48.9258 | 1.53 | 58.9 | 59.6546 | 113809.1007 | 0.60974 | 66.6062 | 46.3865 | 1.54 | 58.9 | 59.2835 | 130315.8602 | 0.644
2815 | 4.4 | 68.4 | 47.7777 | 504.0817 | 150.7599 | 66.667 | 39.2117 | 0.38 | 47.3 | 46.4376 | 43338.1942 | 0.263 | -1.8977 | 65.967 | 40.6411 | 0.45 | 47.3 | 47.4411 | 47818.1809 | 0.27 | 56.0341 | 44.2376 | 0.85741 | 47.3 | 48.8858 | 42438.212 | 0.39848 | 56.1082 | 39.8599 | 0.97 | 47.3 | 46.1341 | 65596.2116 | 0.386 | 54.3341 | 40.1305 | 0.56 | 47.3 | 46.1823 | 33281.4291 | 0.42726 | 67.867 | 46.0411 | 0.87 | 58.9 | 60.367 | 79743.928 | 0.66448 | 68.0741 | 45.8411 | 1.5174 | 58.9 | 59.1965 | 140476.0122 | 0.60274 | 68 | 48.4482 | 1.52 | 58.9 | 60.7741 | 124311.6097 | 0.63548
2816 | 4.4 | 68.4 | 45.362 | 533.8504 | 153.324 | 64.556 | 38.838 | 0.3926 | 47.3 | 45.886 | 42408.5274 | 0.27452 | 1.4421 | 63.856 | 39.182 | 0.4626 | 47.3 | 46.008 | 47990.3269 | 0.27752 | 52.234 | 39.63 | 0.8626 | 47.3 | 44.682 | 45452.9668 | 0.40252 | 52.234 | 38.842 | 1.0126 | 47.3 | 44.264 | 56438.3514 | 0.40178 | 53.338 | 36.708 | 0.5826 | 47.3 | 44.086 | 40587.2158 | 0.44404 | 64.526 | 42.426 | 0.88 | 58.9 | 56.952 | 81092.6739 | 0.66652 | 64.722 | 43.882 | 1.5226 | 58.9 | 56.452 | 132524.7081 | 0.60678 | 64.648 | 45.374 | 1.51 | 58.9 | 57.448 | 122071.9155 | 0.63152
2817 | 4.4 | 68.4 | 44.1134 | 623.1824 | 160.5605 | 67.8 | 44.9045 | 0.39 | 47.3 | 51.1522 | 37404.4498 | 0.27196 | -1.2775 | 67.1 | 41.5955 | 0.47 | 47.3 | 48.7216 | 49862.704 | 0.27874 | 58.8089 | 46.8873 | 0.86739 | 47.3 | 51.6612 | 43367.2031 | 0.40296 | 58.8089 | 46.1567 | 1.0074 | 47.3 | 51.2567 | 53655.7677 | 0.40222 | 59.4478 | 43.5522 | 0.59 | 47.3 | 50.7 | 39290.318 | 0.44822 | 67.8784 | 47.9089 | 0.88 | 58.9 | 61.1045 | 73630.3469 | 0.67048 | 67.1351 | 48.3351 | 1.54 | 58.9 | 59.8089 | 120926.3795 | 0.613 | 67.1351 | 48.3089 | 1.52 | 58.9 | 60.2089 | 119556.0771 | 0.63574
2818 | 4.4 | 68.4 | 48.5262 | 477.5503 | 148.4327 | 65.8114 | 40.7803 | 0.37 | 47.3 | 47.2065 | 38420.2807 | 0.256 | -0.90652 | 65.1377 | 39.4901 | 0.46262 | 47.3 | 46.5901 | 49690.4487 | 0.27726 | 54.2753 | 43.554 | 0.82 | 47.3 | 47.6278 | 36959.364 | 0.38174 | 54.3016 | 40.3753 | 0.97 | 47.3 | 45.7753 | 56653.0474 | 0.38726 | 52.559 | 36.9327 | 0.58 | 47.3 | 43.859 | 38098.8619 | 0.44179 | 67.1114 | 48.7901 | 0.86738 | 58.9 | 60.7377 | 66142.8661 | 0.65748 | 67.9164 | 50.2951 | 1.5174 | 58.9 | 60.8426 | 111426.234 | 0.60348 | 67.8164 | 46.6065 | 1.5 | 58.9 | 59.8114 | 133139.2049 | 0.62648
2819 | 4.4 | 68.4 | 46.3365 | 506.0141 | 151.206 | 63.8844 | 40.5689 | 0.38 | 47.3 | 46.7162 | 36855.9284 | 0.26426 | 3.1405 | 63.2581 | 42.8006 | 0.48 | 47.3 | 48.6216 | 40691.0808 | 0.284 | 52.0898 | 42.0162 | 0.83263 | 47.3 | 45.9162 | 35103.7449 | 0.38826 | 52.1162 | 37.7898 | 1.0226 | 47.3 | 43.6162 | 61094.2486 | 0.40605 | 53.3689 | 38.5216 | 0.61 | 47.3 | 45.4216 | 38051.3678 | 0.46453 | 63.7527 | 46.3054 | 0.86263 | 58.9 | 57.6054 | 62947.9814 | 0.65653 | 63.7737 | 45.6683 | 1.51 | 58.9 | 56.521 | 114287.9411 | 0.60153 | 63.7473 | 42.3527 | 1.51 | 58.9 | 55.7263 | 135054.4369 | 0.63079
2820 | 4.4 | 68.4 | 45.0588 | 587.8596 | 157.8618 | 67.3265 | 42.1883 | 0.37 | 47.3 | 48.7412 | 39048.2158 | 0.25947 | 0.45724 | 66.6265 | 47.4471 | 0.44735 | 47.3 | 52.6206 | 35829.6887 | 0.26768 | 58.4323 | 44.8412 | 0.82735 | 47.3 | 50.0206 | 46739.2596 | 0.38221 | 58.4323 | 43.2529 | 1.0374 | 47.3 | 49.5794 | 65799.4098 | 0.41247 | 58.8735 | 44.1471 | 0.61 | 47.3 | 50.9471 | 37501.4888 | 0.46221 | 67.2059 | 49.0265 | 0.86 | 58.9 | 60.7794 | 65695.3131 | 0.65647 | 66.4853 | 48.3117 | 1.53 | 58.9 | 59.3117 | 116462.9468 | 0.609 | 66.4853 | 44.3794 | 1.54 | 58.9 | 58.4588 | 141915.9918 | 0.64226
2821 | 4.3833 | 68.4 | 47.5 | 500.1078 | 151.1139 | 65.2405 | 40.9266 | 0.37 | 47.4 | 47.1734 | 37437.2906 | 0.257 | -0.69001 | 64.5139 | 45.2937 | 0.41 | 47.4 | 49.9671 | 33072.4102 | 0.2462 | 55.2342 | 41.1937 | 0.8 | 47.4 | 46.4405 | 47167.281 | 0.373 | 55.3342 | 41.3671 | 1.02 | 47.4 | 47.0139 | 59473.3418 | 0.405 | 54.4139 | 40.3937 | 0.6 | 47.4 | 46.7405 | 34931.4008 | 0.454 | 66.2139 | 46.0076 | 0.85 | 58.9 | 58.9608 | 71920.4548 | 0.64773 | 66.8405 | 49.0405 | 1.51 | 58.9 | 59.7405 | 112895.1856 | 0.60273 | 66.8405 | 47.0797 | 1.53 | 58.9 | 59.6203 | 126885.3365 | 0.641
2822 | 4.3667 | 68.5 | 46.8199 | 503.2307 | 152.2737 | 63.6534 | 40.3267 | 0.37 | 47.4 | 46.3267 | 36308.999 | 0.25927 | 1.6001 | 62.8534 | 40.9131 | 0.4 | 47.4 | 46.1665 | 36593.6009 | 0.23827 | 53.7068 | 39.4267 | 0.82 | 47.4 | 44.8534 | 48721.9225 | 0.3798 | 53.7068 | 39.6 | 1.0327 | 47.4 | 45.4534 | 61322.7897 | 0.41253 | 54.2602 | 42.4937 | 0.6 | 47.4 | 47.9136 | 29708.2393 | 0.459 | 63.9 | 47.5737 | 0.86 | 59 | 58.1335 | 58297.0209 | 0.65127 | 64.0466 | 46.9267 | 1.5127 | 59 | 57.1733 | 108064.0738 | 0.60353 | 63.9466 | 45.7733 | 1.54 | 59 | 57.3733 | 116887.235 | 0.64253
2823 | 4.35 | 68.5 | 46.0268 | 548.2717 | 157.3464 | 65.7072 | 43.7877 | 0.37 | 47.4 | 49.4609 | 34197.9108 | 0.25946 | 0.52372 | 64.9072 | 41.1536 | 0.41 | 47.4 | 46.9536 | 40439.5356 | 0.243 | 56.8609 | 43.3413 | 0.83 | 47.4 | 48.5145 | 46937.1451 | 0.38573 | 56.9341 | 43.8949 | 1.05 | 47.4 | 49.3145 | 57046.5826 | 0.41746 | 57.4536 | 45.8 | 0.59 | 47.4 | 51.0268 | 28926.3056 | 0.4502 | 65.5341 | 49.2196 | 0.86 | 59 | 59.7536 | 58458.5595 | 0.65073 | 65.0341 | 49.7413 | 1.53 | 59 | 58.9877 | 98041.5138 | 0.61 | 65.0341 | 46.7072 | 1.56 | 59 | 58.4609 | 119137.695 | 0.65027
2824 | 4.3333 | 68.5 | 48.1808 | 485.4917 | 152.8307 | 65.2654 | 45.0461 | 0.35 | 47.4 | 50.0192 | 29842.7247 | 0.24619 | -0.73037 | 64.5384 | 40.1654 | 0.41 | 47.4 | 46.1384 | 41513.8919 | 0.244 | 55.5038 | 41.523 | 0.81 | 47.4 | 46.823 | 47522.308 | 0.377 | 55.5769 | 42.3961 | 1.02 | 47.4 | 47.7499 | 56431.1359 | 0.40673 | 54.5307 | 40.3961 | 0.58 | 47.4 | 46.5499 | 33939.0964 | 0.43727 | 66.0654 | 46.4307 | 0.85 | 59 | 59.0115 | 69658.6007 | 0.646 | 66.4192 | 51.0654 | 1.52 | 59 | 60.2923 | 97156.2446 | 0.60473 | 66.3461 | 47.8192 | 1.5573 | 59 | 59.7461 | 120479.2714 | 0.65073
2825 | 4.3167 | 68.5 | 47.0377 | 490.4546 | 154.4138 | 63.7082 | 41.6918 | 0.34 | 47.4 | 46.873 | 31354.897 | 0.237 | 1.7942 | 62.9811 | 40.6163 | 0.42 | 47.4 | 46.2163 | 39555.0656 | 0.25227 | 53.2893 | 39.6434 | 0.8327 | 47.4 | 44.9163 | 47559.3747 | 0.38754 | 53.2893 | 39.3893 | 1.0427 | 47.4 | 45.1893 | 60556.0401 | 0.41481 | 54.1434 | 40.1245 | 0.59 | 47.4 | 46.3975 | 34339.1168 | 0.44727 | 63.9 | 45.9163 | 0.86 | 59.1 | 57.5082 | 64297.2587 | 0.65054 | 64.0459 | 48.5459 | 1.5127 | 59.1 | 57.8459 | 98200.5425 | 0.60227 | 64.0189 | 44.9918 | 1.56 | 59.1 | 57.2459 | 124327.1291 | 0.65254
2826 | 4.3 | 68.6 | 45.7815 | 556.5235 | 160.7457 | 66.2815 | 40.4642 | 0.34 | 47.5 | 46.6185 | 36943.3968 | 0.238 | -0.44591 | 65.5543 | 40.937 | 0.42 | 47.5 | 47.1185 | 43681.6289 | 0.25327 | 57.763 | 44.7358 | 0.84 | 47.5 | 49.8358 | 45759.6272 | 0.38946 | 57.8358 | 45.1444 | 1.05 | 47.5 | 50.4901 | 55631.3635 | 0.41819 | 58.3 | 43.8457 | 0.58 | 47.5 | 50.2457 | 35123.3873 | 0.44319 | 66.1358 | 48.7815 | 0.86 | 59.1 | 60.0086 | 62334.0201 | 0.65273 | 65.563 | 51.5716 | 1.52 | 59.1 | 59.9901 | 89349.6935 | 0.606 | 65.563 | 48.2259 | 1.58 | 59.1 | 59.5173 | 114520.5771 | 0.661
2827 | 4.2833 | 68.6 | 48.7091 | 475.1451 | 154.8727 | 65.3364 | 39.2182 | 0.35 | 47.5 | 45.5455 | 38158.1382 | 0.24355 | -1.4844 | 64.5636 | 41.9364 | 0.43 | 47.5 | 47.7545 | 40480.4434 | 0.25573 | 55.1454 | 43.2545 | 0.81 | 47.5 | 47.7273 | 40514.1259 | 0.37773 | 55.2454 | 41.0818 | 1.02 | 47.5 | 46.7636 | 60287.0055 | 0.405 | 54.0273 | 39.1545 | 0.57 | 47.5 | 45.6273 | 35704.5568 | 0.43555 | 66.1636 | 48.5636 | 0.85 | 59.1 | 59.8364 | 62584.0013 | 0.64673 | 66.5909 | 50.8 | 1.5 | 59.1 | 60.2091 | 98930.7868 | 0.59745 | 66.5909 | 49.6364 | 1.57 | 59.1 | 60.5909 | 111076.4922 | 0.65573
2828 | 4.2667 | 68.6 | 47.3535 | 479.7177 | 156.6478 | 64.1096 | 37.9548 | 0.37 | 47.5 | 44.6096 | 40016.0756 | 0.25482 | 0.046806 | 63.3822 | 41.4548 | 0.43 | 47.5 | 47.0548 | 39084.961 | 0.255 | 53.1191 | 40.5822 | 0.82274 | 47.5 | 45.3643 | 43291.7927 | 0.38255 | 53.2191 | 38.3191 | 1.0527 | 47.5 | 44.5465 | 65411.9575 | 0.41882 | 54.0739 | 41.3382 | 0.59 | 47.5 | 47.0561 | 31308.051 | 0.44727 | 64.1548 | 44.563 | 0.85 | 59.2 | 57.1726 | 69983.9517 | 0.64827 | 64.2452 | 48.2274 | 1.5 | 59.2 | 57.7 | 100397.532 | 0.59727 | 64.1726 | 49.7917 | 1.56 | 59.2 | 59.1274 | 94166.7371 | 0.65327
2829 | 4.25 | 68.6 | 46.5201 | 543.3892 | 162.7524 | 66.6825 | 40.7825 | 0.38 | 47.5 | 47.6825 | 41071.3063 | 0.265 | -1.9788 | 65.955 | 43.5275 | 0.42 | 47.5 | 49.2275 | 39734.9535 | 0.25345 | 57.9375 | 44.41 | 0.82725 | 47.5 | 49.61 | 46602.1313 | 0.38445 | 57.9375 | 44.1925 | 1.0672 | 47.5 | 50.065 | 61453.8839 | 0.42445 | 58.4 | 47.6825 | 0.57725 | 47.5 | 52.355 | 25702.3482 | 0.43662 | 66.5375 | 46.365 | 0.86 | 59.2 | 59.4375 | 72789.1952 | 0.655 | 65.965 | 50.01 | 1.51 | 59.2 | 59.565 | 100675.5676 | 0.601 | 65.965 | 52.41 | 1.5572 | 59.2 | 61.1375 | 87962.345 | 0.65145
2830 | 4.2333 | 68.7 | 49.0552 | 456.1549 | 155.8514 | 65.079 | 38.779 | 0.38 | 47.5 | 45.779 | 41973.8554 | 0.26628 | -2.0414 | 64.279 | 44.3 | 0.41 | 47.5 | 49.1448 | 34200.3663 | 0.24445 | 54.8133 | 41.0133 | 0.81 | 47.5 | 46.2133 | 46717.3215 | 0.37528 | 54.9133 | 41.8409 | 1.04 | 47.5 | 47.2409 | 56932.2987 | 0.414 | 53.5962 | 43.0685 | 0.55 | 47.5 | 47.4962 | 24191.5486 | 0.417 | 66.079 | 47.5448 | 0.86 | 59.2 | 59.4619 | 66351.9877 | 0.651 | 66.6619 | 48.4962 | 1.5 | 59.2 | 59.279 | 113508.5347 | 0.596 | 66.6343 | 51.979 | 1.5272 | 59.2 | 61.2343 | 93500.4551 | 0.63845
2831 | 4.2167 | 68.7 | 47.4781 | 475.4133 | 158.5825 | 63.411 | 40.1329 | 0.4 | 47.5277 | 46.6774 | 38932.2516 | 0.27855 | 0.69012 | 62.611 | 40.889 | 0.4 | 47.5277 | 46.0723 | 36558.4834 | 0.24028 | 52.5942 | 38.8942 | 0.84 | 47.5277 | 44.2219 | 48207.4615 | 0.38983 | 52.6942 | 40.5496 | 1.0628 | 47.5277 | 45.6496 | 54082.1275 | 0.42383 | 53.4774 | 39.3 | 0.56 | 47.5277 | 45.311 | 32920.9055 | 0.42255 | 63.4555 | 49.0051 | 0.86 | 59.2277 | 58.3387 | 52026.0366 | 0.65428 | 63.5445 | 44.0445 | 1.5128 | 59.2277 | 55.7445 | 123314.8051 | 0.60311 | 63.5445 | 50.1832 | 1.52 | 59.2277 | 58.6 | 84630.6691 | 0.63428
2832 | 4.2 | 68.7 | 46.3393 | 546.9375 | 165.3329 | 66.6114 | 47.4064 | 0.39 | 47.6 | 52.6507 | 31576.033 | 0.27361 | 0.054179 | 65.8114 | 39.3329 | 0.41 | 47.6 | 45.8164 | 45744.4005 | 0.24656 | 57.8228 | 44.1228 | 0.85721 | 47.6 | 49.5228 | 48754.8599 | 0.39672 | 57.8228 | 46.3507 | 1.0672 | 47.6 | 51.2228 | 51100.6632 | 0.42416 | 58.5836 | 43.1114 | 0.56 | 47.6 | 49.6836 | 36091.6256 | 0.42444 | 66.3671 | 52.8114 | 0.86 | 59.3 | 61.5393 | 48633.6971 | 0.65244 | 65.6228 | 46.4507 | 1.5528 | 59.3 | 58.2228 | 124304.0813 | 0.61856 | 65.595 | 48.305 | 1.52 | 59.3 | 59.1836 | 109791.5924 | 0.636
2833 | 4.2 | 68.7 | 48.172 | 479.9862 | 159.1762 | 65.7042 | 43.7245 | 0.36 | 47.6 | 49.1805 | 32800.3875 | 0.24944 | -0.40729 | 64.9042 | 38.5441 | 0.43 | 47.6 | 45.3161 | 47377.7341 | 0.25656 | 55.6805 | 42.1084 | 0.83 | 47.6 | 47.3084 | 47455.6213 | 0.38672 | 55.7805 | 43.1966 | 1.02 | 47.6 | 48.3245 | 53660.8846 | 0.40644 | 54.3644 | 39.0644 | 0.55 | 47.6 | 45.4644 | 35043.3749 | 0.41656 | 66.6322 | 50.4364 | 0.84 | 59.3 | 60.6483 | 56812.3813 | 0.63944 | 67.0881 | 49.072 | 1.55 | 59.3 | 60.1161 | 116916.0753 | 0.61872 | 67.0602 | 47.1881 | 1.5172 | 59.3 | 59.6881 | 125487.6615 | 0.63372
2834 | 4.2 | 68.7 | 46.6472 | 501.7068 | 161.3617 | 64.1404 | 38.4719 | 0.36 | 47.6 | 44.9281 | 38873.3477 | 0.25184 | 1.1832 | 63.4404 | 39.3247 | 0.45 | 47.6 | 45.8247 | 45580.5321 | 0.26956 | 52.8247 | 37.8843 | 0.86 | 47.6 | 43.8404 | 53688.0931 | 0.39912 | 52.8966 | 40.1528 | 1.04 | 47.6 | 45.4247 | 55185.0774 | 0.41356 | 53.8089 | 38.6089 | 0.57 | 47.6 | 45.137 | 35967.5506 | 0.43156 | 64.1562 | 44.4315 | 0.84 | 59.3 | 56.9719 | 69537.9021 | 0.63956 | 64.2438 | 44.6753 | 1.5628 | 59.3 | 56.7877 | 127953.5304 | 0.62156 | 64.2438 | 47.6247 | 1.52 | 59.3 | 58.0562 | 105412.1462 | 0.63456
2835 | 4.2 | 68.7 | 44.5538 | 601.1797 | 169.7308 | 67.8846 | 41.4846 | 0.37 | 47.6 | 48.3564 | 41007.2635 | 0.259 | -1.5058 | 67.1846 | 45.6256 | 0.45 | 47.6 | 51.441 | 40568.5791 | 0.26915 | 58.782 | 44.923 | 0.87718 | 47.6 | 50.6102 | 50848.9579 | 0.40744 | 58.8538 | 45.241 | 1.0372 | 47.6 | 50.8974 | 59214.7371 | 0.41387 | 59.6846 | 44.941 | 0.56718 | 47.6 | 51.2846 | 34817.805 | 0.42987 | 67.4974 | 48.6666 | 0.85 | 59.3 | 60.682 | 67006.269 | 0.64544 | 66.6538 | 50.8486 | 1.59 | 59.3 | 60.7948 | 104739.6026 | 0.632 | 66.6538 | 50.7692 | 1.52 | 59.3 | 60.7974 | 100822.3458 | 0.63572
2836 | 4.2 | 68.7 | 49.6416 | 449.6721 | 156.8337 | 65.9602 | 39.5168 | 0.37 | 47.6 | 46.3168 | 40664.1407 | 0.25628 | -2.1827 | 65.2602 | 42.6752 | 0.42 | 47.6 | 48.3752 | 39693.0367 | 0.25172 | 55.862 | 44.3036 | 0.84 | 47.6 | 48.8186 | 40747.0795 | 0.39043 | 55.9337 | 41.162 | 1 | 47.6 | 47.0337 | 61723.4811 | 0.398 | 54.1469 | 39.2469 | 0.55 | 47.6 | 45.4469 | 34150.9501 | 0.41728 | 67.3168 | 51.915 | 0.83 | 59.3 | 61.5735 | 53649.3307 | 0.63215 | 68.1735 | 50.4053 | 1.5572 | 59.3 | 61.3319 | 115529.3115 | 0.61943 | 68.1018 | 50.6168 | 1.49 | 59.3 | 61.4451 | 109133.953 | 0.62315
2837 | 4.2 | 68.7 | 47.5019 | 462.9013 | 158.0677 | 62.8422 | 39.6696 | 0.38284 | 47.6 | 45.9128 | 37226.5993 | 0.26857 | 3.0808 | 62.1422 | 39.699 | 0.43 | 47.6 | 45.499 | 40406.3958 | 0.25757 | 52.0275 | 39.4569 | 0.85284 | 47.6 | 44.4422 | 45065.4265 | 0.39685 | 52.099 | 39.2981 | 1.0328 | 47.6 | 44.6128 | 55264.4561 | 0.41185 | 53.0128 | 38.9696 | 0.57 | 47.6 | 45.0412 | 33502.3176 | 0.43385 | 62.9 | 44.0019 | 0.83 | 59.3 | 55.8578 | 65710.2821 | 0.62985 | 63.2578 | 43.1863 | 1.5628 | 59.3 | 55.5863 | 131202.0275 | 0.62314 | 63.2578 | 44.8294 | 1.4828 | 59.3 | 56.1578 | 114579.8747 | 0.62157
2838 | 4.2 | 68.7 | 43.5427 | 621.9994 | 170.9285 | 67.2998 | 45.4427 | 0.38 | 47.6 | 51.2427 | 34850.4442 | 0.26586 | 0.32898 | 66.5998 | 44.3142 | 0.43 | 47.6 | 50.0427 | 40378.782 | 0.25914 | 58.014 | 43.3713 | 0.87 | 47.6 | 49.3284 | 53398.6293 | 0.40471 | 58.0855 | 45.0713 | 1.04 | 47.6 | 50.4284 | 56855.8175 | 0.41514 | 59.0427 | 43.7 | 0.57 | 47.6 | 50.3571 | 36616.639 | 0.43414 | 66.6855 | 44.7284 | 0.85 | 59.3 | 58.7569 | 77704.7902 | 0.64329 | 65.614 | 48.7424 | 1.61 | 59.3 | 59.3997 | 113809.4694 | 0.63929 | 65.614 | 47.6426 | 1.52 | 59.3 | 58.914 | 114175.5135 | 0.634
2839 | 4.2 | 68.7 | 48.272 | 496.6193 | 160.6694 | 66.742 | 41.9414 | 0.36 | 47.6 | 48.0987 | 37080.5567 | 0.24871 | -1.9871 | 65.942 | 42.942 | 0.41 | 47.6 | 48.6134 | 39718.3606 | 0.24643 | 56.8987 | 43.2707 | 0.85 | 47.6 | 48.6847 | 48198.7105 | 0.39443 | 56.8987 | 43.3274 | 1 | 47.6 | 48.7987 | 56938.2638 | 0.39843 | 55.57 | 39.6274 | 0.56 | 47.6 | 46.3987 | 37260.6678 | 0.42429 | 67.7994 | 46.2853 | 0.84 | 59.3 | 59.928 | 75739.287 | 0.64071 | 68.2853 | 49.3274 | 1.59 | 59.3 | 61.1994 | 125574.1875 | 0.63243 | 68.214 | 49.7567 | 1.5 | 59.3 | 61.2567 | 115846.954 | 0.62714
2840 | 4.2 | 68.7 | 46.8546 | 486.8389 | 159.8332 | 63.7576 | 36.3712 | 0.37 | 47.6 | 43.4288 | 42200.2514 | 0.25715 | 2.2634 | 62.9576 | 36.9849 | 0.42 | 47.6 | 43.5424 | 45633.8423 | 0.25115 | 52.6863 | 40.7727 | 0.86 | 47.6 | 45.5151 | 42637.3947 | 0.39858 | 52.6863 | 39.5439 | 1.0129 | 47.6 | 44.8439 | 55619.7329 | 0.40286 | 53.2015 | 36.8727 | 0.58 | 47.6 | 44.0015 | 39305.2807 | 0.43815 | 64.0424 | 41.7273 | 0.85 | 59.3 | 56.0137 | 79299.4689 | 0.64486 | 64.5273 | 45.1712 | 1.59 | 59.3 | 57.3137 | 128474.45 | 0.63258 | 64.4561 | 44.7985 | 1.4929 | 59.3 | 57.0273 | 122638.9621 | 0.62358
2841 | 4.2 | 68.7 | 43.5156 | 627.5623 | 171.7867 | 67.6023 | 41.389 | 0.39 | 47.6 | 48.4601 | 42663.5454 | 0.271 | -0.044818 | 66.8023 | 43.0045 | 0.44 | 47.6 | 49.2467 | 44141.8136 | 0.26442 | 57.289 | 46.0179 | 0.86 | 47.6 | 50.5179 | 40579.9708 | 0.40042 | 57.3179 | 43.0734 | 1.03 | 47.6 | 48.9312 | 61173.8693 | 0.40871 | 58.3312 | 43.089 | 0.59 | 47.6 | 49.8601 | 37545.3857 | 0.44642 | 66.889 | 45.4334 | 0.87 | 59.3 | 59.4179 | 77625.1959 | 0.658 | 65.889 | 46.3023 | 1.62 | 59.3 | 58.789 | 132356.7711 | 0.64429 | 65.889 | 48.1912 | 1.52 | 59.3 | 59.2756 | 111801.5928 | 0.634
2842 | 4.2 | 68.7 | 47.7741 | 516.3089 | 162.9327 | 67.8969 | 41.5969 | 0.38 | 47.6 | 48.5679 | 41864.288 | 0.26571 | -2.5034 | 67.1259 | 43.6389 | 0.42 | 47.6 | 49.5679 | 41474.9595 | 0.25242 | 56.4938 | 44.1778 | 0.82 | 47.6 | 48.9068 | 42603.818 | 0.38242 | 56.5938 | 41.8519 | 1 | 47.6 | 47.7229 | 61720.8194 | 0.39971 | 55.1938 | 41.1519 | 0.57 | 47.6 | 47.2519 | 33774.484 | 0.436 | 68.4 | 48.387 | 0.86 | 59.3 | 61.3 | 71511.7677 | 0.65142 | 68.4 | 46.5549 | 1.61 | 59.3 | 60.442 | 146784.4328 | 0.642 | 68.3 | 51.042 | 1.4971 | 59.3 | 61.771 | 107858.1447 | 0.62442
2843 | 4.2 | 68.7 | 47.167 | 489.9099 | 160.6369 | 65 | 37.1126 | 0.39 | 47.6 | 44.6709 | 45121.3028 | 0.26987 | -0.52041 | 64.2291 | 39.4709 | 0.42 | 47.6 | 45.6709 | 43496.8408 | 0.25129 | 52.5456 | 38.8874 | 0.83291 | 47.6 | 44.2165 | 47710.232 | 0.38817 | 52.6456 | 38.3748 | 1.0229 | 47.6 | 44.1748 | 61155.2209 | 0.40887 | 53.2913 | 37.4165 | 0.59 | 47.6 | 44.5039 | 39069.3278 | 0.44687 | 65.5126 | 45.0544 | 0.85 | 59.3 | 58.1126 | 72609.6135 | 0.64729 | 65.9252 | 45.2 | 1.61 | 59.3 | 58.4126 | 139708.2808 | 0.64129 | 65.9252 | 50.2291 | 1.47 | 59.3 | 59.8126 | 96101.6234 | 0.61371
2844 | 4.2 | 68.7 | 44.8755 | 587.3321 | 168.7708 | 67.4755 | 42.4802 | 0.4 | 47.6 | 49.4217 | 41955.8708 | 0.27971 | -0.63318 | 66.7462 | 42.0462 | 0.43 | 47.6 | 48.3462 | 44368.3276 | 0.25671 | 58.2509 | 43.8632 | 0.85 | 47.6 | 49.5924 | 51281.3412 | 0.39571 | 58.3217 | 43.3047 | 1.0471 | 47.6 | 49.5632 | 65748.749 | 0.41642 | 59.4047 | 42.1755 | 0.59708 | 47.6 | 49.9755 | 42950.7547 | 0.45342 | 67.1047 | 47.0339 | 0.86 | 59.3 | 60.0047 | 71976.5108 | 0.652 | 66.4047 | 46.6047 | 1.63 | 59.3 | 59.3047 | 134492.9205 | 0.648 | 66.4047 | 49.9292 | 1.46 | 59.3 | 59.917 | 100476.1643 | 0.60971
2845 | 4.2 | 68.7 | 47.8174 | 502.1393 | 161.2715 | 66.9651 | 42.8358 | 0.38 | 47.6 | 49.2651 | 38760.415 | 0.26741 | -1.2974 | 66.1945 | 43.2413 | 0.42 | 47.6 | 48.9826 | 40111.8403 | 0.24971 | 57.8183 | 41.9303 | 0.82 | 47.6 | 48.0303 | 54773.7742 | 0.38271 | 57.889 | 44.1651 | 1.01 | 47.6 | 49.6771 | 57933.1332 | 0.40212 | 56.5596 | 39.6477 | 0.58 | 47.6 | 47.1183 | 41154.6867 | 0.444 | 67.9238 | 48.0238 | 0.85 | 59.3 | 60.7238 | 70542.9647 | 0.64441 | 68.3119 | 50.0294 | 1.6171 | 59.3 | 61.6706 | 123421.6478 | 0.64341 | 68.2119 | 49.1651 | 1.4371 | 59.3 | 60.5532 | 114888.1603 | 0.60141
2846 | 4.2 | 68.7 | 47.5937 | 477.0854 | 158.9126 | 63.7705 | 37.4526 | 0.38295 | 47.6 | 44.5116 | 42476.2262 | 0.26888 | 2.8765 | 63 | 44.3653 | 0.41 | 47.6 | 48.9063 | 31920.1159 | 0.24441 | 53.1589 | 35.6705 | 0.85295 | 47.6 | 42.5589 | 62024.9513 | 0.39447 | 53.1884 | 38.4116 | 1.0129 | 47.6 | 44.3705 | 62438.9433 | 0.40288 | 53.6358 | 37.9947 | 0.6 | 47.6 | 45.1653 | 39090.7731 | 0.45588 | 64.2821 | 44.7411 | 0.85 | 59.3 | 57.2116 | 69102.2236 | 0.64359 | 64.8232 | 48.2116 | 1.6 | 59.3 | 58.7526 | 110961.8348 | 0.63729 | 64.7937 | 43.9642 | 1.4329 | 59.3 | 56.3937 | 124893.845 | 0.59959
2847 | 4.2 | 68.7 | 43.6704 | 600.7671 | 169.1847 | 66.5367 | 38.8184 | 0.41 | 47.6 | 46.648 | 47163.1072 | 0.2833 | 1.9916 | 65.7071 | 43.2337 | 0.39 | 47.6 | 48.5225 | 36705.7028 | 0.23341 | 58.5439 | 43.651 | 0.88 | 47.6 | 49.7622 | 55166.3623 | 0.41041 | 58.6439 | 43.2439 | 1.037 | 47.6 | 49.5439 | 66507.4819 | 0.41241 | 60.0255 | 44.8959 | 0.6 | 47.6 | 51.7959 | 38122.8964 | 0.45711 | 66.0367 | 45.0592 | 0.86 | 59.3 | 58.6071 | 75456.8291 | 0.6533 | 65.2367 | 47.0592 | 1.62 | 59.3 | 58.6775 | 122471.9444 | 0.6433 | 65.1367 | 44.8959 | 1.47 | 59.3 | 57.2663 | 124440.7386 | 0.61359
2848 | 4.2 | 68.7 | 46.6079 | 545.2844 | 164.2762 | 67.2218 | 39.6812 | 0.41 | 47.6 | 47.5812 | 47251.0894 | 0.286 | -1.0148 | 66.4218 | 39.2732 | 0.39 | 47.6 | 45.5326 | 44076.7249 | 0.2323 | 58.9356 | 43.7168 | 0.84 | 47.6 | 49.6465 | 53455.7152 | 0.39111 | 58.9356 | 43.5356 | 0.99 | 47.6 | 49.6059 | 63887.437 | 0.39411 | 57.0465 | 41.9059 | 0.57 | 47.6 | 48.5059 | 36172.0974 | 0.4357 | 67.9812 | 48.7485 | 0.85703 | 59.3 | 61.1703 | 68771.0742 | 0.65141 | 68.1 | 48.8406 | 1.61 | 59.3 | 61.0703 | 130077.0396 | 0.6417 | 68.0703 | 47.9703 | 1.47 | 59.3 | 60.2703 | 123556.5639 | 0.6147
2849 | 4.2 | 68.7 | 46.9018 | 498.5452 | 161.3473 | 64.6596 | 37.9193 | 0.42 | 47.6 | 45.7193 | 47005.0167 | 0.29289 | 1.8275 | 63.8895 | 38.3684 | 0.41298 | 47.6 | 44.6386 | 44003.8278 | 0.24689 | 52.1491 | 36.0193 | 0.86298 | 47.6 | 42.4789 | 58177.9182 | 0.40049 | 52.1491 | 37.2789 | 1.003 | 47.6 | 43.2088 | 62817.0115 | 0.40049 | 52.928 | 39.4771 | 0.58298 | 47.6 | 45.4175 | 32800.9231 | 0.4446 | 64.9404 | 42.3229 | 0.85 | 59.3 | 56.8912 | 80702.9238 | 0.6486 | 65.4211 | 44.8614 | 1.603 | 59.3 | 57.8211 | 137399.3025 | 0.6383 | 65.3509 | 45.0509 | 1.47 | 59.3 | 57.4509 | 124599.2784 | 0.6136
2850 | 4.2 | 68.7 | 42.8898 | 641.6848 | 173.1497 | 68.1 | 43.8497 | 0.42 | 47.6 | 50.9898 | 42914.964 | 0.2951 | 0.24242 | 67.3 | 43.4 | 0.42 | 47.6 | 49.3701 | 42051.6267 | 0.2507 | 59.2491 | 45.0987 | 0.89 | 47.6 | 50.9389 | 52830.2503 | 0.4141 | 59.3491 | 43.4994 | 1.03 | 47.6 | 49.9592 | 68243.7556 | 0.4104 | 60.6395 | 45.7 | 0.57701 | 47.6 | 52.2898 | 36144.9488 | 0.4398 | 67.9096 | 43.3096 | 0.87 | 59.3 | 59.3096 | 89229.9199 | 0.66 | 66.9293 | 46.9892 | 1.62 | 59.3 | 59.7592 | 135370.8396 | 0.646 | 66.8994 | 46.2694 | 1.49 | 59.3 | 58.9994 | 128456.3435 | 0.6223
2851 | 4.2 | 68.7 | 47.1202 | 529.7074 | 163.5989 | 67.8295 | 45.0896 | 0.39699 | 47.6 | 51.3596 | 37882.1569 | 0.2778 | 0.090777 | 67.0295 | 39.759 | 0.41 | 47.6 | 46.4492 | 46719.5807 | 0.245 | 57.229 | 41.9088 | 0.85 | 47.6 | 47.9388 | 54356.7175 | 0.3947 | 57.229 | 42.3093 | 0.99 | 47.6 | 48.2191 | 62273.9159 | 0.3957 | 55.4891 | 39.2191 | 0.56 | 47.6 | 46.1191 | 37999.3412 | 0.424 | 68.4 | 43.9301 | 0.87 | 59.3 | 59.8 | 88470.506 | 0.658 | 68.4 | 49.3601 | 1.607 | 59.3 | 61.4 | 127423.3949 | 0.6394 | 68.3 | 44.5295 | 1.48 | 59.3 | 59.1798 | 147790.6103 | 0.62
2852 | 4.2 | 68.7 | 45.4285 | 537.2931 | 164.3637 | 65.3905 | 38.4586 | 0.39 | 47.6 | 45.7492 | 43563.4088 | 0.2696 | 2.038 | 64.6905 | 38.8017 | 0.43302 | 47.6 | 45.4715 | 46818.632 | 0.2586 | 52.9715 | 39.1224 | 0.87302 | 47.6 | 44.762 | 50884.5804 | 0.40691 | 53.0414 | 37.8508 | 1.013 | 47.6 | 44.0112 | 64633.7245 | 0.40421 | 54.0922 | 37.462 | 0.58 | 47.6 | 44.7922 | 40089.4134 | 0.43891 | 65.6 | 43.381 | 0.87 | 59.3 | 57.8905 | 80804.2565 | 0.6613 | 65.8095 | 46.4492 | 1.59 | 59.3 | 58.5793 | 128515.6808 | 0.6323 | 65.8095 | 43.2207 | 1.493 | 59.3 | 57.2 | 141080.7752 | 0.6246
2853 | 4.2 | 68.7 | 43.7423 | 628.6047 | 171.988 | 68.1 | 38.4091 | 0.4 | 47.6 | 46.6394 | 49408.1976 | 0.2773 | -0.86786 | 67.3 | 41.0486 | 0.44 | 47.6 | 47.9091 | 48203.3516 | 0.262 | 59.7726 | 45.7514 | 0.87697 | 47.6 | 51.4817 | 51428.4146 | 0.40779 | 59.8726 | 44.2423 | 1.03 | 47.6 | 50.6423 | 67313.7427 | 0.41009 | 60.5697 | 44.8303 | 0.57697 | 47.6 | 51.7 | 37837.8995 | 0.43779 | 68.2606 | 50.0028 | 0.87 | 59.3 | 61.9211 | 66585.3549 | 0.66239 | 67.6423 | 49.3634 | 1.59 | 59.3 | 60.8726 | 121568.7623 | 0.63439 | 67.5726 | 47.6331 | 1.51 | 59.3 | 60.1028 | 126337.0846 | 0.6317
2854 | 4.2 | 68.7 | 48.1608 | 495.9383 | 161.3528 | 67.2568 | 38.7088 | 0.40304 | 47.6 | 46.7784 | 48344.2073 | 0.2823 | -0.80118 | 66.4568 | 39.7176 | 0.44 | 47.6 | 46.7872 | 49180.2597 | 0.2633 | 55.9136 | 40.8136 | 0.84304 | 47.6 | 46.7136 | 53467.2814 | 0.3923 | 55.944 | 40.9048 | 1 | 47.6 | 46.8744 | 62708.6019 | 0.397 | 54.5048 | 37.3528 | 0.56 | 47.6 | 44.644 | 40286.5974 | 0.42661 | 68.1872 | 48.9048 | 0.85 | 59.3 | 61.296 | 68713.9139 | 0.64909 | 68.4 | 48.948 | 1.567 | 59.3 | 60.9392 | 126770.7956 | 0.62339 | 68.3 | 46.4872 | 1.5 | 59.3 | 60.0392 | 136554.7872 | 0.6257
2855 | 4.2 | 68.7 | 45.2338 | 537.9075 | 164.9629 | 65.9526 | 40.3052 | 0.41 | 47.6 | 47.6746 | 44398.4465 | 0.28831 | 1.5749 | 65.2526 | 38.8526 | 0.45305 | 47.6 | 45.9831 | 50293.2959 | 0.27261 | 54.0662 | 38.9357 | 0.87305 | 47.6 | 45.0662 | 55527.2184 | 0.40592 | 54.1662 | 37.6831 | 1.0331 | 47.6 | 44.4052 | 70817.4341 | 0.40992 | 55.4577 | 39.6408 | 0.58305 | 47.6 | 46.6493 | 38620.2255 | 0.44361 | 65.861 | 41.1643 | 0.85 | 59.3 | 57.039 | 88199.5437 | 0.64861 | 65.8695 | 48.2136 | 1.55 | 59.3 | 59.061 | 114575.7007 | 0.619 | 65.8695 | 44.1915 | 1.5031 | 59.3 | 57.7305 | 135916.0893 | 0.62761
2856 | 4.2 | 68.7 | 44.437 | 617.4105 | 170.418 | 68.1 | 43.1694 | 0.4 | 47.5 | 50.1694 | 42107.4724 | 0.28108 | -1.8385 | 67.4 | 46.1288 | 0.45694 | 47.5 | 51.8757 | 40361.6313 | 0.27077 | 60.7919 | 43.0468 | 0.87694 | 47.5 | 50.2387 | 64842.377 | 0.40708 | 60.7919 | 44.8144 | 1.0369 | 47.5 | 51.4532 | 69152.3248 | 0.41277 | 60.9468 | 43.8324 | 0.57 | 47.5 | 51.2243 | 40834.0865 | 0.43377 | 68.4 | 43.0225 | 0.86 | 59.2 | 59.4613 | 91463.7258 | 0.656 | 68.1225 | 50.7694 | 1.54 | 59.2 | 61.3613 | 111933.9327 | 0.61408 | 68.0919 | 49.3063 | 1.51 | 59.2 | 61.0532 | 118624.987 | 0.63139
2857 | 4.2167 | 68.7 | 48.1385 | 478.6166 | 157.754 | 65.7925 | 38.9003 | 0.39 | 47.5 | 46.231 | 43895.2291 | 0.27231 | -1.028 | 65.0233 | 39.8313 | 0.42 | 47.5 | 46.2235 | 44422.222 | 0.25231 | 56.1695 | 39.2155 | 0.86307 | 47.5 | 46.0233 | 61040.7641 | 0.40131 | 56.1695 | 39.0158 | 1 | 47.5 | 45.8773 | 72047.2658 | 0.39931 | 55.0233 | 37.4463 | 0.56 | 47.5 | 44.9848 | 41266.1371 | 0.42761 | 66.9925 | 42.1925 | 0.86 | 59.2 | 58.2925 | 89473.9787 | 0.655 | 67.9925 | 47.608 | 1.5169 | 59.2 | 59.831 | 128927.8145 | 0.60269 | 67.9233 | 47.808 | 1.49 | 59.2 | 60.231 | 125181.5747 | 0.62169
2858 | 4.2333 | 68.6 | 43.3988 | 578.8973 | 165.1494 | 65.0778 | 38.1086 | 0.41 | 47.5 | 45.8086 | 45897.0206 | 0.28462 | 3.169 | 64.3086 | 38.4012 | 0.45 | 47.5 | 45.3704 | 48769.2037 | 0.26893 | 55.4395 | 40.0395 | 0.89 | 47.5 | 46.3704 | 57028.356 | 0.41262 | 55.4395 | 40.2555 | 1.04 | 47.5 | 46.4938 | 65991.0589 | 0.41331 | 56.7012 | 38.9086 | 0.58 | 47.5 | 46.6704 | 43032.5906 | 0.44031 | 64.5852 | 39.4543 | 0.88 | 59.2 | 56.0852 | 92471.1164 | 0.66793 | 64.3309 | 43.7235 | 1.5231 | 59.2 | 56.1926 | 131680.9597 | 0.60762 | 64.3309 | 42.2691 | 1.5031 | 59.2 | 56.0309 | 138421.8913 | 0.62723
2859 | 4.25 | 68.6 | 43.2408 | 656.0128 | 170.4494 | 68 | 42.3929 | 0.41 | 47.5 | 49.662 | 43631.3478 | 0.28338 | -1.4443 | 67.3 | 43.2239 | 0.45 | 47.5 | 49.762 | 45333.7367 | 0.26938 | 60.7071 | 45.738 | 0.8769 | 47.5 | 51.8761 | 54811.512 | 0.40645 | 60.8071 | 45.5831 | 1.0169 | 47.5 | 51.7141 | 64717.2231 | 0.40445 | 60.2902 | 43.6141 | 0.57 | 47.5 | 50.8212 | 39604.4958 | 0.43176 | 68.3 | 42.969 | 0.89 | 59.1 | 59.9 | 94321.6249 | 0.676 | 68.0929 | 47.762 | 1.54 | 59.1 | 60.162 | 130948.2461 | 0.61369 | 68.0239 | 47.8788 | 1.52 | 59.1 | 60.5859 | 128642.7867 | 0.63669
2860 | 4.2667 | 68.6 | 47.3 | 507.088 | 157.6512 | 66.3823 | 39.889 | 0.39 | 47.5 | 47.1201 | 43679.1335 | 0.275 | -1.9753 | 65.6512 | 42.4445 | 0.43 | 47.5 | 48.4134 | 41970.8419 | 0.25869 | 54.0269 | 38.3958 | 0.85311 | 47.5 | 44.5958 | 55753.1027 | 0.39662 | 54.0958 | 39.2512 | 0.99 | 47.5 | 45.1201 | 61429.7023 | 0.39462 | 53.1134 | 39.5622 | 0.56 | 47.5 | 45.3689 | 31656.6308 | 0.42662 | 67.4512 | 41.689 | 0.89 | 59.1 | 58.8512 | 95704.7962 | 0.675 | 68.1134 | 48.9689 | 1.5269 | 59.1 | 60.4756 | 121769.495 | 0.60638 | 68.0445 | 49.5067 | 1.5 | 59.1 | 61.1134 | 116470.4109 | 0.62838
2861 | 4.2833 | 68.6 | 45.7376 | 537.3498 | 159.5433 | 65.5561 | 40.7809 | 0.4 | 47.4688 | 47.6809 | 41510.6334 | 0.279 | 1.081 | 64.8248 | 43.4497 | 0.43 | 47.4688 | 48.9185 | 38201.8111 | 0.25569 | 54.7745 | 42.9866 | 0.89 | 47.4688 | 47.8618 | 43742.3917 | 0.412 | 54.8745 | 41.8682 | 1.02 | 47.4688 | 47.137 | 55338.6738 | 0.407 | 56.0433 | 42.8185 | 0.57 | 47.4688 | 48.5497 | 31384.0503 | 0.43169 | 65.4936 | 45.8554 | 0.9 | 59.1 | 59.0809 | 73678.8002 | 0.68231 | 65.4 | 48.3561 | 1.5131 | 59.1 | 58.5624 | 107757.0548 | 0.603 | 65.3312 | 46.0064 | 1.5 | 59.1 | 57.9688 | 121086.2773 | 0.62531
2862 | 4.3 | 68.6 | 47.494 | 513.3274 | 156.6361 | 66.3434 | 44.1 | 0.39 | 47.4 | 50.1373 | 36120.1257 | 0.27106 | -0.068373 | 65.5434 | 40.3988 | 0.41 | 47.4 | 46.5928 | 43483.2683 | 0.247 | 57.2181 | 46.4554 | 0.85687 | 47.4 | 50.7554 | 38509.8491 | 0.39806 | 57.2181 | 43.1928 | 1.0069 | 47.4 | 48.8241 | 58952.9151 | 0.39937 | 56.2928 | 43.8494 | 0.55 | 47.4 | 49.0867 | 28663.9817 | 0.42037 | 66.906 | 46.2614 | 0.89 | 59.1 | 60.0807 | 77034.954 | 0.67869 | 66.9 | 52.0566 | 1.5069 | 59.1 | 60.8627 | 93506.9181 | 0.59937 | 66.8313 | 46.3373 | 1.51 | 59.1 | 59.1 | 129175.2917 | 0.629
2863 | 4.3 | 68.6 | 47.6057 | 483.2355 | 153.883 | 63.5686 | 41.7371 | 0.37686 | 47.4 | 47.4686 | 34282.1011 | 0.26169 | 1.1994 | 62.8686 | 38.5201 | 0.43314 | 47.4 | 44.8572 | 44087.047 | 0.25894 | 52.0371 | 39.6428 | 0.85 | 47.4 | 44.5057 | 44140.0285 | 0.39494 | 52.0686 | 38.2314 | 1.0131 | 47.4 | 43.8314 | 58933.3159 | 0.40526 | 52.1258 | 38.9 | 0.55314 | 47.4 | 44.5314 | 30695.8895 | 0.42194 | 64.1742 | 44.7887 | 0.9 | 59.1 | 57.8 | 72741.2541 | 0.68163 | 64.7113 | 49.9485 | 1.48 | 59.1 | 58.5799 | 91598.0758 | 0.59 | 64.6799 | 46.4629 | 1.51 | 59.1 | 57.9057 | 114673.0922 | 0.63131
2864 | 4.3 | 68.6 | 45.8 | 545.4296 | 159.8525 | 65.7893 | 42.7947 | 0.37 | 47.4 | 48.7262 | 35556.0444 | 0.25837 | 0.20053 | 65.0209 | 39.0369 | 0.45 | 47.4 | 46.0316 | 48879.3923 | 0.26863 | 55.8787 | 42.7471 | 0.87 | 47.4 | 48.0787 | 47908.9682 | 0.406 | 55.8787 | 42.9103 | 1.05 | 47.4 | 48.3103 | 56887.142 | 0.417 | 57.1156 | 43.2156 | 0.56684 | 47.4 | 49.2156 | 32764.5638 | 0.42937 | 65.3209 | 50.1418 | 0.9 | 59.1 | 60.4156 | 57550.2519 | 0.68668 | 64.6893 | 49.4578 | 1.49 | 59.1 | 58.4209 | 94833.7032 | 0.59332 | 64.6209 | 48.9156 | 1.53 | 59.1 | 58.8525 | 100202.4461 | 0.63832
2865 | 4.3 | 68.6 | 48.4584 | 490.0399 | 155.2348 | 66.4416 | 42.31 | 0.36 | 47.4 | 48.31 | 36051.4784 | 0.24868 | -2.5114 | 65.7416 | 40.1 | 0.46 | 47.4 | 47.1367 | 49368.9194 | 0.275 | 57.5516 | 43.3199 | 0.85 | 47.4 | 48.9199 | 50630.8374 | 0.39637 | 57.5833 | 43.8199 | 1.02 | 47.4 | 49.4199 | 58622.1918 | 0.40637 | 56.5199 | 40.9615 | 0.55 | 47.4 | 47.4249 | 35836.8756 | 0.41768 | 67.105 | 50.5833 | 0.89 | 59.1 | 61.61 | 61443.6523 | 0.67605 | 67.2 | 49.71 | 1.48 | 59.1 | 60.005 | 107970.8852 | 0.58937 | 67.1683 | 52.2 | 1.5168 | 59.1 | 61.6 | 94695.1648 | 0.63305
2866 | 4.3 | 68.6 | 48.2411 | 461.1512 | 152.5497 | 63.7 | 42.0225 | 0.35 | 47.4 | 47.3589 | 32102.7296 | 0.24668 | 0.029374 | 63.0682 | 40.5907 | 0.47 | 47.4 | 46.8589 | 44106.4056 | 0.28032 | 53.0636 | 38.3318 | 0.86318 | 47.4 | 44.2318 | 53275.6913 | 0.39995 | 53.1318 | 39.9272 | 1.0232 | 47.4 | 45.2954 | 56500.8075 | 0.40764 | 53.4589 | 39.3497 | 0.56 | 47.4 | 45.3179 | 33071.0873 | 0.42595 | 64.2728 | 46.2728 | 0.88 | 59.1 | 58.1728 | 66556.2664 | 0.67132 | 64.8093 | 46.1093 | 1.48 | 59.1 | 57.0093 | 115224.0669 | 0.58764 | 64.7093 | 49.8093 | 1.49 | 59.1 | 59.0093 | 93392.2806 | 0.624
2867 | 4.3 | 68.6 | 46.2957 | 533.7891 | 158.3319 | 65.4276 | 42.5724 | 0.34681 | 47.4 | 48.0362 | 33044.9353 | 0.24136 | 0.13258 | 64.7276 | 48.9062 | 0.45681 | 47.4 | 53.2467 | 30389.2434 | 0.2744 | 56.6552 | 45.1424 | 0.88 | 47.4 | 49.8148 | 42171.707 | 0.40836 | 56.6552 | 45.251 | 1.03 | 47.4 | 49.9191 | 49423.7488 | 0.41136 | 57.3957 | 44.3957 | 0.56 | 47.4 | 49.8957 | 30487.6537 | 0.42636 | 65.2595 | 50.4786 | 0.89 | 59.1 | 60.2552 | 54761.1346 | 0.67468 | 64.6595 | 46.8233 | 1.5 | 59.1 | 57.4914 | 112141.3775 | 0.59764 | 64.6595 | 49.5276 | 1.5 | 59.1 | 58.9595 | 94908.2556 | 0.627
2868 | 4.3 | 68.6 | 49.164 | 454.2125 | 150.9877 | 64.1798 | 42.0719 | 0.34 | 47.4 | 47.3399 | 31393.1015 | 0.23668 | -0.89402 | 63.4118 | 48.7837 | 0.4068 | 47.4 | 52.2837 | 24672.8666 | 0.2404 | 55.0197 | 44.4877 | 0.8468 | 47.4 | 48.6556 | 37208.9384 | 0.39236 | 55.1197 | 42.6916 | 1 | 47.4 | 47.6236 | 51806.7357 | 0.39668 | 53.6837 | 39.4877 | 0.55 | 47.4 | 45.4197 | 32571.7878 | 0.41732 | 65.2759 | 50.0517 | 0.8768 | 59.1 | 60.0798 | 55788.6092 | 0.66568 | 65.7719 | 47.9079 | 1.51 | 59.1 | 58.5719 | 112915.9389 | 0.601 | 65.7719 | 50.5719 | 1.49 | 59.1 | 59.9719 | 94792.6495 | 0.62336
2869 | 4.3 | 68.6 | 47.8108 | 459.5131 | 151.4427 | 61.3964 | 40.6285 | 0.34321 | 47.4 | 45.6285 | 29856.4309 | 0.23964 | 2.2083 | 60.5964 | 41.9072 | 0.38 | 47.4 | 46.1715 | 29758.9024 | 0.227 | 51.6928 | 40.8607 | 0.85321 | 47.4 | 45.1928 | 38699.251 | 0.39696 | 51.7607 | 38.5928 | 1.0232 | 47.4 | 43.9928 | 56335.0801 | 0.40829 | 52.4571 | 40.2821 | 0.57 | 47.4 | 45.5178 | 28934.7055 | 0.43264 | 61.6679 | 43.5072 | 0.88321 | 59.1 | 55.5357 | 66898.8113 | 0.67096 | 61.9715 | 44.3036 | 1.5332 | 59.1 | 55.0036 | 112849.2308 | 0.60996 | 61.9393 | 48.6321 | 1.4932 | 59.1 | 56.8357 | 83420.528 | 0.62464
2870 | 4.3 | 68.6 | 45.5258 | 563.4937 | 160.5677 | 65.258 | 46.1225 | 0.34 | 47.4 | 50.6903 | 27324.6026 | 0.23803 | 0.45772 | 64.4258 | 44.9258 | 0.38 | 47.4 | 49.3258 | 31063.8648 | 0.22735 | 56.3903 | 45.158 | 0.86 | 47.4 | 49.658 | 40487.803 | 0.40035 | 56.4903 | 46.0483 | 1.0468 | 47.4 | 50.4193 | 45520.064 | 0.41535 | 57.2613 | 46.129 | 0.56677 | 47.4 | 50.929 | 26499.9381 | 0.43071 | 64.7903 | 48.216 | 0.9 | 59.1 | 59.387 | 62132.5039 | 0.685 | 63.7903 | 47.8193 | 1.58 | 59.1 | 57.7548 | 105441.7061 | 0.62865 | 63.7225 | 49.8613 | 1.52 | 59.1 | 58.658 | 88019.6161 | 0.63432
2871 | 4.3 | 68.6 | 49.3295 | 455.6292 | 151.385 | 64.8087 | 46.6734 | 0.30676 | 47.4 | 50.6087 | 23384.7082 | 0.21538 | -2.0494 | 63.9087 | 42.9116 | 0.36 | 47.4 | 47.4116 | 31411.6178 | 0.21368 | 54.8821 | 44.0468 | 0.83 | 47.4 | 48.2145 | 37820.1203 | 0.38635 | 54.9497 | 45.0174 | 0.99676 | 47.4 | 49.0174 | 41278.5015 | 0.39703 | 53.3821 | 41.7821 | 0.55 | 47.4 | 46.5821 | 26651.2906 | 0.416 | 65.9734 | 51.2382 | 0.89 | 59.1 | 61.0734 | 54657.138 | 0.67735 | 66.4029 | 51.8676 | 1.58 | 59.1 | 60.9029 | 96026.0237 | 0.62835 | 66.3705 | 52.3676 | 1.5068 | 59.1 | 61.1029 | 88175.1545 | 0.63035
2872 | 4.3 | 68.6 | 49.5701 | 421.9663 | 148.5924 | 61.1325 | 43.5325 | 0.29 | 47.4 | 47.1325 | 21548.178 | 0.20368 | 1.2441 | 60.3325 | 41.9924 | 0.36325 | 47.4 | 45.9599 | 28015.7073 | 0.21732 | 50.5299 | 41.7924 | 0.84325 | 47.4 | 45.2274 | 31059.4303 | 0.39197 | 50.6299 | 38.9 | 1.0132 | 47.4 | 43.565 | 49657.9804 | 0.4033 | 51.1274 | 41.3898 | 0.56 | 47.4 | 45.5573 | 22942.6128 | 0.42765 | 61.7025 | 47.5025 | 0.89 | 59.1 | 57.0025 | 52925.9312 | 0.67665 | 62.2726 | 49.4025 | 1.5732 | 59.1 | 57.4376 | 84924.8501 | 0.62665 | 62.2726 | 50.5675 | 1.5 | 59.1 | 57.8376 | 73266.4137 | 0.62632
2873 | 4.3 | 68.6 | 48.163 | 479.1044 | 153.8348 | 63.663 | 46.0304 | 0.28 | 47.4 | 49.4978 | 20688.2998 | 0.19602 | -0.033149 | 62.763 | 47.5608 | 0.35674 | 47.4 | 50.7608 | 22670.4322 | 0.2127 | 54.5282 | 47.426 | 0.84674 | 47.4 | 50.1934 | 24936.4698 | 0.39335 | 54.5608 | 44.4564 | 1.04 | 47.4 | 48.6586 | 43951.5514 | 0.415 | 55.2304 | 48.426 | 0.56 | 47.4 | 51.3282 | 15963.7941 | 0.4257 | 63.4282 | 54.5172 | 0.9 | 59.1 | 60.5586 | 33491.666 | 0.68467 | 62.7282 | 53.6216 | 1.6 | 59.1 | 59.3586 | 60756.6562 | 0.637 | 62.7282 | 53.026 | 1.51 | 59.1 | 59.0608 | 61095.7609 | 0.633
2874 | 4.3 | 68.5 | 51.1654 | 392.0272 | 145.1111 | 62.2401 | 44.2401 | 0.26 | 47.4 | 47.5401 | 19574.9603 | 0.18135 | -1.9587 | 60.5877 | 45.9204 | 0.31673 | 47.4 | 48.6877 | 19422.2295 | 0.19002 | 53.1747 | 46.342 | 0.81 | 47.4 | 48.942 | 23191.0927 | 0.37602 | 53.242 | 44.5747 | 1.02 | 47.4 | 48.0747 | 36935.5181 | 0.40567 | 51.9747 | 47.4056 | 0.53 | 47.4 | 49.2401 | 10153.4213 | 0.40502 | 63.6056 | 55.1093 | 0.88673 | 59.0673 | 60.7401 | 31341.864 | 0.67235 | 64.2364 | 56.1037 | 1.58 | 59.0673 | 61.2037 | 53535.6882 | 0.63035 | 64.1364 | 55.8019 | 1.5 | 59.0673 | 61.0364 | 52463.6696 | 0.62635
2875 | 4.3167 | 68.5 | 50.8343 | 381.8295 | 142.8627 | 58.1328 | 40.1657 | 0.26328 | 47.4 | 43.4985 | 19928.2924 | 0.18498 | 2.4038 | 56.7283 | 41.9627 | 0.33 | 47.4 | 44.8627 | 20269.8332 | 0.19666 | 49.6 | 42.7328 | 0.81 | 47.4 | 45.3328 | 23347.092 | 0.37733 | 49.7 | 41.3328 | 1.0333 | 47.4 | 44.8 | 35928.0496 | 0.41198 | 49.7328 | 45.6 | 0.53 | 47.4 | 47.2328 | 9118.2921 | 0.4 | 58.7015 | 52.5298 | 0.89 | 59 | 56.7 | 22794.9357 | 0.67466 | 59.3373 | 50.7045 | 1.5833 | 59 | 56.1373 | 57329.7464 | 0.62998 | 59.3373 | 52.203 | 1.4933 | 59 | 56.5702 | 44703.637 | 0.62466
2876 | 4.3333 | 68.5 | 49.6 | 427.9485 | 147.5647 | 61.3636 | 44.8295 | 0.28 | 47.4 | 48.0295 | 19170.3532 | 0.19334 | 1.4426 | 60.4636 | 46.2295 | 0.33 | 47.4 | 49.0965 | 19808.18 | 0.19834 | 51.1647 | 44.5977 | 0.83 | 47.4 | 47.0977 | 22829.3414 | 0.384 | 51.2647 | 43.8306 | 1.0633 | 47.4 | 46.9306 | 33003.0558 | 0.42333 | 51.7647 | 47.5318 | 0.52 | 47.4 | 49.2318 | 9238.9729 | 0.39501 | 60.8965 | 54.6988 | 0.9 | 59 | 58.8306 | 23263.6182 | 0.684 | 60.0636 | 52.0295 | 1.63 | 59 | 57.1965 | 54432.1439 | 0.64799 | 59.9965 | 53.2965 | 1.5233 | 59 | 57.5636 | 42682.6106 | 0.63766
2877 | 4.35 | 68.5 | 50.8992 | 402.5284 | 144.7032 | 62.9677 | 45.9016 | 0.26 | 47.4 | 49.0016 | 18478.7431 | 0.18034 | -1.8147 | 57.2339 | 41.1677 | 0.31331 | 47.4 | 44.1677 | 21188.7642 | 0.18866 | 52.3008 | 45.8008 | 0.82 | 47.4 | 48.3008 | 22138.6655 | 0.37967 | 52.3677 | 45.0677 | 1.06 | 47.4 | 48.1008 | 32461.5513 | 0.42267 | 52.0347 | 47.1686 | 0.5 | 47.4 | 49.0016 | 10162.2886 | 0.38101 | 63.5669 | 56.9 | 0.89 | 59 | 61.3669 | 24921.5217 | 0.67901 | 63.4661 | 55.9661 | 1.6367 | 59 | 60.8331 | 51074.7329 | 0.65167 | 63.4661 | 56.2 | 1.5267 | 59 | 60.7331 | 46300.0868 | 0.63834
2878 | 4.3667 | 68.4 | 51.5668 | 371.9 | 140.8336 | 60.8005 | 42.6673 | 0.25 | 47.4 | 45.8673 | 18963.5302 | 0.17433 | -0.14469 | 59.8668 | 42.8673 | 0.33 | 47.4 | 46.2005 | 23275.5246 | 0.196 | 50.2668 | 42.8673 | 0.82 | 47.4 | 45.7005 | 25218.0094 | 0.37933 | 50.3336 | 42.9668 | 1.07 | 47.4 | 46.0668 | 32932.6816 | 0.42466 | 50.3 | 45.1 | 0.49 | 47.4 | 47 | 10734.6645 | 0.37367 | 61.5673 | 54.8673 | 0.88 | 58.9 | 59.3005 | 24608.7087 | 0.67067 | 61.9673 | 55.3336 | 1.62 | 58.9 | 59.5673 | 45314.1596 | 0.646 | 61.9673 | 54.2341 | 1.51 | 58.9 | 59.0673 | 48679.7037 | 0.632
2879 | 4.3833 | 68.4 | 50.7667 | 392.4313 | 142.0332 | 60.8999 | 43.8998 | 0.25 | 47.3 | 46.9665 | 18080.7549 | 0.177 | 1.7563 | 60.0999 | 41.4667 | 0.34 | 47.3 | 45.2 | 26229.3323 | 0.20167 | 51.0999 | 43.3999 | 0.83 | 47.3 | 46.3999 | 26736.1151 | 0.38633 | 51.1332 | 42.7 | 1.09 | 47.3 | 46.3666 | 38279.456 | 0.43267 | 51.4999 | 44.8667 | 0.49 | 47.3 | 47.3333 | 13527.0205 | 0.37067 | 61.0666 | 52.9667 | 0.88 | 58.9 | 58.3333 | 29846.4208 | 0.671 | 60.9333 | 53.7667 | 1.63 | 58.9 | 58.3333 | 48474.6896 | 0.64733 | 60.8666 | 50.8002 | 1.52 | 58.9 | 57.1667 | 64152.616 | 0.63567
2880 | 4.4 | 68.4 | 49.8 | 423.4023 | 144 | 62.6002 | 44.4332 | 0.25 | 47.3 | 47.5332 | 18762.1755 | 0.17233 | 0.52904 | 61.7668 | 43.2336 | 0.35 | 47.3 | 47.1002 | 26839.9305 | 0.207 | 52.6668 | 44.7334 | 0.83666 | 47.3 | 47.7668 | 27557.3657 | 0.388 | 52.6668 | 43.6668 | 1.1 | 47.3 | 47.6668 | 41178.8347 | 0.43733 | 52.8668 | 44.8666 | 0.48 | 47.3 | 47.8 | 16110.4258 | 0.36567 | 62.7002 | 53.4668 | 0.88 | 58.9 | 59.6002 | 34110.5873 | 0.671 | 62.4002 | 54.9002 | 1.63 | 58.9 | 59.7336 | 51206.6675 | 0.651 | 62.3336 | 51.2336 | 1.54 | 58.9 | 58.3336 | 71389.8378 | 0.64433
2881 | 4.4167 | 68.4 | 50.5335 | 409.0913 | 141.6988 | 62.6329 | 44.3 | 0.24 | 47.3 | 47.3665 | 18424.5279 | 0.16766 | -0.58527 | 61.7329 | 42.8994 | 0.35 | 47.3 | 46.7994 | 27173.0389 | 0.206 | 52.5329 | 44.5329 | 0.83 | 47.3 | 47.6329 | 27861.9064 | 0.38466 | 52.6329 | 43.6329 | 1.1 | 47.3 | 47.5665 | 41175.7665 | 0.437 | 52.4329 | 43.7994 | 0.47 | 47.3 | 46.8994 | 17197.3672 | 0.36 | 63.1665 | 53.4994 | 0.87665 | 58.8 | 59.8329 | 35556.9311 | 0.66566 | 63.2665 | 55.9665 | 1.62 | 58.8 | 60.6665 | 49684.2889 | 0.64566 | 63.2665 | 52.6 | 1.54 | 58.8 | 59.4 | 68630.709 | 0.645
2882 | 4.4333 | 68.3 | 50.6 | 399.2373 | 139.8 | 61.5664 | 43.9336 | 0.24 | 47.3 | 46.8336 | 17324.8453 | 0.164 | 0.12314 | 60.7 | 42 | 0.35 | 47.3 | 45.9 | 27479.7559 | 0.21034 | 51.9 | 43.4664 | 0.83 | 47.3 | 46.7 | 29030.4258 | 0.385 | 51.9 | 43 | 1.1034 | 47.3 | 46.9 | 41088.586 | 0.43934 | 52 | 42.5664 | 0.47 | 47.3 | 46 | 18604.9631 | 0.36034 | 62.1327 | 52.3664 | 0.87 | 58.8 | 58.7327 | 35435.867 | 0.662 | 62.3327 | 53.9981 | 1.61 | 58.8 | 59.2654 | 55819.1312 | 0.63966 | 62.2327 | 52.3664 | 1.54 | 58.8 | 58.6664 | 63931.0261 | 0.644
2883 | 4.45 | 68.3 | 49.9662 | 416.4516 | 140.4675 | 61.7675 | 44.3338 | 0.23 | 47.3 | 47.1338 | 16926.4225 | 0.16166 | 0.52608 | 60.9675 | 40.6987 | 0.36338 | 47.3 | 45.1325 | 30763.4211 | 0.21668 | 52.4675 | 44.0675 | 0.83 | 47.3 | 47.3675 | 29395.8115 | 0.387 | 52.5675 | 44.3013 | 1.11 | 47.3 | 47.9013 | 38369.5243 | 0.442 | 52.7675 | 42.9338 | 0.48 | 47.3 | 46.5338 | 19643.4029 | 0.363 | 62.0675 | 52.5675 | 0.87 | 58.8 | 58.7675 | 34488.2983 | 0.66166 | 61.9338 | 52.1325 | 1.61 | 58.8 | 58.4 | 65742.5308 | 0.64034 | 61.9338 | 51.7 | 1.55 | 58.8 | 58.2338 | 66035.4655 | 0.64734
2884 | 4.4667 | 68.3 | 49.8 | 427.4258 | 140.4984 | 62.4339 | 44.1661 | 0.23 | 47.2 | 47.0661 | 17304.4988 | 0.158 | -0.070567 | 61.7 | 43.0371 | 0.38 | 47.2 | 47.2694 | 29387.8002 | 0.22534 | 52.8661 | 44.0323 | 0.83 | 47.2 | 47.4323 | 30500.9554 | 0.385 | 52.8661 | 44.7323 | 1.1 | 47.2 | 48.3323 | 37711.2943 | 0.43866 | 52.8323 | 43.8339 | 0.48 | 47.2 | 47.1 | 17930.7226 | 0.362 | 62.8 | 52.8661 | 0.87 | 58.7 | 59.3 | 35923.5543 | 0.659 | 62.6339 | 51.9661 | 1.6134 | 58.7 | 58.7339 | 72350.4674 | 0.643 | 62.6339 | 51.9 | 1.56 | 58.7 | 58.8339 | 69736.2977 | 0.65
2885 | 4.4833 | 68.3 | 49.9 | 420.636 | 138.966 | 62.166 | 43.466 | 0.22 | 47.2 | 46.366 | 17526.1296 | 0.156 | 0.035945 | 61.466 | 42.898 | 0.38 | 47.2 | 47.032 | 29115.4392 | 0.22434 | 52.066 | 42.832 | 0.83 | 47.2 | 46.366 | 32337.845 | 0.38534 | 52.166 | 44 | 1.1 | 47.2 | 47.566 | 37446.7373 | 0.437 | 52.1 | 44.034 | 0.47 | 47.2 | 46.9 | 16044.2757 | 0.36 | 62.666 | 52.566 | 0.86 | 58.7 | 59.166 | 36607.2759 | 0.655 | 62.766 | 51.666 | 1.62 | 58.7 | 58.766 | 74886.9695 | 0.643 | 62.766 | 51.298 | 1.56 | 58.7 | 58.666 | 74689.4712 | 0.651
2886 | 4.5 | 68.2 | 49.5659 | 429.1503 | 138.8341 | 62.1341 | 43.3 | 0.23 | 47.2 | 46.3 | 17799.8171 | 0.15734 | 0.45043 | 61.4341 | 43.9705 | 0.38 | 47.2 | 47.9364 | 27507.0668 | 0.226 | 52.1341 | 42.7341 | 0.84 | 47.2 | 46.4341 | 32864.3887 | 0.39034 | 52.1341 | 43.9341 | 1.1 | 47.2 | 47.5341 | 37788.273 | 0.437 | 52.3341 | 44.9682 | 0.47 | 47.2 | 47.5682 | 14456.0036 | 0.35766 | 62.5 | 51.7659 | 0.86 | 58.7 | 58.7 | 38614.0912 | 0.65266 | 62.4341 | 51.5341 | 1.62 | 58.7 | 58.5 | 73913.0617 | 0.64434 | 62.4 | 50.6 | 1.56 | 58.7 | 58.2 | 77607.6328 | 0.65334
2887 | 4.5167 | 68.2 | 49.6 | 433.2236 | 138.2973 | 62.5 | 42.8316 | 0.23 | 47.2 | 45.9316 | 18785.4397 | 0.159 | -0.18675 | 61.7 | 45.5684 | 0.37 | 47.2 | 49.1342 | 24747.2328 | 0.21932 | 52.4 | 43.3 | 0.85 | 47.2 | 46.9 | 32320.1155 | 0.39334 | 52.4658 | 43.9658 | 1.09 | 47.2 | 47.6658 | 38855.0173 | 0.43566 | 52.4658 | 45.1658 | 0.46 | 47.2 | 47.7658 | 14063.5702 | 0.35232 | 62.9 | 51.7 | 0.86 | 58.6658 | 58.9 | 39987.1836 | 0.65066 | 62.8342 | 52.1342 | 1.62 | 58.6658 | 59 | 72390.4744 | 0.64566 | 62.8342 | 51.4684 | 1.57 | 58.6658 | 58.8342 | 74604.4121 | 0.65634
2888 | 4.5333 | 68.2 | 49.9 | 423.2223 | 136.497 | 62.0657 | 41.9657 | 0.24 | 47.2 | 45.2657 | 19835.5653 | 0.16434 | -0.089453 | 61.2657 | 45.2313 | 0.35 | 47.2 | 48.5657 | 23509.0499 | 0.20966 | 52.0657 | 42.9657 | 0.85 | 47.2 | 46.5657 | 32480.7937 | 0.396 | 52.1 | 43.3657 | 1.09 | 47.2 | 47.1657 | 39829.171 | 0.435 | 52.1 | 44.3657 | 0.46 | 47.2 | 47.0657 | 14773.7841 | 0.34766 | 62.5657 | 52.0343 | 0.85 | 58.6 | 58.8 | 37438.0868 | 0.64766 | 62.6657 | 51.6313 | 1.62 | 58.6 | 58.6657 | 74939.3998 | 0.645 | 62.6657 | 51.3657 | 1.57 | 58.6 | 58.7313 | 74170.2466 | 0.657
2889 | 4.55 | 68.2 | 49.5655 | 428.1991 | 136.1 | 61.9345 | 42.0345 | 0.25 | 47.2 | 45.4345 | 20631.849 | 0.17234 | 0.2266 | 61.1 | 43.6966 | 0.34 | 47.2 | 47.2311 | 24819.5561 | 0.204 | 52.1345 | 43.0345 | 0.86 | 47.2 | 46.6345 | 32946.7147 | 0.40034 | 52.2345 | 42.7655 | 1.1 | 47.2 | 46.9 | 43065.3473 | 0.43634 | 52.3345 | 44.2345 | 0.45 | 47.2 | 47.0345 | 15305.8381 | 0.345 | 62.3 | 51.8 | 0.85 | 58.6 | 58.5 | 37241.0007 | 0.64566 | 62.3 | 50.9 | 1.62 | 58.6 | 58.2 | 76974.1423 | 0.64634 | 62.3 | 51.1 | 1.58 | 58.6 | 58.4 | 73665.8722 | 0.659
2890 | 4.5667 | 68.1 | 49.4 | 438.9963 | 136.2309 | 62.5346 | 42.9691 | 0.26 | 47.1 | 46.4691 | 20956.2619 | 0.17835 | -0.20356 | 61.6346 | 44.3037 | 0.34 | 47.1 | 47.7691 | 24515.8415 | 0.20165 | 52.7346 | 43.5 | 0.87 | 47.1 | 47.2346 | 33479.3689 | 0.40235 | 52.7346 | 42.9 | 1.1 | 47.1 | 47.2346 | 45340.4239 | 0.438 | 52.9 | 44.4 | 0.45 | 47.1 | 47.3 | 15957.4029 | 0.34165 | 62.8346 | 51.9 | 0.85 | 58.6 | 58.8346 | 38703.5648 | 0.64365 | 62.6691 | 51.1346 | 1.63 | 58.6 | 58.5346 | 78479.64 | 0.64835 | 62.6346 | 51.4346 | 1.58 | 58.6 | 58.7346 | 74184.6769 | 0.661
2891 | 4.5833 | 68.1 | 49.6 | 432.6797 | 134.7959 | 62.5653 | 43.5 | 0.26 | 47.1 | 46.9 | 20643.5038 | 0.18 | -0.58359 | 61.6653 | 43.8959 | 0.33 | 47.1 | 47.3959 | 24452.2988 | 0.19665 | 52.8653 | 43.5653 | 0.87 | 47.1 | 47.2653 | 33707.6364 | 0.403 | 52.9 | 43.5347 | 1.1 | 47.1 | 47.6 | 43185.0607 | 0.43765 | 52.8653 | 44.0653 | 0.44653 | 47.1 | 47.0653 | 16258.8154 | 0.338 | 63.0653 | 52 | 0.84 | 58.5 | 59 | 38962.9001 | 0.63965 | 63.1 | 51.8347 | 1.63 | 58.5 | 59.1 | 76390.7065 | 0.648 | 63.1 | 51.6653 | 1.58 | 58.5 | 59.1 | 75347.3998 | 0.66
2892 | 4.6 | 68.1 | 49.7 | 426.2696 | 133.2304 | 61.9652 | 43.3 | 0.26 | 47.1 | 46.7 | 20353.6664 | 0.18135 | -0.086064 | 61 | 42.6652 | 0.33 | 47.1 | 46.2 | 25239.1876 | 0.196 | 52.3652 | 42.7304 | 0.87 | 47.1 | 46.6304 | 35076.488 | 0.404 | 52.4 | 43.3652 | 1.1 | 47.1 | 47.3 | 41556.3252 | 0.436 | 52.4 | 43.3652 | 0.44 | 47.1 | 46.4 | 16612.1793 | 0.336 | 62.4652 | 51.3304 | 0.84 | 58.5 | 58.3652 | 39126.9257 | 0.636 | 62.6304 | 51.6304 | 1.62 | 58.5 | 58.6652 | 74819.1448 | 0.647 | 62.5652 | 51.0652 | 1.58 | 58.5 | 58.5652 | 76147.1251 | 0.659
2893 | 4.6167 | 68.1 | 49.3651 | 435.5729 | 133.2 | 62.0349 | 43.8698 | 0.26 | 47.1 | 47.1698 | 19991.1471 | 0.183 | 0.19735 | 61.1349 | 42.7349 | 0.33 | 47.1 | 46.3698 | 25666.6351 | 0.199 | 52.4349 | 42.7698 | 0.88 | 47.1 | 46.7349 | 35586.6267 | 0.408 | 52.5349 | 43.5349 | 1.09 | 47.1 | 47.4349 | 41140.7859 | 0.436 | 52.6349 | 43.1 | 0.44 | 47.1 | 46.3 | 17712.2409 | 0.337 | 62.3349 | 51.1349 | 0.84 | 58.5 | 58.2349 | 39283.8524 | 0.63565 | 62.3 | 51.2 | 1.63 | 58.5 | 58.3 | 75387.6506 | 0.64735 | 62.2349 | 50.7349 | 1.58 | 58.5 | 58.3 | 76280.4017 | 0.661
2894 | 4.6333 | 68 | 49.335 | 439.9847 | 132.7299 | 62.5 | 44.265 | 0.26 | 47.1 | 47.565 | 19856.1233 | 0.18165 | -0.34523 | 61.6 | 42.465 | 0.34 | 47.1 | 46.3299 | 26844.9629 | 0.20035 | 52.9 | 43.735 | 0.88 | 47.1 | 47.535 | 33861.7349 | 0.41 | 53 | 43.865 | 1.09 | 47.1 | 47.8 | 41545.9708 | 0.43365 | 53 | 42.8299 | 0.4435 | 47.1 | 46.265 | 18958.4413 | 0.338 | 62.835 | 51.535 | 0.83 | 58.4 | 58.635 | 39378.5326 | 0.63365 | 62.735 | 51.7 | 1.63 | 58.4 | 58.835 | 75470.145 | 0.648 | 62.735 | 51.235 | 1.58 | 58.4 | 58.8 | 76187.1539 | 0.662
2895 | 4.65 | 68 | 49.6 | 432.3188 | 131.1946 | 62.2649 | 43.0946 | 0.26 | 47 | 46.5297 | 20728.3135 | 0.18035 | -0.35759 | 61.3649 | 42 | 0.34 | 47 | 45.9649 | 27712.4804 | 0.20435 | 52.6649 | 43.6649 | 0.88 | 47 | 47.3649 | 32992.9127 | 0.40865 | 52.6649 | 43.3649 | 1.08 | 47 | 47.3649 | 42081.0618 | 0.43065 | 52.6 | 42.3 | 0.45 | 47 | 45.8649 | 19272.489 | 0.34135 | 62.7649 | 51.3649 | 0.83 | 58.4 | 58.4649 | 39312.471 | 0.63065 | 62.7649 | 51.6649 | 1.62 | 58.4 | 58.7649 | 75522.2773 | 0.646 | 62.7649 | 51.1649 | 1.58 | 58.4 | 58.7649 | 76560.233 | 0.661
2896 | 4.6667 | 68 | 49.3647 | 435.911 | 130.7 | 62.1353 | 41.4295 | 0.27 | 47 | 45.2647 | 23072.0354 | 0.18571 | -0.055763 | 61.3353 | 41.9 | 0.35 | 47 | 46 | 28465.7919 | 0.20935 | 52.4353 | 43.5 | 0.88 | 47 | 47.1353 | 32894.2734 | 0.409 | 52.5 | 43 | 1.08 | 47 | 47.0353 | 42990.6188 | 0.42965 | 52.6 | 42.5353 | 0.45353 | 47 | 46.0353 | 19062.3502 | 0.34535 | 62.5 | 51.1353 | 0.83 | 58.4 | 58.2353 | 39318.7041 | 0.629 | 62.5 | 51.1647 | 1.62 | 58.4 | 58.4 | 76994.3949 | 0.645 | 62.5 | 50.8 | 1.58 | 58.4 | 58.4 | 77077.5363 | 0.661
2897 | 4.6833 | 68 | 49.2 | 444.9939 | 130.7292 | 62.7354 | 42.2061 | 0.28 | 47 | 46.2061 | 23852.9422 | 0.19435 | -0.45135 | 61.8354 | 42.9708 | 0.36 | 47 | 46.9708 | 28262.3198 | 0.213 | 52.8 | 43.8 | 0.88 | 47 | 47.5 | 33118.9193 | 0.40865 | 52.8354 | 43.1 | 1.08 | 47 | 47.3 | 43794.0737 | 0.429 | 52.9 | 43.2354 | 0.46 | 47 | 46.6354 | 18489.4198 | 0.348 | 62.9708 | 51.6354 | 0.82646 | 58.3 | 58.7354 | 39024.8539 | 0.627 | 62.8354 | 51.3354 | 1.62 | 58.3 | 58.6708 | 78295.1708 | 0.645 | 62.8354 | 51.1708 | 1.58 | 58.3 | 58.8354 | 76981.4 | 0.661
2898 | 4.7 | 67.9 | 49.5355 | 436.1062 | 129.058 | 62.729 | 44.542 | 0.28 | 47 | 48.1065 | 21338.5342 | 0.19565 | -0.83293 | 61.8645 | 43.2645 | 0.36 | 47 | 47.2 | 27723.2125 | 0.213 | 52.7 | 43.5645 | 0.88 | 47 | 47.2645 | 33443.5702 | 0.407 | 52.7645 | 42.8645 | 1.07 | 47 | 47.0645 | 44371.8325 | 0.427 | 52.6645 | 43.1645 | 0.46 | 47 | 46.4645 | 18313.6745 | 0.349 | 63.1645 | 51.7645 | 0.82 | 58.3 | 58.7645 | 39151.9818 | 0.62265 | 63.2 | 51.5645 | 1.61 | 58.3 | 59 | 78578.8812 | 0.64265 | 63.2 | 51.6 | 1.5765 | 58.3 | 59.1645 | 76508.2679 | 0.65865
2899 | 4.7167 | 67.9 | 49.5644 | 429.3205 | 127.3288 | 61.9644 | 44.6288 | 0.27 | 47 | 47.9288 | 19820.7387 | 0.19064 | -0.24289 | 61.1644 | 43.2356 | 0.36 | 47 | 47 | 26639.6923 | 0.212 | 52.4 | 43.2 | 0.88 | 47 | 47 | 33548.7661 | 0.407 | 52.4 | 42.7 | 1.07 | 47 | 46.8356 | 43678.3246 | 0.427 | 52.5 | 43 | 0.46 | 47 | 46.3356 | 18321.2139 | 0.35136 | 62.5288 | 50.6932 | 0.81 | 58.3 | 57.9288 | 40244.7262 | 0.619 | 62.6644 | 50.4932 | 1.61 | 58.3 | 58.2288 | 81912.1988 | 0.64 | 62.6288 | 50.9288 | 1.57 | 58.3 | 58.5288 | 76624.3701 | 0.65564
2900 | 4.7333 | 67.9 | 49.0643 | 441.2075 | 127.2357 | 61.7 | 44.2 | 0.27 | 46.9643 | 47.5 | 19613.0671 | 0.187 | 0.281 | 60.9 | 43.3 | 0.36 | 46.9643 | 47 | 26149.1364 | 0.212 | 52.5 | 43.4 | 0.88 | 46.9643 | 47.1 | 33555.0156 | 0.407 | 52.5357 | 42.9357 | 1.07 | 46.9643 | 47.0357 | 43086.9735 | 0.427 | 52.6 | 43.1 | 0.47 | 46.9643 | 46.5 | 18558.4701 | 0.354 | 62.1 | 49.9643 | 0.82 | 58.2643 | 57.4 | 41289.0114 | 0.62 | 62.1 | 49.8 | 1.61 | 58.2643 | 57.6 | 83133.3723 | 0.642 | 62.0643 | 50.4 | 1.57 | 58.2643 | 58 | 76418.6224 | 0.656
2901 | 4.75 | 67.9 | 48.9 | 449.2075 | 126.9642 | 61.9 | 44.2 | 0.26642 | 46.9 | 47.4642 | 19612.7655 | 0.18464 | 0.11278 | 61.1 | 42.7283 | 0.36 | 46.9 | 46.6642 | 27273.634 | 0.21236 | 52.6 | 43.4 | 0.88 | 46.9 | 47.1642 | 33816.3164 | 0.407 | 52.7 | 43 | 1.07 | 46.9 | 47.1 | 43064.2813 | 0.42564 | 52.7 | 43.2 | 0.47 | 46.9 | 46.6 | 18683.9053 | 0.356 | 62.2358 | 50.2358 | 0.82 | 58.2 | 57.6358 | 41182.7063 | 0.622 | 62.2 | 49.9358 | 1.62 | 58.2 | 57.7358 | 82958.1383 | 0.645 | 62.1358 | 50.5358 | 1.57 | 58.2 | 58.1 | 76229.0476 | 0.65736
2902 | 4.7667 | 67.8 | 49.036 | 447.6764 | 126.1281 | 62.1 | 43.6281 | 0.26 | 46.9 | 46.964 | 20159.5566 | 0.182 | 0.0051574 | 61.236 | 43.1719 | 0.36 | 46.9 | 47.036 | 27079.1812 | 0.214 | 52.6 | 43.3 | 0.88 | 46.9 | 47.1 | 33990.006 | 0.407 | 52.6 | 42.9 | 1.07 | 46.9 | 47 | 43212.1222 | 0.424 | 52.664 | 43.2 | 0.47 | 46.9 | 46.6 | 18608.0709 | 0.358 | 62.4 | 50.5 | 0.82 | 58.2 | 57.9 | 40850.641 | 0.623 | 62.4 | 50.2 | 1.63 | 58.2 | 58 | 83088.8854 | 0.647 | 62.4 | 50.364 | 1.57 | 58.2 | 58.2 | 78878.0468 | 0.658
2903 | 4.7833 | 67.8 | 49 | 446.5443 | 125.2279 | 62.1 | 43.0639 | 0.26 | 46.9 | 46.5639 | 20889.2362 | 0.183 | -0.025804 | 61.3 | 43.4 | 0.36 | 46.9 | 47.2 | 26677.6702 | 0.213 | 52.5 | 43.3 | 0.87 | 46.9 | 47.1 | 33661.5545 | 0.406 | 52.6 | 42.8 | 1.06 | 46.9 | 46.9 | 43517.18 | 0.423 | 52.6 | 42.8639 | 0.47 | 46.9 | 46.3639 | 19347.3134 | 0.36036 | 62.5 | 50.7 | 0.82 | 58.2 | 58 | 40457.3039 | 0.622 | 62.5 | 50.4361 | 1.63 | 58.2 | 58.2 | 82066.313 | 0.648 | 62.5 | 50.2 | 1.57 | 58.2 | 58.2 | 80694.1495 | 0.658
2904 | 4.8 | 67.8 | 49.1 | 446.7638 | 124.3638 | 62.1 | 43.0362 | 0.26362 | 46.9 | 46.5362 | 21139.5888 | 0.18436 | -0.059343 | 61.3 | 43.3 | 0.35 | 46.9 | 47.1 | 26633.838 | 0.21164 | 52.6 | 43.3 | 0.87 | 46.9 | 47.1 | 33724.7109 | 0.40564 | 52.6 | 42.8 | 1.06 | 46.9 | 46.9 | 43698.821 | 0.423 | 52.7 | 42.7 | 0.48 | 46.9 | 46.3 | 19942.4762 | 0.36336 | 62.5 | 50.7 | 0.82 | 58.1 | 58 | 40269.5261 | 0.622 | 62.5 | 50.5 | 1.63 | 58.1 | 58.2 | 81600.1896 | 0.648 | 62.5 | 50.2 | 1.57 | 58.1 | 58.2 | 81030.3048 | 0.658
2905 | 4.8167 | 67.8 | 49.1 | 446.3274 | 123.4274 | 62.1 | 43.4363 | 0.27 | 46.9 | 46.9363 | 20783.0466 | 0.185 | -0.34878 | 61.3 | 43.2 | 0.35 | 46.9 | 47 | 26683.4514 | 0.21 | 52.6 | 43.3 | 0.87 | 46.9 | 47.1 | 34013.624 | 0.405 | 52.7 | 42.7 | 1.06 | 46.9 | 46.9 | 44100.5562 | 0.422 | 52.7 | 43.3726 | 0.48 | 46.9 | 46.8363 | 18842.5193 | 0.367 | 62.5 | 50.6 | 0.82 | 58.1 | 57.9637 | 40766.7831 | 0.621 | 62.5 | 50.6 | 1.63 | 58.1 | 58.3 | 81452.6555 | 0.648 | 62.5 | 50.8726 | 1.57 | 58.1 | 58.4363 | 76596.256 | 0.658
2906 | 4.8333 | 67.7 | 49.2364 | 441.7722 | 122.1907 | 61.9636 | 43.4636 | 0.27 | 46.8 | 46.8636 | 20523.2262 | 0.185 | -0.36252 | 61.1 | 42.8636 | 0.35 | 46.8 | 46.7 | 26830.0096 | 0.21 | 52.5 | 43.1636 | 0.87 | 46.8 | 46.9636 | 34067.146 | 0.404 | 52.5636 | 42.5636 | 1.06 | 46.8 | 46.7636 | 44242.946 | 0.421 | 52.5636 | 43.5 | 0.48 | 46.8 | 46.8636 | 18262.9431 | 0.367 | 62.4 | 50.4636 | 0.82 | 58.1 | 57.8 | 40734.2519 | 0.621 | 62.4636 | 50.4636 | 1.63 | 58.1 | 58.1636 | 81402.0272 | 0.648 | 62.4 | 51.0636 | 1.57 | 58.1 | 58.4 | 74536.9626 | 0.656
2907 | 4.85 | 67.7 | 49.1635 | 442.0288 | 121.3635 | 61.8 | 42.9635 | 0.27 | 46.8 | 46.4635 | 20934.9472 | 0.18537 | -0.11514 | 61 | 42.8 | 0.35 | 46.8 | 46.6365 | 26783.2656 | 0.211 | 52.4 | 43.1365 | 0.87 | 46.8 | 46.9 | 33635.0543 | 0.404 | 52.4 | 42.5 | 1.06 | 46.8 | 46.7 | 43878.5679 | 0.421 | 52.5 | 43.5 | 0.48 | 46.8 | 46.8 | 18225.3501 | 0.36837 | 62.2 | 50.2 | 0.82 | 58 | 57.6 | 40852.3619 | 0.62137 | 62.2 | 50.1635 | 1.63 | 58 | 57.9 | 82038.3975 | 0.648 | 62.2 | 50.7635 | 1.57 | 58 | 58.1635 | 74714.7715 | 0.655
2908 | 4.8667 | 67.7 | 49 | 446.6466 | 120.8633 | 61.9 | 43 | 0.27 | 46.8 | 46.5367 | 21248.5969 | 0.18737 | -0.083131 | 61.1 | 42.9 | 0.35 | 46.8 | 46.8 | 26853.4958 | 0.21137 | 52.5 | 43.2 | 0.87 | 46.8 | 46.9 | 33636.6615 | 0.403 | 52.5 | 42.6 | 1.06 | 46.8 | 46.8 | 43625.803 | 0.421 | 52.5 | 43.5 | 0.49 | 46.8 | 46.8 | 18401.6081 | 0.369 | 62.2367 | 49.8633 | 0.82 | 58 | 57.5 | 42513.7569 | 0.623 | 62.2 | 50.2 | 1.63 | 58 | 57.9 | 82067.0069 | 0.649 | 62.2 | 50.5633 | 1.56 | 58 | 58.1 | 76192.4529 | 0.654
2909 | 4.8833 | 67.7 | 49 | 448.3471 | 120.1265 | 62 | 43.3368 | 0.27 | 46.8 | 46.9 | 21066.1479 | 0.188 | -0.17704 | 61.2 | 41.9897 | 0.36 | 46.8 | 46.0265 | 28561.7363 | 0.21237 | 52.4 | 43.1 | 0.87 | 46.8 | 46.9 | 33730.6928 | 0.403 | 52.5 | 42.6 | 1.06 | 46.8 | 46.8 | 43424.2821 | 0.42 | 52.5 | 43.3 | 0.49 | 46.8 | 46.7 | 18750.2853 | 0.37 | 62.4 | 50.1735 | 0.82 | 58 | 57.7368 | 41896.4289 | 0.62437 | 62.4 | 50.3 | 1.63 | 58 | 58.1 | 82122.0493 | 0.65 | 62.3 | 50.5 | 1.56 | 58 | 58.1368 | 77340.0347 | 0.653
2910 | 4.9 | 67.6 | 49.0369 | 447.8418 | 119.2262 | 62.1 | 43.5 | 0.27 | 46.8 | 47 | 20910.7249 | 0.188 | -0.21843 | 61.2369 | 42.9107 | 0.36 | 46.8 | 46.8738 | 27767.7199 | 0.216 | 52.4 | 43.1 | 0.87 | 46.8 | 46.8 | 33716.5473 | 0.402 | 52.4369 | 42.6 | 1.0563 | 46.8 | 46.7 | 43330.7598 | 0.42 | 52.5 | 43.3 | 0.49 | 46.8 | 46.7 | 18826.974 | 0.372 | 62.4 | 50.7 | 0.82 | 57.9 | 57.9369 | 40321.7245 | 0.625 | 62.4 | 50.2 | 1.63 | 57.9 | 58.1 | 82974.1699 | 0.649 | 62.4 | 50.5 | 1.56 | 57.9 | 58.2 | 77673.0431 | 0.652
2911 | 4.9167 | 67.6 | 49.1 | 444.652 | 118.089 | 61.963 | 43.263 | 0.27 | 46.7 | 46.763 | 21005.1379 | 0.187 | -0.24338 | 61.163 | 43.6 | 0.36 | 46.7 | 47.3 | 26400.543 | 0.21463 | 52.4 | 43 | 0.86 | 46.7 | 46.8 | 33992.5829 | 0.402 | 52.4 | 42.5 | 1.05 | 46.7 | 46.7 | 43665.101 | 0.42 | 52.5 | 42.726 | 0.49 | 46.7 | 46.363 | 20037.4519 | 0.37337 | 62.4 | 50.863 | 0.82 | 57.9 | 58 | 39620.1699 | 0.624 | 62.4 | 50.1 | 1.63 | 57.9 | 58 | 83876.2782 | 0.649 | 62.4 | 50.463 | 1.56 | 57.9 | 58.163 | 77640.4926 | 0.65063
2912 | 4.9333 | 67.6 | 49 | 445.7938 | 117.2629 | 61.7629 | 42.3258 | 0.27 | 46.7 | 45.9629 | 21957.3618 | 0.18837 | -0.03001 | 60.9 | 42.0887 | 0.36 | 46.7 | 46.0887 | 28121.2479 | 0.213 | 52.4371 | 43.0371 | 0.86 | 46.7 | 46.8371 | 33846.5464 | 0.401 | 52.5 | 42.5 | 1.05 | 46.7 | 46.7 | 43963.1196 | 0.42 | 52.5371 | 42.7 | 0.5 | 46.7 | 46.4371 | 20437.0675 | 0.37637 | 62.1629 | 50.4629 | 0.82 | 57.9 | 57.7 | 40158.4818 | 0.623 | 62.2 | 49.9 | 1.63 | 57.9 | 57.8 | 83489.8955 | 0.649 | 62.1629 | 50.2629 | 1.55 | 57.9 | 57.9 | 77316.1044 | 0.649
2913 | 4.95 | 67.6 | 48.8 | 453.1 | 117.0255 | 61.9372 | 42.4745 | 0.28 | 46.7 | 46.2372 | 22486.4377 | 0.19237 | -0.057339 | 61.1372 | 42.9117 | 0.36 | 46.7 | 46.8117 | 27649.1302 | 0.21637 | 52.6 | 43.1628 | 0.86 | 46.7 | 46.9 | 33971.5587 | 0.40063 | 52.6 | 42.6 | 1.05 | 46.7 | 46.8 | 44203.8819 | 0.419 | 52.7 | 42.9 | 0.5 | 46.7 | 46.6 | 20411.6034 | 0.379 | 62.2372 | 50.2 | 0.82 | 57.8628 | 57.7 | 41220.2849 | 0.624 | 62.2 | 50.0372 | 1.63 | 57.8628 | 57.8372 | 82617.2053 | 0.65 | 62.1372 | 50.3 | 1.55 | 57.8628 | 57.9 | 77026.109 | 0.649
2914 | 4.9667 | 67.5 | 48.9373 | 450.0133 | 115.9253 | 62.0627 | 42.6627 | 0.28 | 46.7 | 46.4 | 22726.3389 | 0.195 | -0.37172 | 61.2627 | 42.0506 | 0.36 | 46.7 | 46.188 | 28989.7481 | 0.216 | 52.5627 | 43.0627 | 0.86 | 46.7 | 46.8627 | 34101.2253 | 0.399 | 52.6 | 42.5 | 1.05 | 46.7 | 46.7627 | 44155.4777 | 0.418 | 52.6 | 42.8 | 0.5 | 46.7 | 46.6 | 20501.8974 | 0.381 | 62.4627 | 50.5 | 0.82 | 57.8 | 57.9 | 41150.033 | 0.624 | 62.4373 | 50.4 | 1.63 | 57.8 | 58.1373 | 82172.4547 | 0.649 | 62.4 | 50.6 | 1.55 | 57.8 | 58.2 | 76363.2466 | 0.647
2915 | 4.9833 | 67.5 | 49 | 447.8127 | 114.8876 | 61.9 | 42.7 | 0.28 | 46.7 | 46.5 | 22741.0321 | 0.197 | -0.22014 | 61.1 | 42.5124 | 0.37 | 46.7 | 46.5749 | 28639.1802 | 0.21937 | 52.4 | 42.7625 | 0.86 | 46.7 | 46.6 | 34728.8267 | 0.398 | 52.5 | 42.5 | 1.05 | 46.7 | 46.7 | 43679.2802 | 0.418 | 52.5 | 43.5749 | 0.5 | 46.7 | 46.9749 | 18811.2387 | 0.383 | 62.3 | 50.4 | 0.82 | 57.8 | 57.8 | 40785.4012 | 0.62363 | 62.3 | 50.3 | 1.63 | 57.8 | 58 | 81694.9335 | 0.648 | 62.3 | 50.4 | 1.54 | 57.8 | 58 | 76524.0282 | 0.645
2916 | 5 | 67.5 | 49 | 446.8 | 113.8624 | 61.8624 | 42.6 | 0.29 | 46.7 | 46.4624 | 22959.7965 | 0.199 | -0.13161 | 61.0624 | 42.9 | 0.37 | 46.7 | 46.9 | 27778.9272 | 0.219 | 52.3624 | 42.6 | 0.86 | 46.7 | 46.5 | 34844.4715 | 0.399 | 52.4 | 42.2624 | 1.05 | 46.7 | 46.4624 | 44444.8606 | 0.417 | 52.4 | 43.9 | 0.5 | 46.7 | 47.1 | 17913.8323 | 0.382 | 62.2 | 50.3 | 0.82 | 57.8 | 57.7 | 40820.5536 | 0.623 | 62.2624 | 50.3 | 1.62 | 57.8 | 58 | 81135.1204 | 0.647 | 62.2 | 50.2624 | 1.54 | 57.8 | 57.9 | 77005.5974 | 0.643
2917 | 5.0167 | 67.5 | 48.9623 | 448.2146 | 113.0623 | 61.7 | 42.6 | 0.29 | 46.6 | 46.4377 | 23035.3517 | 0.201 | 0.051177 | 60.9 | 41.4492 | 0.37 | 46.6 | 45.7246 | 29982.0676 | 0.22038 | 52.3 | 42.8 | 0.86 | 46.6 | 46.6 | 34144.6736 | 0.399 | 52.3 | 42.1 | 1.05 | 46.6 | 46.4 | 44781.1621 | 0.418 | 52.4 | 43.8 | 0.5 | 46.6 | 47.1 | 17951.7045 | 0.38062 | 62.1 | 50.1 | 0.82 | 57.7 | 57.5 | 40925.8714 | 0.624 | 62.1 | 50.1 | 1.62 | 57.7 | 57.8 | 81217.1399 | 0.646 | 62.0623 | 50 | 1.54 | 57.7 | 57.7 | 77331.7472 | 0.642
2918 | 5.0333 | 67.4 | 48.7622 | 454.3025 | 112.7622 | 61.8378 | 42.9378 | 0.29 | 46.6 | 46.8378 | 22952.8579 | 0.203 | 0.0077171 | 61.1 | 40.9 | 0.38 | 46.6 | 45.5 | 31962.6362 | 0.22638 | 52.3 | 42.7622 | 0.86 | 46.6 | 46.6 | 34425.0888 | 0.399 | 52.4 | 41.7622 | 1.05 | 46.6 | 46.2622 | 46563.0604 | 0.419 | 52.4378 | 42.3488 | 0.5 | 46.6 | 46.1866 | 21154.4744 | 0.38038 | 62.1378 | 49.7622 | 0.82 | 57.7 | 57.4 | 42595.0744 | 0.62438 | 62.1 | 49.0244 | 1.62 | 57.7 | 57.4 | 88551.1998 | 0.646 | 62.1 | 50.0378 | 1.53 | 57.7 | 57.7 | 77221.038 | 0.641
2919 | 5.05 | 67.4 | 48.4621 | 464.2551 | 112.7621 | 62.3379 | 43.7379 | 0.29 | 46.6 | 47.4379 | 22477.398 | 0.20162 | -0.37244 | 61.5379 | 42.7896 | 0.39 | 46.6 | 47.1517 | 30272.5621 | 0.231 | 52.6759 | 43.3138 | 0.86 | 46.6 | 47.0759 | 33588.6675 | 0.398 | 52.7379 | 42.2759 | 1.06 | 46.6 | 46.6759 | 46294.372 | 0.42 | 52.9379 | 42.1379 | 0.51 | 46.6 | 46.2379 | 22807.6296 | 0.38438 | 62.5379 | 49.9759 | 0.82 | 57.7 | 57.7379 | 43133.7037 | 0.625 | 62.4379 | 49.1759 | 1.63 | 57.7 | 57.6759 | 89902.5953 | 0.647 | 62.4379 | 50.4379 | 1.53 | 57.7 | 58.0379 | 76446.401 | 0.64
2920 | 5.0667 | 67.4 | 48.838 | 454.0109 | 110.9478 | 62.162 | 43.4859 | 0.28 | 46.6 | 47.1859 | 22184.1622 | 0.19762 | -0.53944 | 61.4239 | 41.9098 | 0.38 | 46.6 | 46.3478 | 31317.6776 | 0.229 | 52.862 | 43.2239 | 0.85 | 46.6 | 47.0239 | 34264.2345 | 0.39462 | 52.9239 | 41.8478 | 1.05 | 46.6 | 46.4859 | 48750.3704 | 0.419 | 52.8239 | 41.8239 | 0.51 | 46.6 | 46.062 | 23403.2314 | 0.387 | 62.662 | 50.5 | 0.82 | 57.6 | 58.062 | 41705.7017 | 0.62362 | 62.762 | 49.3239 | 1.62 | 57.6 | 57.862 | 91145.0077 | 0.646 | 62.7 | 50.4239 | 1.52 | 57.6 | 58.162 | 78200.656 | 0.63662
2921 | 5.0833 | 67.4 | 48.5618 | 456.1026 | 110.1763 | 61.6382 | 41.4474 | 0.28382 | 46.6 | 45.4237 | 24037.3898 | 0.19838 | 0.1148 | 60.9 | 40.5618 | 0.39 | 46.6 | 45.3 | 33407.2633 | 0.23476 | 52.5382 | 42.8382 | 0.85 | 46.6 | 46.6382 | 34121.0844 | 0.393 | 52.5382 | 40.7 | 1.06 | 46.6 | 45.7 | 52510.9989 | 0.42138 | 52.6763 | 41.2 | 0.52 | 46.6 | 45.7 | 24802.4062 | 0.39238 | 62 | 49.8618 | 0.82 | 57.6 | 57.3618 | 41485.7135 | 0.623 | 62.0618 | 48.3618 | 1.62 | 57.6 | 57.1618 | 92981.1744 | 0.646 | 62.0618 | 49.8 | 1.52 | 57.6 | 57.4618 | 77412.2603 | 0.634
2922 | 5.1 | 67.3 | 48 | 477.3741 | 111.1 | 62.3765 | 41.4383 | 0.29383 | 46.5 | 45.7383 | 25796.8686 | 0.20538 | -0.28599 | 61.6765 | 41.7148 | 0.4 | 46.5 | 46.5148 | 33533.797 | 0.241 | 53.2765 | 43.3 | 0.84 | 46.5 | 47.2383 | 35202.1747 | 0.39062 | 53.3765 | 41.2765 | 1.07 | 46.5 | 46.4383 | 53746.5414 | 0.425 | 53.5383 | 41.9383 | 0.52 | 46.5 | 46.5383 | 25350.4801 | 0.397 | 62.4765 | 50.2765 | 0.82 | 57.6 | 57.8765 | 42029.788 | 0.623 | 62.2765 | 48.1 | 1.63 | 57.6 | 57.2383 | 97026.8423 | 0.649 | 62.2765 | 50.3765 | 1.51 | 57.6 | 57.8765 | 75270.5274 | 0.63262
2923 | 5.1167 | 67.3 | 48.4384 | 470.0493 | 109.6697 | 62.7616 | 43.0152 | 0.3 | 46.5 | 47.0768 | 24598.3049 | 0.208 | -0.81896 | 61.9616 | 43.0384 | 0.4 | 46.5 | 47.5384 | 31943.9414 | 0.24 | 53.5616 | 43.3616 | 0.83 | 46.5 | 47.2616 | 35669.8122 | 0.38562 | 53.6616 | 41.7 | 1.07 | 46.5 | 46.7616 | 53210.0894 | 0.425 | 53.5616 | 42.1616 | 0.52 | 46.5 | 46.6616 | 24909.7374 | 0.398 | 63.1 | 50.8 | 0.81616 | 57.5 | 58.3616 | 41958.2509 | 0.61962 | 63.1 | 48.2616 | 1.63 | 57.5 | 57.8 | 100988.3985 | 0.649 | 63.0384 | 50.6232 | 1.5 | 57.5 | 58.3616 | 78303.1592 | 0.62862
2924 | 5.1333 | 67.3 | 48.523 | 458.3626 | 107.7 | 61.923 | 41.646 | 0.3 | 46.5 | 45.846 | 25227.558 | 0.20739 | -0.0629 | 61.1615 | 40.292 | 0.4 | 46.5 | 45.269 | 35026.9816 | 0.23939 | 52.8615 | 41.9845 | 0.82 | 46.5 | 46.123 | 37386.5596 | 0.383 | 52.8615 | 41.4 | 1.07 | 46.5 | 46.3 | 51327.2519 | 0.425 | 52.8615 | 42.2385 | 0.53 | 46.5 | 46.4385 | 23349.8354 | 0.39939 | 62.423 | 48.9075 | 0.81 | 57.5 | 57.1845 | 45784.9824 | 0.617 | 62.623 | 46.5075 | 1.63 | 57.5 | 56.8845 | 109925.016 | 0.64939 | 62.623 | 49.4845 | 1.49 | 57.5 | 57.5845 | 81898.1013 | 0.62361
2925 | 5.15 | 67.3 | 47.3614 | 491.1331 | 109.3159 | 62.1159 | 42.4931 | 0.3 | 46.5 | 46.6545 | 25012.3444 | 0.212 | 0.54892 | 61.4159 | 42.109 | 0.41 | 46.5 | 46.8703 | 33419.8505 | 0.247 | 52.8386 | 41.4386 | 0.83 | 46.5 | 45.8386 | 39438.4898 | 0.38439 | 52.9386 | 41.6386 | 1.07 | 46.5 | 46.4386 | 50627.7324 | 0.42639 | 53.0772 | 42.9772 | 0.53 | 46.5 | 47.0772 | 22233.226 | 0.401 | 62.2386 | 47.6 | 0.82 | 57.5 | 56.5772 | 49998.3195 | 0.62 | 62.0772 | 45.6772 | 1.6439 | 57.5 | 56.3386 | 112779.5597 | 0.65539 | 62.0386 | 48.6 | 1.49 | 57.5 | 56.9386 | 83820.4305 | 0.623
2926 | 5.1667 | 67.2 | 47.3387 | 498.9739 | 109.0838 | 63 | 41.8451 | 0.3 | 46.5 | 46.3451 | 26790.651 | 0.211 | -0.6588 | 62.3 | 40.9901 | 0.41 | 46.5 | 46.2063 | 36541.306 | 0.24539 | 53.5 | 42.4387 | 0.83 | 46.5 | 46.6387 | 38387.7315 | 0.385 | 53.5387 | 42.2 | 1.07 | 46.5 | 47.0387 | 50630.8033 | 0.42561 | 53.5613 | 43.9387 | 0.52 | 46.5 | 47.8 | 21097.0992 | 0.39761 | 63.2387 | 48.4387 | 0.82 | 57.4613 | 57.6387 | 50641.716 | 0.622 | 63.1387 | 47.0775 | 1.66 | 57.4613 | 57.5775 | 110944.1489 | 0.659 | 63.0775 | 50.0162 | 1.49 | 57.4613 | 58.0775 | 81107.2183 | 0.62261
2927 | 5.1833 | 67.2 | 47.8611 | 483.2726 | 107.1223 | 62.6611 | 39.9834 | 0.31 | 46.4611 | 44.8611 | 29492.5509 | 0.21678 | -0.31558 | 61.9611 | 37.3669 | 0.42389 | 46.4611 | 43.6446 | 43738.0677 | 0.25417 | 52.8223 | 40.328 | 0.83 | 46.4611 | 45.1446 | 43199.3648 | 0.38439 | 52.8834 | 41.3223 | 1.07 | 46.4611 | 46.2223 | 51377.1816 | 0.424 | 52.7611 | 42.3834 | 0.52 | 46.4611 | 46.4834 | 22394.6517 | 0.394 | 63.0611 | 45.9892 | 0.82 | 57.4 | 56.5446 | 58331.3213 | 0.62239 | 63.1611 | 47.0223 | 1.66 | 57.4 | 57.5611 | 111873.0417 | 0.659 | 63.1611 | 49.2446 | 1.4761 | 57.4 | 57.7223 | 85763.4333 | 0.61661
2928 | 5.2 | 67 | 46.4221 | 519.1916 | 104.9714 | 63.4169 | 40.9948 | 0.32 | 46.3 | 46.0559 | 30277.1074 | 0.22539 | -0.38956 | 62.7559 | 36.8779 | 0.4539 | 46.3 | 43.9169 | 49213.1172 | 0.27217 | 53.1169 | 39.4779 | 0.8439 | 46.3 | 44.8169 | 48117.4058 | 0.39278 | 53.1559 | 40.639 | 1.07 | 46.3 | 45.9779 | 55977.0518 | 0.42639 | 53.5559 | 42.8169 | 0.52 | 46.3 | 47.0559 | 23395.8647 | 0.395 | 63.3169 | 45.6559 | 0.83 | 57.161 | 56.7169 | 61027.7892 | 0.62739 | 63.0779 | 46.339 | 1.66 | 57.161 | 57.2779 | 116231.0717 | 0.66 | 63.0779 | 48.9169 | 1.47 | 57.161 | 57.5779 | 86888.3824 | 0.614
2929 | 5.3833 | 66.7609 | 46.7172 | 528.917 | 95.9838 | 64.4609 | 42.5 | 0.32 | 46.1 | 47.4 | 29652.3461 | 0.22461 | -1.8239 | 63.8 | 39.7954 | 0.47 | 46.1 | 46.6172 | 47482.8866 | 0.283 | 54.7391 | 40.4 | 0.85 | 46.1 | 46.1 | 51133.3966 | 0.397 | 54.8 | 42.6172 | 1.0661 | 46.1 | 47.7782 | 54236.5611 | 0.42461 | 54.8218 | 44.5 | 0.51 | 46.1 | 48.4609 | 22013.0978 | 0.38783 | 64.7 | 47.4391 | 0.82 | 56.8609 | 58.1391 | 59392.1821 | 0.62661 | 64.5782 | 47.8782 | 1.65 | 56.8609 | 58.6782 | 115202.1198 | 0.65722 | 64.5391 | 49.7609 | 1.45 | 56.8609 | 58.6391 | 89641.0887 | 0.60683
2930 | 5.5667 | 66.4608 | 47.8608 | 482.3632 | 82.7376 | 62.704 | 40.804 | 0.32 | 45.9 | 45.6432 | 29290.172 | 0.222 | -0.86252 | 62.104 | 37.6256 | 0.48 | 45.9 | 44.6256 | 49021.4847 | 0.28578 | 53.104 | 38.704 | 0.86 | 45.9 | 44.4432 | 51806.4225 | 0.39939 | 53.204 | 40.7256 | 1.05 | 45.9 | 45.8648 | 54704.7541 | 0.41761 | 52.7824 | 40.9472 | 0.5 | 45.9 | 45.4256 | 24736.5649 | 0.37939 | 63.504 | 45.2864 | 0.82 | 56.5 | 56.4648 | 62352.9567 | 0.62061 | 63.9432 | 46.6648 | 1.6261 | 56.5 | 57.804 | 117481.3947 | 0.64761 | 63.9432 | 47.8256 | 1.4261 | 56.5 | 57.3648 | 96046.4378 | 0.59522
2931 | 5.75 | 66.2 | 46.0427 | 521.9399 | 75.7462 | 61.8786 | 41.4359 | 0.32 | 45.7 | 46.0573 | 27714.98 | 0.226 | 1.2109 | 61.2786 | 38.2752 | 0.5 | 45.7 | 45.1359 | 48026.7371 | 0.29879 | 52.6573 | 38.6966 | 0.88 | 45.7 | 44.3966 | 51416.0083 | 0.40879 | 52.7179 | 40.0573 | 1.0539 | 45.7 | 45.3573 | 55719.553 | 0.42 | 53.1573 | 39.4393 | 0.51 | 45.7 | 44.6786 | 28988.7707 | 0.38439 | 62 | 44.4966 | 0.82 | 56.1607 | 55.3179 | 59948.5936 | 0.62439 | 62 | 46.0179 | 1.62 | 56.1607 | 56.2393 | 108324.0033 | 0.644 | 61.9607 | 44.8214 | 1.42 | 56.1607 | 54.9607 | 101466.9744 | 0.59239
2932 | 5.9333 | 65.9 | 45.9183 | 546.8736 | 67.7931 | 62.8 | 41.6817 | 0.32 | 45.5 | 46.3817 | 28200.9837 | 0.22261 | 0.2127 | 62.2 | 40.1 | 0.5 | 45.5 | 46.8 | 46572.8352 | 0.301 | 54.4789 | 41.9972 | 0.88606 | 45.5 | 47.1183 | 46306.762 | 0.41061 | 54.5394 | 41.8394 | 1.0461 | 45.5 | 47.1394 | 55526.2343 | 0.41661 | 54.6 | 40.4 | 0.51 | 45.5 | 45.8606 | 30208.8431 | 0.386 | 63.0394 | 47.3972 | 0.82 | 55.8 | 57.0789 | 53454.3512 | 0.62361 | 62.7789 | 46.5606 | 1.61 | 55.8 | 56.9 | 109585.9404 | 0.64121 | 62.7789 | 45.2394 | 1.42 | 55.8 | 55.5789 | 104383.4748 | 0.594
2933 | 6.1167 | 65.6605 | 46.9605 | 507.6391 | 55.53 | 61.5418 | 39.0023 | 0.32 | 45.3 | 44.0023 | 30211.505 | 0.2234 | 0.69628 | 60.9814 | 39.0814 | 0.5 | 45.3 | 45.6814 | 46141.3172 | 0.301 | 53.1023 | 40.5627 | 0.87 | 45.3 | 45.6627 | 45624.8231 | 0.404 | 53.1627 | 40.7023 | 1.03 | 45.3 | 45.8023 | 53448.2682 | 0.4086 | 52.7418 | 37.6627 | 0.51 | 45.3 | 43.5023 | 32025.5735 | 0.3874 | 62.1418 | 44.9045 | 0.81 | 55.4605 | 55.5232 | 58651.6154 | 0.618 | 62.4814 | 46.6605 | 1.59 | 55.4605 | 56.6209 | 105481.5366 | 0.63421 | 62.4814 | 43.7627 | 1.42 | 55.4605 | 54.8023 | 110833.221 | 0.592
2934 | 6.3 | 65.6 | 45.7414 | 531.6628 | 52.0776 | 60.7793 | 39.638 | 0.33 | 45.2 | 44.5983 | 29424.3665 | 0.2324 | 2.2378 | 60.2397 | 39.2586 | 0.51 | 45.2 | 45.6586 | 44592.5265 | 0.3044 | 52.0793 | 39.919 | 0.87397 | 45.2 | 44.819 | 44566.2059 | 0.4064 | 52.1397 | 39.5397 | 1.024 | 45.2 | 44.6397 | 53935.115 | 0.408 | 52.3793 | 36.7397 | 0.52397 | 45.2 | 42.9793 | 34299.7981 | 0.39919 | 60.9397 | 41.7207 | 0.82 | 55.4 | 53.6 | 65713.2208 | 0.62179 | 60.9603 | 44.3017 | 1.58 | 55.4 | 54.7207 | 110535.3947 | 0.63 | 60.9603 | 41.7603 | 1.43 | 55.4 | 53.1603 | 114700.2631 | 0.5964
2935 | 6.3 | 65.6 | 44.4398 | 580.532 | 55.2796 | 62.0796 | 40.8 | 0.34 | 45.2 | 45.8 | 29928.3215 | 0.234 | 1.4111 | 61.5193 | 41.3193 | 0.51 | 45.2 | 47.4796 | 42786.992 | 0.3026 | 53.4796 | 41.4796 | 0.87602 | 45.2 | 46.3193 | 43908.9236 | 0.4066 | 53.5193 | 40.3398 | 1.02 | 45.2 | 45.6796 | 56386.0062 | 0.4076 | 53.7398 | 39.3989 | 0.54 | 45.2 | 45.2591 | 32219.1774 | 0.408 | 62.0796 | 42.8591 | 0.83 | 55.4 | 54.8591 | 66643.0289 | 0.6294 | 61.7591 | 46.4182 | 1.58 | 55.4 | 55.9989 | 101607.6324 | 0.6306 | 61.7193 | 42.1796 | 1.45 | 55.4 | 53.9193 | 118149.9482 | 0.6054
2936 | 6.3 | 65.6 | 46.1596 | 542.7543 | 52.841 | 62.1202 | 41.1 | 0.33 | 45.2 | 46 | 29327.3436 | 0.2326 | 0.12847 | 61.5202 | 44.2394 | 0.48601 | 45.2 | 49.2798 | 35311.0371 | 0.2918 | 53.3803 | 40.9404 | 0.86 | 45.2 | 45.8803 | 44976.0177 | 0.4006 | 53.4202 | 40.8 | 1.01 | 45.2 | 45.9202 | 53329.6707 | 0.4036 | 53.1803 | 39.8202 | 0.54 | 45.2 | 45.2803 | 30095.5677 | 0.4084 | 62.5202 | 42.7803 | 0.83 | 55.4 | 55.1202 | 68556.4771 | 0.631 | 62.6 | 48.3 | 1.56 | 55.4 | 57.1601 | 93495.176 | 0.6222 | 62.6 | 44.0197 | 1.46 | 55.4 | 55.2399 | 112980.4125 | 0.608
2937 | 6.3 | 65.6 | 46.96 | 504.1 | 50.24 | 60.68 | 39.68 | 0.33 | 45.2 | 44.52 | 29369.8483 | 0.2324 | 0.82382 | 60.08 | 43.54 | 0.456 | 45.2 | 48.04 | 31588.9623 | 0.2738 | 52.12 | 38.3 | 0.864 | 45.2 | 43.88 | 50023.0098 | 0.4014 | 52.16 | 39.96 | 1.01 | 45.2 | 44.86 | 51394.0886 | 0.4 | 52.1 | 38.9 | 0.54 | 45.2 | 44.3 | 30038.1781 | 0.4124 | 61.18 | 42 | 0.84 | 55.4 | 54.12 | 67122.4977 | 0.6354 | 61.48 | 45.0999 | 1.54 | 55.4 | 55.1 | 105786.3659 | 0.6136 | 61.48 | 43.92 | 1.46 | 55.4 | 54.52 | 107050.187 | 0.609
2938 | 6.3 | 65.6 | 45.3395 | 540.7156 | 52.621 | 60.5803 | 38.9 | 0.34 | 45.2 | 44.1401 | 31190.715 | 0.2394 | 1.1536 | 59.9803 | 39.779 | 0.44 | 45.2 | 45.0994 | 37401.7199 | 0.264 | 52.6204 | 38.8605 | 0.88 | 45.2 | 44.4605 | 50822.2726 | 0.4094 | 52.6204 | 40.7204 | 1.01 | 45.2 | 45.5204 | 50102.9784 | 0.4006 | 52.9803 | 40.0605 | 0.55 | 45.2 | 45.4204 | 29667.1097 | 0.4174 | 60.7401 | 41.8803 | 0.85 | 55.4 | 53.8803 | 66713.0038 | 0.6438 | 60.6 | 43.6803 | 1.55 | 55.4 | 54.0401 | 109578.4369 | 0.616 | 60.6 | 44.2605 | 1.47 | 55.4 | 54.1803 | 100294.9129 | 0.6144
2939 | 6.3 | 65.6 | 45.2207 | 564.4672 | 54.1793 | 61.7402 | 41.1012 | 0.35 | 45.2 | 46.161 | 30159.6752 | 0.244 | 0.34933 | 61.0402 | 39.1 | 0.45 | 45.2 | 44.9402 | 40993.7694 | 0.266 | 53.5 | 40.3402 | 0.88598 | 45.2 | 45.7402 | 48596.9772 | 0.411 | 53.5 | 41.7 | 0.99 | 45.2 | 46.4 | 48948.9092 | 0.3952 | 53.5598 | 39.439 | 0.55 | 45.2 | 45.2793 | 32305.6842 | 0.4174 | 61.7805 | 43.3207 | 0.86 | 55.4 | 55.2805 | 66068.6246 | 0.651 | 61.5805 | 42.839 | 1.56 | 55.4 | 54.4 | 121846.8614 | 0.6194 | 61.5805 | 44.5598 | 1.48 | 55.4 | 55.0402 | 104872.5897 | 0.6184
2940 | 6.3 | 65.6 | 45.4193 | 551.3421 | 54.6421 | 61.8596 | 39.4175 | 0.35 | 45.3 | 44.8386 | 32544.2118 | 0.242 | 0.083546 | 61.2 | 40.5614 | 0.44596 | 45.3 | 46.0807 | 38364.8683 | 0.2656 | 52.8193 | 40.7404 | 0.88 | 45.3 | 45.6596 | 44520.1711 | 0.4096 | 52.8193 | 42.0404 | 0.97596 | 45.3 | 46.2 | 44010.5965 | 0.3876 | 52.7193 | 37.2386 | 0.55404 | 45.3 | 43.7789 | 35979.5461 | 0.42281 | 62.1 | 42.1982 | 0.86 | 55.4 | 55.0596 | 71758.8487 | 0.6534 | 62.1 | 44.3018 | 1.56 | 55.4 | 55.2807 | 116569.2733 | 0.622 | 62.1 | 44.5 | 1.48 | 55.4 | 55.3596 | 109065.9261 | 0.62
2941 | 6.25 | 65.7 | 45.6405 | 548.1762 | 57.0619 | 61.8 | 38.8405 | 0.36 | 45.3 | 44.5405 | 34231.3855 | 0.2484 | -0.095616 | 61.1 | 41.3405 | 0.43595 | 45.3 | 46.5 | 36025.4161 | 0.26019 | 52.2595 | 40.1191 | 0.88 | 45.3 | 45.0595 | 44884.9131 | 0.409 | 52.3 | 39.2762 | 0.96 | 45.3 | 44.2976 | 52282.969 | 0.383 | 52.3405 | 38.6428 | 0.57 | 45.3 | 44.5619 | 32608.7925 | 0.43281 | 62 | 43.1024 | 0.87 | 55.5 | 55.4405 | 68514.4308 | 0.658 | 62 | 46.2619 | 1.56 | 55.5 | 55.9405 | 102590.5034 | 0.6196 | 62 | 45.3214 | 1.49 | 55.5 | 55.6405 | 103339.091 | 0.621
2942 | 6.2 | 65.7406 | 46.0594 | 536.8912 | 59.0029 | 62.0406 | 38.4594 | 0.36406 | 45.4 | 44.4594 | 36018.696 | 0.25441 | 0.55055 | 61.3406 | 42.0812 | 0.42 | 45.4 | 46.9406 | 33996.7852 | 0.25259 | 52.9218 | 39.8406 | 0.89 | 45.4 | 45.2406 | 48303.1819 | 0.41141 | 52.9218 | 38.6812 | 0.97406 | 45.4 | 44.2218 | 58105.673 | 0.388 | 53.2812 | 40.3812 | 0.57 | 45.4 | 45.9812 | 31013.7092 | 0.43641 | 62.2406 | 43.1188 | 0.87 | 55.6 | 55.6 | 69254.5552 | 0.66 | 62.1406 | 44.9971 | 1.55 | 55.6 | 55.5188 | 110879.6277 | 0.616 | 62.1406 | 43.6565 | 1.49 | 55.6 | 55.0594 | 114536.1946 | 0.62141
2943 | 6.15 | 65.8 | 44.9186 | 563.0935 | 63.307 | 62.4407 | 39.6628 | 0.37 | 45.4 | 45.6221 | 35549.9867 | 0.26041 | 0.38464 | 61.7 | 38.3523 | 0.41 | 45.4 | 44.0744 | 40266.0845 | 0.24641 | 53.9 | 40.9814 | 0.88593 | 45.4 | 46.2814 | 47815.914 | 0.411 | 53.9407 | 39.7 | 0.98 | 45.4 | 45.2407 | 58355.4307 | 0.39 | 54 | 41.7814 | 0.57 | 45.4 | 47.1407 | 29241.9847 | 0.43419 | 62.6407 | 42.8 | 0.87 | 55.7 | 55.8 | 72037.0027 | 0.66241 | 62.5407 | 42.9372 | 1.55 | 55.7 | 54.9593 | 127063.4113 | 0.617 | 62.5 | 43.5814 | 1.5 | 55.7 | 55.3407 | 118095.1725 | 0.62541
2944 | 6.1 | 65.9 | 44.7 | 576.3285 | 66.8633 | 62.7408 | 40.8408 | 0.37 | 45.5 | 46.5408 | 34198.4507 | 0.26059 | -0.28921 | 62 | 39.5857 | 0.42 | 45.5 | 45.2449 | 39606.2998 | 0.253 | 53.4184 | 39.4959 | 0.88 | 45.5 | 45.2367 | 51275.8199 | 0.40841 | 53.5184 | 39.4592 | 0.98 | 45.5 | 44.9592 | 57366.6163 | 0.38941 | 53.3592 | 40.1959 | 0.57 | 45.5 | 45.8775 | 31162.149 | 0.42959 | 62.9 | 40.9959 | 0.87408 | 55.8 | 55.4184 | 80127.4527 | 0.66541 | 62.8408 | 43.0816 | 1.56 | 55.8 | 55.2408 | 128505.3875 | 0.61941 | 62.8 | 45.0225 | 1.5 | 55.8 | 56.0816 | 111483.5227 | 0.627
2945 | 6.05 | 66 | 44.7 | 575.314 | 69.4456 | 63.0409 | 40.4181 | 0.37 | 45.5 | 46.2181 | 35003.045 | 0.258 | -0.13606 | 62.3 | 41.3819 | 0.42 | 45.5 | 46.6409 | 36398.7597 | 0.24859 | 53.4819 | 40.0047 | 0.89 | 45.5 | 45.5637 | 49909.2289 | 0.41141 | 53.5819 | 38.9 | 0.98409 | 45.5 | 44.6409 | 60400.3961 | 0.39241 | 53.7819 | 38.9591 | 0.57 | 45.5 | 45.4 | 35174.0488 | 0.43141 | 63.2409 | 39.8591 | 0.88 | 55.9 | 55.3409 | 86179.3522 | 0.67041 | 63.1409 | 43.7409 | 1.56 | 55.9 | 55.7409 | 126333.1642 | 0.621 | 63.1409 | 44.3772 | 1.5 | 55.9 | 56.0591 | 117163.6253 | 0.626
2946 | 6 | 66 | 44.3589 | 585.2726 | 71.1 | 63.3 | 37.0716 | 0.37 | 45.5 | 43.8947 | 40907.1046 | 0.25982 | -0.18629 | 62.5 | 40.7768 | 0.40589 | 45.5 | 46.0179 | 36912.1632 | 0.24259 | 54.4411 | 40.9589 | 0.88 | 45.5 | 46.5 | 49666.7541 | 0.40959 | 54.4411 | 37.9358 | 0.99411 | 45.5 | 44.5179 | 68692.7527 | 0.39541 | 54.6 | 39.5821 | 0.57 | 45.5 | 46.0411 | 35752.3023 | 0.433 | 63.5411 | 40.6821 | 0.89 | 55.9 | 55.9411 | 84895.8573 | 0.67541 | 63.5 | 44.6821 | 1.56 | 55.9 | 56.2411 | 122194.658 | 0.62 | 63.4411 | 44 | 1.5 | 55.9 | 56.1 | 121728.4868 | 0.626
2947 | 6.0167 | 66 | 44.5235 | 586.9827 | 70.3353 | 63.3412 | 37.947 | 0.39 | 45.5 | 44.8058 | 41434.4443 | 0.27141 | 0.1594 | 62.6 | 40.9823 | 0.4 | 45.5 | 46.1412 | 36059.722 | 0.23859 | 54.6 | 41.7235 | 0.87 | 45.5 | 46.9823 | 46706.6913 | 0.40418 | 54.6412 | 39.9882 | 1 | 45.5 | 45.8058 | 61606.2498 | 0.39959 | 54.7 | 41.3647 | 0.57 | 45.5 | 47.0823 | 31551.6271 | 0.43059 | 63.6 | 44.3117 | 0.89 | 55.9 | 57.1647 | 71814.5008 | 0.676 | 63.6 | 45.3412 | 1.55 | 55.9 | 56.5 | 117831.8827 | 0.61659 | 63.5 | 42.8765 | 1.5 | 55.9 | 55.7588 | 129500.6374 | 0.62641
2948 | 6.0333 | 65.9 | 45.7 | 550.0992 | 66.9523 | 62.8762 | 38.7587 | 0.4 | 45.5 | 45.3587 | 39902.0374 | 0.27541 | 0.28117 | 62.0762 | 40.1349 | 0.39 | 45.5 | 45.2762 | 35910.2681 | 0.23359 | 53.5936 | 40.8523 | 0.85587 | 45.5 | 45.8936 | 45584.2659 | 0.397 | 53.6349 | 38.9697 | 1 | 45.5 | 44.811 | 61138.1069 | 0.397 | 53.2349 | 39.411 | 0.56 | 45.5 | 45.2523 | 32348.6313 | 0.425 | 63.3174 | 44.9349 | 0.88 | 55.8 | 57.1174 | 68079.0796 | 0.67059 | 63.5174 | 41.8046 | 1.54 | 55.8 | 55.0523 | 139908.1426 | 0.61341 | 63.4587 | 42.4587 | 1.5 | 55.8 | 55.5587 | 132199.0914 | 0.628
2949 | 6.05 | 65.9 | 44.0344 | 584.4098 | 68.3312 | 62.6242 | 38.2414 | 0.4 | 45.5 | 45.0828 | 41097.4481 | 0.28041 | 0.35165 | 61.8828 | 40.807 | 0.39 | 45.5 | 45.707 | 34403.1243 | 0.23359 | 52.8242 | 39.7828 | 0.86 | 45.5 | 44.9242 | 46691.6466 | 0.398 | 52.8242 | 38.9484 | 1.0141 | 45.5 | 44.507 | 59076.6166 | 0.40341 | 53.2656 | 40.4312 | 0.56 | 45.5 | 45.9484 | 30195.6729 | 0.429 | 62.7414 | 47.4554 | 0.88 | 55.8 | 57.507 | 56109.3492 | 0.66659 | 62.7 | 42.1312 | 1.5541 | 55.8 | 54.7656 | 133378.4355 | 0.61941 | 62.6 | 43.407 | 1.51 | 55.8 | 55.4828 | 121174.0449 | 0.63141
2950 | 6.0667 | 65.9 | 45.4661 | 569.2917 | 66.5018 | 63.4585 | 38.9585 | 0.41 | 45.5 | 45.9 | 41614.4196 | 0.284 | -0.56127 | 62.5585 | 42.4 | 0.38 | 45.5 | 46.9585 | 32073.0248 | 0.22617 | 54.2 | 39.8339 | 0.86 | 45.5 | 45.517 | 51418.7344 | 0.39758 | 54.2 | 40.8 | 1.0158 | 45.5 | 46.2 | 57002.7452 | 0.404 | 54.217 | 41.0339 | 0.56 | 45.5 | 46.6339 | 30665.1358 | 0.42358 | 63.7 | 47.1679 | 0.86585 | 55.8 | 57.8755 | 59841.1486 | 0.65675 | 63.583 | 44.2 | 1.56 | 55.8 | 56.1415 | 126315.369 | 0.62058 | 63.5415 | 44.2585 | 1.51 | 55.8 | 56.3415 | 121967.9864 | 0.632
2951 | 6.0833 | 65.9 | 45.5751 | 543.7734 | 63.8833 | 62.4167 | 38.8416 | 0.41 | 45.4584 | 45.6 | 40381.3757 | 0.28542 | -0.21447 | 61.6167 | 39.167 | 0.37 | 45.4584 | 44.0502 | 34652.7648 | 0.22042 | 53.2584 | 37.2335 | 0.86 | 45.4584 | 43.6751 | 57673.8547 | 0.40042 | 53.2584 | 39.8584 | 1.01 | 45.4584 | 45.2584 | 56729.1464 | 0.402 | 53.3 | 37.4502 | 0.56 | 45.4584 | 44.1335 | 36806.0439 | 0.42342 | 62.9167 | 43.2086 | 0.85584 | 55.7584 | 55.8335 | 70399.8021 | 0.65 | 63.1167 | 43.2751 | 1.55 | 55.7584 | 55.4751 | 129034.7554 | 0.619 | 63.1167 | 44.1 | 1.51 | 55.7584 | 55.9584 | 119902.1911 | 0.63
2952 | 6.1 | 65.6583 | 44.1 | 588.7824 | 60.8903 | 62.7252 | 39.1835 | 0.41 | 45.3 | 45.9835 | 40567.6905 | 0.287 | 0.47821 | 61.9252 | 39.0252 | 0.38 | 45.3 | 44.2252 | 36304.3149 | 0.22642 | 54.067 | 41.1844 | 0.87583 | 45.3 | 46.4175 | 47242.2435 | 0.40658 | 54.167 | 40.9087 | 1.01 | 45.3 | 46.267 | 55827.3508 | 0.40258 | 54.5252 | 38.6087 | 0.57 | 45.3 | 45.467 | 37684.7192 | 0.43 | 62.7835 | 45.1175 | 0.85 | 55.4583 | 56.467 | 63212.2752 | 0.64958 | 62.5835 | 43.8087 | 1.56 | 55.4583 | 55.3835 | 122629.0972 | 0.621 | 62.5417 | 42.2748 | 1.51 | 55.4583 | 55 | 128230.4319 | 0.63142
2953 | 6.3167 | 65.3 | 45.3419 | 564.4534 | 47.8442 | 62.6744 | 37.9488 | 0.41 | 45.0581 | 45.0326 | 42564.7773 | 0.287 | -0.05558 | 61.8744 | 37.1651 | 0.38419 | 45.0581 | 42.8488 | 39815.3256 | 0.22984 | 54.1488 | 43.4744 | 0.85 | 45.0581 | 47.6907 | 37670.3546 | 0.39474 | 54.1488 | 39.1814 | 0.99581 | 45.0581 | 45.1232 | 62313.4853 | 0.396 | 53.607 | 38.4907 | 0.56 | 45.0581 | 44.9488 | 35660.6022 | 0.428 | 63.2163 | 44.707 | 0.84 | 55.0581 | 56.4326 | 65113.1576 | 0.64116 | 63.3 | 43.5907 | 1.55 | 55.0581 | 55.6744 | 128284.2906 | 0.61858 | 63.2581 | 41.3326 | 1.52 | 55.0581 | 55.1163 | 139012.8643 | 0.633
2954 | 6.5333 | 64.958 | 44.5321 | 570.6162 | 36.8444 | 61.6 | 40.8037 | 0.4158 | 44.8 | 46.7778 | 36003.5098 | 0.28858 | 0.36611 | 60.842 | 38.8778 | 0.4 | 44.8 | 44.1938 | 36831.9168 | 0.24042 | 51.758 | 40.0901 | 0.83 | 44.8 | 44.5741 | 40593.167 | 0.386 | 51.8 | 36.642 | 1.01 | 44.8 | 42.742 | 64240.9995 | 0.40184 | 51.884 | 38.5099 | 0.57 | 44.8 | 44.2679 | 31812.9206 | 0.43242 | 61.858 | 39.9642 | 0.84 | 54.658 | 53.7741 | 76805.1154 | 0.637 | 62.016 | 41.516 | 1.55 | 54.658 | 54.116 | 132726.1773 | 0.617 | 62.016 | 41.2259 | 1.52 | 54.658 | 54.3 | 131976.3528 | 0.63542
2955 | 6.75 | 64.6579 | 43.6 | 603.557 | 27.4423 | 62 | 37.6107 | 0.4 | 44.5579 | 44.4791 | 40984.239 | 0.28 | -0.37135 | 61.3 | 37.6633 | 0.4 | 44.5579 | 43.3474 | 39790.3449 | 0.24042 | 52.8263 | 37.0053 | 0.83421 | 44.5579 | 43.1737 | 55168.867 | 0.38742 | 52.9263 | 37.2 | 1.03 | 44.5579 | 43.6421 | 67857.4841 | 0.41042 | 53.2263 | 40.3842 | 0.57 | 44.5579 | 45.8842 | 30509.7066 | 0.43158 | 62.2421 | 42.6209 | 0.84 | 54.2579 | 55.0105 | 68878.2732 | 0.639 | 62.1421 | 43.5947 | 1.55 | 54.2579 | 54.9263 | 120276.4351 | 0.618 | 62.0421 | 41.9 | 1.52 | 54.2579 | 54.6421 | 128544.1037 | 0.637
2956 | 6.9667 | 64.3578 | 44.0844 | 601.1499 | 15.8604 | 62 | 35.9844 | 0.41 | 44.3 | 43.4422 | 44776.841 | 0.28684 | -1.9629 | 61.3 | 37.9688 | 0.41422 | 44.3 | 43.7266 | 40450.7377 | 0.24742 | 53.8844 | 38.4955 | 0.84 | 44.3 | 44.5533 | 54266.433 | 0.392 | 53.9844 | 39.6955 | 1.04 | 44.3 | 45.611 | 61600.2768 | 0.41258 | 54.1 | 40.0734 | 0.56 | 44.3 | 46.0156 | 32777.4942 | 0.42416 | 62.3 | 42.8312 | 0.83 | 53.8578 | 55.0156 | 67550.1843 | 0.63158 | 62.3 | 44.5 | 1.5358 | 53.8578 | 55.3 | 113892.187 | 0.61216 | 62.2 | 44.9799 | 1.5158 | 53.8578 | 55.8266 | 109024.3576 | 0.63316
2957 | 7.1833 | 64 | 45.827 | 549.7596 | 1.6149 | 60.9307 | 36.8423 | 0.42 | 44.0577 | 43.9 | 42205.4632 | 0.29142 | -1.7425 | 60.2307 | 37.1307 | 0.42 | 44.0577 | 42.9307 | 40545.5676 | 0.25042 | 53.0884 | 39.7577 | 0.83577 | 44.0577 | 44.973 | 46253.6471 | 0.38758 | 53.0884 | 38.5614 | 1.02 | 44.0577 | 44.4461 | 62202.6272 | 0.40658 | 52.6884 | 38.9154 | 0.55 | 44.0577 | 44.673 | 31520.8518 | 0.41758 | 61.573 | 43.3846 | 0.82 | 53.4577 | 54.6154 | 62440.5308 | 0.62415 | 61.873 | 43.1884 | 1.5158 | 53.4577 | 54.4307 | 118115.6502 | 0.60358 | 61.8154 | 44.5037 | 1.49 | 53.4577 | 55.1884 | 107785.2871 | 0.62215
2958 | 7.4 | 63.7 | 45.3302 | 532.9557 | 0 | 59.4576 | 36.1576 | 0.42424 | 43.8576 | 43.0576 | 41433.209 | 0.29585 | -0.11661 | 58.8576 | 35.8 | 0.43424 | 43.8576 | 41.8 | 41863.76 | 0.25985 | 51.4 | 35.718 | 0.83 | 43.8576 | 41.7878 | 54490.1871 | 0.38685 | 51.4576 | 36.1576 | 1.03 | 43.8576 | 42.4576 | 65680.7625 | 0.40985 | 51.4424 | 37.3576 | 0.55 | 43.8576 | 43.2576 | 32291.0439 | 0.41642 | 59.8576 | 40.5029 | 0.81 | 53.1 | 52.4302 | 65858.4997 | 0.619 | 60.0727 | 42.9273 | 1.51 | 53.1 | 53.1576 | 108203.4531 | 0.59958 | 60.0727 | 42.4151 | 1.47 | 53.1 | 53.2151 | 109006.5601 | 0.61658
2959 | 7.5833 | 63.4574 | 43.7574 | 582.998 | 0 | 60.0277 | 37.9128 | 0.43 | 43.6574 | 44.5702 | 39796.8959 | 0.3 | -0.022622 | 59.3851 | 38.8404 | 0.45 | 43.6574 | 44.3553 | 38615.0822 | 0.268 | 52.5702 | 36.7979 | 0.85 | 43.6574 | 43.0553 | 56117.9864 | 0.39643 | 52.6128 | 40.0107 | 1.04 | 43.6574 | 45.2404 | 54769.0022 | 0.41357 | 53.0277 | 36.7149 | 0.55 | 43.6574 | 43.5426 | 37508.2842 | 0.418 | 59.9851 | 39.1426 | 0.82 | 52.7574 | 52.0426 | 71318.845 | 0.621 | 59.8426 | 39.2319 | 1.5043 | 52.7574 | 51.4723 | 129605.8063 | 0.59943 | 59.7851 | 41.7 | 1.47 | 52.7574 | 52.7426 | 111201.5287 | 0.616
2960 | 7.7667 | 63.1573 | 44.0707 | 575.1182 | 0 | 60.1147 | 39.6853 | 0.42 | 43.4573 | 45.7 | 36159.4653 | 0.29415 | -1.1077 | 59.5147 | 39.372 | 0.44 | 43.4573 | 44.672 | 37140.9912 | 0.26357 | 53.072 | 40.956 | 0.84573 | 43.4573 | 45.7853 | 42759.0533 | 0.39272 | 53.172 | 40.7866 | 1.01 | 43.4573 | 45.7866 | 52140.0788 | 0.40215 | 52.7866 | 37.9853 | 0.55 | 43.4573 | 44.1573 | 33921.7994 | 0.41657 | 60.5147 | 42.784 | 0.81573 | 52.4573 | 53.6853 | 60412.5643 | 0.61915 | 60.6 | 42.5547 | 1.51 | 52.4573 | 53.3134 | 113653.0049 | 0.60157 | 60.5 | 42.6427 | 1.4657 | 52.4573 | 53.5 | 109525.0198 | 0.61215
2961 | 7.95 | 62.9 | 46.6428 | 482.3376 | 0 | 58.1861 | 36.6149 | 0.41 | 43.2572 | 42.8005 | 37312.7927 | 0.288 | -0.46265 | 57.5288 | 38.3144 | 0.44 | 43.2572 | 43.3144 | 35160.2185 | 0.261 | 50.5861 | 37.3293 | 0.83 | 43.2572 | 42.4149 | 45779.3226 | 0.384 | 50.6288 | 36.8005 | 0.99428 | 43.2572 | 42.2433 | 57676.3996 | 0.39643 | 50.3144 | 37.1572 | 0.55 | 43.2572 | 42.6144 | 29964.0274 | 0.415 | 58.8861 | 42.1433 | 0.8 | 52.0572 | 52.2861 | 56203.7211 | 0.61057 | 59.3288 | 43.0861 | 1.49 | 52.0572 | 52.6861 | 101002.5324 | 0.59357 | 59.2861 | 42.3144 | 1.45 | 52.0572 | 52.5288 | 102700.7044 | 0.60557
2962 | 8.1333 | 62.6 | 45.5713 | 489.4755 | 0 | 57.3429 | 36.0716 | 0.42 | 43.0571 | 42.3287 | 37529.6183 | 0.29443 | 1.1053 | 56.6858 | 38.9287 | 0.44 | 43.0571 | 43.6287 | 32597.3049 | 0.262 | 50.3287 | 35.6429 | 0.84 | 43.0571 | 41.3858 | 51687.5816 | 0.39086 | 50.3858 | 38.0432 | 1.01 | 43.0571 | 43.0145 | 51884.0074 | 0.40143 | 50.6858 | 37.3429 | 0.55 | 43.0571 | 42.9429 | 30502.9764 | 0.417 | 57.4429 | 40.5429 | 0.8 | 51.7571 | 50.8 | 56744.0848 | 0.611 | 57.4571 | 43.1145 | 1.49 | 51.7571 | 51.5858 | 89135.8375 | 0.592 | 57.4571 | 40.3142 | 1.45 | 51.7571 | 50.6571 | 103471.7191 | 0.60543
2963 | 8.3167 | 62.357 | 45.586 | 498.4154 | 0 | 57.8 | 38.7721 | 0.42 | 42.857 | 44.4291 | 33685.821 | 0.29557 | -1.0965 | 57.157 | 40.343 | 0.43 | 42.857 | 44.7 | 30255.4041 | 0.25714 | 51.2 | 38.1151 | 0.85 | 42.857 | 43.3291 | 46587.0916 | 0.39557 | 51.3 | 39.457 | 1 | 42.857 | 44.157 | 49196.1641 | 0.39714 | 51.3 | 37.557 | 0.55 | 42.857 | 43.257 | 31429.618 | 0.416 | 58 | 38.8989 | 0.81 | 51.4 | 50.514 | 64348.6033 | 0.61243 | 57.943 | 43.414 | 1.48 | 51.4 | 51.9 | 89632.7674 | 0.58857 | 57.9 | 44.3162 | 1.45 | 51.4 | 52.5151 | 82289.1638 | 0.60657
2964 | 8.5 | 62.2 | 46.7431 | 451.104 | 0 | 56.7275 | 37.1412 | 0.42 | 42.7 | 42.8412 | 34046.6727 | 0.28957 | -0.37701 | 56.0706 | 34.7098 | 0.42431 | 42.7 | 40.1255 | 37998.5522 | 0.25386 | 50.5137 | 38.4569 | 0.84 | 42.7 | 43.2137 | 42654.5015 | 0.392 | 50.6137 | 38.1706 | 0.98 | 42.7 | 43.0706 | 50967.3209 | 0.391 | 50.4137 | 37 | 0.55 | 42.7 | 42.5569 | 30609.5772 | 0.414 | 57.2706 | 38.8863 | 0.81 | 51.2 | 50.0569 | 62309.2504 | 0.616 | 57.5137 | 40.3118 | 1.47 | 51.2 | 50.3412 | 105926.7453 | 0.58543 | 57.4706 | 42.9687 | 1.43 | 51.2 | 51.6412 | 86795.5564 | 0.59757
2965 | 8.55 | 62.1 | 45.4135 | 478.4601 | 0 | 56.3865 | 36.5298 | 0.42 | 42.7 | 42.3298 | 34899.4325 | 0.29243 | 1.3183 | 55.7865 | 38.2353 | 0.45 | 42.7 | 42.9623 | 32887.398 | 0.268 | 49.9567 | 38.9298 | 0.84 | 42.7 | 43.2433 | 38583.4951 | 0.38957 | 50 | 38.0433 | 0.98 | 42.7 | 42.7433 | 48902.7931 | 0.39 | 50 | 38.373 | 0.54567 | 42.7 | 43.1865 | 26508.5093 | 0.414 | 56.4433 | 38.9433 | 0.82 | 51.1 | 49.7433 | 59752.6521 | 0.62143 | 56.4 | 39.0298 | 1.4843 | 51.1 | 49.2433 | 107751.785 | 0.59187 | 56.4 | 40.2135 | 1.43 | 51.1 | 49.8 | 96801.1875 | 0.59843
2966 | 8.6 | 62.0566 | 45.5867 | 484.3255 | 0 | 57 | 37.3 | 0.42 | 42.6 | 43.1 | 34750.0607 | 0.293 | 0.6749 | 56.4 | 41 | 0.43566 | 42.6 | 45.0566 | 27973.9622 | 0.26013 | 49.6566 | 38.4699 | 0.83 | 42.6 | 42.8133 | 39016.4388 | 0.386 | 49.7566 | 37.1265 | 0.98 | 42.6 | 42.0133 | 51479.1452 | 0.389 | 49.7 | 37.3265 | 0.54 | 42.6 | 42.4133 | 28024.6766 | 0.411 | 57.2 | 42.8337 | 0.82 | 51.0566 | 51.7301 | 49271.7488 | 0.624 | 57.0434 | 41.0301 | 1.5 | 51.0566 | 50.5867 | 100647.9831 | 0.59743 | 57.0434 | 40.4 | 1.44 | 51.0566 | 50.3434 | 100477.3627 | 0.60243
2967 | 8.65 | 62 | 46.3435 | 458.352 | 0 | 56.7565 | 39.8044 | 0.41565 | 42.6 | 44.7174 | 29548.3805 | 0.29013 | 0.86648 | 56.1565 | 40.1696 | 0.42 | 42.6 | 44.113 | 27889.3183 | 0.24957 | 49.6 | 38.887 | 0.83 | 42.6 | 43.0435 | 37207.7214 | 0.385 | 49.7 | 36.5565 | 0.98435 | 42.6 | 41.7 | 54060.3099 | 0.39243 | 49.7 | 37.0435 | 0.54 | 42.6 | 42.2435 | 28768.8071 | 0.41243 | 57.0565 | 43.1696 | 0.81 | 50.9565 | 51.713 | 47147.965 | 0.61857 | 57.0565 | 41.3565 | 1.5 | 50.9565 | 50.7 | 98749.9846 | 0.598 | 57.0565 | 39.5696 | 1.45 | 50.9565 | 50.0565 | 105687.0074 | 0.605
2968 | 8.7 | 61.9 | 46.2564 | 452.0976 | 0 | 56.4564 | 38.2948 | 0.4 | 42.5 | 43.3384 | 30397.1518 | 0.27956 | 0.74766 | 55.7564 | 38.9692 | 0.41 | 42.5 | 43.0128 | 28579.4518 | 0.243 | 49.7 | 39.3 | 0.82 | 42.5 | 43.3 | 35475.8039 | 0.38056 | 49.7 | 36.8436 | 0.99 | 42.5 | 41.9436 | 53345.6426 | 0.396 | 49.8 | 37.8872 | 0.54 | 42.5 | 42.7436 | 26967.995 | 0.41256 | 56.7 | 40.0948 | 0.81 | 50.9 | 50.2692 | 56313.4229 | 0.616 | 56.7564 | 40.6128 | 1.51 | 50.9 | 50.2564 | 101732.6023 | 0.59944 | 56.7564 | 39.9872 | 1.46 | 50.9 | 50.1 | 102191.6955 | 0.60844
2969 | 8.75 | 61.8 | 46.0874 | 459.0946 | 0 | 56.2 | 37.6874 | 0.4 | 42.5 | 42.8437 | 30809.2858 | 0.277 | -1.1608 | 55.6 | 40.8623 | 0.4 | 42.5 | 44.3749 | 24550.2564 | 0.23813 | 49.6 | 39.5437 | 0.81 | 42.5 | 43.3437 | 33928.0163 | 0.37556 | 49.7 | 39.0186 | 0.99563 | 42.5 | 43.2311 | 44379.0878 | 0.39656 | 49.7 | 39.4749 | 0.54 | 42.5 | 43.6311 | 23109.5548 | 0.40913 | 56.4 | 39.9749 | 0.81437 | 50.8 | 50.1437 | 56072.9605 | 0.61944 | 56.4563 | 43.6371 | 1.51 | 50.8 | 51.2749 | 80872.9775 | 0.601 | 56.4 | 45.012 | 1.46 | 50.8 | 51.9186 | 69600.2257 | 0.60956
2970 | 8.8 | 61.9 | 48.0315 | 405.7979 | 0 | 55.4247 | 38.3 | 0.39 | 42.5 | 42.9562 | 28129.1304 | 0.27356 | 0.25587 | 54.7247 | 40.2809 | 0.38 | 42.5 | 43.5809 | 22853.8278 | 0.22612 | 49.6 | 40.0438 | 0.79562 | 42.5 | 43.6 | 31730.3474 | 0.36912 | 49.7 | 39.5562 | 0.98 | 42.5 | 43.5 | 41336.8288 | 0.39056 | 49.7 | 39.6562 | 0.53 | 42.5 | 43.7 | 22168.383 | 0.40156 | 55.9685 | 40.9 | 0.82 | 50.8438 | 50.2123 | 51479.6895 | 0.62144 | 56.2123 | 43.637 | 1.5 | 50.8438 | 51.0685 | 78740.3488 | 0.597 | 56.1123 | 42.2987 | 1.44 | 50.8438 | 50.5932 | 83643.9775 | 0.60256
2971 | 8.7167 | 62 | 47.3682 | 408.0156 | 0 | 54.2561 | 37.1121 | 0.39 | 42.6 | 41.8121 | 28014.4252 | 0.273 | 1.3198 | 53.5561 | 37.7242 | 0.37439 | 42.6 | 41.2682 | 24797.8569 | 0.22344 | 49.6 | 38.0363 | 0.78 | 42.6 | 42.2242 | 37928.1301 | 0.363 | 49.7 | 38.9121 | 0.97 | 42.6 | 43.0561 | 43545.4822 | 0.38556 | 49.7 | 39.5 | 0.52 | 42.6 | 43.5 | 22216.3276 | 0.39456 | 54.5561 | 38.1363 | 0.83 | 51 | 48.3682 | 56635.0392 | 0.62832 | 54.7121 | 41.4121 | 1.5044 | 51 | 49.4121 | 83710.1166 | 0.59944 | 54.7121 | 42.0076 | 1.4544 | 51 | 49.6879 | 77211.4361 | 0.60744
2972 | 8.6333 | 62.1441 | 46.6 | 442.6352 | 0 | 54.7322 | 38.1762 | 0.4 | 42.7 | 42.7322 | 27386.7095 | 0.276 | 1.508 | 54.0881 | 36.4559 | 0.38441 | 42.7 | 40.5 | 28340.0871 | 0.23044 | 49.6 | 38.0322 | 0.78 | 42.7 | 42.2441 | 38032.2772 | 0.364 | 49.7 | 37.7678 | 0.96 | 42.7 | 42.3119 | 47928.7941 | 0.384 | 49.7 | 38.4678 | 0.51 | 42.7 | 42.8559 | 23974.8003 | 0.389 | 54.7881 | 37.8881 | 0.84441 | 51.1441 | 48.6322 | 59620.2379 | 0.64332 | 54.5881 | 41.3441 | 1.53 | 51.1441 | 49.3881 | 84554.7069 | 0.60888 | 54.5441 | 42.0119 | 1.47 | 51.1441 | 49.6441 | 77180.0037 | 0.61388
2973 | 8.55 | 62.3 | 46.2442 | 465.9534 | 0 | 55.9884 | 40.8209 | 0.39 | 42.8 | 44.9209 | 24649.5406 | 0.27112 | 0.12394 | 55.3325 | 38.7651 | 0.4 | 42.8 | 42.7209 | 27510.0083 | 0.237 | 49.6 | 38.7 | 0.78 | 42.8 | 42.7 | 35708.3398 | 0.364 | 49.7 | 38.4325 | 0.97 | 42.8 | 42.7884 | 45167.7019 | 0.384 | 49.7 | 37.1675 | 0.51 | 42.8 | 42.0116 | 26761.2643 | 0.388 | 55.9884 | 42.9743 | 0.86 | 51.3 | 51.3651 | 46820.2659 | 0.65344 | 55.6884 | 43.2209 | 1.55 | 51.3 | 50.8767 | 80788.1326 | 0.61644 | 55.6884 | 44.0092 | 1.48 | 51.3 | 51.1767 | 72484.0638 | 0.62044
2974 | 8.4667 | 62.4 | 47.5443 | 434.5338 | 0 | 56.3557 | 41.5557 | 0.37 | 42.9 | 45.3557 | 22720.9764 | 0.25667 | -0.062255 | 55.6557 | 40.5443 | 0.39 | 42.9 | 44.1 | 24639.0615 | 0.23356 | 49.6 | 38.0114 | 0.78 | 42.9 | 42.2557 | 37869.0969 | 0.363 | 49.7 | 39 | 0.96 | 42.9 | 43.1 | 42945.1248 | 0.38256 | 49.7 | 36.5 | 0.51 | 42.9 | 41.6557 | 28369.7705 | 0.39044 | 56.6557 | 43.3342 | 0.86 | 51.5 | 51.9114 | 47830.6381 | 0.653 | 56.6 | 42.5785 | 1.55 | 51.5 | 51.2114 | 91010.5925 | 0.61844 | 56.6 | 43.4342 | 1.48 | 51.5 | 51.5114 | 81803.4676 | 0.62
2975 | 8.3833 | 62.5 | 46.8668 | 442.7524 | 0 | 55.9 | 34.4006 | 0.36 | 43 | 39.7671 | 32298.5086 | 0.24989 | 0.98595 | 55.2 | 39.8556 | 0.38 | 43 | 43.3556 | 24432.2021 | 0.227 | 49.6 | 38.0444 | 0.79 | 43 | 42.2444 | 38100.5822 | 0.365 | 49.7 | 38.8 | 0.96 | 43 | 42.9556 | 43344.4912 | 0.381 | 49.7 | 37.8776 | 0.52 | 43 | 42.5332 | 25766.1987 | 0.39444 | 56.2 | 42.8888 | 0.86 | 51.6 | 51.5444 | 47855.7497 | 0.65444 | 56.2556 | 43.0776 | 1.56 | 51.6 | 51.2444 | 86129.8763 | 0.62244 | 56.2556 | 41.5668 | 1.49 | 51.6 | 50.6556 | 91331.7446 | 0.62244
2976 | 8.3 | 62.6 | 46.3 | 470.6576 | 0 | 56.489 | 32.489 | 0.38445 | 43 | 38.9781 | 38761.1875 | 0.26978 | 0.30908 | 55.789 | 38.0219 | 0.38 | 43 | 42.011 | 28171.8652 | 0.226 | 49.6 | 37.5555 | 0.79 | 43 | 41.9555 | 39902.4288 | 0.36745 | 49.7 | 39.1 | 0.95 | 43 | 43.1 | 42131.2694 | 0.38 | 49.7 | 38.5 | 0.52 | 43 | 42.9 | 24318.8516 | 0.394 | 56.589 | 44.1336 | 0.86 | 51.7 | 52.189 | 44794.486 | 0.656 | 56.389 | 43.8445 | 1.57 | 51.7 | 51.6445 | 82486.9161 | 0.625 | 56.3445 | 43.0671 | 1.5 | 51.7 | 51.3336 | 83620.9003 | 0.62845
2977 | 8.3 | 62.6 | 46.5893 | 471.5358 | 0 | 57.3893 | 34.5786 | 0.41 | 43 | 41.1339 | 39051.002 | 0.28589 | -0.53936 | 56.6446 | 39.4232 | 0.38 | 43 | 43.3786 | 27613.0584 | 0.22855 | 49.6 | 38.9232 | 0.8 | 43 | 42.8893 | 35768.7895 | 0.371 | 49.7 | 38.8107 | 0.95 | 43 | 42.9 | 43104.5263 | 0.378 | 49.7 | 37.5661 | 0.52 | 43 | 42.3554 | 26285.6403 | 0.39445 | 57.4893 | 45.7339 | 0.86 | 51.7 | 53.3446 | 42226.9641 | 0.65355 | 57.2893 | 45.3786 | 1.57 | 51.7 | 52.7893 | 78486.3853 | 0.625 | 57.2893 | 43.7554 | 1.5055 | 51.7 | 52.2 | 85134.5859 | 0.629
2978 | 8.3 | 62.6 | 47.2448 | 449.5993 | 0 | 57.4552 | 36.3895 | 0.42 | 43 | 42.5448 | 37114.4918 | 0.29345 | -0.95303 | 56.7552 | 39.7105 | 0.37552 | 43 | 43.5105 | 26619.0745 | 0.22355 | 49.6 | 40.3895 | 0.79552 | 43 | 43.7895 | 30561.936 | 0.36855 | 49.7 | 37.9105 | 0.95 | 43 | 42.3552 | 46698.1577 | 0.37845 | 49.7 | 37.5448 | 0.52 | 43 | 42.4 | 26546.6311 | 0.39745 | 57.7552 | 44.721 | 0.85 | 51.7 | 53.0657 | 46295.7915 | 0.64555 | 57.8 | 46.0552 | 1.5555 | 51.7 | 53.2552 | 76205.0574 | 0.6191 | 57.7552 | 44.1448 | 1.5 | 51.7 | 52.6 | 85191.3245 | 0.62655
2979 | 8.3 | 62.6 | 47.4 | 439.7308 | 0 | 56.8551 | 37.5897 | 0.42 | 43 | 43.2897 | 34160.3332 | 0.296 | -0.72024 | 56.1103 | 38.6103 | 0.37 | 43 | 42.5103 | 27094.3443 | 0.222 | 49.6 | 38.7308 | 0.79 | 43 | 42.6654 | 35863.6689 | 0.365 | 49.7 | 38.9795 | 0.95551 | 43 | 43.0897 | 42487.5905 | 0.38 | 49.7 | 37.9 | 0.53 | 43 | 42.6 | 25995.0036 | 0.39945 | 57.2103 | 45.0346 | 0.84 | 51.7 | 52.7449 | 42959.7369 | 0.64055 | 57.3103 | 45.5551 | 1.54 | 51.7 | 52.7103 | 75603.615 | 0.61255 | 57.3103 | 44.4449 | 1.49 | 51.7 | 52.3551 | 80127.8249 | 0.623
2980 | 8.3 | 62.6 | 47.6 | 432.2653 | 0 | 56.355 | 40.4149 | 0.42 | 43 | 45.0799 | 28108.2499 | 0.2931 | -0.52575 | 55.655 | 39.09 | 0.37 | 43 | 42.79 | 25853.441 | 0.223 | 49.6 | 39.0799 | 0.79 | 43 | 42.99 | 34683.6336 | 0.366 | 49.7 | 39.255 | 0.95 | 43 | 43.155 | 41464.5441 | 0.378 | 49.7 | 37.655 | 0.53 | 43 | 42.5 | 26532.9645 | 0.401 | 56.655 | 42.9851 | 0.84 | 51.7 | 51.665 | 47894.7702 | 0.63655 | 56.755 | 45.4 | 1.53 | 51.7 | 52.255 | 72595.0467 | 0.60855 | 56.755 | 44.945 | 1.48 | 51.7 | 52.2 | 73171.6034 | 0.62
2981 | 8.3 | 62.6 | 47.7 | 427.5314 | 0 | 55.9098 | 43.3255 | 0.4 | 43 | 46.8353 | 21124.7821 | 0.27965 | 0.41919 | 55.2098 | 34.6588 | 0.38 | 43 | 39.3392 | 32618.1375 | 0.22735 | 49.6 | 38.0745 | 0.79 | 43 | 42.2647 | 38002.0701 | 0.366 | 49.7 | 36.6843 | 0.95 | 43 | 41.6196 | 51514.8231 | 0.37845 | 49.7 | 38.7353 | 0.53 | 43 | 43.1902 | 24319.7002 | 0.403 | 56.2549 | 41.6549 | 0.84 | 51.7 | 50.8549 | 51195.7662 | 0.63845 | 56.3549 | 45.1098 | 1.52 | 51.7 | 51.8549 | 71512.3336 | 0.60555 | 56.3549 | 43.1294 | 1.48 | 51.7 | 51.2647 | 81479.6539 | 0.619
2982 | 8.3 | 62.6 | 46.8096 | 449.4462 | 0 | 56.0904 | 39.7574 | 0.37548 | 43 | 44.0382 | 25665.9872 | 0.2621 | 1.5474 | 55.3904 | 35.2713 | 0.41452 | 43 | 40.2713 | 34887.8817 | 0.24736 | 49.6 | 36.8548 | 0.8 | 43 | 41.5548 | 42564.5907 | 0.37045 | 49.7 | 36.7357 | 0.97 | 43 | 41.7904 | 52275.5523 | 0.38645 | 49.7 | 38.9548 | 0.53 | 43 | 43.2548 | 23776.3423 | 0.401 | 56.1452 | 40.3096 | 0.85 | 51.7 | 50.4 | 56010.9985 | 0.64345 | 56.0452 | 43.9096 | 1.52 | 51.7 | 51.2 | 77148.2315 | 0.60545 | 56.0452 | 40.5643 | 1.49 | 51.7 | 50.1548 | 96419.005 | 0.6239
2983 | 8.2833 | 62.6 | 45.6093 | 492.3641 | 0 | 57.336 | 39.6813 | 0.37 | 43 | 44.1813 | 27288.7711 | 0.25755 | 1.5982 | 56.6907 | 33.828 | 0.43453 | 43 | 39.764 | 41854.2193 | 0.26136 | 49.6 | 36.7 | 0.81453 | 43 | 41.6 | 43934.7651 | 0.37791 | 49.7 | 38.236 | 0.98 | 43 | 42.6907 | 46705.3701 | 0.391 | 49.7 | 40.4267 | 0.52547 | 43 | 44.136 | 20364.1566 | 0.39855 | 57.236 | 41.136 | 0.85 | 51.7 | 51.536 | 57704.1447 | 0.64945 | 56.9907 | 45.672 | 1.52 | 51.7 | 52.4813 | 72253.4569 | 0.606 | 56.936 | 38.6187 | 1.5145 | 51.7 | 50.1453 | 116346.2135 | 0.63291
2984 | 8.2667 | 62.6 | 45.6 | 503.5546 | 0 | 58.2455 | 37.0909 | 0.36 | 43.0455 | 42.4273 | 31880.7972 | 0.251 | -0.68789 | 57.6909 | 36.9545 | 0.46455 | 43.0455 | 42.7182 | 40319.9496 | 0.27745 | 49.6 | 38.0818 | 0.83 | 43.0455 | 42.4909 | 40074.8602 | 0.38445 | 49.7 | 39.1455 | 0.98 | 43.0455 | 43.2455 | 43317.4132 | 0.392 | 49.7 | 39.8182 | 0.52 | 43.0455 | 43.7091 | 21315.7114 | 0.39255 | 58.3909 | 41.7 | 0.85 | 51.7455 | 52.4455 | 59542.6287 | 0.649 | 58.1909 | 47.3909 | 1.5055 | 51.7455 | 53.8455 | 68025.0397 | 0.59809 | 58.1909 | 42.4454 | 1.53 | 51.7455 | 52.4273 | 100429.9895 | 0.639
2985 | 8.25 | 62.6 | 46.9367 | 468.5724 | 0 | 58.1544 | 36.7911 | 0.36456 | 43.1 | 42.2456 | 32559.6276 | 0.254 | -1.5806 | 57.5544 | 38.6456 | 0.47 | 43.1 | 43.9 | 37000.1811 | 0.279 | 49.6 | 38.7 | 0.83 | 43.1 | 42.9 | 38223.3592 | 0.38746 | 49.7 | 39.0544 | 0.98 | 43.1 | 43.2 | 43455.2564 | 0.391 | 49.7 | 39.0544 | 0.51 | 43.1 | 43.2 | 22823.5986 | 0.38954 | 58.5544 | 43.2367 | 0.85 | 51.8 | 53 | 54203.6969 | 0.64554 | 58.5544 | 45.281 | 1.4754 | 51.8 | 53.0177 | 81883.8715 | 0.58709 | 58.5544 | 44.6 | 1.52 | 51.8 | 53.3544 | 88696.4003 | 0.63409
2986 | 8.2333 | 62.7 | 46.9543 | 454.9136 | 0 | 57.4543 | 36.2086 | 0.37 | 43.1 | 41.7086 | 32753.8266 | 0.25646 | -1.0817 | 56.8543 | 39.1914 | 0.47 | 43.1 | 44.1457 | 34488.9222 | 0.278 | 49.6 | 37.8086 | 0.84 | 43.1 | 42.4086 | 41560.9253 | 0.39046 | 49.7 | 38.0086 | 0.98 | 43.1 | 42.5543 | 47915.4192 | 0.39146 | 49.7 | 39.1 | 0.51 | 43.1 | 43.2 | 22624.6616 | 0.388 | 57.8086 | 42.8086 | 0.84 | 51.8 | 52.3086 | 52831.6324 | 0.64054 | 57.9543 | 41.8802 | 1.46 | 51.8 | 51.163 | 98251.0144 | 0.582 | 57.9086 | 44.6 | 1.5 | 51.8 | 52.8543 | 83752.3615 | 0.62754
2987 | 8.2167 | 62.7 | 46.4542 | 473.1533 | 0 | 57.4458 | 38.5206 | 0.37 | 43.1 | 43.4748 | 29537.0676 | 0.261 | -1.3083 | 56.8458 | 40.829 | 0.46 | 43.1 | 45.2374 | 30678.8391 | 0.27408 | 49.6 | 37.9458 | 0.85 | 43.1 | 42.5458 | 41615.8427 | 0.39546 | 49.7 | 37.3542 | 0.99458 | 43.1 | 42.2 | 51149.3547 | 0.39546 | 49.7 | 37.8626 | 0.51 | 43.1 | 42.4626 | 25203.4398 | 0.387 | 57.5458 | 42.7916 | 0.84 | 51.8 | 52.1458 | 51874.0573 | 0.63854 | 57.5 | 41.2916 | 1.47 | 51.8 | 50.7458 | 99611.5912 | 0.585 | 57.5 | 46.129 | 1.49 | 51.8 | 53.1458 | 71108.221 | 0.62308
2988 | 8.2 | 62.7 | 46.8459 | 464.1736 | 0 | 57.5 | 38.3163 | 0.37 | 43.1 | 43.2163 | 29574.1857 | 0.25654 | -1.0017 | 56.9 | 41.7459 | 0.44 | 43.1 | 45.7541 | 27976.6599 | 0.26362 | 49.8918 | 38.5918 | 0.86 | 43.1 | 43.0918 | 40724.8102 | 0.399 | 49.9918 | 37.9377 | 1.01 | 43.1 | 42.7377 | 50541.0357 | 0.40046 | 50.1918 | 38.2377 | 0.51 | 43.1 | 42.8918 | 25665.0633 | 0.39 | 57.8 | 43.4 | 0.84 | 51.9 | 52.5 | 50326.7825 | 0.63554 | 57.8 | 40.2704 | 1.48 | 51.9 | 50.5082 | 108205.0524 | 0.58846 | 57.7 | 45.1704 | 1.47 | 51.9 | 52.8623 | 77461.1067 | 0.61554
2989 | 8.2 | 62.7 | 46.3079 | 472.9348 | 0 | 57.254 | 39.2841 | 0.37 | 43.1 | 43.8381 | 27465.3976 | 0.25454 | 0.91677 | 56.6 | 40.6159 | 0.42 | 43.1 | 44.6619 | 28323.9918 | 0.25308 | 50.5 | 40.2381 | 0.86 | 43.1 | 44.2921 | 36861.1019 | 0.39854 | 50.5 | 38.946 | 1.01 | 43.1 | 43.6 | 48739.3159 | 0.40154 | 50.554 | 36.8699 | 0.51 | 43.1 | 42.2159 | 29367.0519 | 0.39046 | 57.554 | 40.9778 | 0.83 | 51.9 | 51.3619 | 57868.4639 | 0.634 | 57.6 | 40.1921 | 1.4946 | 51.9 | 50.5 | 108723.6781 | 0.59492 | 57.554 | 40.5937 | 1.47 | 51.9 | 50.9159 | 103870.9782 | 0.613
2990 | 8.2 | 62.7 | 45.4077 | 497.684 | 0 | 57.1461 | 40.2461 | 0.35539 | 43.1 | 44.4461 | 25154.5965 | 0.24808 | 0.55318 | 56.5 | 38.9077 | 0.41539 | 43.1 | 43.3077 | 30528.0949 | 0.248 | 50.3 | 37.5308 | 0.85 | 43.1 | 42.5693 | 45471.2792 | 0.396 | 50.3539 | 37.3693 | 1.01 | 43.1 | 42.5616 | 54833.0145 | 0.40146 | 50.4 | 35.0077 | 0.52 | 43.1 | 41.0539 | 33602.0077 | 0.39692 | 57.4 | 39.4539 | 0.84 | 51.9 | 50.8 | 62980.1944 | 0.63746 | 57.4 | 40.9461 | 1.51 | 51.9 | 50.7461 | 103655.7773 | 0.60146 | 57.3539 | 41.6692 | 1.48 | 51.9 | 51.3384 | 96858.3296 | 0.618
2991 | 8.2 | 62.7 | 45.1463 | 514.8163 | 0 | 57.6925 | 41.2388 | 0.34 | 43.1 | 45.1925 | 23506.8211 | 0.23761 | -1.1485 | 57.0925 | 37.7075 | 0.42 | 43.1 | 42.5537 | 33599.1201 | 0.24846 | 50.9388 | 39.2163 | 0.86 | 43.1 | 43.9238 | 42258.8245 | 0.4 | 51.0388 | 39.1701 | 1.02 | 43.1 | 43.9776 | 50263.2569 | 0.40454 | 51.3388 | 36.485 | 0.53 | 43.1 | 42.485 | 33124.8127 | 0.40646 | 57.7925 | 40.9313 | 0.84 | 51.9 | 51.6388 | 59464.2546 | 0.642 | 57.6463 | 41.6925 | 1.52 | 51.9 | 51.2925 | 101310.7261 | 0.606 | 57.6463 | 45.6701 | 1.48 | 51.9 | 52.985 | 73768.3638 | 0.61754
2992 | 8.2 | 62.7 | 46.6391 | 478.3841 | 0 | 57.6609 | 36.9971 | 0.33 | 43.1 | 41.7362 | 28249.4681 | 0.228 | -1.1535 | 57.0072 | 37.7 | 0.42 | 43.1 | 42.5536 | 33956.0257 | 0.251 | 51.3072 | 40.0145 | 0.85 | 43.1 | 44.4609 | 40046.3102 | 0.39407 | 51.4072 | 40.5536 | 1 | 43.1 | 44.9072 | 45168.9785 | 0.39807 | 51.1609 | 37.3536 | 0.54 | 43.1 | 42.9536 | 31084.5471 | 0.408 | 58.1072 | 42.8464 | 0.84 | 51.9 | 52.5 | 53697.9321 | 0.64054 | 58.2 | 41.6609 | 1.53 | 51.9 | 51.6536 | 105467.0413 | 0.608 | 58.1536 | 45.0754 | 1.46 | 51.9 | 53.0145 | 79506.0036 | 0.60907
2993 | 8.2 | 62.7 | 46.4535 | 467.6667 | 0 | 56.8 | 34.6465 | 0.34 | 43.1 | 39.9465 | 31762.641 | 0.23839 | -0.14539 | 56.2 | 37.0535 | 0.43 | 43.1 | 41.9465 | 34265.3237 | 0.25546 | 50.1535 | 41.3254 | 0.84 | 43.1 | 44.7395 | 30864.2842 | 0.38854 | 50.207 | 38.514 | 0.99 | 43.1 | 43.1605 | 47936.0114 | 0.392 | 50.1535 | 37.393 | 0.54 | 43.1 | 42.6 | 28747.9225 | 0.411 | 57.1535 | 43.8395 | 0.84 | 51.9 | 52.2465 | 46697.8332 | 0.638 | 57.2535 | 41.5465 | 1.5346 | 51.9 | 51.1 | 101023.5864 | 0.61146 | 57.2535 | 44.0465 | 1.45 | 51.9 | 52 | 79619.4647 | 0.605
2994 | 8.2 | 62.7 | 46.4534 | 474.2466 | 0 | 57.1 | 35.1466 | 0.36 | 43.1 | 40.6932 | 33132.6846 | 0.25193 | 0.76228 | 56.5 | 36.6534 | 0.44 | 43.1 | 41.9 | 36267.2393 | 0.26193 | 49.6534 | 38.6339 | 0.82 | 43.1 | 42.8737 | 37986.6763 | 0.382 | 49.7534 | 38.1 | 0.99 | 43.1 | 42.6534 | 48242.5175 | 0.394 | 49.7 | 37.5 | 0.54466 | 43.1 | 42.6 | 27806.1482 | 0.41447 | 57.2466 | 42.9136 | 0.84 | 51.9 | 51.9534 | 50124.6999 | 0.63553 | 57.2 | 42.9864 | 1.5447 | 51.9 | 51.6932 | 91648.4732 | 0.615 | 57.1466 | 42.0204 | 1.4447 | 51.9 | 51.1068 | 91497.1837 | 0.604
2995 | 8.1833 | 62.7 | 45.6533 | 497.9296 | 0 | 57.8934 | 35.7934 | 0.38 | 43.1 | 41.5934 | 34685.5536 | 0.26193 | 0.17089 | 57.2402 | 38.2869 | 0.45 | 43.1 | 43.3869 | 35509.3388 | 0.26747 | 49.8934 | 37.6402 | 0.83 | 43.1 | 42.3934 | 42468.3187 | 0.38547 | 49.8934 | 40.0803 | 0.99 | 43.1 | 43.9336 | 40898.9863 | 0.395 | 50.0934 | 39.1869 | 0.55 | 43.1 | 43.7402 | 25070.7427 | 0.417 | 57.8934 | 40.4664 | 0.84 | 51.9 | 51.4533 | 60988.0389 | 0.636 | 57.6934 | 43.6467 | 1.55 | 51.9 | 52.2467 | 90791.277 | 0.616 | 57.6467 | 42.7336 | 1.45 | 51.9 | 51.7402 | 90543.9888 | 0.607
2996 | 8.1667 | 62.8 | 46.0937 | 495.958 | 0 | 58.3532 | 38.881 | 0.38 | 43.2 | 44.0342 | 31148.1853 | 0.26653 | 0.36175 | 57.7 | 38.3595 | 0.45 | 43.2 | 43.5063 | 35979.255 | 0.266 | 50.0532 | 39.1937 | 0.83 | 43.2 | 43.4468 | 37997.2631 | 0.388 | 50.1532 | 38.2784 | 0.98 | 43.2 | 42.919 | 48588.0469 | 0.39 | 50.0532 | 39.1595 | 0.55 | 43.2 | 43.7063 | 24843.4289 | 0.415 | 58.6 | 40.6468 | 0.84 | 51.9 | 51.9468 | 62829.4846 | 0.637 | 58.5468 | 45.4874 | 1.54 | 51.9 | 53.4468 | 83825.6152 | 0.61353 | 58.5 | 41.1253 | 1.45 | 51.9 | 51.5595 | 105253.2263 | 0.605
2997 | 8.15 | 62.8 | 46.053 | 485.866 | 0 | 57.953 | 36.3774 | 0.38 | 43.2 | 42.1183 | 34177.9729 | 0.26447 | 0.25069 | 57.353 | 36.5591 | 0.45 | 43.2 | 42.1061 | 38998.3555 | 0.26794 | 49.847 | 38.0591 | 0.83 | 43.2 | 42.6061 | 40942.3524 | 0.38747 | 49.847 | 38.3348 | 0.99 | 43.2 | 42.8409 | 47699.6824 | 0.394 | 50 | 36.6183 | 0.55 | 43.2 | 42.1591 | 30663.6506 | 0.41647 | 58.253 | 41.247 | 0.84 | 52 | 52 | 59575.0129 | 0.637 | 58.253 | 45.1591 | 1.52 | 52 | 53.1061 | 83650.1392 | 0.60653 | 58.253 | 41.7348 | 1.45 | 52 | 51.6939 | 100351.7313 | 0.607
2998 | 8.1333 | 62.8 | 45.6529 | 504.1178 | 0 | 58.2471 | 35.5471 | 0.39 | 43.2 | 41.6941 | 37216.3338 | 0.27294 | -0.99657 | 57.6471 | 37.1412 | 0.46 | 43.2 | 42.7941 | 39350.2753 | 0.27447 | 50.3941 | 37.7 | 0.84 | 43.2 | 42.6471 | 44553.2888 | 0.391 | 50.4471 | 37.2646 | 0.99 | 43.2 | 42.4588 | 54558.4205 | 0.395 | 50.5941 | 37.6824 | 0.56 | 43.2 | 43.1412 | 30007.865 | 0.422 | 58.3471 | 40.9529 | 0.84 | 52 | 51.9 | 60907.4109 | 0.637 | 58.2471 | 43.9059 | 1.51 | 52 | 52.5 | 90458.0267 | 0.602 | 58.2471 | 45.0766 | 1.45 | 52 | 52.9883 | 79404.3018 | 0.60553
2999 | 8.1167 | 62.8 | 45.8472 | 503.49 | 0 | 58.6 | 38.5303 | 0.4 | 43.2 | 44.1359 | 33563.0593 | 0.278 | -2.0239 | 58 | 37.8 | 0.46 | 43.2 | 43.4 | 39227.256 | 0.277 | 51.0944 | 37.7 | 0.85 | 43.2 | 42.9472 | 47571.4836 | 0.39347 | 51.1472 | 37.8416 | 1 | 43.2 | 43.1416 | 55708.5833 | 0.399 | 51.3472 | 39.7416 | 0.55 | 43.2 | 44.5944 | 26849.1797 | 0.42053 | 58.8 | 41.2 | 0.84 | 52 | 52.3 | 61638.4068 | 0.63653 | 58.7472 | 42.9056 | 1.51 | 52 | 52.3528 | 99514.8061 | 0.59953 | 58.7 | 47.2944 | 1.43 | 52 | 54.0472 | 68188.9065 | 0.59706
3000 | 8.1 | 62.8 | 46.4946 | 481.9349 | 0 | 58.2054 | 38.4108 | 0.39 | 43.2 | 43.8581 | 32515.3265 | 0.274 | -0.09133 | 57.6054 | 40.9784 | 0.46 | 43.2 | 45.5365 | 32000.0583 | 0.27505 | 51.2527 | 39.9838 | 0.85 | 43.2 | 44.4419 | 39849.1937 | 0.39353 | 51.3527 | 39.0473 | 1 | 43.2 | 43.9 | 51355.6008 | 0.39753 | 51.2527 | 38.7635 | 0.55 | 43.2 | 43.9581 | 28580.5058 | 0.415 | 58.5527 | 40.3108 | 0.84 | 52 | 51.8054 | 63788.1379 | 0.635 | 58.6527 | 43.1473 | 1.5 | 52 | 52.4 | 97325.778 | 0.59753 | 58.6527 | 42.9378 | 1.4 | 52 | 52.1162 | 92059.6905 | 0.58653
3001 | 8.1 | 62.8 | 46.3526 | 476.2906 | 0 | 57.2526 | 37.0526 | 0.39 | 43.2 | 42.6052 | 33289.0022 | 0.27447 | 1.3385 | 56.6526 | 43.4897 | 0.43526 | 43.2 | 46.8948 | 24028.6773 | 0.26058 | 50.5052 | 39.4103 | 0.83 | 43.2 | 43.7103 | 38554.7954 | 0.38753 | 50.5052 | 38.3052 | 0.99 | 43.2 | 43.1052 | 50757.7413 | 0.395 | 50.4052 | 36.7577 | 0.55 | 43.2 | 42.4052 | 31265.3369 | 0.41547 | 57.6052 | 39.0052 | 0.84 | 52 | 50.8052 | 65289.808 | 0.63847 | 57.8052 | 43.2 | 1.5 | 52 | 51.8526 | 91390.8522 | 0.596 | 57.8052 | 40.7 | 1.41 | 52 | 50.7052 | 100599.0801 | 0.58847
3002 | 8.1 | 62.8 | 45.9049 | 488.2323 | 0 | 57 | 35.2099 | 0.40475 | 43.2 | 41.3049 | 36709.2973 | 0.28095 | 1.7024 | 56.3 | 37.4919 | 0.41 | 43.2 | 42.1821 | 32451.4896 | 0.247 | 50.2475 | 40.6852 | 0.83 | 43.2 | 44.3901 | 33020.6708 | 0.38552 | 50.2475 | 37.0049 | 1 | 43.2 | 42.3 | 55254.1949 | 0.39748 | 50.4 | 37.2426 | 0.55 | 43.2 | 42.7951 | 30370.3009 | 0.42048 | 57.2 | 41.2803 | 0.85 | 52 | 51.4426 | 56227.2701 | 0.64448 | 57.2 | 42.5525 | 1.5 | 52 | 51.2525 | 91451.2157 | 0.59748 | 57.1525 | 40.5 | 1.42 | 52 | 50.3 | 98919.0225 | 0.59448
3003 | 8.1 | 62.8 | 45.3 | 515.2953 | 0 | 57.7429 | 38.5765 | 0.42 | 43.2 | 44.0812 | 33388.3391 | 0.29 | 0.72514 | 57.0953 | 34.9 | 0.43 | 43.2 | 40.6476 | 39949.7309 | 0.25743 | 50.5 | 40.7571 | 0.81 | 43.2 | 44.4047 | 32873.3266 | 0.37752 | 50.5 | 37.6953 | 1.01 | 43.2 | 42.8476 | 54047.6294 | 0.40248 | 50.5524 | 38.0476 | 0.56 | 43.2 | 43.3476 | 29042.5037 | 0.422 | 57.6953 | 43.6906 | 0.85 | 52 | 52.6953 | 49876.8682 | 0.646 | 57.4953 | 40.1141 | 1.51 | 52 | 50.5524 | 110263.2642 | 0.60195 | 57.4953 | 42.1382 | 1.44 | 52 | 51.3429 | 92355.7144 | 0.60048
3004 | 8.1 | 62.8 | 45.3522 | 515.3223 | 0 | 58.4478 | 38.4612 | 0.41 | 43.2 | 44.1567 | 34111.2886 | 0.28452 | -0.25187 | 57.8478 | 36.9388 | 0.45 | 43.2 | 42.5433 | 39133.228 | 0.26748 | 50.3 | 37.7179 | 0.8 | 43.2 | 42.4089 | 42405.3299 | 0.373 | 50.3522 | 37.8 | 1.02 | 43.2 | 42.9 | 53368.1418 | 0.40448 | 50.4 | 37.6522 | 0.56 | 43.2 | 43.0522 | 29551.2546 | 0.423 | 58.5478 | 42.5134 | 0.84522 | 52 | 52.7522 | 56800.1848 | 0.642 | 58.4478 | 44.2687 | 1.52 | 52 | 52.8344 | 90476.9254 | 0.607 | 58.4478 | 43.1 | 1.44 | 52 | 52.3 | 91999.67 | 0.601
3005 | 8.1 | 62.8 | 46.2915 | 495.8907 | 0 | 58.5 | 41.7267 | 0.4 | 43.2 | 46.4352 | 28220.2811 | 0.27956 | -1.1358 | 57.9 | 41.7267 | 0.44521 | 43.2 | 46.0352 | 30128.999 | 0.26604 | 50.6479 | 38.9352 | 0.81 | 43.2 | 43.3394 | 39762.3557 | 0.377 | 50.6958 | 39.5394 | 1.02 | 43.2 | 44.0915 | 47543.0115 | 0.406 | 50.8479 | 37.0042 | 0.56 | 43.2 | 42.9 | 32405.1483 | 0.42548 | 58.8 | 41.3521 | 0.84 | 52 | 52.3521 | 61361.997 | 0.63952 | 58.7 | 46.9479 | 1.5052 | 52 | 54 | 74320.4283 | 0.59904 | 58.7 | 45.0394 | 1.43 | 52 | 53.1958 | 81802.3111 | 0.59804
3006 | 8.1 | 62.9 | 47.648 | 443.8602 | 0 | 57.36 | 39.92 | 0.38 | 43.2 | 44.468 | 27626.2804 | 0.26352 | -1.174 | 56.708 | 39.076 | 0.42 | 43.2 | 43.52 | 31188.0812 | 0.25252 | 50.652 | 37.964 | 0.81 | 43.2 | 42.66 | 42866.4977 | 0.374 | 50.704 | 40.004 | 1.0052 | 43.2 | 44.304 | 45050.1875 | 0.40052 | 50.604 | 36.552 | 0.56 | 43.2 | 42.552 | 33034.743 | 0.42848 | 58.008 | 39.016 | 0.84 | 52.1 | 51.06 | 66854.1144 | 0.63948 | 58.304 | 45.512 | 1.48 | 52.1 | 53.008 | 79338.3717 | 0.58952 | 58.256 | 46.052 | 1.41 | 52.1 | 53.204 | 72174.9513 | 0.59004
3007 | 8.0833 | 62.9 | 47.0519 | 454.3387 | 0 | 56.1481 | 37.9481 | 0.38 | 43.3 | 42.7481 | 28603.1758 | 0.262 | 0.60929 | 55.5481 | 40.133 | 0.42 | 43.3 | 44.0368 | 27366.5709 | 0.25352 | 50.2 | 37.4443 | 0.81481 | 43.3 | 42.2962 | 43481.1948 | 0.37848 | 50.2481 | 39.4 | 1 | 43.3 | 43.7 | 45336.1928 | 0.397 | 50.3481 | 37.8406 | 0.57 | 43.3 | 43.2443 | 29756.0282 | 0.43348 | 56.4 | 40.233 | 0.85 | 52.1 | 50.6443 | 57675.5758 | 0.64796 | 56.5038 | 42.6075 | 1.48 | 52.1 | 50.7557 | 86227.3879 | 0.58848 | 56.5038 | 44.4038 | 1.4 | 52.1 | 51.5038 | 70956.137 | 0.58648
3008 | 8.0667 | 62.9 | 46.8 | 467.8071 | 0 | 56.6 | 41.0376 | 0.37518 | 43.3 | 45.0411 | 24410.2882 | 0.26052 | 0.78171 | 55.9482 | 38.9624 | 0.41 | 43.3 | 43.2106 | 29372.6916 | 0.247 | 50.4 | 39.3929 | 0.82 | 43.3 | 43.5965 | 37855.8863 | 0.381 | 50.5 | 38.7035 | 0.99 | 43.3 | 43.3518 | 48774.2671 | 0.395 | 50.5 | 40.8894 | 0.57 | 43.3 | 45.0447 | 22845.7946 | 0.43152 | 56.7482 | 42.5965 | 0.86 | 52.1 | 51.7482 | 51040.913 | 0.65348 | 56.6482 | 45.9305 | 1.49 | 52.1 | 52.2411 | 66555.6748 | 0.593 | 56.6482 | 43.8518 | 1.41 | 52.1 | 51.3482 | 75218.586 | 0.589
3009 | 8.05 | 62.9 | 47.6483 | 445.4026 | 0 | 56.4033 | 41.6033 | 0.35517 | 43.3 | 45.3033 | 22010.1803 | 0.24803 | 0.3964 | 55.7517 | 39.245 | 0.42 | 43.3 | 43.3967 | 28624.1642 | 0.248 | 50.1517 | 39.155 | 0.81517 | 43.3 | 43.3033 | 37345.4391 | 0.37852 | 50.1517 | 38.6483 | 0.99 | 43.3 | 43.2 | 47796.9548 | 0.395 | 50.1517 | 39.0132 | 0.56 | 43.3 | 43.6583 | 26018.895 | 0.42452 | 56.7517 | 40.8616 | 0.86483 | 52.1483 | 51.2033 | 57453.0375 | 0.65697 | 56.8517 | 45.0132 | 1.48 | 52.1483 | 51.9066 | 73383.1305 | 0.59 | 56.8 | 44.5483 | 1.41 | 52.1483 | 51.7483 | 72446.2672 | 0.591
3010 | 8.0333 | 63 | 47.2031 | 450.0984 | 0 | 56.1 | 38.4608 | 0.34 | 43.3 | 42.7577 | 25296.6261 | 0.24 | -0.17031 | 55.4 | 36.6608 | 0.42 | 43.3 | 41.3577 | 32706.9825 | 0.24897 | 49.9 | 39.9938 | 0.81 | 43.3 | 43.6969 | 33771.0354 | 0.378 | 49.9 | 38.9485 | 0.99 | 43.3 | 43.3 | 45505.6408 | 0.395 | 50 | 36.9546 | 0.56 | 43.3 | 42.5515 | 30589.2005 | 0.42648 | 56.3 | 41.6423 | 0.87485 | 52.2 | 51.2969 | 53624.4286 | 0.66448 | 56.3515 | 44.4969 | 1.49 | 52.2 | 51.4485 | 73715.2091 | 0.59248 | 56.3 | 46.6908 | 1.4152 | 52.2 | 52.3454 | 56812.6731 | 0.59152
3011 | 8.0167 | 63 | 47.4972 | 453.4797 | 0 | 56.4486 | 39.9915 | 0.34514 | 43.3 | 43.9429 | 23802.6036 | 0.24051 | -0.1166 | 55.8486 | 38.44 | 0.43 | 43.3 | 42.9915 | 31410.4508 | 0.25749 | 49.9514 | 41.8943 | 0.80514 | 43.3 | 44.8972 | 26982.7363 | 0.37303 | 50 | 40.6943 | 0.99 | 43.3 | 44.3457 | 38478.707 | 0.39351 | 50 | 37.5972 | 0.57 | 43.3 | 42.9486 | 29447.8559 | 0.431 | 56.6486 | 42.6486 | 0.88 | 52.2 | 51.9486 | 51406.8811 | 0.66949 | 56.5486 | 45.1972 | 1.49 | 52.2 | 51.8972 | 70658.5993 | 0.595 | 56.4486 | 46.4543 | 1.41 | 52.2 | 52.3514 | 59189.3868 | 0.589
3012 | 8 | 63 | 47.9487 | 434.5749 | 0 | 56.3026 | 38.8078 | 0.34 | 43.3 | 42.9078 | 24617.3407 | 0.235 | 0.035561 | 55.7026 | 41.2948 | 0.43 | 43.3 | 44.9974 | 25614.9067 | 0.25503 | 49.6 | 41.7026 | 0.78513 | 43.3 | 44.5513 | 25911.5105 | 0.36403 | 49.7 | 40.5513 | 0.97513 | 43.3 | 44.0513 | 37197.8315 | 0.38751 | 49.7 | 37.6 | 0.57 | 43.3 | 42.9 | 28865.3122 | 0.434 | 56.6513 | 46.3382 | 0.88 | 52.2 | 53.1974 | 38352.2548 | 0.67151 | 56.7513 | 46.2487 | 1.49 | 52.2 | 52.5 | 65802.897 | 0.595 | 56.7513 | 45.7513 | 1.41 | 52.2 | 52.1513 | 64554.8631 | 0.588
3013 | 8 | 63 | 48.4512 | 417.2774 | 0 | 55.4512 | 40.9393 | 0.34 | 43.3 | 44.344 | 20338.5226 | 0.23451 | 0.69557 | 54.8024 | 40.056 | 0.41 | 43.3 | 43.7048 | 25475.8469 | 0.247 | 49.6 | 39.1583 | 0.77 | 43.3 | 42.9048 | 33818.9841 | 0.35851 | 49.7 | 40.7976 | 0.96 | 43.3 | 44.2 | 35637.409 | 0.38351 | 49.7 | 37.7488 | 0.58 | 43.3 | 43 | 28764.5151 | 0.43749 | 55.8024 | 42.8167 | 0.88 | 52.2 | 51.456 | 47968.6742 | 0.67049 | 56.0024 | 45.3536 | 1.49 | 52.2 | 51.6536 | 66272.6807 | 0.59449 | 55.9512 | 45.2512 | 1.41 | 52.2 | 51.5512 | 62999.1037 | 0.58849
3014 | 8 | 63 | 47.9 | 429.7591 | 0 | 55.1489 | 41.0532 | 0.32 | 43.3 | 44.2022 | 19046.518 | 0.22451 | 0.86722 | 54.5489 | 37.9043 | 0.41489 | 43.3 | 42.0022 | 28891.7574 | 0.24849 | 49.6 | 40.4935 | 0.77 | 43.3 | 43.7957 | 29480.705 | 0.359 | 49.7 | 42.1957 | 0.94511 | 43.3 | 44.9978 | 29516.9572 | 0.37602 | 49.7 | 38.4978 | 0.58 | 43.3 | 43.4489 | 27209.8568 | 0.44 | 55.4 | 40.1511 | 0.89489 | 52.2 | 50.4 | 56849.257 | 0.67998 | 55.4 | 47.6403 | 1.5 | 52.2 | 52.2468 | 48489.7378 | 0.597 | 55.3511 | 45.5978 | 1.42 | 52.2 | 51.3489 | 57664.5221 | 0.592
3015 | 8 | 63 | 48.3471 | 423.2932 | 0 | 55.1 | 41.9471 | 0.31 | 43.3 | 44.7981 | 17135.488 | 0.21702 | 0.608 | 54.5 | 38.5981 | 0.4249 | 43.3 | 42.5981 | 28298.2588 | 0.254 | 49.6 | 40.9019 | 0.76 | 43.3 | 43.951 | 27687.2853 | 0.35351 | 49.7 | 42.151 | 0.9151 | 43.3 | 44.9019 | 28726.7658 | 0.36502 | 49.7 | 39.8471 | 0.58 | 43.3 | 44.1981 | 23941.9367 | 0.44 | 55.4 | 43.6414 | 0.91 | 52.2 | 51.6471 | 44694.6836 | 0.69049 | 55.451 | 48.1019 | 1.5 | 52.2 | 52.451 | 45916.3779 | 0.59551 | 55.4 | 46.1 | 1.4249 | 52.2 | 51.6 | 55544.2087 | 0.59549
3016 | 8 | 63 | 48.6508 | 406.1051 | 0 | 54.4508 | 39.7559 | 0.3 | 43.3 | 42.8051 | 18373.5301 | 0.208 | 0.94853 | 53.9017 | 36.9051 | 0.43 | 43.3 | 41.3034 | 30791.4957 | 0.25898 | 49.6 | 41.0492 | 0.75 | 43.3 | 44.0492 | 26705.8842 | 0.34802 | 49.7 | 41.5017 | 0.89 | 43.3 | 44.3508 | 30469.5422 | 0.35502 | 49.7 | 40.8983 | 0.57 | 43.3 | 44.7492 | 21182.3602 | 0.43551 | 54.9017 | 44.0525 | 0.91492 | 52.2 | 51.5017 | 41553.2041 | 0.69598 | 55.0017 | 47.6 | 1.4949 | 52.2 | 51.9508 | 46346.2669 | 0.595 | 55.0017 | 45.8508 | 1.43 | 52.2 | 51.2508 | 54977.4281 | 0.59949
3017 | 8 | 63 | 48.5493 | 411.0624 | 0 | 54.2 | 40.6464 | 0.3 | 43.3 | 43.4464 | 16947.4368 | 0.208 | 0.54069 | 53.6493 | 42.0376 | 0.44507 | 43.3 | 45.0912 | 21650.0001 | 0.26551 | 49.6 | 41.3493 | 0.73507 | 43.3 | 44.2 | 25383.6311 | 0.34151 | 49.7 | 41.6985 | 0.87 | 43.3 | 44.4493 | 28989.9957 | 0.34701 | 49.7 | 43.7942 | 0.56 | 43.3 | 46.3464 | 13821.3904 | 0.42701 | 54.4493 | 44.8971 | 0.93 | 52.2 | 51.4985 | 37097.9663 | 0.70449 | 54.4507 | 49.6449 | 1.5 | 52.2 | 52.4985 | 30018.617 | 0.596 | 54.4 | 47.5956 | 1.4449 | 52.2 | 51.6985 | 41418.7915 | 0.60449
3018 | 8 | 63 | 49.4494 | 383.9307 | 0 | 53.4518 | 40.6518 | 0.29 | 43.4 | 43.2518 | 15549.5117 | 0.20251 | 0.50354 | 52.9025 | 42.9037 | 0.42506 | 43.4 | 45.4037 | 17704.2216 | 0.25301 | 49.6 | 42.4482 | 0.72 | 43.4 | 44.7988 | 21606.473 | 0.33301 | 49.7 | 43.1975 | 0.84506 | 43.4 | 45.3988 | 22620.5408 | 0.33552 | 49.7 | 44.4506 | 0.54 | 43.4 | 46.6012 | 11848.3551 | 0.40902 | 54.0518 | 46.7988 | 0.93494 | 52.3 | 51.8506 | 28379.1283 | 0.71049 | 54.3012 | 50.2518 | 1.49 | 52.3 | 52.6012 | 24889.7363 | 0.59351 | 54.2506 | 47.9518 | 1.45 | 52.3 | 51.7518 | 37997.2221 | 0.60649
3019 | 7.9667 | 63.1 | 49.6 | 372.2535 | 0 | 51.6515 | 39.7505 | 0.29 | 43.4 | 42.1505 | 14411.8448 | 0.202 | 2.1778 | 51.0515 | 42.2495 | 0.41 | 43.4 | 44.4 | 15109.124 | 0.2455 | 49.6 | 42.7505 | 0.69505 | 43.4 | 44.9505 | 19872.1326 | 0.32201 | 49.6 | 43.2505 | 0.80505 | 43.4 | 45.301 | 21432.4305 | 0.31951 | 49.7 | 45.8475 | 0.51505 | 43.4 | 47.3485 | 8259.5101 | 0.39002 | 52.2515 | 45.602 | 0.95 | 52.3 | 50.2515 | 26143.9145 | 0.72049 | 52.602 | 48.1525 | 1.495 | 52.3 | 50.802 | 27565.4961 | 0.5945 | 52.5515 | 46.401 | 1.47 | 52.3 | 50.1515 | 37661.8054 | 0.61349
3020 | 7.9333 | 63.1 | 49.5504 | 373.645 | 0 | 50.7504 | 39.4 | 0.29496 | 43.4 | 41.7504 | 14018.5254 | 0.2055 | 3.2087 | 50.2 | 40.6015 | 0.4 | 43.4 | 42.9015 | 16151.1338 | 0.241 | 49.6 | 43.6489 | 0.66504 | 43.4 | 45.4992 | 16521.2626 | 0.30951 | 49.6 | 42.6504 | 0.76504 | 43.4 | 44.7504 | 22428.7479 | 0.30551 | 49.7 | 46.6 | 0.48 | 43.4 | 47.7504 | 6189.8962 | 0.36452 | 51.1504 | 46.0985 | 0.97 | 52.4 | 49.7 | 20198.6834 | 0.73798 | 51.2008 | 46.4008 | 1.525 | 52.4 | 49.3008 | 30444.2577 | 0.60649 | 51.2008 | 45.8496 | 1.505 | 52.4 | 49.2 | 33685.5209 | 0.62898
3021 | 7.9 | 63.2 | 49.4 | 381.346 | 0 | 50.9497 | 39.8497 | 0.3 | 43.5 | 42.1995 | 14078.2824 | 0.2115 | 3.1068 | 50.4497 | 40.2497 | 0.41 | 43.5 | 42.7497 | 17263.8122 | 0.2435 | 49.6 | 43.8503 | 0.63 | 43.5 | 45.5 | 15210.4327 | 0.29251 | 49.6 | 42.3503 | 0.73503 | 43.5 | 44.5 | 22405.7136 | 0.29301 | 49.7 | 46.0005 | 0.44503 | 43.5 | 47.2503 | 6859.2649 | 0.33751 | 51.1497 | 46.9497 | 0.99497 | 52.4497 | 50.0497 | 17299.5972 | 0.75699 | 51.0497 | 45.9 | 1.565 | 52.4497 | 49.1 | 33794.7161 | 0.62399 | 51.0497 | 46.2995 | 1.555 | 52.4497 | 49.3497 | 30470.238 | 0.64899
3022 | 7.8667 | 63.2 | 49.2502 | 388.7982 | 0 | 51.5997 | 40.3498 | 0.31 | 43.5 | 42.7498 | 14498.0628 | 0.2145 | 2.5412 | 51.0498 | 40.5 | 0.41 | 43.5 | 43.1 | 18069.0685 | 0.2455 | 49.6 | 43.0003 | 0.59502 | 43.5 | 44.8502 | 16337.291 | 0.2775 | 49.6 | 42.1502 | 0.70502 | 43.5 | 44.2502 | 22050.2304 | 0.281 | 49.7 | 45.4502 | 0.41 | 43.5 | 46.7502 | 7338.191 | 0.31151 | 51.7498 | 47.4 | 1.02 | 52.5 | 50.6498 | 18516.5483 | 0.77599 | 51.5997 | 46.5997 | 1.615 | 52.5 | 49.7997 | 33917.5131 | 0.64299 | 51.5498 | 46.8498 | 1.595 | 52.5 | 49.9498 | 31572.6653 | 0.6685
3023 | 7.8333 | 63.3 | 49.25 | 392.85 | 0 | 52.15 | 43.0498 | 0.31 | 43.5 | 44.9998 | 11651.1588 | 0.2135 | 2.2475 | 51.55 | 41.6499 | 0.41 | 43.5 | 44.0999 | 17084.557 | 0.2455 | 49.6 | 41.6501 | 0.57 | 43.5 | 43.7501 | 18965.4864 | 0.2655 | 49.6 | 42.55 | 0.675 | 43.5 | 44.45 | 19960.4276 | 0.2695 | 49.7 | 46.5999 | 0.375 | 43.5 | 47.4499 | 4902.2842 | 0.285 | 52.35 | 48.0999 | 1.045 | 52.6 | 51.35 | 18312.5267 | 0.793 | 52.15 | 47.3999 | 1.655 | 52.6 | 50.55 | 33251.059 | 0.6605 | 52.15 | 46.45 | 1.645 | 52.6 | 50.3 | 39194.4588 | 0.687
3024 | 7.8 | 63.3 | 49.3 | 389.9498 | 0 | 52.2499 | 43.5998 | 0.29 | 43.6 | 45.3998 | 10433.2207 | 0.202 | 1.806 | 51.6499 | 41.1498 | 0.40499 | 43.6 | 43.6498 | 17827.3683 | 0.242 | 49.6 | 41.2 | 0.56 | 43.6 | 43.4 | 19435.9904 | 0.2585 | 49.6 | 41.8498 | 0.64499 | 43.6 | 43.8498 | 21003.8544 | 0.257 | 49.7 | 46.8499 | 0.33499 | 43.6 | 47.6 | 3882.0499 | 0.252 | 52.5499 | 47.6998 | 1.065 | 52.6 | 51.4499 | 21490.6794 | 0.8085 | 52.6 | 48.0501 | 1.695 | 52.6 | 51.0501 | 32125.204 | 0.675 | 52.5 | 46.9501 | 1.685 | 52.6 | 50.8 | 39582.5584 | 0.7045
3025 | 7.7833 | 63.3 | 49.3 | 391.2016 | 0 | 52.1 | 42.3996 | 0.28 | 43.6 | 44.2996 | 11180.1941 | 0.1925 | 1.872 | 51.5 | 41.4506 | 0.4 | 43.6 | 43.9004 | 16967.405 | 0.241 | 49.6 | 40.4996 | 0.54498 | 43.6 | 42.7996 | 20657.9957 | 0.253 | 49.6 | 40.7996 | 0.63 | 43.6 | 42.9996 | 23165.4092 | 0.2495 | 49.7 | 46.4498 | 0.28498 | 43.6 | 47.1498 | 3903.2983 | 0.21899 | 52.4 | 47.9004 | 1.085 | 52.6 | 51.4 | 20015.5535 | 0.82451 | 52.3498 | 48 | 1.735 | 52.6 | 51 | 31634.6344 | 0.68951 | 52.3 | 47 | 1.725 | 52.6 | 50.8 | 38594.2781 | 0.72251
3026 | 7.7667 | 63.4 | 49.2 | 396.2534 | 0 | 52.5006 | 41.8497 | 0.27 | 43.6 | 43.8497 | 11962.9471 | 0.1875 | 1.6742 | 51.9503 | 42.1503 | 0.4 | 43.6 | 44.4503 | 16192.1318 | 0.2375 | 49.6 | 41.0006 | 0.54 | 43.6 | 43.1503 | 19194.2121 | 0.2505 | 49.6 | 39.7994 | 0.62 | 43.6 | 42.2497 | 25294.5182 | 0.246 | 49.7 | 45.7497 | 0.24497 | 43.6 | 46.4994 | 4017.1465 | 0.18698 | 52.6503 | 49.2509 | 1.105 | 52.7 | 52.0006 | 15757.8133 | 0.84051 | 52.5503 | 48.1 | 1.775 | 52.7 | 51.1503 | 32965.2435 | 0.70551 | 52.5503 | 47 | 1.775 | 52.7 | 51.0503 | 41230.0208 | 0.74101
3027 | 7.75 | 63.4 | 49.2 | 399.4504 | 0 | 53.1504 | 41.9 | 0.26 | 43.6 | 43.9 | 12353.575 | 0.1825 | 1.064 | 52.5504 | 42.5 | 0.39 | 43.6 | 44.8504 | 16147.2031 | 0.23099 | 49.6 | 41.6 | 0.53 | 43.6 | 43.5504 | 17533.1358 | 0.2445 | 49.6 | 40.2009 | 0.62 | 43.6 | 42.5009 | 24283.5129 | 0.2455 | 49.7 | 43.7479 | 0.20496 | 43.6 | 44.6983 | 5090.2143 | 0.15748 | 53.3504 | 50.5009 | 1.12 | 52.7 | 52.8009 | 13455.8574 | 0.85301 | 53.2009 | 48.5504 | 1.805 | 52.7 | 51.8504 | 35375.9179 | 0.72001 | 53.2009 | 47.3 | 1.815 | 52.7 | 51.6504 | 44808.4199 | 0.75851
3028 | 7.7333 | 63.4 | 49.3 | 399.3 | 0 | 53.5 | 41.6495 | 0.25495 | 43.6 | 43.7495 | 12667.4157 | 0.17749 | 0.59917 | 52.9 | 42.6 | 0.37 | 43.6 | 44.9 | 15997.6902 | 0.22299 | 49.5 | 41.7 | 0.51 | 43.6 | 43.5495 | 16887.9575 | 0.23849 | 49.6 | 40.1495 | 0.61 | 43.6 | 42.5 | 24152.9123 | 0.244 | 49.6 | 40.6967 | 0.18495 | 43.6 | 41.9967 | 6848.1432 | 0.13999 | 53.8 | 50.7 | 1.1351 | 52.7 | 53.2505 | 14578.2601 | 0.86301 | 53.7505 | 48.8 | 1.84 | 52.7 | 52.3505 | 37830.5619 | 0.73201 | 53.7 | 47.4 | 1.85 | 52.7 | 52.1505 | 48529.1382 | 0.77352
3029 | 7.7167 | 63.4 | 49.2 | 402.6066 | 0 | 53.9507 | 41.4 | 0.25 | 43.7 | 43.6 | 13029.4667 | 0.174 | 0.22382 | 53.2507 | 43.3013 | 0.36 | 43.7 | 45.4013 | 14867.5654 | 0.21299 | 49.5 | 40.9987 | 0.5 | 43.7 | 42.9987 | 17881.3808 | 0.233 | 49.6 | 39.6493 | 0.61 | 43.7 | 42.1 | 25497.5935 | 0.244 | 49.6 | 38.748 | 0.18 | 43.7 | 40.1987 | 8098.4217 | 0.135 | 54.1507 | 50.5 | 1.1451 | 52.8 | 53.5 | 17578.3902 | 0.87101 | 54.0507 | 48.7 | 1.8651 | 52.8 | 52.5507 | 41995.9961 | 0.74252 | 54.0507 | 47.7507 | 1.8851 | 52.8 | 52.5507 | 49244.2282 | 0.78752
3030 | 7.7 | 63.5 | 49.2 | 407.8078 | 0 | 54.6016 | 41.7508 | 0.24492 | 43.7 | 43.9508 | 13146.5813 | 0.17049 | -0.31544 | 53.8508 | 43.2492 | 0.33492 | 43.7 | 45.4 | 14864.7351 | 0.20048 | 49.5 | 40.4492 | 0.5 | 43.7 | 42.5492 | 18838.4868 | 0.231 | 49.6 | 39.4 | 0.62 | 43.7 | 41.9 | 26558.3721 | 0.24651 | 49.6 | 37.6984 | 0.18 | 43.7 | 39.3492 | 9092.5581 | 0.13851 | 54.8016 | 50.7508 | 1.15 | 52.8 | 54.1016 | 19825.6931 | 0.87651 | 54.6508 | 48.7 | 1.89 | 52.8 | 53.0508 | 46903.4743 | 0.75202 | 54.6508 | 48.1 | 1.91 | 52.8 | 53.1508 | 52429.9724 | 0.79902
3031 | 7.6667 | 63.5 | 49.2 | 411.6036 | 0 | 55.3509 | 42.1509 | 0.24 | 43.7 | 44.3509 | 13018.147 | 0.16449 | -1.0358 | 53.3964 | 41.7947 | 0.32 | 43.7 | 43.9947 | 15381.369 | 0.18898 | 49.5 | 39.9491 | 0.5 | 43.7 | 42.2 | 19889.6574 | 0.23151 | 49.6 | 39.1491 | 0.63 | 43.7 | 41.8 | 27604.1952 | 0.25151 | 49.6 | 37.1491 | 0.19509 | 43.7 | 39 | 10134.5593 | 0.14702 | 55.6018 | 51.1509 | 1.16 | 52.9 | 54.8018 | 21392.8968 | 0.879 | 55.4509 | 49.1509 | 1.9051 | 52.9 | 53.8018 | 49928.3807 | 0.75851 | 55.4018 | 48.7509 | 1.93 | 52.9 | 53.9018 | 53690.2985 | 0.80702
3032 | 7.6333 | 63.6 | 49.4 | 410.796 | 0 | 56.002 | 42.149 | 0.23 | 43.8 | 44.3 | 13125.7899 | 0.15749 | -1.7981 | 52.7 | 40.7 | 0.31 | 43.8 | 42.9 | 15703.9833 | 0.187 | 49.5 | 39.449 | 0.5051 | 43.8 | 41.849 | 21275.6195 | 0.23451 | 49.6 | 39 | 0.65 | 43.8 | 41.7 | 28747.2965 | 0.25751 | 49.651 | 37.451 | 0.21 | 43.8 | 39.402 | 10674.0773 | 0.15902 | 56.302 | 51.5 | 1.15 | 52.951 | 55.451 | 23172.2078 | 0.87749 | 56.151 | 49.651 | 1.91 | 52.951 | 54.451 | 52056.648 | 0.761 | 56.102 | 49.902 | 1.94 | 52.951 | 54.751 | 50330.5793 | 0.811
3033 | 7.6 | 63.6 | 49.6511 | 407.0888 | 0 | 56.6511 | 41.3466 | 0.22 | 43.8 | 43.6978 | 13955.4123 | 0.15149 | -2.5173 | 53.1022 | 40.0489 | 0.31 | 43.8 | 42.5 | 17110.1734 | 0.18751 | 49.5511 | 39.2489 | 0.52 | 43.8 | 41.7 | 22341.3743 | 0.24051 | 49.6 | 39 | 0.66511 | 43.8 | 41.8 | 29629.3121 | 0.26502 | 49.7 | 38.3022 | 0.22511 | 43.8 | 40.2022 | 10651.6084 | 0.17002 | 57.0511 | 51.7 | 1.15 | 53 | 56.0511 | 25379.3453 | 0.87149 | 56.9022 | 49.9511 | 1.91 | 53 | 55.0511 | 55319.3854 | 0.76049 | 56.8511 | 50.8022 | 1.94 | 53 | 55.5511 | 49190.8162 | 0.811
3034 | 7.5667 | 63.7 | 49.7 | 405.2512 | 0 | 57.1512 | 39.9463 | 0.22 | 43.8 | 42.4975 | 15514.0093 | 0.15051 | -2.9016 | 54.2537 | 40 | 0.32 | 43.8 | 42.7 | 18970.6196 | 0.19 | 49.6 | 39.3 | 0.53512 | 43.8 | 41.8512 | 22875.2468 | 0.24802 | 49.6 | 38.9 | 0.68512 | 43.8 | 41.8512 | 30682.759 | 0.27302 | 49.7 | 39.0512 | 0.24 | 43.8 | 40.9512 | 10509.7481 | 0.17951 | 57.5 | 51.9 | 1.1349 | 53.1 | 56.4512 | 26572.8322 | 0.86198 | 57.4512 | 50.3512 | 1.9 | 53.1 | 55.5512 | 56335.1797 | 0.75598 | 57.4 | 51 | 1.93 | 53.1 | 55.9512 | 51351.8271 | 0.80649
3035 | 7.5333 | 63.7 | 49.8 | 405.7486 | 0 | 57.4 | 39.9514 | 0.22 | 43.9 | 42.6514 | 16117.9874 | 0.154 | -2.9578 | 55.2514 | 40.2 | 0.32 | 43.9 | 43.1 | 20160.0245 | 0.192 | 49.6 | 39.3 | 0.55 | 43.9 | 41.9 | 23578.0712 | 0.25551 | 49.6 | 39.2 | 0.71 | 43.9 | 42.1514 | 30867.9964 | 0.28203 | 49.7 | 39.4514 | 0.25 | 43.9 | 41.4 | 10480.8965 | 0.18751 | 57.8 | 52.1 | 1.12 | 53.1 | 56.7 | 26667.4951 | 0.84946 | 57.7514 | 50.5 | 1.88 | 53.1 | 55.8 | 57284.3006 | 0.74897 | 57.7 | 50.6486 | 1.91 | 53.1 | 56.1 | 56709.4781 | 0.79897
3036 | 7.5 | 63.8 | 49.7 | 408.0118 | 0 | 57.4 | 40.1 | 0.22515 | 43.9 | 42.8 | 16284.2395 | 0.15651 | -2.8759 | 55.6 | 40.4 | 0.32 | 43.9 | 43.3 | 20537.9627 | 0.193 | 49.6 | 39.5 | 0.57 | 43.9 | 42.1515 | 23946.3686 | 0.26403 | 49.6 | 39.5 | 0.73 | 43.9 | 42.4515 | 30869.9174 | 0.29051 | 49.7 | 39.2485 | 0.26 | 43.9 | 41.2485 | 11238.9108 | 0.19503 | 57.9 | 52.1 | 1.1 | 53.2 | 56.7 | 26354.4652 | 0.83446 | 57.9 | 50.5 | 1.86 | 53.2 | 55.8 | 57015.3315 | 0.73997 | 57.8485 | 50.3485 | 1.89 | 53.2 | 56.1 | 59441.205 | 0.78997
3037 | 7.4667 | 63.8 | 49.7 | 410.0548 | 0 | 57.2484 | 40.3516 | 0.23 | 43.9516 | 43.0516 | 16187.4441 | 0.15952 | -2.6994 | 55.6 | 40.7 | 0.32 | 43.9516 | 43.6 | 20163.6064 | 0.193 | 49.6 | 39.8516 | 0.58516 | 43.9516 | 42.5516 | 23702.1028 | 0.27203 | 49.6 | 39.7516 | 0.75 | 43.9516 | 42.7 | 30943.7662 | 0.29803 | 49.7 | 39.2 | 0.27 | 43.9516 | 41.3516 | 11818.4416 | 0.20503 | 57.7 | 51.6484 | 1.08 | 53.2516 | 56.4 | 27225.0204 | 0.81845 | 57.7484 | 50.3484 | 1.8348 | 53.2516 | 55.6484 | 56646.1801 | 0.72997 | 57.7 | 50.4516 | 1.87 | 53.2516 | 55.9484 | 56675.3209 | 0.78097
3038 | 7.4333 | 63.9 | 49.6 | 411.6551 | 0 | 57 | 40.5 | 0.23 | 44 | 43.2 | 15993.2928 | 0.162 | -2.2776 | 55.3 | 40.9 | 0.32 | 44 | 43.7 | 19439.8404 | 0.193 | 49.6 | 40.2 | 0.6 | 44 | 42.8 | 23515.3114 | 0.27903 | 49.6 | 39.8517 | 0.77 | 44 | 42.8517 | 31415.989 | 0.30552 | 49.7 | 39.3 | 0.28517 | 44 | 41.5 | 12358.1191 | 0.21603 | 57.5 | 50.8966 | 1.06 | 53.3 | 55.9483 | 29025.1638 | 0.80345 | 57.5483 | 49.9483 | 1.81 | 53.3 | 55.3483 | 57381.0213 | 0.72097 | 57.5 | 49.8966 | 1.8448 | 53.3 | 55.5483 | 58769.5539 | 0.77097
3039 | 7.4 | 63.9 | 49.4 | 418.2364 | 0 | 56.8 | 40.3 | 0.24 | 44 | 43 | 16288.8487 | 0.16452 | -1.8016 | 55.1 | 40.6 | 0.32 | 44 | 43.4 | 19468.4756 | 0.193 | 49.6 | 40.3 | 0.61518 | 44 | 43 | 23787.8896 | 0.28552 | 49.6 | 40 | 0.79 | 44 | 43 | 31695.008 | 0.31352 | 49.7 | 39.4518 | 0.3 | 44 | 41.7518 | 12815.0073 | 0.22755 | 57.2 | 50.3 | 1.04 | 53.4 | 55.5482 | 30090.2479 | 0.78945 | 57.2482 | 49.4482 | 1.79 | 53.4 | 54.9 | 58654.0435 | 0.71296 | 57.2482 | 49.2482 | 1.8248 | 53.4 | 55.1482 | 60843.1741 | 0.76248
3040 | 7.3667 | 64 | 49.2 | 426.4271 | 0 | 56.8 | 40.5519 | 0.24 | 44.1 | 43.2519 | 16403.4873 | 0.16852 | -1.5606 | 55.4519 | 40.5 | 0.32519 | 44.1 | 43.4 | 20288.0651 | 0.194 | 49.6 | 40.5 | 0.63 | 44.1 | 43.1519 | 23919.1466 | 0.29252 | 49.6 | 40.1 | 0.80519 | 44.1 | 43.2 | 32042.5553 | 0.32052 | 49.7 | 39.7 | 0.31519 | 44.1 | 42.0519 | 13110.467 | 0.23904 | 57.2 | 50.1 | 1.02 | 53.4 | 55.4 | 30227.4412 | 0.77544 | 57.2 | 49.1 | 1.7748 | 53.4 | 54.7 | 59537.6353 | 0.70596 | 57.1 | 49.0481 | 1.8048 | 53.4 | 55 | 61068.6264 | 0.75496
3041 | 7.3333 | 64 | 49.1 | 430.6082 | 0 | 56.9 | 41.052 | 0.2452 | 44.1 | 43.752 | 16221.0921 | 0.171 | -1.5299 | 56 | 40.8 | 0.33 | 44.1 | 43.7 | 20848.0227 | 0.195 | 49.6 | 40.5 | 0.64 | 44.1 | 43.2 | 24326.6327 | 0.29852 | 49.6 | 40.2 | 0.8252 | 44.1 | 43.3 | 32512.0595 | 0.32804 | 49.7 | 40.052 | 0.33 | 44.1 | 42.452 | 13221.884 | 0.24904 | 57.3 | 50.152 | 1 | 53.5 | 55.4 | 29791.4229 | 0.76244 | 57.2 | 49.352 | 1.7548 | 53.5 | 54.8 | 57709.3355 | 0.69896 | 57.2 | 49.152 | 1.79 | 53.5 | 55 | 60384.6845 | 0.74748
3042 | 7.3 | 64.1 | 49.2 | 429.6435 | 0 | 56.8 | 41.0478 | 0.25 | 44.1 | 43.8 | 16248.1098 | 0.172 | -1.5267 | 56 | 40.6 | 0.33 | 44.1 | 43.6 | 21160.0658 | 0.196 | 49.6 | 40.6 | 0.66 | 44.1 | 43.3522 | 24655.4901 | 0.30552 | 49.6 | 40.4 | 0.84 | 44.1 | 43.5 | 32479.0425 | 0.33552 | 49.7 | 40.1 | 0.34 | 44.1 | 42.6 | 13662.8233 | 0.26004 | 57.2 | 50 | 0.98478 | 53.6 | 55.2478 | 29770.2947 | 0.74796 | 57.2478 | 49.4 | 1.74 | 53.6 | 54.7478 | 56731.2563 | 0.69148 | 57.2 | 49.5522 | 1.77 | 53.6 | 55.1 | 56788.3348 | 0.73948
3043 | 7.2667 | 64.1 | 49.2 | 429.3 | 0 | 56.7 | 40.9 | 0.25 | 44.2 | 43.6477 | 16454.0925 | 0.174 | -1.2872 | 55.9 | 40.7 | 0.33 | 44.2 | 43.7 | 21050.4919 | 0.198 | 49.6 | 40.8 | 0.67 | 44.2 | 43.5523 | 24680.2242 | 0.31205 | 49.6523 | 40.6523 | 0.86 | 44.2 | 43.7523 | 32276.3696 | 0.34152 | 49.7 | 40.3523 | 0.35523 | 44.2 | 42.9 | 13847.4655 | 0.27005 | 57.1 | 49.6477 | 0.96477 | 53.6 | 55 | 30143.5928 | 0.73443 | 57.1 | 49.2 | 1.72 | 53.6 | 54.5477 | 56790.9583 | 0.68448 | 57.1 | 49.4477 | 1.75 | 53.6 | 54.9 | 55819.6901 | 0.73095
3044 | 7.2333 | 64.2 | 49.2 | 432.1668 | 0 | 56.6 | 41 | 0.25 | 44.2 | 43.7524 | 16518.2726 | 0.17652 | -0.93275 | 55.8 | 40.9 | 0.33 | 44.2 | 43.8524 | 20850.1134 | 0.19952 | 49.6 | 40.9524 | 0.68524 | 44.2 | 43.7 | 24781.1761 | 0.31805 | 49.7 | 40.8 | 0.87524 | 44.2 | 43.9 | 32387.5106 | 0.34752 | 49.7 | 40.6 | 0.37 | 44.2 | 43.1524 | 13961.1972 | 0.28005 | 57 | 49.3 | 0.95 | 53.7 | 54.7476 | 30598.856 | 0.72143 | 57 | 48.7476 | 1.7 | 53.7 | 54.3 | 58662.4586 | 0.67748 | 57 | 48.8476 | 1.73 | 53.7 | 54.6 | 58688.336 | 0.72295
3045 | 7.2 | 64.2 | 49 | 437.2251 | 0.81005 | 56.6 | 41.1525 | 0.26 | 44.2525 | 43.9 | 16561.5682 | 0.179 | -0.80653 | 55.8 | 40.8 | 0.34 | 44.2525 | 43.8 | 21073.7997 | 0.201 | 49.6 | 41 | 0.7 | 44.2525 | 43.8 | 25150.8319 | 0.32405 | 49.7 | 40.9 | 0.89 | 44.2525 | 44 | 32665.196 | 0.35353 | 49.7 | 40.9 | 0.38 | 44.2525 | 43.4525 | 13980.4378 | 0.28905 | 57 | 49.1 | 0.93475 | 53.7525 | 54.6 | 30513.9213 | 0.70995 | 57 | 48.5 | 1.69 | 53.7525 | 54.1 | 59832.4364 | 0.67247 | 56.9 | 48.9525 | 1.7147 | 53.7525 | 54.5525 | 57428.8315 | 0.71647
3046 | 7.1667 | 64.3 | 49 | 438.2947 | 2.5579 | 56.6526 | 41.3 | 0.26 | 44.3 | 44.1 | 16638.2073 | 0.18053 | -0.57579 | 55.9 | 40.9 | 0.34 | 44.3 | 43.9526 | 21197.0971 | 0.20253 | 49.6 | 41 | 0.71 | 44.3 | 43.9 | 25448.3895 | 0.33053 | 49.7 | 40.9 | 0.9 | 44.3 | 44.1 | 32912.0002 | 0.35953 | 49.7 | 41.2 | 0.39 | 44.3 | 43.7526 | 13893.9383 | 0.29705 | 57 | 49 | 0.92 | 53.8 | 54.5 | 30663.8313 | 0.69795 | 57 | 48.5526 | 1.68 | 53.8 | 54.1 | 59202.5409 | 0.66847 | 57 | 48.3947 | 1.7 | 53.8 | 54.4 | 60618.6041 | 0.70947
3047 | 7.1333 | 64.3 | 48.9 | 440.0165 | 4.3582 | 56.7 | 41.3 | 0.26 | 44.3 | 44.1 | 16865.0876 | 0.182 | -0.39787 | 55.9 | 41.1527 | 0.34 | 44.3 | 44.1527 | 21101.6002 | 0.204 | 49.6 | 41.2527 | 0.72 | 44.3 | 44.0527 | 25317.71 | 0.33605 | 49.7 | 41 | 0.92 | 44.3 | 44.1527 | 33243.7414 | 0.36453 | 49.7 | 41.5527 | 0.4 | 44.3 | 44 | 13699.8009 | 0.30453 | 57.1 | 48.9 | 0.90473 | 53.9 | 54.4 | 30726.7697 | 0.68695 | 57.0527 | 48.5 | 1.67 | 53.9 | 54.1 | 59482.7587 | 0.66347 | 57 | 48.1 | 1.6847 | 53.9 | 54.3 | 63032.3552 | 0.70447
3048 | 7.1 | 64.4 | 48.9 | 441.4057 | 5.7057 | 56.7 | 41.4 | 0.26 | 44.3 | 44.2 | 16929.561 | 0.184 | -0.31907 | 56 | 41.2 | 0.34 | 44.3 | 44.2 | 21167.0333 | 0.20453 | 49.6 | 41.3 | 0.73529 | 44.3 | 44.1529 | 25442.4701 | 0.34153 | 49.7 | 41.1529 | 0.93 | 44.3 | 44.3 | 33145.6407 | 0.37053 | 49.7 | 41.4471 | 0.41 | 44.3 | 44 | 14171.6705 | 0.31153 | 57.1 | 48.8 | 0.89 | 53.9 | 54.3471 | 30817.0771 | 0.67641 | 57.1 | 48.4471 | 1.66 | 53.9 | 54.1 | 59848.6481 | 0.65947 | 57.1 | 48 | 1.67 | 53.9 | 54.2 | 63525.6869 | 0.69847
3049 | 7.0833 | 64.4 | 48.847 | 441.953 | 6.606 | 56.8 | 41.753 | 0.27 | 44.4 | 44.5 | 16654.6346 | 0.185 | -0.44319 | 56 | 41.1 | 0.34 | 44.4 | 44.2 | 21361.4153 | 0.205 | 49.6 | 41.4 | 0.7453 | 44.4 | 44.2 | 25721.3095 | 0.34653 | 49.7 | 41.147 | 0.94 | 44.4 | 44.3 | 33514.6227 | 0.37553 | 49.7 | 41.4 | 0.42 | 44.4 | 44 | 14578.2625 | 0.31853 | 57.1 | 47.4881 | 0.88 | 53.9 | 53.847 | 35303.4816 | 0.66647 | 57.1 | 48.147 | 1.65 | 53.9 | 53.947 | 61693.1833 | 0.65547 | 57.1 | 48.553 | 1.66 | 53.9 | 54.4 | 59074.4713 | 0.69347
3050 | 7.0667 | 64.4 | 48.8 | 444.0124 | 7.6062 | 56.8 | 41.8 | 0.26 | 44.4 | 44.5 | 16615.9864 | 0.185 | -0.42491 | 56 | 41.0469 | 0.35 | 44.4 | 44.1 | 21648.6564 | 0.20653 | 49.6 | 41.4 | 0.76 | 44.4 | 44.3 | 25910.1411 | 0.35153 | 49.7 | 41.2 | 0.95531 | 44.4 | 44.4 | 33829.9966 | 0.37953 | 49.7 | 41.5 | 0.43 | 44.4 | 44.1531 | 14706.3188 | 0.32553 | 57.1 | 47 | 0.87 | 54 | 53.6 | 36863.5103 | 0.65947 | 57.1 | 48.1 | 1.64 | 54 | 53.9 | 61855.6306 | 0.65247 | 57.1 | 48.7 | 1.6447 | 54 | 54.4 | 57526.3938 | 0.68747
3051 | 7.05 | 64.4 | 48.8 | 444.2532 | 8.4064 | 56.8 | 41.5 | 0.26532 | 44.4 | 44.3468 | 16994.051 | 0.185 | -0.34908 | 56.1 | 41.2 | 0.35 | 44.4 | 44.3 | 21696.738 | 0.208 | 49.6 | 41.6 | 0.77 | 44.4 | 44.4532 | 25632.9475 | 0.35553 | 49.7 | 41.3 | 0.96532 | 44.4 | 44.5 | 33694.8526 | 0.38453 | 49.7 | 41.7 | 0.44 | 44.4 | 44.3532 | 14581.6266 | 0.33206 | 57.2 | 46.8468 | 0.86 | 54 | 53.5 | 37099.274 | 0.65347 | 57.2 | 48 | 1.63 | 54 | 53.9 | 62470.7043 | 0.64947 | 57.1 | 48.6 | 1.63 | 54 | 54.3468 | 58019.4295 | 0.68147
3052 | 7.0333 | 64.5 | 48.7467 | 445.26 | 9.3066 | 56.9 | 41.5 | 0.27 | 44.4 | 44.4 | 17135.0889 | 0.186 | -0.083141 | 56.1 | 41.2 | 0.35 | 44.4 | 44.3 | 21825.5174 | 0.209 | 49.6 | 41.7 | 0.77533 | 44.4 | 44.5 | 25743.3812 | 0.35953 | 49.7 | 41.4 | 0.97533 | 44.4 | 44.6 | 33652.7992 | 0.388 | 49.7 | 42.0533 | 0.44 | 44.4 | 44.6533 | 14178.3496 | 0.33753 | 57.2 | 46.8 | 0.85 | 54 | 53.5 | 37288.2507 | 0.64747 | 57.2 | 48.2 | 1.6247 | 54 | 54 | 61328.2084 | 0.647 | 57.2 | 47.9467 | 1.62 | 54 | 54.1467 | 62536.577 | 0.67547
3053 | 7.0167 | 64.5 | 48.7 | 447.0603 | 10.3069 | 56.9 | 41.8534 | 0.27 | 44.4 | 44.6534 | 16836.6593 | 0.186 | -0.091635 | 56.2 | 41.3534 | 0.35 | 44.4 | 44.4534 | 21720.7215 | 0.21 | 49.6 | 41.7 | 0.78 | 44.4 | 44.6 | 25940.6205 | 0.36353 | 49.7 | 41.5 | 0.98 | 44.4 | 44.7 | 33615.6384 | 0.39153 | 49.7 | 41.4931 | 0.45 | 44.4 | 44.2931 | 15501.6012 | 0.34253 | 57.3 | 48.0603 | 0.84466 | 54.1 | 53.9069 | 32521.4363 | 0.64247 | 57.2534 | 48.2 | 1.62 | 54.1 | 54 | 61409.366 | 0.644 | 57.2 | 48.1069 | 1.61 | 54.1 | 54.1534 | 61195.3128 | 0.67147
3054 | 7 | 64.5 | 48.9 | 442.7109 | 11.3071 | 56.9 | 41.8 | 0.27 | 44.5 | 44.6 | 16803.1486 | 0.186 | 0.10017 | 56.1464 | 41.6 | 0.35 | 44.5 | 44.6536 | 21346.5456 | 0.21 | 49.6 | 41.7 | 0.79 | 44.5 | 44.6 | 26068.4899 | 0.367 | 49.7 | 41.5 | 0.99 | 44.5 | 44.7 | 33680.1788 | 0.39454 | 49.7 | 41.3 | 0.46 | 44.5 | 44.2536 | 16098.2626 | 0.34954 | 57.3 | 48.8536 | 0.83464 | 54.1 | 54.2 | 29235.7027 | 0.63493 | 57.3 | 48 | 1.61 | 54.1 | 53.9 | 62496.151 | 0.64146 | 57.2 | 47.7929 | 1.5946 | 54.1 | 54.0464 | 63024.679 | 0.66646
3055 | 6.9667 | 64.6 | 48.8 | 443.5367 | 13.0147 | 56.9 | 41.6 | 0.27 | 44.5 | 44.4 | 17061.3878 | 0.186 | 0.17334 | 56.1 | 40.7927 | 0.35 | 44.5 | 44.0463 | 22487.5036 | 0.21 | 49.6 | 41.5 | 0.8 | 44.5 | 44.5 | 27066.0791 | 0.37054 | 49.7 | 41.5 | 1 | 44.5 | 44.7 | 34093.7171 | 0.39754 | 49.7 | 41.4 | 0.47 | 44.5 | 44.3 | 16348.1634 | 0.35607 | 57.2 | 48.7 | 0.82463 | 54.2 | 54 | 29341.3019 | 0.62746 | 57.2 | 47.9 | 1.61 | 54.2 | 53.8 | 62696.9033 | 0.64 | 57.2 | 47.9537 | 1.59 | 54.2 | 54 | 61358.6378 | 0.66346
3056 | 6.9333 | 64.6 | 48.7 | 446.8689 | 14.9151 | 57.0538 | 40.4386 | 0.27 | 44.5 | 43.5924 | 18780.7889 | 0.18854 | 0.11186 | 56.3538 | 40.6 | 0.36 | 44.5 | 43.9538 | 23503.0199 | 0.21354 | 49.6 | 41.7538 | 0.81 | 44.5 | 44.7 | 26520.7126 | 0.37454 | 49.7 | 41.2462 | 1.01 | 44.5 | 44.6 | 35362.5795 | 0.40054 | 49.7 | 41.5 | 0.48 | 44.5 | 44.4538 | 16436.2267 | 0.36254 | 57.3538 | 48.5 | 0.82 | 54.2 | 53.9538 | 30330.5044 | 0.62146 | 57.3 | 47.9538 | 1.61 | 54.2 | 53.9 | 62630.5479 | 0.639 | 57.3 | 48.2 | 1.58 | 54.2 | 54.1 | 59802.4423 | 0.66
3057 | 6.9 | 64.7 | 48.7 | 449.3 | 16.7617 | 57.4539 | 40.7078 | 0.28 | 44.6 | 43.9539 | 19547.7198 | 0.194 | 0.036915 | 56.7539 | 40.8 | 0.36 | 44.6 | 44.2539 | 24199.559 | 0.21654 | 49.6 | 41.9 | 0.81 | 44.6 | 44.8 | 26292.7152 | 0.37754 | 49.7 | 41.2 | 1.02 | 44.6 | 44.6539 | 35825.7512 | 0.40454 | 49.7 | 41.6 | 0.48539 | 44.6 | 44.6 | 16526.4628 | 0.36908 | 57.7539 | 48.5 | 0.81 | 54.3 | 54.1539 | 31236.2574 | 0.61492 | 57.6539 | 48.3539 | 1.6 | 54.3 | 54.2539 | 62238.1585 | 0.638 | 57.6539 | 48.0461 | 1.57 | 54.3 | 54.3 | 62738.2201 | 0.65646
3058 | 6.8667 | 64.7 | 48.7 | 449.092 | 18.4621 | 57.8 | 41.1 | 0.28 | 44.6 | 44.4 | 19757.6573 | 0.19754 | -0.17291 | 57.054 | 41 | 0.37 | 44.6 | 44.5 | 24558.6282 | 0.219 | 49.6 | 41.6 | 0.82 | 44.6 | 44.646 | 27517.4275 | 0.38054 | 49.7 | 41.3 | 1.0254 | 44.6 | 44.7 | 36016.7769 | 0.40854 | 49.7 | 41.6 | 0.49 | 44.6 | 44.7 | 16643.6797 | 0.37454 | 58.054 | 48.854 | 0.8 | 54.4 | 54.4 | 30916.5403 | 0.60792 | 58 | 48.5 | 1.5946 | 54.4 | 54.5 | 63356.7743 | 0.635 | 58 | 48.254 | 1.56 | 54.4 | 54.554 | 63507.7429 | 0.65146
3059 | 6.8333 | 64.8 | 48.8 | 447.4165 | 20.0165 | 57.9 | 39.1293 | 0.29 | 44.7 | 42.9376 | 22686.1979 | 0.20208 | -0.13159 | 57.1 | 40.9459 | 0.37 | 44.7 | 44.5 | 24945.9718 | 0.22054 | 49.6 | 40.9917 | 0.83 | 44.7 | 44.3459 | 29979.4877 | 0.38554 | 49.7 | 41.4 | 1.0354 | 44.7 | 44.8 | 35654.0092 | 0.412 | 49.7 | 41.8 | 0.5 | 44.7 | 44.8 | 16590.7959 | 0.38054 | 58.2 | 49 | 0.79 | 54.4 | 54.5 | 30267.184 | 0.60046 | 58.2 | 48.5 | 1.59 | 54.4 | 54.5 | 64318.0924 | 0.63146 | 58.1 | 48.2 | 1.55 | 54.4 | 54.5459 | 64431.5704 | 0.64646
3060 | 6.8 | 64.8 | 48.5 | 455.0967 | 22.217 | 58.1 | 39.2085 | 0.30542 | 44.7 | 43.2627 | 24179.9638 | 0.21308 | -0.26794 | 57.3542 | 41.3085 | 0.37 | 44.7 | 44.8542 | 24951.8276 | 0.222 | 50.3085 | 41.8627 | 0.84 | 44.7 | 45.1627 | 29681.6042 | 0.39 | 50.3542 | 42.2085 | 1.04 | 44.7 | 45.6085 | 35368.4686 | 0.414 | 50.5542 | 43.0085 | 0.5 | 44.7 | 45.9085 | 15980.4538 | 0.384 | 58.3542 | 49 | 0.78 | 54.5 | 54.5 | 30606.5734 | 0.59292 | 58.2542 | 48.5 | 1.58 | 54.5 | 54.6 | 64522.6352 | 0.62846 | 58.2542 | 48.6542 | 1.5346 | 54.5 | 54.7542 | 61611.4964 | 0.64146
3061 | 6.7667 | 64.9 | 48.7544 | 449.5342 | 23.5544 | 58.0456 | 43.1349 | 0.31 | 44.7 | 46.3806 | 19557.7566 | 0.21846 | -0.23866 | 57.3456 | 42.8631 | 0.37 | 44.7 | 46.0087 | 22230.1838 | 0.22046 | 50.6456 | 42.1456 | 0.84 | 44.7 | 45.4456 | 29928.5521 | 0.391 | 50.7 | 42.1456 | 1.04 | 44.7 | 45.6456 | 36889.2198 | 0.41246 | 50.6456 | 43.4 | 0.5 | 44.7 | 46.2 | 15166.6383 | 0.382 | 58.4456 | 48.5913 | 0.77 | 54.5544 | 54.3456 | 31757.2889 | 0.58546 | 58.5 | 48.5456 | 1.57 | 54.5544 | 54.7 | 65231.4814 | 0.62446 | 58.4456 | 48.4913 | 1.52 | 54.5544 | 54.7456 | 63198.9806 | 0.63546
3062 | 6.7333 | 64.9 | 48.9 | 438.9814 | 24.6179 | 57.091 | 42.7821 | 0.3 | 44.8 | 45.7821 | 18181.9473 | 0.21146 | 1.0111 | 56.3366 | 42.491 | 0.36 | 44.8 | 45.491 | 20786.4241 | 0.21446 | 50.3455 | 41.4455 | 0.84 | 44.8 | 44.9455 | 31338.3204 | 0.392 | 50.4 | 42.0545 | 1.03 | 44.8 | 45.5 | 35822.8998 | 0.41146 | 50.4 | 42.1366 | 0.5 | 44.8 | 45.291 | 17308.1909 | 0.381 | 57.591 | 46.9821 | 0.77 | 54.6 | 53.1366 | 33858.9771 | 0.582 | 57.791 | 48.0455 | 1.56 | 54.6 | 54.091 | 64003.4446 | 0.622 | 57.791 | 46.5276 | 1.51 | 54.6 | 53.6366 | 71059.6106 | 0.632
3063 | 6.7 | 65 | 48.2908 | 453.5206 | 27.2276 | 56.7546 | 41.5 | 0.3 | 44.8 | 44.7 | 19309.9181 | 0.211 | 2.0273 | 56 | 41.8 | 0.36 | 44.8 | 44.8 | 21174.5775 | 0.213 | 50.3546 | 40.4908 | 0.85 | 44.8 | 44.4454 | 35030.6224 | 0.39555 | 50.4 | 41.4908 | 1.03 | 44.8 | 45.1454 | 38386.1773 | 0.411 | 50.5 | 42.0546 | 0.5 | 44.8 | 45.2546 | 17852.2584 | 0.38355 | 57 | 46.2546 | 0.77 | 54.7 | 52.5 | 34477.2808 | 0.58455 | 57 | 47.0454 | 1.57 | 54.7 | 53.2 | 65536.5695 | 0.62455 | 57 | 45.2454 | 1.52 | 54.7 | 52.6454 | 74510.7726 | 0.63555
3064 | 6.6667 | 65 | 47.7 | 474.9414 | 30.2736 | 57.7094 | 41.8547 | 0.31 | 44.8 | 45.2547 | 20134.9164 | 0.213 | 2.0034 | 56.9094 | 41.7 | 0.36 | 44.8 | 44.9547 | 22585.6935 | 0.21245 | 50.8547 | 40.7094 | 0.86 | 44.8 | 44.7547 | 36706.6016 | 0.40055 | 50.9094 | 41.3 | 1.03 | 44.8 | 45.2547 | 41673.0988 | 0.412 | 51.0547 | 42.2 | 0.51 | 44.8 | 45.6 | 18839.0089 | 0.384 | 57.7641 | 47.5188 | 0.77 | 54.7 | 53.5094 | 33103.6365 | 0.588 | 57.5094 | 47.5641 | 1.58 | 54.7 | 53.8094 | 65809.9256 | 0.62955 | 57.5094 | 44.3453 | 1.54 | 54.7 | 52.7547 | 84600.0619 | 0.64255
3065 | 6.6333 | 65.1 | 47.6 | 482.0838 | 32.4193 | 58.5548 | 43.2645 | 0.3 | 44.9 | 46.5097 | 19211.7483 | 0.20945 | 2.0682 | 57.7548 | 39.7259 | 0.36 | 44.9 | 43.5807 | 26969.4834 | 0.21355 | 51.4548 | 41.1 | 0.87 | 44.9 | 45.3 | 37544.9486 | 0.404 | 51.5 | 40.4355 | 1.04 | 44.9 | 44.9903 | 47941.9064 | 0.41255 | 51.6548 | 38.8066 | 0.51 | 44.9 | 43.7259 | 27244.1046 | 0.38655 | 58.7548 | 48.2 | 0.77 | 54.8 | 54.3548 | 34202.0293 | 0.58745 | 58.6097 | 46.4807 | 1.59 | 54.8 | 54.1 | 80247.6312 | 0.63155 | 58.6097 | 42.171 | 1.5555 | 54.8 | 52.7452 | 106818.6964 | 0.6501
3066 | 6.6 | 65.1 | 46.3352 | 511.7053 | 35.9945 | 59.3099 | 42.7901 | 0.29 | 44.9 | 46.1451 | 20092.8035 | 0.20245 | 1.8195 | 58.5648 | 40.9297 | 0.37 | 44.9 | 44.8198 | 27189.5401 | 0.22 | 52.2099 | 41.8648 | 0.87 | 44.9 | 46.0099 | 37539.8034 | 0.404 | 52.2099 | 41.1648 | 1.04 | 44.9 | 45.7648 | 47966.4051 | 0.41345 | 52.5099 | 37.6549 | 0.52549 | 44.9 | 43.5549 | 32490.925 | 0.3981 | 59.4099 | 45.3154 | 0.77 | 54.9 | 53.5901 | 45351.4335 | 0.586 | 59.2549 | 45.8 | 1.59 | 54.9 | 54.2549 | 89642.1172 | 0.634 | 59.2099 | 41.4549 | 1.58 | 54.9 | 53.0099 | 117323.7959 | 0.65955
3067 | 6.5667 | 65.2 | 46.1551 | 529.7348 | 38.8652 | 60.0551 | 42.3449 | 0.28 | 44.9551 | 45.8449 | 20983.9247 | 0.19745 | 0.82416 | 59.3 | 40.8348 | 0.37 | 44.9551 | 44.8899 | 28398.2111 | 0.22 | 52.9 | 43.8202 | 0.86 | 44.9551 | 47.4101 | 32581.433 | 0.3989 | 52.9 | 40.8348 | 1.03 | 44.9551 | 45.7899 | 52074.1715 | 0.41 | 52.9449 | 38.5551 | 0.54 | 44.9551 | 44.4 | 32321.2762 | 0.4081 | 60.3551 | 46.1202 | 0.77 | 54.9 | 54.4101 | 45952.6364 | 0.588 | 60.2101 | 46.6551 | 1.59 | 54.9 | 55.2101 | 90338.8156 | 0.63445 | 60.2101 | 42.3551 | 1.5955 | 54.9 | 54.1101 | 119046.3277 | 0.66655
3068 | 6.5333 | 65.2 | 46.8 | 510.0241 | 39.3552 | 59.8448 | 41.6448 | 0.28 | 45 | 45.1448 | 21188.9829 | 0.194 | -0.23963 | 59.1 | 41.3103 | 0.37 | 45 | 45.2552 | 27513.546 | 0.221 | 52.2897 | 42.9793 | 0.84 | 45 | 46.6345 | 32573.8185 | 0.3889 | 52.3448 | 39.5897 | 1.03 | 45 | 44.7897 | 54829.9683 | 0.40955 | 52.2448 | 40.0207 | 0.55 | 45 | 45.1103 | 27994.7772 | 0.41455 | 60.2448 | 43.7586 | 0.77 | 55 | 53.3793 | 53352.6602 | 0.587 | 60.3448 | 44.769 | 1.59 | 55 | 54.5345 | 103517.3412 | 0.633 | 60.3448 | 45.2862 | 1.6 | 55 | 55.2103 | 100450.0869 | 0.669
3069 | 6.5 | 65.3 | 46.5 | 514.3222 | 41.387 | 59.7553 | 40.5894 | 0.28 | 45 | 44.3447 | 22355.4058 | 0.19455 | 0.093243 | 59 | 39.4235 | 0.37 | 45 | 43.7788 | 30416.002 | 0.22211 | 51.9 | 42.7106 | 0.82447 | 45 | 46.2553 | 31884.0309 | 0.38345 | 52 | 38.7447 | 1.04 | 45 | 44.2 | 57438.467 | 0.41355 | 52.0553 | 41.7212 | 0.55 | 45 | 46.0106 | 23755.9886 | 0.418 | 60.1 | 43.5659 | 0.78 | 55 | 53.3106 | 53904.6407 | 0.59355 | 60.1 | 43.4447 | 1.6 | 55 | 53.9 | 110930.5804 | 0.63655 | 60 | 45.0341 | 1.6 | 55 | 54.9447 | 99866.4032 | 0.668
3070 | 6.4667 | 65.3 | 46.0554 | 532.1541 | 44.277 | 60.5108 | 41.4662 | 0.28 | 45.1 | 45.2108 | 22418.8458 | 0.197 | -0.4302 | 59.7108 | 40.3216 | 0.38 | 45.1 | 44.7662 | 31124.2211 | 0.229 | 52.1554 | 42.6446 | 0.81 | 45.1 | 46.2 | 32297.5526 | 0.37745 | 52.2 | 39.1108 | 1.05 | 45.1 | 44.5554 | 57538.0542 | 0.41855 | 52.2554 | 42.2 | 0.55 | 45.1 | 46.4 | 22977.362 | 0.416 | 60.6108 | 46.8433 | 0.79 | 55.1 | 55.0216 | 45210.0429 | 0.597 | 60.4554 | 44.977 | 1.61 | 55.1 | 54.8108 | 104255.8533 | 0.64055 | 60.4554 | 46.0216 | 1.6 | 55.1 | 55.5108 | 96527.7966 | 0.668
3071 | 6.4333 | 65.4 | 46.9445 | 507.4905 | 44.4555 | 60.7445 | 40.5779 | 0.28 | 45.1 | 44.4779 | 23728.7402 | 0.196 | -1.3643 | 59.9445 | 36.4893 | 0.39555 | 45.1 | 41.9558 | 38651.9715 | 0.23467 | 52.1445 | 42.2445 | 0.8 | 45.1 | 45.9445 | 33203.9109 | 0.37244 | 52.2 | 38.5334 | 1.06 | 45.1 | 44.289 | 60709.3741 | 0.42356 | 52.2 | 43.111 | 0.54 | 45.1 | 46.8555 | 20680.3466 | 0.41344 | 61.1 | 42.1561 | 0.78555 | 55.2 | 53.4113 | 62195.8792 | 0.59656 | 61.1 | 45.389 | 1.61 | 55.2 | 55.3445 | 106003.8275 | 0.64044 | 61.1 | 47.811 | 1.59 | 55.2 | 56.5555 | 88217.4167 | 0.66389
3072 | 6.4 | 65.3444 | 46.1 | 528.7495 | 45.3444 | 60.9113 | 39.8556 | 0.29 | 45.1 | 44.0556 | 25423.2276 | 0.20056 | -0.85684 | 60.3113 | 36.2226 | 0.42556 | 45.1 | 42.3226 | 42915.738 | 0.25467 | 52 | 41.2887 | 0.79 | 45.1 | 45.2444 | 35524.4383 | 0.369 | 52.0556 | 40.0338 | 1.08 | 45.1 | 45.1669 | 54144.2107 | 0.429 | 52.1 | 43.5556 | 0.53444 | 45.1 | 47 | 19225.8221 | 0.40689 | 61.0556 | 41.5895 | 0.8 | 55.1 | 53.3226 | 65030.2587 | 0.60611 | 61 | 45.4113 | 1.61 | 55.1 | 55.2556 | 104753.2759 | 0.64 | 60.9556 | 46.6774 | 1.57 | 55.1 | 55.9444 | 93941.044 | 0.65744
3073 | 6.45 | 65.3 | 46.5115 | 527.3875 | 42.6982 | 61.5 | 42.2788 | 0.29 | 45 | 46.223 | 23397.5105 | 0.20244 | -2.0003 | 60.9 | 40.446 | 0.45 | 45 | 45.8903 | 38082.1295 | 0.266 | 51.9442 | 41.1442 | 0.79 | 45 | 45.1 | 35693.3369 | 0.367 | 51.9442 | 41.4558 | 1.08 | 45 | 45.9 | 47503.4392 | 0.42844 | 51.8885 | 41.9212 | 0.53 | 45 | 45.9327 | 21944.479 | 0.40044 | 61.8 | 45.846 | 0.8 | 55 | 55.523 | 53499.5393 | 0.61 | 61.7115 | 46.2558 | 1.6 | 55 | 56.0558 | 103253.8803 | 0.63744 | 61.6558 | 48.6345 | 1.5544 | 55 | 57.0115 | 85089.3706 | 0.65088
3074 | 6.5 | 65.2 | 47.8 | 482.0535 | 37.153 | 60.5765 | 38.5854 | 0.29 | 45 | 42.9972 | 26424.2405 | 0.20012 | -1.9364 | 59.9324 | 38.1972 | 0.44559 | 45 | 44.0089 | 40458.2916 | 0.26612 | 51.2441 | 39.8324 | 0.79 | 45 | 44.0883 | 37739.0575 | 0.36756 | 51.3441 | 41.0441 | 1.07 | 45 | 45.4441 | 45992.4753 | 0.427 | 51.2441 | 40.4883 | 0.53 | 45 | 44.8441 | 23750.5773 | 0.40056 | 61.2324 | 45.3207 | 0.8 | 54.9 | 54.8765 | 52974.2312 | 0.60644 | 61.4883 | 44.9207 | 1.59 | 54.9 | 55.2765 | 109817.1438 | 0.632 | 61.4324 | 49.0324 | 1.5244 | 54.9 | 56.8883 | 79168.8008 | 0.63788
3075 | 6.55 | 65.1 | 46.632 | 506.5587 | 36.1 | 60.112 | 38.3799 | 0.3056 | 44.9 | 43.0239 | 27839.5424 | 0.21368 | -1.0066 | 59.512 | 36.5 | 0.4656 | 44.9 | 42.956 | 44902.347 | 0.27868 | 51.356 | 39.3 | 0.8 | 44.9 | 43.8 | 40190.6043 | 0.37256 | 51.356 | 40.7 | 1.07 | 44.9 | 45.256 | 47692.6557 | 0.427 | 51.556 | 41.012 | 0.53 | 44.9 | 45.212 | 23358.5621 | 0.403 | 60.3 | 42.988 | 0.8 | 54.844 | 53.5 | 58095.4864 | 0.60956 | 60.3 | 43.956 | 1.59 | 54.844 | 54.2 | 108586.4635 | 0.63256 | 60.244 | 48.556 | 1.5 | 54.844 | 55.8 | 73606.9353 | 0.62788
3076 | 6.6 | 65.0439 | 46.4122 | 526.8999 | 34.7512 | 60.9561 | 42.0927 | 0.31 | 44.8439 | 46.2366 | 24775.7956 | 0.21844 | -1.2831 | 60.4122 | 40.661 | 0.48 | 44.8439 | 46.3927 | 39767.2878 | 0.288 | 51.9561 | 40.5122 | 0.81 | 44.8439 | 44.8122 | 38877.6636 | 0.376 | 52.0561 | 42.3244 | 1.07 | 44.8439 | 46.4683 | 43331.6557 | 0.42444 | 52.1 | 41.4439 | 0.53 | 44.8439 | 45.7 | 23610.6351 | 0.401 | 61.1122 | 40.8634 | 0.81 | 54.7439 | 53.2439 | 68683.4203 | 0.61656 | 60.9122 | 45.2683 | 1.59 | 54.7439 | 55.1122 | 104022.7044 | 0.633 | 60.9122 | 48.2878 | 1.48 | 54.7439 | 56 | 78243.7647 | 0.61888
3077 | 6.65 | 65 | 47 | 502.594 | 30.6627 | 60.4313 | 38.7254 | 0.31 | 44.8 | 43.394 | 27972.0898 | 0.21556 | -0.7213 | 59.8313 | 40.6751 | 0.47 | 44.8 | 46.0751 | 37893.9816 | 0.28344 | 51.4313 | 39.4189 | 0.81 | 44.8 | 43.9751 | 40804.2343 | 0.377 | 51.5313 | 39.894 | 1.05 | 44.8 | 44.7627 | 50882.1745 | 0.419 | 51.2876 | 40.5876 | 0.53 | 44.8 | 44.8876 | 23599.6104 | 0.399 | 60.9313 | 38.5627 | 0.82 | 54.6438 | 52.4313 | 76999.8298 | 0.62612 | 61.1438 | 44.0627 | 1.58 | 54.6438 | 54.7313 | 113090.9268 | 0.63 | 61.0876 | 46.6189 | 1.4544 | 54.6438 | 55.3751 | 88272.7318 | 0.60888
3078 | 6.7 | 65 | 45.431 | 538.4232 | 32.0633 | 60.1127 | 37.3127 | 0.33 | 44.8 | 42.469 | 31247.0484 | 0.22869 | 0.50389 | 59.5127 | 40.269 | 0.47 | 44.8 | 45.7127 | 38064.7422 | 0.283 | 51.3127 | 39.7817 | 0.82 | 44.8 | 44.2253 | 39630.5624 | 0.38256 | 51.369 | 39.169 | 1.06 | 44.8 | 44.269 | 54112.8364 | 0.42256 | 51.669 | 41.169 | 0.53 | 44.8 | 45.369 | 23116.233 | 0.4 | 60.1563 | 39.5943 | 0.84 | 54.6563 | 52.6253 | 72388.5098 | 0.63969 | 60.1 | 44.8943 | 1.5856 | 54.6563 | 54.4127 | 100650.0357 | 0.631 | 60.1 | 45.2 | 1.44 | 54.6563 | 54.1437 | 89699.1668 | 0.604
3079 | 6.6833 | 65 | 45.8129 | 546.8357 | 33.4307 | 61.1 | 38.3 | 0.34564 | 44.8 | 43.7564 | 32812.7784 | 0.24013 | 1.1805 | 60.5 | 42.1693 | 0.47 | 44.8 | 47.3129 | 35672.0714 | 0.27844 | 52.3564 | 39.1178 | 0.83 | 44.8 | 44.1871 | 45965.9195 | 0.385 | 52.4 | 39.0871 | 1.07 | 44.8 | 44.7436 | 59209.8017 | 0.424 | 52.5 | 42.4564 | 0.52 | 44.8 | 46.4 | 21793.1721 | 0.39544 | 61.2564 | 40.7436 | 0.85564 | 54.7 | 53.9564 | 73223.3877 | 0.64956 | 61.1129 | 46.2564 | 1.58 | 54.7 | 55.5129 | 97910.285 | 0.629 | 61.0129 | 42.192 | 1.44 | 54.7 | 53.4871 | 113407.6717 | 0.60256
3080 | 6.6667 | 65 | 45.4434 | 549.5535 | 34.4697 | 61.2 | 38.6566 | 0.35566 | 44.8 | 44.2566 | 33577.7251 | 0.24757 | 1.2988 | 60.6 | 46.0656 | 0.44434 | 44.8 | 49.8959 | 26840.6283 | 0.26474 | 52.4566 | 37.8434 | 0.84 | 44.8 | 43.5566 | 51674.3158 | 0.39113 | 52.5566 | 39.1566 | 1.07 | 44.8 | 44.8566 | 59804.6038 | 0.426 | 52.6566 | 42.2434 | 0.51 | 44.8 | 46.3 | 22190.176 | 0.38743 | 61.4 | 43.7091 | 0.86 | 54.7 | 55.1697 | 63838.6228 | 0.65457 | 61.4 | 47.3131 | 1.5643 | 54.7 | 56.0566 | 92359.5351 | 0.62287 | 61.4 | 41.3566 | 1.45 | 54.7 | 53.4 | 121557.1237 | 0.60557
3081 | 6.65 | 65 | 46.2 | 527.8162 | 34 | 60.7866 | 39.2 | 0.36 | 44.8 | 44.7 | 32829.4115 | 0.25357 | 0.89366 | 60.0866 | 42.4065 | 0.40433 | 44.8 | 46.6765 | 29868.3272 | 0.2413 | 52.9 | 39.2267 | 0.86 | 44.8 | 44.67 | 48833.4312 | 0.39757 | 52.9567 | 39.3 | 1.07 | 44.8 | 45.1 | 61009.3889 | 0.426 | 53 | 40.8733 | 0.5 | 44.8 | 45.4866 | 25379.7225 | 0.38043 | 61.2433 | 41.6332 | 0.86 | 54.7 | 54.3166 | 70805.8769 | 0.65557 | 61.3433 | 44.5332 | 1.55 | 54.7 | 54.8166 | 108556.6566 | 0.616 | 61.3433 | 42.4134 | 1.4557 | 54.7 | 53.8567 | 114704.3346 | 0.608
3082 | 6.6333 | 65.1 | 45.1432 | 553.4917 | 36.4408 | 60.4568 | 39.7136 | 0.37 | 44.9 | 45.0568 | 32088.3717 | 0.258 | 1.7605 | 59.7568 | 41.6272 | 0.39432 | 44.9 | 45.8704 | 29870.4952 | 0.23643 | 52.8 | 41.3272 | 0.86 | 44.9 | 45.8704 | 40927.6072 | 0.398 | 52.8 | 41.0408 | 1.07 | 44.9 | 46.0704 | 52525.4916 | 0.42443 | 52.8 | 41.3704 | 0.5 | 44.9 | 45.6568 | 23799.0015 | 0.37743 | 60.6568 | 40.6704 | 0.87 | 54.8 | 53.7568 | 72880.1878 | 0.66314 | 60.6432 | 44.0704 | 1.55 | 54.8 | 54.2568 | 107315.9904 | 0.616 | 60.6432 | 41.2296 | 1.46 | 54.8 | 53.0432 | 118655.2642 | 0.61157
3083 | 6.6167 | 65.1 | 45.6138 | 546.9512 | 36.9 | 60.5431 | 40.5569 | 0.37 | 44.9 | 45.7 | 31138.251 | 0.259 | 1.2734 | 59.7431 | 40.0585 | 0.38431 | 44.9 | 44.6154 | 31718.7284 | 0.23 | 51.9724 | 40.6154 | 0.85 | 44.9 | 45.0724 | 40450.6827 | 0.39443 | 52.0293 | 40.0585 | 1.05 | 44.9 | 45.0724 | 52764.7263 | 0.41943 | 51.7862 | 40.1724 | 0.49 | 44.9 | 44.5293 | 23720.6995 | 0.373 | 60.9 | 43.6415 | 0.88 | 54.8 | 55.0138 | 63345.1564 | 0.66957 | 60.9 | 45.1569 | 1.55 | 54.8 | 54.8 | 101529.3463 | 0.616 | 60.8 | 41.9138 | 1.48 | 54.8 | 53.5569 | 116807.8805 | 0.61757
3084 | 6.6 | 65.1 | 45.9 | 536.5141 | 36.243 | 60.557 | 42.1851 | 0.37 | 44.9 | 46.9281 | 28256.7775 | 0.25743 | 0.47728 | 59.757 | 38.0859 | 0.39 | 44.9 | 43.143 | 35451.45 | 0.23314 | 51.4141 | 39.857 | 0.8557 | 44.9 | 44.457 | 41264.6822 | 0.39757 | 51.457 | 39.6711 | 1.06 | 44.9 | 44.6141 | 52280.9373 | 0.421 | 51.7141 | 38.743 | 0.4957 | 44.9 | 43.6 | 26783.2999 | 0.37614 | 60.757 | 44.9141 | 0.88 | 54.8 | 55.357 | 58397.0662 | 0.67157 | 60.7 | 45.557 | 1.5443 | 54.8 | 54.8 | 97474.1332 | 0.615 | 60.6 | 44.1422 | 1.49 | 54.8 | 54.3141 | 102783.8221 | 0.62157
3085 | 6.6167 | 65.1 | 46.4143 | 529.6714 | 34.9571 | 61 | 41.5714 | 0.36 | 44.9 | 46.4286 | 28993.5239 | 0.24843 | -0.64543 | 60.3 | 42.2714 | 0.39429 | 44.9 | 46.5571 | 29720.6232 | 0.23643 | 52.3571 | 39.4857 | 0.86 | 44.9 | 44.6429 | 46370.3507 | 0.4 | 52.4143 | 39.5286 | 1.06 | 44.9 | 44.9429 | 56990.0621 | 0.421 | 52.5571 | 38.5429 | 0.5 | 44.9 | 43.9 | 29416.7216 | 0.381 | 61.2571 | 48.1 | 0.88 | 54.8 | 56.7714 | 48444.7559 | 0.66943 | 61.1571 | 45.5429 | 1.54 | 54.8 | 55.1 | 100271.9946 | 0.613 | 61.1571 | 46.1714 | 1.4843 | 54.8 | 55.4143 | 92786.9201 | 0.62043
3086 | 6.6333 | 65 | 46.9427 | 502.7992 | 32.3855 | 60.4427 | 41.8145 | 0.35 | 44.8 | 46.3573 | 27259.2926 | 0.24385 | -0.72043 | 59.6855 | 36.1121 | 0.38573 | 44.8 | 41.5411 | 38112.3776 | 0.23115 | 52.8573 | 39.9145 | 0.87 | 44.8 | 45.1145 | 46821.4436 | 0.402 | 52.8573 | 41.7008 | 1.0543 | 44.8 | 46.429 | 48999.0374 | 0.41943 | 52.9 | 39.8718 | 0.51 | 44.8 | 44.9145 | 27549.635 | 0.384 | 60.8855 | 45.9847 | 0.87 | 54.7 | 55.771 | 54346.5446 | 0.66243 | 61.0427 | 43.4564 | 1.53 | 54.7 | 54.1282 | 112714.2543 | 0.611 | 61.0427 | 46.7 | 1.47 | 54.7 | 55.4427 | 88253.4766 | 0.61543
3087 | 6.65 | 65 | 46.4 | 519.4606 | 32.6 | 59.9 | 41.2426 | 0.34 | 44.8 | 45.7426 | 26676.1899 | 0.23843 | -0.66637 | 59.2574 | 38.2885 | 0.41574 | 44.8 | 43.5164 | 36457.2813 | 0.24815 | 52.2279 | 40.6574 | 0.86426 | 44.8 | 45.3 | 41815.6206 | 0.402 | 52.2279 | 41.3131 | 1.03 | 44.8 | 45.7705 | 47166.9549 | 0.41085 | 52.0279 | 39.5853 | 0.50574 | 44.8 | 44.3853 | 26321.2826 | 0.384 | 60.2426 | 45.9869 | 0.87 | 54.7 | 55.3147 | 51774.1505 | 0.661 | 60.2426 | 43.9295 | 1.54 | 54.7 | 53.8574 | 105515.3133 | 0.61357 | 60.2426 | 47.8295 | 1.46 | 54.7 | 55.3574 | 76119.1035 | 0.61143
3088 | 6.6667 | 65 | 47.2 | 498.5154 | 30.4125 | 59.7425 | 39.4125 | 0.34 | 44.8 | 44.2275 | 28854.6659 | 0.23657 | -0.32627 | 59.0425 | 39.4425 | 0.42 | 44.8 | 44.3425 | 34561.6178 | 0.25157 | 51.4 | 38.77 | 0.87 | 44.8 | 43.8275 | 45743.2952 | 0.40257 | 51.4425 | 40.3425 | 1.02 | 44.8 | 44.8425 | 47496.5178 | 0.408 | 51.5 | 39.515 | 0.51 | 44.8 | 44.1575 | 25463.5422 | 0.38757 | 60.1 | 43.7401 | 0.87 | 54.7 | 54.4275 | 59293.2062 | 0.66057 | 60.1425 | 45.1575 | 1.55 | 54.7 | 54.3 | 96723.7484 | 0.616 | 60.1 | 47.27 | 1.45 | 54.7 | 54.985 | 77868.2506 | 0.60643
3089 | 6.6833 | 65 | 46.4424 | 515.4075 | 30.6152 | 59.9576 | 38.4 | 0.35 | 44.8 | 43.6 | 31269.3732 | 0.24215 | 0.46617 | 59.2576 | 41.188 | 0.42 | 44.8 | 45.7304 | 32010.3849 | 0.253 | 51.7576 | 38.4576 | 0.88 | 44.8 | 43.9152 | 49115.812 | 0.41015 | 51.8152 | 43.1608 | 1.0142 | 44.8 | 46.588 | 36839.5323 | 0.40385 | 51.9576 | 38.6848 | 0.51 | 44.8 | 43.8424 | 28572.2707 | 0.39058 | 60.0576 | 42.5576 | 0.87576 | 54.6 | 54.0576 | 64048.0955 | 0.66558 | 60 | 46.0728 | 1.55 | 54.6 | 54.5576 | 90225.5172 | 0.616 | 59.9576 | 45.4848 | 1.45 | 54.6 | 54.1424 | 87568.6143 | 0.604
3090 | 6.7 | 64.9 | 46.7154 | 514.9838 | 29.7268 | 60.1423 | 39.7154 | 0.35577 | 44.8 | 44.8154 | 30344.1263 | 0.247 | -0.012641 | 59.5 | 40.3114 | 0.41423 | 44.8 | 45.0691 | 33286.8415 | 0.248 | 51.8846 | 39.4154 | 0.89 | 44.8 | 44.6 | 46650.948 | 0.415 | 51.9423 | 42.8114 | 0.98423 | 44.8 | 46.3691 | 37613.7569 | 0.39185 | 51.8423 | 37.3268 | 0.52 | 44.8 | 43.0846 | 31680.7528 | 0.39715 | 60.5 | 44.5886 | 0.88 | 54.6 | 55.0577 | 58339.4523 | 0.668 | 60.4577 | 47.7732 | 1.54 | 54.6 | 55.5154 | 81575.3513 | 0.61442 | 60.4 | 45.9154 | 1.45 | 54.6 | 54.6577 | 87783.8038 | 0.604
3091 | 6.7167 | 64.9 | 47.3 | 494.6697 | 27.6265 | 59.7 | 39.4422 | 0.36 | 44.7 | 44.4422 | 30147.0785 | 0.24858 | 1.0866 | 59 | 39.7 | 0.42 | 44.7 | 44.5 | 33591.4374 | 0.249 | 51.4 | 40.7313 | 0.9 | 44.7 | 45.2157 | 39957.6956 | 0.417 | 51.4 | 41.1843 | 0.96422 | 44.7 | 45.1422 | 41469.3535 | 0.38442 | 51.5 | 37.2578 | 0.54 | 44.7 | 43.0578 | 31975.2179 | 0.40816 | 60.0422 | 44.9 | 0.88 | 54.6 | 54.8422 | 55499.6252 | 0.667 | 60.1422 | 46.6687 | 1.53 | 54.6 | 54.8265 | 86146.0719 | 0.609 | 60.1422 | 43.5951 | 1.44 | 54.6 | 53.4687 | 99770.0881 | 0.60358
3092 | 6.7333 | 64.9 | 46.4841 | 513.2295 | 27.858 | 59.758 | 39.3 | 0.36 | 44.7 | 44.458 | 30843.3233 | 0.25158 | 1.683 | 59.058 | 40.258 | 0.42 | 44.7 | 44.958 | 32873.8468 | 0.24942 | 51.5 | 42.1159 | 0.89 | 44.7 | 45.958 | 34837.663 | 0.41542 | 51.5 | 39.8261 | 0.96 | 44.7 | 44.2841 | 46755.2687 | 0.381 | 51.5 | 38.5159 | 0.55 | 44.7 | 43.9159 | 29875.3569 | 0.41716 | 59.958 | 44.758 | 0.88 | 54.5 | 54.758 | 55752.9427 | 0.668 | 59.9 | 47.4318 | 1.5242 | 54.5 | 54.9159 | 79322.686 | 0.607 | 59.858 | 42.142 | 1.46 | 54.5 | 52.9 | 108097.3959 | 0.60958
3093 | 6.75 | 64.9 | 46.6581 | 515.9644 | 27.1677 | 60 | 37.9677 | 0.37 | 44.7 | 43.5839 | 33803.5449 | 0.25558 | -0.073923 | 59.3 | 42.4903 | 0.41 | 44.7 | 46.5742 | 29006.8664 | 0.24584 | 51.4 | 41.7419 | 0.88 | 44.7 | 45.7419 | 35770.3231 | 0.41042 | 51.5 | 38.8419 | 0.96 | 44.7 | 43.6419 | 50690.2972 | 0.382 | 51.5 | 38.2839 | 0.56 | 44.7 | 43.9 | 30807.05 | 0.42358 | 60.2 | 45.0581 | 0.88 | 54.5 | 55.0581 | 55715.6 | 0.66742 | 60.1581 | 47.9 | 1.5142 | 54.5 | 55.2419 | 77609.5798 | 0.60242 | 60.1581 | 45.8807 | 1.47 | 54.5 | 54.5903 | 87799.3121 | 0.615
3094 | 6.7667 | 64.8 | 47.2 | 497.8109 | 25.1836 | 59.8418 | 38.0582 | 0.38 | 44.7 | 43.7582 | 34440.9272 | 0.26358 | 0.65134 | 59.1 | 38.3018 | 0.4 | 44.7 | 43.2763 | 34898.1852 | 0.23958 | 51.6582 | 42.2164 | 0.87418 | 44.7 | 46.0164 | 34573.1183 | 0.40642 | 51.6582 | 39.8327 | 0.97 | 44.7 | 44.3746 | 47885.5653 | 0.384 | 51.8 | 37.5836 | 0.57 | 44.7 | 43.7 | 33655.187 | 0.43116 | 60.1418 | 43.1509 | 0.88 | 54.5 | 54.3254 | 62295.1328 | 0.667 | 60.2 | 46.5673 | 1.5 | 54.5 | 54.6836 | 85358.4757 | 0.598 | 60.1418 | 43.9763 | 1.47 | 54.5 | 53.8673 | 99365.2086 | 0.614
3095 | 6.7833 | 64.8 | 45.7251 | 531.5216 | 26.3915 | 59.9583 | 36.5668 | 0.39 | 44.7 | 42.9417 | 38147.2644 | 0.27175 | 0.48109 | 59.2583 | 36.0417 | 0.42 | 44.7 | 41.8583 | 40941.7319 | 0.25175 | 51.6417 | 41.5251 | 0.86 | 44.7 | 45.5834 | 36337.1875 | 0.39942 | 51.7 | 40.4 | 0.96 | 44.7 | 44.7 | 45443.0663 | 0.38242 | 51.7 | 37.5 | 0.58 | 44.7 | 43.7583 | 34295.066 | 0.43958 | 60.0583 | 41.4417 | 0.88 | 54.5 | 53.8 | 68776.9705 | 0.67058 | 60 | 41.4004 | 1.5058 | 54.5 | 52.4668 | 116807.1847 | 0.59858 | 60 | 44.4498 | 1.48 | 54.5 | 53.9749 | 96204.2104 | 0.618
3096 | 6.8 | 64.7416 | 44.5416 | 576.5535 | 27.3248 | 61.1168 | 38.9089 | 0.4 | 44.6 | 45.1505 | 37529.5593 | 0.281 | -0.61695 | 60.4752 | 39.8842 | 0.44 | 44.6 | 45.2673 | 37576.9377 | 0.261 | 51.5584 | 40.8416 | 0.85 | 44.6 | 45.1 | 38252.7002 | 0.39642 | 51.6 | 38.1495 | 0.96 | 44.6 | 43.2663 | 54142.0933 | 0.38258 | 51.7584 | 37.4 | 0.59 | 44.6 | 43.8584 | 35301.7159 | 0.44817 | 61.0752 | 42.5337 | 0.89 | 54.4 | 54.8752 | 68830.3779 | 0.674 | 60.8168 | 40.1584 | 1.53 | 54.4 | 52.6168 | 131886.5497 | 0.60817 | 60.7752 | 45.8168 | 1.48 | 54.4 | 55.0168 | 92633.6123 | 0.618
3097 | 6.85 | 64.7 | 45.0171 | 570.7026 | 24.2903 | 61.9 | 41.0171 | 0.4 | 44.6 | 46.8171 | 34654.2326 | 0.27741 | -0.49206 | 61.2 | 39.9073 | 0.43 | 44.6 | 45.3659 | 38180.8448 | 0.25641 | 52.3756 | 42.0341 | 0.84415 | 44.6 | 46.0756 | 36471.3028 | 0.39241 | 52.4171 | 39.8097 | 0.97 | 44.6 | 44.6927 | 51252.5194 | 0.387 | 52.6585 | 39.7927 | 0.6 | 44.6 | 45.6341 | 32074.9622 | 0.454 | 62.0585 | 45.2927 | 0.88 | 54.3 | 56.4171 | 61865.0535 | 0.66941 | 61.9585 | 40.7 | 1.54 | 54.3 | 53.6585 | 137102.6866 | 0.614 | 61.9585 | 43.5903 | 1.47 | 54.3 | 54.7829 | 112689.0285 | 0.61441
3098 | 6.9 | 64.6 | 45.4414 | 549.4714 | 20.4895 | 61.1241 | 39.1481 | 0.39 | 44.5 | 45.1068 | 35669.7936 | 0.27041 | 0.58549 | 60.4241 | 42.2105 | 0.42 | 44.5 | 46.7932 | 32234.7148 | 0.25183 | 51.8654 | 41.3654 | 0.82414 | 44.5 | 45.4068 | 36202.6677 | 0.38341 | 51.8654 | 38.9481 | 0.96 | 44.5 | 43.9068 | 52249.3323 | 0.384 | 51.5654 | 38.6068 | 0.6 | 44.5 | 44.4654 | 32429.2215 | 0.45359 | 61.5827 | 42.5135 | 0.87 | 54.2 | 55.0068 | 69466.4935 | 0.66041 | 61.7827 | 43.3105 | 1.55 | 54.2 | 54.6173 | 119538.6605 | 0.61541 | 61.7827 | 40.9068 | 1.47 | 54.2 | 53.6241 | 128160.7845 | 0.61359
3099 | 6.95 | 64.5 | 44.9825 | 556.9063 | 18.3 | 60.3 | 37.3412 | 0.39 | 44.5 | 43.6412 | 37689.0662 | 0.27359 | 1.5298 | 59.6 | 37.3361 | 0.41 | 44.5 | 42.8124 | 38252.5639 | 0.24559 | 51.0588 | 38.3649 | 0.82 | 44.5 | 43.1825 | 43617.3538 | 0.382 | 51.0588 | 38.3763 | 0.97588 | 44.5 | 43.3175 | 51724.0202 | 0.38859 | 51.3175 | 38.7351 | 0.6 | 44.5 | 44.4763 | 31671.1747 | 0.45959 | 60.6412 | 42.9526 | 0.87 | 54.1 | 54.4588 | 64010.3311 | 0.659 | 60.7412 | 42.9825 | 1.54 | 54.1 | 53.7825 | 114347.4368 | 0.614 | 60.6825 | 39.6412 | 1.48 | 54.1 | 52.5412 | 130137.7166 | 0.61859
3100 | 7 | 64.4411 | 44.0589 | 594.8934 | 17.9467 | 61.2766 | 42.8243 | 0.39 | 44.4 | 47.8477 | 30267.1284 | 0.27382 | 0.33199 | 60.5766 | 39.4888 | 0.42 | 44.4 | 44.771 | 37396.8699 | 0.253 | 52.2178 | 39.6355 | 0.83 | 44.4 | 44.5355 | 43674.9738 | 0.386 | 52.2766 | 39.3589 | 0.98 | 44.4 | 44.4178 | 53087.7875 | 0.391 | 52.5178 | 39.8589 | 0.61 | 44.4 | 45.6589 | 32097.7188 | 0.46 | 61.2178 | 44.7766 | 0.86 | 54 | 55.4766 | 59156.3675 | 0.65482 | 60.9766 | 41.1234 | 1.55 | 54 | 53.3 | 128415.1636 | 0.617 | 60.9178 | 41.8122 | 1.4959 | 54 | 53.6944 | 119705.8217 | 0.62559
3101 | 7.05 | 64.4 | 45.318 | 559.5084 | 13.21 | 61.223 | 42.428 | 0.3641 | 44.341 | 47.187 | 28729.366 | 0.25423 | -1.9083 | 60.523 | 40.482 | 0.4141 | 44.341 | 45.482 | 34778.0062 | 0.24782 | 52.482 | 39.623 | 0.82 | 44.341 | 44.582 | 44108.4702 | 0.38241 | 52.541 | 39.023 | 0.98 | 44.341 | 44.282 | 55224.6428 | 0.39 | 52.382 | 39.064 | 0.6 | 44.341 | 45.123 | 33514.9703 | 0.45741 | 61.682 | 43.228 | 0.85 | 53.9 | 55.064 | 65728.0427 | 0.64582 | 61.8 | 44.372 | 1.55 | 53.9 | 55.077 | 113114.7433 | 0.61741 | 61.8 | 46.172 | 1.49 | 53.9 | 55.818 | 97245.2207 | 0.62282
3102 | 7.1 | 64.3 | 46.6591 | 516.3218 | 9.0636 | 59.6818 | 38.9044 | 0.35 | 44.3 | 44.0044 | 30751.0473 | 0.246 | -0.77251 | 58.9818 | 39.7 | 0.41 | 44.3 | 44.4409 | 32971.6395 | 0.24441 | 51.7 | 38.5409 | 0.82 | 44.3 | 43.6 | 45369.8856 | 0.38259 | 51.8 | 38.5 | 0.98 | 44.3 | 43.7 | 54567.3903 | 0.39159 | 51.8 | 41.732 | 0.6 | 44.3 | 46.2956 | 25246.2994 | 0.45582 | 60.2227 | 41.1818 | 0.85 | 53.9 | 53.3227 | 67457.4254 | 0.643 | 60.5227 | 44.9409 | 1.54 | 53.9 | 54.4227 | 100150.7025 | 0.61241 | 60.5227 | 45.4636 | 1.47 | 53.9 | 54.6636 | 92340.4856 | 0.61441
3103 | 7.1167 | 64.3 | 46.2 | 522.0953 | 8.6 | 59.1 | 39.8369 | 0.36 | 44.3 | 44.6369 | 28648.8797 | 0.24741 | 0.86223 | 58.4408 | 39.8592 | 0.41 | 44.3 | 44.4 | 31697.1972 | 0.244 | 51.7 | 38.7 | 0.83 | 44.3 | 43.7 | 44981.5677 | 0.385 | 51.7 | 37.5223 | 0.99 | 44.3 | 43.1815 | 58732.394 | 0.39459 | 51.8 | 40.4854 | 0.59 | 44.3 | 45.5223 | 27832.8662 | 0.44741 | 59.4 | 42.4961 | 0.85 | 53.8 | 53.3185 | 60203.2176 | 0.645 | 59.4408 | 42.3446 | 1.54 | 53.8 | 52.7815 | 109972.6573 | 0.61259 | 59.4408 | 42.8631 | 1.47 | 53.8 | 52.9815 | 101645.9776 | 0.61359
3104 | 7.1333 | 64.3 | 45.2407 | 548.9078 | 9.2593 | 59.5593 | 39.5813 | 0.35 | 44.3 | 44.4407 | 29335.7865 | 0.24441 | 0.42298 | 58.8593 | 41.8967 | 0.4 | 44.3 | 45.9374 | 28599.0858 | 0.24041 | 52.0187 | 40.7561 | 0.83 | 44.3 | 45.1374 | 39231.9863 | 0.38541 | 52.1187 | 38.9561 | 1.0059 | 44.3 | 44.2374 | 55149.5446 | 0.4 | 52.2593 | 39.7 | 0.58407 | 44.3 | 45.3 | 30794.1545 | 0.44441 | 59.6593 | 43.3593 | 0.85 | 53.8 | 53.7593 | 58129.588 | 0.646 | 59.5593 | 44.2747 | 1.55 | 53.8 | 53.6374 | 98949.6603 | 0.617 | 59.5593 | 43.6374 | 1.48 | 53.8 | 53.378 | 98402.6001 | 0.61759
3105 | 7.15 | 64.3 | 46.5189 | 522.6082 | 6.8838 | 59.4811 | 37.9622 | 0.35 | 44.3 | 43.2216 | 31490.7976 | 0.24459 | -0.36159 | 58.6811 | 39.8243 | 0.39 | 44.3 | 44.1838 | 30669.7664 | 0.232 | 51.9811 | 38.146 | 0.82 | 44.3 | 43.4243 | 47624.4487 | 0.38159 | 52.0811 | 42.1973 | 1 | 44.3 | 46.1189 | 41246.7025 | 0.39681 | 51.8811 | 40.1 | 0.58 | 44.3 | 45.2405 | 28539.0431 | 0.44041 | 59.8811 | 42.8811 | 0.85 | 53.8 | 53.7405 | 60301.0026 | 0.644 | 60 | 46.1595 | 1.55 | 53.8 | 54.6 | 89027.171 | 0.61541 | 59.9405 | 44.9 | 1.48 | 53.8 | 54.1 | 92911.4999 | 0.618
3106 | 7.1667 | 64.2 | 46.7404 | 505.9766 | 5.0404 | 58.7 | 37.7596 | 0.36 | 44.2 | 43.0191 | 31455.1572 | 0.2506 | 0.1924 | 58 | 37.2213 | 0.39596 | 44.2 | 42.1404 | 34262.7226 | 0.23619 | 50.9404 | 38.2979 | 0.83596 | 44.2 | 43.1787 | 44020.4297 | 0.3876 | 50.9404 | 41.4213 | 0.97404 | 44.2 | 45.1213 | 38861.4944 | 0.3884 | 50.9404 | 39.6404 | 0.58 | 44.2 | 44.6 | 27087.6664 | 0.4374 | 59.0404 | 41.9 | 0.85 | 53.7 | 52.8404 | 60715.0768 | 0.6456 | 59.1404 | 46.5596 | 1.54 | 53.7 | 54.2 | 80752.6897 | 0.612 | 59.0809 | 44.8 | 1.48 | 53.7 | 53.5404 | 88433.8841 | 0.617
3107 | 7.1833 | 64.2 | 46.7597 | 510.5047 | 4.4209 | 58.9597 | 40.1581 | 0.36 | 44.2 | 44.9388 | 28540.8189 | 0.2534 | 0.0083878 | 58.2597 | 39.0984 | 0.41 | 44.2 | 43.7984 | 32698.467 | 0.244 | 50.7 | 40.2388 | 0.84 | 44.2 | 44.3194 | 36725.6923 | 0.39 | 50.7 | 40.2209 | 0.97 | 44.2 | 44.2806 | 42422.4663 | 0.385 | 50.7403 | 39.2403 | 0.57 | 44.2 | 44.2403 | 27639.7689 | 0.437 | 59.0597 | 43.4984 | 0.85 | 53.7 | 53.5194 | 55611.975 | 0.649 | 59 | 45.6209 | 1.53 | 53.7 | 53.7403 | 85616.9554 | 0.61 | 58.9597 | 45.3194 | 1.48 | 53.7 | 53.7194 | 84500.0295 | 0.618
3108 | 7.2 | 64.2 | 47.1 | 499.1235 | 3.7598 | 58.9402 | 39.4608 | 0.36 | 44.2 | 44.3608 | 29113.4611 | 0.2494 | -0.48993 | 58.2402 | 41.3392 | 0.41 | 44.2 | 45.4196 | 28791.0221 | 0.2424 | 50.6 | 39.0608 | 0.84 | 44.2 | 43.5206 | 40380.6676 | 0.3906 | 50.6 | 38.301 | 0.97 | 44.2 | 43.0804 | 49785.1179 | 0.3856 | 50.6598 | 39.6196 | 0.57 | 44.2 | 44.4598 | 26415.328 | 0.437 | 59.3 | 44.4 | 0.85 | 53.7 | 53.9402 | 53032.2848 | 0.648 | 59.3 | 46.0196 | 1.53 | 53.7 | 54.0598 | 84788.5527 | 0.609 | 59.3 | 46.2598 | 1.48 | 53.7 | 54.2 | 80346.3763 | 0.617
3109 | 7.1833 | 64.2 | 47.1599 | 496.0794 | 4.4798 | 58.8 | 40.4397 | 0.36 | 44.3 | 44.9798 | 27443.8908 | 0.2484 | -0.82991 | 58.1 | 38.6806 | 0.4 | 44.3 | 43.3405 | 32366.3965 | 0.2386 | 51.0198 | 41.2794 | 0.85 | 44.3 | 45.0996 | 34453.9584 | 0.393 | 51.0599 | 39.8595 | 0.98 | 44.3 | 44.2397 | 45942.4439 | 0.3906 | 51.2599 | 39.4802 | 0.57 | 44.3 | 44.6 | 28250.6511 | 0.435 | 59.0401 | 45.3798 | 0.85 | 53.8 | 54.1599 | 48658.7614 | 0.6464 | 59.0401 | 45.3802 | 1.53 | 53.8 | 53.6401 | 87468.0217 | 0.607 | 59.0401 | 47.6397 | 1.47 | 53.8 | 54.5599 | 69929.4005 | 0.6134
3110 | 7.1667 | 64.3 | 47.56 | 486.4188 | 4.8 | 58.54 | 39.0998 | 0.35 | 44.3 | 43.8599 | 28586.6459 | 0.245 | -0.37292 | 57.84 | 39.1801 | 0.41 | 44.3 | 43.7201 | 31770.8138 | 0.2436 | 50.9799 | 40.5398 | 0.83 | 44.3 | 44.5998 | 36372.2721 | 0.3874 | 51.0799 | 39.1998 | 0.98 | 44.3 | 43.8599 | 48303.4279 | 0.389 | 50.94 | 38.0599 | 0.57 | 44.3 | 43.6799 | 30716.2071 | 0.435 | 58.84 | 45.4799 | 0.85 | 53.8 | 54.04 | 47379.7107 | 0.6434 | 58.94 | 41.9597 | 1.53 | 53.8 | 52.2599 | 108593.4844 | 0.6096 | 58.94 | 46.8599 | 1.46 | 53.8 | 54.1799 | 73648.9375 | 0.6094
3111 | 7.15 | 64.3 | 46.4195 | 510.4536 | 7.0211 | 58.6203 | 40.0008 | 0.35398 | 44.3 | 44.6008 | 27548.507 | 0.247 | 0.84481 | 57.9203 | 40.8406 | 0.41 | 44.3 | 45.0406 | 29154.8029 | 0.2444 | 50.7602 | 39.5602 | 0.83602 | 44.3 | 43.9602 | 39024.6912 | 0.388 | 50.8203 | 38.2 | 0.99 | 44.3 | 43.1602 | 52077.3303 | 0.3936 | 51.0203 | 36.6797 | 0.58 | 44.3 | 43 | 34804.1309 | 0.4402 | 58.6602 | 46.5008 | 0.84398 | 53.8 | 54.2203 | 43068.0577 | 0.642 | 58.6 | 44.2617 | 1.55 | 53.8 | 53.0406 | 92890.6243 | 0.6176 | 58.5602 | 44.3594 | 1.46 | 53.8 | 52.9797 | 86275.1799 | 0.609
3112 | 7.1333 | 64.3 | 46.5603 | 516.7919 | 8.2397 | 59.3603 | 41.6205 | 0.35 | 44.3 | 45.9 | 25708.7835 | 0.24179 | 0.1515 | 58.6603 | 39.6987 | 0.4 | 44.3 | 44.2589 | 31864.0946 | 0.24 | 51.9205 | 39.8 | 0.84 | 44.3 | 44.4603 | 42265.2115 | 0.388 | 51.9205 | 40.2411 | 1 | 44.3 | 44.8808 | 48683.9769 | 0.397 | 52.1603 | 38.8013 | 0.59 | 44.3 | 44.7411 | 32629.1465 | 0.445 | 59.5603 | 46.2589 | 0.84 | 53.8603 | 54.6397 | 46508.7847 | 0.6374 | 59.4205 | 43.4781 | 1.56 | 53.8603 | 53.2795 | 103702.6167 | 0.62 | 59.3603 | 44.9205 | 1.46 | 53.8603 | 53.7205 | 88556.547 | 0.612
3113 | 7.1167 | 64.3 | 46.7208 | 511.83 | 8.9 | 59.1396 | 42.5208 | 0.33 | 44.3 | 46.3604 | 23076.9401 | 0.23179 | -1.2128 | 58.4396 | 41.0019 | 0.4 | 44.3 | 45.1812 | 29297.8921 | 0.2404 | 51.8792 | 39.7396 | 0.83 | 44.3 | 44.4396 | 42296.0385 | 0.387 | 51.9396 | 41.6604 | 0.98396 | 44.3 | 45.7 | 42199.7044 | 0.39179 | 51.7792 | 38.7792 | 0.58 | 44.3 | 44.5792 | 31699.0057 | 0.443 | 59.5 | 51.7265 | 0.83 | 53.9 | 56.6019 | 26919.9351 | 0.62979 | 59.5396 | 44.1415 | 1.57 | 53.9 | 53.7208 | 100696.7996 | 0.624 | 59.5396 | 48.2831 | 1.46 | 53.9 | 55.0812 | 68733.8558 | 0.6104
3114 | 7.1 | 64.4 | 48.5605 | 458.4315 | 6.237 | 57.958 | 42.8 | 0.31395 | 44.3 | 46.1395 | 19909.3479 | 0.21918 | -0.35629 | 57.258 | 40.6185 | 0.39 | 44.3 | 44.5185 | 27450.1017 | 0.235 | 50.979 | 40.221 | 0.83 | 44.3 | 44.4 | 37359.5791 | 0.387 | 51.0395 | 41.1395 | 0.97 | 44.3 | 44.979 | 40120.2407 | 0.38539 | 50.9395 | 38.0395 | 0.58 | 44.3 | 43.7395 | 31477.8131 | 0.444 | 58.5185 | 51.516 | 0.81 | 53.9 | 55.7975 | 23642.4274 | 0.61318 | 58.8185 | 46.342 | 1.57 | 53.9 | 54.1 | 82179.0395 | 0.625 | 58.8185 | 47.3765 | 1.44 | 53.9 | 54.258 | 68927.1154 | 0.60339
3115 | 7.1 | 64.4 | 48.4394 | 451.7517 | 5.9606 | 56.7394 | 44.1031 | 0.3 | 44.3 | 46.7212 | 15688.9608 | 0.20718 | 0.68828 | 56.0394 | 38.9788 | 0.4 | 44.3 | 42.9788 | 28403.7051 | 0.23661 | 50.5 | 39.6788 | 0.83 | 44.3 | 43.8394 | 37687.5682 | 0.38661 | 50.5394 | 39.6182 | 0.96 | 44.3 | 43.8182 | 43853.6577 | 0.384 | 50.5394 | 41.2455 | 0.59 | 44.3 | 45.4031 | 22821.3227 | 0.446 | 57.1788 | 48.3969 | 0.8 | 53.9 | 53.7182 | 29092.1599 | 0.60439 | 57.3788 | 45.4788 | 1.5761 | 53.9 | 52.8788 | 78273.6767 | 0.62661 | 57.3182 | 47.0212 | 1.44 | 53.9 | 53.2 | 62382.6984 | 0.60361
3116 | 7.1 | 64.4 | 48.0393 | 463.0005 | 6.6215 | 56.7 | 39.2498 | 0.28 | 44.3 | 42.632 | 20453.0519 | 0.195 | 1.195 | 56.0607 | 40.9644 | 0.4 | 44.3 | 44.6037 | 25499.594 | 0.241 | 50.5 | 39.8607 | 0.84 | 44.3 | 43.9607 | 37193.8004 | 0.389 | 50.5 | 40.8037 | 0.97 | 44.3 | 44.5822 | 39300.7426 | 0.386 | 50.6 | 41.9393 | 0.58 | 44.3 | 45.7393 | 20888.8618 | 0.43879 | 56.9607 | 46.9785 | 0.79 | 53.9 | 52.9393 | 33166.041 | 0.604 | 56.9 | 43.4571 | 1.5961 | 53.9 | 51.9393 | 90046.7209 | 0.63521 | 56.9 | 46.2785 | 1.45 | 53.9 | 52.7 | 64123.4915 | 0.60661
3117 | 7.1 | 64.4 | 47.4392 | 482.2471 | 7.6608 | 57.3217 | 37.4 | 0.29608 | 44.3 | 41.4608 | 24475.5932 | 0.20483 | 0.99585 | 56.6608 | 42.5217 | 0.4 | 44.3 | 45.8217 | 23474.2087 | 0.23678 | 50.3392 | 40.5608 | 0.84 | 44.3 | 44.4 | 34326.817 | 0.39 | 50.4 | 40.3175 | 0.96 | 44.3 | 44.1783 | 40608.1386 | 0.38339 | 50.3392 | 41.7 | 0.57 | 44.3 | 45.4392 | 20722.4454 | 0.43239 | 57.4608 | 47.4217 | 0.8 | 53.9 | 53.4217 | 33483.1463 | 0.605 | 57.3217 | 44.7042 | 1.6261 | 53.9 | 52.7825 | 85656.9395 | 0.64622 | 57.2608 | 46.0608 | 1.4661 | 53.9 | 52.8608 | 68820.7826 | 0.61261
3118 | 7.1 | 64.4 | 47.7 | 480.4123 | 7.439 | 57.9 | 38.161 | 0.31 | 44.3 | 42.4219 | 25465.2188 | 0.21461 | 1.3229 | 57.2 | 40.6342 | 0.3839 | 44.3 | 44.3952 | 26711.1048 | 0.22939 | 50.1 | 40.0781 | 0.84 | 44.3 | 43.939 | 35173.8299 | 0.39061 | 50.1 | 37.5342 | 0.97 | 44.3 | 42.4171 | 50957.6568 | 0.38661 | 50.2 | 41.139 | 0.56 | 44.3 | 45 | 21255.0737 | 0.42739 | 58.161 | 46.5561 | 0.79 | 53.9 | 53.5 | 38452.3227 | 0.603 | 58.061 | 46.5829 | 1.64 | 53.9 | 53.961 | 78322.6728 | 0.652 | 57.961 | 43.9342 | 1.48 | 53.9 | 52.5781 | 86856.4184 | 0.61761
3119 | 7.1 | 64.4 | 46.7778 | 502.1366 | 8.6443 | 58.7222 | 37.7389 | 0.32 | 44.3 | 42.4 | 28067.7111 | 0.22261 | 0.97251 | 58.0222 | 38.5778 | 0.39 | 44.3 | 43.0778 | 31536.7307 | 0.23161 | 50.6222 | 41.3054 | 0.84 | 44.3 | 44.9443 | 32802.2996 | 0.39139 | 50.6832 | 39.3886 | 0.99 | 44.3 | 43.8665 | 46825.6977 | 0.39561 | 50.9222 | 40.5778 | 0.56 | 44.3 | 44.9389 | 24064.484 | 0.423 | 58.8222 | 43.4335 | 0.79611 | 53.9 | 52.6389 | 51015.8826 | 0.604 | 58.6222 | 45.9168 | 1.64 | 53.9 | 54.1 | 87158.6096 | 0.654 | 58.5611 | 43.6222 | 1.4961 | 53.9 | 52.9222 | 93320.1375 | 0.62561
3120 | 7.1 | 64.4 | 46.5224 | 522.1761 | 10.2612 | 59.6612 | 38.1 | 0.33 | 44.3 | 43.0612 | 29834.5194 | 0.23061 | -0.14942 | 58.9612 | 43.6955 | 0.39 | 44.3 | 47.2119 | 24764.0809 | 0.23178 | 50.9388 | 39.5104 | 0.84 | 44.3 | 43.9328 | 40114.5153 | 0.388 | 51.0388 | 39.4552 | 1 | 44.3 | 44.0164 | 47956.6006 | 0.396 | 50.9388 | 40.6 | 0.55 | 44.3 | 44.9388 | 23791.6546 | 0.41839 | 59.8612 | 44.606 | 0.8 | 53.9 | 53.7836 | 50924.1452 | 0.607 | 59.7224 | 44.9164 | 1.65 | 53.9 | 54.5 | 101441.427 | 0.655 | 59.6224 | 44.7612 | 1.51 | 53.9 | 54.0612 | 93783.7241 | 0.629
3121 | 7.0833 | 64.4 | 46.7387 | 507.4583 | 10.2226 | 59.6 | 40.1066 | 0.34 | 44.4 | 44.6452 | 27476.9036 | 0.235 | -0.28034 | 58.8387 | 39.8803 | 0.36 | 44.4 | 43.9643 | 28816.9845 | 0.21739 | 50.8613 | 38.7226 | 0.84613 | 44.4 | 43.5226 | 42759.9573 | 0.39261 | 50.8613 | 39.4226 | 1 | 44.4 | 44.0226 | 48161.1873 | 0.39961 | 51.0613 | 41.1226 | 0.54387 | 44.4 | 45.2226 | 22692.7037 | 0.41339 | 59.9387 | 44.6774 | 0.8 | 53.9 | 53.8387 | 50835.8125 | 0.60439 | 60 | 45.0613 | 1.64 | 53.9 | 54.7 | 102755.1115 | 0.654 | 59.9387 | 44.6774 | 1.51 | 53.9 | 54.2387 | 96081.0879 | 0.629
3122 | 7.0667 | 64.4 | 46.5614 | 516.43 | 11.6229 | 59.5 | 38.7929 | 0.34 | 44.4 | 43.6543 | 29063.7988 | 0.234 | -0.26686 | 58.7614 | 38.9843 | 0.37 | 44.4 | 43.3843 | 30664.632 | 0.22161 | 51.3 | 38.7386 | 0.85 | 44.4 | 43.7386 | 44747.2657 | 0.39661 | 51.3 | 40.8843 | 1.0039 | 44.4 | 45.0614 | 43924.5962 | 0.4 | 51.4 | 41.7 | 0.53386 | 44.4 | 45.6 | 21583.2276 | 0.40577 | 59.8 | 46.2071 | 0.79 | 54 | 54.3229 | 44995.4989 | 0.60239 | 59.8 | 46.0843 | 1.64 | 54 | 54.9614 | 93921.553 | 0.65239 | 59.8 | 45.0229 | 1.51 | 54 | 54.2614 | 92683.4196 | 0.629
3123 | 7.05 | 64.4 | 47.2 | 499.7921 | 11.5385 | 59.4385 | 40.3077 | 0.34 | 44.4 | 44.8462 | 27191.8282 | 0.237 | -0.33284 | 58.7 | 40.5846 | 0.37 | 44.4 | 44.6231 | 28257.3935 | 0.223 | 51.0385 | 40.9693 | 0.86 | 44.4 | 44.9846 | 36125.0822 | 0.399 | 51.0385 | 39.9538 | 1 | 44.4 | 44.3769 | 46384.4133 | 0.398 | 51.0385 | 39.0692 | 0.53 | 44.4 | 43.8538 | 26332.2836 | 0.4 | 59.8 | 43.6461 | 0.79 | 54 | 53.2538 | 53040.0026 | 0.599 | 59.8 | 47.4231 | 1.63 | 54 | 55.4 | 84083.9386 | 0.64838 | 59.8 | 45.3 | 1.5 | 54 | 54.3385 | 90987.8229 | 0.629
3124 | 7.0333 | 64.5 | 47.2383 | 493.2249 | 12.0233 | 59.0383 | 41 | 0.34 | 44.4 | 45.2 | 25355.9519 | 0.23338 | -0.00082403 | 58.3 | 38.9917 | 0.37 | 44.4 | 43.2534 | 30038.8458 | 0.222 | 50.8 | 42.885 | 0.85 | 44.4 | 46.0233 | 27932.1074 | 0.39477 | 50.8 | 37.8534 | 1.01 | 44.4 | 43.0767 | 54602.2397 | 0.40123 | 50.9 | 38.3617 | 0.53 | 44.4 | 43.3617 | 27739.2694 | 0.402 | 59.4383 | 40.6917 | 0.79617 | 54 | 51.915 | 62297.4556 | 0.60423 | 59.5 | 47.9617 | 1.6138 | 54 | 55.3 | 77690.7404 | 0.64238 | 59.4383 | 45.0383 | 1.5 | 54 | 54.0383 | 90779.8053 | 0.629
3125 | 7.0167 | 64.5 | 46.9 | 504.4532 | 13.5471 | 59.0618 | 39.6147 | 0.33 | 44.4 | 44.1765 | 26966.8415 | 0.23162 | 0.35741 | 58.3618 | 38.6618 | 0.38 | 44.4 | 43.1618 | 31435.0406 | 0.22862 | 50.9618 | 42.5765 | 0.83 | 44.4 | 45.8382 | 28936.9657 | 0.38638 | 50.9618 | 37.9618 | 1.03 | 44.4 | 43.3235 | 55939.9297 | 0.40962 | 51.0618 | 39.3235 | 0.53 | 44.4 | 44.0618 | 26097.9328 | 0.404 | 59.3 | 44.3413 | 0.81 | 54.1 | 53.4706 | 50286.4836 | 0.61262 | 59.2618 | 44.444 | 1.6 | 54.1 | 53.8147 | 99308.2979 | 0.639 | 59.2 | 44.5 | 1.51 | 54.1 | 53.7 | 93034.6732 | 0.63062
3126 | 7 | 64.5 | 46.3762 | 517.8902 | 15.6476 | 59.5619 | 41.5094 | 0.33 | 44.5 | 45.6476 | 25096.2179 | 0.23138 | 0.49038 | 58.8619 | 40.7476 | 0.39 | 44.5 | 44.9476 | 29343.7768 | 0.232 | 51.1 | 39.143 | 0.82 | 44.5 | 43.7287 | 41083.2257 | 0.382 | 51.2 | 38.7619 | 1.0462 | 44.5 | 43.9619 | 54180.2853 | 0.41562 | 51.2619 | 39.8619 | 0.53 | 44.5 | 44.4619 | 25203.7928 | 0.403 | 59.7619 | 44.2906 | 0.81 | 54.1 | 53.6762 | 52256.5158 | 0.613 | 59.6619 | 43.6619 | 1.61 | 54.1 | 53.8238 | 107720.5801 | 0.64162 | 59.6238 | 43.4762 | 1.5162 | 54.1 | 53.6 | 102060.0151 | 0.63362
3127 | 6.9667 | 64.6 | 45.838 | 533.4182 | 18.272 | 60 | 39.104 | 0.3262 | 44.5 | 43.828 | 28410.3931 | 0.226 | -0.87998 | 59.262 | 40.776 | 0.38 | 44.5 | 44.976 | 29468.6129 | 0.228 | 51.624 | 40.434 | 0.83 | 44.5 | 44.81 | 38911.2464 | 0.385 | 51.724 | 40.81 | 1.05 | 44.5 | 45.348 | 47934.8318 | 0.41838 | 51.924 | 39.014 | 0.53 | 44.5 | 44.238 | 28394.8508 | 0.40138 | 60.2 | 41.428 | 0.81 | 54.2 | 52.938 | 63759.434 | 0.61662 | 60.162 | 45.972 | 1.61 | 54.2 | 54.986 | 95648.1979 | 0.642 | 60.1 | 46.458 | 1.52 | 54.2 | 55.048 | 86815.1321 | 0.63538
3128 | 6.9333 | 64.6 | 46.8864 | 513.4925 | 18.8379 | 59.8379 | 38.2 | 0.33 | 44.5 | 43.2 | 30239.3438 | 0.23224 | -1.0324 | 59.1379 | 39.9758 | 0.38 | 44.5 | 44.2758 | 30365.331 | 0.226 | 51.6758 | 40.1515 | 0.82 | 44.5 | 44.5515 | 39654.3342 | 0.382 | 51.6758 | 42.2621 | 1.04 | 44.5 | 46.2 | 41028.9753 | 0.41338 | 51.5758 | 38.7 | 0.53 | 44.5 | 43.8379 | 28379.3214 | 0.402 | 60.2379 | 40.8 | 0.82 | 54.2 | 52.8379 | 66884.1757 | 0.62362 | 60.3 | 47.9864 | 1.6 | 54.2 | 55.7621 | 82561.6137 | 0.63638 | 60.3 | 46.8758 | 1.51 | 54.2 | 55.2758 | 84624.0938 | 0.63038
3129 | 6.9 | 64.7 | 47.1378 | 497.0335 | 19.6112 | 59.4 | 37.9622 | 0.34 | 44.6 | 43.1 | 30798.8706 | 0.23962 | 0.14375 | 58.6378 | 38.8755 | 0.38 | 44.6 | 43.4378 | 31705.5793 | 0.22962 | 50.8378 | 38.2755 | 0.83 | 44.6 | 43.0755 | 43398.5218 | 0.38462 | 50.8378 | 39.2021 | 1.03 | 44.6 | 43.9888 | 50253.0377 | 0.41 | 50.9 | 38.2 | 0.53 | 44.6 | 43.3 | 28310.8734 | 0.40562 | 59.7378 | 40.3 | 0.83 | 54.3 | 52.5 | 67599.6117 | 0.63224 | 59.8378 | 46.3888 | 1.58 | 54.3 | 54.7755 | 88761.5644 | 0.62938 | 59.7378 | 44.8511 | 1.5 | 54.3 | 54.1755 | 93686.7664 | 0.628
3130 | 6.8667 | 64.7 | 45.5753 | 538.7846 | 23.8235 | 60.1871 | 39.6494 | 0.35 | 44.6 | 44.7118 | 30297.6956 | 0.246 | -0.33762 | 59.4871 | 38.3 | 0.39624 | 44.6 | 43.2624 | 34996.6118 | 0.23562 | 51.6494 | 41.5859 | 0.84 | 44.6 | 45.4988 | 35487.9873 | 0.38938 | 51.7494 | 40.0741 | 1.04 | 44.6 | 44.9118 | 50656.9836 | 0.414 | 52.0871 | 39.3871 | 0.54 | 44.6 | 44.5871 | 28616.1696 | 0.409 | 60.1871 | 42.3365 | 0.84624 | 54.4 | 53.7118 | 63212.9366 | 0.64225 | 59.9247 | 44.3753 | 1.58 | 54.4 | 54.1 | 102551.9261 | 0.629 | 59.9247 | 46.0118 | 1.51 | 54.4 | 54.6871 | 87487.5089 | 0.63
3131 | 6.8333 | 64.8 | 46.3249 | 531.165 | 25.0751 | 60.8375 | 40.2751 | 0.35 | 44.7 | 45.3375 | 30089.773 | 0.244 | -1.3078 | 60.1375 | 36.4877 | 0.41 | 44.7 | 42.2501 | 40403.7151 | 0.24425 | 52.1126 | 41.4627 | 0.82 | 44.7 | 45.5252 | 36685.2888 | 0.38175 | 52.1751 | 40.0501 | 1.0338 | 44.7 | 45.0501 | 52485.3345 | 0.412 | 51.9126 | 41.0249 | 0.53375 | 44.7 | 45.5 | 24303.2607 | 0.40638 | 61.2 | 41.1627 | 0.85 | 54.4 | 53.9751 | 71149.5471 | 0.64562 | 61.1625 | 45.6874 | 1.5738 | 54.4 | 55.2625 | 101866.6819 | 0.62738 | 61.0625 | 46.9375 | 1.5 | 54.4 | 55.7 | 88620.3802 | 0.62538
3132 | 6.8 | 64.8 | 46.1748 | 524.204 | 25.9503 | 60.4 | 39.6 | 0.35 | 44.7 | 44.6 | 30387.6067 | 0.24363 | -0.49797 | 59.7 | 34.2748 | 0.43626 | 44.7 | 40.9374 | 46570.4276 | 0.2615 | 50.9374 | 40 | 0.82 | 44.7 | 44.1374 | 37603.4428 | 0.381 | 51 | 37.4122 | 1.04 | 44.7 | 43.0748 | 59326.4535 | 0.41525 | 51.0626 | 39.4122 | 0.53 | 44.7 | 44.0748 | 25870.0815 | 0.403 | 60.6374 | 37.9871 | 0.86 | 54.5 | 52.6374 | 81559.2808 | 0.65325 | 60.7374 | 45.3374 | 1.56 | 54.5 | 54.8374 | 100509.517 | 0.62237 | 60.7374 | 45.7748 | 1.48 | 54.5 | 54.9748 | 92535.8111 | 0.62037
3133 | 6.7833 | 64.8 | 44.9 | 567.6009 | 29.4762 | 61.3881 | 38.7746 | 0.35 | 44.7 | 44.3 | 33204.1559 | 0.245 | 0.43702 | 60.7881 | 38.6524 | 0.46627 | 44.7 | 44.7643 | 43064.6914 | 0.27825 | 51.9508 | 41.2508 | 0.82 | 44.7 | 45.3508 | 36784.4232 | 0.38137 | 51.9881 | 37.8881 | 1.0663 | 44.7 | 43.8881 | 62825.6066 | 0.42463 | 52.3881 | 41.2135 | 0.53 | 44.7 | 45.7135 | 24719.0295 | 0.40337 | 61.3254 | 41.3524 | 0.87 | 54.5 | 54.4762 | 72934.3199 | 0.66425 | 61.0254 | 47.4016 | 1.5537 | 54.5 | 55.7508 | 88685.1927 | 0.61837 | 61.0254 | 42.9238 | 1.48 | 54.5 | 54.0373 | 112018.3699 | 0.619
3134 | 6.7667 | 64.9 | 45.9256 | 545.4953 | 28.9487 | 61.8372 | 40.2256 | 0.35 | 44.7 | 45.5256 | 31877.6962 | 0.246 | -0.25806 | 61.1744 | 40.2372 | 0.46 | 44.7 | 46.0372 | 40547.4354 | 0.277 | 52.6372 | 40.3859 | 0.81 | 44.7 | 44.9487 | 41527.1727 | 0.37637 | 52.6744 | 39.6628 | 1.07 | 44.7 | 45.2 | 58416.93 | 0.427 | 52.5744 | 38.4718 | 0.52 | 44.7 | 44.0603 | 30845.0511 | 0.398 | 62.1372 | 41.2231 | 0.87 | 54.5 | 54.9744 | 76496.3705 | 0.665 | 62.1628 | 46.3603 | 1.53 | 54.5 | 55.9116 | 100780.0138 | 0.60874 | 62.1 | 43.0628 | 1.48 | 54.5 | 54.7628 | 118294.6596 | 0.62
3135 | 6.75 | 64.9 | 45.5371 | 545.1535 | 29.8776 | 61.0371 | 37.8224 | 0.35 | 44.7 | 43.5483 | 34203.6374 | 0.24563 | -0.80988 | 60.4371 | 39.4371 | 0.46 | 44.7 | 45.2371 | 40386.5402 | 0.275 | 52.1 | 38.0741 | 0.81 | 44.7 | 43.3741 | 47726.0167 | 0.37763 | 52.1629 | 39.4 | 1.07 | 44.7 | 44.8 | 57377.7225 | 0.42763 | 52.2629 | 41.0922 | 0.53 | 44.7 | 45.5405 | 24541.0695 | 0.40037 | 61.3741 | 44.5552 | 0.88 | 54.6 | 55.6517 | 61612.9313 | 0.666 | 61.5371 | 45.7629 | 1.51 | 54.6 | 55.1371 | 99503.2402 | 0.60137 | 61.4741 | 45.6405 | 1.48 | 54.6 | 55.3629 | 97701.9341 | 0.61737
3136 | 6.7333 | 64.9 | 46.463 | 525.578 | 29.5109 | 60.837 | 38.6522 | 0.36 | 44.8 | 44.2891 | 33653.5601 | 0.25263 | -0.63163 | 60.237 | 40.1261 | 0.46 | 44.8 | 45.663 | 38823.0852 | 0.27537 | 52.5 | 39.8783 | 0.82 | 44.8 | 44.6891 | 43452.5828 | 0.383 | 52.5 | 40.6261 | 1.07 | 44.8 | 45.7261 | 53370.6712 | 0.42737 | 52.6 | 37.9804 | 0.52 | 44.8 | 43.7956 | 31684.3463 | 0.395 | 61.137 | 42.5695 | 0.87 | 54.6 | 54.7478 | 67743.7466 | 0.664 | 61.2 | 45.537 | 1.5 | 54.6 | 54.8 | 97836.9118 | 0.596 | 61.137 | 46.037 | 1.4637 | 54.6 | 55.237 | 92477.7057 | 0.61237
3137 | 6.7167 | 64.9 | 46.1 | 528.9317 | 30.5895 | 60.5368 | 38.6368 | 0.37 | 44.8 | 44.2368 | 33615.8436 | 0.25563 | -0.25252 | 59.9368 | 41.2263 | 0.46 | 44.8 | 46.3263 | 35672.2232 | 0.27237 | 52.3368 | 39.6105 | 0.82 | 44.8 | 44.4737 | 43885.1216 | 0.382 | 52.4 | 40.4368 | 1.0637 | 44.8 | 45.4737 | 53368.0162 | 0.424 | 52.4 | 35.9 | 0.53 | 44.8 | 42.6 | 36601.0985 | 0.40326 | 60.8368 | 41.6632 | 0.88 | 54.6 | 54.3 | 70413.0397 | 0.66763 | 60.9 | 45.0368 | 1.49 | 54.6 | 54.3368 | 98884.8843 | 0.593 | 60.8368 | 45.7 | 1.46 | 54.6 | 54.8368 | 92432.6226 | 0.609
3138 | 6.7 | 65 | 45.8367 | 536.0616 | 31.8898 | 60.5 | 35.9203 | 0.38 | 44.8 | 42.4102 | 38760.8397 | 0.26327 | 0.73382 | 59.8633 | 41.6 | 0.44367 | 44.8 | 46.5 | 33989.3698 | 0.26637 | 52.5633 | 41.1797 | 0.82 | 44.8 | 45.5531 | 39319.2912 | 0.383 | 52.6633 | 40 | 1.06 | 44.8 | 45.3633 | 55796.4414 | 0.422 | 52.7633 | 35.0734 | 0.54633 | 44.8 | 42.4 | 40358.1795 | 0.41427 | 60.7 | 43.4531 | 0.88 | 54.6633 | 54.9266 | 63692.0692 | 0.671 | 60.7 | 45.9898 | 1.4837 | 54.6633 | 54.6266 | 91394.957 | 0.591 | 60.7 | 43.5836 | 1.45 | 54.6633 | 53.8734 | 103553.2052 | 0.608
3139 | 6.6833 | 65 | 45.7634 | 542.4759 | 33.1634 | 60.7634 | 37.4804 | 0.4 | 44.8 | 43.917 | 38637.6715 | 0.27627 | 0.32199 | 60.1 | 41.4366 | 0.43366 | 44.8 | 46.3 | 33764.6449 | 0.25873 | 52.9 | 39.9196 | 0.81366 | 44.8 | 44.8464 | 44329.1715 | 0.37837 | 53 | 40.4634 | 1.05 | 44.8 | 45.7 | 55165.0507 | 0.41937 | 53 | 35.9902 | 0.56 | 44.8 | 43.2268 | 39866.1197 | 0.42627 | 60.9634 | 45.817 | 0.88 | 54.7 | 55.8268 | 55756.987 | 0.67037 | 60.8634 | 43.2928 | 1.48 | 54.7 | 53.6098 | 108848.2681 | 0.589 | 60.8634 | 44.3536 | 1.46 | 54.7 | 54.3268 | 100825.075 | 0.61063
3140 | 6.6667 | 65 | 45.6365 | 543.5256 | 34.127 | 60.9 | 38.7635 | 0.4 | 44.8 | 45.027 | 37331.1381 | 0.28164 | -0.076593 | 60.2 | 40.8365 | 0.42 | 44.8 | 45.7365 | 34297.6315 | 0.25336 | 52.9635 | 38.3365 | 0.82 | 44.8 | 43.9 | 50134.0643 | 0.38064 | 53 | 41.0635 | 1.04 | 44.8 | 46.0635 | 51979.3169 | 0.41436 | 53.1 | 37.854 | 0.57 | 44.8 | 44.4905 | 36297.8933 | 0.43364 | 61.1 | 47.427 | 0.88 | 54.7 | 56.4 | 50048.3686 | 0.66536 | 61.0635 | 43.2905 | 1.49 | 54.7 | 53.7635 | 110410.2012 | 0.593 | 61 | 45.1635 | 1.46 | 54.7 | 54.8 | 96713.2648 | 0.61
3141 | 6.65 | 65 | 46.1 | 531.955 | 34.2364 | 60.8 | 40.1909 | 0.40364 | 44.8 | 46.0273 | 34888.0003 | 0.282 | -0.15764 | 60.1 | 38.3182 | 0.42 | 44.8 | 43.8455 | 38257.3453 | 0.25164 | 53.0364 | 41.1454 | 0.82 | 44.8 | 45.7181 | 40949.7108 | 0.38236 | 53.1 | 41.5 | 1.0236 | 44.8 | 46.2364 | 49457.5382 | 0.40773 | 53.0364 | 38.9 | 0.57 | 44.8 | 45.0364 | 33996.5988 | 0.436 | 61.1 | 44.8274 | 0.87 | 54.7 | 55.4091 | 59036.2082 | 0.65936 | 61.1 | 45.3545 | 1.49 | 54.7 | 54.6636 | 98190.9732 | 0.594 | 61.1 | 45.4 | 1.46 | 54.7 | 54.9 | 95248.123 | 0.609
3142 | 6.6333 | 65.1 | 46.5 | 519.0439 | 34.3637 | 60.2363 | 39.5088 | 0.4 | 44.9 | 45.2725 | 34824.2518 | 0.28 | 0.7419 | 59.5725 | 38.6912 | 0.43 | 44.9 | 44.0637 | 37638.1589 | 0.25764 | 52.0088 | 38.1988 | 0.82 | 44.9 | 43.3901 | 47371.8237 | 0.37964 | 52.1088 | 39.6813 | 1.01 | 44.9 | 44.6813 | 52314.1978 | 0.402 | 51.8725 | 38.0725 | 0.58 | 44.9 | 44.1363 | 33307.4937 | 0.43864 | 60.6363 | 43.2363 | 0.87 | 54.8 | 54.5363 | 63006.158 | 0.65964 | 60.7363 | 45.0725 | 1.49 | 54.8 | 54.2725 | 97473.9041 | 0.592 | 60.7363 | 43.845 | 1.4564 | 54.8 | 54.0088 | 102479.9536 | 0.608
3143 | 6.6167 | 65.1 | 45.0807 | 549.7376 | 37.1386 | 60.6277 | 39.5277 | 0.4 | 44.9 | 45.4277 | 35571.106 | 0.281 | 1.152 | 59.9916 | 37.2084 | 0.44 | 44.9 | 43.1723 | 41911.2807 | 0.26328 | 52.2554 | 38.3831 | 0.84 | 44.9 | 43.7831 | 48657.8332 | 0.38928 | 52.2916 | 38.8277 | 1.0164 | 44.9 | 44.2916 | 57120.7383 | 0.40464 | 52.7554 | 37.1361 | 0.58639 | 44.9 | 44.0639 | 38252.5402 | 0.44564 | 60.6277 | 41.8723 | 0.87 | 54.8 | 54.1639 | 68316.9502 | 0.66264 | 60.4639 | 43.7361 | 1.4964 | 54.8 | 53.6 | 104548.509 | 0.59464 | 60.4639 | 43.0639 | 1.4664 | 54.8 | 53.6639 | 106244.4362 | 0.61264
3144 | 6.6 | 65.1 | 44.4919 | 589.2374 | 40.4721 | 62.1279 | 42.1199 | 0.4 | 44.9 | 47.6559 | 33122.8264 | 0.27572 | -0.98598 | 61.4279 | 42.2677 | 0.45 | 44.9 | 47.3758 | 35790.9399 | 0.26672 | 54.1279 | 40.7279 | 0.84 | 44.9 | 45.9279 | 47077.5373 | 0.39036 | 54.1919 | 42.3478 | 1.01 | 44.9 | 47.1199 | 49887.9242 | 0.40172 | 54.364 | 39.0559 | 0.59 | 44.9 | 45.9279 | 37813.3499 | 0.449 | 62.0919 | 41.736 | 0.88 | 54.8 | 55.1279 | 74459.9528 | 0.665 | 61.7919 | 46.3478 | 1.5 | 54.8 | 55.5199 | 96770.5329 | 0.597 | 61.7919 | 46.4758 | 1.47 | 54.8 | 55.8199 | 94125.3114 | 0.61536
3145 | 6.5833 | 65.1 | 47.1923 | 507.6684 | 36.2155 | 60.9796 | 38.3668 | 0.38 | 44.9 | 44.395 | 36168.7532 | 0.267 | -1.024 | 60.2796 | 41.9514 | 0.42359 | 44.9 | 46.6155 | 32422.3166 | 0.25272 | 52.9155 | 37.8591 | 0.83641 | 44.9 | 43.6873 | 52653.8295 | 0.38764 | 53.0155 | 40.9873 | 0.98 | 44.9 | 45.6514 | 48916.2749 | 0.38936 | 52.4796 | 37.1155 | 0.59 | 44.9 | 44.0155 | 37866.5488 | 0.44864 | 61.7436 | 42.3359 | 0.87 | 54.9 | 55.0436 | 70809.2377 | 0.664 | 62.1077 | 48.5641 | 1.48 | 54.9 | 56.4718 | 83784.1981 | 0.58872 | 62.1077 | 46.4796 | 1.4536 | 54.9 | 55.8796 | 94727.9493 | 0.60772
3146 | 6.5667 | 65.2 | 46.379 | 508.0046 | 37.0778 | 59.5642 | 33.6432 | 0.4 | 44.9 | 40.8716 | 43433.2365 | 0.27957 | 0.82791 | 58.8642 | 38.9716 | 0.42 | 44.9 | 43.9358 | 34896.3032 | 0.25064 | 51.9284 | 38.8778 | 0.85642 | 44.9 | 44.0494 | 46523.2969 | 0.39728 | 51.9284 | 38.1716 | 0.98 | 44.9 | 43.5 | 56230.1395 | 0.38964 | 52.2926 | 37.821 | 0.6 | 44.9 | 44.421 | 36397.0631 | 0.45764 | 59.7358 | 41 | 0.88 | 54.9 | 53.4 | 68950.9023 | 0.66828 | 59.9074 | 44.6864 | 1.47 | 54.9 | 53.479 | 93430.7248 | 0.584 | 59.8716 | 45.2642 | 1.45 | 54.9 | 54.0358 | 88488.0435 | 0.606
3147 | 6.55 | 65.2 | 44.6 | 576.3663 | 42.2859 | 61.2573 | 38.1718 | 0.42643 | 45 | 45.0432 | 41070.9959 | 0.29664 | 1.2728 | 60.5573 | 37.507 | 0.43 | 45 | 43.4357 | 41230.426 | 0.25629 | 53.593 | 41.2286 | 0.86 | 45 | 46.1286 | 44291.1398 | 0.398 | 53.593 | 40.2216 | 0.98357 | 45 | 45.4573 | 55315.7003 | 0.392 | 53.9286 | 39.8286 | 0.6 | 45 | 46.3286 | 35570.4372 | 0.459 | 61.0573 | 43.0859 | 0.89 | 54.9 | 55.0573 | 66900.6017 | 0.67564 | 60.6573 | 43.5643 | 1.4864 | 54.9 | 53.593 | 105763.6116 | 0.59064 | 60.6216 | 42.9141 | 1.46 | 54.9 | 53.6643 | 107992.3948 | 0.61064
3148 | 6.5333 | 65.2 | 45.0289 | 569.7895 | 42.7711 | 62.1 | 40.9289 | 0.42 | 45 | 47.1644 | 37357.2283 | 0.29371 | -0.25822 | 61.4 | 39.4577 | 0.44 | 45 | 45.1933 | 40267.2307 | 0.262 | 53.5067 | 42.8289 | 0.84 | 45 | 47 | 37809.5345 | 0.39071 | 53.6067 | 40.5067 | 0.97 | 45 | 45.5711 | 52879.4578 | 0.38636 | 53.3067 | 38.7778 | 0.6 | 45 | 45.3778 | 36349.742 | 0.45536 | 62.3644 | 43.9356 | 0.89 | 55 | 56.2 | 68134.2894 | 0.67336 | 62.2289 | 45.9577 | 1.49 | 55 | 55.5933 | 101090.2219 | 0.59236 | 62.2289 | 44.2577 | 1.47 | 55 | 55.2289 | 110188.7681 | 0.61436
3149 | 6.5167 | 65.2 | 46.5646 | 522.0332 | 40.5709 | 61.1709 | 39.7063 | 0.41 | 45 | 45.8418 | 36956.1739 | 0.28635 | 0.028152 | 60.4709 | 40.7291 | 0.43354 | 45 | 45.8646 | 35895.4261 | 0.25935 | 51.7709 | 40.9772 | 0.83 | 45 | 45.1418 | 37255.5866 | 0.384 | 51.8063 | 39.2709 | 0.97 | 45 | 44.0709 | 50584.4941 | 0.38465 | 51.6709 | 39.3228 | 0.6 | 45 | 44.9291 | 31136.3941 | 0.458 | 61.6709 | 43.4354 | 0.88 | 55 | 55.4709 | 67075.9811 | 0.67 | 61.8709 | 47.8937 | 1.4735 | 55 | 56.0354 | 86270.8831 | 0.58671 | 61.8709 | 44.2709 | 1.47 | 55 | 54.9709 | 107799.253 | 0.613
3150 | 6.5 | 65.3 | 46.7 | 513.282 | 40.9293 | 60.5 | 40.6587 | 0.41 | 45 | 46.294 | 33904.3496 | 0.28435 | 1.0597 | 59.8353 | 39.8707 | 0.43 | 45 | 44.9707 | 35887.8624 | 0.25635 | 51.5647 | 42.1233 | 0.82353 | 45 | 45.7587 | 32574.3146 | 0.38335 | 51.6 | 40.2587 | 0.97 | 45 | 44.694 | 46086.1271 | 0.387 | 51.7647 | 40.4647 | 0.6 | 45 | 45.6647 | 28469.9391 | 0.459 | 60.8 | 46.1173 | 0.88 | 55 | 55.8293 | 53900.9783 | 0.66835 | 60.8353 | 46.3413 | 1.46 | 55 | 54.7707 | 88459.6829 | 0.582 | 60.8353 | 43.1707 | 1.47 | 55 | 53.9353 | 108528.2609 | 0.61565
3151 | 6.4833 | 65.3 | 46.7352 | 510.0339 | 41.5648 | 60.4 | 39.0113 | 0.4 | 45 | 45.0409 | 35893.6348 | 0.28 | 0.18669 | 59.7352 | 42.0887 | 0.43 | 45 | 46.5591 | 31526.3784 | 0.2547 | 51.4352 | 40.7465 | 0.82 | 45 | 44.7761 | 36514.7278 | 0.379 | 51.4704 | 39.3409 | 0.97 | 45 | 44.0409 | 49436.6006 | 0.38765 | 51.4352 | 39.0409 | 0.6 | 45 | 44.7056 | 31149.671 | 0.459 | 60.7 | 43.6522 | 0.88 | 55.0648 | 54.8409 | 62256.6637 | 0.666 | 60.7 | 46.8296 | 1.46 | 55.0648 | 54.8648 | 84867.3383 | 0.58235 | 60.7 | 45.5535 | 1.48 | 55.0648 | 54.8944 | 93586.1817 | 0.62
3152 | 6.4667 | 65.3 | 46.7649 | 513.4192 | 42.6298 | 60.4 | 44.1384 | 0.4 | 45.0649 | 48.6139 | 27075.9657 | 0.27705 | 0.32432 | 59.7 | 39.2159 | 0.42 | 45.0649 | 44.3106 | 35722.8451 | 0.249 | 51.6298 | 40.3947 | 0.82 | 45.0649 | 44.6947 | 38457.7581 | 0.38165 | 51.6947 | 40.0245 | 0.98649 | 45.0649 | 44.5596 | 48088.9601 | 0.392 | 51.9298 | 41.2192 | 0.61 | 45.0649 | 46.1245 | 27315.1229 | 0.46135 | 60.5649 | 44.1245 | 0.88 | 55.1 | 55.0298 | 60401.0295 | 0.66865 | 60.5 | 46.2702 | 1.46 | 55.1 | 54.5351 | 87053.7007 | 0.582 | 60.5 | 45.5053 | 1.4865 | 55.1 | 54.7351 | 93062.5059 | 0.621
3153 | 6.45 | 65.3 | 47 | 505.1096 | 43 | 60.435 | 43.3799 | 0.37 | 45.1 | 47.7449 | 26280.0915 | 0.2564 | 0.1725 | 59.735 | 40.2251 | 0.42 | 45.1 | 45.13 | 34569.9623 | 0.253 | 52.135 | 39.4749 | 0.82 | 45.1 | 44.3399 | 43498.2125 | 0.382 | 52.235 | 42.13 | 0.98 | 45.1 | 46.065 | 41251.3478 | 0.39035 | 52.135 | 40.5099 | 0.6 | 45.1 | 45.8399 | 29151.6089 | 0.45635 | 60.8 | 46.295 | 0.88 | 55.1 | 55.865 | 52970.992 | 0.66735 | 60.8 | 45.735 | 1.47 | 55.1 | 54.5 | 92243.493 | 0.584 | 60.8 | 45.5 | 1.49 | 55.1 | 54.9 | 94962.6922 | 0.623
3154 | 6.4333 | 65.4 | 47.1349 | 496.9605 | 43.3303 | 59.8349 | 38.4138 | 0.36 | 45.1 | 43.7441 | 32088.9047 | 0.249 | 0.44464 | 59.2 | 42.7908 | 0.42 | 45.1 | 46.8605 | 28508.9029 | 0.2487 | 51.5349 | 39.8605 | 0.83 | 45.1 | 44.3303 | 40810.288 | 0.38665 | 51.6 | 40.8395 | 0.97 | 45.1 | 44.9697 | 43590.8378 | 0.386 | 51.6 | 39.3 | 0.6 | 45.1 | 44.9 | 30918.8586 | 0.45665 | 60.2349 | 45.7046 | 0.87349 | 55.1 | 55.2349 | 52955.4197 | 0.665 | 60.2697 | 47.8908 | 1.47 | 55.1 | 55.1303 | 76371.9807 | 0.585 | 60.2697 | 45.6 | 1.4965 | 55.1 | 54.7 | 91681.2752 | 0.625
3155 | 6.4167 | 65.4 | 47.3652 | 494.2993 | 44 | 59.9 | 40.7872 | 0.36 | 45.1 | 45.6567 | 28991.1874 | 0.25335 | -0.13602 | 59.1652 | 41.3738 | 0.4 | 45.1 | 45.639 | 29834.5762 | 0.23935 | 51.7652 | 41.5957 | 0.84 | 45.1 | 45.5305 | 35597.1874 | 0.389 | 51.7652 | 40.6652 | 0.97 | 45.1 | 44.9652 | 45217.3003 | 0.386 | 51.9 | 42.5872 | 0.6 | 45.1 | 46.8262 | 23394.6551 | 0.45635 | 60.1 | 45.8652 | 0.88 | 55.2 | 55.2 | 52180.7411 | 0.665 | 60.1 | 47.9695 | 1.47 | 55.2 | 55 | 74242.1307 | 0.584 | 60 | 47.5262 | 1.5 | 55.2 | 55.3305 | 78734.4041 | 0.628
3156 | 6.4 | 65.4 | 47.9654 | 474.9201 | 43.6346 | 59.5346 | 39.9078 | 0.36 | 45.1 | 44.7732 | 29255.6815 | 0.24835 | -0.83468 | 58.8346 | 41.4307 | 0.4 | 45.1 | 45.5654 | 28831.3944 | 0.23635 | 51.4693 | 40.9386 | 0.83 | 45.1 | 45.0039 | 36685.3855 | 0.387 | 51.4693 | 39.9693 | 0.97 | 45.1 | 44.4039 | 46763.5617 | 0.386 | 51.3693 | 42.0386 | 0.59 | 45.1 | 46.2039 | 22974.7172 | 0.44735 | 59.9346 | 46.2 | 0.88 | 55.2 | 55.2346 | 50366.8005 | 0.665 | 60.0346 | 50.3922 | 1.4635 | 55.2 | 55.9961 | 59002.7489 | 0.58335 | 60.0346 | 49.4961 | 1.5 | 55.2 | 56.0654 | 65699.3858 | 0.62635
3157 | 6.3833 | 65.4 | 48.5 | 457.0869 | 43.3655 | 58.9345 | 37.969 | 0.36 | 45.1 | 43.2345 | 31774.751 | 0.25231 | 0.31789 | 58.2345 | 41.2 | 0.39 | 45.1 | 45.2 | 27823.5852 | 0.23335 | 51.0655 | 41.8274 | 0.84 | 45.1 | 45.3964 | 32521.2153 | 0.388 | 51.1655 | 40.231 | 0.98 | 45.1 | 44.531 | 44629.757 | 0.38965 | 51.2655 | 42.5964 | 0.58 | 45.1 | 46.431 | 21089.4605 | 0.44335 | 59.2345 | 43.0417 | 0.88 | 55.2 | 53.7036 | 59653.1844 | 0.66765 | 59.3345 | 49.6381 | 1.45 | 55.2 | 55.269 | 59076.6724 | 0.579 | 59.3345 | 47.7071 | 1.49 | 55.2 | 54.9036 | 72476.0087 | 0.624
3158 | 6.3667 | 65.5 | 47.8656 | 476.8743 | 45.3968 | 59.1656 | 40.9248 | 0.37 | 45.2 | 45.5936 | 28186.406 | 0.258 | -0.072953 | 58.4656 | 43.7592 | 0.38344 | 45.2 | 47.128 | 23525.5038 | 0.22869 | 51.1344 | 42.6 | 0.83 | 45.2 | 45.8344 | 29687.997 | 0.38534 | 51.1344 | 40.5344 | 0.98 | 45.2 | 44.7344 | 43785.5813 | 0.392 | 51.1344 | 42.3688 | 0.57 | 45.2 | 46.1688 | 20945.3197 | 0.43534 | 59.3656 | 46.4871 | 0.89 | 55.3 | 55.028 | 47754.6199 | 0.675 | 59.2656 | 49.7968 | 1.45 | 55.3 | 55.2656 | 57445.3591 | 0.578 | 59.2656 | 48.928 | 1.5 | 55.3 | 55.3312 | 64562.1293 | 0.627
3159 | 6.35 | 65.5 | 49.0314 | 445.0061 | 44.2029 | 58.7686 | 43.5971 | 0.36 | 45.2 | 47.3657 | 22806.4973 | 0.25003 | -0.21649 | 57.9686 | 44.3686 | 0.36 | 45.2 | 47.2686 | 20500.7617 | 0.21503 | 50.7 | 42.2343 | 0.82 | 45.2 | 45.4343 | 29136.1483 | 0.38234 | 50.7343 | 42.5943 | 0.99 | 45.2 | 45.7628 | 33700.5909 | 0.393 | 50.7343 | 42.3657 | 0.57 | 45.2 | 45.9 | 19738.9618 | 0.43034 | 59.2343 | 46.6715 | 0.89 | 55.3 | 55.0686 | 46827.8635 | 0.67566 | 59.3343 | 50.2343 | 1.45 | 55.3 | 55.5 | 55154.3712 | 0.57634 | 59.3343 | 49.2686 | 1.5 | 55.3 | 55.5343 | 63204.9794 | 0.626
3160 | 6.3333 | 65.5 | 49.1 | 434.895 | 44.3317 | 57.5025 | 42.9025 | 0.34 | 45.2 | 46.4025 | 20904.2506 | 0.23868 | 0.27395 | 56.7025 | 43.2025 | 0.34 | 45.2 | 45.9683 | 19203.211 | 0.20334 | 50.0683 | 40.1709 | 0.82658 | 45.2 | 43.9367 | 34060.6316 | 0.38266 | 50.0683 | 42.6025 | 0.98 | 45.2 | 45.5683 | 30510.6596 | 0.389 | 50.0342 | 42.9317 | 0.56 | 45.2 | 45.9 | 16510.4911 | 0.42534 | 58.0683 | 46.8317 | 0.89658 | 55.3 | 54.3342 | 41904.6427 | 0.67966 | 58.3025 | 50.2 | 1.45 | 55.3 | 54.8342 | 49160.641 | 0.57566 | 58.3025 | 49.7317 | 1.5 | 55.3 | 55.0342 | 53458.2089 | 0.627
3161 | 6.3167 | 65.5 | 49.2659 | 431.2449 | 44.9 | 57 | 45.9594 | 0.33 | 45.2 | 48.4616 | 15181.9557 | 0.22802 | 0.7613 | 56.2 | 43.1659 | 0.33 | 45.2 | 45.7659 | 17938.2219 | 0.19634 | 49.8 | 42.1275 | 0.84 | 45.2 | 45.1297 | 26958.812 | 0.389 | 49.8659 | 43.3978 | 0.97 | 45.2 | 45.9319 | 26117.3403 | 0.387 | 49.9 | 44.8638 | 0.55 | 45.2 | 46.9978 | 11639.1519 | 0.41768 | 57.3 | 49.6275 | 0.9 | 55.4 | 54.8319 | 29110.9535 | 0.68666 | 57.3341 | 50.2659 | 1.45 | 55.4 | 54.3 | 43052.1844 | 0.57866 | 57.3341 | 50.0659 | 1.51 | 55.4 | 54.6 | 45543.5293 | 0.62966
3162 | 6.3 | 65.6 | 49.7 | 417.2467 | 46.1303 | 56.5679 | 45.3037 | 0.29339 | 45.3 | 47.6037 | 13969.7978 | 0.20636 | 1.0223 | 54.8679 | 40.5697 | 0.32 | 45.3 | 43.3358 | 19326.1031 | 0.193 | 49.6 | 42.9 | 0.84 | 45.3 | 45.5 | 23512.4921 | 0.388 | 49.7 | 43.8661 | 0.96 | 45.3 | 46.0661 | 23390.2138 | 0.38234 | 49.7 | 46.3982 | 0.53339 | 45.3 | 47.7321 | 7390.9534 | 0.40502 | 57.1339 | 50.0018 | 0.91 | 55.4661 | 54.8679 | 26989.1132 | 0.68966 | 57.2339 | 51.3661 | 1.46 | 55.4661 | 54.8 | 35977.3136 | 0.582 | 57.2339 | 49.7018 | 1.52 | 55.4661 | 54.4339 | 47842.3061 | 0.63466
3163 | 6.2333 | 65.7 | 49.5338 | 418.2956 | 49.5294 | 55.9338 | 44.5662 | 0.28 | 45.3662 | 46.8 | 13112.7104 | 0.19301 | 2.119 | 55.1338 | 41.4323 | 0.33 | 45.3662 | 44.1323 | 19019.6488 | 0.198 | 49.6 | 43 | 0.83 | 45.3662 | 45.5 | 23195.5244 | 0.387 | 49.7 | 42.7015 | 0.95 | 45.3662 | 45.3677 | 27477.978 | 0.378 | 49.7 | 46.2677 | 0.51 | 45.3662 | 47.6338 | 7326.6811 | 0.38835 | 56.3338 | 49.0338 | 0.92 | 55.6 | 54.0338 | 27904.3791 | 0.69732 | 56.3677 | 49.9353 | 1.4766 | 55.6 | 53.6677 | 39632.8243 | 0.58732 | 56.3338 | 48.3677 | 1.54 | 55.6 | 53.4338 | 51438.1172 | 0.64399
3164 | 6.1667 | 65.8 | 49.2 | 428.7583 | 53.6303 | 56.3326 | 45.8652 | 0.25337 | 45.4 | 47.6989 | 11252.2697 | 0.17835 | 2.2663 | 55.5663 | 41.6663 | 0.34 | 45.4 | 44.4663 | 19548.1905 | 0.20066 | 49.6 | 43.1663 | 0.83 | 45.4 | 45.6663 | 22386.2322 | 0.386 | 49.7 | 43.1326 | 0.95 | 45.4 | 45.5663 | 26018.9331 | 0.377 | 49.7 | 45.7337 | 0.49 | 45.4 | 47.2337 | 8193.1172 | 0.37301 | 56.5663 | 49.9989 | 0.93 | 55.7 | 54.5326 | 25530.6099 | 0.70766 | 56.4663 | 48.9337 | 1.5066 | 55.7 | 53.4 | 46978.9708 | 0.59899 | 56.3663 | 47.9 | 1.5766 | 55.7 | 53.4663 | 55675.9637 | 0.65799
3165 | 6.1 | 65.9 | 49.2 | 432.5336 | 57.3648 | 57.0664 | 43.9352 | 0.23 | 45.5 | 46.068 | 12703.0952 | 0.16167 | 1.2762 | 56.2664 | 42.8992 | 0.34 | 45.5 | 45.5328 | 18902.6961 | 0.201 | 49.6 | 43.9328 | 0.83 | 45.5 | 46.1664 | 19540.7329 | 0.38434 | 49.7 | 43.6664 | 0.94 | 45.5 | 45.9 | 23438.6772 | 0.37434 | 49.7 | 45.8664 | 0.47 | 45.5 | 47.2664 | 7547.1411 | 0.35901 | 57.3664 | 50.8664 | 0.94 | 55.8 | 55.4328 | 25448.1505 | 0.71566 | 57.2328 | 50.3656 | 1.53 | 55.8 | 54.4992 | 43744.2534 | 0.61033 | 57.1664 | 49.3992 | 1.6066 | 55.8 | 54.5328 | 52169.422 | 0.67099
3166 | 6.0333 | 66 | 49.6 | 422.9366 | 60.1326 | 57.2 | 42.367 | 0.22 | 45.6 | 44.667 | 13818.7067 | 0.155 | 0.95995 | 56.4 | 42.2004 | 0.33 | 45.6 | 45.0004 | 19815.8204 | 0.199 | 49.6 | 43.767 | 0.82 | 45.6 | 46.0335 | 20052.1995 | 0.381 | 49.7 | 43.8 | 0.93 | 45.6 | 45.9335 | 22931.0518 | 0.37033 | 49.7 | 44.9004 | 0.45 | 45.6 | 46.567 | 9013.4497 | 0.344 | 57.6335 | 50.3004 | 0.95 | 55.9665 | 55.5 | 29093.7743 | 0.72067 | 57.6 | 50.367 | 1.55 | 55.9665 | 54.8335 | 47387.0704 | 0.61833 | 57.6 | 49.6335 | 1.6267 | 55.9665 | 55 | 54141.5164 | 0.68033
3167 | 5.9667 | 66.1 | 49.4 | 426.8994 | 63.9331 | 57.4666 | 41.2667 | 0.22 | 45.6666 | 43.7334 | 15023.4915 | 0.154 | 0.79003 | 56.6666 | 43.6332 | 0.33 | 45.6666 | 46.2332 | 18135.0681 | 0.19833 | 49.6 | 43.1334 | 0.82 | 45.6666 | 45.6 | 22125.5289 | 0.379 | 49.7 | 43.5 | 0.92 | 45.6666 | 45.7334 | 23843.9471 | 0.36733 | 49.7 | 43.1335 | 0.44 | 45.6666 | 45.3001 | 12068.0692 | 0.33433 | 57.7666 | 51.9998 | 0.96 | 56.1 | 56.0999 | 23242.4609 | 0.72667 | 57.6666 | 51.4665 | 1.5767 | 56.1 | 55.3333 | 41044.1514 | 0.62667 | 57.6666 | 50.2333 | 1.65 | 56.1 | 55.2666 | 51311.961 | 0.69033
3168 | 5.9 | 66.2 | 49.9668 | 416.2969 | 66.8338 | 58.1668 | 41.7668 | 0.22668 | 45.7 | 44.2668 | 15423.6614 | 0.157 | 0.15657 | 56.2662 | 43.2995 | 0.32 | 45.7 | 45.7995 | 17417.3264 | 0.19133 | 49.6 | 42.9 | 0.82 | 45.7 | 45.4 | 23028.6164 | 0.379 | 49.7 | 42.6665 | 0.92 | 45.7 | 45.2332 | 26940.2699 | 0.366 | 49.7 | 42.1332 | 0.43 | 45.7 | 44.6332 | 13696.2883 | 0.33033 | 58.4668 | 52.7 | 0.96 | 56.2 | 56.8 | 23046.8375 | 0.729 | 58.3335 | 52.4 | 1.59 | 56.2 | 56.1335 | 39285.9242 | 0.63267 | 58.2668 | 51.0668 | 1.67 | 56.2 | 56.0668 | 50370.165 | 0.69767
3169 | 5.8333 | 66.3 | 50.2 | 410.4994 | 69.9681 | 58.6669 | 42.1669 | 0.23 | 45.8 | 44.7669 | 15587.8388 | 0.158 | -0.23549 | 56.0337 | 42.6669 | 0.32 | 45.8 | 45.2669 | 17949.8495 | 0.191 | 49.6 | 43.1 | 0.82 | 45.8 | 45.6 | 22286.4433 | 0.38 | 49.7 | 42.3 | 0.92 | 45.8 | 45 | 28457.9665 | 0.368 | 49.7 | 41.6331 | 0.43 | 45.8 | 44.3331 | 14567.6852 | 0.32967 | 58.9669 | 53.1337 | 0.96 | 56.3 | 57.2669 | 23271.9232 | 0.729 | 58.8669 | 51.7663 | 1.6 | 56.3 | 56.2 | 47396.8567 | 0.63667 | 58.7669 | 51.5669 | 1.68 | 56.3 | 56.5669 | 51212.6082 | 0.70367
3170 | 5.7667 | 66.4 | 50.2 | 410.734 | 73.6359 | 59.367 | 42.867 | 0.2233 | 45.9 | 45.467 | 15427.9047 | 0.15633 | -0.59753 | 56.9009 | 42.133 | 0.32 | 45.9 | 45 | 19787.4301 | 0.192 | 49.6 | 42.766 | 0.82 | 45.9 | 45.4 | 23451.458 | 0.381 | 49.7 | 41.833 | 0.93 | 45.9 | 44.733 | 30368.0069 | 0.371 | 49.7 | 41.5 | 0.44 | 45.9 | 44.2 | 14976.9022 | 0.331 | 59.667 | 53.867 | 0.96 | 56.467 | 57.967 | 23287.1186 | 0.72633 | 59.534 | 51.233 | 1.61 | 56.467 | 56.467 | 55840.8515 | 0.64067 | 59.467 | 51.5 | 1.69 | 56.467 | 57.067 | 56474.5041 | 0.70667
3171 | 5.7 | 66.5 | 50.2 | 412.8684 | 77.3697 | 59.9671 | 43.7671 | 0.22 | 45.9 | 46.2671 | 14781.2737 | 0.15233 | -0.87659 | 58.2342 | 42.5329 | 0.32 | 45.9 | 45.6 | 21204.3897 | 0.193 | 49.6 | 42.8671 | 0.83 | 45.9 | 45.4671 | 23349.9861 | 0.38367 | 49.7 | 41.3329 | 0.94671 | 45.9 | 44.4329 | 33118.1904 | 0.37667 | 49.7 | 41.6671 | 0.44 | 45.9 | 44.3671 | 14788.3554 | 0.334 | 60.2671 | 54.6342 | 0.95 | 56.6 | 58.6342 | 22548.1347 | 0.72066 | 60.1671 | 51.3671 | 1.62 | 56.6 | 56.9671 | 59458.1263 | 0.643 | 60.1671 | 51.3 | 1.69 | 56.6 | 57.4671 | 62568.4703 | 0.708
3172 | 5.6333 | 66.6 | 50.3 | 410.8967 | 80.7705 | 60.3672 | 44.2672 | 0.21 | 46 | 46.6 | 14025.732 | 0.14533 | -1.0737 | 58.7344 | 42.4 | 0.32 | 46 | 45.5672 | 22159.4652 | 0.194 | 49.6 | 42.7328 | 0.83 | 46 | 45.4 | 23854.401 | 0.38667 | 49.7 | 41.4672 | 0.96672 | 46 | 44.6 | 33124.6767 | 0.38434 | 49.7 | 41.3328 | 0.44 | 46 | 44.1328 | 15600.7759 | 0.33767 | 60.7672 | 55.1672 | 0.93328 | 56.7 | 59.1 | 22087.132 | 0.71066 | 60.7 | 51.7672 | 1.62 | 56.7 | 57.4672 | 60513.108 | 0.644 | 60.6672 | 51.1 | 1.69 | 56.7 | 57.7672 | 67887.7445 | 0.708
3173 | 5.5667 | 66.7 | 50.3 | 409.098 | 84.1713 | 60.5 | 45.1347 | 0.19327 | 46.1 | 47.2347 | 12602.4737 | 0.13665 | -1.3257 | 59.1 | 42.8 | 0.32327 | 46.1 | 45.9 | 22189.9029 | 0.194 | 49.6 | 42.2327 | 0.84 | 46.1 | 45.1327 | 25886.9135 | 0.39067 | 49.7 | 41.3327 | 0.98673 | 46.1 | 44.6 | 34184.7776 | 0.39235 | 49.7 | 41.8347 | 0.45 | 46.1 | 44.5673 | 14844.1045 | 0.34367 | 61 | 55 | 0.92 | 56.8 | 59.1 | 23117.356 | 0.69965 | 60.9673 | 52.3673 | 1.61 | 56.8 | 57.8673 | 57849.1997 | 0.64233 | 60.9673 | 51.8347 | 1.69 | 56.8 | 58.1673 | 64466.9362 | 0.706
3174 | 5.5 | 66.8 | 50.5674 | 403.3255 | 87.2047 | 60.5 | 42.8953 | 0.18 | 46.2 | 45.1628 | 13506.8205 | 0.128 | -1.4052 | 58.9 | 42.8 | 0.32 | 46.2 | 45.9 | 21806.0407 | 0.194 | 49.6 | 42.2674 | 0.85 | 46.2 | 45.1674 | 26337.6135 | 0.39667 | 49.7 | 41.3 | 1.0067 | 46.2 | 44.6 | 35322.6094 | 0.40135 | 49.7 | 42.1 | 0.46 | 46.2 | 44.7 | 14538.5175 | 0.34767 | 61 | 54.1651 | 0.90326 | 56.9674 | 58.8326 | 25883.8706 | 0.68765 | 61.0326 | 52.3326 | 1.61 | 56.9674 | 57.8326 | 58720.8685 | 0.64 | 61 | 52.3674 | 1.68 | 56.9674 | 58.3674 | 60748.5309 | 0.70233
3175 | 5.4333 | 66.9 | 50.5 | 405.3081 | 90.9405 | 60.7676 | 40.5973 | 0.19 | 46.2 | 43.2649 | 15959.0057 | 0.13235 | -1.2444 | 58.7649 | 43.6 | 0.32 | 46.2 | 46.5 | 20462.4741 | 0.193 | 49.6 | 42.7676 | 0.86676 | 46.2 | 45.5676 | 24738.5201 | 0.40268 | 49.7 | 41.6676 | 1.03 | 46.2 | 44.9676 | 34498.0711 | 0.41035 | 49.7 | 43.2027 | 0.46 | 46.2 | 45.4351 | 12635.3454 | 0.35168 | 61.1676 | 53.7 | 0.89 | 57.0676 | 58.7 | 27902.5468 | 0.67765 | 61.0676 | 52 | 1.6 | 57.0676 | 57.7676 | 60665.4681 | 0.638 | 61.0676 | 52.3 | 1.67 | 57.0676 | 58.3 | 61352.5497 | 0.69832
3176 | 5.3667 | 67 | 50.2 | 412.7505 | 95.0414 | 61.2677 | 40.4 | 0.20677 | 46.3 | 43.3677 | 17938.8015 | 0.14335 | -1.6617 | 58.2354 | 42.9677 | 0.32 | 46.3 | 45.8677 | 20484.9004 | 0.19168 | 50.503 | 43.703 | 0.87677 | 46.3 | 46.503 | 24932.2585 | 0.40668 | 50.5707 | 42.603 | 1.05 | 46.3 | 45.903 | 35122.9717 | 0.41868 | 50.903 | 44.8707 | 0.46 | 46.3 | 47.003 | 11742.0186 | 0.35132 | 61.6677 | 53.5323 | 0.88 | 57.2 | 58.9 | 29777.2912 | 0.66665 | 61.5677 | 52.1 | 1.6 | 57.2 | 58.0677 | 63053.3964 | 0.63632 | 61.5677 | 53.0354 | 1.66 | 57.2 | 58.8677 | 58905.0069 | 0.69432
3177 | 5.3 | 67.1 | 50.3 | 411.7153 | 98.239 | 61.3322 | 41.3678 | 0.22 | 46.4 | 44.4678 | 18343.1398 | 0.15336 | -1.7765 | 58.7 | 42.5322 | 0.32 | 46.4 | 45.6322 | 21745.7658 | 0.19268 | 51.4 | 44.3322 | 0.87 | 46.4 | 47.2 | 25764.8054 | 0.40532 | 51.4322 | 43.3322 | 1.06 | 46.4 | 46.7322 | 35922.6689 | 0.422 | 51.4322 | 45.0644 | 0.45 | 46.4 | 47.2644 | 12018.826 | 0.34464 | 61.9 | 53.1644 | 0.86 | 57.3 | 58.8322 | 31322.6982 | 0.65497 | 61.9 | 52.2 | 1.59 | 57.3 | 58.3 | 64731.5732 | 0.633 | 61.9 | 53.2322 | 1.64 | 57.3 | 59.1 | 59719.048 | 0.68664
3178 | 5.2333 | 67.2 | 50.2 | 409.847 | 101.2433 | 60.5642 | 41.8679 | 0.23 | 46.5 | 44.8679 | 18027.2992 | 0.16068 | -0.8123 | 59.3679 | 42.6 | 0.33 | 46.5 | 45.8679 | 22834.6559 | 0.195 | 50.8321 | 43.5321 | 0.87 | 46.5 | 46.4642 | 26825.2179 | 0.404 | 50.9321 | 42.7321 | 1.0668 | 46.5 | 46.2 | 36518.0399 | 0.424 | 50.9 | 43.9642 | 0.45 | 46.5 | 46.3321 | 12930.2503 | 0.34032 | 61.1642 | 51.9963 | 0.85 | 57.4 | 57.8642 | 32487.7679 | 0.64532 | 61.3321 | 51.2963 | 1.58 | 57.4 | 57.5642 | 66152.3082 | 0.63 | 61.2642 | 52.0963 | 1.63 | 57.4 | 58.2642 | 62699.9792 | 0.67932
3179 | 5.1667 | 67.3 | 49.632 | 423.6448 | 105.6803 | 60.568 | 43.0361 | 0.24 | 46.5 | 45.9361 | 17480.5329 | 0.16668 | -0.12567 | 59.668 | 42.868 | 0.33 | 46.5 | 46.168 | 23232.5273 | 0.197 | 51.1361 | 43.368 | 0.87 | 46.5 | 46.568 | 28275.8873 | 0.406 | 51.168 | 42.868 | 1.08 | 46.5 | 46.4361 | 37252.7383 | 0.42868 | 51.3361 | 44.068 | 0.45 | 46.5 | 46.568 | 13555.4606 | 0.339 | 60.9 | 51.4 | 0.84 | 57.568 | 57.4 | 33531.7129 | 0.64032 | 60.9 | 50.8 | 1.59 | 57.568 | 57.1 | 66875.6447 | 0.63168 | 60.8 | 51.3 | 1.62 | 57.568 | 57.7 | 64454.9984 | 0.677
3180 | 5.1 | 67.4 | 49.5 | 431.6319 | 109.7088 | 61 | 43.7 | 0.24 | 46.6 | 46.6 | 17348.2986 | 0.167 | -0.35316 | 60.1681 | 43.3 | 0.33 | 46.6 | 46.6 | 23330.5559 | 0.198 | 51.7 | 43.6681 | 0.88 | 46.6 | 46.9 | 29442.0824 | 0.407 | 51.7681 | 43.4681 | 1.08 | 46.6 | 47.0681 | 37560.5499 | 0.431 | 51.8 | 44.0319 | 0.44 | 46.6 | 46.6319 | 14420.4292 | 0.336 | 61.3681 | 51.5681 | 0.84 | 57.7 | 57.7681 | 34428.8391 | 0.63632 | 61.2681 | 51.2681 | 1.59 | 57.7 | 57.5681 | 67043.7494 | 0.63468 | 61.2681 | 51.5 | 1.62 | 57.7 | 58.0681 | 65971.2601 | 0.676
3181 | 5.0333 | 67.5 | 49.7 | 426.9857 | 112.7095 | 61 | 43.8 | 0.24 | 46.7 | 46.6 | 17237.7487 | 0.167 | -0.43516 | 60.1 | 43.3 | 0.33 | 46.7 | 46.6 | 23165.392 | 0.197 | 51.7317 | 43.7 | 0.87 | 46.7 | 46.9317 | 29573.6599 | 0.406 | 51.8 | 43.5 | 1.09 | 46.7 | 47.1 | 37524.9131 | 0.432 | 51.8 | 43.7 | 0.44 | 46.7 | 46.4 | 14943.4136 | 0.334 | 61.4317 | 51.4317 | 0.83 | 57.8 | 57.7 | 34759.525 | 0.63132 | 61.5 | 51.2 | 1.6 | 57.8 | 57.7 | 68715.5916 | 0.636 | 61.4317 | 51.8683 | 1.61 | 57.8 | 58.2 | 64662.6093 | 0.674
3182 | 4.9667 | 67.6 | 49.7 | 425.9735 | 116.0786 | 60.8 | 43.7684 | 0.24 | 46.7684 | 46.6 | 17146.4543 | 0.167 | -0.1324 | 60 | 43.4684 | 0.33 | 46.7684 | 46.7684 | 22749.7527 | 0.197 | 51.7 | 43.6 | 0.87 | 46.7684 | 46.9 | 29643.8401 | 0.406 | 51.7684 | 43.5 | 1.09 | 46.7684 | 47.1 | 37355.3387 | 0.433 | 51.8 | 43.5 | 0.44 | 46.7684 | 46.3 | 15173.9284 | 0.334 | 61.3 | 51.1316 | 0.83 | 57.9 | 57.4316 | 35031.0095 | 0.62832 | 61.3 | 50.9 | 1.6 | 57.9 | 57.5 | 69807.9655 | 0.638 | 61.3 | 51.8 | 1.61 | 57.9 | 58.1 | 63797.4195 | 0.67132
3183 | 4.9 | 67.7 | 49.6 | 429.3109 | 119.8479 | 61 | 43.3315 | 0.24 | 46.8 | 46.3315 | 17828.7347 | 0.168 | -0.041219 | 60.1685 | 43.5 | 0.33 | 46.8 | 46.8 | 22896.5894 | 0.197 | 51.8685 | 43.7 | 0.88 | 46.8 | 47 | 29843.6051 | 0.406 | 51.9 | 43.9685 | 1.09 | 46.8 | 47.4 | 36247.7803 | 0.434 | 52 | 43.7 | 0.44 | 46.8 | 46.4685 | 15198.4565 | 0.334 | 61.4 | 51.2 | 0.82 | 58.0685 | 57.5 | 35190.5976 | 0.627 | 61.3685 | 50.8685 | 1.61 | 58.0685 | 57.5 | 70746.3015 | 0.64168 | 61.3 | 51.8 | 1.6 | 58.0685 | 58.1 | 63997.13 | 0.671
3184 | 4.8333 | 67.8 | 49.6 | 429.7256 | 123.4116 | 61.3 | 43.4 | 0.24686 | 46.9 | 46.4686 | 18367.8219 | 0.171 | -0.15515 | 60.4 | 43.5 | 0.33 | 46.9 | 46.9 | 23218.9187 | 0.197 | 51.9 | 43.8 | 0.87 | 46.9 | 47.1 | 29699.7377 | 0.406 | 52 | 44 | 1.09 | 46.9 | 47.4314 | 36293.0059 | 0.433 | 52 | 43.7 | 0.44 | 46.9 | 46.5 | 15172.4147 | 0.334 | 61.6686 | 51.3686 | 0.82 | 58.2 | 57.7686 | 35430.4698 | 0.625 | 61.6 | 51.1 | 1.62 | 58.2 | 57.8 | 71232.4916 | 0.64569 | 61.5686 | 52 | 1.6 | 58.2 | 58.3 | 64248.2117 | 0.66931
3185 | 4.7667 | 67.9 | 49.7 | 427.2564 | 126.781 | 61.5 | 43.7687 | 0.25 | 47 | 46.8 | 18406.3773 | 0.173 | -0.21337 | 60.6 | 43.5 | 0.33 | 47 | 46.9 | 23548.6136 | 0.197 | 51.9 | 43.8 | 0.87 | 47 | 47.1 | 29670.096 | 0.406 | 51.9 | 43.7 | 1.09 | 47 | 47.3 | 37489.9252 | 0.433 | 52 | 43.8687 | 0.44 | 47 | 46.6 | 14952.156 | 0.33469 | 61.8687 | 51.5 | 0.82 | 58.3 | 57.9 | 35474.4983 | 0.62331 | 61.8 | 51.3687 | 1.63 | 58.3 | 58.1 | 71502.4359 | 0.649 | 61.8 | 52.1 | 1.6 | 58.3 | 58.5 | 64675.3587 | 0.668
3186 | 4.7 | 68 | 49.8 | 425.9312 | 130.2818 | 61.7 | 44 | 0.25 | 47.0688 | 47.0688 | 18454.3405 | 0.174 | -0.20862 | 60.8 | 43.2312 | 0.33 | 47.0688 | 46.7 | 24277.1525 | 0.19769 | 52 | 43.8688 | 0.88 | 47.0688 | 47.2 | 29896.1853 | 0.40669 | 52.0688 | 43.6 | 1.09 | 47.0688 | 47.3 | 38516.1092 | 0.434 | 52.1688 | 44 | 0.44 | 47.0688 | 46.7 | 15084.0522 | 0.335 | 62.0688 | 51.6 | 0.82 | 58.4 | 58.0688 | 35811.7192 | 0.622 | 62 | 51.5688 | 1.64 | 58.4 | 58.3 | 71552.1894 | 0.65169 | 62 | 52.2 | 1.59 | 58.4 | 58.6 | 65560.0298 | 0.666
3187 | 4.6333 | 68.1 | 49.8 | 425.731 | 133.7827 | 61.869 | 44 | 0.25 | 47.1 | 47.1 | 18710.8381 | 0.174 | -0.16342 | 61 | 43.3 | 0.33 | 47.1 | 46.869 | 24627.7929 | 0.199 | 52.2 | 44 | 0.8731 | 47.1 | 47.3 | 30087.0186 | 0.406 | 52.269 | 43.5 | 1.09 | 47.1 | 47.3 | 39842.7441 | 0.43469 | 52.3 | 44.1 | 0.44 | 47.1 | 46.869 | 15176.416 | 0.335 | 62.269 | 51.6 | 0.82 | 58.569 | 58.169 | 36385.4696 | 0.62 | 62.2 | 51.769 | 1.64 | 58.569 | 58.5 | 71871.9881 | 0.654 | 62.2 | 52.1 | 1.59 | 58.569 | 58.7 | 67194.2206 | 0.664
3188 | 4.5667 | 68.2 | 49.8 | 425.7 | 137.2835 | 62.0691 | 44.1 | 0.25 | 47.2 | 47.2 | 18845.8929 | 0.175 | -0.018445 | 61.2 | 43.6 | 0.34 | 47.2 | 47.1 | 24612.0124 | 0.2 | 52.3 | 44.1 | 0.87 | 47.2 | 47.4 | 30253.8379 | 0.406 | 52.4 | 43.7 | 1.09 | 47.2 | 47.5 | 39630.8018 | 0.435 | 52.4 | 43.9 | 0.44 | 47.2 | 46.7309 | 15825.5717 | 0.336 | 62.4 | 51.5 | 0.81 | 58.7 | 58.2 | 37119.3008 | 0.619 | 62.4 | 51.9 | 1.65 | 58.7 | 58.7 | 72397.8627 | 0.656 | 62.3691 | 51.7309 | 1.5831 | 58.7 | 58.7 | 70682.2315 | 0.66231
3189 | 4.5 | 68.3 | 49.7 | 426.8767 | 140.8843 | 62.2 | 44.2 | 0.25 | 47.3 | 47.4 | 18846.5641 | 0.175 | 0.056918 | 61.3 | 43.6 | 0.34 | 47.3 | 47.2 | 24864.7032 | 0.201 | 52.4 | 44 | 0.87 | 47.3 | 47.4 | 30775.8301 | 0.405 | 52.5 | 43.7 | 1.09 | 47.3 | 47.5 | 40220.0636 | 0.435 | 52.5 | 43.5308 | 0.44 | 47.3 | 46.6 | 16744.733 | 0.33769 | 62.6 | 51.6692 | 0.81 | 58.8 | 58.3692 | 37199.2115 | 0.618 | 62.5692 | 52 | 1.65 | 58.8 | 58.8692 | 73004.0911 | 0.65769 | 62.5 | 51.6 | 1.58 | 58.8 | 58.7 | 72479.2843 | 0.66131
3190 | 4.4333 | 68.4 | 49.7 | 427.6693 | 144.4851 | 62.4 | 44.4 | 0.25 | 47.3693 | 47.5 | 18852.0587 | 0.175 | 0.067456 | 61.5 | 43.8693 | 0.34 | 47.3693 | 47.4 | 24874.5768 | 0.201 | 52.6 | 44.0693 | 0.87 | 47.3693 | 47.5 | 31288.0757 | 0.405 | 52.6693 | 43.8 | 1.09 | 47.3693 | 47.6693 | 40505.2793 | 0.436 | 52.7693 | 43.5693 | 0.45 | 47.3693 | 46.7 | 17277.3271 | 0.34069 | 62.7693 | 51.8 | 0.81 | 58.9 | 58.5 | 37307.6202 | 0.618 | 62.7 | 52.0693 | 1.66 | 58.9 | 59 | 73687.0024 | 0.659 | 62.7 | 51.6 | 1.58 | 58.9 | 58.8693 | 73137.058 | 0.661
3191 | 4.3667 | 68.5 | 49.8 | 426.8223 | 147.9165 | 62.5694 | 44.4 | 0.25 | 47.4 | 47.6 | 18915.765 | 0.174 | -0.10521 | 61.7 | 43.9 | 0.34 | 47.4 | 47.5 | 24950.2422 | 0.201 | 52.8 | 44.2694 | 0.87 | 47.4 | 47.7 | 31247.2697 | 0.404 | 52.9 | 44.2694 | 1.09 | 47.4 | 48 | 39518.2564 | 0.435 | 52.9 | 43.2306 | 0.45 | 47.4 | 46.6 | 18281.8944 | 0.344 | 62.9694 | 52 | 0.81 | 59 | 58.7 | 37262.4575 | 0.617 | 62.9 | 52.2 | 1.66 | 59 | 59.2 | 74467.5166 | 0.66 | 62.9 | 52.0694 | 1.58 | 59 | 59.1694 | 71269.7993 | 0.66
3192 | 4.3 | 68.6 | 49.9 | 423.0828 | 151.1172 | 62.5 | 44.3 | 0.25 | 47.5 | 47.5 | 18960.0452 | 0.174 | -0.032274 | 61.7 | 43.8 | 0.34 | 47.5 | 47.4 | 25083.1642 | 0.201 | 52.8 | 43.9305 | 0.87 | 47.5 | 47.5 | 32266.12 | 0.403 | 52.8305 | 44.3 | 1.09 | 47.5 | 48 | 38961.6699 | 0.433 | 52.9 | 43.1 | 0.46 | 47.5 | 46.5 | 18699.1112 | 0.3487 | 63 | 51.9305 | 0.81 | 59.1695 | 58.7 | 37362.2692 | 0.617 | 63 | 52.2 | 1.66 | 59.1695 | 59.2 | 74746.0382 | 0.661 | 62.9 | 52.2 | 1.573 | 59.1695 | 59.2 | 70658.6911 | 0.6583
3193 | 4.2333 | 68.7 | 49.9 | 423.6786 | 154.7572 | 62.6696 | 44.6696 | 0.25 | 47.6 | 47.7696 | 18781.9417 | 0.174 | 0.057732 | 61.8 | 43.9 | 0.34 | 47.6 | 47.5 | 25287.8646 | 0.202 | 52.9 | 43.9 | 0.87 | 47.6 | 47.5 | 32835.7909 | 0.404 | 52.9696 | 44.2 | 1.083 | 47.6 | 48 | 39701.9093 | 0.432 | 53.0696 | 43.4 | 0.46696 | 47.6 | 46.8696 | 18766.406 | 0.3537 | 63 | 51.9 | 0.81 | 59.3 | 58.7 | 37948.7888 | 0.617 | 63 | 52.2 | 1.667 | 59.3 | 59.3 | 75271.5151 | 0.663 | 62.9696 | 52.2696 | 1.57 | 59.3 | 59.2 | 70280.6568 | 0.657
3194 | 4.1667 | 68.8 | 49.9 | 424.1907 | 158.3186 | 62.9 | 44.6302 | 0.25 | 47.6698 | 47.8 | 18944.4338 | 0.173 | -0.042255 | 62.0698 | 44 | 0.34 | 47.6698 | 47.6 | 25551.1889 | 0.202 | 53.2 | 44.1 | 0.87 | 47.6698 | 47.8 | 33003.0751 | 0.404 | 53.2 | 44.0302 | 1.08 | 47.6698 | 48 | 41535.4234 | 0.4303 | 53.3 | 43.7 | 0.47 | 47.6698 | 47.1698 | 18847.2281 | 0.358 | 63.3 | 52.1698 | 0.81 | 59.4 | 59 | 37946.2454 | 0.618 | 63.2698 | 52.5 | 1.67 | 59.4 | 59.5698 | 74885.2783 | 0.6647 | 63.2 | 52.4698 | 1.57 | 59.4 | 59.4698 | 70697.6257 | 0.6563
3195 | 4.1 | 68.9 | 50 | 421.0807 | 161.6193 | 63 | 44.4 | 0.25 | 47.7 | 47.6 | 19276.1397 | 0.1727 | -0.029422 | 62.1 | 44.1 | 0.34 | 47.7 | 47.7 | 25578.6392 | 0.202 | 53.3 | 44.2699 | 0.87 | 47.7 | 47.9 | 32740.1086 | 0.403 | 53.3 | 44 | 1.08 | 47.7 | 48 | 42092.0312 | 0.429 | 53.4 | 43.9 | 0.48 | 47.7 | 47.3699 | 18803.8756 | 0.3617 | 63.4 | 52.1301 | 0.81 | 59.5 | 59.1 | 38349.667 | 0.618 | 63.4 | 52.6 | 1.67 | 59.5 | 59.7 | 75792.9877 | 0.665 | 63.4 | 52.5 | 1.57 | 59.5 | 59.6 | 71246.5449 | 0.655
3196 | 4.0333 | 69 | 50 | 420.84 | 165.09 | 63.1 | 44.3 | 0.25 | 47.8 | 47.6 | 19571.0927 | 0.1737 | 0.094398 | 62.2 | 44.1 | 0.34 | 47.8 | 47.7 | 25755.1251 | 0.203 | 53.3 | 44.2 | 0.87 | 47.8 | 47.9 | 32974.9736 | 0.402 | 53.4 | 44 | 1.08 | 47.8 | 48 | 42178.5825 | 0.428 | 53.4 | 44.07 | 0.48 | 47.8 | 47.47 | 18791.0338 | 0.365 | 63.5 | 52.1 | 0.817 | 59.67 | 59.1 | 38732.2578 | 0.619 | 63.5 | 52.6 | 1.67 | 59.67 | 59.8 | 76192.1191 | 0.666 | 63.47 | 52.4 | 1.563 | 59.67 | 59.6 | 72302.4886 | 0.654
3197 | 3.9667 | 69.1 | 50 | 421.7701 | 168.7908 | 63.3 | 44.6701 | 0.25 | 47.9 | 47.9701 | 19492.0759 | 0.174 | 0.10618 | 62.4701 | 44 | 0.34 | 47.9 | 47.7 | 26241.9595 | 0.203 | 53.4 | 44.2701 | 0.87 | 47.9 | 47.9 | 33155.6488 | 0.402 | 53.4701 | 44.1 | 1.07 | 47.9 | 48.1 | 41888.1803 | 0.4273 | 53.5 | 44.1701 | 0.48 | 47.9 | 47.6 | 19009.2652 | 0.368 | 63.7 | 52.2701 | 0.82 | 59.8 | 59.3 | 39063.2996 | 0.621 | 63.6701 | 52.6701 | 1.68 | 59.8 | 59.9 | 76917.1517 | 0.667 | 63.6 | 52.4701 | 1.56 | 59.8 | 59.6701 | 72997.0083 | 0.654
3198 | 3.9 | 69.2 | 50.0702 | 420.6787 | 172.2916 | 63.5 | 44.7 | 0.25 | 47.9 | 48 | 19635.8482 | 0.174 | 0.032084 | 62.6702 | 44.4 | 0.34 | 47.9 | 48.1702 | 26001.7355 | 0.204 | 53.5 | 44.4 | 0.86 | 47.9 | 48.1 | 32919.0229 | 0.402 | 53.6 | 44.3 | 1.07 | 47.9 | 48.2 | 41658.9637 | 0.426 | 53.6 | 44.3 | 0.49 | 47.9 | 47.7 | 19107.0332 | 0.371 | 63.9 | 52.6 | 0.82 | 59.9 | 59.6 | 38694.8029 | 0.622 | 63.9 | 52.8 | 1.68 | 59.9 | 60.1 | 77667.968 | 0.668 | 63.8702 | 52.6 | 1.56 | 59.9 | 59.9 | 73790.4227 | 0.653
3199 | 3.8333 | 69.3 | 50.1703 | 417.3483 | 175.4924 | 63.6 | 44.5297 | 0.25 | 48 | 47.8297 | 19893.9339 | 0.174 | 0.096806 | 62.7 | 44.8703 | 0.34 | 48 | 48.5 | 25186.1287 | 0.2023 | 53.5 | 44.6703 | 0.86 | 48 | 48.2 | 31830.5403 | 0.401 | 53.5 | 44.1 | 1.07 | 48 | 48.1 | 42085.0385 | 0.425 | 53.6 | 44.2 | 0.49 | 48 | 47.7 | 19348.9473 | 0.3747 | 64 | 52.8 | 0.82 | 60 | 59.7 | 38395.42 | 0.6227 | 64 | 52.9 | 1.68 | 60 | 60.2 | 77785.4827 | 0.668 | 64 | 52.6 | 1.56 | 60 | 59.9 | 74384.9631 | 0.652
3200 | 3.7667 | 69.4 | 50.1 | 417.0341 | 178.9636 | 63.6 | 42.3477 | 0.25705 | 48.1 | 46.1182 | 22696.4417 | 0.17841 | 0.2468 | 62.7 | 44.2591 | 0.34 | 48.1 | 47.9591 | 25872.4297 | 0.201 | 53.5 | 44.7705 | 0.86 | 48.1 | 48.2705 | 31464.7892 | 0.4 | 53.5705 | 44.2 | 1.07 | 48.1 | 48.1705 | 41612.3764 | 0.4243 | 53.6 | 44.4705 | 0.5 | 48.1 | 47.9705 | 18966.7614 | 0.378 | 64 | 52.6295 | 0.82 | 60.1705 | 59.7 | 39016.7699 | 0.624 | 64 | 52.4295 | 1.68 | 60.1705 | 60.1 | 81110.6958 | 0.6687 | 64 | 52.5 | 1.56 | 60.1705 | 59.9 | 74836.8664 | 0.652
3201 | 3.7 | 69.5 | 50 | 423.5234 | 183.3646 | 64.1411 | 43.1823 | 0.27 | 48.2 | 47.1117 | 23691.9402 | 0.18841 | 0.11049 | 63.2411 | 44.2 | 0.34 | 48.2 | 48 | 26869.5795 | 0.202 | 53.6 | 44.7 | 0.86 | 48.2 | 48.3 | 31973.9102 | 0.399 | 53.6706 | 44.3 | 1.06 | 48.2 | 48.2 | 41779.7151 | 0.424 | 53.7 | 45.1706 | 0.5 | 48.2 | 48.4706 | 17820.3775 | 0.38 | 64.3706 | 52.7706 | 0.82 | 60.3 | 59.9706 | 40014.7541 | 0.626 | 64.2706 | 52.5706 | 1.68 | 60.3 | 60.3411 | 82143.8982 | 0.67 | 64.2706 | 52.7706 | 1.56 | 60.3 | 60.1706 | 74976.1442 | 0.653
3202 | 3.6333 | 69.6 | 50.2 | 419.3862 | 186.8241 | 64.6707 | 44.0707 | 0.28 | 48.2 | 48.0707 | 23779.4738 | 0.193 | -0.29515 | 63.7 | 44.8707 | 0.34 | 48.2 | 48.6707 | 26596.4818 | 0.20129 | 53.7 | 44.6293 | 0.86 | 48.2 | 48.2 | 32424.9857 | 0.398 | 53.7 | 44.0293 | 1.06 | 48.2 | 48.1293 | 43297.4747 | 0.423 | 53.8 | 44.8586 | 0.5 | 48.2 | 48.2293 | 18610.65 | 0.381 | 65 | 53.3707 | 0.82 | 60.4 | 60.6 | 39895.411 | 0.626 | 64.9707 | 53.2707 | 1.68 | 60.4 | 60.9707 | 82012.5726 | 0.67 | 64.8707 | 53.1 | 1.56 | 60.4 | 60.7 | 77021.8388 | 0.65129
3203 | 3.5667 | 69.7 | 50.4 | 412.0044 | 189.6248 | 64.6 | 45.1416 | 0.28 | 48.3 | 48.9416 | 22641.5341 | 0.194 | -0.081153 | 63.6292 | 45 | 0.33 | 48.3 | 48.7 | 26007.422 | 0.199 | 53.8 | 44.1292 | 0.86 | 48.3 | 47.9292 | 34788.8285 | 0.398 | 53.8708 | 43.7 | 1.07 | 48.3 | 48 | 45224.1948 | 0.424 | 53.9708 | 44.8 | 0.5 | 48.3 | 48.3 | 19305.9652 | 0.383 | 65 | 53.2292 | 0.82 | 60.5 | 60.5292 | 40424.5954 | 0.625 | 65.0292 | 53.1292 | 1.68 | 60.5 | 61 | 83552.2364 | 0.668 | 65 | 52.6292 | 1.55 | 60.5 | 60.6292 | 80316.9521 | 0.64929
3204 | 3.5 | 69.8 | 50.1291 | 416.7475 | 193.3674 | 64.5 | 45.3 | 0.28 | 48.4 | 49 | 22174.736 | 0.19229 | 0.23895 | 63.6 | 44.7291 | 0.33 | 48.4 | 48.4291 | 26055.6305 | 0.19729 | 54.2709 | 44.4709 | 0.86 | 48.4 | 48.3709 | 35316.0357 | 0.4 | 54.3418 | 44.2418 | 1.07 | 48.4 | 48.5418 | 44956.7532 | 0.425 | 54.4709 | 45.2709 | 0.51 | 48.4 | 48.8 | 19371.887 | 0.385 | 64.9 | 53.2 | 0.82 | 60.6709 | 60.5 | 40390.0465 | 0.625 | 64.9 | 52.9 | 1.68 | 60.6709 | 60.8 | 84547.3685 | 0.667 | 64.9 | 52.3 | 1.55 | 60.6709 | 60.4 | 81617.0018 | 0.649
3205 | 3.4333 | 69.9 | 50.1 | 418.5738 | 196.8262 | 64.5 | 46.6841 | 0.27 | 48.5 | 50.0421 | 20247.3449 | 0.18929 | 0.37173 | 63.6 | 44.1579 | 0.33 | 48.5 | 48.029 | 26835.6897 | 0.19771 | 54.329 | 44.429 | 0.86 | 48.5 | 48.429 | 35578.1131 | 0.399 | 54.4 | 43.7579 | 1.07 | 48.5 | 48.2579 | 47437.3576 | 0.424 | 54.4 | 44.9579 | 0.51 | 48.5 | 48.629 | 19876.0438 | 0.384 | 64.9 | 52.629 | 0.82 | 60.8 | 60.3 | 42403.6569 | 0.626 | 64.929 | 52.7 | 1.68 | 60.8 | 60.8 | 85927.1356 | 0.667 | 64.9 | 52.229 | 1.55 | 60.8 | 60.4 | 82251.8032 | 0.64971
3206 | 3.3667 | 70 | 49.9288 | 422.623 | 200.8404 | 64.6 | 45.0442 | 0.26 | 48.5 | 48.6154 | 21510.2476 | 0.18329 | 0.5831 | 63.6712 | 44.5712 | 0.33 | 48.5 | 48.3712 | 26669.3362 | 0.19971 | 54.3712 | 44.3 | 0.86 | 48.5 | 48.3712 | 36303.4813 | 0.4 | 54.4712 | 42.9288 | 1.07 | 48.5 | 47.8712 | 51503.2726 | 0.42671 | 54.6423 | 44.8712 | 0.51 | 48.5 | 48.6423 | 20724.5709 | 0.386 | 64.9712 | 52.3 | 0.83 | 60.9 | 60.2 | 43876.5467 | 0.629 | 64.9 | 52.8712 | 1.68 | 60.9 | 60.8 | 84730.4362 | 0.668 | 64.9 | 52 | 1.56 | 60.9 | 60.3 | 83925.0671 | 0.651
3207 | 3.3 | 70.1 | 49.8713 | 428.6575 | 205.1989 | 65.2713 | 46.0138 | 0.26 | 48.6 | 49.5138 | 21161.2174 | 0.183 | 0.23578 | 64.3425 | 44.6 | 0.33 | 48.6 | 48.5 | 27627.3165 | 0.2 | 55.2713 | 45.0713 | 0.86 | 48.6 | 49.1425 | 36658.5625 | 0.39929 | 55.3425 | 43.7425 | 1.08 | 48.6 | 48.6713 | 52414.1014 | 0.429 | 55.4713 | 45.4713 | 0.51 | 48.6 | 49.3713 | 21279.8355 | 0.386 | 65.5425 | 52.1287 | 0.83 | 61 | 60.5713 | 46672.7347 | 0.63271 | 65.3713 | 53.1 | 1.68 | 61 | 61.2425 | 86264.8965 | 0.669 | 65.3713 | 52.3713 | 1.56 | 61 | 60.7713 | 84838.2005 | 0.653
3208 | 3.2333 | 70.2 | 50.1 | 421.972 | 208.0283 | 65.3286 | 44.1431 | 0.26 | 48.7 | 47.9431 | 22940.4958 | 0.18 | -0.10987 | 64.4286 | 43.8572 | 0.34 | 48.7 | 47.9572 | 28953.8292 | 0.201 | 55.2286 | 44.9572 | 0.85 | 48.7 | 49.0286 | 36725.5927 | 0.39629 | 55.2572 | 44.3 | 1.08 | 48.7 | 49 | 49529.7745 | 0.428 | 55.1572 | 45.1572 | 0.51 | 48.7 | 48.9572 | 21033.8156 | 0.384 | 65.8286 | 51.1859 | 0.84 | 61.1 | 60.4286 | 51287.7259 | 0.63571 | 65.9 | 52.7572 | 1.68 | 61.1 | 61.4286 | 91966.9648 | 0.668 | 65.9 | 52.8 | 1.56 | 61.1 | 61.2286 | 85113.4876 | 0.653
3209 | 3.1667 | 70.3 | 49.7285 | 428.1744 | 212.5295 | 65.3715 | 43.1 | 0.27 | 48.7715 | 47.2715 | 24931.1333 | 0.18643 | 1.1535 | 64.4715 | 41.1425 | 0.35 | 48.7715 | 46.057 | 34030.3912 | 0.20843 | 54.5 | 43.557 | 0.85 | 48.7715 | 47.9285 | 38995.7989 | 0.39671 | 54.6 | 42.6855 | 1.08 | 48.7715 | 47.757 | 53765.0475 | 0.42971 | 54.6715 | 42.814 | 0.51 | 48.7715 | 47.4285 | 25358.2994 | 0.38743 | 65.6715 | 51.6145 | 0.84 | 61.2715 | 60.543 | 49646.3043 | 0.64071 | 65.6 | 51.457 | 1.68 | 61.2715 | 60.8285 | 99759.0767 | 0.668 | 65.6 | 49.9995 | 1.5671 | 61.2715 | 60.0855 | 102043.5222 | 0.65471
3210 | 3.1 | 70.4 | 48.4568 | 468.5278 | 220.8026 | 67.4297 | 43.8432 | 0.28 | 48.8 | 48.4148 | 27277.7796 | 0.193 | 0.15551 | 66.5581 | 42.8581 | 0.37 | 48.8 | 48.0581 | 36778.9183 | 0.22143 | 56.4297 | 45.2297 | 0.86 | 48.8 | 49.7297 | 40037.9286 | 0.399 | 56.5013 | 44.4013 | 1.09 | 48.8 | 49.6297 | 54872.7481 | 0.433 | 57.1297 | 42.5716 | 0.52 | 48.8 | 48.3148 | 31587.5398 | 0.39472 | 67.3297 | 52.8148 | 0.85 | 61.4 | 62.0581 | 51409.7207 | 0.64328 | 66.7865 | 52.7297 | 1.68 | 61.4 | 62.0581 | 99159.9607 | 0.67 | 66.7581 | 50.8297 | 1.58 | 61.4 | 61.2581 | 105150.8695 | 0.66
3211 | 3.0333 | 70.5 | 49.8869 | 441.5903 | 221.7696 | 68.2565 | 46.5152 | 0.27283 | 48.9 | 50.6717 | 25013.9449 | 0.19157 | -1.4434 | 67.3565 | 41.8696 | 0.38 | 48.9 | 47.6414 | 40314.2254 | 0.22572 | 57.4131 | 45.8414 | 0.84 | 48.9 | 50.3414 | 40818.8358 | 0.39057 | 57.5131 | 44.2979 | 1.07 | 48.9 | 49.8696 | 58984.158 | 0.42628 | 56.9696 | 42.2414 | 0.52 | 48.9 | 48.1414 | 32197.0066 | 0.39872 | 68.8283 | 54 | 0.84 | 61.5 | 63.3283 | 52085.0026 | 0.63757 | 68.8435 | 54.4 | 1.6628 | 61.5 | 63.8717 | 100144.6193 | 0.66285 | 68.7717 | 52.1283 | 1.57 | 61.5 | 62.9717 | 109673.7452 | 0.65728
3212 | 2.9667 | 70.6 | 49.9126 | 418.8107 | 222.9777 | 66.3563 | 42.9689 | 0.27 | 49 | 47.3689 | 26569.51 | 0.18872 | 0.094624 | 65.6282 | 38.3126 | 0.40718 | 49 | 44.8845 | 46067.7251 | 0.24159 | 54.9282 | 42.2845 | 0.84 | 49 | 47.2563 | 44381.1232 | 0.38944 | 55.0282 | 40.0126 | 1.0772 | 49 | 46.4563 | 67388.0881 | 0.42916 | 55.2155 | 40.9155 | 0.54 | 49 | 46.7874 | 32130.214 | 0.40916 | 67.0126 | 49.6097 | 0.83 | 61.6 | 60.5689 | 60632.139 | 0.63372 | 67.4126 | 49.2942 | 1.6428 | 61.6 | 61.0252 | 124662.0213 | 0.655 | 67.4126 | 50.8845 | 1.56 | 61.6 | 61.5126 | 107392.8108 | 0.652
3213 | 2.9 | 70.7 | 46.6841 | 517.2044 | 236.0271 | 68.7476 | 46.1196 | 0.28 | 49.072 | 50.5196 | 26404.4537 | 0.19428 | 0.048532 | 67.9757 | 40.2037 | 0.44 | 49.072 | 47.4757 | 51103.4373 | 0.26316 | 58.5635 | 44.8476 | 0.85 | 49.072 | 50.2196 | 48683.9112 | 0.39428 | 58.5916 | 44.1355 | 1.1 | 49.072 | 50.4635 | 66480.0407 | 0.43728 | 59.7196 | 44.8757 | 0.55 | 49.072 | 51.0476 | 34057.8396 | 0.41628 | 68.3037 | 51.0196 | 0.84 | 61.772 | 61.9757 | 60941.8386 | 0.64 | 67.6318 | 48.1598 | 1.66 | 61.772 | 60.8318 | 134922.4782 | 0.66072 | 67.5318 | 50.9598 | 1.5672 | 61.772 | 61.7318 | 108618.0846 | 0.654
3214 | 2.8333 | 70.8 | 48.8325 | 479.7567 | 235.5909 | 69.7838 | 44.9513 | 0.27 | 49.1 | 49.5955 | 27780.9523 | 0.18628 | -1.6387 | 69.0838 | 39.9675 | 0.45721 | 49.1 | 47.9117 | 55546.0212 | 0.27244 | 59.4072 | 45.8513 | 0.82279 | 49.1 | 51.0072 | 46593.3027 | 0.38184 | 59.4351 | 45.3792 | 1.0628 | 49.1 | 51.3351 | 62709.8598 | 0.42384 | 58.1909 | 41.4747 | 0.54 | 49.1 | 48.3468 | 37636.2301 | 0.40972 | 70.4 | 53.1279 | 0.83279 | 61.9 | 64 | 60002.4123 | 0.63356 | 70.3721 | 51 | 1.6528 | 61.9 | 63.6 | 133852.2004 | 0.65856 | 70.3 | 51.2675 | 1.5528 | 61.9 | 63.5558 | 123438.9621 | 0.64856
3215 | 2.7667 | 70.9 | 48.639 | 454.9353 | 237.2604 | 67.4 | 38.7668 | 0.28 | 49.2 | 44.3834 | 33707.3221 | 0.19661 | 1.5177 | 66.7278 | 39.9332 | 0.48 | 49.2 | 47.661 | 54078.354 | 0.28817 | 54.1278 | 39.2112 | 0.82722 | 49.2 | 44.9556 | 51805.0433 | 0.38489 | 54.2 | 38.139 | 1.0772 | 49.2 | 45.0556 | 72042.7493 | 0.42789 | 54.7775 | 37.0332 | 0.56722 | 49.2 | 44.6775 | 42045.1036 | 0.42933 | 67.8834 | 51.8 | 0.83 | 62 | 61.7556 | 55540.7131 | 0.627 | 68.2668 | 46.5337 | 1.64 | 62 | 60.6225 | 149213.1824 | 0.653 | 68.2668 | 46.7781 | 1.54 | 62 | 60.4947 | 138446.2223 | 0.64472
3216 | 2.7 | 70.6277 | 44.7277 | 586.8448 | 243.1261 | 70.3 | 42.4723 | 0.31 | 49 | 48.4446 | 35788.5112 | 0.21472 | -0.51453 | 69.6 | 43.8 | 0.49 | 49 | 51.4 | 52982.0938 | 0.29328 | 62.3631 | 47.1908 | 0.85 | 49 | 53.1908 | 53803.0251 | 0.39383 | 62.3908 | 46.3631 | 1.1 | 49 | 53.3631 | 73794.008 | 0.43683 | 63.9677 | 47.6846 | 0.57277 | 49 | 54.84 | 39110.8895 | 0.43783 | 70.4339 | 56.7954 | 0.82 | 61.6277 | 65.2062 | 46812.9878 | 0.62283 | 69.6954 | 48.04 | 1.66 | 61.6277 | 62.1954 | 150397.9884 | 0.66 | 69.6954 | 48.3677 | 1.56 | 61.6277 | 62.1677 | 138918.6558 | 0.652
3217 | 3 | 70.1276 | 49.1897 | 466.0243 | 214.5097 | 69.6827 | 43.6 | 0.31 | 48.6276 | 49.3 | 34022.5509 | 0.21728 | -1.6674 | 69.0103 | 43.5827 | 0.48 | 48.6276 | 50.8827 | 51115.3285 | 0.28728 | 58.2997 | 42.2997 | 0.8 | 48.6276 | 48.1997 | 53315.635 | 0.37055 | 58.3721 | 42.617 | 1.0328 | 48.6276 | 49.1445 | 68187.6814 | 0.41255 | 55.6445 | 38.6997 | 0.55 | 48.6276 | 45.8445 | 39290.7584 | 0.42072 | 70.2276 | 56.8552 | 0.79276 | 61.0276 | 64.8552 | 44508.3606 | 0.60138 | 70.3276 | 48.5552 | 1.64 | 61.0276 | 62.6552 | 149296.2342 | 0.65255 | 70.3276 | 49.3276 | 1.5428 | 61.0276 | 62.7276 | 135349.9193 | 0.64455
3218 | 3.3 | 69.7275 | 47.7471 | 469.2769 | 198.8844 | 66.1725 | 41.8627 | 0.32 | 48.3275 | 47.2627 | 32605.9938 | 0.22345 | 0.81517 | 65.5451 | 44.5705 | 0.48 | 48.3275 | 50.5529 | 41866.4134 | 0.28527 | 53.143 | 38.6332 | 0.83725 | 48.3275 | 44.2606 | 50771.6443 | 0.38863 | 53.2156 | 39.6783 | 1.0673 | 48.3275 | 45.4332 | 60621.3944 | 0.4259 | 54.9783 | 40.141 | 0.58725 | 48.3275 | 46.7684 | 36592.3948 | 0.4469 | 66.4824 | 51.5922 | 0.77 | 60.5275 | 60.3098 | 47934.8523 | 0.58727 | 66.9197 | 45.2648 | 1.63 | 60.5275 | 59.1922 | 147099.2435 | 0.64773 | 66.8922 | 47.3098 | 1.53 | 60.5275 | 59.6648 | 124709.9888 | 0.638
3219 | 3.6 | 69.2273 | 46.3812 | 551.618 | 188.6578 | 68.4 | 43.782 | 0.32 | 48 | 49.282 | 33255.6749 | 0.22527 | -1.3047 | 67.7 | 47.0094 | 0.45273 | 48 | 52.6094 | 39079.8463 | 0.27009 | 61.3359 | 47.8086 | 0.83273 | 48 | 53.0359 | 47193.7801 | 0.38737 | 61.4359 | 47.0727 | 1.0555 | 48 | 53.118 | 63327.7748 | 0.42037 | 61.3094 | 44.1281 | 0.58 | 48 | 51.7461 | 41802.8038 | 0.44109 | 68.5906 | 51.9 | 0.76273 | 59.9273 | 61.5453 | 53218.354 | 0.58155 | 68.1086 | 47.1086 | 1.64 | 59.9273 | 60.7086 | 143714.122 | 0.652 | 68.1086 | 49.4812 | 1.53 | 59.9273 | 61.2359 | 118917.5063 | 0.63927
3220 | 3.9 | 68.8272 | 48.7 | 457.2971 | 163.4347 | 64.0995 | 39.3451 | 0.32728 | 47.6272 | 44.9451 | 33850.837 | 0.22818 | -0.070984 | 63.3995 | 39.9084 | 0.43 | 47.6272 | 45.9812 | 42628.4032 | 0.25973 | 53.8446 | 39.6718 | 0.8 | 47.6272 | 44.9446 | 47293.1568 | 0.37073 | 53.9173 | 40.4084 | 1.01 | 47.6272 | 45.8629 | 57269.3126 | 0.404 | 52.5267 | 35.2451 | 0.58728 | 47.6272 | 42.8723 | 42190.3923 | 0.44364 | 65.5267 | 47.5812 | 0.75 | 59.4272 | 57.854 | 56589.7695 | 0.57227 | 66.6995 | 46.8178 | 1.62 | 59.4272 | 59.5723 | 134887.7184 | 0.64527 | 66.6995 | 47.454 | 1.51 | 59.4272 | 59.4995 | 121156.1666 | 0.62927
3221 | 4.2 | 68.3271 | 44.5525 | 546.5091 | 156.0729 | 64.0289 | 38.5373 | 0.35729 | 47.3271 | 44.8831 | 37868.7667 | 0.24792 | 2.4391 | 63.3289 | 38.9102 | 0.46 | 47.3271 | 45.656 | 46905.0829 | 0.27419 | 53.7746 | 40.0475 | 0.83729 | 47.3271 | 45.4204 | 48026.9641 | 0.38819 | 53.8746 | 40.9018 | 1.04 | 47.3271 | 46.2746 | 56422.7287 | 0.41546 | 55.2933 | 39.8391 | 0.61729 | 47.3271 | 47.0662 | 39853.0176 | 0.46819 | 63.4373 | 43.1729 | 0.77 | 58.8271 | 54.9644 | 64999.5092 | 0.58492 | 62.9458 | 44.6644 | 1.6373 | 58.8271 | 56.4187 | 124636.935 | 0.65119 | 62.8729 | 45.3102 | 1.52 | 58.8271 | 56.3915 | 111889.1814 | 0.63619
3222 | 4.5 | 68.027 | 45.349 | 602.3881 | 146.9419 | 67.627 | 42.6 | 0.3627 | 47.027 | 48.927 | 38270.59 | 0.25427 | -2.6689 | 66.927 | 44.119 | 0.46 | 47.027 | 50.373 | 43722.8029 | 0.27381 | 59.719 | 46.592 | 0.8227 | 47.027 | 51.619 | 45350.6509 | 0.38235 | 59.819 | 46.746 | 1.0154 | 47.027 | 52.046 | 55522.4961 | 0.40535 | 59.389 | 44.962 | 0.6027 | 47.027 | 51.589 | 36518.6768 | 0.45935 | 67.892 | 47.938 | 0.78 | 58.427 | 59.665 | 64776.7423 | 0.59127 | 67.357 | 49.757 | 1.6427 | 58.427 | 61.157 | 120659.6213 | 0.65354 | 67.284 | 50.357 | 1.5227 | 58.427 | 61.084 | 108171.5598 | 0.63754
3223 | 4.7167 | 67.7 | 49 | 450.3494 | 123.0602 | 63.7226 | 37.4495 | 0.36731 | 46.8 | 44.1495 | 40135.3568 | 0.25519 | -1.5232 | 63.0226 | 40.3957 | 0.44 | 46.8 | 46.3957 | 41559.5925 | 0.263 | 52.0839 | 38.2839 | 0.79731 | 46.8 | 43.3839 | 45944.1069 | 0.37046 | 52.0839 | 40.5495 | 0.97 | 46.8 | 45.0032 | 47227.5219 | 0.388 | 50.8957 | 37.515 | 0.6 | 46.8 | 43.615 | 33542.2291 | 0.45619 | 65.1495 | 43.957 | 0.77 | 58.0269 | 56.2763 | 68209.4603 | 0.58473 | 66.3957 | 48.1495 | 1.6027 | 58.0269 | 59.6495 | 122201.4211 | 0.63681 | 66.3957 | 48.5495 | 1.4827 | 58.0269 | 59.5226 | 110985.3078 | 0.62154
3224 | 4.9333 | 67.3268 | 45.2944 | 526.7109 | 117.8662 | 62.7126 | 37.5591 | 0.39732 | 46.5268 | 44.4591 | 41739.3191 | 0.27693 | 1.643 | 62.0126 | 39.7126 | 0.45 | 46.5268 | 45.7126 | 42350.4457 | 0.27146 | 52.2056 | 38.0591 | 0.84 | 46.5268 | 43.6323 | 49689.1547 | 0.39093 | 52.2323 | 40.2126 | 1 | 46.5268 | 44.9859 | 50312.8674 | 0.39846 | 53.4056 | 43.2182 | 0.62 | 46.5268 | 48.0718 | 26405.7045 | 0.471 | 62.2929 | 40.3197 | 0.79 | 57.6268 | 53.4662 | 72432.3356 | 0.59993 | 62.0268 | 43.7 | 1.6 | 57.6268 | 55.3 | 123078.703 | 0.63746 | 62.0268 | 46.1662 | 1.4873 | 57.6268 | 55.9465 | 98372.5283 | 0.62073
3225 | 5.15 | 67.0266 | 44.9868 | 596.2104 | 111.4327 | 65.9467 | 41.8934 | 0.41 | 46.3266 | 48.6467 | 40852.8642 | 0.28227 | -1.8486 | 65.2467 | 41.8266 | 0.45 | 46.3266 | 48.1266 | 44284.2877 | 0.26953 | 56.9201 | 43.0934 | 0.85 | 46.3266 | 48.5201 | 49339.3723 | 0.39453 | 56.9934 | 44.6934 | 0.99 | 46.3266 | 49.5201 | 50891.6118 | 0.3938 | 56.9533 | 46.4599 | 0.60266 | 46.3266 | 51.3066 | 26323.724 | 0.45633 | 65.8668 | 43.8668 | 0.80734 | 57.2266 | 57.2668 | 74266.3872 | 0.612 | 65.3135 | 47.1135 | 1.61 | 57.2266 | 58.7135 | 122876.3278 | 0.64127 | 65.3135 | 48.9934 | 1.4827 | 57.2266 | 59.0401 | 101357.5047 | 0.62053
3226 | 5.3667 | 66.7265 | 47.7735 | 489.6575 | 91.9491 | 63.4123 | 41.6531 | 0.4 | 46.1 | 47.6061 | 36147.9636 | 0.27727 | -1.9581 | 62.7123 | 38.8857 | 0.45 | 46.1 | 45.1857 | 44372.1023 | 0.266 | 52.5184 | 40.1123 | 0.84 | 46.1 | 44.8653 | 43394.5093 | 0.388 | 52.5449 | 38.998 | 0.96 | 46.1 | 44.1715 | 54133.7238 | 0.38173 | 51.6388 | 40.0653 | 0.58735 | 46.1 | 45.1653 | 28209.2939 | 0.445 | 64.4123 | 44.0796 | 0.8 | 56.8265 | 56.3857 | 68434.4813 | 0.611 | 65.1857 | 47.2327 | 1.5827 | 56.8265 | 58.4592 | 118787.1287 | 0.62953 | 65.1857 | 49.0327 | 1.4527 | 56.8265 | 58.7592 | 97669.1863 | 0.6058
3227 | 5.5833 | 66.4 | 46.4585 | 505.3316 | 81.817 | 61.6472 | 42.5415 | 0.39264 | 45.8264 | 47.7679 | 31543.0634 | 0.275 | 1.8138 | 61.0472 | 38.5943 | 0.46 | 45.8264 | 44.7943 | 43081.6492 | 0.27447 | 51.7415 | 39.9415 | 0.85736 | 45.8264 | 44.6415 | 42412.7625 | 0.39774 | 51.8415 | 38.6887 | 0.98736 | 45.8264 | 43.8151 | 54318.4734 | 0.39347 | 52.5151 | 41.6622 | 0.59 | 45.8264 | 46.5887 | 26996.8426 | 0.451 | 61.8 | 41.6264 | 0.81 | 56.4264 | 54 | 68626.4618 | 0.61847 | 61.8793 | 43.7793 | 1.57 | 56.4264 | 54.9793 | 118894.2267 | 0.62574 | 61.8793 | 43.8113 | 1.44 | 56.4264 | 54.6321 | 108565.5856 | 0.60074
3228 | 5.8 | 66.2 | 44.8737 | 572.7792 | 78.263 | 63.0737 | 41.1841 | 0.38263 | 45.7 | 47.0578 | 35155.5491 | 0.26726 | 0.53452 | 62.4737 | 43.1896 | 0.46 | 45.7 | 48.4685 | 36928.0759 | 0.27453 | 54.4474 | 40.6789 | 0.86 | 45.7 | 46.1526 | 49513.1373 | 0.4 | 54.4474 | 40.8 | 0.99 | 45.7 | 46.2 | 56545.2636 | 0.39526 | 54.6 | 42.3052 | 0.58263 | 45.7 | 47.7526 | 29897.2557 | 0.44353 | 63.1474 | 44.4422 | 0.83 | 56.1263 | 56.0948 | 64597.2146 | 0.62774 | 62.8948 | 44.2474 | 1.58 | 56.1263 | 55.9211 | 123295.4012 | 0.629 | 62.8948 | 44.6685 | 1.45 | 56.1263 | 55.5948 | 110398.533 | 0.606
3229 | 5.9 | 66.0262 | 46 | 536.4831 | 70.4666 | 62.4524 | 39.2786 | 0.38 | 45.6 | 45.4786 | 37137.0443 | 0.267 | -0.12185 | 61.7524 | 40.6357 | 0.44 | 45.6 | 46.1833 | 38875.6421 | 0.26226 | 53.5524 | 38.1309 | 0.86738 | 45.6 | 44.3047 | 55565.8894 | 0.40174 | 53.5786 | 39.7786 | 0.99 | 45.6 | 45.2524 | 56787.9325 | 0.392 | 53.4524 | 40.3786 | 0.58 | 45.6 | 46.1524 | 31371.5777 | 0.43726 | 62.9524 | 43.1571 | 0.83 | 56 | 55.5047 | 68424.5512 | 0.629 | 63.1524 | 45.2738 | 1.5726 | 56 | 56.4262 | 117694.0065 | 0.627 | 63.1524 | 45.5262 | 1.4426 | 56 | 56.1262 | 106178.1593 | 0.604
3230 | 6 | 65.9 | 45.3521 | 549.34 | 66.0825 | 61.9739 | 40.5696 | 0.39 | 45.5 | 46.3957 | 34681.9616 | 0.27 | 0.90436 | 61.3 | 39.1 | 0.44 | 45.5 | 44.9739 | 41011.7501 | 0.26374 | 53.4479 | 39.6436 | 0.88 | 45.5 | 45.2957 | 50764.5103 | 0.40874 | 53.5479 | 39 | 0.99 | 45.5 | 44.7 | 60144.9621 | 0.394 | 53.7479 | 41.8696 | 0.57 | 45.5 | 47.0218 | 28397.6924 | 0.43426 | 62.2 | 40.4043 | 0.84 | 55.8 | 54.1261 | 76065.9703 | 0.63648 | 62.2 | 43.3043 | 1.57 | 55.8 | 55.0521 | 123704.9238 | 0.625 | 62.1261 | 43.9782 | 1.44 | 55.8 | 54.8521 | 109390.4377 | 0.603
3231 | 6.1 | 65.726 | 44.674 | 575.8549 | 62.5596 | 62.474 | 40.0038 | 0.38 | 45.4 | 45.9779 | 36029.8544 | 0.267 | -0.017334 | 61.8 | 39.7 | 0.44 | 45.4 | 45.574 | 41008.7132 | 0.265 | 54 | 41.174 | 0.88 | 45.4 | 46.4 | 47051.1355 | 0.408 | 54.026 | 40.0481 | 0.99 | 45.4 | 45.574 | 58105.1392 | 0.395 | 53.9519 | 41.4038 | 0.56 | 45.4 | 46.7779 | 29377.8632 | 0.42452 | 62.674 | 41.4221 | 0.85 | 55.6 | 55.0481 | 75379.7448 | 0.64574 | 62.574 | 43.074 | 1.5774 | 55.6 | 55.174 | 128452.9808 | 0.627 | 62.574 | 45.1962 | 1.45 | 55.6 | 55.6481 | 104686.9762 | 0.604
3232 | 6.2 | 65.6 | 45.6483 | 552.5604 | 55.7876 | 62.1258 | 40.9966 | 0.38 | 45.2258 | 46.6483 | 33618.2779 | 0.26526 | -0.24119 | 61.4258 | 41.7708 | 0.44 | 45.2258 | 46.9225 | 36090.5559 | 0.26226 | 52.9517 | 43.1708 | 0.87 | 45.2258 | 47.1483 | 35427.0457 | 0.40252 | 52.9775 | 38.7775 | 0.99 | 45.2258 | 44.3775 | 58835.7088 | 0.394 | 52.8517 | 37.9809 | 0.55 | 45.2258 | 44.2292 | 34372.9343 | 0.421 | 62.4258 | 43.1225 | 0.85742 | 55.4 | 55.5742 | 69145.9249 | 0.64974 | 62.5258 | 45.4708 | 1.57 | 55.4 | 56.0742 | 112268.4794 | 0.62526 | 62.5258 | 45.4258 | 1.44 | 55.4 | 55.6258 | 102552.934 | 0.601
3233 | 6.3 | 65.4257 | 46.5 | 520.5431 | 48.5087 | 61.1514 | 39.2286 | 0.38 | 45.1257 | 45.0029 | 34531.5268 | 0.262 | 0.68704 | 60.4772 | 40.6029 | 0.43 | 45.1257 | 45.6029 | 35521.0436 | 0.25426 | 52.3 | 42.1286 | 0.85 | 45.1257 | 46.1772 | 36020.965 | 0.39426 | 52.3257 | 38.4 | 1 | 45.1257 | 44 | 58437.8279 | 0.39874 | 52.4 | 37.7486 | 0.56 | 45.1257 | 43.9743 | 34258.7188 | 0.42674 | 61.6514 | 43.7 | 0.86 | 55.2257 | 55.2514 | 64386.373 | 0.652 | 61.8514 | 46.2 | 1.56 | 55.2257 | 55.8257 | 101940.7907 | 0.62026 | 61.7514 | 43.9029 | 1.43 | 55.2257 | 54.5514 | 107403.738 | 0.599
3234 | 6.4 | 65.5 | 46.0256 | 530.8927 | 49.6183 | 60.8744 | 42.2695 | 0.38 | 45.2 | 47.1207 | 29215.1126 | 0.26226 | 1.1558 | 60.1744 | 42.7207 | 0.42 | 45.2 | 47.072 | 30633.7889 | 0.25051 | 52.4744 | 39.9024 | 0.84 | 45.2 | 44.8512 | 44084.7781 | 0.392 | 52.4744 | 39.3488 | 1.01 | 45.2 | 44.6488 | 55632.2232 | 0.40374 | 52.6744 | 38.1744 | 0.57 | 45.2 | 44.3744 | 34343.809 | 0.43174 | 61.1 | 42.3768 | 0.86 | 55.3 | 54.5256 | 67540.2914 | 0.65674 | 61.1 | 46.2744 | 1.55 | 55.3 | 55.3 | 95762.8274 | 0.617 | 61.0256 | 43.9232 | 1.44 | 55.3 | 54.1744 | 103087.5263 | 0.60174
3235 | 6.3 | 65.6745 | 46.1 | 531.0921 | 54.8941 | 61.0255 | 41.7275 | 0.36 | 45.3 | 46.602 | 29159.554 | 0.25225 | 0.81124 | 60.3 | 38.9059 | 0.41 | 45.3 | 44.1294 | 36316.8436 | 0.24275 | 53.149 | 41.947 | 0.84255 | 45.3 | 46.298 | 39494.907 | 0.39225 | 53.1745 | 40 | 1.02 | 45.3 | 45.3745 | 56028.3036 | 0.405 | 53.3 | 39.549 | 0.57 | 45.3 | 45.549 | 32780.9718 | 0.434 | 61.3 | 41.651 | 0.87 | 55.5 | 54.6 | 71775.859 | 0.66449 | 61.3 | 45.9255 | 1.5425 | 55.5 | 55.3 | 99288.9149 | 0.615 | 61.2745 | 44.7745 | 1.45 | 55.5 | 54.6745 | 99808.5287 | 0.60575
3236 | 6.2 | 65.8 | 45.9 | 537.0477 | 60.5209 | 61.0746 | 42.0239 | 0.35254 | 45.4 | 46.7492 | 28200.8402 | 0.24651 | 1.2149 | 60.3746 | 36.4508 | 0.42 | 45.4 | 42.5254 | 42239.2814 | 0.25224 | 52.8508 | 42.4254 | 0.83 | 45.4 | 46.4508 | 36178.1185 | 0.38525 | 52.9508 | 38.2269 | 1.02 | 45.4 | 44.2015 | 62910.761 | 0.40675 | 52.8254 | 40.6492 | 0.57 | 45.4 | 45.9 | 29014.3495 | 0.432 | 61.3 | 42.0492 | 0.88746 | 55.7 | 54.8746 | 71231.4339 | 0.67275 | 61.3 | 46.2492 | 1.54 | 55.7 | 55.4 | 97083.997 | 0.615 | 61.2 | 44.1254 | 1.46 | 55.7 | 54.5 | 104333.0936 | 0.60975
3237 | 6.1 | 65.9747 | 45.6 | 546.3685 | 66.4716 | 61.7495 | 41.9253 | 0.34253 | 45.5 | 46.6253 | 28538.0847 | 0.23925 | 0.5831 | 61.1495 | 37.2495 | 0.44747 | 45.5 | 43.6242 | 44409.6403 | 0.26549 | 52.6747 | 39.8263 | 0.82 | 45.5 | 44.7758 | 44300.2225 | 0.382 | 52.7747 | 39.5484 | 1.04 | 45.5 | 44.999 | 57305.9859 | 0.41375 | 52.9495 | 41.2495 | 0.56 | 45.5 | 46.2747 | 27582.3323 | 0.429 | 61.8495 | 43.799 | 0.89 | 55.9 | 55.9242 | 67585.8652 | 0.67975 | 61.6747 | 45.2758 | 1.54 | 55.9 | 55.3 | 105761.9228 | 0.615 | 61.6495 | 45.3737 | 1.47 | 55.9 | 55.3242 | 100039.615 | 0.61475
3238 | 6 | 66.1 | 45.7749 | 547.5041 | 71.8737 | 62.6749 | 42.2 | 0.33 | 45.6 | 46.9 | 28508.2282 | 0.23225 | -0.76214 | 61.9749 | 38.4497 | 0.46 | 45.6 | 44.9497 | 45146.5892 | 0.27375 | 53.4749 | 40.7994 | 0.83 | 45.6 | 45.6497 | 43739.8928 | 0.385 | 53.4749 | 39.8251 | 1.04 | 45.6 | 45.5 | 59699.0024 | 0.41575 | 53.6 | 41.5251 | 0.56 | 45.6 | 46.6251 | 28224.6186 | 0.4235 | 62.7749 | 45.6246 | 0.9 | 56.0749 | 57.1497 | 64230.5651 | 0.682 | 62.6497 | 45.3749 | 1.55 | 56.0749 | 55.9497 | 111591.6584 | 0.616 | 62.5749 | 47.7743 | 1.47 | 56.0749 | 56.8246 | 90981.2237 | 0.61425
3239 | 5.9 | 66.275 | 46.575 | 522.7513 | 75.4998 | 62.525 | 40.4251 | 0.3225 | 45.775 | 45.4001 | 30044.6219 | 0.22625 | -0.91103 | 61.925 | 40.8749 | 0.46 | 45.775 | 46.6999 | 40711.1154 | 0.27625 | 53.425 | 36.9753 | 0.83 | 45.775 | 43.2752 | 57323.783 | 0.3865 | 53.5 | 39.6 | 1.05 | 45.775 | 45.4 | 60818.1656 | 0.41775 | 53.5 | 38.3752 | 0.55 | 45.775 | 44.8001 | 34991.1565 | 0.421 | 62.925 | 44.2502 | 0.89 | 56.275 | 56.7751 | 69844.4446 | 0.68 | 63 | 44.9501 | 1.54 | 56.275 | 55.925 | 116658.2438 | 0.615 | 62.925 | 48.3 | 1.46 | 56.275 | 57.125 | 89408.1817 | 0.60925
3240 | 5.8 | 66.3 | 45.2747 | 549.9852 | 79.2505 | 62.7751 | 38.7498 | 0.33 | 45.8 | 44.3 | 32981.7673 | 0.22875 | 0.56221 | 62.1502 | 40.5498 | 0.46 | 45.8 | 46.4249 | 41229.5242 | 0.273 | 54.6754 | 36.9754 | 0.86 | 45.8 | 44.0505 | 63704.6502 | 0.40025 | 54.6754 | 40.1253 | 1.06 | 45.8 | 46.2253 | 64324.3081 | 0.42 | 55.2754 | 37.8502 | 0.56 | 45.8 | 45.2253 | 40838.5894 | 0.42575 | 62.8751 | 44.4253 | 0.9 | 56.3 | 56.8502 | 69182.474 | 0.682 | 62.7751 | 45.4253 | 1.55 | 56.3 | 56.0502 | 111945.4092 | 0.616 | 62.7751 | 44.9744 | 1.45 | 56.3 | 55.6747 | 107761.7496 | 0.607
3241 | 5.8167 | 66.3 | 44.9752 | 573.2151 | 79.924 | 63.5 | 40.1256 | 0.33 | 45.7 | 45.5504 | 32754.8559 | 0.233 | -0.5574 | 62.8752 | 44.0016 | 0.44248 | 45.7 | 49.0512 | 35062.971 | 0.2665 | 56.5504 | 39.1504 | 0.87 | 45.7 | 46.2504 | 63181.2762 | 0.40425 | 56.5752 | 42.0504 | 1.0425 | 45.7 | 48.0752 | 63294.6278 | 0.4145 | 56.6248 | 38.4496 | 0.56 | 45.7 | 46.2248 | 42452.1778 | 0.425 | 63.7752 | 43.424 | 0.9 | 56.2 | 57.1 | 75972.8522 | 0.681 | 63.5752 | 44.124 | 1.54 | 56.2 | 56.0248 | 125633.7513 | 0.615 | 63.5752 | 46.4512 | 1.45 | 56.2 | 56.8256 | 103972.3581 | 0.608
3242 | 5.8333 | 66.2 | 45.7247 | 541.8221 | 76.674 | 62.474 | 37.6728 | 0.34 | 45.7 | 43.5234 | 35046.7337 | 0.23551 | -0.33304 | 61.774 | 40.6715 | 0.42 | 45.7 | 46.0221 | 37274.2397 | 0.25225 | 55.1987 | 38.374 | 0.87 | 45.7 | 45.174 | 60944.6149 | 0.404 | 55.2234 | 40.3481 | 1.02 | 45.7 | 46.3481 | 63190.9659 | 0.40525 | 54.874 | 36.774 | 0.56 | 45.7 | 44.474 | 42237.8767 | 0.42575 | 63.074 | 42.174 | 0.9 | 56.2 | 56.174 | 78189.0512 | 0.681 | 63.374 | 44.3753 | 1.54 | 56.2 | 56.0247 | 122302.9702 | 0.615 | 63.3494 | 46.374 | 1.44 | 56.2 | 56.574 | 102361.8451 | 0.60325
3243 | 5.85 | 66.2 | 44.8491 | 565.2856 | 77.5017 | 62.1509 | 39.7035 | 0.35 | 45.7 | 45.228 | 33061.4688 | 0.24575 | 1.4658 | 61.4509 | 38.6 | 0.43 | 45.7 | 44.4754 | 40871.0645 | 0.25551 | 54.4509 | 39.928 | 0.88 | 45.7 | 45.8772 | 53318.8264 | 0.40875 | 54.4509 | 38.8 | 1.02 | 45.7 | 45.1754 | 66564.8699 | 0.405 | 54.7509 | 38.9035 | 0.57 | 45.7 | 45.7526 | 37566.947 | 0.431 | 62.2754 | 45.1298 | 0.9 | 56.2 | 56.7017 | 64516.6001 | 0.684 | 62.2 | 44.0754 | 1.55 | 56.2 | 55.2 | 117466.08 | 0.61675 | 62.2 | 43.4228 | 1.4475 | 56.2 | 54.7491 | 113200.1778 | 0.60475
3244 | 5.8667 | 66.2 | 44.8755 | 574.3448 | 77.3223 | 63.2755 | 40.4489 | 0.35 | 45.7 | 46.0245 | 33505.9502 | 0.245 | 0.2382 | 62.5755 | 40.5266 | 0.43 | 45.7 | 46.1511 | 39791.884 | 0.258 | 55.5 | 41.1245 | 0.87 | 45.7 | 47 | 52218.4249 | 0.40524 | 55.5 | 39.9755 | 1.02 | 45.7 | 46.2755 | 66356.7509 | 0.40524 | 55.5245 | 39.7489 | 0.56 | 45.7 | 46.4489 | 37165.4894 | 0.42724 | 63.4511 | 45.3734 | 0.9 | 56.1245 | 57.5 | 67696.5279 | 0.68124 | 63.2266 | 44.4 | 1.56 | 56.1245 | 55.9755 | 122325.4275 | 0.62 | 63.1511 | 44.7022 | 1.46 | 56.1245 | 55.9266 | 112656.8798 | 0.61
3245 | 5.8833 | 66.2 | 45.5 | 552.5137 | 74.873 | 62.8243 | 37.346 | 0.35757 | 45.7 | 43.6217 | 37839.4238 | 0.24751 | -0.32895 | 62.1243 | 40.8 | 0.43 | 45.7 | 46.2243 | 37940.5698 | 0.25424 | 54.473 | 41.7513 | 0.86 | 45.7 | 46.8 | 45882.3174 | 0.40024 | 54.473 | 38.3973 | 1.01 | 45.7 | 44.8973 | 68343.7373 | 0.404 | 54.3487 | 37.0217 | 0.56 | 45.7 | 44.3973 | 40685.434 | 0.42676 | 63.2487 | 41.9947 | 0.89 | 56.1 | 56.1973 | 79130.3402 | 0.678 | 63.3487 | 44.0487 | 1.56 | 56.1 | 55.9487 | 125709.0783 | 0.62 | 63.3243 | 45.8757 | 1.46 | 56.1 | 56.4243 | 106523.0632 | 0.60924
3246 | 5.9 | 66.1 | 44.9758 | 568.4008 | 74.1727 | 62.7758 | 39.2305 | 0.37 | 45.6 | 45.2789 | 36297.1909 | 0.25676 | 0.49478 | 62.0758 | 42.5789 | 0.42 | 45.6 | 47.5031 | 33904.876 | 0.24924 | 54.1758 | 40.9242 | 0.85 | 45.6 | 46.1242 | 47240.472 | 0.396 | 54.1758 | 42.0336 | 1.02 | 45.6 | 47.0063 | 51737.3441 | 0.40524 | 54.3758 | 38.2789 | 0.57 | 45.6 | 45.2273 | 38283.412 | 0.43376 | 62.9758 | 41.8273 | 0.9 | 56.0242 | 55.9758 | 79018.2413 | 0.681 | 62.9 | 45.1789 | 1.56 | 56.0242 | 56.0758 | 115330.7411 | 0.621 | 62.8 | 44.3727 | 1.46 | 56.0242 | 55.5242 | 112524.8555 | 0.609
3247 | 5.95 | 66 | 46.0277 | 542.1005 | 69.6651 | 62.5482 | 40.9 | 0.37 | 45.6 | 46.5 | 33253.7499 | 0.25624 | 0.81423 | 61.7482 | 41.8205 | 0.4 | 45.6 | 46.5964 | 33314.6201 | 0.23848 | 53.6964 | 41.1241 | 0.85 | 45.6 | 46.0482 | 44495.2084 | 0.393 | 53.7723 | 42.8723 | 0.99241 | 45.6 | 47.1964 | 45112.6236 | 0.39548 | 53.3964 | 38.6482 | 0.57 | 45.6 | 45.0723 | 35135.7283 | 0.43476 | 63.0241 | 43.4518 | 0.9 | 55.9241 | 56.6 | 73243.7905 | 0.681 | 63.1241 | 48.0795 | 1.55 | 55.9241 | 57.2759 | 97624.0261 | 0.61748 | 63.1 | 42.7964 | 1.46 | 55.9241 | 55.1482 | 123910.2686 | 0.61176
3248 | 6 | 65.924 | 46.424 | 518.3882 | 65.4199 | 61.324 | 40.776 | 0.36 | 45.5 | 46 | 31351.1233 | 0.254 | 1.9863 | 60.548 | 37.7679 | 0.4 | 45.5 | 43.2199 | 37988.1941 | 0.23776 | 51.948 | 39.648 | 0.85 | 45.5 | 44.524 | 43383.0045 | 0.39276 | 51.948 | 41.424 | 0.98 | 45.5 | 45.524 | 43299.6874 | 0.39 | 51.924 | 40.8081 | 0.58 | 45.5 | 45.7041 | 26846.2855 | 0.438 | 61.748 | 40.7679 | 0.9 | 55.9 | 54.8959 | 78808.3385 | 0.68176 | 61.972 | 45.6919 | 1.54 | 55.9 | 55.6199 | 104539.1018 | 0.612 | 61.972 | 40.972 | 1.48 | 55.9 | 53.872 | 129480.169 | 0.61852
3249 | 6.05 | 65.9 | 44.7477 | 567.4322 | 66.0761 | 61.9284 | 41.8284 | 0.36 | 45.5 | 46.8523 | 30288.068 | 0.25124 | 0.57659 | 61.2284 | 40.2852 | 0.41 | 45.5 | 45.4329 | 36037.9934 | 0.246 | 51.9761 | 38.8477 | 0.86 | 45.5 | 44.1 | 47097.2812 | 0.39876 | 52 | 39.4194 | 0.98 | 45.5 | 44.3477 | 51435.5748 | 0.39 | 52.1761 | 40.5477 | 0.57 | 45.5 | 45.6239 | 28049.6465 | 0.437 | 61.9523 | 42.509 | 0.91 | 55.8 | 55.7045 | 73579.3946 | 0.68876 | 61.7523 | 44.4 | 1.54 | 55.8 | 54.9761 | 111647.8669 | 0.61476 | 61.6761 | 44.4374 | 1.5 | 55.8 | 55.1806 | 108503.3271 | 0.62852
3250 | 6.1 | 65.8 | 45.6525 | 554.7767 | 62.7613 | 62.8 | 41.195 | 0.35 | 45.4 | 46.4713 | 31576.8686 | 0.24324 | -1.3054 | 62.0762 | 42.0762 | 0.40238 | 45.4 | 46.9 | 33661.2583 | 0.24048 | 53.2287 | 41.61 | 0.87 | 45.4 | 46.2575 | 42359.7282 | 0.403 | 53.305 | 40.6812 | 0.99 | 45.4 | 45.605 | 52145.2658 | 0.393 | 53.5525 | 40.5 | 0.57 | 45.4 | 46.2 | 31361.4349 | 0.43524 | 63.0762 | 42.0188 | 0.91 | 55.7 | 56.3 | 79628.2111 | 0.688 | 62.8762 | 46.7575 | 1.5424 | 55.7 | 56.6287 | 104367.9234 | 0.61524 | 62.8525 | 47.2287 | 1.5 | 55.7 | 56.9525 | 98212.8532 | 0.62824
3251 | 6.15 | 65.7 | 47.0291 | 512.8567 | 57.26 | 61.7946 | 40.7236 | 0.34 | 45.3236 | 45.8236 | 30240.7099 | 0.23924 | -1.8264 | 61.0709 | 40.1418 | 0.39 | 45.3236 | 45.0182 | 34259.5331 | 0.234 | 52.9709 | 42.0709 | 0.85236 | 45.3236 | 46.3946 | 38825.9304 | 0.39647 | 52.9946 | 41.7 | 0.98 | 45.3236 | 46.0473 | 46237.7414 | 0.38847 | 52.6946 | 39.0182 | 0.57 | 45.3236 | 44.9182 | 32515.169 | 0.433 | 62.4709 | 44.5345 | 0.9 | 55.6 | 56.7 | 67606.7693 | 0.68624 | 62.7473 | 51.0872 | 1.5224 | 55.6 | 58.1527 | 73984.227 | 0.60571 | 62.7473 | 48.8527 | 1.4824 | 55.6 | 57.4236 | 85927.5995 | 0.62124
3252 | 6.2 | 65.7 | 48.4 | 462.735 | 52.7706 | 59.9706 | 38.4176 | 0.34765 | 45.3 | 43.5941 | 30988.5771 | 0.23976 | -0.17821 | 59.1706 | 41.2824 | 0.39 | 45.3 | 45.5294 | 29447.1424 | 0.235 | 51.347 | 41.6765 | 0.85 | 45.3 | 45.5 | 34233.7156 | 0.394 | 51.4235 | 41.4765 | 0.97 | 45.3 | 45.3 | 40096.6919 | 0.386 | 51.3235 | 37.147 | 0.58 | 45.3 | 43.4235 | 34240.471 | 0.43953 | 60.5706 | 41.4352 | 0.9 | 55.6 | 54.3411 | 72062.4395 | 0.68576 | 60.8941 | 45.6999 | 1.5 | 55.6 | 54.7117 | 95241.2454 | 0.596 | 60.8941 | 47.6941 | 1.47 | 55.6 | 55.6941 | 81140.0016 | 0.615
3253 | 6.2 | 65.7 | 46.3936 | 509.4399 | 55.7893 | 59.9532 | 38.2532 | 0.36 | 45.3 | 43.6532 | 32545.9336 | 0.24953 | 1.1419 | 59.2532 | 44.0596 | 0.38234 | 45.3 | 47.583 | 24240.5749 | 0.22847 | 51.3766 | 41.2234 | 0.85 | 45.3 | 45.2234 | 35940.9098 | 0.393 | 51.4 | 40.1936 | 0.97 | 45.3 | 44.4702 | 45479.5865 | 0.385 | 51.5766 | 36.8 | 0.59 | 45.3 | 43.4766 | 36611.7597 | 0.45053 | 60.0766 | 40.6298 | 0.91766 | 55.6 | 53.9532 | 74409.0434 | 0.69553 | 59.9766 | 45.6361 | 1.51 | 55.6 | 54.2298 | 90533.1279 | 0.60177 | 59.9 | 45.6702 | 1.4777 | 55.6 | 54.4 | 87904.6985 | 0.61753
3254 | 6.2 | 65.7 | 46.1767 | 531.0068 | 57.2767 | 61.0767 | 39.2534 | 0.37 | 45.3 | 44.8534 | 33592.9849 | 0.25577 | -0.19864 | 60.2767 | 41.2329 | 0.36 | 45.3 | 45.363 | 28809.4349 | 0.21623 | 52.3301 | 40.6233 | 0.85 | 45.3 | 45.2 | 41670.2177 | 0.394 | 52.4301 | 41.1068 | 0.97 | 45.3 | 45.5068 | 45875.669 | 0.38723 | 52.6534 | 42.4739 | 0.6 | 45.3 | 47.1137 | 25622.8257 | 0.45623 | 61.2301 | 43.837 | 0.92 | 55.6 | 55.8068 | 67157.7022 | 0.702 | 60.9534 | 46.6 | 1.52 | 55.6 | 55.2534 | 91397.5929 | 0.605 | 60.9534 | 47.3835 | 1.49 | 55.6 | 55.7301 | 84266.2968 | 0.621
3255 | 6.2 | 65.7 | 47.1768 | 504.531 | 55.5159 | 61.2232 | 38.8464 | 0.37 | 45.3 | 44.6464 | 34772.5297 | 0.25977 | -0.44859 | 60.3232 | 41.9305 | 0.36 | 45.3 | 45.8536 | 27615.0306 | 0.21423 | 52.4464 | 39.4927 | 0.85 | 45.3 | 44.5927 | 45724.0601 | 0.394 | 52.4464 | 42.7768 | 0.96 | 45.3 | 46.5 | 38905.331 | 0.38246 | 52.2695 | 39.9781 | 0.59 | 45.3 | 45.4854 | 30283.043 | 0.449 | 61.5232 | 43.4927 | 0.92 | 55.6 | 55.9464 | 69652.2907 | 0.702 | 61.6 | 46.2464 | 1.52 | 55.6 | 55.4232 | 97622.5124 | 0.605 | 61.6 | 47.0927 | 1.48 | 55.6 | 56.0232 | 89482.5532 | 0.61923
3256 | 6.2 | 65.7 | 46.7461 | 506.8778 | 55.7078 | 60.7 | 38.3769 | 0.38 | 45.3 | 44.3 | 35621.0698 | 0.26554 | -0.59025 | 59.9 | 40.7692 | 0.35 | 45.3 | 44.7692 | 28039.0417 | 0.21 | 51.6 | 40.2078 | 0.86 | 45.3 | 44.7539 | 40788.3467 | 0.39877 | 51.6231 | 40.6153 | 0.95 | 45.3 | 44.7692 | 43948.6011 | 0.378 | 51.7769 | 37.4461 | 0.6 | 45.3 | 43.9231 | 35664.9603 | 0.45377 | 61.0231 | 41.6692 | 0.93 | 55.6 | 55.0461 | 74824.6459 | 0.70377 | 61.1231 | 47.0308 | 1.52 | 55.6 | 55.4769 | 89008.8617 | 0.605 | 61.0231 | 48.3847 | 1.48 | 55.6 | 56.1769 | 78454.5646 | 0.618
3257 | 6.2 | 65.7 | 46.8541 | 515.3377 | 56.3 | 61.1771 | 40.4082 | 0.39 | 45.3 | 46.0082 | 33529.994 | 0.27 | -0.4098 | 60.2771 | 36.8836 | 0.36 | 45.3 | 41.9377 | 35137.659 | 0.21454 | 52.3541 | 43.3394 | 0.86 | 45.3 | 46.9082 | 32367.8747 | 0.39823 | 52.4312 | 41.9623 | 0.95 | 45.3 | 45.9082 | 41624.314 | 0.379 | 52.5771 | 41.0935 | 0.6 | 45.3 | 46.3853 | 29002.5296 | 0.459 | 61.2771 | 44.2164 | 0.93 | 55.6 | 56.1312 | 66561.7773 | 0.708 | 61.1771 | 47.6771 | 1.52 | 55.6 | 55.7771 | 85823.1353 | 0.604 | 61.1771 | 47.8459 | 1.47 | 55.6 | 56 | 82040.5955 | 0.615
3258 | 6.2 | 65.7772 | 47.5 | 492.9839 | 56.2772 | 61.0228 | 43.463 | 0.38 | 45.4 | 48.1087 | 27836.7422 | 0.26368 | 0.25984 | 60.2457 | 37.3543 | 0.38772 | 45.4 | 42.6543 | 36901.1992 | 0.23032 | 51.6141 | 41.9598 | 0.84 | 45.4 | 45.737 | 34065.1244 | 0.39023 | 51.6913 | 41.037 | 0.94 | 45.4 | 45.0141 | 41831.551 | 0.37423 | 51.2913 | 39.3598 | 0.6 | 45.4 | 44.837 | 30103.4301 | 0.456 | 61.4228 | 42.7598 | 0.93 | 55.6 | 55.7685 | 72453.8581 | 0.707 | 61.5 | 48.3772 | 1.51 | 55.6 | 56.2 | 82772.9332 | 0.60023 | 61.5 | 45.8141 | 1.47 | 55.6 | 55.3457 | 96014.1487 | 0.613
3259 | 6.15 | 65.8 | 46.8454 | 504.1056 | 59.5729 | 60.7773 | 41.0363 | 0.36 | 45.4 | 46.0136 | 30103.216 | 0.25323 | -0.33018 | 60.0773 | 38.8091 | 0.40773 | 45.4 | 44.0091 | 35904.164 | 0.24155 | 50.9546 | 41.2319 | 0.84 | 45.4 | 45.0319 | 34102.4805 | 0.391 | 50.9546 | 39.7773 | 0.95 | 45.4 | 43.9773 | 44456.5365 | 0.37777 | 51.2319 | 40.341 | 0.61 | 45.4 | 45.3864 | 27689.8213 | 0.46177 | 61 | 42.4546 | 0.93 | 55.7 | 55.3773 | 72294.7876 | 0.70977 | 61 | 46.8681 | 1.5 | 55.7 | 55.2454 | 88769.4217 | 0.598 | 60.9227 | 48.3956 | 1.47 | 55.7 | 56.0319 | 77354.959 | 0.61423
3260 | 6.1 | 65.9 | 47.2322 | 508.6751 | 62.5548 | 61.5774 | 40.9774 | 0.36 | 45.5 | 46.1 | 31093.8445 | 0.25123 | -0.36376 | 60.8774 | 41.787 | 0.41 | 45.5 | 46.4096 | 32709.6035 | 0.245 | 52.0774 | 40.5904 | 0.84 | 45.5 | 45.0452 | 40619.6645 | 0.392 | 52.1548 | 42.6644 | 0.96 | 45.5 | 46.287 | 37714.9781 | 0.38023 | 52.2774 | 43.387 | 0.60226 | 45.5 | 47.4548 | 22435.8533 | 0.45945 | 61.7548 | 48.4836 | 0.93226 | 55.8 | 57.687 | 51668.9951 | 0.71023 | 61.5548 | 48.387 | 1.5 | 55.8 | 56.2322 | 82630.7885 | 0.599 | 61.5548 | 47.8904 | 1.46 | 55.8 | 56.2 | 83452.0081 | 0.61123
3261 | 6.05 | 66 | 48.4 | 465.0009 | 62.2225 | 60.8674 | 41.955 | 0.35225 | 45.5 | 46.6 | 28111.3281 | 0.24722 | 0.38003 | 60.1674 | 45.5426 | 0.39225 | 45.5 | 48.9876 | 24163.1223 | 0.23567 | 51.545 | 42.3876 | 0.85 | 45.5 | 45.955 | 32374.154 | 0.393 | 51.5674 | 41.3349 | 0.94 | 45.5 | 45.2124 | 40486.1782 | 0.376 | 51.445 | 41.0799 | 0.6 | 45.5 | 45.8124 | 25649.4518 | 0.453 | 61.445 | 45.4923 | 0.92 | 55.9 | 56.5124 | 61667.9164 | 0.70222 | 61.645 | 49.4 | 1.49 | 55.9 | 56.6225 | 76167.1981 | 0.59422 | 61.6225 | 46.1899 | 1.46 | 55.9 | 55.545 | 94220.6786 | 0.61
3262 | 6 | 66.0776 | 47.8447 | 471.1567 | 64.9763 | 59.6447 | 39.6118 | 0.35 | 45.6 | 44.4895 | 29367.9107 | 0.244 | 2.3029 | 58.9224 | 44.9671 | 0.36224 | 45.6 | 47.9671 | 21295.1739 | 0.21867 | 50.9 | 41.4671 | 0.84 | 45.6 | 45.1447 | 33282.8671 | 0.391 | 50.9 | 39.6447 | 0.95776 | 45.6 | 43.9224 | 44905.9889 | 0.37978 | 51.0776 | 40.4553 | 0.6 | 45.6 | 45.2776 | 26457.1139 | 0.45478 | 60.1447 | 42.5671 | 0.93 | 56 | 54.7447 | 68018.5009 | 0.70478 | 60.3447 | 47.8895 | 1.49 | 56 | 55.1671 | 77168.4156 | 0.59178 | 60.2671 | 43.3118 | 1.47 | 56 | 53.6895 | 104523.9635 | 0.61555
3263 | 5.95 | 66.1 | 46.3445 | 514.7307 | 70.5552 | 60.3332 | 39.6555 | 0.36 | 45.6777 | 44.8332 | 31062.5566 | 0.24978 | 2.1152 | 59.5332 | 43.9223 | 0.34223 | 45.6777 | 47.1223 | 22499.8728 | 0.20645 | 51.7332 | 43.822 | 0.84 | 45.6777 | 46.8887 | 27995.1394 | 0.39122 | 51.7555 | 39.9555 | 0.97 | 45.6777 | 44.5555 | 48220.7071 | 0.38755 | 52.0555 | 40.0223 | 0.6 | 45.6777 | 45.5 | 30345.5089 | 0.45678 | 60.3332 | 43.311 | 0.94 | 56.1 | 55.2332 | 66821.18 | 0.71278 | 60.0555 | 47.2777 | 1.5 | 56.1 | 54.8777 | 79954.3653 | 0.59578 | 60.0555 | 43.8887 | 1.5078 | 56.1 | 53.9332 | 101775.6192 | 0.62855
3264 | 5.9 | 66.2779 | 46.7557 | 518.5067 | 74.5672 | 61.4779 | 39.8221 | 0.36 | 45.7 | 45.3 | 32825.3393 | 0.25278 | 0.07725 | 60.5779 | 42.5885 | 0.33 | 45.7 | 46.0885 | 24896.1364 | 0.19722 | 52.5 | 43.4885 | 0.82221 | 45.7 | 46.9664 | 30954.4017 | 0.38322 | 52.5 | 41.2779 | 0.98 | 45.7 | 45.6779 | 46100.7566 | 0.391 | 52.5221 | 40.6779 | 0.6 | 45.7 | 46.1 | 29886.0788 | 0.457 | 61.6557 | 45.3336 | 0.94 | 56.2 | 56.8336 | 64476.1806 | 0.716 | 61.4557 | 49.3115 | 1.5 | 56.2 | 56.5336 | 76173.5559 | 0.59822 | 61.4557 | 47.0672 | 1.52 | 56.2 | 56.1336 | 91613.2321 | 0.63678
3265 | 5.8167 | 66.4 | 47.856 | 485.423 | 76.7679 | 61.322 | 41.0339 | 0.3622 | 45.8 | 46.156 | 30898.2191 | 0.254 | 0.16682 | 60.4 | 40.3881 | 0.33 | 45.8 | 44.344 | 27422.8223 | 0.196 | 51.922 | 41.1101 | 0.82 | 45.8 | 45.2661 | 36749.1422 | 0.379 | 51.922 | 39.1101 | 0.99 | 45.8 | 44.1661 | 53170.6263 | 0.39378 | 52 | 40.578 | 0.6 | 45.8 | 45.8 | 28623.9358 | 0.457 | 61.722 | 46.078 | 0.94 | 56.4 | 57 | 61404.1636 | 0.71422 | 61.722 | 47.3541 | 1.5 | 56.4 | 55.8661 | 90164.5345 | 0.596 | 61.722 | 46.6881 | 1.53 | 56.4 | 56.222 | 95789.3531 | 0.638
3266 | 5.7333 | 66.5 | 46.5657 | 510.6192 | 82.9715 | 61.9343 | 42.4343 | 0.36 | 45.9 | 47.3343 | 29216.3238 | 0.25044 | -0.44228 | 61.0343 | 39.4 | 0.34 | 45.9 | 43.7781 | 30678.1547 | 0.20256 | 52.7124 | 41.9124 | 0.82 | 45.9 | 46.0124 | 37012.4682 | 0.381 | 52.8124 | 41.3029 | 1.01 | 45.9 | 45.8686 | 48523.1435 | 0.40178 | 53.1343 | 41.1781 | 0.6 | 45.9 | 46.6562 | 30082.9241 | 0.457 | 61.9562 | 45.2438 | 0.94 | 56.5 | 56.9781 | 65547.2511 | 0.714 | 61.7562 | 45.0657 | 1.51 | 56.5 | 55 | 105254.9068 | 0.60078 | 61.7562 | 48.7248 | 1.53 | 56.5 | 57.0124 | 83426.3028 | 0.641
3267 | 5.65 | 66.6 | 47.0346 | 514.3894 | 87.5911 | 62.7 | 41.9871 | 0.35 | 46 | 46.9654 | 30081.1427 | 0.24244 | -0.97607 | 61.8 | 38.9436 | 0.35 | 46 | 43.8218 | 33739.7958 | 0.21156 | 53.4436 | 42.2654 | 0.81 | 46 | 46.4654 | 38075.9445 | 0.37722 | 53.5218 | 40.7307 | 1.01 | 46 | 45.8871 | 53739.4817 | 0.401 | 53.3436 | 40.8654 | 0.6 | 46 | 46.5436 | 31127.787 | 0.45322 | 62.9782 | 47.4911 | 0.93218 | 56.7 | 58.2564 | 60650.6182 | 0.71022 | 62.8564 | 44.9 | 1.5278 | 56.7 | 55.7782 | 114694.371 | 0.60778 | 62.8564 | 48.7654 | 1.53 | 56.7 | 57.7 | 90057.4998 | 0.639
3268 | 5.5667 | 66.7783 | 46.8217 | 509.9548 | 91.8399 | 62.6783 | 41.4 | 0.34 | 46.1 | 46.4783 | 30395.5356 | 0.239 | -0.052176 | 61.7783 | 38 | 0.37783 | 46.1 | 43.3 | 37281.5808 | 0.22335 | 52.8783 | 38.83 | 0.81783 | 46.1 | 44.165 | 47904.5885 | 0.37857 | 52.8783 | 40.9133 | 1.02 | 46.1 | 45.7567 | 50966.1357 | 0.40578 | 53.0783 | 41.8916 | 0.59 | 46.1 | 46.935 | 27799.1992 | 0.45122 | 62.9 | 48.6567 | 0.92217 | 56.8783 | 58.4783 | 54920.7377 | 0.70322 | 62.8217 | 47.1483 | 1.54 | 56.8783 | 56.6567 | 100930.3418 | 0.61178 | 62.8 | 46.7867 | 1.52 | 56.8783 | 56.9217 | 102341.0565 | 0.637
3269 | 5.4833 | 66.9 | 46.7 | 519.194 | 97.0276 | 63.4569 | 38.7509 | 0.34 | 46.2 | 44.6078 | 35316.456 | 0.23878 | 0.77192 | 62.6569 | 40.7707 | 0.39 | 46.2 | 45.8922 | 35812.5266 | 0.23378 | 54.0353 | 40.1922 | 0.83 | 46.2 | 45.5138 | 48235.9884 | 0.38678 | 54.0569 | 41.3216 | 1.02 | 46.2 | 46.5 | 54431.981 | 0.407 | 54.2784 | 44.5138 | 0.58216 | 46.2 | 48.8353 | 23733.6863 | 0.44343 | 63.5784 | 47.5862 | 0.91216 | 57 | 58.5216 | 61096.0332 | 0.69443 | 63.3784 | 48.1784 | 1.54 | 57 | 57.4569 | 97847.2228 | 0.612 | 63.3569 | 43.8293 | 1.53 | 57 | 56.2216 | 125077.0596 | 0.63978
3270 | 5.4 | 67 | 46.5 | 526.1787 | 101.7499 | 63.7 | 41.1499 | 0.35 | 46.3 | 46.6714 | 33028.6649 | 0.244 | -0.36911 | 62.9 | 43.9714 | 0.39 | 46.3 | 48.4142 | 30710.3726 | 0.23143 | 54.0214 | 42.9142 | 0.83 | 46.3 | 47.2357 | 38516.3009 | 0.38621 | 54.0429 | 40.6429 | 1.02 | 46.3 | 46.0429 | 57425.7461 | 0.407 | 53.8643 | 44.3429 | 0.56214 | 46.3 | 48.4429 | 22513.6379 | 0.42864 | 64 | 47.9786 | 0.9 | 57.1786 | 58.8 | 60502.384 | 0.68543 | 64 | 46.3072 | 1.53 | 57.1786 | 57.0429 | 113527.2393 | 0.611 | 63.9786 | 46.1499 | 1.54 | 57.1786 | 57.5357 | 114643.8069 | 0.644
3271 | 5.3167 | 67.1 | 47.1213 | 501.8279 | 104.2294 | 62.9426 | 37.7919 | 0.35 | 46.4 | 43.9493 | 36911.3919 | 0.24457 | -0.13213 | 62.1426 | 42.9853 | 0.37 | 46.4 | 47.264 | 29799.3489 | 0.22221 | 52.7426 | 41.5853 | 0.83 | 46.4 | 45.864 | 38611.267 | 0.383 | 52.764 | 39.5213 | 1.0379 | 46.4 | 44.9426 | 57567.4676 | 0.41179 | 52.7213 | 41.3279 | 0.55 | 46.4 | 46.0853 | 26286.2728 | 0.42021 | 63.4426 | 44.8919 | 0.89 | 57.3 | 57.3066 | 69246.1735 | 0.67721 | 63.6426 | 46.2787 | 1.54 | 57.3 | 56.9 | 111828.0092 | 0.61279 | 63.6426 | 46.5426 | 1.54 | 57.3 | 57.4426 | 109718.9352 | 0.643
3272 | 5.2333 | 67.2788 | 45.7636 | 538.4731 | 111.4395 | 63.3364 | 39.4303 | 0.37 | 46.5 | 45.5515 | 36869.6603 | 0.25658 | 0.0058106 | 62.5364 | 39.3273 | 0.37 | 46.5 | 44.4848 | 36377.1307 | 0.22358 | 53.3364 | 40.6788 | 0.83 | 46.5 | 45.5576 | 44276.3199 | 0.38779 | 53.4152 | 40.694 | 1.0579 | 46.5 | 46.0152 | 56366.3965 | 0.42079 | 53.894 | 39.8212 | 0.55 | 46.5 | 45.7788 | 32475.6901 | 0.421 | 63.3576 | 41.5848 | 0.89 | 57.4788 | 56.2 | 81429.9648 | 0.67979 | 63.1788 | 47.0364 | 1.55 | 57.4788 | 56.9364 | 104567.3207 | 0.61679 | 63.1788 | 47.394 | 1.54 | 57.4788 | 57.4576 | 101574.9246 | 0.645
3273 | 5.15 | 67.4 | 45.8156 | 558.6961 | 117.6524 | 65.0367 | 37.8476 | 0.37789 | 46.6 | 44.9844 | 42597.4476 | 0.26158 | -0.79459 | 64.1578 | 39.6789 | 0.39 | 46.6 | 45.3789 | 39947.0392 | 0.23279 | 55.4367 | 42.8156 | 0.84 | 46.6 | 47.7156 | 44017.3273 | 0.38821 | 55.4367 | 43.1156 | 1.06 | 46.6 | 48.3367 | 54510.5005 | 0.42021 | 55.6 | 40.5 | 0.55 | 46.6 | 46.8 | 34996.9312 | 0.42 | 65.0367 | 45.2891 | 0.9 | 57.6 | 58.5945 | 73957.7711 | 0.68021 | 64.7367 | 50.3524 | 1.55 | 57.6 | 59.1945 | 93114.4014 | 0.61721 | 64.7156 | 47.2422 | 1.54 | 57.6 | 58.3789 | 112595.3068 | 0.64421
3274 | 5.0667 | 67.5 | 47.279 | 509.0831 | 118.458 | 64.742 | 37.4 | 0.39 | 46.679 | 44.879 | 44674.1353 | 0.27237 | -1.9981 | 63.942 | 37.0468 | 0.4079 | 46.679 | 43.6049 | 45690.5335 | 0.24237 | 54.3049 | 42.1839 | 0.8221 | 46.679 | 46.8839 | 41820.9898 | 0.383 | 54.4049 | 42.0049 | 1.04 | 46.679 | 47.1049 | 53932.1001 | 0.41421 | 53.9839 | 39.1629 | 0.55 | 46.679 | 45.3839 | 34143.3136 | 0.41879 | 65.242 | 46.042 | 0.8821 | 57.779 | 58.742 | 71079.2319 | 0.67242 | 65.4 | 49.4259 | 1.53 | 57.779 | 59.0629 | 102100.7217 | 0.60842 | 65.321 | 50.1532 | 1.53 | 57.779 | 59.758 | 97222.4416 | 0.63942
3275 | 4.9833 | 67.6 | 47.1209 | 507.1116 | 122.9497 | 64.4583 | 39.2748 | 0.40791 | 46.7791 | 46.3957 | 42640.9455 | 0.28179 | 0.21353 | 63.6791 | 38.0957 | 0.43791 | 46.7791 | 44.7957 | 46616.4751 | 0.26037 | 53.3791 | 39.2834 | 0.83 | 46.7791 | 44.7417 | 49092.1262 | 0.38658 | 53.4583 | 40.6791 | 1.05 | 46.7791 | 45.9791 | 55923.4192 | 0.41679 | 53.8166 | 40.0957 | 0.56 | 46.7791 | 45.8957 | 31991.2908 | 0.424 | 64.6 | 45.4791 | 0.88 | 57.9 | 58.1 | 70076.0353 | 0.66721 | 64.6 | 50.2957 | 1.52 | 57.9 | 58.8583 | 90455.4616 | 0.60321 | 64.5209 | 46.2295 | 1.51 | 57.9 | 57.7043 | 116123.3432 | 0.633
3276 | 4.9 | 67.7 | 46.2793 | 536.1681 | 129.0548 | 65.5793 | 40.5 | 0.41 | 46.8 | 47.6793 | 42684.5731 | 0.284 | -1.2197 | 64.8585 | 42.0548 | 0.45 | 46.8 | 48.1755 | 42597.9491 | 0.267 | 55.6963 | 42.334 | 0.85 | 46.8 | 47.5755 | 47116.9171 | 0.393 | 55.717 | 43.5548 | 1.05 | 46.8 | 48.5963 | 53590.4662 | 0.41821 | 56.1378 | 41.9 | 0.56 | 46.8 | 47.8793 | 32944.8133 | 0.42221 | 65.6585 | 47.8755 | 0.87 | 58.0793 | 59.5378 | 64773.3182 | 0.66241 | 65.3585 | 48.9037 | 1.5 | 58.0793 | 58.7207 | 103619.352 | 0.59821 | 65.3378 | 48.9718 | 1.5121 | 58.0793 | 59.2755 | 103454.3226 | 0.63321
3277 | 4.8333 | 67.8 | 48.0587 | 485.62 | 128.2619 | 64.6825 | 42.7175 | 0.4 | 46.9 | 48.8794 | 36762.2726 | 0.28021 | -2.1801 | 63.9031 | 43.1206 | 0.44 | 46.9 | 48.5413 | 38067.7819 | 0.26121 | 54.7444 | 42.8619 | 0.83206 | 46.9 | 47.5031 | 41553.5734 | 0.38721 | 54.8238 | 43.3031 | 1.03 | 46.9 | 48.0238 | 49476.9746 | 0.40921 | 54.1444 | 39.4444 | 0.55 | 46.9 | 45.6444 | 33937.5518 | 0.41879 | 65.2825 | 46.6444 | 0.86 | 58.2 | 58.7031 | 67006.6329 | 0.65221 | 65.6413 | 46.3444 | 1.4921 | 58.2 | 57.7825 | 120538.132 | 0.595 | 65.6413 | 51.8587 | 1.4921 | 58.2 | 60.3413 | 85954.6339 | 0.62341
3278 | 4.7667 | 67.9 | 47.3026 | 483.9357 | 131.3513 | 62.8205 | 39.1436 | 0.4 | 47 | 45.7026 | 39361.3915 | 0.27679 | 2.0502 | 62.1205 | 37.7051 | 0.44 | 47 | 44.1436 | 45060.0989 | 0.26338 | 52.7 | 39.3821 | 0.84 | 47 | 44.5615 | 46969.7256 | 0.39138 | 52.7 | 38.7436 | 1.0379 | 47 | 44.4821 | 60568.2023 | 0.41159 | 53.0385 | 38.3385 | 0.56 | 47 | 44.6385 | 34607.4794 | 0.42838 | 63.241 | 44.6205 | 0.86 | 58.3 | 56.641 | 66629.9055 | 0.651 | 63.4821 | 46.2385 | 1.5079 | 58.3 | 56.5205 | 108672.5941 | 0.59979 | 63.4821 | 44.7693 | 1.48 | 58.3 | 56.2846 | 115222.6017 | 0.61779
3279 | 4.7 | 68 | 43.8816 | 596.4283 | 144.0512 | 65.5368 | 42.5756 | 0.40204 | 47.0796 | 49.096 | 38787.0255 | 0.282 | 1.5104 | 64.8368 | 42.1144 | 0.46 | 47.0796 | 48.3552 | 43970.6296 | 0.276 | 56.1756 | 40.6776 | 0.86796 | 47.0796 | 46.8368 | 56149.0717 | 0.4018 | 56.196 | 41.7552 | 1.06 | 47.0796 | 47.8756 | 64146.7814 | 0.4218 | 57.296 | 40.698 | 0.57 | 47.0796 | 47.9368 | 39649.3316 | 0.434 | 64.9368 | 47.196 | 0.86 | 58.4 | 58.7164 | 64058.2911 | 0.655 | 64.1572 | 46.9184 | 1.53 | 58.4 | 57.3776 | 110023.4857 | 0.60859 | 64.1572 | 44.9164 | 1.508 | 58.4 | 56.9368 | 121221.975 | 0.62959
3280 | 4.6333 | 68.1 | 46.7377 | 545.5734 | 143.684 | 66.9608 | 42.0623 | 0.39 | 47.1 | 48.7623 | 40315.2928 | 0.27041 | -0.55024 | 66.1811 | 46.5392 | 0.44203 | 47.1 | 51.7 | 36326.8797 | 0.26381 | 58.7811 | 42.8608 | 0.85203 | 47.1 | 49.1811 | 56790.2036 | 0.39641 | 58.8608 | 44.4608 | 1.032 | 47.1 | 50.3811 | 62087.6293 | 0.41061 | 58.1623 | 39.7231 | 0.56 | 47.1 | 47.5231 | 43221.3165 | 0.4262 | 67.4203 | 52.0986 | 0.85 | 58.5797 | 61.8797 | 54181.7565 | 0.64381 | 67.3594 | 47.7608 | 1.53 | 58.5797 | 59.6 | 125420.8852 | 0.6082 | 67.3392 | 45.3014 | 1.51 | 58.5797 | 59.1 | 139447.2397 | 0.6312
3281 | 4.5667 | 68.2 | 47.0412 | 489.9085 | 142.158 | 63.7807 | 37.0412 | 0.39 | 47.2 | 44.3008 | 43672.5052 | 0.27239 | 1.3609 | 63.0008 | 42.2613 | 0.42 | 47.2 | 47.4613 | 36217.6242 | 0.2492 | 54.021 | 41.4597 | 0.85 | 47.2 | 46.4202 | 44278.4819 | 0.3938 | 54.021 | 39.421 | 1.018 | 47.2 | 45.321 | 61899.4575 | 0.4048 | 53.7403 | 37.6992 | 0.57 | 47.2 | 44.6597 | 38259.5945 | 0.43339 | 64.5412 | 42.7042 | 0.83 | 58.7 | 56.3823 | 75881.8244 | 0.631 | 65.2412 | 46.1807 | 1.52 | 58.7 | 57.621 | 121529.734 | 0.606 | 65.2412 | 44.0605 | 1.51 | 58.7 | 57.3008 | 133376.1194 | 0.6318
3282 | 4.5 | 68.3799 | 43.7802 | 594.3279 | 154.6185 | 64.9797 | 39.3195 | 0.41 | 47.3 | 46.7195 | 44121.1476 | 0.2866 | 1.6357 | 64.2596 | 38.0203 | 0.42799 | 47.3 | 44.7401 | 46895.6694 | 0.2554 | 55.2596 | 44.3396 | 0.85 | 47.3 | 48.6596 | 38637.3126 | 0.3952 | 55.2596 | 42.0995 | 1.04 | 47.3 | 47.5396 | 57034.8451 | 0.4128 | 55.9797 | 39.5398 | 0.58 | 47.3 | 46.7997 | 40058.1275 | 0.4418 | 64.5797 | 40.0198 | 0.85 | 58.8 | 55.6997 | 87094.7441 | 0.6444 | 64.0398 | 44.2799 | 1.548 | 58.8 | 56.4398 | 128080.2303 | 0.6164 | 64.0198 | 45.2396 | 1.538 | 58.8 | 57.1797 | 120831.4544 | 0.6416
3283 | 4.4167 | 68.5 | 44.9405 | 600.6472 | 160.1997 | 67.7402 | 44.5605 | 0.40199 | 47.4 | 51.1003 | 39239.5796 | 0.2816 | -2.4833 | 66.9601 | 40.9003 | 0.44 | 47.4 | 47.8203 | 48223.0094 | 0.2648 | 56.9598 | 44.8196 | 0.83 | 47.4 | 49.4997 | 41882.0034 | 0.3844 | 57.0399 | 40.7193 | 1.03 | 47.4 | 47.3595 | 69871.4289 | 0.4082 | 56.6797 | 40.3598 | 0.58 | 47.4 | 47.5598 | 39717.0123 | 0.442 | 67.7203 | 45.1206 | 0.86 | 59 | 59.6804 | 80973.1743 | 0.6502 | 67.2804 | 49.0006 | 1.57 | 59 | 60.3405 | 119416.7909 | 0.6232 | 67.2804 | 51.2807 | 1.54 | 59 | 61.4405 | 102556.6987 | 0.6432
3284 | 4.3333 | 68.6 | 48.0604 | 488.518 | 156.3 | 66.3793 | 41.9586 | 0.38198 | 47.5 | 48.4586 | 39108.0162 | 0.2674 | -1.642 | 65.5991 | 40.8198 | 0.44 | 47.5 | 47.3396 | 45837.2207 | 0.264 | 54.9198 | 39.5387 | 0.82 | 47.5 | 45.3991 | 52827.0183 | 0.3816 | 54.9198 | 42.4622 | 1.03 | 47.5 | 47.5811 | 54123.7431 | 0.412 | 55.0802 | 38.9802 | 0.59 | 47.5 | 46.1802 | 39422.6073 | 0.4466 | 66.9991 | 43.5586 | 0.85 | 59.1 | 58.5991 | 83297.8641 | 0.6452 | 67.4595 | 48.9189 | 1.55 | 59.1 | 60.2793 | 119603.6261 | 0.6154 | 67.3793 | 49.6982 | 1.51 | 59.1 | 60.7387 | 111447.8397 | 0.62959
3285 | 4.25 | 68.7 | 46.2591 | 524.2976 | 163.0453 | 65.7803 | 39.7394 | 0.38 | 47.6 | 46.7197 | 41664.4325 | 0.267 | 0.12974 | 64.9803 | 42.1212 | 0.45 | 47.6 | 48.2212 | 42602.4125 | 0.266 | 56.0409 | 40.9015 | 0.84 | 47.6 | 46.8212 | 53021.8261 | 0.3908 | 56.0606 | 42.0985 | 1.03 | 47.6 | 47.8394 | 59795.6743 | 0.4092 | 56.3606 | 40.4409 | 0.59 | 47.6 | 47.6409 | 39546.0651 | 0.4518 | 65.9 | 43.2409 | 0.85803 | 59.3 | 57.8606 | 80995.5577 | 0.6498 | 65.9197 | 46.8197 | 1.548 | 59.3 | 58.5197 | 123464.1196 | 0.6158 | 65.9197 | 48.0803 | 1.5 | 59.3 | 59.2 | 111361.9153 | 0.626
3286 | 4.1667 | 68.8804 | 45.9804 | 546.8588 | 169.2237 | 66.4804 | 40.7608 | 0.39 | 47.6804 | 47.7412 | 41762.909 | 0.27 | 0.50911 | 65.7804 | 41.0784 | 0.44 | 47.6804 | 47.6392 | 45613.2012 | 0.264 | 56.9608 | 40.8392 | 0.85 | 47.6804 | 47.2 | 56868.4391 | 0.393 | 56.9804 | 43.1216 | 1.02 | 47.6804 | 48.7608 | 59310.7104 | 0.4072 | 57.1 | 41.7608 | 0.59 | 47.6804 | 48.6804 | 37950.8571 | 0.451 | 66.6608 | 47.5041 | 0.86 | 59.4 | 59.9021 | 68573.0282 | 0.653 | 66.4608 | 49.2629 | 1.55 | 59.4 | 59.8216 | 111621.598 | 0.619 | 66.4608 | 46.5784 | 1.5 | 59.4 | 58.9196 | 124488.4035 | 0.627
3287 | 4.0833 | 69 | 46.9 | 518.602 | 171.6221 | 66.5195 | 40.3389 | 0.39 | 47.7805 | 47.4195 | 42519.6044 | 0.27 | -0.029059 | 65.8195 | 42.6221 | 0.44 | 47.7805 | 48.7416 | 43040.6841 | 0.265 | 56.5389 | 41.1805 | 0.85 | 47.7805 | 47.3 | 54619.8848 | 0.396 | 56.6389 | 42.2584 | 1.01 | 47.7805 | 47.9779 | 60639.6341 | 0.402 | 56.4389 | 40.0974 | 0.59 | 47.7805 | 47.4584 | 40486.755 | 0.44881 | 66.9 | 47.1974 | 0.85 | 59.6 | 59.8389 | 70177.2701 | 0.64819 | 66.9 | 50.4805 | 1.55 | 59.6 | 60.5 | 106316.5594 | 0.61519 | 66.9 | 47.6416 | 1.5 | 59.6 | 59.5805 | 121009.1899 | 0.628
3288 | 4 | 69.1 | 47.0194 | 511.6903 | 175.5064 | 66.3 | 42.5839 | 0.39 | 47.8806 | 49.0032 | 38370.6945 | 0.27019 | 0.74848 | 65.5 | 41.1774 | 0.44 | 47.8806 | 47.5581 | 44749.2863 | 0.262 | 56.3613 | 41.8419 | 0.86 | 47.8806 | 47.6613 | 52062.5442 | 0.399 | 56.3806 | 40.5387 | 1.01 | 47.8806 | 46.9194 | 67145.2777 | 0.40281 | 56.6613 | 41.3839 | 0.59 | 47.8806 | 48.3032 | 37734.2176 | 0.451 | 66.5194 | 45.4581 | 0.85 | 59.7806 | 59.0194 | 75170.4012 | 0.648 | 66.5194 | 48.7774 | 1.54 | 59.7806 | 59.6387 | 114592.4053 | 0.613 | 66.5194 | 46.4774 | 1.5 | 59.7806 | 59.0194 | 125953.8678 | 0.62881
3289 | 3.9167 | 69.2 | 46.4615 | 533.6846 | 181.4461 | 66.7808 | 44.5423 | 0.37192 | 47.9 | 50.3615 | 34835.2857 | 0.26138 | -0.039739 | 66.0615 | 45.9691 | 0.43192 | 47.9 | 51.2268 | 36448.439 | 0.25958 | 57.3615 | 43.6423 | 0.86 | 47.9 | 49.0615 | 49149.7287 | 0.39819 | 57.3808 | 42.9846 | 1.02 | 47.9 | 48.823 | 61367.5251 | 0.405 | 57.5 | 43.3808 | 0.59 | 47.9 | 49.6808 | 34644.2909 | 0.44719 | 66.8808 | 48.5268 | 0.85 | 59.9 | 60.323 | 65515.6896 | 0.64919 | 66.7808 | 50.3038 | 1.54 | 59.9 | 60.3423 | 105946.005 | 0.614 | 66.7615 | 48.5653 | 1.51 | 59.9 | 59.9423 | 115066.596 | 0.632
3290 | 3.8333 | 69.3809 | 48.3191 | 472.1344 | 180.5235 | 65.4956 | 40.4295 | 0.36 | 48 | 46.7912 | 37991.5636 | 0.253 | 0.39395 | 64.6956 | 38.3399 | 0.42 | 48 | 44.9442 | 46180.474 | 0.25062 | 55.8339 | 39.3486 | 0.85 | 48 | 45.8912 | 59033.2744 | 0.39681 | 55.9147 | 40.6721 | 1.01 | 48 | 46.753 | 64287.9987 | 0.40181 | 55.4765 | 39.6721 | 0.58 | 48 | 46.6339 | 38618.6101 | 0.44281 | 66.2765 | 45.3677 | 0.85 | 60.0809 | 58.753 | 74286.2333 | 0.647 | 66.6574 | 47.6104 | 1.54 | 60.0809 | 59.2147 | 122202.293 | 0.612 | 66.6574 | 48.0147 | 1.51 | 60.0809 | 59.6765 | 117603.514 | 0.631
3291 | 3.75 | 69.5 | 44.5331 | 567.8874 | 193.6537 | 66.5289 | 39.405 | 0.3781 | 48.1 | 46.4859 | 42788.6792 | 0.26262 | 1.6269 | 65.8289 | 44.4438 | 0.44 | 48.1 | 50.0388 | 39450.1551 | 0.264 | 56.7099 | 42.9388 | 0.88 | 48.1 | 48.5959 | 50792.9609 | 0.40881 | 56.8099 | 41.0099 | 1.03 | 48.1 | 47.5099 | 68023.1974 | 0.41062 | 57.9719 | 43.3149 | 0.59 | 48.1 | 49.8529 | 35966.3171 | 0.44819 | 65.9859 | 45.7099 | 0.86 | 60.2 | 58.8479 | 73357.9824 | 0.65662 | 65.462 | 43.738 | 1.5681 | 60.2 | 57.181 | 141912.1931 | 0.62343 | 65.443 | 46.824 | 1.5281 | 60.2 | 58.543 | 118621.491 | 0.63762
3292 | 3.6667 | 69.6 | 46.1677 | 562.3344 | 197.5456 | 68.9 | 42.0622 | 0.38 | 48.2 | 49.1622 | 42338.4127 | 0.26319 | -2.181 | 68.1 | 44.1078 | 0.41189 | 48.2 | 50.07 | 41489.7133 | 0.24757 | 59.9945 | 46.0511 | 0.85189 | 48.2 | 51.6323 | 49754.7599 | 0.39676 | 60.0756 | 44.8756 | 1.0119 | 48.2 | 50.9945 | 64245.46 | 0.40357 | 59.1078 | 43.2023 | 0.57 | 48.2 | 50.0834 | 37800.7215 | 0.43257 | 69.1 | 48.1567 | 0.86 | 60.3811 | 61.7189 | 75742.715 | 0.65519 | 69.0244 | 52.1599 | 1.5819 | 60.3811 | 62.73 | 111702.2309 | 0.63019 | 69.0055 | 51.3866 | 1.53 | 60.3811 | 62.5244 | 112270.6193 | 0.63838
3293 | 3.5833 | 69.7 | 49.2624 | 450.9839 | 192.4437 | 65.8127 | 41.3 | 0.37 | 48.3 | 47.7188 | 38469.4808 | 0.261 | -0.55293 | 65.1127 | 39.1127 | 0.41812 | 48.3 | 45.5127 | 45080.0462 | 0.24762 | 53.6502 | 39.2314 | 0.84812 | 48.3 | 44.8502 | 51075.0911 | 0.39444 | 53.6502 | 41.3 | 1.0081 | 48.3 | 46.2563 | 51897.1611 | 0.39981 | 53.4376 | 38.5624 | 0.57812 | 48.3 | 45.0812 | 35590.5097 | 0.43725 | 66.7502 | 48.2 | 0.86 | 60.5 | 60.1939 | 66382.9052 | 0.65 | 67.569 | 50.5253 | 1.56 | 60.5 | 60.9878 | 111075.8274 | 0.61938 | 67.5502 | 50.3502 | 1.5019 | 60.5 | 61.069 | 108285.2661 | 0.62919
3294 | 3.5 | 69.8813 | 46.712 | 506.9916 | 202.5521 | 66.788 | 44.132 | 0.37187 | 48.4 | 50.0507 | 35585.9274 | 0.26119 | 0.14837 | 66.0694 | 41.7134 | 0.43813 | 48.4 | 48.032 | 44309.4484 | 0.25981 | 56.3947 | 43.6201 | 0.88 | 48.4 | 48.8387 | 47158.0702 | 0.40781 | 56.4947 | 45.5574 | 1.02 | 48.4 | 49.9761 | 46540.8072 | 0.40519 | 57.5947 | 44.4574 | 0.58187 | 48.4 | 50.2761 | 32170.1622 | 0.445 | 66.4067 | 44.6933 | 0.86 | 60.6813 | 58.7627 | 78492.4675 | 0.65563 | 65.944 | 50.432 | 1.5681 | 60.6813 | 60.0067 | 101326.7403 | 0.62381 | 65.9254 | 51.5947 | 1.51 | 60.6813 | 60.488 | 90380.4298 | 0.63081
3295 | 3.4167 | 70 | 49.0516 | 475.0357 | 203.4226 | 67.6927 | 45.3742 | 0.35185 | 48.5 | 50.8927 | 33132.6462 | 0.24756 | -2.0632 | 66.9742 | 44.2185 | 0.43 | 48.5 | 50.0371 | 40595.0216 | 0.25537 | 57.5669 | 44.604 | 0.86 | 48.5 | 49.7855 | 46714.7545 | 0.40037 | 57.5855 | 43.4338 | 0.99 | 48.5 | 48.9782 | 58662.184 | 0.39337 | 56.5226 | 42.0967 | 0.57 | 48.5 | 48.3596 | 34266.5911 | 0.43319 | 68.3371 | 46.1 | 0.87 | 60.8 | 60.7 | 80873.6853 | 0.661 | 68.4629 | 53.2815 | 1.56 | 60.8 | 62.6629 | 98541.096 | 0.62137 | 68.3629 | 53.9185 | 1.4919 | 60.8 | 62.8815 | 90453.8316 | 0.62456
3296 | 3.3333 | 70.1 | 48.9106 | 440.0833 | 204.913 | 65.0184 | 37.9212 | 0.35 | 48.6 | 44.6474 | 39952.1735 | 0.24645 | 0.46592 | 64.2369 | 41.3369 | 0.42816 | 48.6 | 47.2184 | 40792.9524 | 0.25463 | 53.7631 | 39.1184 | 0.87816 | 48.6 | 45.0816 | 53642.6611 | 0.40645 | 53.8447 | 39.4078 | 1.0082 | 48.6 | 45.2078 | 61075.56 | 0.40226 | 54.5526 | 39.2894 | 0.58 | 48.6 | 46.071 | 37198.0029 | 0.44345 | 65.4922 | 43.9553 | 0.88 | 61 | 58.1553 | 79281.7986 | 0.66745 | 66.0106 | 49.8659 | 1.55 | 61 | 59.729 | 104516.91 | 0.617 | 65.929 | 51.8922 | 1.48 | 61 | 60.5106 | 86904.4827 | 0.61718
3297 | 3.25 | 70.2 | 46.2634 | 543.8968 | 219.107 | 68.3352 | 42.1802 | 0.37 | 48.7 | 48.9985 | 40743.4996 | 0.26 | -0.77406 | 67.5352 | 46.1985 | 0.43 | 48.7 | 51.6169 | 38091.5329 | 0.25455 | 59.7436 | 46.952 | 0.89183 | 48.7 | 52.2887 | 47604.2853 | 0.41437 | 59.7436 | 46.607 | 1.0218 | 48.7 | 52.007 | 56233.2357 | 0.40837 | 60.9169 | 45.9169 | 0.58183 | 48.7 | 52.6169 | 36610.1531 | 0.44455 | 67.7352 | 49.4887 | 0.89 | 61.1 | 61.6802 | 68030.2798 | 0.67982 | 66.7535 | 51.7802 | 1.57 | 61.1 | 61.1169 | 98744.31 | 0.62482 | 66.7535 | 54.1802 | 1.48 | 61.1 | 61.9169 | 78030.6988 | 0.61918
3298 | 3.1667 | 70.3818 | 50.509 | 422.9133 | 211.7094 | 67.2184 | 40.5184 | 0.37 | 48.8 | 47.3366 | 41224.1092 | 0.257 | -2.2344 | 66.4184 | 42.1276 | 0.40182 | 48.8 | 48.0094 | 41049.5957 | 0.24118 | 57.4004 | 43.1914 | 0.85 | 48.8 | 48.855 | 50492.096 | 0.39536 | 57.5004 | 40.4824 | 0.98 | 48.8 | 47.1096 | 69914.0506 | 0.39118 | 55.3004 | 41.3458 | 0.56 | 48.8 | 47.364 | 32879.9122 | 0.429 | 68.6274 | 52.6728 | 0.88182 | 61.3 | 63.2274 | 58927.6582 | 0.67136 | 69.2546 | 53.9728 | 1.5518 | 61.3 | 63.3728 | 99381.8099 | 0.61836 | 69.2546 | 54.8456 | 1.4518 | 61.3 | 63.5092 | 87530.7802 | 0.60755
3299 | 3.0833 | 70.5 | 48.7989 | 431.8218 | 218.1033 | 64.5915 | 42.3926 | 0.38819 | 48.9 | 48.3468 | 35781.1478 | 0.26782 | 2.1759 | 63.8915 | 41.9468 | 0.42 | 48.9 | 47.483 | 38773.701 | 0.25246 | 53.583 | 42.5203 | 0.87819 | 48.9 | 47.0745 | 40644.641 | 0.40928 | 53.6011 | 40.9479 | 1.0382 | 48.9 | 46.2383 | 54689.5593 | 0.41228 | 55.2107 | 41.9107 | 0.58 | 48.9 | 47.8107 | 32203.2979 | 0.44264 | 64.4 | 53.1011 | 0.88 | 61.4819 | 60.6277 | 41769.0415 | 0.67082 | 64.5266 | 50.2542 | 1.55 | 61.4819 | 58.9904 | 92419.8631 | 0.61764 | 64.5085 | 51.4181 | 1.4482 | 61.4819 | 59.2723 | 79098.4031 | 0.60382
3300 | 3 | 70.6 | 49.3383 | 470.7402 | 226.0515 | 68.6641 | 47.018 | 0.3718 | 48.982 | 52.618 | 33543.4828 | 0.25872 | -1.5129 | 67.8641 | 46.582 | 0.4118 | 48.982 | 51.8 | 36864.9802 | 0.24754 | 60.7922 | 51.6742 | 0.8618 | 48.982 | 55.2922 | 32782.9427 | 0.3999 | 60.8102 | 50.9563 | 1.0218 | 48.982 | 54.9922 | 41819.9644 | 0.4059 | 60.5078 | 47.7719 | 0.57 | 48.982 | 53.2898 | 30318.5435 | 0.4319 | 68.5922 | 54.4898 | 0.88 | 61.6 | 63.8461 | 51913.7471 | 0.66936 | 67.9203 | 53.0742 | 1.57 | 61.6 | 62.2383 | 97424.2197 | 0.626 | 67.8203 | 55.9024 | 1.4518 | 61.6 | 63.1203 | 72743.3293 | 0.60818
3301 | 2.9167 | 70.7 | 50.9821 | 390.4426 | 219.4821 | 63.7499 | 44.2071 | 0.35 | 49.0821 | 49.0428 | 28925.6862 | 0.24618 | 0.23554 | 63.0499 | 40.9321 | 0.4 | 49.0821 | 46.2321 | 37286.1259 | 0.24082 | 51.4284 | 41.4641 | 0.82 | 49.0821 | 45.2463 | 34257.238 | 0.38164 | 51.4284 | 42.3106 | 0.97 | 49.0821 | 45.9106 | 37101.5131 | 0.38782 | 49.9499 | 37.0321 | 0.56821 | 49.0821 | 42.6142 | 30600.7386 | 0.43011 | 65.4678 | 49.8499 | 0.87 | 61.7821 | 60.0678 | 57041.8793 | 0.66282 | 66.9142 | 53.0428 | 1.56 | 61.7821 | 61.5785 | 90192.3453 | 0.621 | 66.8142 | 53.7678 | 1.43 | 61.7821 | 61.5321 | 78128.6454 | 0.59718
3302 | 2.8333 | 70.8823 | 48.2774 | 446.6778 | 232.9019 | 64.3517 | 48.2453 | 0.35 | 49.1 | 52.1808 | 23642.4578 | 0.24435 | 4.6379 | 63.6517 | 44.263 | 0.43 | 49.1 | 49.1808 | 34803.2708 | 0.25565 | 52.6985 | 43.2808 | 0.86823 | 49.1 | 47.0808 | 34089.1181 | 0.40429 | 52.6985 | 43.7162 | 1.02 | 49.1 | 47.3985 | 38429.178 | 0.40747 | 54.663 | 44.0743 | 0.6 | 49.1 | 48.9098 | 26608.5451 | 0.45665 | 63.3404 | 48.7872 | 0.89823 | 61.9 | 58.6049 | 54413.0937 | 0.68111 | 62.5468 | 50.4936 | 1.5882 | 61.9 | 58.0291 | 80244.5998 | 0.63411 | 62.4645 | 49.2468 | 1.4582 | 61.9 | 57.2468 | 80687.4727 | 0.60911
3303 | 2.75 | 71 | 49.6886 | 469.815 | 239.6053 | 69.7824 | 51.7233 | 0.31176 | 49.2 | 55.6057 | 23215.3064 | 0.21423 | -2.2656 | 68.9824 | 49.1529 | 0.40176 | 49.2 | 53.9529 | 33464.657 | 0.24088 | 60.8119 | 50.4824 | 0.85176 | 49.2 | 54.5648 | 36770.6804 | 0.39688 | 60.8119 | 51.0471 | 1.0018 | 49.2 | 54.9471 | 40999.9932 | 0.39806 | 60.341 | 51.0057 | 0.58176 | 49.2 | 55.1233 | 22480.916 | 0.44006 | 69.8767 | 57.2062 | 0.9 | 62.0824 | 65.759 | 47796.4961 | 0.68435 | 69.0886 | 57.8709 | 1.6118 | 62.0824 | 64.9886 | 75634.8096 | 0.64235 | 69.0709 | 56.8357 | 1.48 | 62.0824 | 64.3709 | 75815.5864 | 0.61918
3304 | 2.6667 | 71.1 | 52.0825 | 357.8903 | 228.8525 | 63.1151 | 46.275 | 0.27 | 49.3 | 49.4925 | 19105.9363 | 0.18935 | -0.24672 | 62.3151 | 44.7575 | 0.38 | 49.3 | 48.775 | 27680.8695 | 0.22518 | 50.6676 | 39.2851 | 0.83 | 49.3 | 43.6676 | 39641.3794 | 0.3873 | 50.6851 | 41.3326 | 0.96825 | 49.3 | 44.9326 | 37723.7532 | 0.38465 | 49.8225 | 41.37 | 0.56825 | 49.3 | 45.07 | 20017.1055 | 0.4323 | 65.2326 | 52.8326 | 0.88 | 62.2 | 61.1151 | 45787.0552 | 0.671 | 67.0976 | 56.7451 | 1.5718 | 62.2 | 63.1801 | 67943.3205 | 0.62735 | 67.0801 | 55.5626 | 1.45 | 62.2 | 62.4801 | 69849.1389 | 0.60535
3305 | 2.5833 | 71.2 | 49.9391 | 400.8791 | 240.7871 | 62.6913 | 50.4522 | 0.26174 | 49.4 | 52.687 | 13416.5237 | 0.18252 | 4.7039 | 61.974 | 48.2696 | 0.38 | 49.4 | 51.3044 | 21822.3121 | 0.22717 | 52.9392 | 44.4348 | 0.89 | 49.4 | 47.9696 | 31657.827 | 0.41348 | 52.9566 | 44.7218 | 1.0183 | 49.4 | 48.1218 | 35104.564 | 0.40548 | 54.6218 | 49.3827 | 0.59 | 49.4 | 51.7348 | 12954.377 | 0.44517 | 61.9609 | 53.1044 | 0.90826 | 62.3826 | 59.0913 | 33430.9181 | 0.68913 | 61.1826 | 52.7131 | 1.6065 | 62.3826 | 58.1304 | 56997.2707 | 0.63813 | 61.1826 | 52.0783 | 1.4783 | 62.3826 | 57.6304 | 56472.89 | 0.61813
3306 | 2.5 | 71.4827 | 51.3791 | 404.639 | 247.6245 | 67.1173 | 55.1691 | 0.21173 | 49.6 | 56.8864 | 10383.4432 | 0.14473 | -0.73597 | 66.2173 | 53.9 | 0.33345 | 49.6 | 56.3345 | 17301.9689 | 0.20038 | 59 | 51.0173 | 0.87173 | 49.6 | 54.2173 | 29111.414 | 0.40586 | 59 | 50.6173 | 1.0017 | 49.6 | 54 | 34966.2115 | 0.39686 | 58.3555 | 52.5245 | 0.55173 | 49.6 | 54.99 | 13330.2712 | 0.42004 | 67.5964 | 60.8618 | 0.91 | 62.6827 | 65.4964 | 25521.9859 | 0.69335 | 66.9273 | 57.8618 | 1.64 | 62.6827 | 63.7445 | 62429.4727 | 0.651 | 66.9273 | 57.4618 | 1.51 | 62.6827 | 63.3445 | 59962.6667 | 0.63183
3307 | 2.3333 | 71.7 | 52.3657 | 349.826 | 246.4912 | 60.5574 | 39.5147 | 0.17828 | 49.7828 | 42.0804 | 15631.5307 | 0.12349 | 2.462 | 54.1598 | 42.0912 | 0.31828 | 49.7828 | 44.3912 | 15931.8418 | 0.18997 | 50.6574 | 42.823 | 0.85828 | 49.7828 | 45.923 | 28120.2447 | 0.39766 | 50.6574 | 41.6574 | 0.97828 | 49.7828 | 45.1574 | 37087.3216 | 0.39049 | 50.0029 | 43.8858 | 0.54 | 49.7828 | 46.3858 | 13901.3416 | 0.41066 | 62.6917 | 56.8574 | 0.9 | 62.9828 | 60.7917 | 21992.7334 | 0.68683 | 64.3745 | 56.023 | 1.63 | 62.9828 | 61.3574 | 56882.826 | 0.64883 | 64.3574 | 54.0917 | 1.51 | 62.9828 | 60.4745 | 64486.4465 | 0.63066
3308 | 2.1667 | 71.983 | 50.4363 | 392.359 | 267.1798 | 64.2592 | 46.3569 | 0.21 | 49.983 | 48.974 | 16066.7467 | 0.14883 | 5.2109 | 62.8785 | 50.6296 | 0.3217 | 49.983 | 53.0125 | 16507.463 | 0.19251 | 52.9444 | 44.8785 | 0.9 | 49.983 | 48.2614 | 30401.0915 | 0.41849 | 53.0444 | 44.2444 | 1.0383 | 49.983 | 47.9273 | 37949.086 | 0.41349 | 54.8762 | 49.3592 | 0.55 | 49.983 | 51.6762 | 12656.793 | 0.42 | 62.9103 | 57.4933 | 0.93 | 63.283 | 61.2103 | 20931.9389 | 0.70732 | 61.2955 | 54.2785 | 1.6883 | 63.283 | 58.8955 | 49148.908 | 0.67198 | 61.2125 | 52.1444 | 1.5766 | 63.283 | 58.0785 | 60055.6934 | 0.65698
3309 | 2 | 72.2 | 52.5138 | 388.9699 | 277.3708 | 70.6831 | 50.7016 | 0.19169 | 50.1 | 53.3185 | 15762.1891 | 0.13185 | -3.3248 | 60.4092 | 45.4769 | 0.31831 | 50.1 | 48.2769 | 19705.8312 | 0.18949 | 60.9323 | 53.0323 | 0.88169 | 50.1 | 56.2492 | 29184.8221 | 0.41002 | 61.0323 | 52.5323 | 1.0217 | 50.1 | 55.9492 | 36235.0966 | 0.40602 | 60.2693 | 54.8862 | 0.51169 | 50.1 | 56.9862 | 11578.5633 | 0.39135 | 71.0646 | 64.5323 | 0.92169 | 63.5831 | 68.9984 | 24969.27 | 0.70368 | 70.163 | 62.98 | 1.71 | 63.5831 | 67.78 | 51033.3089 | 0.68034 | 70.063 | 60.6969 | 1.6 | 63.5831 | 66.88 | 63156.3493 | 0.66934
3310 | 1.8333 | 72.4832 | 54.3664 | 300.1732 | 271.8487 | 64.5026 | 42.9521 | 0.17832 | 50.3 | 45.5521 | 15794.4764 | 0.12166 | -1.095 | 59.0664 | 42.3664 | 0.32 | 50.3 | 45.6496 | 22476.301 | 0.19233 | 49.869 | 41.2858 | 0.85832 | 50.3 | 44.7521 | 30883.2615 | 0.39933 | 49.9521 | 40.769 | 0.99832 | 50.3 | 44.369 | 38167.9585 | 0.39716 | 49.7 | 44.3 | 0.5 | 50.3 | 46.3832 | 11189.703 | 0.3785 | 66.9194 | 59.6362 | 0.9 | 63.8832 | 64.6026 | 27335.791 | 0.68234 | 68.7353 | 60.969 | 1.6617 | 63.8832 | 66.0521 | 53415.2781 | 0.6615 | 68.6521 | 58.169 | 1.57 | 63.8832 | 64.969 | 68902.8371 | 0.65534
3311 | 1.6667 | 72.7 | 52.2836 | 332.2592 | 290.4485 | 65.6496 | 47.4828 | 0.2 | 50.5 | 49.9828 | 14903.4255 | 0.13683 | 3.9022 | 64.7663 | 45.6665 | 0.34 | 50.5 | 49.5331 | 27456.7734 | 0.20483 | 53.1828 | 45.6327 | 0.91833 | 50.5 | 48.8494 | 29172.0015 | 0.42633 | 53.2828 | 44.5661 | 1.0683 | 50.5 | 48.2661 | 38843.689 | 0.42617 | 55.516 | 50.516 | 0.51 | 50.5 | 52.4327 | 10519.4492 | 0.389 | 64.7997 | 57.2997 | 0.91 | 64.1833 | 62.3997 | 28379.7693 | 0.6925 | 63.6998 | 55.4165 | 1.6783 | 64.1833 | 60.8998 | 58184.9344 | 0.66933 | 63.6998 | 53.7498 | 1.5983 | 64.1833 | 60.2831 | 66410.6906 | 0.66917
3312 | 1.5 | 72.9834 | 52.7508 | 374.875 | 302.815 | 71.6834 | 51.516 | 0.17166 | 50.7 | 53.916 | 14467.599 | 0.11983 | -3.4355 | 70.7834 | 49.6663 | 0.33 | 50.7 | 53.8497 | 28830.4658 | 0.19566 | 62.0503 | 54.7668 | 0.89332 | 50.7 | 57.7668 | 27026.7218 | 0.41516 | 62.0668 | 53.0834 | 1.0517 | 50.7 | 56.8 | 39495.5859 | 0.41799 | 61.0321 | 55.2818 | 0.47166 | 50.7 | 57.3652 | 11170.8777 | 0.35566 | 72.0674 | 64.084 | 0.90166 | 64.4834 | 69.484 | 30321.2924 | 0.68766 | 71.1679 | 62.0011 | 1.7 | 64.4834 | 68.0845 | 65166.0022 | 0.67633 | 71.1679 | 61.4679 | 1.6217 | 64.4834 | 67.9679 | 65838.4411 | 0.67833
3313 | 1.3333 | 73.2 | 54.2506 | 304.703 | 297.6531 | 64.0128 | 41.2469 | 0.16835 | 50.9 | 43.9305 | 15830.141 | 0.11534 | -0.38882 | 62.7848 | 42.3025 | 0.33835 | 50.9 | 46.486 | 28904.2579 | 0.20218 | 49.7317 | 41.8482 | 0.86835 | 50.9 | 45.0317 | 28903.4544 | 0.40418 | 49.8317 | 40.3317 | 1.0367 | 50.9 | 44.2317 | 40943.9739 | 0.41301 | 49.7 | 43.6 | 0.45835 | 50.9 | 45.7 | 11604.1388 | 0.34734 | 66.5622 | 57.3951 | 0.88 | 64.8 | 63.4622 | 33737.5902 | 0.66816 | 68.7128 | 58.7292 | 1.66 | 64.8 | 65.2292 | 69154.5662 | 0.66033 | 68.6292 | 58.5292 | 1.59 | 64.8 | 65.2292 | 67133.4781 | 0.66416
3314 | 1.1667 | 73.4837 | 51.2288 | 356.0451 | 321.8067 | 67.6567 | 47.5404 | 0.2 | 51.0837 | 50.3404 | 16808.4345 | 0.13967 | 3.9369 | 66.8567 | 46.9731 | 0.37 | 51.0837 | 51.3567 | 30568.9258 | 0.21984 | 54.324 | 46.7913 | 0.92837 | 51.0837 | 50.0077 | 29413.722 | 0.43151 | 54.4077 | 45.5913 | 1.1184 | 51.0837 | 49.4913 | 41229.2902 | 0.44435 | 57.226 | 50.475 | 0.47 | 51.0837 | 52.9423 | 13278.8276 | 0.36016 | 66.1385 | 56.4385 | 0.9 | 65.1 | 63.0221 | 36519.4909 | 0.68535 | 64.6038 | 54.6038 | 1.6984 | 65.1 | 61.2038 | 71093.6725 | 0.67702 | 64.5202 | 54.3038 | 1.6284 | 65.1 | 61.2038 | 70014.7173 | 0.68202
3315 | 1 | 73.7 | 53.2215 | 370.6577 | 330.833 | 72.5838 | 49.5136 | 0.18162 | 51.2838 | 52.4136 | 17549.306 | 0.12732 | -4.2 | 71.6 | 50.0649 | 0.34162 | 51.2838 | 54.4649 | 30893.3735 | 0.20549 | 64.0948 | 56.1272 | 0.88325 | 51.2838 | 59.4272 | 29578.5645 | 0.41162 | 64.1785 | 54.9272 | 1.0732 | 51.2838 | 58.911 | 41490.6623 | 0.42846 | 61.7382 | 51.8681 | 0.43162 | 51.2838 | 55.0518 | 17804.0257 | 0.3263 | 73.1 | 62.9 | 0.89162 | 65.4 | 69.7 | 38075.1663 | 0.67765 | 73 | 63.2838 | 1.7116 | 65.4 | 69.8 | 69741.7043 | 0.68049 | 73 | 62.5162 | 1.6416 | 65.4 | 69.6 | 71987.1308 | 0.68665
3316 | 0.83333 | 73.9839 | 54.9517 | 285.8095 | 324.3294 | 65.4578 | 40.6773 | 0.18839 | 51.4 | 43.9611 | 19662.3735 | 0.13203 | -0.47515 | 64.5578 | 42.0256 | 0.33839 | 51.4 | 46.6095 | 31613.8264 | 0.20052 | 49.6 | 41.1839 | 0.87678 | 51.4 | 44.5839 | 30930.2216 | 0.40587 | 49.7 | 40.1839 | 1.0684 | 51.4 | 44.2678 | 42361.8718 | 0.42671 | 49.7 | 38.7839 | 0.44839 | 51.4 | 42.4839 | 20400.7643 | 0.33871 | 67.7545 | 56.7706 | 0.87 | 65.7 | 63.9545 | 39909.7968 | 0.66016 | 70.0029 | 60.1029 | 1.6616 | 65.7 | 66.6029 | 69015.8408 | 0.66148 | 70.0029 | 58.819 | 1.6016 | 65.7 | 66.2029 | 75057.6476 | 0.67048
3317 | 0.66667 | 74.2 | 50.908 | 370.0125 | 352.7041 | 70.7 | 47.832 | 0.23 | 51.6 | 51.516 | 21710.4828 | 0.15868 | 2.9019 | 69.716 | 51.42 | 0.36 | 51.6 | 55.336 | 27542.2789 | 0.21432 | 58.056 | 49.556 | 0.93 | 51.6 | 53.256 | 33259.5982 | 0.43368 | 58.14 | 49.524 | 1.1484 | 51.6 | 53.44 | 41240.1881 | 0.45668 | 62.06 | 51.376 | 0.48 | 51.6 | 55.276 | 21341.2399 | 0.36316 | 68.78 | 57.68 | 0.89 | 66 | 65.08 | 41376.0472 | 0.67552 | 66.876 | 56.692 | 1.6984 | 66 | 63.476 | 71854.8411 | 0.67436 | 66.86 | 55.376 | 1.6468 | 66 | 63.16 | 78701.6197 | 0.6872
3318 | 0.5 | 74.4841 | 54.0047 | 333.0404 | 351.9783 | 73.3 | 48.7476 | 0.22 | 51.8 | 52.5318 | 22450.9419 | 0.15216 | -3.5794 | 69.6765 | 48.7036 | 0.32 | 51.8 | 52.6877 | 27708.5496 | 0.18879 | 64.6924 | 55.04 | 0.85318 | 51.8 | 58.8559 | 34497.9048 | 0.39759 | 64.7083 | 55.44 | 1.0548 | 51.8 | 59.34 | 41198.6316 | 0.42075 | 59.9259 | 48.4259 | 0.43 | 51.8 | 52.1418 | 20670.3508 | 0.32495 | 73.8 | 62.4159 | 0.87159 | 66.3841 | 69.9 | 41580.2363 | 0.66364 | 73.7841 | 62.8318 | 1.6816 | 66.3841 | 70.1 | 77107.09 | 0.67064 | 73.7841 | 62 | 1.6416 | 66.3841 | 70 | 80583.622 | 0.68648
3319 | 0.31667 | 74.7 | 55.1369 | 287.3676 | 354.2535 | 65.0473 | 42.7054 | 0.23842 | 52 | 46.4054 | 21978.2979 | 0.16405 | 2.7276 | 64.1473 | 44.3158 | 0.34842 | 52 | 48.4158 | 28624.1261 | 0.20653 | 49.6 | 40.2685 | 0.87685 | 52 | 44.0685 | 34457.4931 | 0.40774 | 49.7 | 40.0842 | 1.0768 | 52 | 44.1842 | 43375.7433 | 0.42974 | 49.7 | 39.6369 | 0.46842 | 52 | 43.1527 | 19591.851 | 0.35274 | 66.0838 | 54.8523 | 0.86 | 66.7 | 62.168 | 40639.4081 | 0.65468 | 68.01 | 56.3257 | 1.65 | 66.7 | 63.9257 | 80992.8199 | 0.658 | 68.01 | 56.01 | 1.6184 | 66.7 | 64.01 | 80824.2573 | 0.67484
3320 | 0.13333 | 75 | 49.8096 | 424.1558 | 389.4513 | 73.6965 | 52.9435 | 0.25 | 52.2 | 56.5435 | 21534.2416 | 0.17263 | 0.76803 | 72.6965 | 53.7278 | 0.35 | 52.2 | 57.7278 | 27573.2916 | 0.20778 | 62.48 | 53.58 | 0.93 | 52.2 | 57.38 | 34815.1687 | 0.43316 | 62.5644 | 52.98 | 1.15 | 52.2 | 57.2957 | 45976.1991 | 0.45716 | 67.2644 | 58.3644 | 0.48157 | 52.2 | 61.58 | 17925.1601 | 0.36678 | 72.6774 | 61.4931 | 0.88 | 67.0843 | 68.8774 | 41304.8031 | 0.671 | 70.0557 | 58.3557 | 1.7084 | 67.0843 | 66.1557 | 83489.3347 | 0.67953 | 70.04 | 58.1557 | 1.6684 | 67.0843 | 66.2557 | 82914.0056 | 0.69753
3321 | -0.05 | 75.2845 | 54.6845 | 295.6131 | 375.2525 | 74.1 | 51.3466 | 0.22155 | 52.4 | 54.8466 | 21223.0551 | 0.15447 | -3.2203 | 63.9457 | 42.1613 | 0.31845 | 52.4 | 46.2457 | 28783.0841 | 0.18784 | 61.0011 | 50.4632 | 0.83311 | 52.4 | 54.5477 | 36702.6278 | 0.38809 | 61.1011 | 50.1477 | 1.0416 | 52.4 | 54.6477 | 47252.5717 | 0.41324 | 54.2875 | 43.9186 | 0.42155 | 52.4 | 47.2186 | 18323.8009 | 0.32131 | 74.6845 | 62.6155 | 0.86155 | 67.3845 | 70.4155 | 43453.0543 | 0.65547 | 74.6 | 62.5155 | 1.6816 | 67.3845 | 70.5 | 84850.6584 | 0.67047 | 74.5845 | 62.2155 | 1.6516 | 67.3845 | 70.6 | 85230.9864 | 0.69031
3322 | -0.23333 | 75.5846 | 55.6154 | 267.513 | 386.1598 | 66.9304 | 44.9533 | 0.23846 | 52.6 | 48.6533 | 21938.5737 | 0.16623 | 4.7279 | 66.0304 | 45.9841 | 0.35 | 52.6 | 50.1841 | 29424.8386 | 0.20954 | 49.6 | 39.4846 | 0.89692 | 52.6 | 43.6692 | 37920.6525 | 0.41561 | 49.7 | 39.2692 | 1.1069 | 52.6 | 43.8692 | 48300.7512 | 0.44261 | 51.1379 | 41.507 | 0.47692 | 52.6 | 45.007 | 19162.8332 | 0.36061 | 66.5617 | 53.9617 | 0.86 | 67.7 | 62.1463 | 45308.9312 | 0.65523 | 67.1776 | 54.8776 | 1.6685 | 67.7 | 62.9776 | 85393.3247 | 0.66454 | 67.093 | 54.4776 | 1.6385 | 67.7 | 62.9776 | 86784.236 | 0.68538
3323 | -0.41667 | 75.8 | 50.1623 | 457.2708 | 423.5715 | 74.7 | 52.1765 | 0.24 | 52.8 | 55.9612 | 22516.8955 | 0.16646 | -2.2892 | 73.7 | 53.1612 | 0.34153 | 52.8 | 57.3612 | 29057.2034 | 0.20261 | 70.1429 | 60.1736 | 0.93153 | 52.8 | 64.4736 | 38497.4402 | 0.43092 | 70.1583 | 60.1583 | 1.1515 | 52.8 | 64.6736 | 48265.5981 | 0.45707 | 72.6245 | 62.4857 | 0.46306 | 52.8 | 65.9857 | 19758.2317 | 0.35384 | 75.1082 | 62.6082 | 0.88 | 68.0847 | 70.8235 | 45923.2232 | 0.66646 | 74.1562 | 62.1562 | 1.72 | 68.0847 | 70.2562 | 86281.3374 | 0.684 | 74.1409 | 61.8409 | 1.69 | 68.0847 | 70.3562 | 86868.4606 | 0.70585
3324 | -0.6 | 76.1 | 55.0152 | 275.9253 | 399.8278 | 72.5253 | 47.7708 | 0.22 | 53.0848 | 51.6708 | 23047.491 | 0.15515 | -2.9745 | 63.7949 | 42.9886 | 0.31848 | 53.0848 | 46.9038 | 27876.7031 | 0.19139 | 53.3455 | 42.0455 | 0.82152 | 53.0848 | 46.3455 | 38838.0569 | 0.38215 | 53.3455 | 42.0607 | 1.03 | 53.0848 | 46.6607 | 48528.2968 | 0.40915 | 50.0645 | 38.4493 | 0.42848 | 53.0848 | 42.2342 | 20735.6175 | 0.32378 | 75.4848 | 62.6 | 0.86 | 68.4 | 70.9 | 46161.8477 | 0.65246 | 75.4 | 63.0152 | 1.69 | 68.4 | 71.3 | 87219.6922 | 0.67146 | 75.3848 | 62.7152 | 1.6615 | 68.4 | 71.4 | 87654.288 | 0.69346
3325 | -0.78333 | 76.3849 | 54.811 | 258.9379 | 422.0243 | 70.2835 | 48.4232 | 0.25 | 53.2849 | 52.2232 | 23035.2184 | 0.17555 | 5.2859 | 69.2835 | 49.6136 | 0.35 | 53.2849 | 53.6985 | 28638.2673 | 0.20785 | 51.3835 | 41.3382 | 0.91699 | 53.2849 | 45.6533 | 38771.8931 | 0.42749 | 51.4835 | 41.1533 | 1.137 | 53.2849 | 45.8533 | 48970.0488 | 0.45349 | 55.7916 | 45.3614 | 0.48849 | 53.2849 | 49.2614 | 21418.6223 | 0.37364 | 68.7739 | 56.1438 | 0.86849 | 68.7849 | 64.3588 | 46030.1609 | 0.6621 | 67.5151 | 54.7151 | 1.697 | 68.7849 | 63.2151 | 90493.8062 | 0.6741 | 67.4301 | 54.7151 | 1.6685 | 68.7849 | 63.5 | 88509.3413 | 0.6971
3326 | -0.96667 | 76.685 | 53.2812 | 420.423 | 448.9179 | 75.5 | 52.4449 | 0.24 | 53.485 | 56.2449 | 22933.485 | 0.16545 | -2.9957 | 74.1449 | 52.3197 | 0.3215 | 53.485 | 56.5197 | 29358.4083 | 0.1916 | 74.7355 | 64.3953 | 0.89449 | 53.485 | 68.6953 | 38793.6519 | 0.41609 | 74.7504 | 64.0103 | 1.106 | 53.485 | 68.7953 | 49847.9764 | 0.44209 | 73.2991 | 61.6739 | 0.45299 | 53.485 | 65.5889 | 21823.7044 | 0.34124 | 76 | 63.4 | 0.8715 | 69.085 | 71.7 | 46222.9853 | 0.66345 | 75.985 | 63.1 | 1.7215 | 69.085 | 71.8 | 92861.9145 | 0.6853 | 75.9 | 63.3 | 1.6915 | 69.085 | 72.1 | 89554.1654 | 0.7083
3327 | -1.15 | 76.9 | 55.811 | 271.3 | 429.1438 | 70.0156 | 45.3007 | 0.22852 | 53.6852 | 49.2007 | 23414.9447 | 0.1577 | -2.6664 | 69.0156 | 47.3304 | 0.33 | 53.6852 | 51.6304 | 30143.3971 | 0.19815 | 49.6 | 38.3703 | 0.83703 | 53.6852 | 42.7555 | 39234.1152 | 0.38837 | 49.7 | 38.0555 | 1.0455 | 53.6852 | 42.8555 | 50484.273 | 0.41437 | 49.7 | 38.0406 | 0.44852 | 53.6852 | 42.0406 | 22111.9365 | 0.34337 | 73.4749 | 60.4046 | 0.86 | 69.4 | 68.7898 | 46685.5705 | 0.6503 | 76.2 | 62.9 | 1.6915 | 69.4 | 71.8 | 94498.5198 | 0.6743 | 76.2 | 63.1148 | 1.6615 | 69.4 | 72.1 | 90848.6862 | 0.6963
3328 | -1.3333 | 77.2 | 52.2681 | 308.1091 | 464.1685 | 75.273 | 52.773 | 0.25 | 53.8853 | 56.7582 | 23650.9147 | 0.175 | 3.0161 | 74.2582 | 53.0877 | 0.35 | 53.8853 | 57.4877 | 30676.3414 | 0.20715 | 58.1606 | 48.0459 | 0.93853 | 53.8853 | 52.4459 | 39601.3634 | 0.43712 | 58.1754 | 47.6459 | 1.1671 | 53.8853 | 52.5459 | 51311.6097 | 0.46397 | 64.7281 | 54.1281 | 0.51 | 53.8853 | 58.2281 | 22454.8086 | 0.38771 | 72.9613 | 59.976 | 0.87853 | 69.7853 | 68.5613 | 47483.0809 | 0.66656 | 70.7349 | 57.5202 | 1.7271 | 69.7853 | 66.4202 | 95643.7077 | 0.68626 | 70.7349 | 57.7202 | 1.6971 | 69.7853 | 66.7202 | 92110.7357 | 0.70826
3329 | -1.5167 | 77.4854 | 56.1539 | 292.8547 | 462.8217 | 76.3 | 51.8438 | 0.23146 | 54.0854 | 55.8438 | 23792.4245 | 0.16229 | -2.643 | 71.4844 | 48.5282 | 0.32 | 54.0854 | 52.9282 | 30498.9988 | 0.18944 | 73.3113 | 61.8844 | 0.84438 | 54.0854 | 66.3844 | 40141.3485 | 0.39134 | 73.326 | 61.4844 | 1.0544 | 54.0854 | 66.399 | 52297.2572 | 0.41834 | 66.1542 | 53.898 | 0.43292 | 54.0854 | 57.9126 | 22409.8717 | 0.33061 | 76.8854 | 63.7 | 0.87 | 70.0854 | 72.3 | 47796.4019 | 0.66029 | 76.7854 | 63.4 | 1.7215 | 70.0854 | 72.5 | 96256.9987 | 0.68629 | 76.7854 | 63.6 | 1.6915 | 70.0854 | 72.7854 | 92940.8293 | 0.70729
3330 | -1.7 | 77.7855 | 57.0985 | 244.1611 | 460.9333 | 69.1725 | 44.871 | 0.23855 | 54.2855 | 48.871 | 24143.6755 | 0.16528 | 1.362 | 68.187 | 46.5435 | 0.33855 | 54.2855 | 50.929 | 30487.5233 | 0.20157 | 49.6 | 38.3565 | 0.8571 | 54.2855 | 42.8565 | 40661.7917 | 0.39941 | 49.7 | 37.9565 | 1.0757 | 54.2855 | 42.9565 | 52589.2282 | 0.42726 | 49.7 | 38.4565 | 0.47855 | 54.2855 | 42.5565 | 22656.804 | 0.36626 | 70.5768 | 57.0768 | 0.86 | 70.4 | 65.7768 | 48504.2184 | 0.65271 | 73.3363 | 59.7363 | 1.7 | 70.4 | 68.7508 | 96644.499 | 0.67714 | 73.2508 | 59.8508 | 1.67 | 70.4 | 69.0508 | 93360.4552 | 0.69714
3331 | -1.8667 | 78 | 50.3725 | 397.4117 | 505.7628 | 76.8856 | 53.1575 | 0.25 | 54.4 | 57.2575 | 24538.8912 | 0.17243 | -0.68996 | 75.8 | 53.9575 | 0.33144 | 54.4 | 58.2719 | 30599.8866 | 0.19972 | 69.0641 | 58.6641 | 0.94144 | 54.4 | 63.2641 | 40995.8788 | 0.43914 | 69.0641 | 58.3641 | 1.17 | 54.4 | 63.3641 | 52697.3918 | 0.46614 | 76.1223 | 65.451 | 0.51144 | 54.4 | 69.5654 | 22829.4138 | 0.38829 | 77.1699 | 63.7699 | 0.88 | 70.7 | 72.5843 | 49355.6906 | 0.66914 | 75.4118 | 62.0974 | 1.7486 | 70.7 | 71.2118 | 97342.725 | 0.69571 | 75.3118 | 62.1974 | 1.71 | 70.7 | 71.4118 | 94367.3836 | 0.71471
3332 | -2.0333 | 78.2857 | 56.4569 | 218.5392 | 477.4844 | 77.0857 | 51.6428 | 0.23 | 54.6 | 55.8285 | 24699.5004 | 0.16214 | -2.4004 | 69.7577 | 46.7006 | 0.32857 | 54.6 | 51.1864 | 31558.4 | 0.19529 | 63.1977 | 50.9263 | 0.80285 | 54.6 | 55.4405 | 41336.0086 | 0.37257 | 63.2835 | 50.6405 | 1.0043 | 54.6 | 55.6405 | 53149.5839 | 0.40043 | 52.8976 | 40.2118 | 0.44 | 54.6 | 44.4118 | 23127.2893 | 0.33186 | 77.6 | 63.8 | 0.87 | 71 | 72.8 | 50113.1977 | 0.66029 | 77.5857 | 63.9143 | 1.73 | 71 | 73.2 | 98520.9733 | 0.68829 | 77.5 | 64.1 | 1.6914 | 71 | 73.4 | 94880.6668 | 0.70729
3333 | -2.2 | 78.5 | 57.0273 | 210.0932 | 494.5814 | 72.4312 | 48.6463 | 0.24859 | 54.8 | 52.7463 | 24750.7487 | 0.17343 | 4.171 | 71.4312 | 48.6171 | 0.34859 | 54.8 | 53.3029 | 32760.8927 | 0.20558 | 49.6 | 38.3717 | 0.89576 | 54.8 | 43.0576 | 42015.6874 | 0.4163 | 49.7 | 38.1576 | 1.1158 | 54.8 | 43.2576 | 53702.1593 | 0.4423 | 52.1897 | 41.3473 | 0.51717 | 54.8 | 45.5473 | 23316.9488 | 0.3913 | 71.3717 | 57.5576 | 0.87 | 71.3859 | 66.5576 | 50227.0392 | 0.66229 | 71.4546 | 57.5546 | 1.7186 | 71.3859 | 66.9405 | 99889.0064 | 0.68458 | 71.3688 | 57.7546 | 1.6786 | 71.3859 | 67.1546 | 95577.9764 | 0.70172
3334 | -2.3667 | 78.786 | 52.6474 | 415.3457 | 532.7526 | 77.6 | 52.8421 | 0.24 | 55 | 57.0421 | 24857.2746 | 0.16728 | -2.2994 | 76.5 | 52.4561 | 0.33 | 55 | 57.2421 | 33207.3739 | 0.19742 | 77.4334 | 66.2036 | 0.90561 | 55 | 70.9036 | 42562.1884 | 0.42196 | 77.4474 | 65.9895 | 1.1256 | 55 | 71.1036 | 54244.1159 | 0.44896 | 77.8 | 66.3561 | 0.49281 | 55 | 70.6561 | 23437.6949 | 0.3721 | 78.1 | 64.4 | 0.88 | 71.686 | 73.486 | 50485.9895 | 0.66828 | 78.086 | 64.2 | 1.75 | 71.686 | 73.7 | 101264.4893 | 0.69628 | 78 | 64.414 | 1.7014 | 71.686 | 73.986 | 96852.3266 | 0.71328
3335 | -2.5333 | 79 | 56.6443 | 239.5688 | 500.8078 | 75.4757 | 49.3035 | 0.23 | 55.1861 | 53.5035 | 25124.8111 | 0.16014 | -1.941 | 71.2835 | 47.1139 | 0.32861 | 55.1861 | 51.8278 | 33168.1911 | 0.19558 | 50.6019 | 37.788 | 0.80861 | 55.1861 | 42.588 | 43392.4476 | 0.37517 | 50.7019 | 37.588 | 1.0072 | 55.1861 | 42.8741 | 54903.8477 | 0.4003 | 49.7 | 37.5304 | 0.46722 | 55.1861 | 41.8304 | 23687.8469 | 0.35319 | 78.3861 | 64.4 | 0.87 | 71.9861 | 73.5 | 50796.6794 | 0.65928 | 78.3 | 63.9139 | 1.73 | 71.9861 | 73.7 | 103806.5183 | 0.68828 | 78.2861 | 64.1139 | 1.6814 | 71.9861 | 73.9 | 99866.2924 | 0.70328
3336 | -2.7 | 79.2862 | 54.4208 | 265.4755 | 538.8371 | 77.7136 | 53.6274 | 0.25 | 55.3862 | 57.8274 | 25327.1286 | 0.175 | 3.7686 | 76.6274 | 53.7412 | 0.35 | 55.3862 | 58.5274 | 33351.0428 | 0.20814 | 56.3064 | 45.165 | 0.94586 | 55.3862 | 50.0512 | 43727.0337 | 0.43734 | 56.3926 | 44.965 | 1.1559 | 55.3862 | 50.2512 | 55082.4411 | 0.46234 | 64.727 | 53.927 | 0.54 | 55.3862 | 58.4132 | 24426.8176 | 0.41131 | 75.5136 | 61.5998 | 0.88 | 72.2862 | 70.7998 | 51284.5079 | 0.67245 | 72.893 | 58.593 | 1.7486 | 72.2862 | 68.393 | 104248.5779 | 0.69531 | 72.8068 | 58.593 | 1.6986 | 72.2862 | 68.493 | 100871.4215 | 0.70931
3337 | -2.8833 | 79.5 | 58.2758 | 291.291 | 543.8789 | 78.3863 | 52.8274 | 0.24 | 55.5863 | 57.0274 | 25244.9406 | 0.16514 | -1.9131 | 77.2 | 52.3411 | 0.33 | 55.5863 | 57.1411 | 33915.818 | 0.19427 | 78.4 | 66.1547 | 0.85547 | 55.5863 | 71.0547 | 43712.4438 | 0.39719 | 78.4863 | 65.8547 | 1.0555 | 55.5863 | 71.1547 | 55838.0807 | 0.42119 | 73.0621 | 60.1442 | 0.46274 | 55.5863 | 64.6579 | 24973.5559 | 0.35205 | 78.8863 | 64.7 | 0.88 | 72.6 | 74.1 | 52185.8751 | 0.66827 | 78.8 | 64.6 | 1.7514 | 72.6 | 74.3863 | 104399.4111 | 0.69814 | 78.8 | 64.7 | 1.7 | 72.6 | 74.5863 | 100003.8228 | 0.71114
3338 | -3.0667 | 79.8 | 58.3915 | 211.1186 | 534.5995 | 72.8578 | 46.89 | 0.23 | 55.8 | 51.09 | 25438.0279 | 0.16346 | -1.2649 | 71.6492 | 47.0085 | 0.33864 | 55.8 | 51.9085 | 34522.9436 | 0.19959 | 49.6 | 37.3457 | 0.85593 | 55.8 | 42.2322 | 43788.1191 | 0.3961 | 49.7 | 36.8457 | 1.0546 | 55.8 | 42.2457 | 56423.6971 | 0.41924 | 49.7 | 37.7322 | 0.50729 | 55.8 | 42.3322 | 25288.8598 | 0.3831 | 75.4884 | 61.0884 | 0.87 | 72.9864 | 70.502 | 52490.986 | 0.66214 | 78.6678 | 64.3543 | 1.7314 | 72.9864 | 74.0678 | 104021.9506 | 0.69114 | 78.6543 | 64.3678 | 1.68 | 72.9864 | 74.2543 | 100144.5268 | 0.70227
3339 | -3.25 | 80.0865 | 52.2883 | 341.9909 | 584.4104 | 78.9 | 53.2538 | 0.24 | 56 | 57.6404 | 26009.2855 | 0.16927 | -1.4051 | 77.8 | 53.3269 | 0.34 | 56 | 58.2404 | 34755.1933 | 0.2024 | 73.9279 | 62.9279 | 0.95135 | 56 | 67.7413 | 43668.4146 | 0.44227 | 73.9279 | 62.3413 | 1.1713 | 56 | 67.7413 | 56605.7255 | 0.46627 | 78.6023 | 67.3426 | 0.53269 | 56 | 71.9426 | 25251.1173 | 0.40761 | 79.4 | 65.1 | 0.89 | 73.3 | 74.6 | 53318.9133 | 0.67513 | 79.0099 | 64.7099 | 1.7687 | 73.3 | 74.6099 | 105419.1492 | 0.70273 | 78.9233 | 64.8099 | 1.7087 | 73.3 | 74.7099 | 100883.0537 | 0.71373
3340 | -3.4333 | 80.3867 | 57.9934 | 147.494 | 551.2335 | 79.1867 | 52.4133 | 0.23133 | 56.2 | 56.7133 | 26260.0726 | 0.16313 | -1.5287 | 77.38 | 51.52 | 0.32133 | 56.2 | 56.52 | 35070.5309 | 0.19413 | 65.887 | 52.6403 | 0.80267 | 56.2 | 57.5403 | 44197.9803 | 0.3716 | 65.887 | 52.1537 | 0.994 | 56.2 | 57.6403 | 56970.5054 | 0.39547 | 54.8937 | 41.6937 | 0.46 | 56.2 | 46.2937 | 25238.2572 | 0.348 | 79.7 | 65 | 0.88 | 73.6867 | 74.7 | 54006.2399 | 0.66913 | 79.6867 | 65.1 | 1.75 | 73.6867 | 75.1 | 106466.4314 | 0.69713 | 79.6 | 65.1 | 1.69 | 73.6867 | 75.2 | 102517.5852 | 0.70627
3341 | -3.6167 | 80.6 | 57.6322 | 189.2871 | 575.6779 | 75.9695 | 51.0902 | 0.24868 | 56.4 | 55.3902 | 25753.8007 | 0.17247 | 3.9961 | 74.8695 | 50.6298 | 0.34868 | 56.4 | 55.6298 | 35078.5215 | 0.2066 | 49.6 | 37.8471 | 0.90603 | 56.4 | 42.7471 | 44733.9417 | 0.42015 | 49.7 | 37.1471 | 1.1147 | 56.4 | 42.6603 | 58559.1915 | 0.44415 | 54.2993 | 43.0596 | 0.54736 | 56.4 | 47.7464 | 25559.9885 | 0.41415 | 74.3868 | 59.5736 | 0.88868 | 73.9868 | 69.3736 | 54572.755 | 0.67247 | 74.6173 | 59.7305 | 1.74 | 73.9868 | 69.9173 | 108003.7678 | 0.69374 | 74.5173 | 59.8173 | 1.68 | 73.9868 | 70.0173 | 103187.0426 | 0.70274
3342 | -3.8 | 80.9 | 54.9331 | 375.5145 | 612.1552 | 79.7 | 53.4524 | 0.24 | 56.6 | 57.8393 | 26129.8611 | 0.16613 | -1.4164 | 78.5869 | 53.1393 | 0.33131 | 56.6 | 58.2262 | 35362.6963 | 0.19826 | 79.7869 | 67.7524 | 0.90393 | 56.6 | 72.7524 | 45176.9651 | 0.4181 | 79.8 | 67.0524 | 1.1152 | 56.6 | 72.6524 | 59488.1683 | 0.4421 | 79.9869 | 67.7524 | 0.50262 | 56.6 | 72.3655 | 25757.7441 | 0.3831 | 80.2869 | 65.6869 | 0.89 | 74.3 | 75.4 | 54377.2602 | 0.67813 | 80.1869 | 65.3 | 1.77 | 74.3 | 75.6 | 110030.4858 | 0.70413 | 80.1869 | 65.5 | 1.7 | 74.3 | 75.7869 | 104042.2494 | 0.71113
3343 | -3.9833 | 81.187 | 58.2091 | 205.7292 | 579.4103 | 78.4208 | 51.0338 | 0.23 | 56.8 | 55.4468 | 26637.6473 | 0.162 | -1.1892 | 74.6767 | 48.3767 | 0.32 | 56.8 | 53.4767 | 35628.7391 | 0.19387 | 50.4443 | 36.9053 | 0.8074 | 56.8 | 42.0053 | 45877.8788 | 0.37583 | 50.5443 | 35.8183 | 1.0074 | 56.8 | 41.7053 | 61804.1808 | 0.39996 | 49.7 | 36.848 | 0.4874 | 56.8 | 41.6351 | 26201.0783 | 0.37105 | 80.5 | 65.887 | 0.89 | 74.687 | 75.6 | 54331.9112 | 0.67313 | 80.487 | 65.387 | 1.76 | 74.687 | 75.787 | 110964.8693 | 0.69913 | 80.4 | 65.5 | 1.69 | 74.687 | 75.887 | 105079.9729 | 0.70513
3344 | -4.1667 | 81.4871 | 54.3188 | 268.4144 | 629.4433 | 80.2871 | 54.8129 | 0.24129 | 57 | 59.2129 | 26059.6034 | 0.17039 | 2.2137 | 79.1 | 54.1386 | 0.34129 | 57 | 59.2257 | 35692.6954 | 0.20426 | 63.374 | 51.8483 | 0.95743 | 57 | 56.9483 | 46053.1048 | 0.44471 | 63.3869 | 50.6483 | 1.1861 | 57 | 56.6483 | 63036.8088 | 0.47071 | 74.9938 | 63.7938 | 0.56 | 57 | 68.5938 | 26235.5495 | 0.428 | 80.4138 | 65.7138 | 0.9 | 75 | 75.6138 | 55273.174 | 0.68374 | 77.5168 | 62.2168 | 1.7687 | 75 | 72.8039 | 113329.1716 | 0.70636 | 77.5168 | 61.9297 | 1.6987 | 75 | 72.8039 | 110551.2465 | 0.71136
3345 | -4.35 | 81.7 | 61.6811 | 177.2066 | 616.1861 | 80.5 | 52.551 | 0.24 | 57.2 | 57.151 | 27505.9953 | 0.164 | -0.90068 | 79.3 | 52.8255 | 0.33 | 57.2 | 58.0255 | 36345.6558 | 0.19613 | 80.2383 | 66.9148 | 0.83383 | 57.2 | 72.0148 | 46439.3374 | 0.38704 | 80.251 | 65.7148 | 1.0451 | 57.2 | 71.7148 | 63725.7876 | 0.41504 | 71.1395 | 57.5288 | 0.46255 | 57.2 | 62.3288 | 26490.7552 | 0.35491 | 81.0872 | 66 | 0.9 | 75.3872 | 76.1 | 56578.117 | 0.681 | 81 | 65.7 | 1.7713 | 75.3872 | 76.3 | 113650.6747 | 0.70613 | 80.9872 | 65.3 | 1.7 | 75.3872 | 76.2872 | 111515.3656 | 0.71113
3346 | -4.5333 | 82 | 59.1126 | 169.0963 | 619.5622 | 76.7632 | 48.8 | 0.24 | 57.4 | 53.5 | 28383.5613 | 0.16862 | -0.4991 | 75.5115 | 49.1483 | 0.33 | 57.4 | 54.3483 | 36826.5995 | 0.19949 | 49.6 | 36.6368 | 0.86621 | 57.4 | 41.8368 | 47015.067 | 0.40198 | 49.7 | 35.6241 | 1.0849 | 57.4 | 41.6368 | 63823.5594 | 0.43198 | 49.7 | 37.4494 | 0.52747 | 57.4 | 42.3494 | 27031.4142 | 0.4011 | 78.2045 | 63.0045 | 0.89 | 75.6874 | 73.2045 | 56709.5304 | 0.679 | 81.0253 | 65.3506 | 1.77 | 75.6874 | 76.1379 | 115509.0296 | 0.703 | 81.0253 | 65.2379 | 1.69 | 75.6874 | 76.2253 | 111074.1125 | 0.70713
3347 | -4.7167 | 82.2875 | 53.6376 | 336.748 | 672.3246 | 81.1 | 52.8251 | 0.25 | 57.6 | 57.7251 | 29433.1977 | 0.174 | -0.84276 | 79.9 | 52.7376 | 0.34 | 57.6 | 58.2251 | 38063.4137 | 0.20013 | 80.6365 | 68.4741 | 0.93376 | 57.6 | 73.7741 | 47444.7599 | 0.43363 | 80.724 | 67.4741 | 1.1738 | 57.6 | 73.6616 | 64810.8928 | 0.4655 | 81.3 | 68.3752 | 0.53251 | 57.6 | 73.5752 | 28686.6367 | 0.403 | 81.6 | 65.8125 | 0.9 | 76 | 76.5 | 59757.1511 | 0.68613 | 81.5875 | 65.9 | 1.7813 | 76 | 76.8 | 116914.9938 | 0.71013 | 81.5 | 65.9875 | 1.71 | 76 | 76.8875 | 110983.3712 | 0.714
3348 | -4.9 | 82.5876 | 58.9234 | 120.5407 | 630.9613 | 81.3876 | 52.7 | 0.25 | 57.8 | 57.7 | 30005.703 | 0.17488 | -0.70885 | 80.1876 | 51.8248 | 0.33 | 57.8 | 57.5124 | 39500.514 | 0.199 | 61.3148 | 46.8396 | 0.78124 | 57.8 | 52.1396 | 47525.6792 | 0.36462 | 61.4148 | 45.6396 | 1.0012 | 57.8 | 51.9396 | 65540.5041 | 0.39762 | 50.9783 | 36.141 | 0.46876 | 57.8 | 41.441 | 29210.5622 | 0.35713 | 81.9 | 65.7 | 0.9 | 76.3876 | 76.6 | 61200.0746 | 0.686 | 81.8876 | 65.9876 | 1.78 | 76.3876 | 77 | 118093.5764 | 0.708 | 81.8 | 66.1876 | 1.7 | 76.3876 | 77.1 | 111199.3236 | 0.711
3349 | -5.0833 | 82.8 | 56.4197 | 186.3108 | 672.7386 | 81.5754 | 53.3754 | 0.26 | 58 | 58.4754 | 30328.1466 | 0.179 | 1.6585 | 80.4631 | 52.6631 | 0.34 | 58 | 58.2631 | 39813.8773 | 0.20488 | 54.6869 | 42.4377 | 0.93508 | 58 | 47.7377 | 47826.3829 | 0.43303 | 54.7869 | 41.3254 | 1.1751 | 58 | 47.6254 | 65849.292 | 0.46791 | 66.7263 | 54.5017 | 0.56877 | 58 | 59.8017 | 29171.2615 | 0.43465 | 81.6418 | 65.3418 | 0.90877 | 76.7 | 76.4418 | 61952.0762 | 0.68975 | 79.8738 | 63.6861 | 1.7788 | 76.7 | 74.9738 | 120430.7857 | 0.70788 | 79.8738 | 63.9861 | 1.6988 | 76.7 | 75.0738 | 112452.7482 | 0.70888
3350 | -5.2667 | 83.1 | 61.2398 | 242.4296 | 683.1275 | 81.9 | 51.5487 | 0.26 | 58.2 | 57.0365 | 32959.7854 | 0.18088 | -0.39724 | 80.7 | 52.8878 | 0.34 | 58.2 | 58.5 | 39710.5809 | 0.20312 | 81.9878 | 68.3609 | 0.85487 | 58.2 | 73.7609 | 48555.9479 | 0.39795 | 82 | 67.1609 | 1.0937 | 58.2 | 73.5731 | 67819.7118 | 0.43395 | 82.1 | 67.8731 | 0.49244 | 58.2 | 73.1731 | 29200.3031 | 0.37483 | 82.4878 | 66.1878 | 0.91 | 77.0878 | 77.2878 | 61779.1542 | 0.69088 | 82.3878 | 66.2878 | 1.78 | 77.0878 | 77.5 | 120009.7005 | 0.70912 | 82.3878 | 66.1122 | 1.7 | 77.0878 | 77.4878 | 115132.1285 | 0.71
3351 | -5.45 | 83.3879 | 59.6 | 158.3872 | 667.8797 | 81.4086 | 51.0965 | 0.27 | 58.4 | 56.7965 | 34232.4833 | 0.18788 | -0.02865 | 80.2965 | 50.8327 | 0.34 | 58.4 | 56.8327 | 41993.6282 | 0.20388 | 49.6 | 35.4156 | 0.82517 | 58.4 | 40.8276 | 49096.622 | 0.38395 | 49.7 | 34.9035 | 1.0552 | 58.4 | 41.1156 | 65298.8756 | 0.42095 | 49.7 | 36.1276 | 0.51759 | 58.4 | 41.4397 | 29513.0468 | 0.39483 | 82.7 | 66.9759 | 0.91 | 77.3879 | 77.6879 | 59856.8919 | 0.691 | 82.6879 | 66.4879 | 1.78 | 77.3879 | 77.7 | 120430.5619 | 0.708 | 82.6 | 65.5121 | 1.7 | 77.3879 | 77.4 | 121494.4863 | 0.709
3352 | -5.6333 | 83.6881 | 54.5403 | 330.4945 | 731.2411 | 82.5 | 52.0119 | 0.28 | 58.6 | 58 | 35758.4371 | 0.19488 | 0.42705 | 81.3 | 51.7 | 0.35 | 58.6 | 57.9881 | 43603.5693 | 0.21088 | 81.1022 | 67.65 | 0.95119 | 58.6 | 73.6261 | 53486.6685 | 0.44248 | 81.2022 | 68.1261 | 1.2012 | 58.6 | 74.3261 | 65329.2907 | 0.47848 | 82.6881 | 69.7478 | 0.55239 | 58.6 | 75.2478 | 29967.4174 | 0.42191 | 82.9881 | 67.1 | 0.91 | 77.7 | 77.9 | 60548.7785 | 0.693 | 82.9 | 66.4 | 1.78 | 77.7 | 77.9 | 123403.3015 | 0.71 | 82.8881 | 64.3239 | 1.7 | 77.7 | 77.3 | 132349.0185 | 0.712
3353 | -5.8167 | 83.9 | 60.784 | 65.3545 | 691.0927 | 82.7882 | 51.9 | 0.29 | 58.8 | 58.1 | 37324.0065 | 0.20088 | 0.83889 | 81.6882 | 50.0473 | 0.36 | 58.8 | 56.9237 | 47948.0251 | 0.21676 | 71.7251 | 54.2198 | 0.79355 | 58.8 | 60.7079 | 58435.5544 | 0.36954 | 71.8251 | 54.9198 | 1.0135 | 58.8 | 61.7079 | 71502.3625 | 0.40166 | 60.1961 | 42.8671 | 0.47 | 58.8 | 49.0434 | 34162.7431 | 0.35824 | 83.2882 | 67.2 | 0.91 | 78.0882 | 78.1882 | 61261.4746 | 0.693 | 83.2 | 65.0355 | 1.7888 | 78.0882 | 77.7118 | 135540.979 | 0.71088 | 83.1882 | 63.2237 | 1.71 | 78.0882 | 77.2 | 142983.58 | 0.71588
3354 | -6 | 84.2 | 56.9109 | 197.2042 | 734.0598 | 83.0883 | 52.8766 | 0.3 | 59 | 59.0766 | 37444.7163 | 0.206 | 0.99613 | 81.9883 | 51.0649 | 0.38 | 59 | 58.0649 | 49225.1085 | 0.22688 | 49.6 | 33.4414 | 0.93531 | 59 | 40.5297 | 63173.0508 | 0.43466 | 49.7 | 34.2297 | 1.1641 | 59 | 41.3297 | 74876.6842 | 0.46189 | 62.8544 | 48.4724 | 0.58649 | 59 | 54.8724 | 35156.563 | 0.44377 | 83.5 | 67.3 | 0.91 | 78.3883 | 78.4 | 61971.9882 | 0.694 | 83.4883 | 64.3117 | 1.79 | 78.3883 | 77.7883 | 143478.1514 | 0.714 | 83.4 | 62.8 | 1.7288 | 78.3883 | 77.4 | 149053.4525 | 0.72177
3355 | -6.1667 | 84.4884 | 58.478 | 327.2052 | 762.3628 | 83.3884 | 53.7768 | 0.3 | 59.2 | 59.8884 | 36844.8432 | 0.20712 | 0.83976 | 82.3 | 52.1884 | 0.39 | 59.2 | 59.1884 | 48912.7404 | 0.232 | 83.3 | 66.8464 | 0.91348 | 59.2 | 73.758 | 62713.3918 | 0.42262 | 83.3884 | 67.0696 | 1.1146 | 59.2 | 74.358 | 76287.9154 | 0.44574 | 83.5 | 67.1696 | 0.52232 | 59.2 | 73.658 | 35485.4076 | 0.39562 | 83.8 | 65.9348 | 0.92 | 78.6884 | 78.2 | 68492.3341 | 0.696 | 83.7884 | 63.2348 | 1.8088 | 78.6884 | 77.7 | 155069.3818 | 0.71977 | 83.7 | 63.2884 | 1.74 | 78.6884 | 77.8884 | 148352.5708 | 0.72788
3356 | -6.3333 | 84.7 | 58.023 | 193.9966 | 734.0684 | 83.6 | 50.2919 | 0.3 | 59.4 | 57.3574 | 42149.7121 | 0.21077 | 0.61994 | 82.5885 | 52.2115 | 0.39 | 59.4 | 59.3 | 49803.8757 | 0.23489 | 52.4436 | 33.8207 | 0.81885 | 59.4 | 40.9092 | 64071.9664 | 0.38208 | 52.4551 | 33.9207 | 1.0077 | 59.4 | 41.3207 | 78508.9139 | 0.4022 | 49.8723 | 32.3919 | 0.5077 | 59.4 | 39.1689 | 37153.4668 | 0.38582 | 84.0885 | 65.3115 | 0.92 | 79 | 78.2 | 72266.9644 | 0.70089 | 84 | 61.8345 | 1.8289 | 79 | 77.6 | 169143.5107 | 0.72677 | 83.9885 | 64.1885 | 1.75 | 79 | 78.3885 | 144735.9345 | 0.73289
3357 | -6.5 | 84.9886 | 51.6251 | 381.7462 | 809.8695 | 83.8886 | 51.7432 | 0.32 | 59.6 | 58.9545 | 43091.251 | 0.22289 | 0.11907 | 82.8 | 53.9545 | 0.39114 | 59.6 | 60.7659 | 47565.0908 | 0.23511 | 77.772 | 62.1493 | 1.0089 | 59.6 | 69.4493 | 65633.7083 | 0.46643 | 77.772 | 61.8606 | 1.2189 | 59.6 | 69.5606 | 81298.3199 | 0.48355 | 83.4998 | 68.4339 | 0.58227 | 59.6 | 75.1339 | 36784.2615 | 0.44325 | 84.3 | 64.6114 | 0.93 | 79.3 | 78.3 | 76687.5868 | 0.70689 | 84.2886 | 61.7886 | 1.85 | 79.3 | 77.9886 | 173810.7158 | 0.73677 | 84.2 | 66.2432 | 1.7689 | 79.3 | 79.1773 | 132698.6041 | 0.73789
3358 | -6.6667 | 85.2 | 62.8 | 80.9721 | 775.4529 | 84.1887 | 52.3 | 0.33 | 59.7887 | 59.5887 | 43683.4115 | 0.22889 | -0.42263 | 83.0887 | 53.7113 | 0.39 | 59.7887 | 60.5113 | 47635.323 | 0.232 | 84 | 65.8563 | 0.86338 | 59.7887 | 73.1563 | 65733.4821 | 0.40158 | 84.1 | 64.7788 | 1.0534 | 59.7887 | 72.7788 | 84930.3413 | 0.41758 | 77.9877 | 60.2552 | 0.49113 | 59.7887 | 66.7665 | 36168.2429 | 0.37058 | 84.5887 | 64.9887 | 0.94 | 79.6 | 78.6887 | 76777.2629 | 0.71477 | 84.5 | 62.6775 | 1.87 | 79.6 | 78.5887 | 170876.7867 | 0.74577 | 84.4887 | 68.5437 | 1.77 | 79.6 | 80.0775 | 118172.6616 | 0.74
3359 | -6.8333 | 85.4889 | 59.2889 | 178.8896 | 790.2188 | 84.3889 | 52.5889 | 0.33 | 59.9889 | 59.9889 | 44508.8538 | 0.23289 | -0.2148 | 83.3 | 50.7668 | 0.39 | 59.9889 | 58.4334 | 53227.9391 | 0.23389 | 49.6 | 31.122 | 0.90555 | 59.9889 | 38.9109 | 70048.5567 | 0.42066 | 49.7 | 30.7998 | 1.1033 | 59.9889 | 38.9998 | 86842.6768 | 0.43766 | 49.7 | 33.722 | 0.55666 | 59.9889 | 40.422 | 37165.6402 | 0.42177 | 84.8 | 64.5223 | 0.95 | 79.9 | 78.9 | 80503.0939 | 0.72189 | 84.7889 | 62.6111 | 1.8989 | 79.9 | 78.8889 | 175167.6037 | 0.75478 | 84.7 | 68.2223 | 1.77 | 79.9 | 80.1111 | 121919.8924 | 0.74
3360 | -7 | 84.622 | 54.1677 | 388.6827 | 820.3185 | 84.689 | 53.478 | 0.34 | 59.322 | 60.789 | 43929.1022 | 0.23411 | -1.1333 | 83.6 | 49.911 | 0.41 | 59.322 | 58.1 | 57649.8955 | 0.24389 | 84.589 | 66.8551 | 0.97331 | 59.322 | 74.8551 | 71732.854 | 0.45065 | 84.6 | 67.722 | 1.1644 | 59.322 | 75.5441 | 82416.8414 | 0.46465 | 84.789 | 67.6771 | 0.5422 | 59.322 | 74.6771 | 38749.4858 | 0.41165 | 85.089 | 63.911 | 0.96 | 78.9331 | 79 | 84973.4674 | 0.72889 | 85 | 62.8 | 1.91 | 78.9331 | 79.289 | 177685.1289 | 0.76189 | 84.989 | 67.322 | 1.77 | 78.9331 | 80.1 | 130565.5021 | 0.74
3361 | -6.2667 | 83.5218 | 59.5072 | 109.5677 | 718.6414 | 83.6218 | 53.5 | 0.33 | 58.5218 | 60.4109 | 41600.1731 | 0.23011 | -1.6297 | 82.6218 | 49.1109 | 0.42 | 58.5218 | 57.6109 | 59287.5439 | 0.25289 | 68.8759 | 48.4086 | 0.82218 | 58.5218 | 56.2195 | 70602.3523 | 0.38298 | 68.9759 | 49.5086 | 0.98327 | 58.5218 | 57.1195 | 80104.4261 | 0.39109 | 56.9304 | 36.2304 | 0.47891 | 58.5218 | 43.6304 | 41016.6925 | 0.36067 | 84.2327 | 62.0436 | 0.96 | 77.6218 | 77.9327 | 89408.8784 | 0.731 | 84.5218 | 62.0327 | 1.92 | 77.6218 | 78.7218 | 179452.1972 | 0.76211 | 84.4218 | 65.9327 | 1.76 | 77.6218 | 79.2327 | 136068.8323 | 0.73411
3362 | -5.5333 | 82.4216 | 54.5345 | 241.4134 | 709.5195 | 82.5216 | 52.4216 | 0.32 | 57.7216 | 59.1324 | 40451.9471 | 0.22411 | -1.3569 | 81.6216 | 49.1 | 0.43892 | 57.7216 | 57.5108 | 59013.5192 | 0.25989 | 55.3095 | 37.6447 | 0.98568 | 57.7216 | 45.7339 | 72875.3505 | 0.45595 | 55.4095 | 37.2771 | 1.1557 | 57.7216 | 45.6447 | 87673.0183 | 0.46095 | 69.66 | 52.6168 | 0.58784 | 57.7216 | 60.2168 | 42061.2273 | 0.44771 | 83.1324 | 60.7216 | 0.96 | 76.2324 | 76.8216 | 90463.6924 | 0.732 | 83.4216 | 62.2892 | 1.91 | 76.2324 | 77.9108 | 168109.5396 | 0.76 | 83.3216 | 63.3539 | 1.74 | 76.2324 | 77.5432 | 145324.8121 | 0.72711
3363 | -4.8 | 81.3213 | 58.0837 | 337.7486 | 667.3735 | 81.4213 | 51.4107 | 0.31107 | 56.9213 | 57.932 | 39567.7322 | 0.21911 | -1.4061 | 80.5213 | 47.832 | 0.44 | 56.9213 | 56.5213 | 60473.5692 | 0.26389 | 81.832 | 63.264 | 0.9132 | 56.9213 | 71.1747 | 71231.7428 | 0.4246 | 81.9213 | 61.1174 | 1.0832 | 56.9213 | 70.1067 | 93674.2914 | 0.42949 | 81.732 | 63.3534 | 0.51213 | 56.9213 | 70.564 | 39553.8333 | 0.39049 | 82.1213 | 59.5213 | 0.96 | 74.832 | 75.632 | 90869.8237 | 0.732 | 82.3213 | 62.1107 | 1.8911 | 74.832 | 76.9213 | 159333.9376 | 0.75321 | 82.232 | 61.9213 | 1.7211 | 74.832 | 76.232 | 146818.1716 | 0.72021
3364 | -4.0667 | 80.2211 | 56.3 | 259.2581 | 596.0596 | 80.3211 | 49.5422 | 0.31 | 56.1211 | 56.2422 | 40030.186 | 0.217 | -1.4215 | 79.4317 | 47.8 | 0.45 | 56.1211 | 56.4 | 59646.0561 | 0.269 | 50.4446 | 31.3707 | 0.84789 | 56.1211 | 38.9707 | 67949.1385 | 0.39584 | 50.5341 | 27.7813 | 1.0168 | 56.1211 | 36.9813 | 97217.0089 | 0.40673 | 49.7 | 31.2261 | 0.51789 | 56.1211 | 38.5155 | 39882.8305 | 0.3931 | 80.9317 | 58.7106 | 0.96 | 73.5317 | 74.6211 | 89282.7139 | 0.73 | 81.2211 | 61.1211 | 1.87 | 73.5317 | 75.7211 | 156851.4783 | 0.74511 | 81.1317 | 60.4317 | 1.7011 | 73.5317 | 74.9317 | 147721.5194 | 0.71311
3365 | -3.3333 | 79.1209 | 48.7896 | 505.652 | 597.4494 | 79.2313 | 47.5313 | 0.31 | 55.3104 | 54.4313 | 41763.9213 | 0.2189 | -1.8173 | 78.4209 | 45.8522 | 0.46 | 55.3104 | 54.7313 | 62218.1212 | 0.2729 | 77.92 | 62.22 | 0.98104 | 55.3104 | 69.3305 | 64053.7004 | 0.45531 | 77.9305 | 58.62 | 1.19 | 55.3104 | 67.82 | 96107.7235 | 0.47421 | 79.5582 | 62.5104 | 0.56209 | 55.3104 | 69.7209 | 39842.1463 | 0.42546 | 79.9209 | 58.3 | 0.95104 | 72.1313 | 73.6209 | 86267.153 | 0.7261 | 80.1209 | 58.9522 | 1.85 | 72.1313 | 74.1313 | 163264.0873 | 0.73521 | 80.0209 | 60.3 | 1.681 | 72.1313 | 74.0104 | 139051.5484 | 0.70421
3366 | -2.6 | 78.7 | 56.4239 | 233.2122 | 531.1979 | 78.2207 | 47.6897 | 0.32 | 55 | 54.4897 | 41104.9713 | 0.224 | -1.1678 | 77.331 | 44.9103 | 0.47 | 55 | 54.0103 | 63678.9015 | 0.28079 | 73.5093 | 54.2022 | 0.83207 | 55 | 61.5919 | 66973.8121 | 0.38534 | 73.5093 | 51.9609 | 1.0331 | 55 | 60.8609 | 93324.0268 | 0.41224 | 65.1984 | 45.2397 | 0.48103 | 55 | 52.5397 | 40078.2975 | 0.36562 | 78.8207 | 58.2 | 0.95 | 71.6103 | 72.7207 | 81625.6882 | 0.7201 | 79.0207 | 57.4207 | 1.821 | 71.6103 | 72.731 | 164862.3441 | 0.7261 | 78.931 | 59.431 | 1.66 | 71.6103 | 72.8207 | 135170.4152 | 0.69321
3367 | -2.4333 | 78.4102 | 53.3919 | 331.7159 | 532.6099 | 77.9102 | 49.0796 | 0.32 | 54.8 | 55.5898 | 38999.8967 | 0.226 | -0.66906 | 77.1102 | 46.0796 | 0.48 | 54.8 | 55.0796 | 62365.5872 | 0.287 | 49.6 | 32.1183 | 0.90694 | 54.8 | 39.4285 | 66561.987 | 0.42137 | 49.7 | 30.7183 | 1.1359 | 54.8 | 39.3183 | 89684.1587 | 0.45137 | 56.075 | 38.8138 | 0.55796 | 54.8 | 46.1138 | 40473.4401 | 0.42637 | 78.3102 | 58.3 | 0.94 | 71.3102 | 72.4 | 78863.205 | 0.7151 | 78.4 | 56.8 | 1.81 | 71.3102 | 72.0102 | 163413.1944 | 0.7211 | 78.3102 | 58.6102 | 1.64 | 71.3102 | 72.0102 | 135169.8236 | 0.6861
3368 | -2.2667 | 78.2 | 51.2274 | 505.1928 | 539.859 | 77.7 | 50.0798 | 0.32 | 54.6 | 56.1899 | 36669.9896 | 0.2211 | -0.47804 | 76.9101 | 46.4 | 0.48 | 54.6 | 55.2 | 61846.5131 | 0.289 | 77.7101 | 61.0303 | 0.90303 | 54.6 | 67.9505 | 62939.396 | 0.41831 | 77.8 | 59.8303 | 1.133 | 54.6 | 67.9404 | 84854.3351 | 0.44931 | 77.8101 | 58.7808 | 0.52202 | 54.6 | 66.3707 | 41625.7479 | 0.39821 | 78.1 | 57.5202 | 0.93101 | 71 | 71.9101 | 80374.2041 | 0.7111 | 78.1101 | 56.2101 | 1.8 | 71 | 71.6101 | 165124.2727 | 0.7161 | 78.1 | 57.9202 | 1.63 | 71 | 71.5101 | 137034.1414 | 0.6801
3369 | -2.1 | 77.91 | 53.5499 | 322.6763 | 496.0597 | 77.41 | 48.9299 | 0.31 | 54.4 | 55.0299 | 36772.5255 | 0.2151 | -0.0096777 | 76.61 | 47.7701 | 0.48 | 54.4 | 56.08 | 58304.1609 | 0.2881 | 54.6482 | 36.2283 | 0.809 | 54.4 | 43.1283 | 62324.0906 | 0.3747 | 54.7382 | 35.7183 | 1.02 | 54.4 | 43.5183 | 81111.8506 | 0.4067 | 50.1191 | 29.5692 | 0.508 | 54.4 | 37.4692 | 43819.6717 | 0.3867 | 77.81 | 57.4 | 0.93 | 70.7 | 71.6 | 79270.5056 | 0.7061 | 77.9 | 55.12 | 1.79 | 70.7 | 71.02 | 170072.9275 | 0.7121 | 77.81 | 56.4299 | 1.611 | 70.7 | 70.71 | 144773.4585 | 0.6751
3370 | -1.9333 | 77.7 | 47.186 | 462.2838 | 515.7307 | 77.2 | 48.7 | 0.31 | 54.2099 | 54.8 | 36313.264 | 0.213 | 0.20573 | 76.4 | 47.8099 | 0.47099 | 54.2099 | 55.9099 | 56593.5603 | 0.2831 | 65.4235 | 49.7939 | 0.93901 | 54.2099 | 56.5939 | 61309.1128 | 0.43731 | 65.4235 | 48.8038 | 1.178 | 54.2099 | 56.6038 | 81902.5361 | 0.46931 | 74.5222 | 56.5222 | 0.59 | 54.2099 | 64.5222 | 44062.2535 | 0.4452 | 77.6 | 57.2099 | 0.92 | 70.4 | 71.2099 | 78595.9516 | 0.7011 | 77.6099 | 55 | 1.78 | 70.4 | 70.7099 | 168535.3722 | 0.709 | 77.6 | 55.5099 | 1.61 | 70.4 | 70.2 | 148372.7314 | 0.672
3371 | -1.7667 | 77.4097 | 54.5635 | 358.2389 | 485.099 | 76.9097 | 47.8195 | 0.3 | 54.0097 | 53.9195 | 36783.2857 | 0.211 | 0.74462 | 76.1097 | 48.2903 | 0.46097 | 54.0097 | 56 | 53882.6592 | 0.2771 | 76.4585 | 57.7462 | 0.83195 | 54.0097 | 64.9365 | 64668.2147 | 0.38527 | 76.4682 | 57.4267 | 1.0529 | 54.0097 | 65.417 | 83749.7178 | 0.41817 | 69.6408 | 49.3896 | 0.51195 | 54.0097 | 57.2896 | 43488.9713 | 0.39007 | 77.3097 | 56.6097 | 0.92 | 70.1 | 70.8097 | 79480.5636 | 0.6961 | 77.4 | 54.9 | 1.77 | 70.1 | 70.5 | 166493.7144 | 0.7051 | 77.4 | 53.5487 | 1.6 | 70.1 | 69.3195 | 159508.8823 | 0.671
3372 | -1.6 | 77.3 | 52.1096 | 377.9028 | 475.0533 | 76.6096 | 48.0904 | 0.3 | 53.9 | 54.1 | 36150.09 | 0.211 | 0.70033 | 75.8096 | 49.9711 | 0.45 | 53.9 | 56.8807 | 48182.7859 | 0.26629 | 49.6 | 30.8422 | 0.86615 | 53.9 | 38.4326 | 67589.915 | 0.40056 | 49.7 | 31.3326 | 1.0861 | 53.9 | 39.2326 | 82999.2712 | 0.43056 | 49.7 | 31.6326 | 0.56807 | 53.9 | 39.5326 | 43184.6102 | 0.43446 | 77.1 | 55.2289 | 0.91 | 69.9 | 70.1096 | 83121.4281 | 0.6911 | 77.1096 | 53.9193 | 1.76 | 69.9 | 69.9096 | 170848.2926 | 0.7011 | 77.1 | 53.4904 | 1.61 | 69.9 | 69.1904 | 158296.9457 | 0.671
3373 | -1.5 | 77.1095 | 46.7239 | 581.4413 | 495.5473 | 76.5 | 46.3381 | 0.3 | 53.8 | 52.7285 | 38331.7866 | 0.2119 | 0.44252 | 75.6095 | 47.2666 | 0.43 | 53.8 | 54.5476 | 50566.39 | 0.2551 | 76.481 | 57.7476 | 0.91285 | 53.8 | 65.7381 | 71556.1001 | 0.42414 | 76.581 | 58.6381 | 1.1329 | 53.8 | 66.7285 | 84733.0891 | 0.45114 | 76.6095 | 58.4476 | 0.5619 | 53.8 | 66.2571 | 42956.8541 | 0.43014 | 76.9 | 54.6 | 0.91 | 69.7 | 69.7095 | 84674.1557 | 0.689 | 76.9095 | 54.9715 | 1.751 | 69.7 | 70.0905 | 161143.0767 | 0.6981 | 76.9 | 54.0905 | 1.61 | 69.7 | 69.2 | 153312.2228 | 0.672
3374 | -1.4 | 77 | 52.3658 | 347.8293 | 455.2632 | 76.3094 | 46.1 | 0.31 | 53.7 | 52.6906 | 39555.6286 | 0.21791 | 0.66633 | 75.5 | 45.1282 | 0.43 | 53.7 | 52.8282 | 54071.7605 | 0.25491 | 61.7674 | 40.2862 | 0.81094 | 53.7 | 48.3862 | 73216.6666 | 0.37819 | 61.7768 | 40.9956 | 1.0009 | 53.7 | 49.2956 | 87273.8308 | 0.39928 | 54.7674 | 34.1768 | 0.52 | 53.7 | 42.358 | 44781.9075 | 0.39653 | 76.8 | 53.7188 | 0.9 | 69.5 | 69.3094 | 87092.2728 | 0.687 | 76.8 | 56.6718 | 1.74 | 69.5 | 70.4 | 146220.0195 | 0.69309 | 76.8 | 53.1282 | 1.61 | 69.5 | 68.8094 | 158470.4009 | 0.672
3375 | -1.3 | 76.8093 | 47.76 | 439.627 | 471.3687 | 76.2 | 46.4 | 0.32 | 53.6 | 53.0907 | 39790.3562 | 0.22291 | 0.67467 | 75.3093 | 48.4257 | 0.43 | 53.6 | 55.3443 | 47929.753 | 0.25509 | 59.448 | 40.8015 | 0.94721 | 53.6 | 48.9922 | 73693.793 | 0.43979 | 59.5387 | 41.2922 | 1.1472 | 53.6 | 49.5922 | 87430.8608 | 0.45589 | 68.8273 | 51.1087 | 0.6 | 53.6 | 59.2087 | 44551.2406 | 0.45663 | 76.6 | 53.1093 | 0.9 | 69.3 | 69.0093 | 88746.6481 | 0.687 | 76.6093 | 55.9279 | 1.7209 | 69.3 | 69.9186 | 149008.0936 | 0.68609 | 76.6 | 52.8 | 1.61 | 69.3 | 68.6 | 160101.1238 | 0.673
3376 | -1.2 | 76.7 | 52.2799 | 450.2127 | 459.6811 | 76.1 | 47.1817 | 0.32 | 53.5 | 53.6908 | 39031.3196 | 0.225 | 0.13546 | 75.2 | 45.3825 | 0.42 | 53.5 | 52.7642 | 51648.2564 | 0.248 | 76.1 | 56.1458 | 0.87275 | 53.5 | 64.2458 | 73130.6657 | 0.40701 | 76.2 | 56.5458 | 1.0528 | 53.5 | 64.755 | 86505.2209 | 0.4201 | 74.3834 | 55.7017 | 0.53183 | 53.5 | 63.2201 | 41524.0898 | 0.4041 | 76.5 | 52.6092 | 0.9 | 69.1 | 68.8 | 90179.3228 | 0.687 | 76.5 | 55.1183 | 1.71 | 69.1 | 69.5 | 152388.1375 | 0.68009 | 76.5 | 54.0725 | 1.61 | 69.1 | 68.9908 | 150617.3498 | 0.674
3377 | -1.1 | 76.5091 | 51.7 | 387.3305 | 440.8642 | 75.9 | 47.8909 | 0.32 | 53.4 | 54.1909 | 37588.9196 | 0.224 | -0.3394 | 75 | 45.8728 | 0.42 | 53.4 | 53.1819 | 51173.4694 | 0.251 | 49.944 | 28.8078 | 0.86728 | 53.4 | 37.2987 | 76503.9711 | 0.40191 | 50.044 | 29.4987 | 1.0373 | 53.4 | 37.8987 | 88710.0621 | 0.411 | 49.7 | 31.5547 | 0.54819 | 53.4 | 39.1457 | 41846.6142 | 0.41964 | 76.3 | 51.4181 | 0.9 | 68.9091 | 68.3091 | 94294.296 | 0.68791 | 76.3091 | 54.5181 | 1.7 | 68.9091 | 69.1 | 154547.9753 | 0.67509 | 76.3 | 55.3819 | 1.61 | 68.9091 | 69.2909 | 140397.3904 | 0.672
3378 | -1 | 76.1089 | 45.4374 | 605.3422 | 458.8285 | 75.8 | 47.8 | 0.32 | 53.1 | 53.9089 | 36935.0111 | 0.22009 | -0.64517 | 74.9 | 45.9089 | 0.42 | 53.1 | 53.1089 | 50766.209 | 0.25009 | 75.2459 | 56.6459 | 0.96089 | 53.1 | 64.9548 | 74736.0884 | 0.44654 | 75.2459 | 57.837 | 1.1318 | 53.1 | 65.7459 | 82599.5732 | 0.45154 | 75.9 | 57.9447 | 0.57089 | 53.1 | 65.6536 | 42666.6394 | 0.43116 | 76.2 | 50.4089 | 0.91 | 68.4089 | 67.9089 | 97846.1832 | 0.68991 | 76.2 | 52.6357 | 1.69 | 68.4089 | 68.2179 | 166395.1206 | 0.672 | 76.2 | 55.3089 | 1.6 | 68.4089 | 69.1 | 138827.4441 | 0.66709
3379 | -0.68333 | 75.6088 | 51.6882 | 359.8378 | 407.541 | 75.3088 | 47.3088 | 0.31 | 52.7088 | 53.3088 | 36354.4188 | 0.21609 | -0.28867 | 74.4088 | 43.5441 | 0.42 | 52.7088 | 51.3265 | 54460.4057 | 0.25191 | 66.2175 | 45.8351 | 0.84176 | 52.7088 | 53.844 | 72274.9604 | 0.39271 | 66.3087 | 46.8528 | 0.98176 | 52.7088 | 54.4528 | 79922.421 | 0.39179 | 59.2351 | 39.1351 | 0.51 | 52.7088 | 46.844 | 42459.7893 | 0.38509 | 75.8088 | 50.3912 | 0.91 | 67.8176 | 67.7 | 96468.3744 | 0.691 | 75.8088 | 52.9824 | 1.68 | 67.8176 | 68.1 | 160334.9819 | 0.669 | 75.8088 | 53.5441 | 1.5809 | 67.8176 | 68.1176 | 147641.2605 | 0.66209
3380 | -0.36667 | 75.2087 | 48.848 | 429.2421 | 401.852 | 74.7129 | 44.7391 | 0.31 | 52.3087 | 51.2304 | 39302.0005 | 0.21883 | 1.059 | 73.9042 | 42.8955 | 0.43913 | 52.3087 | 50.9955 | 56689.2401 | 0.26174 | 51.5172 | 33.2737 | 0.93739 | 52.3087 | 41.1737 | 71682.9637 | 0.43678 | 51.5259 | 34.1737 | 1.0865 | 52.3087 | 41.6737 | 78309.7428 | 0.43087 | 58.4558 | 40.9122 | 0.57913 | 52.3087 | 48.621 | 42772.3815 | 0.44196 | 74.1174 | 50.6739 | 0.91 | 67.2174 | 66.6 | 89325.1589 | 0.69091 | 74.4045 | 51.8045 | 1.67 | 67.2174 | 66.6045 | 157081.1309 | 0.66317 | 74.3045 | 50.9219 | 1.58 | 67.2174 | 66.2045 | 154667.7057 | 0.65909
3381 | -0.05 | 74.7086 | 47.7853 | 583.4979 | 396.8903 | 74.4086 | 44.5 | 0.32 | 52.0086 | 51.2 | 40240.9251 | 0.22483 | -0.13022 | 73.6 | 43.2 | 0.45 | 52.0086 | 51.3 | 56886.1839 | 0.26791 | 74.5086 | 55.3601 | 0.92172 | 52.0086 | 63.5601 | 73570.906 | 0.42694 | 74.6086 | 55.0945 | 1.0526 | 52.0086 | 63.2687 | 85170.1414 | 0.41703 | 74.5086 | 55.4515 | 0.53172 | 52.0086 | 63.2515 | 42719.7101 | 0.40703 | 74.8086 | 50.7344 | 0.91 | 66.7086 | 67.1172 | 91278.5037 | 0.689 | 74.9086 | 52.9 | 1.66 | 66.7086 | 67.3 | 152335.0562 | 0.66009 | 74.9086 | 51.6086 | 1.58 | 66.7086 | 66.8086 | 153222.5727 | 0.66
3382 | 0.26667 | 74.2085 | 50.1 | 426.7373 | 358.878 | 73.9085 | 46.1661 | 0.33 | 51.6085 | 52.3831 | 37759.7754 | 0.227 | -0.18783 | 73.1085 | 42.7085 | 0.45915 | 51.6085 | 50.9085 | 57999.6462 | 0.27192 | 51.5 | 31.6576 | 0.86915 | 51.6085 | 39.6661 | 72055.9309 | 0.40349 | 51.5085 | 30.4746 | 0.98915 | 51.6085 | 38.7746 | 87238.5951 | 0.39441 | 49.8102 | 30.4678 | 0.53831 | 51.6085 | 38.3593 | 43275.1847 | 0.40598 | 74.3085 | 49.9085 | 0.9 | 66.1085 | 66.4085 | 92186.3458 | 0.686 | 74.4085 | 51.2424 | 1.64 | 66.1085 | 66.2254 | 158919.7495 | 0.65408 | 74.4085 | 51.2085 | 1.57 | 66.1085 | 66.3085 | 152308.7333 | 0.657
3383 | 0.58333 | 73.7084 | 42.9337 | 612.1365 | 366.5991 | 73.4084 | 45.5167 | 0.32 | 51.3084 | 51.8167 | 37651.0587 | 0.225 | -0.78305 | 72.7084 | 42.7 | 0.46916 | 51.3084 | 51 | 58371.061 | 0.27792 | 67.6815 | 48.7066 | 0.97 | 51.3084 | 57.2982 | 77259.2049 | 0.45283 | 67.6898 | 49.0815 | 1.1192 | 51.3084 | 57.3815 | 87005.1933 | 0.44483 | 73.1654 | 54.7904 | 0.57084 | 51.3084 | 62.7904 | 44199.1652 | 0.4375 | 73.9084 | 49.4084 | 0.9 | 65.5084 | 65.9084 | 92039.7461 | 0.685 | 73.8582 | 50.2582 | 1.64 | 65.5084 | 65.4582 | 161862.9491 | 0.651 | 73.8582 | 52.3248 | 1.5608 | 65.5084 | 66.2498 | 140686.0502 | 0.654
3384 | 0.9 | 73.4 | 49.9588 | 454.5423 | 331.6501 | 73.0082 | 39.6989 | 0.33 | 51.0082 | 47.3659 | 45883.0101 | 0.22975 | -0.1944 | 72.2082 | 40.733 | 0.47 | 51.0082 | 49.6247 | 62370.7657 | 0.28292 | 68.3369 | 48.4369 | 0.87165 | 51.0082 | 56.4616 | 72551.2417 | 0.40491 | 68.4286 | 46.5946 | 0.99247 | 51.0082 | 55.1946 | 90703.3456 | 0.39582 | 62.7698 | 41.9946 | 0.51082 | 51.0082 | 50.0946 | 44333.0737 | 0.38841 | 73.4082 | 47.933 | 0.9 | 65.0082 | 65.0165 | 95514.5753 | 0.682 | 73.5082 | 49.1165 | 1.63 | 65.0082 | 64.7165 | 165772.037 | 0.648 | 73.4082 | 50.4495 | 1.55 | 65.0082 | 65.2247 | 148840.5155 | 0.64808
3385 | 1.1333 | 73.0081 | 47.0894 | 496.4191 | 324.7781 | 72.1594 | 39.6269 | 0.36 | 50.8 | 47.8187 | 49053.8075 | 0.25159 | 1.1072 | 71.4512 | 39.8512 | 0.49 | 50.8 | 49.1431 | 64984.3968 | 0.29376 | 50.335 | 31.8944 | 0.91837 | 50.8 | 39.7944 | 70949.9488 | 0.42702 | 50.435 | 29.7781 | 1.0667 | 50.8 | 38.4862 | 92091.9747 | 0.42394 | 54.3587 | 35.4262 | 0.56837 | 50.8 | 43.618 | 44827.3416 | 0.43011 | 72.0406 | 44.765 | 0.9 | 64.6081 | 63.0569 | 102368.3334 | 0.682 | 72.5488 | 48.2488 | 1.62 | 64.6081 | 63.7569 | 164935.085 | 0.646 | 72.4569 | 47.4894 | 1.55 | 64.6081 | 63.465 | 161540.9086 | 0.646
3386 | 1.3667 | 72.7 | 42.7718 | 712.4942 | 332.3246 | 72.308 | 42.268 | 0.38 | 50.5 | 50.176 | 47473.4492 | 0.26384 | 0.27341 | 71.608 | 39.516 | 0.51 | 50.5 | 49.308 | 68135.3426 | 0.30384 | 72.4 | 55.124 | 0.9216 | 50.5 | 62.524 | 66185.3723 | 0.42788 | 72.408 | 52.4401 | 1.0824 | 50.5 | 61.0401 | 90095.8212 | 0.42988 | 72.408 | 52.6401 | 0.5416 | 50.5 | 60.7481 | 44932.8802 | 0.4128 | 72.7 | 45.2 | 0.9 | 64.2 | 63.8 | 103498.2968 | 0.68592 | 72.708 | 47.724 | 1.62 | 64.2 | 63.716 | 169640.7442 | 0.646 | 72.708 | 48.092 | 1.55 | 64.2 | 63.9 | 159666.8523 | 0.648
3387 | 1.6 | 72.3079 | 47.0237 | 513.8394 | 298.1816 | 72.0079 | 41.0316 | 0.38921 | 50.2079 | 49.4158 | 49915.9873 | 0.26892 | -0.081868 | 71.3079 | 40.8763 | 0.52 | 50.2079 | 50.3763 | 66275.4911 | 0.31092 | 55.1421 | 35.2579 | 0.84 | 50.2079 | 42.9579 | 69782.2764 | 0.38984 | 55.1421 | 33.9263 | 1 | 50.2079 | 42.3342 | 89125.7742 | 0.39884 | 50.6553 | 29.3316 | 0.52921 | 50.2079 | 37.8316 | 46880.9448 | 0.39937 | 72.3079 | 44.9079 | 0.9 | 63.7079 | 63.5 | 103401.5922 | 0.68692 | 72.4079 | 49.0684 | 1.62 | 63.7079 | 63.9 | 158016.8119 | 0.64408 | 72.4 | 48.5921 | 1.55 | 63.7079 | 63.8 | 153869.1598 | 0.647
3388 | 1.8333 | 72 | 42.2789 | 616.8156 | 301.2511 | 71.7 | 40.8 | 0.4 | 50 | 49.4 | 51300.889 | 0.27784 | -0.099856 | 71.0078 | 40.1156 | 0.53 | 50 | 49.8156 | 67995.4059 | 0.314 | 61.1177 | 42.1177 | 0.93922 | 50 | 50.4099 | 74525.2049 | 0.43653 | 61.1177 | 43.871 | 1.1192 | 50 | 51.5788 | 80733.8867 | 0.44561 | 66.8643 | 47.0643 | 0.58 | 50 | 55.8643 | 48296.6827 | 0.443 | 72 | 44.5078 | 0.9 | 63.3078 | 63.1078 | 103689.1579 | 0.687 | 72.0078 | 48.6156 | 1.61 | 63.3078 | 63.5078 | 157151.6518 | 0.64008 | 72.0078 | 48.2078 | 1.54 | 63.3078 | 63.4078 | 153317.866 | 0.64408
3389 | 2.0667 | 71.6077 | 47.0004 | 572.0107 | 280.3974 | 71.3077 | 41.3923 | 0.41 | 49.7077 | 49.8923 | 50965.1957 | 0.28392 | -0.24424 | 70.7 | 42.7464 | 0.53 | 49.7077 | 51.5693 | 61863.2791 | 0.31608 | 68.9993 | 48.9223 | 0.86153 | 49.7077 | 57.0223 | 72309.8961 | 0.40077 | 69.0916 | 49.7529 | 1.0123 | 49.7077 | 57.5452 | 81641.7369 | 0.40377 | 64.1909 | 42.3138 | 0.53077 | 49.7077 | 51.1215 | 48459.3814 | 0.40246 | 71.6077 | 43.9077 | 0.90923 | 62.9077 | 62.7077 | 105057.371 | 0.688 | 71.7077 | 49.0847 | 1.6 | 62.9077 | 63.3 | 150794.9892 | 0.63508 | 71.7 | 48.2 | 1.5308 | 62.9077 | 63.1077 | 150636.0098 | 0.642
3390 | 2.3 | 71.3075 | 47.2151 | 514.8019 | 263.5453 | 71 | 42.9698 | 0.41 | 49.5 | 50.8849 | 47970.1952 | 0.285 | -0.20243 | 70.3075 | 43.8925 | 0.52 | 49.5 | 52 | 57026.5804 | 0.30815 | 49.6453 | 30.6925 | 0.88774 | 49.5 | 38.4925 | 70197.8212 | 0.41025 | 49.7377 | 32.0774 | 1.0285 | 49.5 | 39.2925 | 75860.2457 | 0.41025 | 51.6415 | 31.5962 | 0.56925 | 49.5 | 40.2962 | 48125.8858 | 0.43609 | 71.3 | 44.2925 | 0.91 | 62.5075 | 62.6 | 101976.7737 | 0.688 | 71.3075 | 47.3377 | 1.5808 | 62.5075 | 62.3226 | 158794.5042 | 0.63008 | 71.3075 | 47.9075 | 1.53 | 62.5075 | 62.7075 | 149315.3298 | 0.63808
3391 | 2.4833 | 71.1 | 42.4405 | 692.3284 | 268.6115 | 70.7 | 42.3149 | 0.40074 | 49.3 | 50.3149 | 47985.96 | 0.282 | 0.35171 | 70.0074 | 43.8074 | 0.5 | 49.3 | 51.6074 | 54561.5959 | 0.29815 | 68.9622 | 50.8845 | 0.92074 | 49.3 | 58.5845 | 69444.1387 | 0.42745 | 68.9622 | 53.7547 | 1.0615 | 49.3 | 60.1696 | 67325.4422 | 0.42152 | 70.2257 | 51.2405 | 0.57149 | 49.3 | 59.5405 | 45430.9455 | 0.43667 | 71 | 45.5851 | 0.9 | 62.2 | 62.7926 | 95837.4352 | 0.68607 | 71.0074 | 48.1777 | 1.58 | 62.2 | 62.3926 | 150549.8461 | 0.628 | 71.0074 | 46.1297 | 1.52 | 62.2 | 61.8149 | 158037.8295 | 0.636
3392 | 2.6667 | 70.8 | 47.4073 | 502.9268 | 238.4707 | 70.4073 | 43.3854 | 0.4 | 49.1 | 50.9854 | 45222.4321 | 0.27907 | -0.33073 | 69.7073 | 41.9293 | 0.48073 | 49.1 | 49.9293 | 56288.5152 | 0.29007 | 55.8805 | 38.5366 | 0.84073 | 49.1 | 45.2585 | 61218.6505 | 0.39207 | 55.8805 | 37.3244 | 0.95073 | 49.1 | 44.4097 | 73906.4238 | 0.37907 | 51.5219 | 31.9073 | 0.54927 | 49.1 | 40.1073 | 44772.3805 | 0.41663 | 70.7073 | 46.6854 | 0.9 | 61.8073 | 62.8 | 90159.9834 | 0.68207 | 70.8 | 48.3 | 1.5607 | 61.8073 | 62.2073 | 146975.8009 | 0.62207 | 70.7073 | 47.5707 | 1.52 | 61.8073 | 62.1854 | 146736.6021 | 0.635
3393 | 2.85 | 70.5072 | 44.608 | 553.1085 | 235.992 | 70.028 | 45.692 | 0.39072 | 48.9 | 52.3064 | 40139.2207 | 0.27414 | 1.617 | 69.328 | 43.492 | 0.48 | 48.9 | 50.9064 | 52295.5361 | 0.289 | 55.0048 | 40.0832 | 0.91928 | 48.9 | 46.4832 | 57039.4117 | 0.4265 | 55.012 | 39.6544 | 1.0486 | 48.9 | 46.0688 | 67427.129 | 0.4175 | 59.4832 | 42.4544 | 0.6 | 48.9 | 50.2616 | 42954.7446 | 0.45871 | 69.364 | 44.4784 | 0.89 | 61.5072 | 61.164 | 92977.7768 | 0.67993 | 68.9144 | 46.2144 | 1.5593 | 61.5072 | 60.1216 | 147397.4455 | 0.619 | 68.8216 | 44.7432 | 1.51 | 61.5072 | 59.8288 | 152453.3445 | 0.63293
3394 | 3.0333 | 70.2071 | 45.9725 | 600.9362 | 226.3818 | 69.8071 | 45.6071 | 0.37 | 48.7 | 51.8142 | 37612.3143 | 0.25821 | -1.0664 | 69.1071 | 41.9354 | 0.47 | 48.7 | 49.5283 | 53129.4394 | 0.27914 | 66.2921 | 50.5275 | 0.86213 | 48.7 | 56.9204 | 56871.6895 | 0.40171 | 66.2992 | 52.8779 | 0.98213 | 48.7 | 58.0992 | 55460.3051 | 0.39078 | 63.3267 | 45.248 | 0.56071 | 48.7 | 52.948 | 42750.1463 | 0.42857 | 70.2 | 43.9213 | 0.89 | 61.1071 | 61.4142 | 97897.59 | 0.67707 | 70.2071 | 48.2929 | 1.55 | 61.1071 | 61.7 | 141683.1235 | 0.61707 | 70.2 | 48.8504 | 1.51 | 61.1071 | 62.1858 | 134962.4142 | 0.63207
3395 | 3.2167 | 70 | 48.007 | 477.0185 | 204.4185 | 65.1767 | 43.5209 | 0.35 | 48.5 | 48.8348 | 31898.5463 | 0.24607 | -0.10429 | 64.4767 | 39.3279 | 0.4693 | 48.5 | 46.3348 | 49099.0713 | 0.27886 | 49.6279 | 34.393 | 0.85861 | 48.5 | 40.5 | 54672.2492 | 0.39844 | 49.7209 | 35.7209 | 0.9493 | 48.5 | 41.0139 | 55769.2701 | 0.37958 | 49.7 | 33.3582 | 0.5893 | 48.5 | 40.6652 | 40210.5105 | 0.44637 | 66.6115 | 42.0697 | 0.89 | 60.807 | 58.3976 | 91050.9528 | 0.67593 | 68.2254 | 47.1185 | 1.5307 | 60.807 | 59.9254 | 135234.7365 | 0.61007 | 68.1324 | 49.1976 | 1.49 | 60.807 | 60.9185 | 118286.4472 | 0.62314
3396 | 3.4 | 69.9 | 43.0685 | 606.8144 | 214.2259 | 68.3109 | 46.3383 | 0.34069 | 48.4 | 51.6315 | 31672.0678 | 0.24014 | 1.4538 | 67.7041 | 41.9383 | 0.48 | 48.4 | 49.3246 | 51452.7626 | 0.286 | 58.0944 | 44.7738 | 0.92 | 48.4 | 50.4807 | 51372.8126 | 0.42686 | 58.1875 | 44.1013 | 1.02 | 48.4 | 49.7944 | 59867.6277 | 0.40593 | 61.3807 | 46.7738 | 0.62 | 48.4 | 53.5807 | 37735.7065 | 0.46907 | 67.3109 | 44.9903 | 0.90931 | 60.7 | 60.1109 | 84405.6315 | 0.68886 | 66.0383 | 46.7109 | 1.5593 | 60.7 | 58.6246 | 126141.2046 | 0.61986 | 66.0383 | 48.1246 | 1.5093 | 60.7 | 59.3246 | 112976.5117 | 0.62886
3397 | 3.4 | 69.9 | 48.3124 | 512.2472 | 204.5436 | 69.3 | 44.2337 | 0.32 | 48.4 | 49.8337 | 33653.0364 | 0.22413 | -1.7917 | 68.5067 | 46.1394 | 0.46067 | 48.4 | 52.3596 | 43129.231 | 0.27527 | 61.655 | 44.5223 | 0.86067 | 48.4 | 51.3089 | 61472.5591 | 0.3994 | 61.6617 | 46.7684 | 0.95135 | 48.4 | 52.3684 | 59348.7336 | 0.3784 | 58.6156 | 41.7493 | 0.58 | 48.4 | 49.1426 | 40646.1335 | 0.43927 | 69.6 | 47.5067 | 0.9 | 60.7 | 62.4 | 82841.9857 | 0.68413 | 69.6 | 50.5 | 1.55 | 60.7 | 62.2 | 123766.8095 | 0.61713 | 69.5 | 51.2067 | 1.4907 | 60.7 | 62.5067 | 114562.254 | 0.62413
3398 | 3.4 | 69.9 | 48.4397 | 449.1511 | 198.9007 | 63.8265 | 38.4066 | 0.32934 | 48.4 | 44.2066 | 34937.5057 | 0.2288 | 2.0361 | 63.1265 | 43.2934 | 0.44 | 48.4 | 48.5 | 36608.6952 | 0.26307 | 50.5868 | 34.747 | 0.88934 | 48.4 | 41.2603 | 59143.3358 | 0.41447 | 50.5934 | 34.4 | 0.96934 | 48.4 | 40.6868 | 65838.3033 | 0.38747 | 51.9139 | 35.494 | 0.60934 | 48.4 | 43.094 | 41870.7324 | 0.46347 | 64.5662 | 43.6464 | 0.9 | 60.7 | 57.753 | 78398.9446 | 0.68287 | 65.5927 | 46.3927 | 1.5393 | 60.7 | 57.9927 | 123456.4518 | 0.611 | 65.5927 | 47.8795 | 1.47 | 60.7 | 58.6861 | 108656.6712 | 0.616
3399 | 3.4 | 69.9 | 42.9 | 640.2913 | 216.0634 | 69.1154 | 46.0959 | 0.34 | 48.4 | 51.5024 | 32671.4715 | 0.23613 | 0.68684 | 68.3154 | 42.8195 | 0.43065 | 48.4 | 49.4 | 46234.3612 | 0.25907 | 62.2113 | 48.4983 | 0.92065 | 48.4 | 54.4048 | 52722.1135 | 0.4282 | 62.2178 | 46.9113 | 1.02 | 48.4 | 53.1113 | 65110.8508 | 0.40413 | 64.6504 | 48.4634 | 0.62 | 48.4 | 56.0569 | 41534.8345 | 0.46733 | 68.1024 | 47.1154 | 0.91 | 60.7 | 61.5024 | 80001.8434 | 0.69493 | 66.6089 | 48.5894 | 1.57 | 60.7 | 59.7024 | 118141.3674 | 0.62587 | 66.5089 | 49.4089 | 1.5 | 60.7 | 60.0089 | 107650.5845 | 0.62787
3400 | 3.4 | 69.9 | 49.3489 | 465.0606 | 199.562 | 67.8895 | 43.0214 | 0.32 | 48.4 | 48.5214 | 33118.5328 | 0.22213 | -1.5065 | 67.0959 | 44.2256 | 0.42064 | 48.4 | 50.0447 | 40204.9535 | 0.25119 | 58.9237 | 43.6428 | 0.84064 | 48.4 | 49.6364 | 54191.0347 | 0.39232 | 59.0173 | 42.9301 | 0.94064 | 48.4 | 48.9301 | 62823.064 | 0.37326 | 55.2428 | 38.0492 | 0.58 | 48.4 | 45.6428 | 41762.4983 | 0.441 | 69.6 | 50.2744 | 0.90064 | 60.7 | 63.2936 | 72659.7199 | 0.68613 | 69.6 | 52.7872 | 1.5506 | 60.7 | 63.0936 | 108818.8101 | 0.61819 | 69.5 | 50.6256 | 1.4806 | 60.7 | 62.2128 | 117405.6581 | 0.62013
3401 | 3.4 | 69.9 | 48.2627 | 444.3208 | 198.9494 | 62.9875 | 39.4561 | 0.33 | 48.4 | 44.9561 | 32956.3898 | 0.23275 | 3.0243 | 62.2875 | 41.8624 | 0.42 | 48.4 | 46.9686 | 35820.6098 | 0.25094 | 50.9247 | 38.962 | 0.88875 | 48.4 | 43.8808 | 44292.5583 | 0.41062 | 50.9247 | 38.3745 | 0.98875 | 48.4 | 43.3808 | 51708.9427 | 0.39356 | 52.8808 | 38.8369 | 0.61937 | 48.4 | 45.4494 | 36155.7615 | 0.47062 | 63.1314 | 42.7565 | 0.90937 | 60.7 | 56.5376 | 77028.7214 | 0.68781 | 63.6753 | 48.7439 | 1.54 | 60.7 | 57.8565 | 96133.9229 | 0.61287 | 63.669 | 48.3063 | 1.48 | 60.7 | 57.7439 | 94769.6683 | 0.61887
3402 | 3.4 | 70.1938 | 46.0261 | 580.6912 | 217.9076 | 68.8507 | 43.2 | 0.34 | 48.6 | 49.3815 | 36866.8144 | 0.23906 | -0.72724 | 68.0507 | 47.0754 | 0.41 | 48.6 | 52.1754 | 35911.5119 | 0.24418 | 61.4953 | 49.4138 | 0.89062 | 48.6 | 54.4076 | 44727 | 0.41131 | 61.4953 | 49.0138 | 0.99062 | 48.6 | 54.0076 | 52085.3965 | 0.39531 | 62.4507 | 48.763 | 0.61062 | 48.6 | 55.1569 | 35035.7894 | 0.46531 | 68.3199 | 49.8891 | 0.92 | 61.0938 | 62.6138 | 71102.5867 | 0.701 | 67.0076 | 51.7261 | 1.57 | 61.0938 | 61.2138 | 100065.0253 | 0.62394 | 67.0076 | 53.1076 | 1.5 | 61.0938 | 61.8076 | 87381.0441 | 0.62894
3403 | 3.1833 | 70.494 | 50.4819 | 416.169 | 213.306 | 66.1786 | 41.5483 | 0.34 | 48.894 | 47.3604 | 34974.5745 | 0.237 | -1.8071 | 65.2846 | 40.8148 | 0.39 | 48.894 | 46.5088 | 39375.7888 | 0.23 | 54.7813 | 43.7511 | 0.8306 | 48.894 | 47.9692 | 38391.2274 | 0.38612 | 54.8813 | 40.7934 | 0.94 | 48.894 | 46.0873 | 55058.454 | 0.37406 | 52.2571 | 40.5209 | 0.59 | 48.894 | 45.739 | 28874.4193 | 0.44894 | 67.8665 | 50.6604 | 0.91 | 61.494 | 62.3665 | 65103.2715 | 0.69012 | 68.9423 | 50.9786 | 1.55 | 61.494 | 61.9604 | 115978.6386 | 0.61612 | 68.9423 | 54.3544 | 1.48 | 61.494 | 63.2483 | 89854.8379 | 0.61718
3404 | 2.9667 | 70.7941 | 47.5948 | 451.5566 | 230.8384 | 64.4407 | 39.5526 | 0.36 | 49.1 | 45.8407 | 37833.8949 | 0.25276 | 3.8454 | 63.6407 | 41.7992 | 0.41 | 49.1 | 47.1111 | 37580.3106 | 0.24582 | 51.917 | 38.1644 | 0.87881 | 49.1 | 43.8348 | 50290.7897 | 0.40664 | 52.017 | 38.217 | 1.0094 | 49.1 | 43.8052 | 58076.1191 | 0.40259 | 54.0755 | 42.8874 | 0.61941 | 49.1 | 48.0815 | 28716.3784 | 0.46976 | 63.7822 | 44.8119 | 0.92 | 61.8941 | 57.8881 | 73197.1106 | 0.69976 | 63.5296 | 44.2356 | 1.5788 | 61.8941 | 56.2237 | 126955.3921 | 0.6267 | 63.5237 | 49.2178 | 1.48 | 61.8941 | 58.0178 | 88268.9745 | 0.61982
3405 | 2.75 | 71.1 | 45.5361 | 598.3579 | 256.6361 | 70.2 | 45.1058 | 0.37 | 49.3942 | 51.5058 | 38449.7742 | 0.25512 | -2.7953 | 69.3942 | 49.8826 | 0.39058 | 49.3942 | 54.4884 | 31795.3448 | 0.23335 | 64.6547 | 51.5489 | 0.88058 | 49.3942 | 56.9547 | 48205.3171 | 0.41029 | 64.6605 | 52.4431 | 1.0206 | 49.3942 | 57.3547 | 51889.1154 | 0.40435 | 64.9942 | 53.1058 | 0.59058 | 49.3942 | 58.5058 | 29471.9737 | 0.45152 | 70.4768 | 51.1768 | 0.93 | 62.2942 | 64.5826 | 75255.1971 | 0.70812 | 69.9896 | 51.3838 | 1.62 | 62.2942 | 63.2896 | 126699.087 | 0.64694 | 69.9896 | 56.878 | 1.5006 | 62.2942 | 65.0838 | 82172.0153 | 0.62906
3406 | 2.5333 | 71.4943 | 51 | 394.2822 | 246.3114 | 67.7082 | 42.2082 | 0.36 | 49.6 | 48.5082 | 37844.2596 | 0.24706 | -3.1054 | 66.8082 | 41.188 | 0.36 | 49.6 | 46.6709 | 38129.5294 | 0.21306 | 53.1221 | 40.9107 | 0.83 | 49.6 | 45.6164 | 41900.7437 | 0.384 | 53.1278 | 41.1221 | 0.95 | 49.6 | 45.6221 | 47390.97 | 0.377 | 49.888 | 38.5595 | 0.56943 | 49.6 | 43.4709 | 26960.3922 | 0.43083 | 69.8513 | 52.6171 | 0.92 | 62.6943 | 64.4456 | 66425.9601 | 0.69811 | 70.7 | 52.6886 | 1.61 | 62.6943 | 64.0943 | 121692.0304 | 0.64106 | 70.6943 | 58.0943 | 1.4606 | 62.6943 | 65.7943 | 76825.9277 | 0.61223
3407 | 2.3167 | 71.7944 | 49.0725 | 420.2784 | 264.6819 | 66.3275 | 44.4828 | 0.37 | 49.8 | 50.094 | 33943.323 | 0.25889 | 4.5516 | 65.4275 | 42.8772 | 0.38944 | 49.8 | 48.0884 | 36675.2774 | 0.23183 | 52.4661 | 40.9605 | 0.88944 | 49.8 | 45.7549 | 42776.2197 | 0.41367 | 52.4661 | 41.4605 | 1.0194 | 49.8 | 45.9549 | 46945.3995 | 0.40667 | 55.0605 | 44.9493 | 0.6 | 49.8 | 49.5549 | 25537.5599 | 0.45683 | 65.3665 | 48.0777 | 0.92944 | 63.0944 | 60.0665 | 67047.3791 | 0.70478 | 64.8223 | 50.4665 | 1.6294 | 63.0944 | 59.7 | 97627.3024 | 0.64683 | 64.8167 | 48.767 | 1.4594 | 63.0944 | 58.5335 | 98203.7537 | 0.61083
3408 | 2.1 | 71.9945 | 48.918 | 508.5846 | 280.5257 | 71.1945 | 51.3836 | 0.35 | 50 | 56.0945 | 28621.2789 | 0.24133 | -2.1161 | 70.2 | 48.6 | 0.37055 | 50 | 53.4055 | 33532.629 | 0.22122 | 64.9399 | 52.7563 | 0.88055 | 50 | 57.7508 | 45041.8452 | 0.40833 | 65.0399 | 52.1727 | 1.0105 | 50 | 57.3618 | 54093.2359 | 0.40038 | 64.1601 | 53.7656 | 0.57055 | 50 | 58.2656 | 24798.4243 | 0.43155 | 71.4 | 56.5618 | 0.93 | 63.3 | 66.8891 | 57820.0701 | 0.70616 | 71.3344 | 56.9508 | 1.6405 | 63.3 | 66.2399 | 98464.868 | 0.65411 | 71.2344 | 55.918 | 1.49 | 63.3 | 65.429 | 95361.6838 | 0.62205
3409 | 2 | 72.1 | 52.0107 | 357.2942 | 266.4053 | 66.0016 | 44.3177 | 0.31 | 50.1 | 49.0177 | 28209.7855 | 0.21611 | -1.3412 | 65.1016 | 36.3658 | 0.35947 | 50.1 | 42.5498 | 43320.6039 | 0.21579 | 50.7765 | 38.0712 | 0.84947 | 50.1 | 43.0712 | 44826.4156 | 0.39184 | 50.7818 | 39.3391 | 0.96947 | 50.1 | 43.7551 | 46577.3818 | 0.38584 | 49.7535 | 38.4535 | 0.55947 | 50.1 | 43.2481 | 26201.0517 | 0.42168 | 68.3177 | 53.423 | 0.91 | 63.4947 | 63.523 | 56679.9482 | 0.68916 | 70.4642 | 55.0749 | 1.6105 | 63.4947 | 64.8695 | 103333.1022 | 0.64116 | 70.3642 | 56.2535 | 1.46 | 63.4947 | 64.8588 | 86122.1373 | 0.61011
3410 | 1.9 | 72.2948 | 47.989 | 443.3034 | 286.2651 | 67.4006 | 48.1744 | 0.32 | 50.2 | 52.4796 | 25603.1202 | 0.22205 | 3.3067 | 66.6006 | 44.0326 | 0.41948 | 50.2 | 49.643 | 39226.6825 | 0.24879 | 55.2639 | 43.8535 | 0.91948 | 50.2 | 48.6587 | 43654.1742 | 0.42579 | 55.2639 | 44.7639 | 1.0495 | 50.2 | 49.0639 | 46062.5725 | 0.41579 | 58.343 | 47.043 | 0.58948 | 50.2 | 52.043 | 27765.1943 | 0.44495 | 65.832 | 49.5477 | 0.92948 | 63.6948 | 60.832 | 63031.8951 | 0.70374 | 64.5791 | 51.4477 | 1.6395 | 63.6948 | 59.9634 | 89867.2518 | 0.65274 | 64.5791 | 53.7372 | 1.4795 | 63.6948 | 60.3634 | 66644.3332 | 0.61779
3411 | 1.8 | 72.4 | 51.3232 | 436.5533 | 289.2405 | 71.5949 | 46.5768 | 0.29 | 50.3 | 51.6614 | 30068.2491 | 0.20115 | -3.7768 | 70.7 | 47.0307 | 0.4 | 50.3 | 52.6256 | 39070.658 | 0.23615 | 65.4563 | 55.1512 | 0.87102 | 50.3 | 59.3563 | 37249.366 | 0.40451 | 65.4563 | 53.3819 | 0.99102 | 50.3 | 58.1768 | 50187.0095 | 0.39446 | 62.9382 | 49.6637 | 0.54051 | 50.3 | 55.1586 | 30198.2629 | 0.41246 | 71.9 | 56.0898 | 0.92051 | 63.8949 | 67 | 61022.764 | 0.70115 | 71.9 | 57.3256 | 1.6505 | 63.8949 | 66.8102 | 100374.923 | 0.65615 | 71.8 | 61.0102 | 1.4705 | 63.8949 | 67.6051 | 66965.3025 | 0.6162
3412 | 1.7 | 72.595 | 52.405 | 347.985 | 281.2 | 64.075 | 36.86 | 0.2995 | 50.4 | 42.555 | 34123.8205 | 0.2087 | 1.2253 | 63.275 | 37.77 | 0.3995 | 50.4 | 43.865 | 42664.1539 | 0.23875 | 49.6 | 39.99 | 0.8495 | 50.4 | 43.79 | 33992.1234 | 0.3937 | 49.7 | 35.9 | 0.989 | 50.4 | 41.295 | 57009.7649 | 0.39355 | 49.7 | 37.08 | 0.5595 | 50.4 | 42.48 | 29587.6189 | 0.4256 | 66.005 | 50.205 | 0.91 | 64 | 61 | 59906.8385 | 0.69095 | 68.12 | 52.625 | 1.62 | 64 | 62.52 | 104884.246 | 0.64605 | 68.115 | 55.045 | 1.4305 | 64 | 62.83 | 77945.1176 | 0.5991
3413 | 1.6 | 72.7 | 46.3635 | 508.3737 | 311.1336 | 70.7681 | 45.5681 | 0.34 | 50.5 | 51.4681 | 35748.2362 | 0.23595 | 3.1797 | 69.973 | 48.6388 | 0.43049 | 50.5 | 54.1486 | 38819.8962 | 0.25905 | 58.4241 | 47.8437 | 0.9 | 50.5 | 52.2339 | 39888.584 | 0.41895 | 58.4241 | 48.2899 | 1.0795 | 50.5 | 52.6046 | 45542.6776 | 0.4289 | 62.6948 | 49.7095 | 0.59 | 50.5 | 55.5046 | 31847.5145 | 0.44805 | 68.4876 | 53.1828 | 0.93951 | 64.2 | 63.8828 | 59742.1258 | 0.71085 | 66.2121 | 47.8463 | 1.6795 | 64.2 | 59.9218 | 129202.5126 | 0.66971 | 66.1169 | 52.9121 | 1.4795 | 64.2 | 61.0121 | 81530.1715 | 0.61776
3414 | 1.5 | 72.8952 | 51.2428 | 430.0902 | 305.2766 | 72.0952 | 43.8286 | 0.33 | 50.6 | 50.3238 | 39141.6046 | 0.231 | -2.1794 | 71.2 | 45.1572 | 0.41 | 50.6 | 51.4477 | 44240.2452 | 0.2431 | 63.9526 | 52.7574 | 0.82095 | 50.6 | 57.0574 | 38582.7913 | 0.38248 | 64.0526 | 52.4812 | 0.98095 | 50.6 | 56.9765 | 47378.0561 | 0.39048 | 59.1385 | 43.6576 | 0.54048 | 50.6 | 50.0528 | 35131.0327 | 0.41124 | 72.3952 | 55.0238 | 0.92048 | 64.4 | 67.0095 | 66758.4841 | 0.70114 | 72.3 | 54.7809 | 1.7 | 64.4 | 66.4952 | 124085.6709 | 0.67505 | 72.3 | 57.5191 | 1.4705 | 64.4 | 66.6048 | 90667.4746 | 0.6151
3415 | 1.4167 | 73 | 52.0953 | 370.8907 | 303.8697 | 67.7093 | 42.5628 | 0.34 | 50.7 | 48.4767 | 35886.4659 | 0.23786 | 1.6947 | 66.9093 | 42.4721 | 0.41 | 50.7 | 48.4814 | 42174.7622 | 0.24686 | 49.6 | 35.1326 | 0.84907 | 50.7 | 40.9093 | 51447.5694 | 0.39553 | 49.7 | 37 | 1.0186 | 50.7 | 42.0953 | 53795.065 | 0.40358 | 49.7 | 33.1047 | 0.58953 | 50.7 | 40.4953 | 40831.1326 | 0.44749 | 68.3558 | 52.6326 | 0.91 | 64.5 | 63.3512 | 59648.5112 | 0.692 | 69.5931 | 52.5884 | 1.68 | 64.5 | 63.7931 | 119425.6566 | 0.668 | 69.5884 | 52.6117 | 1.45 | 64.5 | 62.8024 | 102627.3608 | 0.60605
3416 | 1.3333 | 73.1 | 46.0363 | 537.3762 | 328.9094 | 72.3 | 46.1272 | 0.34 | 50.8 | 52.3227 | 37190.9149 | 0.23709 | -0.65759 | 71.4 | 48.3045 | 0.41 | 50.8 | 54.0045 | 39353.7794 | 0.24318 | 67.2595 | 53.3549 | 0.91 | 50.8 | 59.1595 | 53031.9723 | 0.42114 | 67.3549 | 53.9731 | 1.0705 | 50.8 | 59.6686 | 59832.3167 | 0.42514 | 70.6593 | 52.882 | 0.60045 | 50.8 | 60.9775 | 44933.843 | 0.45932 | 72.5682 | 55.1 | 0.91 | 64.7 | 67.0773 | 66616.5127 | 0.69309 | 71.8229 | 54.6274 | 1.7 | 64.7 | 66.1229 | 122196.6579 | 0.67695 | 71.8183 | 55.1138 | 1.4795 | 64.7 | 65.3183 | 102932.0662 | 0.61695
3417 | 1.25 | 73.2 | 51.8088 | 369.7852 | 310.3415 | 72.2088 | 43.7265 | 0.34 | 50.9 | 50.3221 | 39876.3441 | 0.234 | -0.30412 | 71.3088 | 41.5752 | 0.39 | 50.9 | 48.5575 | 48886.7743 | 0.235 | 59.4521 | 42.2786 | 0.81044 | 50.9 | 48.7698 | 58374.9013 | 0.37718 | 59.5476 | 44.5565 | 0.95044 | 50.9 | 50.2565 | 59405.9561 | 0.37827 | 53.7565 | 34.3565 | 0.56956 | 50.9 | 42.7521 | 45793.031 | 0.43087 | 72.7 | 53.7088 | 0.9 | 64.8 | 66.5044 | 71415.7355 | 0.68209 | 72.7 | 55.0044 | 1.6804 | 64.8 | 66.7044 | 124441.2944 | 0.67004 | 72.7 | 53.431 | 1.4604 | 64.8 | 65.1133 | 117540.608 | 0.61204
3418 | 1.1667 | 73.3957 | 48.4818 | 427.7372 | 326.733 | 69.5268 | 42.4096 | 0.35957 | 51 | 49.2096 | 40765.4627 | 0.24983 | 5.2292 | 68.7311 | 44.4665 | 0.42957 | 51 | 50.6794 | 43625.6083 | 0.25587 | 52.2794 | 39.0364 | 0.89914 | 51 | 44.5493 | 49772.6442 | 0.41757 | 52.2837 | 36.588 | 1.0487 | 51 | 43.1751 | 68512.7639 | 0.41653 | 57.0933 | 40.8674 | 0.62957 | 51 | 48.6761 | 42908.2293 | 0.48066 | 68.2828 | 47.1 | 0.9 | 65 | 61.3871 | 79671.9274 | 0.68583 | 67.8345 | 51.2172 | 1.6796 | 65 | 62.2258 | 116982.1264 | 0.66887 | 67.8345 | 46.9388 | 1.4796 | 65 | 59.7345 | 129374.0636 | 0.61783
3419 | 1.0833 | 73.5 | 47.5994 | 582.7847 | 345.0802 | 72.7 | 43.9168 | 0.36 | 51.1 | 51.1126 | 43381.6766 | 0.251 | -0.823 | 71.8 | 44.2419 | 0.42 | 51.1 | 51.1335 | 48180.0901 | 0.24904 | 72.6 | 58.2293 | 0.86126 | 51.1 | 63.9251 | 51727.589 | 0.39954 | 72.6 | 55.821 | 1.0213 | 51.1 | 62.621 | 71917.5151 | 0.4065 | 71.3587 | 54.5754 | 0.59084 | 51.1 | 62.1712 | 41307.6097 | 0.44754 | 73 | 51.7958 | 0.91 | 65.1958 | 66.2 | 80283.2771 | 0.68804 | 72.9958 | 55.9084 | 1.69 | 65.1958 | 67.2042 | 120238.169 | 0.67208 | 72.9 | 54.279 | 1.51 | 65.1958 | 65.9916 | 117765.1177 | 0.632
3420 | 1 | 73.6 | 51.5878 | 390.0596 | 327.8266 | 71.1693 | 41.3734 | 0.36 | 51.2 | 48.8734 | 45412.3928 | 0.25396 | -0.14564 | 70.2693 | 44.3448 | 0.42 | 51.2 | 50.753 | 45321.6813 | 0.24904 | 49.7589 | 33.6508 | 0.80959 | 51.2 | 39.7467 | 54668.6265 | 0.37671 | 49.8549 | 32.4386 | 0.97918 | 51.2 | 39.2386 | 71068.0331 | 0.38967 | 49.7 | 35.1633 | 0.58959 | 51.2 | 41.6715 | 35822.9492 | 0.44759 | 73.1 | 52.6918 | 0.9 | 65.3 | 66.4 | 76670.9681 | 0.68208 | 73.1 | 54.4122 | 1.67 | 65.3 | 66.7041 | 130169.9825 | 0.66504 | 73.0959 | 52.9204 | 1.51 | 65.3 | 65.5041 | 126961.3826 | 0.62904
3421 | 0.9 | 73.796 | 45.9515 | 528.1304 | 355.0031 | 72.996 | 43.7 | 0.38 | 51.3 | 51.404 | 46559.5287 | 0.265 | 1.2283 | 72.1 | 45.8158 | 0.42 | 51.3 | 52.4119 | 45964.5431 | 0.24908 | 63.0624 | 48.2624 | 0.9096 | 51.3 | 54.5585 | 56141.6004 | 0.42088 | 63.1624 | 48.8466 | 1.0996 | 51.3 | 55.0545 | 65318.9071 | 0.43588 | 69.0664 | 52.9981 | 0.6204 | 51.3 | 60.5862 | 41872.9574 | 0.47312 | 73.2564 | 50.8762 | 0.9 | 65.5 | 65.9644 | 84081.8544 | 0.684 | 72.0485 | 56.2169 | 1.67 | 65.5 | 66.6367 | 110494.2407 | 0.664 | 72.0485 | 50.9485 | 1.5296 | 65.5 | 64.2485 | 134629.051 | 0.63788
3422 | 0.8 | 73.9 | 51.8577 | 412.6442 | 343.4575 | 73.1 | 42.0154 | 0.38962 | 51.4 | 50.4077 | 50112.3912 | 0.26892 | -0.083194 | 72.2962 | 44.4077 | 0.41 | 51.4 | 51.2077 | 48222.978 | 0.247 | 66.6883 | 51.5883 | 0.80115 | 51.4 | 57.2922 | 50864.723 | 0.37342 | 66.7845 | 50.3114 | 0.97115 | 51.4 | 56.7075 | 66967.2941 | 0.38838 | 60.3537 | 43.6421 | 0.56 | 51.4 | 50.7498 | 38795.0925 | 0.42323 | 73.4 | 51.4885 | 0.9 | 65.7 | 66.1962 | 82279.0524 | 0.682 | 73.4 | 57.3077 | 1.6404 | 65.7 | 67.7038 | 110550.5014 | 0.65408 | 73.3 | 52.5962 | 1.53 | 65.7 | 65.7962 | 132676.9609 | 0.64096
3423 | 0.7 | 74.0963 | 51.0112 | 396.359 | 349.2397 | 70.7851 | 43.0478 | 0.4 | 51.5 | 50.7553 | 46305.377 | 0.27793 | 2.4038 | 69.9851 | 41.0851 | 0.42963 | 51.5 | 48.4814 | 51378.5769 | 0.25485 | 49.6 | 35.2888 | 0.84925 | 51.5 | 40.9851 | 50960.5047 | 0.39559 | 49.7 | 32.5963 | 1.0489 | 51.5 | 39.6888 | 74502.316 | 0.41555 | 51.0478 | 36.8292 | 0.60925 | 51.5 | 43.3366 | 36025.0496 | 0.46063 | 70.7335 | 49.5261 | 0.89 | 65.9 | 63.7298 | 79369.3138 | 0.67996 | 71.6671 | 53.582 | 1.62 | 65.9 | 65.1708 | 122406.4125 | 0.64507 | 71.5708 | 49.1857 | 1.54 | 65.9 | 63.4746 | 143998.0436 | 0.64296
3424 | 0.6 | 74.2 | 45.2856 | 600.8755 | 377.7205 | 73.4964 | 43.6253 | 0.4 | 51.6 | 51.9144 | 49511.6213 | 0.277 | -0.19083 | 72.6 | 45.2892 | 0.43036 | 51.6 | 52.3892 | 49613.0559 | 0.26 | 73.1519 | 60.9447 | 0.87072 | 51.6 | 65.8519 | 44348.6707 | 0.40536 | 73.1519 | 57.0555 | 1.0907 | 51.6 | 64.0591 | 73574.1143 | 0.43429 | 73.4 | 55.6433 | 0.59036 | 51.6 | 63.6325 | 43875.4579 | 0.44747 | 73.7 | 50.6181 | 0.9 | 66.0964 | 66.1072 | 86880.1425 | 0.683 | 73.6964 | 55.3 | 1.63 | 66.0964 | 67.1 | 125259.5647 | 0.64707 | 73.6 | 52.6856 | 1.57 | 66.0964 | 66.2928 | 137495.5209 | 0.655
3425 | 0.5 | 74.3965 | 50.907 | 397.6238 | 356.1965 | 73.6 | 44.686 | 0.4 | 51.7965 | 52.6895 | 48329.0515 | 0.278 | -0.98558 | 72.7 | 44.807 | 0.43 | 51.7965 | 52.0035 | 50328.0714 | 0.257 | 54.0482 | 38.4692 | 0.76 | 51.7965 | 44.0587 | 49704.4088 | 0.355 | 54.1482 | 36.1482 | 0.99 | 51.7965 | 43.2482 | 74618.2008 | 0.39497 | 49.8503 | 32.6154 | 0.55965 | 51.7965 | 40.0224 | 40573.3787 | 0.42772 | 73.8965 | 51.0895 | 0.9 | 66.2965 | 66.3965 | 85531.4438 | 0.682 | 73.8 | 56.193 | 1.61 | 66.2965 | 67.3965 | 118675.6326 | 0.64107 | 73.8 | 55.1825 | 1.57 | 66.2965 | 67.293 | 122153.0883 | 0.65503
3426 | 0.4 | 74.5 | 48.0642 | 448.5281 | 376.2566 | 73.7 | 44.9034 | 0.4 | 51.8966 | 52.9034 | 48337.3851 | 0.27903 | 1.1709 | 72.9 | 42.5203 | 0.44 | 51.8966 | 50.5135 | 55924.2503 | 0.26297 | 57.3803 | 40.587 | 0.87899 | 51.8966 | 47.3803 | 61704.0448 | 0.40763 | 57.4769 | 43.1532 | 1.1293 | 51.8966 | 49.56 | 67239.2597 | 0.44966 | 64.4634 | 48.2701 | 0.62 | 51.8966 | 55.9634 | 42223.0173 | 0.4739 | 73.9527 | 52.7392 | 0.9 | 66.4 | 67.0459 | 79624.0783 | 0.683 | 72.5899 | 56.0831 | 1.6 | 66.4 | 66.4865 | 110124.645 | 0.636 | 72.4932 | 51.8101 | 1.57 | 66.4 | 65.2966 | 136081.002 | 0.65593
3427 | 0.31667 | 74.6 | 51.6216 | 464.0583 | 377.5383 | 73.9 | 43.8065 | 0.4 | 51.9 | 52.1065 | 50125.411 | 0.278 | 0.48382 | 73.0967 | 44.8804 | 0.45 | 51.9 | 52.4837 | 53098.4497 | 0.269 | 73.6033 | 57.5967 | 0.81098 | 51.9 | 63.6065 | 54526.8868 | 0.37839 | 73.6065 | 57.9229 | 1.041 | 51.9 | 64.4229 | 68254.6621 | 0.41242 | 68.7665 | 50.0861 | 0.56033 | 51.9 | 57.9861 | 43754.4353 | 0.42539 | 74.1 | 50.8196 | 0.9 | 66.5967 | 66.5033 | 87305.9723 | 0.68003 | 74.1 | 56.2131 | 1.58 | 66.5967 | 67.4033 | 118338.0979 | 0.62903 | 74.1 | 51.0131 | 1.58 | 66.5967 | 66.1033 | 151997.7767 | 0.65997
3428 | 0.23333 | 74.7969 | 50.5031 | 415.4292 | 373.3803 | 72.2315 | 41.5315 | 0.4 | 52 | 50.1283 | 51662.4284 | 0.28094 | -0.56618 | 71.4283 | 42.5378 | 0.45 | 52 | 50.3346 | 54378.0308 | 0.26897 | 49.6 | 33.8874 | 0.80937 | 52 | 39.7874 | 53507.2442 | 0.37662 | 49.7 | 33.6843 | 1.0291 | 52 | 40.2843 | 68898.2304 | 0.41162 | 49.7 | 32.1811 | 0.58969 | 52 | 40.0843 | 43581.3425 | 0.45159 | 73.4252 | 52.3031 | 0.89 | 66.7 | 66.5189 | 78976.7378 | 0.68 | 74.2 | 52.1283 | 1.57 | 66.7 | 65.8126 | 145186.0089 | 0.625 | 74.2 | 54.0748 | 1.59 | 66.7 | 67.2906 | 133371.4427 | 0.664
3429 | 0.15 | 74.9 | 45.1182 | 581.2777 | 403.9665 | 74.1 | 44.6939 | 0.41 | 52.1 | 53.0939 | 50209.5206 | 0.285 | 0.26808 | 73.3 | 40.9243 | 0.46 | 52.1 | 49.9152 | 62849.0794 | 0.27694 | 70.618 | 55.5241 | 0.89 | 52.1 | 61.7241 | 56020.3497 | 0.41209 | 70.715 | 56.318 | 1.1203 | 52.1 | 62.718 | 66930.7798 | 0.44512 | 74.0029 | 57.1151 | 0.6103 | 52.1 | 65.012 | 43153.2241 | 0.4653 | 74.4 | 48.3425 | 0.9 | 66.9 | 65.9121 | 97557.6973 | 0.682 | 74.397 | 52.5909 | 1.59 | 66.9 | 66.197 | 144604.9342 | 0.63297 | 74.3 | 51.6243 | 1.6 | 66.9 | 66.6091 | 151837.513 | 0.66897
3430 | 0.066667 | 75 | 49.9146 | 426.1618 | 385.7817 | 74.2971 | 44.1058 | 0.41 | 52.2 | 52.7029 | 51032.6497 | 0.28203 | -0.53444 | 73.5 | 44.4737 | 0.48 | 52.2 | 52.7796 | 58402.0094 | 0.287 | 61.7013 | 43.1188 | 0.78029 | 52.2 | 49.8159 | 60341.6926 | 0.36118 | 61.7042 | 44.4188 | 0.98029 | 52.2 | 51.213 | 70791.8864 | 0.39018 | 54.61 | 36.6042 | 0.55971 | 52.2 | 44.2071 | 41912.0967 | 0.422 | 74.5 | 50.3767 | 0.9 | 67 | 66.6912 | 91177.9027 | 0.68697 | 74.5 | 54.6854 | 1.59 | 67 | 67.0942 | 131805.842 | 0.633 | 74.4971 | 53.9767 | 1.61 | 67 | 67.5912 | 137695.8386 | 0.672
3431 | -0.016667 | 75.1 | 49.4392 | 423.2776 | 399.1795 | 74.4 | 46.7832 | 0.4 | 52.3 | 54.4888 | 46275.7247 | 0.28003 | -0.19501 | 73.6 | 48.4804 | 0.47028 | 52.3 | 55.586 | 49504.3075 | 0.28108 | 52.516 | 37.5935 | 0.88916 | 52.3 | 43.6991 | 54980.7282 | 0.41066 | 52.5188 | 37.1019 | 1.0892 | 52.3 | 43.8047 | 70639.0536 | 0.43466 | 60.0871 | 43.1843 | 0.62944 | 52.3 | 51.1815 | 44154.3347 | 0.47575 | 74.6 | 51.0028 | 0.9 | 67.2 | 67 | 89237.4492 | 0.688 | 74.6 | 55.4972 | 1.5803 | 67.2 | 67.4972 | 126517.7426 | 0.631 | 74.5972 | 53.2112 | 1.61 | 67.2 | 67.4028 | 143749.8348 | 0.672
3432 | -0.1 | 75.2973 | 50.3355 | 504.9301 | 407.0558 | 74.5 | 44.6161 | 0.39 | 52.4 | 52.7134 | 48753.0745 | 0.272 | -0.78233 | 73.7 | 46.5188 | 0.45 | 52.4 | 53.8134 | 50952.9428 | 0.26805 | 74.3 | 57.0269 | 0.84081 | 52.4 | 63.8215 | 60960.8811 | 0.39232 | 74.4 | 59.5027 | 1.0408 | 52.4 | 65.6081 | 65050.2635 | 0.41435 | 73.3322 | 53.5537 | 0.58027 | 52.4 | 62.151 | 47479.5325 | 0.43732 | 74.7973 | 47.7215 | 0.91 | 67.3 | 66.1054 | 102534.9988 | 0.68997 | 74.7 | 57.5866 | 1.5703 | 67.3 | 68.2946 | 112662.2925 | 0.62703 | 74.7 | 55.0839 | 1.61 | 67.3 | 68.0946 | 132157.337 | 0.67303
3433 | -0.18333 | 75.4 | 51.8897 | 388.9126 | 393.8383 | 74.2103 | 44.6051 | 0.39 | 52.5 | 52.6077 | 48229.1245 | 0.27103 | -0.13711 | 73.3103 | 47.2026 | 0.44 | 52.5 | 54.0051 | 47937.6107 | 0.26205 | 49.6848 | 32.2643 | 0.81949 | 52.5 | 38.9668 | 59816.3482 | 0.38172 | 49.7822 | 31.79 | 0.99923 | 52.5 | 38.8822 | 74539.7955 | 0.39574 | 49.7 | 30.482 | 0.58974 | 52.5 | 39.182 | 47874.1508 | 0.45164 | 74.9 | 51.0743 | 0.92 | 67.5 | 67.3897 | 91249.9488 | 0.69597 | 74.8974 | 53.6283 | 1.56 | 67.5 | 66.8103 | 138495.1238 | 0.623 | 74.8 | 53.4154 | 1.61 | 67.5 | 67.6051 | 143781.657 | 0.672
3434 | -0.26667 | 75.5 | 44.8221 | 579.6709 | 427.311 | 74.7 | 43.8074 | 0.39 | 52.6 | 52.2049 | 50444.1327 | 0.272 | -0.59602 | 73.8975 | 46.1123 | 0.43 | 52.6 | 53.2074 | 49492.9373 | 0.25502 | 70.3184 | 53.5282 | 0.92 | 52.6 | 60.7233 | 64689.7589 | 0.42802 | 70.4184 | 54.6135 | 1.11 | 52.6 | 61.6159 | 73157.4628 | 0.44202 | 74.5994 | 57.3018 | 0.63025 | 52.6 | 65.6018 | 45437.5747 | 0.4772 | 75 | 51.1074 | 0.92 | 67.6975 | 67.5025 | 91681.2952 | 0.698 | 74.9926 | 55.2779 | 1.57 | 67.6975 | 67.4877 | 129733.5293 | 0.62698 | 74.8951 | 54.8828 | 1.62 | 67.6975 | 68.2902 | 135546.5318 | 0.675
3435 | -0.35 | 75.6 | 52.6953 | 365.6926 | 404.1356 | 74.8977 | 44.793 | 0.39 | 52.7 | 52.9953 | 49409.3042 | 0.274 | -0.2469 | 73.9977 | 42.614 | 0.43 | 52.7 | 50.6117 | 56317.2297 | 0.25598 | 67.152 | 46.5684 | 0.82023 | 52.7 | 54.3684 | 70363.6972 | 0.37921 | 67.252 | 49.166 | 0.97047 | 52.7 | 56.1637 | 73191.8677 | 0.38526 | 60.559 | 41.3614 | 0.56 | 52.7 | 49.5614 | 44936.7273 | 0.42509 | 75.1 | 52.9883 | 0.92 | 67.8 | 68.1977 | 85248.0229 | 0.699 | 75.1 | 56.3977 | 1.57 | 67.8 | 68 | 122654.1158 | 0.625 | 75.1 | 54.0094 | 1.61 | 67.8 | 68.1 | 141834.2356 | 0.675
3436 | -0.43333 | 75.7978 | 50.4267 | 395.6911 | 416.9777 | 74.9911 | 45.2911 | 0.39 | 52.8 | 53.3911 | 48443.1907 | 0.272 | -0.98538 | 74.0911 | 43.3844 | 0.44978 | 52.8 | 51.5844 | 57372.0355 | 0.26696 | 50.3822 | 34.7533 | 0.90933 | 52.8 | 41.36 | 59273.428 | 0.42071 | 50.4822 | 33.2711 | 1.0593 | 52.8 | 40.4711 | 76222.3615 | 0.42169 | 57.1489 | 40.1377 | 0.62956 | 52.8 | 48.2377 | 44437.4517 | 0.47473 | 74.9044 | 53.1067 | 0.92 | 67.9978 | 68.1044 | 83516.0415 | 0.698 | 75.1022 | 56.9 | 1.56 | 67.9978 | 68.2 | 118701.619 | 0.62202 | 75.1022 | 56.7844 | 1.61 | 67.9978 | 68.9956 | 123625.417 | 0.67402
3437 | -0.51667 | 75.9 | 50.6431 | 508.1186 | 431.7159 | 75.1 | 44.3042 | 0.39 | 52.9 | 52.6042 | 50149.1847 | 0.271 | -0.98192 | 74.3 | 45.7916 | 0.45 | 52.9 | 53.4937 | 53732.0658 | 0.27 | 74.9979 | 59.7084 | 0.88063 | 52.9 | 66.0084 | 56345.3595 | 0.41027 | 75 | 58.6021 | 1.0406 | 52.9 | 65.4063 | 71624.8386 | 0.41427 | 75.1 | 57.1084 | 0.58042 | 52.9 | 65.0105 | 43766.3035 | 0.44127 | 75.4 | 53.7979 | 0.92 | 68.1 | 68.6 | 82821.2666 | 0.697 | 75.3979 | 57.2979 | 1.56 | 68.1 | 68.4 | 117719.5939 | 0.62 | 75.3 | 56.9042 | 1.6002 | 68.1 | 69.1021 | 123526.7405 | 0.67002
3438 | -0.6 | 76 | 52.598 | 357.6759 | 411.7622 | 75.102 | 45.296 | 0.39 | 53 | 53.398 | 48565.0259 | 0.272 | -1.9717 | 74.204 | 47.496 | 0.4402 | 53 | 54.5 | 49618.595 | 0.26502 | 49.9454 | 33.1414 | 0.8198 | 53 | 39.5414 | 57721.005 | 0.37988 | 50.0454 | 34.6314 | 0.9598 | 53 | 40.5354 | 61933.4483 | 0.3829 | 49.704 | 32.19 | 0.5796 | 53 | 39.89 | 42153.8511 | 0.43774 | 75.5 | 54.298 | 0.91 | 68.3 | 68.8 | 80904.3 | 0.695 | 75.5 | 59.39 | 1.55 | 68.3 | 69.196 | 103995.9508 | 0.61602 | 75.4 | 60.3801 | 1.5902 | 68.3 | 70.294 | 100491.5002 | 0.66504
3439 | -0.7 | 76.1981 | 49.5188 | 429.6141 | 437.45 | 75.3981 | 49.9831 | 0.38019 | 53.1 | 56.7887 | 40940.4052 | 0.26806 | 0.072497 | 74.5 | 49.4944 | 0.43019 | 53.1 | 55.8981 | 45344.9019 | 0.25806 | 64.2612 | 50.4518 | 0.93981 | 53.1 | 56.4556 | 54675.6892 | 0.43691 | 64.3612 | 49.465 | 1.0898 | 53.1 | 55.9612 | 68230.269 | 0.43492 | 71.9593 | 55.7612 | 0.63 | 53.1 | 63.4612 | 42563.7394 | 0.47804 | 75.6794 | 58.6625 | 0.91019 | 68.4981 | 70.2756 | 64750.333 | 0.69502 | 74.5794 | 59.7756 | 1.54 | 68.4981 | 68.7775 | 95012.2501 | 0.612 | 74.5794 | 56.7962 | 1.58 | 68.4981 | 68.385 | 117436.2862 | 0.66098
3440 | -0.8 | 76.3 | 54.6947 | 304.2139 | 418.6408 | 75.5 | 47.5123 | 0.36 | 53.2 | 54.5123 | 42223.9138 | 0.25204 | -1.5898 | 74.6 | 47.1106 | 0.41018 | 53.2 | 53.9088 | 47346.9996 | 0.24604 | 71.4686 | 55.8774 | 0.83035 | 53.2 | 61.8774 | 54014.5875 | 0.38423 | 71.5686 | 54.6757 | 0.97053 | 53.2 | 61.1774 | 68186.5586 | 0.38523 | 64.232 | 49.1232 | 0.55018 | 53.2 | 55.4285 | 34640.4575 | 0.41818 | 75.8 | 57.0123 | 0.90018 | 68.6982 | 69.7053 | 70813.6622 | 0.68702 | 75.7982 | 59.407 | 1.52 | 68.6982 | 69.2035 | 104195.3755 | 0.60502 | 75.7 | 60.0859 | 1.57 | 68.6982 | 70.2947 | 102624.1177 | 0.65702
3441 | -0.9 | 76.4984 | 53.8951 | 324.274 | 423.7079 | 68.1049 | 40.7951 | 0.36984 | 53.3 | 47.8951 | 42457.4013 | 0.25892 | 4.0992 | 67.3049 | 42.8852 | 0.42984 | 53.3 | 49.0885 | 43575.7973 | 0.25393 | 49.6 | 33.6967 | 0.87951 | 53.3 | 40.1934 | 58329.7183 | 0.40777 | 49.7 | 34.1901 | 1.0295 | 53.3 | 40.4918 | 66392.31 | 0.40879 | 49.7 | 33.9049 | 0.59967 | 53.3 | 41.0984 | 39704.8864 | 0.45579 | 68.7312 | 47.6362 | 0.90984 | 68.8984 | 61.9329 | 80334.3224 | 0.68993 | 70.6477 | 54.6444 | 1.51 | 68.8984 | 64.246 | 101025.3436 | 0.60297 | 70.646 | 54.1526 | 1.5598 | 68.8984 | 64.7493 | 107254.1768 | 0.65098
3442 | -1 | 76.6 | 46.0924 | 585.8086 | 469.3389 | 75.8 | 47.9076 | 0.38 | 53.4 | 55.3061 | 44062.7619 | 0.26305 | -1.5104 | 74.9 | 47.4168 | 0.43 | 53.4 | 54.4138 | 49123.454 | 0.25503 | 75.6068 | 62.3037 | 0.93031 | 53.4 | 68.0083 | 51905.2823 | 0.43412 | 75.6083 | 63.1037 | 1.0903 | 53.4 | 68.5068 | 56815.4619 | 0.43312 | 75.8 | 61 | 0.60031 | 53.4 | 67.7031 | 36981.7054 | 0.45421 | 76.1 | 58.7862 | 0.94 | 69 | 70.8954 | 67789.9055 | 0.71102 | 76.0511 | 60.4526 | 1.57 | 69 | 70.1511 | 102309.0875 | 0.62597 | 75.9526 | 59.7511 | 1.61 | 69 | 70.5511 | 109213.8388 | 0.67397
3443 | -1.1 | 76.7986 | 54.1198 | 269.8726 | 429.7763 | 75.9 | 49.8929 | 0.36014 | 53.5 | 56.4944 | 39450.4484 | 0.25303 | -2.0582 | 75 | 51.8831 | 0.41014 | 53.5 | 57.5887 | 39855.6257 | 0.24606 | 59.2229 | 46.4172 | 0.80014 | 53.5 | 51.1215 | 42888.1379 | 0.37108 | 59.3215 | 45.3257 | 0.92028 | 53.5 | 50.4257 | 53862.0475 | 0.36708 | 50.0313 | 35.2257 | 0.53986 | 53.5 | 41.2285 | 33285.4026 | 0.40697 | 76.2986 | 60.1986 | 0.92014 | 69.2 | 71.3 | 61988.1826 | 0.70203 | 76.2 | 60.9986 | 1.56 | 69.2 | 70.3986 | 99096.8293 | 0.62003 | 76.2 | 61.7929 | 1.5901 | 69.2 | 71.2972 | 95620.5287 | 0.66603
3444 | -1.2 | 76.9 | 54.4169 | 269.8182 | 442.0352 | 72.1793 | 44.9818 | 0.36 | 53.6 | 51.8806 | 41230.3703 | 0.25297 | 4.1088 | 71.2793 | 47.5831 | 0.4 | 53.6 | 53.2818 | 39669.6407 | 0.23899 | 49.6 | 39.0948 | 0.88974 | 53.6 | 43.4948 | 39270.9826 | 0.41487 | 49.7 | 39.0896 | 1.0396 | 53.6 | 43.4922 | 46039.229 | 0.41386 | 54.7339 | 41.8313 | 0.60987 | 53.6 | 47.83 | 32819.3189 | 0.46386 | 70.8987 | 56.9909 | 0.92 | 69.4 | 66.5961 | 53864.4331 | 0.70196 | 70.8194 | 54.2246 | 1.5599 | 69.4 | 64.4207 | 107556.422 | 0.61996 | 70.7207 | 54.9259 | 1.58 | 69.4 | 65.3207 | 104914.9966 | 0.66196
3445 | -1.2833 | 77 | 51.874 | 452.1815 | 466.7354 | 76.2 | 49.8976 | 0.35012 | 53.7 | 56.3988 | 38892.4937 | 0.24704 | -1.3947 | 75.2 | 50.0035 | 0.38012 | 53.7 | 55.8035 | 40234.7808 | 0.22804 | 76.0811 | 63.7906 | 0.88035 | 53.7 | 68.7894 | 45282.9606 | 0.40917 | 76.0823 | 64.6894 | 1.0205 | 53.7 | 69.2882 | 48793.288 | 0.40617 | 75.6071 | 62.3106 | 0.57024 | 53.7 | 68.013 | 31889.0006 | 0.43418 | 76.5 | 60.5071 | 0.92012 | 69.5 | 71.6024 | 62018.4133 | 0.70202 | 76.5 | 58.2047 | 1.59 | 69.5 | 69.7024 | 121610.6941 | 0.63401 | 76.4988 | 60.0012 | 1.61 | 69.5 | 70.9012 | 110651.6238 | 0.67201
3446 | -1.3667 | 77.1989 | 53.8968 | 319.0488 | 441.3851 | 71.733 | 44.1351 | 0.34 | 53.8 | 50.6351 | 38877.1456 | 0.235 | -1.6003 | 70.733 | 43.4362 | 0.37 | 53.8 | 49.5341 | 42122.6033 | 0.22099 | 49.6298 | 36.4245 | 0.81979 | 53.8 | 41.4256 | 45284.9124 | 0.3809 | 49.7288 | 38.3224 | 0.93968 | 53.8 | 42.5245 | 44517.9708 | 0.37191 | 49.7 | 38.9893 | 0.55989 | 53.8 | 43.5925 | 25235.8978 | 0.42689 | 75.2149 | 60.0107 | 0.91 | 69.7 | 70.4138 | 57913.7117 | 0.69202 | 76.6 | 63.1862 | 1.59 | 69.7 | 71.5947 | 89096.8313 | 0.63201 | 76.6 | 61.0968 | 1.5901 | 69.7 | 71.2989 | 103125.7549 | 0.66601
3447 | -1.45 | 77.3 | 52.5114 | 334.8744 | 469.5174 | 76.0744 | 53.2668 | 0.35 | 53.9 | 58.8687 | 33615.4978 | 0.24502 | 2.5667 | 75.1734 | 51.7696 | 0.4 | 53.9 | 57.2706 | 38636.0253 | 0.23601 | 57.5459 | 47.5402 | 0.93981 | 53.9 | 51.8421 | 39183.4595 | 0.43591 | 57.5459 | 47.2459 | 1.0598 | 53.9 | 51.644 | 45599.0402 | 0.42192 | 64.1383 | 56.8326 | 0.61 | 53.9 | 60.2345 | 18822.5662 | 0.463 | 73.6782 | 59.2772 | 0.92991 | 69.8 | 69.2772 | 55893.0936 | 0.70597 | 71.3848 | 57.8877 | 1.6099 | 69.8 | 66.4858 | 90882.8857 | 0.64195 | 71.3848 | 59.0782 | 1.6199 | 69.8 | 67.282 | 83020.6569 | 0.67596
3448 | -1.5333 | 77.4 | 56.2925 | 278.0868 | 458.005 | 76.5 | 55.4967 | 0.31008 | 54 | 59.9992 | 27143.1188 | 0.21505 | -2.6619 | 75.5 | 53.6975 | 0.36008 | 54 | 58.3992 | 32645.0864 | 0.21503 | 72.6283 | 60.8342 | 0.85025 | 54 | 65.4342 | 41551.833 | 0.39213 | 72.6292 | 60.7333 | 0.95033 | 54 | 65.2333 | 47505.0642 | 0.37913 | 65.2625 | 58.0625 | 0.52017 | 54 | 60.9633 | 15525.7044 | 0.39213 | 76.9 | 62.7 | 0.92 | 70 | 72.5 | 54385.26 | 0.69703 | 76.8992 | 63.8983 | 1.6101 | 70 | 72.1992 | 87522.2406 | 0.64202 | 76.8 | 64.4017 | 1.61 | 70 | 72.7 | 83474.0882 | 0.67202
3449 | -1.6167 | 77.5 | 55.8971 | 265.6761 | 447.8806 | 66.1122 | 45.0093 | 0.28 | 54.1 | 49.11 | 24894.864 | 0.19698 | 2.3841 | 65.1122 | 48.3014 | 0.33 | 54.1 | 51.6036 | 23404.9322 | 0.19899 | 49.6 | 39.9943 | 0.86986 | 54.1 | 43.8957 | 35119.7978 | 0.40393 | 49.7 | 40.4935 | 0.97978 | 54.1 | 44.095 | 37499.3565 | 0.38993 | 49.7 | 42.5 | 0.53993 | 54.1 | 45.4 | 16293.5581 | 0.40895 | 68.3244 | 55.6215 | 0.91 | 70.1993 | 64.2237 | 48102.957 | 0.69098 | 71.7301 | 62.0244 | 1.59 | 70.1993 | 68.128 | 64676.2527 | 0.63201 | 71.7301 | 60.4273 | 1.58 | 70.1993 | 67.7301 | 74620.7313 | 0.66001
3450 | -1.7 | 77.6 | 51.8084 | 347.3732 | 481.3434 | 76.2795 | 55.9813 | 0.29 | 54.1 | 59.9819 | 24446.1198 | 0.20102 | 2.9606 | 75.0801 | 56.3868 | 0.32006 | 54.1 | 59.9862 | 25287.5205 | 0.19302 | 61.4687 | 53.2687 | 0.95994 | 54.1 | 56.8687 | 32726.2139 | 0.44498 | 61.4693 | 53.8687 | 1.0799 | 54.1 | 57.1681 | 34201.9126 | 0.42798 | 67.7627 | 60.5627 | 0.57 | 54.1 | 63.6627 | 17211.8527 | 0.43002 | 73.3819 | 61.2819 | 0.94994 | 70.2 | 69.7819 | 47888.2967 | 0.72098 | 70.3868 | 60.988 | 1.6599 | 70.2 | 67.0874 | 64488.1439 | 0.65896 | 70.2874 | 60.885 | 1.6499 | 70.2 | 67.2862 | 64937.2994 | 0.68796
3451 | -1.7333 | 77.6 | 56.3015 | 238.0887 | 458.7418 | 76.7 | 52.8034 | 0.25 | 54.2 | 56.9029 | 24527.6158 | 0.17102 | -3.9701 | 75.4611 | 56.7606 | 0.33 | 54.2 | 60.5606 | 26158.0612 | 0.2 | 66.8292 | 57.3311 | 0.84015 | 54.2 | 61.1306 | 33529.0939 | 0.39206 | 66.9292 | 58.2306 | 0.93019 | 54.2 | 61.4306 | 33814.8387 | 0.37207 | 57.4467 | 49.5467 | 0.48005 | 54.2 | 52.4467 | 15722.2976 | 0.36304 | 77.2 | 65.1 | 0.94 | 70.3 | 73.6 | 47568.3198 | 0.71101 | 77.2 | 66.4019 | 1.65 | 70.3 | 73.401 | 74286.3376 | 0.65601 | 77.2 | 68.2995 | 1.63 | 70.3 | 74.3 | 60440.0042 | 0.68102
3452 | -1.7667 | 77.7 | 57.7974 | 221.6496 | 454.5863 | 65.8015 | 45.0967 | 0.24996 | 54.2 | 48.697 | 21420.6614 | 0.17298 | 4.3495 | 64.7807 | 45.6781 | 0.34993 | 54.2 | 49.6778 | 27792.7058 | 0.20796 | 49.6 | 39.5 | 0.89993 | 54.2 | 43.6996 | 38236.873 | 0.41896 | 49.7 | 40.8996 | 0.98993 | 54.2 | 44.3993 | 36234.3215 | 0.39396 | 49.7 | 43.0993 | 0.51996 | 54.2 | 45.6993 | 14355.8405 | 0.39497 | 66.71 | 55.5085 | 0.93 | 70.3996 | 63.3093 | 43848.1838 | 0.70798 | 69.413 | 57.5137 | 1.63 | 70.3996 | 65.1133 | 80406.639 | 0.64799 | 69.3133 | 59.5141 | 1.6 | 70.3996 | 66.0133 | 65734.7004 | 0.668
3453 | -1.8 | 77.7 | 50.9028 | 388.1283 | 495.9796 | 76.7997 | 56.6015 | 0.24003 | 54.2997 | 59.9018 | 20225.7063 | 0.16602 | 0.27636 | 75.7997 | 54.902 | 0.34003 | 54.2997 | 59.2018 | 29975.2552 | 0.20502 | 65.5829 | 55.0834 | 0.99 | 54.2997 | 59.8832 | 43288.5525 | 0.45999 | 65.5829 | 56.5834 | 1.08 | 54.2997 | 60.4832 | 40736.9829 | 0.43 | 73.3804 | 66.8809 | 0.53003 | 54.2997 | 69.4809 | 14488.2171 | 0.40502 | 77.1908 | 67.3903 | 0.96 | 70.4 | 74.4906 | 39385.1839 | 0.733 | 73.5913 | 61.3918 | 1.71 | 70.4 | 69.5913 | 87357.746 | 0.68299 | 73.4916 | 62.6921 | 1.67 | 70.4 | 70.1916 | 75475.7071 | 0.69799
3454 | -1.8333 | 77.8 | 56.9006 | 217.729 | 460.7114 | 76.7001 | 52.501 | 0.20001 | 54.3 | 55.901 | 20232.0931 | 0.13901 | -2.8522 | 66.7056 | 42.5057 | 0.32 | 54.3 | 47.1057 | 32303.9732 | 0.191 | 62.9118 | 50.5124 | 0.87003 | 54.3 | 55.5124 | 44874.5122 | 0.40401 | 62.9119 | 51.5125 | 0.93003 | 54.3 | 55.7125 | 44209.4636 | 0.36902 | 52.5146 | 43.3151 | 0.44001 | 54.3 | 46.3151 | 16972.6137 | 0.33501 | 77.4 | 66.7003 | 0.94001 | 70.5 | 74.2001 | 42148.4893 | 0.71501 | 77.4 | 64.5001 | 1.7 | 70.5 | 73.1 | 91509.6347 | 0.677 | 77.3 | 64.9004 | 1.65 | 70.5 | 73.3003 | 85306.1403 | 0.688
3455 | -1.8667 | 77.8 | 57.9 | 205.4038 | 467.6991 | 69.9996 | 48.3994 | 0.21 | 54.3 | 51.5994 | 18886.624 | 0.146 | 5.6524 | 69.0996 | 49.4994 | 0.35 | 54.3 | 53.5994 | 28602.4289 | 0.209 | 49.6 | 39.9998 | 0.96 | 54.3 | 44.2999 | 38762.1492 | 0.445 | 49.7 | 39.6999 | 1.03 | 54.3 | 43.7999 | 42655.0482 | 0.408 | 49.7 | 39.1 | 0.5 | 54.3 | 43.1 | 22265.1772 | 0.38 | 69.0001 | 57.4001 | 0.94 | 70.5 | 65.5001 | 45688.4486 | 0.713 | 69.3006 | 57.7005 | 1.69 | 70.5 | 65.4006 | 82250.3474 | 0.673 | 69.3006 | 55.8006 | 1.63 | 70.5 | 64.9006 | 92417.299 | 0.683
3456 | -1.9 | 77.9 | 51.7029 | 415.9773 | 501.2944 | 76.8 | 51.7991 | 0.19 | 54.4 | 55.1991 | 20333.0689 | 0.135 | -2.5839 | 75.6944 | 54.8937 | 0.31999 | 54.4 | 58.7937 | 27824.2015 | 0.19099 | 75.9011 | 66.9008 | 0.98997 | 54.4 | 71.0008 | 37279.2753 | 0.46199 | 75.9011 | 65.8006 | 1.07 | 54.4 | 70.1006 | 45140.4877 | 0.42499 | 77.1994 | 64.8987 | 0.48998 | 54.4 | 69.3988 | 25183.8602 | 0.37199 | 77.5 | 64.6997 | 0.94999 | 70.6 | 73.6999 | 50663.4786 | 0.72 | 77.5 | 66.5 | 1.74 | 70.6 | 73.9999 | 79430.2215 | 0.691 | 77.4 | 63.6999 | 1.68 | 70.6 | 73.1999 | 96141.0717 | 0.702
3457 | -1.9333 | 77.9002 | 56.0019 | 247.8115 | 464.2002 | 74.2935 | 47.0944 | 0.19 | 54.4 | 50.5946 | 21146.412 | 0.13 | -2.2799 | 73.2935 | 51.8927 | 0.32998 | 54.4 | 56.0927 | 29273.2469 | 0.196 | 50.2985 | 39.7992 | 0.86006 | 54.4 | 43.9992 | 37689.7855 | 0.40102 | 50.2987 | 37.2987 | 0.93006 | 54.4 | 42.0992 | 50593.5557 | 0.37002 | 49.7 | 37.7017 | 0.45004 | 54.4 | 41.8015 | 22674.5215 | 0.34402 | 77.4948 | 63.3942 | 0.93 | 70.7 | 73.1944 | 54746.2071 | 0.70699 | 77.5 | 66.1998 | 1.7 | 70.7 | 73.7998 | 80716.7722 | 0.678 | 77.5 | 63.1998 | 1.66 | 70.7 | 72.9 | 98522.8381 | 0.692
3458 | -1.9667 | 78 | 55.4922 | 232.7637 | 484.6334 | 73.3104 | 48.8097 | 0.22 | 54.4 | 52.6097 | 22567.3921 | 0.153 | 5.5667 | 72.3104 | 49.8088 | 0.34 | 54.4 | 54.5088 | 32406.8954 | 0.206 | 51.5201 | 41.9201 | 0.98006 | 54.4 | 46.3201 | 39559.9304 | 0.45403 | 51.6198 | 39.6201 | 1.0801 | 54.4 | 44.7207 | 54234.8541 | 0.43004 | 57.723 | 48.0233 | 0.52 | 54.4 | 51.8237 | 21284.6686 | 0.39601 | 71.5078 | 57.4081 | 0.94003 | 70.7 | 67.4078 | 55630.3461 | 0.71801 | 69.7058 | 57.9058 | 1.7101 | 70.7 | 65.8062 | 84335.5756 | 0.68202 | 69.6062 | 55.3065 | 1.6701 | 70.7 | 65.2062 | 99745.1334 | 0.69802
3459 | -2 | 78 | 55.4088 | 389.0161 | 501.0384 | 77 | 50.8987 | 0.21 | 54.5 | 54.6991 | 23094.9557 | 0.147 | -2.4238 | 75.8899 | 52.0886 | 0.32 | 54.5 | 56.6886 | 32289.7054 | 0.19399 | 77.1947 | 66.6925 | 0.92987 | 54.5 | 71.193 | 40807.6175 | 0.43193 | 77.2947 | 64.4925 | 1.0399 | 54.5 | 69.7925 | 55510.3486 | 0.41493 | 76.0661 | 65.2644 | 0.45991 | 54.5 | 69.0639 | 20536.5566 | 0.34693 | 77.6 | 64.5009 | 0.94 | 70.8 | 73.7004 | 51591.3388 | 0.71499 | 77.6 | 65.1991 | 1.73 | 70.8 | 73.5996 | 89852.7046 | 0.68799 | 77.6 | 63.2996 | 1.69 | 70.8 | 73.2 | 101058.4064 | 0.70699
3460 | -2.0333 | 78.1 | 57.1039 | 240.7139 | 472.1183 | 71.6928 | 44.3967 | 0.21006 | 54.5 | 48.3967 | 24125.0822 | 0.14703 | -2.1692 | 70.6928 | 47.2939 | 0.33006 | 54.5 | 51.8944 | 32464.4825 | 0.19801 | 49.6 | 38.3017 | 0.88011 | 54.5 | 42.9017 | 41339.2656 | 0.40707 | 49.7 | 36.5028 | 1.0002 | 54.5 | 41.8022 | 54825.7185 | 0.39807 | 49.7 | 38.9017 | 0.46006 | 54.5 | 42.6022 | 20727.3755 | 0.34806 | 75.5817 | 63.3828 | 0.92 | 70.9 | 71.7822 | 46966.6117 | 0.70099 | 77.6883 | 64.2872 | 1.7 | 70.9 | 73.1883 | 95014.3016 | 0.67699 | 77.5889 | 62.9883 | 1.6699 | 70.9 | 72.9883 | 102016.2635 | 0.69699
3461 | -2.0667 | 78.1007 | 52.8879 | 300.825 | 504.349 | 77.2 | 51.4966 | 0.23993 | 54.5007 | 55.6973 | 25254.8078 | 0.16399 | 1.252 | 76.1 | 52.7966 | 0.34 | 54.5007 | 57.4973 | 33159.3324 | 0.20397 | 61.2544 | 50.8537 | 0.99 | 54.5007 | 55.6537 | 43118.8027 | 0.459 | 61.3544 | 49.9551 | 1.14 | 54.5007 | 55.1544 | 54115.4903 | 0.45501 | 69.4477 | 59.145 | 0.50993 | 54.5007 | 63.145 | 21933.9071 | 0.38694 | 76.6074 | 64.9074 | 0.93 | 70.9 | 73.0081 | 45507.2921 | 0.70799 | 74.1168 | 60.9175 | 1.73 | 70.9 | 69.8175 | 95076.5832 | 0.68701 | 74.1168 | 59.6168 | 1.6901 | 70.9 | 69.6175 | 102544.629 | 0.70801
3462 | -2.1 | 78.2 | 57.8906 | 224.7245 | 484.9402 | 77.2 | 50.0984 | 0.23 | 54.6 | 54.3992 | 25963.8171 | 0.15999 | -2.1876 | 73.6858 | 48.085 | 0.32 | 54.6 | 52.9858 | 34461.6249 | 0.19201 | 72.8268 | 60.6229 | 0.86976 | 54.6 | 65.5236 | 44462.0253 | 0.40291 | 72.926 | 60.1236 | 1.0098 | 54.6 | 65.3236 | 53879.2119 | 0.40191 | 63.6173 | 50.4158 | 0.42 | 54.6 | 54.6158 | 23222.2053 | 0.31899 | 77.8 | 65.7992 | 0.91 | 71 | 73.9992 | 45783.5446 | 0.69298 | 77.8 | 64.6 | 1.71 | 71 | 73.4992 | 94104.0812 | 0.68198 | 77.7 | 62.9992 | 1.68 | 71 | 73.2 | 103526.237 | 0.70298
3463 | -2.15 | 78.3 | 57.7928 | 218.1223 | 483.6506 | 70.6163 | 44.7217 | 0.24009 | 54.7 | 49.1226 | 26473.8768 | 0.17005 | 2.2344 | 69.6163 | 44.419 | 0.35 | 54.7 | 49.619 | 36430.9111 | 0.20605 | 49.6 | 37.8027 | 0.91018 | 54.7 | 42.8027 | 44845.0568 | 0.42211 | 49.7 | 37.4027 | 1.0703 | 54.7 | 42.6027 | 54618.0858 | 0.42411 | 49.7199 | 37.6226 | 0.48018 | 54.7 | 42.0226 | 24215.923 | 0.36412 | 71.2991 | 58.2973 | 0.9 | 71.1 | 67.0982 | 48713.6583 | 0.68203 | 73.6783 | 60.0774 | 1.69 | 71.1 | 69.0783 | 96165.4845 | 0.67202 | 73.6783 | 58.4792 | 1.6601 | 71.1 | 68.8783 | 105044.8373 | 0.69502
3464 | -2.2 | 78.4 | 50.5163 | 422.0141 | 524.1796 | 77.4 | 51.6969 | 0.25 | 54.7 | 56.1969 | 26899.8975 | 0.17399 | -2.4473 | 76.3 | 51.899 | 0.35 | 54.7 | 56.999 | 35838.2415 | 0.20898 | 75.4214 | 64.5183 | 0.96969 | 54.7 | 69.4183 | 44194.2312 | 0.45186 | 75.4224 | 63.8183 | 1.1496 | 54.7 | 69.1183 | 55588.9055 | 0.45686 | 77.6 | 65.4949 | 0.4898 | 54.7 | 69.9949 | 24642.9835 | 0.37084 | 77.9 | 64.299 | 0.9099 | 71.2 | 73.5 | 51429.6186 | 0.68797 | 77.9 | 63.999 | 1.72 | 71.2 | 73.4 | 99808.9717 | 0.68698 | 77.9 | 63.902 | 1.6999 | 71.2 | 73.601 | 99151.5338 | 0.70998
3465 | -2.25 | 78.4 | 56.0034 | 211.0686 | 482.9045 | 77.3773 | 50.875 | 0.24 | 54.8 | 55.375 | 26855.9031 | 0.16899 | -2.2874 | 76.2773 | 50.975 | 0.33 | 54.8 | 55.975 | 35401.8075 | 0.19899 | 58.1024 | 45.4036 | 0.83011 | 54.8 | 50.3036 | 43921.057 | 0.38405 | 58.2024 | 44.6036 | 0.98023 | 54.8 | 49.9047 | 55907.0429 | 0.39205 | 49.7 | 36.1057 | 0.43011 | 54.8 | 40.5057 | 24389.0438 | 0.32515 | 78 | 63.3989 | 0.89 | 71.3 | 73.1 | 53997.4028 | 0.67498 | 78 | 63.6989 | 1.7 | 71.3 | 73.2 | 101683.2759 | 0.67798 | 77.9 | 63.9 | 1.67 | 71.3 | 73.5989 | 98108.1721 | 0.69997
3466 | -2.3 | 78.5 | 55.58 | 223.4827 | 501.0388 | 73.835 | 49.3375 | 0.26 | 54.8 | 53.8375 | 26843.3848 | 0.18301 | 4.7148 | 72.735 | 49.0363 | 0.35013 | 54.8 | 54.0363 | 35075.5423 | 0.21101 | 49.6788 | 38.4825 | 0.94025 | 54.8 | 43.3825 | 43945.6733 | 0.43615 | 49.7788 | 37.5813 | 1.1205 | 54.8 | 42.9825 | 57298.8362 | 0.44716 | 56.0963 | 44.5975 | 0.51013 | 54.8 | 49.0975 | 24606.2745 | 0.38908 | 71.93 | 57.1313 | 0.89013 | 71.4 | 67.0313 | 54979.1557 | 0.67805 | 71.11 | 56.7113 | 1.7001 | 71.4 | 66.3113 | 102011.0334 | 0.67608 | 71.1088 | 57.01 | 1.6701 | 71.4 | 66.6113 | 98354.0004 | 0.69705
3467 | -2.35 | 78.6 | 54.0451 | 418.5585 | 524.921 | 77.6 | 52.3973 | 0.25 | 54.9 | 56.7973 | 26525.5881 | 0.17497 | -2.3315 | 76.5 | 51.8973 | 0.33986 | 54.9 | 56.8973 | 34784.0488 | 0.20197 | 77.7 | 65.6932 | 0.90959 | 54.9 | 70.7932 | 45619.2234 | 0.42378 | 77.8 | 65.2945 | 1.0995 | 54.9 | 70.7932 | 57425.5362 | 0.43878 | 77.7385 | 65.0303 | 0.45973 | 54.9 | 69.529 | 24614.3565 | 0.3518 | 78.1014 | 63.3986 | 0.89 | 71.5 | 73.2986 | 55079.8162 | 0.67797 | 78.1 | 64 | 1.72 | 71.5 | 73.5 | 101775.6148 | 0.68597 | 78.1 | 64.1 | 1.68 | 71.5 | 73.8 | 98158.5668 | 0.70397
3468 | -2.4 | 78.6 | 56.5119 | 252.4014 | 489.9415 | 73.263 | 46.8704 | 0.24015 | 54.9 | 51.3704 | 26614.7792 | 0.16806 | -2.1059 | 71.7555 | 45.963 | 0.33 | 54.9 | 50.963 | 35052.2083 | 0.19406 | 49.6 | 36.5059 | 0.84044 | 54.9 | 41.6059 | 46156.2406 | 0.39018 | 49.7 | 36.2074 | 1.0204 | 54.9 | 41.7059 | 57272.6985 | 0.40719 | 49.7 | 36.8074 | 0.4603 | 54.9 | 41.3074 | 24729.1382 | 0.34921 | 77.5437 | 62.4452 | 0.88 | 71.5 | 72.4437 | 55192.2079 | 0.66699 | 78.1911 | 63.8896 | 1.7 | 71.5 | 73.3911 | 101733.475 | 0.67697 | 78.1896 | 63.8911 | 1.6599 | 71.5 | 73.5911 | 98603.073 | 0.69297
3469 | -2.4333 | 78.7 | 52.7633 | 313.8643 | 524.7374 | 77.7016 | 53.6936 | 0.26 | 55 | 58.0936 | 26623.76 | 0.18395 | 3.0888 | 76.7 | 52.6936 | 0.35 | 55 | 57.6952 | 35597.2463 | 0.21195 | 60.6374 | 49.0374 | 0.97 | 55 | 54.2374 | 46666.5735 | 0.44803 | 60.6374 | 49.0374 | 1.1702 | 55 | 54.4374 | 57135.8088 | 0.46702 | 69.3406 | 58.039 | 0.52 | 55 | 62.5374 | 24627.3093 | 0.39889 | 75.7415 | 61.1399 | 0.9 | 71.6 | 70.9415 | 54918.5644 | 0.68102 | 72.9447 | 58.5431 | 1.73 | 71.6 | 68.2463 | 104193.2822 | 0.68705 | 72.9447 | 58.6447 | 1.6802 | 71.6 | 68.5447 | 100188.674 | 0.70205
3470 | -2.4667 | 78.7017 | 57.6931 | 258.2262 | 509.127 | 77.8 | 51.9949 | 0.25 | 55 | 56.3966 | 26681.3195 | 0.17198 | -1.9966 | 76.7 | 50.8966 | 0.33983 | 55 | 56.0966 | 36238.8479 | 0.20098 | 76.6355 | 63.4287 | 0.84949 | 55 | 68.6287 | 46761.9382 | 0.39476 | 76.7355 | 63.527 | 1.0393 | 55 | 68.9287 | 57239.0189 | 0.41376 | 67.1235 | 53.4201 | 0.43983 | 55 | 57.9218 | 25020.0718 | 0.33095 | 78.3 | 63.5 | 0.88983 | 71.7 | 73.3983 | 54891.4786 | 0.67395 | 78.3 | 63.7 | 1.72 | 71.7 | 73.6 | 105298.6969 | 0.68598 | 78.3 | 63.3983 | 1.67 | 71.7 | 73.6983 | 103963.2742 | 0.69997
3471 | -2.5 | 78.8 | 57.4909 | 228.3842 | 501.2988 | 70.9219 | 45.0329 | 0.25018 | 55 | 49.6329 | 27277.0416 | 0.17511 | 1.0688 | 69.9219 | 44.2329 | 0.34018 | 55 | 49.5311 | 36945.4837 | 0.20511 | 49.6 | 36.7055 | 0.88055 | 55 | 42.0055 | 47586.8073 | 0.40824 | 49.7 | 36.9073 | 1.0707 | 55 | 42.3073 | 57369.2913 | 0.42724 | 49.7183 | 37.3256 | 0.49037 | 55 | 42.0238 | 25511.9813 | 0.37426 | 72.4799 | 57.3835 | 0.88 | 71.7 | 67.2835 | 55143.7705 | 0.66607 | 75.6415 | 60.6415 | 1.7002 | 71.7 | 70.6415 | 106276.3678 | 0.67802 | 75.5415 | 60.1415 | 1.6502 | 71.7 | 70.6415 | 106672.8319 | 0.69102
3472 | -2.5333 | 78.8 | 50.2156 | 424.2298 | 544.1825 | 77.9 | 52.5942 | 0.26 | 55.1 | 57.0961 | 27420.8703 | 0.17996 | -1.9353 | 76.8 | 51.5961 | 0.35 | 55.1 | 56.8961 | 37303.023 | 0.21096 | 76.0389 | 64.1311 | 0.95942 | 55.1 | 69.4311 | 47790.3142 | 0.44573 | 76.0408 | 64.1331 | 1.1692 | 55.1 | 69.7311 | 58039.1093 | 0.46473 | 78.1 | 65.8883 | 0.50961 | 55.1 | 70.5903 | 26103.1834 | 0.38671 | 78.4 | 63.5 | 0.89 | 71.8 | 73.4981 | 55566.3948 | 0.67796 | 78.4 | 63.6981 | 1.74 | 71.8 | 73.7 | 107297.9257 | 0.69398 | 78.4 | 63.1 | 1.69 | 71.8 | 73.7 | 107572.1985 | 0.70696
3473 | -2.5667 | 78.9 | 56.2979 | 193.6231 | 500.8021 | 77.8918 | 51.4876 | 0.25 | 55.1 | 56.0876 | 27333.1055 | 0.17198 | -1.7903 | 76.7918 | 51.4918 | 0.34 | 55.1 | 56.5918 | 35994.0443 | 0.20296 | 61.2836 | 47.2836 | 0.81 | 55.1 | 52.5836 | 47559.1929 | 0.37702 | 61.3816 | 47.1816 | 0.99021 | 55.1 | 52.7816 | 59081.1678 | 0.39602 | 51.0712 | 36.8835 | 0.44041 | 55.1 | 41.6815 | 26188.6964 | 0.33627 | 78.5 | 63.3 | 0.88 | 71.8021 | 73.3 | 55589.2488 | 0.66896 | 78.5 | 63.4979 | 1.72 | 71.8021 | 73.6 | 108091.8772 | 0.68598 | 78.4 | 63.1 | 1.67 | 71.8021 | 73.6 | 106864.9047 | 0.69796
3474 | -2.6 | 78.9022 | 55.6586 | 226.1795 | 517.5329 | 74.7609 | 49.6653 | 0.26 | 55.1 | 54.2631 | 27441.7716 | 0.18204 | 4.1678 | 73.6609 | 49.4609 | 0.35 | 55.1 | 54.5609 | 35691.2006 | 0.21002 | 49.7436 | 37.7524 | 0.92065 | 55.1 | 42.8524 | 46572.12 | 0.42928 | 49.8436 | 37.2524 | 1.1307 | 55.1 | 42.8524 | 59311.1898 | 0.44928 | 56.4828 | 44.5872 | 0.53022 | 55.1 | 49.3872 | 26361.7065 | 0.40315 | 72.9501 | 57.7501 | 0.88022 | 71.9 | 67.8501 | 56058.0248 | 0.67009 | 72.6065 | 57.5087 | 1.7202 | 71.9 | 67.7087 | 108409.6287 | 0.68309 | 72.6065 | 57.3109 | 1.6602 | 71.9 | 67.7109 | 105899.5031 | 0.69409
3475 | -2.6333 | 79 | 54.2734 | 412.9559 | 539.2974 | 78 | 51.8931 | 0.25 | 55.2 | 56.4931 | 27668.04 | 0.17598 | -1.8421 | 76.9 | 51.6954 | 0.34 | 55.2 | 56.7954 | 35638.8223 | 0.20195 | 78.1 | 65.7885 | 0.89908 | 55.2 | 70.8908 | 46379.0612 | 0.41663 | 78.2 | 65.2908 | 1.0991 | 55.2 | 70.9885 | 59266.102 | 0.43863 | 78.2014 | 65.09 | 0.47954 | 55.2 | 69.89 | 26300.9805 | 0.36566 | 78.6 | 63.3 | 0.88 | 72 | 73.4 | 56134.5051 | 0.67095 | 78.6 | 63.5977 | 1.73 | 72 | 73.7977 | 108660.2512 | 0.69095 | 78.5 | 63.3977 | 1.6798 | 72 | 73.8 | 106114.8863 | 0.69998
3476 | -2.6667 | 79 | 56.4193 | 255.9773 | 504.8746 | 73.8422 | 46.9542 | 0.25 | 55.2 | 51.5542 | 27727.4374 | 0.17207 | -1.6276 | 72.7422 | 46.7518 | 0.33 | 55.2 | 51.8518 | 35696.6256 | 0.19607 | 49.6 | 36.112 | 0.82072 | 55.2 | 41.3096 | 46566.0788 | 0.38331 | 49.7 | 35.7096 | 1.0207 | 55.2 | 41.4096 | 59481.8734 | 0.40534 | 49.7 | 36.512 | 0.48048 | 55.2 | 41.312 | 26440.7371 | 0.36531 | 78.0109 | 62.3109 | 0.87 | 72 | 72.6109 | 57119.9833 | 0.66198 | 78.588 | 63.3856 | 1.71 | 72 | 73.588 | 109039.1561 | 0.68295 | 78.588 | 63.1856 | 1.65 | 72 | 73.6856 | 106259.1861 | 0.69195
3477 | -2.7 | 79.1 | 52.2495 | 330.6704 | 542.6145 | 78.2 | 53.4924 | 0.27 | 55.3 | 58.0924 | 27718.6109 | 0.18695 | 2.9923 | 77.1 | 52.4924 | 0.35 | 55.3 | 57.6924 | 36210.3085 | 0.21095 | 61.9372 | 50.1347 | 0.96 | 55.3 | 55.4347 | 47185.9921 | 0.444 | 62.0347 | 49.8347 | 1.1703 | 55.3 | 55.5347 | 59747.4493 | 0.46703 | 71.3817 | 59.7767 | 0.54975 | 55.3 | 64.5767 | 26459.5631 | 0.41577 | 76.848 | 61.4505 | 0.89 | 72.1 | 71.748 | 57130.4313 | 0.678 | 73.8757 | 58.6757 | 1.7403 | 72.1 | 69.0757 | 110324.0875 | 0.6931 | 73.7757 | 58.5782 | 1.6803 | 72.1 | 69.0782 | 106741.2761 | 0.70108
3478 | -2.7333 | 79.1026 | 58.2789 | 251.082 | 524.3176 | 78.2 | 51.9947 | 0.25 | 55.3 | 56.5947 | 27763.623 | 0.17695 | -1.7228 | 77.0974 | 51.2947 | 0.34 | 55.3 | 56.4947 | 36413.6078 | 0.20195 | 76.9466 | 63.3334 | 0.83921 | 55.3 | 68.6334 | 47556.8175 | 0.38863 | 77.0466 | 63.1334 | 1.0389 | 55.3 | 68.8334 | 60051.5053 | 0.4126 | 67.4281 | 53.6229 | 0.45974 | 55.3 | 58.4229 | 26437.5625 | 0.34789 | 78.7 | 63.5 | 0.88 | 72.1026 | 73.6 | 56303.7407 | 0.67195 | 78.7 | 63.3974 | 1.74 | 72.1026 | 73.8 | 111482.2337 | 0.69295 | 78.7 | 63.2974 | 1.67 | 72.1026 | 73.8974 | 107725.6158 | 0.69995
3479 | -2.7667 | 79.2 | 57.4835 | 222.0733 | 517.3708 | 72.3358 | 46.2524 | 0.26 | 55.3 | 50.9524 | 27915.5773 | 0.17814 | 0.50852 | 71.2358 | 45.6496 | 0.34028 | 55.3 | 50.8524 | 36472.0784 | 0.20314 | 49.6 | 36.5138 | 0.87083 | 55.3 | 41.811 | 47569.4157 | 0.40436 | 49.7 | 36.011 | 1.0711 | 55.3 | 41.9083 | 61208.3378 | 0.42836 | 49.7551 | 37.1634 | 0.52028 | 55.3 | 42.0661 | 27245.8503 | 0.39239 | 73.6752 | 58.0752 | 0.88 | 72.2 | 68.3752 | 57270.1458 | 0.66608 | 76.7146 | 61.1146 | 1.72 | 72.2 | 71.7118 | 112452.5893 | 0.68503 | 76.7146 | 61.0118 | 1.65 | 72.2 | 71.7146 | 108754.8748 | 0.69103
3480 | -2.8 | 79.2 | 50.6373 | 421.133 | 558.9196 | 78.3 | 52.4914 | 0.26 | 55.4 | 57.1914 | 27997.3366 | 0.18094 | -1.6014 | 77.2 | 51.6943 | 0.34971 | 55.4 | 56.9943 | 36759.286 | 0.20597 | 78.2057 | 66.0914 | 0.93914 | 55.4 | 71.3914 | 47680.8287 | 0.43754 | 78.3057 | 65.6914 | 1.1589 | 55.4 | 71.4943 | 61144.5464 | 0.46157 | 78.5 | 65.7856 | 0.52943 | 55.4 | 70.8856 | 27885.3717 | 0.39957 | 78.8 | 63.2 | 0.89 | 72.3 | 73.6 | 57910.4243 | 0.67597 | 78.8 | 63.4 | 1.75 | 72.3 | 74 | 112654.6218 | 0.69797 | 78.8 | 62.8971 | 1.68 | 72.3 | 73.8971 | 111405.4867 | 0.70297
3481 | -2.8333 | 79.3 | 56.009 | 202.2979 | 514.8299 | 78.2701 | 51.6671 | 0.25 | 55.4 | 56.2671 | 27805.7649 | 0.17397 | -1.4894 | 77.1701 | 50.5642 | 0.3397 | 55.4 | 55.8671 | 37324.0806 | 0.2 | 59.7864 | 45.0894 | 0.7903 | 55.4 | 50.5894 | 48754.6749 | 0.36912 | 59.8864 | 45.0894 | 0.9903 | 55.4 | 50.8894 | 61165.6436 | 0.39412 | 49.7 | 35.2149 | 0.4606 | 55.4 | 40.3179 | 28250.0101 | 0.35345 | 78.9 | 62.997 | 0.88 | 72.3 | 73.497 | 58453.9997 | 0.66897 | 78.9 | 63.197 | 1.7397 | 72.3 | 73.8 | 113866.4161 | 0.69097 | 78.8 | 63 | 1.66 | 72.3 | 73.8 | 110332.5316 | 0.69594
3482 | -2.8667 | 79.3031 | 54.7411 | 239.6725 | 536.7785 | 76.4621 | 51.1589 | 0.26 | 55.4 | 55.8589 | 27924.482 | 0.184 | 4.346 | 75.3621 | 49.9621 | 0.36 | 55.4 | 55.3621 | 37790.7355 | 0.21203 | 51.2544 | 38.6637 | 0.92093 | 55.4 | 44.0637 | 48505.2698 | 0.42837 | 51.2544 | 38.4637 | 1.1409 | 55.4 | 44.2637 | 61154.0771 | 0.45237 | 59.4947 | 47.2978 | 0.56 | 55.4 | 52.4978 | 28463.0142 | 0.42312 | 74.1869 | 58.4931 | 0.89 | 72.4 | 68.8931 | 57975.6504 | 0.67409 | 73.131 | 57.331 | 1.7303 | 72.4 | 68.131 | 114535.6184 | 0.69012 | 73.1279 | 57.031 | 1.6603 | 72.4 | 68.031 | 111516.8824 | 0.69412
3483 | -2.9 | 79.4 | 55.3998 | 393.3536 | 552.2494 | 78.4 | 51.6903 | 0.25 | 55.5 | 56.3936 | 28416.3782 | 0.17697 | -1.4973 | 77.3 | 51.1968 | 0.34968 | 55.5 | 56.5968 | 37808.9105 | 0.20697 | 78.5 | 65.1839 | 0.87871 | 55.5 | 70.6807 | 48682.2736 | 0.40652 | 78.6 | 65.0839 | 1.0787 | 55.5 | 70.8839 | 61003.9495 | 0.43052 | 78.4715 | 63.9458 | 0.49936 | 55.5 | 69.449 | 30051.9697 | 0.37655 | 79 | 63.2 | 0.89 | 72.5 | 73.7 | 58316.2884 | 0.67397 | 79 | 63.0968 | 1.7497 | 72.5 | 73.9 | 115940.4299 | 0.69594 | 78.9 | 63 | 1.67 | 72.5 | 73.9968 | 111237.0385 | 0.69897
3484 | -2.9333 | 79.4 | 57.0133 | 245.6165 | 522.5467 | 74.7467 | 47.3633 | 0.25 | 55.5 | 52.1633 | 28591.6009 | 0.1741 | -1.3334 | 73.65 | 46.96 | 0.34 | 55.5 | 52.36 | 37933.7759 | 0.2031 | 49.6 | 35.6167 | 0.831 | 55.5 | 41.0167 | 48467.6549 | 0.38447 | 49.7 | 35.4133 | 1.0213 | 55.5 | 41.2167 | 61176.3706 | 0.40847 | 49.7 | 35.42 | 0.51067 | 55.5 | 41.0167 | 30511.215 | 0.3895 | 78.49 | 62.4866 | 0.88 | 72.5 | 73.0866 | 58817.7722 | 0.66797 | 78.9867 | 62.8867 | 1.73 | 72.5 | 73.7867 | 116232.741 | 0.68897 | 78.9867 | 62.9867 | 1.6597 | 72.5 | 73.8867 | 110741.0184 | 0.69197
3485 | -2.9667 | 79.5 | 51.5793 | 362.749 | 563.569 | 78.6 | 52.6966 | 0.26 | 55.5034 | 57.4931 | 28329.4278 | 0.18293 | 0.3909 | 77.5 | 51.9931 | 0.35 | 55.5034 | 57.3931 | 37749.2383 | 0.21193 | 68.7346 | 56.3312 | 0.94966 | 55.5034 | 61.8277 | 49159.5894 | 0.44283 | 68.7381 | 56.2277 | 1.1697 | 55.5034 | 62.0312 | 61432.6828 | 0.46579 | 78.2207 | 66.1103 | 0.56931 | 55.5034 | 71.3069 | 28794.2553 | 0.43052 | 79.1 | 63.1966 | 0.89 | 72.6 | 73.8 | 59277.6233 | 0.67797 | 77.169 | 61.269 | 1.75 | 72.6 | 72.169 | 116282.4876 | 0.69703 | 77.069 | 61.369 | 1.67 | 72.6 | 72.169 | 110239.0956 | 0.699
3486 | -3 | 79.6 | 58.3287 | 187.4679 | 530.8825 | 78.6 | 50.6893 | 0.25 | 55.6 | 55.5929 | 29625.1653 | 0.177 | -1.3484 | 77.5 | 51.1964 | 0.34 | 55.6 | 56.5964 | 37588.0634 | 0.20396 | 72.0434 | 57.6327 | 0.80929 | 55.6 | 63.0327 | 48829.9886 | 0.37668 | 72.0434 | 57.3327 | 0.99929 | 55.6 | 63.2292 | 61751.1631 | 0.39871 | 62.1185 | 47.922 | 0.48 | 55.6 | 53.022 | 28269.3837 | 0.36304 | 79.1 | 63.1 | 0.88 | 72.7 | 73.7 | 59296.4775 | 0.67196 | 79.1 | 63.2 | 1.74 | 72.7 | 74 | 115670.7553 | 0.69196 | 79.1 | 63.1 | 1.66 | 72.7 | 74 | 110546.7101 | 0.69393
3487 | -3.05 | 79.6 | 57.0374 | 217.4154 | 538.2092 | 73.7957 | 46.9141 | 0.27 | 55.7 | 51.9141 | 30193.4071 | 0.18715 | 2.6564 | 72.792 | 47.1104 | 0.35037 | 55.7 | 52.5068 | 37579.3198 | 0.20915 | 49.6 | 36.4184 | 0.8811 | 55.7 | 41.8184 | 48755.4203 | 0.41148 | 49.7 | 35.9147 | 1.0911 | 55.7 | 41.9147 | 62396.5077 | 0.43352 | 50.0019 | 37.5129 | 0.55074 | 55.7 | 42.7166 | 28914.9593 | 0.41952 | 73.7184 | 57.6258 | 0.88037 | 72.8 | 68.2258 | 59041.111 | 0.67018 | 75.3374 | 59.3374 | 1.7204 | 72.8 | 70.2337 | 115233.6368 | 0.68611 | 75.3337 | 59.1374 | 1.6404 | 72.8 | 70.1337 | 111327.5324 | 0.68711
3488 | -3.1 | 79.7 | 51.3367 | 426.4342 | 575.519 | 78.8 | 52.0962 | 0.27 | 55.7 | 57.0962 | 29995.2247 | 0.18792 | -1.3007 | 77.7 | 50.081 | 0.35 | 55.7 | 55.8848 | 40574.331 | 0.21 | 78.8 | 65.8772 | 0.91848 | 55.7 | 71.381 | 49556.6476 | 0.42443 | 78.9 | 65.481 | 1.1189 | 55.7 | 71.481 | 62834.1702 | 0.44643 | 79 | 65.681 | 0.52924 | 55.7 | 71.081 | 29492.4382 | 0.40543 | 79.3 | 63.2962 | 0.89 | 72.9 | 73.9962 | 59592.5382 | 0.67796 | 79.2038 | 62.7924 | 1.75 | 72.9 | 74.0962 | 120465.1793 | 0.69696 | 79.2 | 63.1 | 1.67 | 72.9 | 74.1962 | 112207.9735 | 0.69696
3489 | -3.15 | 79.8 | 56.3274 | 231.2143 | 534.4783 | 78.7178 | 51.3178 | 0.26 | 55.8 | 56.3178 | 29989.6774 | 0.18296 | -1.1265 | 77.6217 | 49.4178 | 0.35 | 55.8 | 55.4178 | 41733.6698 | 0.21104 | 53.7317 | 38.7474 | 0.80078 | 55.8 | 44.2513 | 49827.2364 | 0.37039 | 53.7357 | 38.1474 | 0.98117 | 55.8 | 44.2513 | 64058.9581 | 0.39239 | 49.7 | 35.9235 | 0.49078 | 55.8 | 41.1235 | 28584.4378 | 0.37659 | 79.3 | 62.9961 | 0.88961 | 72.9039 | 73.8 | 60550.0239 | 0.67296 | 79.3 | 62.5 | 1.74 | 72.9039 | 74 | 121870.0043 | 0.69196 | 79.3 | 62.9961 | 1.65 | 72.9039 | 74.1 | 112695.0021 | 0.69096
3490 | -3.2 | 79.9 | 53.2396 | 283.6926 | 566.3834 | 78.9 | 52.3879 | 0.27 | 55.8 | 57.3919 | 30267.9049 | 0.18996 | 2.7132 | 77.9 | 50.896 | 0.37 | 55.8 | 56.896 | 42030.2608 | 0.22296 | 57.6988 | 45.1069 | 0.9404 | 55.8 | 50.6069 | 49600.758 | 0.43728 | 57.7988 | 44.5069 | 1.1508 | 55.8 | 50.6069 | 64088.2925 | 0.46024 | 67.7029 | 55.7948 | 0.5796 | 55.8 | 60.9988 | 28850.3292 | 0.43884 | 77.8645 | 61.8685 | 0.89 | 73.004 | 72.5685 | 59610.6745 | 0.67804 | 75.5927 | 58.4927 | 1.7404 | 73.004 | 70.1927 | 124486.0015 | 0.69412 | 75.4967 | 59.1967 | 1.6504 | 73.004 | 70.2967 | 113107.9791 | 0.69112
3491 | -3.25 | 79.9041 | 58.3332 | 297.0069 | 562.4612 | 79 | 49.4834 | 0.27 | 55.9 | 55.0834 | 33147.1323 | 0.18704 | -0.87385 | 77.9041 | 49.3876 | 0.37 | 55.9 | 55.6917 | 44236.9812 | 0.221 | 78.8342 | 65.0094 | 0.84876 | 55.9 | 70.5094 | 49243.5976 | 0.39438 | 78.9342 | 64.0052 | 1.0483 | 55.9 | 70.2094 | 65526.9176 | 0.41742 | 74.6897 | 60.769 | 0.48959 | 55.9 | 65.9731 | 28820.1149 | 0.37459 | 79.5 | 63.0959 | 0.89 | 73.1 | 74 | 60680.3335 | 0.67496 | 79.5 | 61.9959 | 1.7496 | 73.1 | 73.9 | 127869.0477 | 0.695 | 79.4 | 62.3959 | 1.65 | 73.1 | 73.9959 | 117636.7516 | 0.69096
3492 | -3.3 | 80 | 56.8915 | 236.717 | 549.494 | 75.8128 | 47.6426 | 0.28 | 55.9 | 53.0426 | 32597.0781 | 0.19313 | -0.66138 | 74.817 | 46.4298 | 0.38 | 55.9 | 52.8298 | 44776.846 | 0.22513 | 49.6 | 35.717 | 0.85128 | 55.9 | 41.1213 | 49472.4215 | 0.39364 | 49.7 | 34.5213 | 1.0517 | 55.9 | 40.8213 | 66748.883 | 0.41864 | 49.7 | 37.0213 | 0.53085 | 55.9 | 42.1213 | 28188.5365 | 0.4036 | 78.1191 | 61.6148 | 0.88 | 73.2 | 72.5191 | 61110.2198 | 0.67004 | 79.4446 | 61.7446 | 1.74 | 73.2 | 73.8446 | 128660.256 | 0.69196 | 79.4446 | 62.1446 | 1.64 | 73.2 | 73.8446 | 118706.0195 | 0.68696
3493 | -3.3333 | 80 | 51.4088 | 409.2182 | 591.3862 | 79.1044 | 51.8956 | 0.28 | 56 | 57.1956 | 31959.0102 | 0.19496 | -0.63337 | 78.1 | 51.1044 | 0.38 | 56 | 57.3 | 43414.373 | 0.22896 | 77.4788 | 64.6569 | 0.93869 | 56 | 70.3525 | 50516.9488 | 0.43743 | 77.5788 | 63.8569 | 1.1682 | 56 | 70.2569 | 67048.6138 | 0.46443 | 79.3 | 66.4737 | 0.54912 | 56 | 71.8737 | 29472.1722 | 0.41734 | 79.6 | 62.9956 | 0.89 | 73.3 | 74 | 61739.0858 | 0.674 | 79.6 | 62 | 1.75 | 73.3 | 74.1 | 128853.5334 | 0.69696 | 79.6 | 61.7956 | 1.65 | 73.3 | 73.8956 | 122577.8171 | 0.69096
3494 | -3.3667 | 80.1 | 56.7686 | 177.2591 | 547.9 | 79.2 | 51.3955 | 0.27 | 56 | 56.6955 | 31846.7882 | 0.191 | -0.3423 | 78.1 | 51.6045 | 0.37 | 56 | 57.5045 | 41551.2521 | 0.22391 | 64.8329 | 49.4284 | 0.79 | 56 | 55.1284 | 51310.1759 | 0.369 | 64.9284 | 48.2239 | 1 | 56 | 54.8284 | 69756.4032 | 0.397 | 54.7619 | 39.3799 | 0.48045 | 56 | 44.9799 | 30592.8415 | 0.36245 | 79.7 | 61.4865 | 0.88 | 73.3 | 73.591 | 66946.353 | 0.671 | 79.6045 | 62.3045 | 1.74 | 73.3 | 74.1045 | 126421.3014 | 0.693 | 79.6 | 61.0955 | 1.65 | 73.3 | 73.6955 | 127177.0952 | 0.688
3495 | -3.4 | 80.1046 | 54.6802 | 254.8157 | 570.0299 | 78.6276 | 51.223 | 0.28 | 56 | 56.623 | 32213.5539 | 0.19595 | 2.9223 | 77.6276 | 49.8092 | 0.38 | 56 | 56.1138 | 43979.9533 | 0.226 | 50.0331 | 36.4469 | 0.91138 | 56 | 42.2469 | 52163.4312 | 0.42469 | 50.1285 | 35.0469 | 1.1418 | 56 | 41.8515 | 72086.3697 | 0.45469 | 59.6022 | 46.2022 | 0.57046 | 56 | 52.0068 | 31946.3808 | 0.43228 | 76.906 | 58.6106 | 0.89 | 73.4 | 70.8106 | 67944.5522 | 0.67414 | 76.5138 | 59.2184 | 1.7305 | 73.4 | 71.0138 | 125288.516 | 0.69014 | 76.5092 | 57.8138 | 1.6405 | 73.4 | 70.4184 | 128785.2572 | 0.68714
3496 | -3.4333 | 80.2 | 54.87 | 410.5138 | 587.386 | 79.3 | 51.0953 | 0.28 | 56.1 | 56.4953 | 32623.7931 | 0.193 | -0.42757 | 78.3 | 47.5811 | 0.38047 | 56.1 | 54.5906 | 49072.793 | 0.22905 | 79.3 | 64.3669 | 0.87858 | 56.1 | 70.4669 | 54852.7711 | 0.40734 | 79.4 | 63.4717 | 1.1081 | 56.1 | 70.4717 | 73577.192 | 0.43934 | 79.3252 | 64.1016 | 0.50906 | 56.1 | 70.0016 | 32305.128 | 0.38734 | 79.8 | 61.4 | 0.89 | 73.4047 | 73.7 | 68391.0233 | 0.677 | 79.7047 | 61.8906 | 1.74 | 73.4047 | 74.0953 | 130187.6842 | 0.693 | 79.7 | 61.4 | 1.6595 | 73.4047 | 73.9 | 126962.3084 | 0.692
3497 | -3.4667 | 80.2 | 56.2952 | 256.0645 | 558.8661 | 79.2323 | 47.9032 | 0.28 | 56.1 | 54.0129 | 36864.3569 | 0.1961 | -0.46419 | 78.3274 | 48.1371 | 0.4 | 56.1 | 55.2419 | 50100.9573 | 0.23705 | 49.6 | 32.6242 | 0.82145 | 56.1 | 39.029 | 58263.7228 | 0.38077 | 49.7 | 32.329 | 1.0324 | 56.1 | 39.4339 | 75117.4966 | 0.41277 | 49.7 | 33.7194 | 0.51097 | 56.1 | 39.9242 | 34328.3684 | 0.38977 | 79.8 | 60.7903 | 0.89 | 73.5 | 73.4952 | 70859.4375 | 0.67605 | 79.8 | 60.6903 | 1.74 | 73.5 | 73.6952 | 138338.5043 | 0.691 | 79.8 | 61.7048 | 1.65 | 73.5 | 74 | 124540.2989 | 0.68995
3498 | -3.5 | 80.3 | 49.8396 | 426.3464 | 605.7883 | 79.4 | 49.3099 | 0.3 | 56.1 | 55.5099 | 37525.4082 | 0.20705 | -0.090095 | 78.5 | 48.8 | 0.41 | 56.1 | 56 | 50708.9345 | 0.244 | 73.3171 | 58.9072 | 0.95901 | 56.1 | 65.3072 | 57873.3976 | 0.4456 | 73.4171 | 57.8973 | 1.199 | 56.1 | 65.3022 | 77702.4694 | 0.4776 | 79.6 | 64.7752 | 0.56901 | 56.1 | 71.0752 | 35032.3367 | 0.43031 | 79.9 | 59.7901 | 0.8905 | 73.6 | 73.2 | 75144.42 | 0.68 | 79.805 | 58.9802 | 1.74 | 73.6 | 73.195 | 152086.8665 | 0.694 | 79.8 | 60.5851 | 1.65 | 73.6 | 73.695 | 132496.5059 | 0.69
3499 | -3.5333 | 80.3051 | 57.5239 | 211.9623 | 572.9515 | 79.5 | 48.3899 | 0.31 | 56.2 | 54.9949 | 39732.8074 | 0.2131 | 0.15698 | 78.5 | 49.4051 | 0.41 | 56.2 | 56.6 | 50208.7211 | 0.246 | 75.7335 | 59.1132 | 0.81899 | 56.2 | 65.4132 | 56918.03 | 0.38049 | 75.7386 | 58.1183 | 1.0385 | 56.2 | 65.4183 | 76433.6266 | 0.41349 | 66.6132 | 49.0031 | 0.48 | 56.2 | 55.4082 | 35503.3401 | 0.365 | 79.9 | 59.9051 | 0.9 | 73.6 | 73.4 | 74968.0279 | 0.68205 | 79.9 | 58.2949 | 1.75 | 73.6 | 73.1 | 157853.0796 | 0.69605 | 79.9 | 59.8949 | 1.65 | 73.6 | 73.4949 | 137790.1586 | 0.69
3500 | -3.5667 | 80.4 | 54.7015 | 299.5512 | 586.5616 | 79.5052 | 49.4104 | 0.32 | 56.2 | 56.0104 | 39828.7852 | 0.22005 | 0.70691 | 78.6 | 46.7741 | 0.42 | 56.2 | 54.6844 | 55600.873 | 0.2491 | 49.6674 | 33.3882 | 0.89156 | 56.2 | 40.0934 | 60611.3192 | 0.41288 | 49.7674 | 32.8882 | 1.1221 | 56.2 | 40.3934 | 79103.3107 | 0.44583 | 51.6224 | 36.6535 | 0.56104 | 56.2 | 43.0483 | 34994.0849 | 0.42473 | 80 | 60.6052 | 0.9 | 73.7 | 73.6052 | 72835.0124 | 0.684 | 79.9 | 57.3896 | 1.76 | 73.7 | 72.9 | 165454.9198 | 0.70005 | 79.9 | 58.1793 | 1.6505 | 73.7 | 72.9948 | 150157.6131 | 0.692
3501 | -3.6 | 80.4 | 50.8015 | 477.2791 | 617.3652 | 79.6 | 50.2053 | 0.32 | 56.3 | 56.8 | 39181.6684 | 0.222 | 0.91706 | 78.7 | 49.6318 | 0.43 | 56.3 | 57.1212 | 52187.9046 | 0.25695 | 79.6 | 63.4682 | 0.90841 | 56.3 | 70.2735 | 61511.7555 | 0.42326 | 79.7 | 64.5947 | 1.1384 | 56.3 | 71.3894 | 71920.2685 | 0.4542 | 79.7 | 63.9735 | 0.52894 | 56.3 | 70.2735 | 34799.2915 | 0.40226 | 80 | 59.6841 | 0.9 | 73.8 | 73.3947 | 76753.4796 | 0.68505 | 80 | 56.9 | 1.77 | 73.8 | 72.9 | 170642.9517 | 0.70505 | 80 | 57.2947 | 1.6605 | 73.8 | 72.8 | 157501.9251 | 0.69605
3502 | -3.6333 | 80.5 | 54.1054 | 290.7446 | 580.9896 | 79.7 | 50.5 | 0.32 | 56.3 | 57 | 38816.3819 | 0.222 | 0.6718 | 78.7 | 49.5892 | 0.43 | 56.3 | 56.9946 | 51935.1006 | 0.254 | 56.5991 | 38.4207 | 0.81108 | 56.3 | 45.2262 | 61544.0321 | 0.37454 | 56.6991 | 39.3153 | 1.0011 | 56.3 | 46.3099 | 72649.2138 | 0.39949 | 49.7 | 32.8379 | 0.49108 | 56.3 | 39.1379 | 34835.3522 | 0.37492 | 80.1 | 60.0054 | 0.90054 | 73.8 | 73.6 | 75907.3073 | 0.688 | 80.1 | 57.5108 | 1.7805 | 73.8 | 73.2054 | 167705.5476 | 0.71005 | 80 | 57.9108 | 1.68 | 73.8 | 73.1054 | 154988.8523 | 0.70105
3503 | -3.6667 | 80.5055 | 49.5391 | 388.0677 | 619.1917 | 79.7 | 47.9723 | 0.32 | 56.3 | 55.0834 | 42692.9852 | 0.22411 | 0.68866 | 78.8 | 48.9 | 0.43 | 56.3 | 56.5 | 53109.821 | 0.254 | 63.6087 | 47.0976 | 0.97055 | 56.3 | 54.5087 | 66980.6577 | 0.45117 | 63.6142 | 47.8032 | 1.1806 | 56.3 | 55.3032 | 78133.0039 | 0.47111 | 74.4154 | 59.3878 | 0.57945 | 56.3 | 65.9933 | 36522.1691 | 0.4405 | 80.1 | 60 | 0.91 | 73.9 | 73.7 | 76259.5281 | 0.69 | 80.1 | 57.7 | 1.7906 | 73.9 | 73.4 | 168203.4143 | 0.71406 | 80.1 | 57.6945 | 1.69 | 73.9 | 73.2 | 157791.516 | 0.70506
3504 | -3.7 | 79.8944 | 56.6944 | 325.0256 | 589.0791 | 79.7887 | 47.7887 | 0.33056 | 55.8944 | 55.1944 | 44640.9904 | 0.23306 | -0.34128 | 78.8887 | 46.7661 | 0.43 | 55.8944 | 55.0718 | 57729.8147 | 0.25706 | 79.5701 | 61.1418 | 0.87831 | 55.8944 | 68.6362 | 67264.1375 | 0.40627 | 79.6701 | 61.2249 | 1.0583 | 55.8944 | 69.0305 | 81612.2956 | 0.42221 | 76.9972 | 58.7577 | 0.49887 | 55.8944 | 65.6577 | 37955.902 | 0.37644 | 80.2 | 58.6774 | 0.91 | 73.0887 | 73.2944 | 81872.808 | 0.691 | 80.2 | 57.3944 | 1.8 | 73.0887 | 73.4 | 171674.6484 | 0.717 | 80.1 | 58.2056 | 1.69 | 73.0887 | 73.5 | 155226.1046 | 0.708
3505 | -3.1833 | 79.1885 | 53.8942 | 331.0286 | 551.6922 | 78.9942 | 48.1 | 0.34 | 55.2942 | 55.4 | 44102.489 | 0.238 | -0.56269 | 78.0942 | 45.5885 | 0.44058 | 55.2942 | 54.1942 | 60395.8611 | 0.26512 | 49.6 | 31.9519 | 0.87231 | 55.2942 | 39.1461 | 64542.8566 | 0.40692 | 49.7 | 30.6404 | 1.0623 | 55.2942 | 38.6404 | 84052.3316 | 0.42192 | 49.7692 | 32.7038 | 0.53173 | 55.2942 | 39.6095 | 38257.0389 | 0.40692 | 79.5885 | 56.7769 | 0.91 | 72.1885 | 72.2885 | 86504.4576 | 0.691 | 79.6942 | 58.6173 | 1.8 | 72.1885 | 73.4 | 158492.1719 | 0.71594 | 79.6885 | 56.9769 | 1.69 | 72.1885 | 72.6885 | 160515.1862 | 0.70694
3506 | -2.6667 | 78.3882 | 48.4647 | 548.4946 | 559.3943 | 78.2882 | 48 | 0.34 | 54.6941 | 55.2941 | 43347.8886 | 0.239 | -0.79671 | 77.3941 | 45.5 | 0.46 | 54.6941 | 54.2 | 60796.3843 | 0.27212 | 78.4941 | 62.2588 | 0.95824 | 54.6941 | 69.4588 | 64934.0777 | 0.44418 | 78.5882 | 61.2588 | 1.1576 | 54.6941 | 69.2588 | 83729.0793 | 0.46018 | 78.4882 | 62.3647 | 0.54882 | 54.6941 | 69.0588 | 36895.7741 | 0.41518 | 78.7882 | 54.9765 | 0.91 | 71.1882 | 71.1882 | 90574.1323 | 0.692 | 78.8941 | 57.8882 | 1.78 | 71.1882 | 72.5882 | 156824.7761 | 0.70994 | 78.8941 | 56.4941 | 1.6894 | 71.1882 | 71.9941 | 158013.7146 | 0.704
3507 | -2.15 | 77.588 | 53.746 | 295.6267 | 489.2402 | 77.494 | 46.076 | 0.35 | 54.188 | 53.582 | 45505.4959 | 0.24106 | -1.3091 | 76.688 | 44.082 | 0.47 | 54.188 | 53.188 | 63657.7427 | 0.27912 | 64.9663 | 45.4603 | 0.82 | 54.188 | 52.8663 | 67066.6278 | 0.382 | 64.9723 | 45.0663 | 1 | 54.188 | 52.9723 | 83404.486 | 0.398 | 56.2802 | 37.8982 | 0.4806 | 54.188 | 44.6042 | 37090.6307 | 0.36554 | 77.994 | 53.588 | 0.91 | 70.288 | 70.288 | 92939.6762 | 0.693 | 78.188 | 57.3 | 1.7694 | 70.288 | 71.788 | 153839.6471 | 0.70388 | 78.094 | 57.006 | 1.67 | 70.288 | 71.594 | 147839.3114 | 0.69994
3508 | -1.6333 | 76.7939 | 50.5166 | 383.1714 | 478.0528 | 76.7878 | 45.5 | 0.35061 | 53.5939 | 53.2 | 46192.4737 | 0.24706 | -1.3756 | 75.9878 | 45.4183 | 0.48 | 53.5939 | 54.1122 | 60932.0217 | 0.285 | 52.4113 | 35.2418 | 0.94183 | 53.5939 | 42.7418 | 67229.6041 | 0.43673 | 52.4113 | 34.5296 | 1.1318 | 53.5939 | 42.5418 | 85065.2831 | 0.45173 | 62.444 | 46.444 | 0.57 | 53.5939 | 53.2501 | 37750.2671 | 0.43006 | 77.1939 | 52.9939 | 0.91 | 69.2878 | 69.5878 | 92282.1355 | 0.693 | 77.3878 | 56.3878 | 1.7494 | 69.2878 | 70.7878 | 153580.5137 | 0.69588 | 77.3878 | 56.2878 | 1.6594 | 69.2878 | 70.6878 | 145940.0778 | 0.69294
3509 | -1.1167 | 76.0875 | 51.5121 | 502.2025 | 454.2786 | 75.9875 | 44.1813 | 0.36 | 52.9938 | 52.1875 | 48138.2368 | 0.25212 | -1.4368 | 75.1938 | 45.6 | 0.48 | 52.9938 | 54.0938 | 58877.0789 | 0.28494 | 76.1938 | 56.7253 | 0.89813 | 52.9938 | 64.8377 | 73197.6606 | 0.41631 | 76.2875 | 58.2689 | 1.0781 | 52.9938 | 66.0626 | 81156.6943 | 0.43019 | 75.8761 | 57.1263 | 0.50875 | 52.9938 | 64.3325 | 39605.0501 | 0.38425 | 76.4875 | 52.4938 | 0.91 | 68.2875 | 68.7938 | 91371.5571 | 0.692 | 76.5938 | 54.0689 | 1.73 | 68.2875 | 69.3813 | 162683.3473 | 0.68794 | 76.5875 | 55.5875 | 1.64 | 68.2875 | 69.7875 | 144094.6394 | 0.68588
3510 | -0.6 | 75.6 | 51.3937 | 397.8139 | 415.8571 | 75.2 | 44.0063 | 0.37 | 52.6937 | 52.1063 | 48600.3206 | 0.26006 | -1.1963 | 74.4937 | 44.8937 | 0.47 | 52.6937 | 53.2937 | 58621.8861 | 0.283 | 49.6 | 28.5444 | 0.86254 | 52.6937 | 37.0444 | 76100.711 | 0.40195 | 49.7 | 31.0381 | 1.0219 | 52.6937 | 38.6381 | 79412.0285 | 0.40589 | 49.7 | 31.2444 | 0.51127 | 52.6937 | 38.4444 | 39789.4917 | 0.39189 | 75.6873 | 51.481 | 0.91 | 67.7937 | 67.9873 | 92105.6995 | 0.691 | 75.7937 | 54.2063 | 1.71 | 67.7937 | 68.7937 | 155141.6012 | 0.68194 | 75.7937 | 55.3 | 1.62 | 67.7937 | 68.9937 | 138524.0826 | 0.67694
3511 | -0.38333 | 75.2935 | 45.1388 | 587.202 | 431.8902 | 74.9 | 45.3129 | 0.38 | 52.4935 | 53.1129 | 46819.0203 | 0.264 | -0.99629 | 74.1 | 45.8129 | 0.47 | 52.4935 | 53.8065 | 55815.9087 | 0.28194 | 70.5036 | 51.8842 | 0.97935 | 52.4935 | 60.3842 | 76328.831 | 0.45655 | 70.5972 | 54.1907 | 1.1387 | 52.4935 | 61.5842 | 77713.1731 | 0.45242 | 74.9935 | 57.5612 | 0.54935 | 52.4935 | 64.8612 | 40319.0656 | 0.42022 | 75.2935 | 50.1806 | 0.91 | 67.3935 | 67.2935 | 95497.331 | 0.692 | 75.3 | 52.3677 | 1.7 | 67.3935 | 67.6871 | 163359.2197 | 0.67694 | 75.2935 | 54.9935 | 1.6 | 67.3935 | 68.3935 | 136286.415 | 0.66987
3512 | -0.16667 | 74.9934 | 51.8474 | 392.4542 | 391.9923 | 74.5934 | 46.7197 | 0.37934 | 52.2 | 54.0132 | 43703.5908 | 0.26193 | -0.3754 | 73.7934 | 46.7066 | 0.46 | 52.2 | 54.2 | 52360.9751 | 0.27587 | 68.1594 | 48.666 | 0.86934 | 52.2 | 56.5594 | 71092.9524 | 0.40467 | 68.2594 | 50.5594 | 0.98868 | 52.2 | 57.5463 | 72802.4837 | 0.39254 | 61.5463 | 40.7331 | 0.49 | 52.2 | 48.4463 | 42517.5781 | 0.3712 | 74.9934 | 51.0197 | 0.91 | 66.9934 | 67.3066 | 91065.8854 | 0.692 | 75 | 50.2737 | 1.69 | 66.9934 | 66.7868 | 175416.7942 | 0.674 | 74.9934 | 52.9671 | 1.5893 | 66.9934 | 67.3868 | 146188.699 | 0.66293
3513 | 0.05 | 74.6933 | 49.2729 | 442.6598 | 385.274 | 74.2933 | 47.7067 | 0.36 | 51.9933 | 54.4067 | 40496.5777 | 0.25387 | -0.47475 | 73.4 | 43.9599 | 0.45 | 51.9933 | 51.9665 | 55857.7198 | 0.271 | 49.8743 | 32.2078 | 0.94201 | 51.9933 | 40.0011 | 69487.376 | 0.4378 | 49.9677 | 32.181 | 1.052 | 51.9933 | 39.5944 | 78250.9402 | 0.4198 | 54.3152 | 35.3353 | 0.56067 | 51.9933 | 43.442 | 44558.5693 | 0.4276 | 74.6 | 51.4 | 0.91 | 66.5933 | 67.2 | 88170.4186 | 0.69 | 74.6933 | 49.9 | 1.69 | 66.5933 | 66.4 | 175148.3543 | 0.674 | 74.6933 | 53.0067 | 1.5793 | 66.5933 | 67.1 | 142851.7287 | 0.65893
3514 | 0.26667 | 74.3 | 46.377 | 613.4246 | 388.3465 | 73.9 | 46.4864 | 0.35 | 51.7 | 53.1864 | 40238.3511 | 0.24493 | -0.033172 | 73.1 | 43.6068 | 0.46 | 51.7 | 51.7 | 56290.5142 | 0.273 | 73.9932 | 56.2592 | 0.94796 | 51.7 | 64.0592 | 69883.728 | 0.43818 | 74 | 56.6796 | 1.0573 | 51.7 | 63.966 | 76231.7819 | 0.41918 | 73.9728 | 54.1319 | 0.53932 | 51.7 | 62.2387 | 44902.0941 | 0.41032 | 74.3 | 52.1136 | 0.9 | 66.1932 | 67.1932 | 83768.235 | 0.68693 | 74.3932 | 50.6136 | 1.69 | 66.1932 | 66.4 | 167501.6259 | 0.672 | 74.3 | 51.4728 | 1.56 | 66.1932 | 66.2864 | 149770.8926 | 0.65393
3515 | 0.48333 | 74 | 49.7069 | 429.2554 | 351.0446 | 73.5931 | 44.3792 | 0.35 | 51.4931 | 51.4792 | 42226.7714 | 0.241 | -0.3293 | 72.7931 | 43.6 | 0.46 | 51.4931 | 51.5931 | 56002.0031 | 0.274 | 53.8815 | 34.5092 | 0.87069 | 51.4931 | 42.3092 | 70264.851 | 0.40262 | 53.9815 | 35.2092 | 0.95138 | 51.4931 | 42.4023 | 74853.7823 | 0.38055 | 49.7 | 30.0623 | 0.53069 | 51.4931 | 37.9554 | 43243.1885 | 0.40097 | 73.9931 | 51.5862 | 0.9 | 65.7931 | 66.6862 | 84071.8635 | 0.68193 | 74 | 52.2277 | 1.68 | 65.7931 | 66.6069 | 152735.4696 | 0.66793 | 73.9931 | 51.9138 | 1.5593 | 65.7931 | 66.1069 | 143586.7261 | 0.64993
3516 | 0.7 | 73.593 | 45.2367 | 528.0159 | 353.1056 | 73.293 | 44.607 | 0.35 | 51.193 | 51.507 | 41591.1972 | 0.242 | -0.70993 | 72.493 | 43.907 | 0.46 | 51.193 | 51.793 | 54652.4849 | 0.27393 | 61.8434 | 45.7646 | 0.98 | 51.193 | 53.0575 | 65780.6087 | 0.45493 | 61.8505 | 46.3646 | 1.08 | 51.193 | 53.0575 | 69866.0112 | 0.42893 | 68.266 | 50.7519 | 0.5893 | 51.193 | 58.5519 | 43021.0197 | 0.44658 | 73.693 | 51.193 | 0.89 | 65.293 | 66.193 | 83825.34 | 0.67693 | 73.7 | 53.6141 | 1.6593 | 65.293 | 66.7 | 139596.3109 | 0.66086 | 73.693 | 52.4 | 1.54 | 65.293 | 65.993 | 137470.5752 | 0.64486
3517 | 1.0167 | 73.0928 | 50.8928 | 438.567 | 320.1633 | 72.7928 | 43.2785 | 0.35 | 50.7928 | 50.3857 | 42791.1005 | 0.242 | -0.55764 | 71.9928 | 44.6072 | 0.45 | 50.7928 | 52 | 51923.1699 | 0.26993 | 69.5493 | 52.5278 | 0.87857 | 50.7928 | 59.5207 | 62510.0942 | 0.40828 | 69.6421 | 51.7992 | 0.95857 | 50.7928 | 58.6063 | 71403.0231 | 0.38136 | 63.3207 | 43.7207 | 0.52928 | 50.7928 | 51.5207 | 43026.4159 | 0.39986 | 73.1928 | 49.1642 | 0.88 | 64.6928 | 65.0857 | 88896.9951 | 0.672 | 73.2928 | 53.5 | 1.63 | 64.6928 | 66.2857 | 134927.1395 | 0.64986 | 73.2928 | 51.3857 | 1.5293 | 64.6928 | 65.1928 | 139267.5879 | 0.63786
3518 | 1.3333 | 72.5927 | 49.6128 | 432.7288 | 300.5927 | 68.4436 | 38.6582 | 0.36073 | 50.4927 | 46.1654 | 44973.3315 | 0.25136 | 1.3492 | 67.7436 | 41.6727 | 0.45 | 50.4927 | 48.6727 | 49185.8111 | 0.26915 | 49.6 | 32.7218 | 0.91145 | 50.4927 | 39.8291 | 64123.272 | 0.4218 | 49.7 | 32.5364 | 1.0015 | 50.4927 | 39.3364 | 71348.6855 | 0.3968 | 50.0272 | 32.249 | 0.58073 | 50.4927 | 40.0562 | 43125.2678 | 0.4398 | 69.2564 | 46.1927 | 0.88 | 64.0927 | 61.4709 | 84778.0834 | 0.67022 | 70.8764 | 50.8764 | 1.6 | 64.0927 | 63.5691 | 133866.7065 | 0.63893 | 70.7764 | 49.1909 | 1.51 | 64.0927 | 62.7764 | 136476.7873 | 0.63107
3519 | 1.65 | 72.0926 | 43.0182 | 651.1511 | 306.4381 | 71.8926 | 41.8778 | 0.38 | 50.0926 | 49.7852 | 47195.5262 | 0.26207 | -0.52232 | 71.0926 | 43.8631 | 0.45 | 50.0926 | 51.1705 | 51148.3436 | 0.26793 | 70.8812 | 54.2443 | 0.94852 | 50.0926 | 61.6443 | 66060.2621 | 0.44219 | 70.8812 | 54.8517 | 1.0478 | 50.0926 | 61.5517 | 70430.5173 | 0.41711 | 71.9926 | 53.8483 | 0.57926 | 50.0926 | 61.8557 | 44243.1738 | 0.44311 | 72.2926 | 50.6 | 0.89 | 63.4926 | 65 | 80517.2868 | 0.67493 | 72.3926 | 52.2852 | 1.61 | 63.4926 | 64.9926 | 135220.788 | 0.64085 | 72.2926 | 49.7631 | 1.5293 | 63.4926 | 63.9852 | 144056.4376 | 0.63793
3520 | 1.9667 | 71.6925 | 49.3925 | 430.6327 | 264.1524 | 71.2575 | 41.565 | 0.38 | 49.7925 | 49.465 | 47437.1842 | 0.26608 | -1.046 | 70.4575 | 42.15 | 0.44 | 49.7925 | 49.65 | 52656.9596 | 0.26592 | 57.4649 | 38.5649 | 0.85075 | 49.7925 | 46.0649 | 67442.9783 | 0.39623 | 57.4649 | 38.2499 | 0.93075 | 49.7925 | 45.3649 | 74829.4119 | 0.37023 | 52.0125 | 33.0575 | 0.5415 | 49.7925 | 40.95 | 43049.8512 | 0.41468 | 71.7925 | 50.5 | 0.87925 | 62.8925 | 64.4925 | 77848.7679 | 0.66585 | 71.8925 | 50.6775 | 1.58 | 62.8925 | 63.9775 | 140290.4962 | 0.63085 | 71.8925 | 50.7225 | 1.51 | 62.8925 | 64 | 133553.8541 | 0.63192
3521 | 2.2833 | 71.1924 | 45.44 | 506.4018 | 258.2514 | 68.9295 | 40.6447 | 0.40076 | 49.3924 | 48.6371 | 47625.0881 | 0.28015 | 3.2467 | 68.2295 | 39.7219 | 0.47 | 49.3924 | 47.6295 | 55506.4487 | 0.27815 | 53.6504 | 36.1656 | 0.95076 | 49.3924 | 43.8656 | 69199.8411 | 0.43946 | 53.658 | 36.3733 | 1.0408 | 49.3924 | 43.5656 | 75429.6582 | 0.41446 | 58.3885 | 42.819 | 0.60076 | 49.3924 | 50.0037 | 39224.9484 | 0.45908 | 67.899 | 44.2609 | 0.88 | 62.2924 | 59.8838 | 86680.3978 | 0.66715 | 67.5229 | 45.1152 | 1.58 | 62.2924 | 59.0305 | 147405.1924 | 0.62815 | 67.4305 | 45.2 | 1.51 | 62.2924 | 59.1152 | 140274.0776 | 0.62923
3522 | 2.6 | 71 | 44.5856 | 662.6094 | 260.2277 | 70.5 | 44.6387 | 0.4 | 49.3 | 51.8232 | 43078.4038 | 0.27785 | -0.38473 | 69.7923 | 40.9923 | 0.47 | 49.3 | 49.1 | 56725.8862 | 0.282 | 70.4299 | 52.9144 | 0.90845 | 49.3 | 60.3067 | 66452.0362 | 0.42215 | 70.4376 | 51.5835 | 0.99768 | 49.3 | 59.0912 | 78621.3414 | 0.39723 | 68.1675 | 51.2288 | 0.54923 | 49.3 | 58.4211 | 39251.2373 | 0.4203 | 70.8923 | 47.5077 | 0.88 | 62.1 | 62.9 | 85528.3258 | 0.66792 | 70.8923 | 50.3232 | 1.58 | 62.1 | 63.2 | 136450.5301 | 0.62985 | 70.8923 | 48.2923 | 1.5192 | 62.1 | 62.4923 | 142973.992 | 0.633
3523 | 2.6667 | 70.9 | 48.4686 | 470.4276 | 238.4471 | 68.0451 | 42.5529 | 0.38078 | 49.2 | 49.3529 | 41026.9225 | 0.268 | 0.016229 | 67.3451 | 39.7765 | 0.47078 | 49.2 | 47.5765 | 54830.5576 | 0.28416 | 49.7843 | 30.8 | 0.87235 | 49.2 | 38.5157 | 69597.1937 | 0.40686 | 49.7922 | 29.7235 | 0.97235 | 49.2 | 37.5235 | 81877.3226 | 0.38786 | 49.7078 | 33.2392 | 0.56078 | 49.2 | 40.2392 | 38474.8318 | 0.42371 | 69.6823 | 47.5058 | 0.87 | 62 | 62.0901 | 80664.2554 | 0.66192 | 70.6294 | 48.7058 | 1.56 | 62 | 62.2215 | 142930.9585 | 0.62192 | 70.6294 | 47.6294 | 1.51 | 62 | 62.0215 | 144395.6991 | 0.62992
3524 | 2.7333 | 70.8 | 41.4522 | 653.132 | 254.2912 | 70.3 | 43.5681 | 0.38 | 49.1 | 50.7681 | 42909.1117 | 0.26792 | 1.7153 | 69.6 | 42.692 | 0.4892 | 49.1 | 50.492 | 54532.6615 | 0.28992 | 62.8062 | 45.5982 | 0.9592 | 49.1 | 53.2903 | 69086.3179 | 0.44476 | 62.8982 | 46.2301 | 1.0792 | 49.1 | 53.3142 | 74787.1417 | 0.42776 | 67.7912 | 53.5991 | 0.5792 | 49.1 | 59.8832 | 34283.7881 | 0.4402 | 70.4159 | 45.8522 | 0.88 | 61.9 | 62 | 90150.5355 | 0.667 | 68.9274 | 47.4354 | 1.57 | 61.9 | 60.7354 | 141226.7965 | 0.626 | 68.9195 | 45.2115 | 1.5208 | 61.9 | 60.1274 | 150511.7407 | 0.63616
3525 | 2.8 | 70.7 | 47.9162 | 529.0345 | 236.3879 | 70.2 | 41.7758 | 0.38 | 49.0919 | 49.2758 | 45136.7214 | 0.264 | -0.35227 | 69.4919 | 44.7404 | 0.47 | 49.0919 | 51.7242 | 48826.0538 | 0.28276 | 63.2798 | 44.5717 | 0.86919 | 49.0919 | 52.0798 | 67983.4707 | 0.40376 | 63.2879 | 44.0475 | 0.96919 | 49.0919 | 51.5556 | 78028.5782 | 0.38668 | 58.196 | 41.6717 | 0.51 | 49.0919 | 48.1798 | 35483.6269 | 0.39092 | 70.5 | 45.4 | 0.88 | 61.7919 | 61.9 | 91930.3118 | 0.66592 | 70.5 | 50.6323 | 1.5592 | 61.7919 | 62.9081 | 129189.842 | 0.62084 | 70.4919 | 47.8162 | 1.52 | 61.7919 | 62.1081 | 144157.4812 | 0.63692
3526 | 2.8667 | 70.6 | 47.0607 | 493.0392 | 231.3213 | 66.7738 | 39.8147 | 0.39 | 49 | 47.1066 | 43959.6134 | 0.27116 | 1.9647 | 66.0738 | 39.141 | 0.47 | 49 | 46.7492 | 52840.0154 | 0.28016 | 49.8295 | 32.8705 | 0.92164 | 49 | 40.1623 | 65569.9238 | 0.42874 | 49.9295 | 33.8033 | 1.0325 | 49 | 40.4787 | 69661.0321 | 0.41266 | 52.8197 | 39.2688 | 0.55082 | 49 | 44.9524 | 31437.7889 | 0.42033 | 66.9082 | 44.2574 | 0.88 | 61.6 | 59.2246 | 83115.8628 | 0.66716 | 67.6344 | 45.0853 | 1.5408 | 61.6 | 58.8262 | 145405.2621 | 0.61416 | 67.5426 | 46.2672 | 1.52 | 61.6 | 59.6508 | 134856.3176 | 0.63408
3527 | 2.9333 | 70.5 | 42.6914 | 680.1134 | 244.234 | 70 | 38.2086 | 0.4 | 48.9 | 47.0418 | 52732.9675 | 0.27717 | 0.1166 | 69.3 | 43.2166 | 0.47 | 48.9 | 50.6083 | 51261.9652 | 0.28183 | 67.4249 | 50.7917 | 0.93834 | 48.9 | 58 | 65588.821 | 0.43625 | 67.5249 | 50.8668 | 1.0483 | 48.9 | 57.7834 | 73285.2619 | 0.41834 | 67.6836 | 50.7839 | 0.52917 | 48.9 | 57.6088 | 37521.8535 | 0.40325 | 70.3 | 45.0252 | 0.88 | 61.5 | 61.7751 | 93371.2713 | 0.67192 | 70.3 | 45.2501 | 1.57 | 61.5 | 60.7834 | 164760.0311 | 0.626 | 70.2917 | 45.8252 | 1.54 | 61.5 | 61.3751 | 156597.2501 | 0.642
3528 | 3 | 70.3 | 45.7916 | 541.3849 | 224.8494 | 69.8494 | 38.6747 | 0.41084 | 48.7916 | 47.6747 | 54068.1835 | 0.28908 | 0.3519 | 69.1494 | 42.2326 | 0.46 | 48.7916 | 49.6326 | 51623.5364 | 0.27492 | 54.8387 | 36.6387 | 0.88084 | 48.7916 | 44.0472 | 67005.6721 | 0.40834 | 54.9303 | 37.0472 | 0.98084 | 48.7916 | 44.0472 | 73623.1373 | 0.39134 | 51.8736 | 32.6904 | 0.51084 | 48.7916 | 40.1989 | 41213.4214 | 0.39067 | 70.2 | 46.5506 | 0.88 | 61.2916 | 62.2084 | 87016.2546 | 0.66992 | 70.2 | 44.7 | 1.58 | 61.2916 | 60.6 | 168096.9638 | 0.628 | 70.1916 | 44.6916 | 1.54 | 61.2916 | 60.9 | 163676.8293 | 0.643
3529 | 3.1333 | 70.1 | 42.6317 | 621.0336 | 227.5794 | 69.7 | 39.6085 | 0.43 | 48.6 | 48.6 | 53583.5063 | 0.29709 | 0.082544 | 68.9915 | 40.8744 | 0.46 | 48.6 | 48.5829 | 53824.4409 | 0.274 | 57.2588 | 39.2417 | 0.95085 | 48.6 | 47.1588 | 71914.4238 | 0.44217 | 57.3588 | 40.4588 | 1.07 | 48.6 | 47.6588 | 74998.1927 | 0.42417 | 61.4819 | 45.1076 | 0.55915 | 48.6 | 51.9905 | 37962.6482 | 0.42174 | 70 | 47.2085 | 0.87915 | 61 | 62.2 | 83356.6248 | 0.66591 | 69.3598 | 44.9769 | 1.58 | 61 | 60.1683 | 161663.9129 | 0.63009 | 69.3598 | 46.1111 | 1.54 | 61 | 60.9769 | 149583.7017 | 0.645
3530 | 3.2667 | 69.9 | 45.7606 | 607.8317 | 217.3891 | 69.5 | 41.3346 | 0.43 | 48.4913 | 49.7173 | 50412.5563 | 0.298 | -0.96672 | 68.7913 | 41.9173 | 0.46 | 48.4913 | 49.2173 | 51384.5745 | 0.273 | 65.0575 | 48.9008 | 0.89913 | 48.4913 | 55.6749 | 60986.4781 | 0.41931 | 65.0662 | 46.5229 | 1.0091 | 48.4913 | 54.0229 | 78253.5373 | 0.40148 | 62.2969 | 45.1796 | 0.51 | 48.4913 | 51.8796 | 36643.9086 | 0.38865 | 69.8 | 45.4654 | 0.87 | 60.7913 | 61.3827 | 88402.8757 | 0.65991 | 69.8 | 45.4 | 1.58 | 60.7913 | 60.6913 | 161403.9215 | 0.63 | 69.8 | 47.7087 | 1.53 | 60.7913 | 61.7913 | 141332.1051 | 0.64091
3531 | 3.4 | 69.7 | 46.2298 | 530.3442 | 203.2176 | 68.2 | 39.8912 | 0.42 | 48.3 | 48.2912 | 50203.5569 | 0.29509 | -0.48265 | 67.4912 | 38.4649 | 0.46 | 48.3 | 46.3737 | 55287.7315 | 0.27218 | 50.8263 | 32.1824 | 0.90088 | 48.3 | 39.9176 | 70106.8378 | 0.4167 | 50.9176 | 32.3527 | 1.0218 | 48.3 | 39.8527 | 79332.7475 | 0.40579 | 51.358 | 35.6018 | 0.53 | 48.3 | 41.8931 | 34565.3832 | 0.40053 | 69.1386 | 41.8947 | 0.87 | 60.5 | 59.621 | 98419.3016 | 0.658 | 69.5649 | 43.521 | 1.58 | 60.5 | 59.8473 | 172480.622 | 0.63009 | 69.5561 | 46.4386 | 1.52 | 60.5 | 61.0473 | 146783.0036 | 0.63591
3532 | 3.5333 | 69.5 | 40.8356 | 699.2737 | 210.8467 | 69.1 | 39.3733 | 0.43 | 48.1911 | 48.2733 | 52966.9557 | 0.29709 | -0.10846 | 68.4 | 41.2267 | 0.46 | 48.1911 | 48.7178 | 52798.52 | 0.277 | 63.1867 | 44.3511 | 0.94911 | 48.1911 | 52.66 | 74882.0338 | 0.44064 | 63.2778 | 46.8956 | 1.0782 | 48.1911 | 53.8867 | 73487.0947 | 0.42847 | 65.2533 | 49.2178 | 0.52911 | 48.1911 | 55.6267 | 35505.9778 | 0.40238 | 69.4 | 42.5178 | 0.87 | 60.2911 | 60.1089 | 97763.5567 | 0.662 | 69.4 | 46.0622 | 1.59 | 60.2911 | 60.7178 | 155665.0053 | 0.634 | 69.4 | 45.0644 | 1.52 | 60.2911 | 60.3911 | 155007.5146 | 0.636
3533 | 3.6667 | 69.3 | 45.836 | 569.8626 | 191.6028 | 68.9 | 40.018 | 0.43 | 48 | 48.709 | 51817.9648 | 0.299 | -0.7844 | 68.191 | 42.418 | 0.4591 | 48 | 49.409 | 49173.1877 | 0.27282 | 59.2118 | 42.2748 | 0.89 | 48 | 49.2478 | 63183.485 | 0.41382 | 59.3028 | 40.2668 | 1 | 48 | 47.8758 | 79422.8337 | 0.398 | 56.1478 | 38.9568 | 0.4909 | 48 | 45.3658 | 35466.5369 | 0.37509 | 69.2 | 44.027 | 0.87 | 60 | 60.509 | 91470.0018 | 0.66091 | 69.2 | 47.209 | 1.58 | 60 | 61 | 145745.0167 | 0.62991 | 69.2 | 46.645 | 1.5191 | 60 | 60.809 | 142846.2112 | 0.63391
3534 | 3.8 | 69.3 | 45.4453 | 547.9785 | 187.946 | 67.8456 | 41.7912 | 0.43 | 48 | 49.573 | 46484.0539 | 0.29691 | -1.1228 | 67.1365 | 40.7274 | 0.45 | 48 | 47.8274 | 49573.8559 | 0.26809 | 52.9916 | 38.4189 | 0.92091 | 48 | 44.6189 | 56298.0637 | 0.42736 | 53.0916 | 36.9554 | 1.0518 | 48 | 43.7372 | 71127.0938 | 0.41946 | 55.2372 | 37.8189 | 0.52091 | 48 | 44.7372 | 38340.0474 | 0.39927 | 68.0091 | 44.1365 | 0.87 | 60 | 59.6182 | 86244.502 | 0.658 | 68.1726 | 48.4182 | 1.5691 | 60 | 60.6818 | 129914.375 | 0.62391 | 68.1726 | 49.5456 | 1.5 | 60 | 61.1 | 117009.3388 | 0.62682
3535 | 3.8 | 69.3 | 46.1924 | 577.6417 | 189.3767 | 68.7 | 44.6277 | 0.41 | 48 | 51.5092 | 41222.3859 | 0.28563 | -2.1377 | 67.9908 | 43.237 | 0.44 | 48 | 49.7277 | 45661.3291 | 0.26382 | 62.7538 | 47.5353 | 0.90815 | 48 | 53.9353 | 57403.8151 | 0.42145 | 62.763 | 46.9353 | 1.0491 | 48 | 53.5353 | 69569.4379 | 0.41754 | 62.2707 | 44.8614 | 0.51908 | 48 | 51.6614 | 37649.3804 | 0.39263 | 69 | 46.6277 | 0.86 | 60 | 61.1092 | 80370.5939 | 0.65491 | 69 | 47.863 | 1.55 | 60 | 60.7815 | 136892.0756 | 0.61791 | 68.9 | 51.4092 | 1.4791 | 60 | 62.1 | 108155.2209 | 0.61682
3536 | 3.8 | 69.3 | 48.3719 | 462.3864 | 178.1468 | 65.0158 | 40.0158 | 0.39 | 48 | 46.8158 | 41064.3494 | 0.27409 | -0.17528 | 64.2252 | 37.7065 | 0.44 | 48 | 44.6158 | 48331.2409 | 0.26028 | 53.8597 | 36.041 | 0.88094 | 48 | 43.2597 | 65070.8403 | 0.40737 | 53.869 | 37.069 | 1.0209 | 48 | 43.8784 | 71704.8031 | 0.40537 | 52.5719 | 35.3906 | 0.52 | 48 | 42.1906 | 37088.2 | 0.39256 | 66.3878 | 46.0345 | 0.85 | 60 | 59.1065 | 72689.1859 | 0.649 | 67.5878 | 47.3065 | 1.54 | 60 | 59.5971 | 130660.1062 | 0.61291 | 67.5784 | 49.0597 | 1.4491 | 60 | 60.1784 | 111833.4291 | 0.60491
3537 | 3.8 | 69.3 | 43.4242 | 583.8194 | 189.8314 | 66.0231 | 40.8136 | 0.41 | 48 | 48.0136 | 42679.028 | 0.28209 | 3.2386 | 65.3231 | 41.161 | 0.46 | 48 | 47.8515 | 46722.8534 | 0.27609 | 56.4083 | 40.8557 | 0.93 | 48 | 47.5367 | 59936.3652 | 0.43109 | 56.4083 | 41.1367 | 1.0709 | 48 | 47.7178 | 68301.2083 | 0.42709 | 58.7178 | 41.5989 | 0.54 | 48 | 48.6989 | 38948.7874 | 0.414 | 65.1136 | 45.5231 | 0.87 | 60 | 58.2231 | 70815.691 | 0.65819 | 64.2758 | 45.1947 | 1.5609 | 60 | 56.9852 | 124548.9307 | 0.62128 | 64.2663 | 45.1663 | 1.4609 | 60 | 56.7758 | 116514.8207 | 0.61128
3538 | 3.8 | 69.3 | 46.4534 | 582.8992 | 189.0495 | 68.7 | 42.0617 | 0.39904 | 48 | 49.3712 | 44162.375 | 0.2759 | -1.4476 | 68 | 42.4617 | 0.45 | 48 | 49.3712 | 48023.6572 | 0.2689 | 63.1275 | 50.285 | 0.87904 | 48 | 55.5466 | 47132.843 | 0.41023 | 63.1275 | 48.5275 | 1.0281 | 48 | 54.5179 | 62848.892 | 0.40842 | 61.3412 | 45.7891 | 0.51904 | 48 | 51.8699 | 33678.1249 | 0.39452 | 69 | 55.2342 | 0.85904 | 60 | 64.1383 | 49064.0521 | 0.65162 | 69 | 51.6288 | 1.569 | 60 | 62.4 | 113418.1219 | 0.62371 | 68.9 | 49.6904 | 1.47 | 60 | 61.4904 | 118093.3287 | 0.61481
3539 | 3.8 | 69.3 | 49.4806 | 427.4112 | 175.2873 | 63.6224 | 34.4224 | 0.40097 | 48 | 42.6321 | 49011.0835 | 0.28049 | 1.0686 | 62.9321 | 38.1806 | 0.45097 | 48 | 44.8709 | 46768.9805 | 0.27029 | 50.0515 | 37.4612 | 0.85097 | 48 | 42.4612 | 44992.3351 | 0.39549 | 50.1515 | 36.2903 | 1.011 | 48 | 41.7806 | 58354.8281 | 0.40058 | 49.7194 | 32.5903 | 0.53097 | 48 | 39.5194 | 38175.8036 | 0.40387 | 65.0739 | 50.0254 | 0.83 | 60 | 59.4545 | 52387.9657 | 0.633 | 66.5545 | 50.9933 | 1.53 | 60 | 60.3739 | 99399.9901 | 0.6109 | 66.4545 | 47.4642 | 1.45 | 60 | 58.9545 | 115407.2241 | 0.607
3540 | 3.8 | 69.5 | 44.3215 | 568.0931 | 194.3712 | 66.3571 | 40.0963 | 0.44 | 48.1098 | 48.0865 | 47768.0365 | 0.3031 | 2.9434 | 65.6571 | 41.7473 | 0.47 | 48.1098 | 48.5473 | 47409.0723 | 0.284 | 55.7552 | 42.216 | 0.9 | 48.1098 | 47.8356 | 51086.1626 | 0.418 | 55.8454 | 42.8552 | 1.07 | 48.1098 | 48.3552 | 57904.8204 | 0.4251 | 58.4356 | 43.3749 | 0.57 | 48.1098 | 49.8552 | 35924.8398 | 0.4329 | 65.0473 | 46.8785 | 0.84098 | 60.2098 | 58.4276 | 64192.6769 | 0.6421 | 63.8178 | 45.3491 | 1.56 | 60.2098 | 56.6982 | 119832.4318 | 0.61929 | 63.8178 | 46.8669 | 1.481 | 60.2098 | 57.2473 | 104731.0783 | 0.61929
3541 | 3.65 | 69.7099 | 47.2291 | 556.4534 | 200.7119 | 69 | 41.5702 | 0.43 | 48.3 | 49.6801 | 49006.3064 | 0.2979 | -1.3111 | 68.2 | 47.1695 | 0.45 | 48.3 | 52.9397 | 39834.6794 | 0.2706 | 62.2013 | 49.2212 | 0.85801 | 48.3 | 54.3113 | 46418.7058 | 0.3973 | 62.2113 | 48.2715 | 1.018 | 48.3 | 53.8815 | 59383.4978 | 0.4044 | 60.2318 | 41.9424 | 0.54901 | 48.3 | 49.4821 | 41777.1849 | 0.4139 | 69.1099 | 52.9596 | 0.83901 | 60.5099 | 63.1298 | 56800.0254 | 0.6367 | 69.1 | 50.8099 | 1.569 | 60.5099 | 62.1099 | 119956.8769 | 0.6238 | 69.1 | 50.1404 | 1.489 | 60.5099 | 61.7801 | 117482.6213 | 0.6209
3542 | 3.5 | 69.91 | 49.1598 | 434.9154 | 197.3814 | 64.9498 | 38.2 | 0.43 | 48.5 | 46.19 | 47799.623 | 0.2983 | 0.44485 | 64.1498 | 42.1397 | 0.43 | 48.5 | 47.7397 | 39214.7007 | 0.2541 | 50.7799 | 38.71 | 0.841 | 48.5 | 43.41 | 42199.1688 | 0.3885 | 50.7799 | 37.9402 | 1.002 | 48.5 | 43.1201 | 53875.2298 | 0.4005 | 50.7904 | 33.1306 | 0.571 | 48.5 | 40.8306 | 42352.2609 | 0.4359 | 66.0096 | 46.5292 | 0.82 | 60.8 | 58.6694 | 67046.2899 | 0.6252 | 67.2694 | 48.4593 | 1.55 | 60.8 | 59.9694 | 121793.3953 | 0.616 | 67.2694 | 49.5196 | 1.47 | 60.8 | 60.2995 | 108865.841 | 0.615
3543 | 3.35 | 70.2 | 44.7797 | 568.304 | 218.3456 | 67.622 | 44.4728 | 0.44 | 48.6102 | 51.5525 | 42503.2643 | 0.3058 | 2.59 | 66.9118 | 45.3118 | 0.42898 | 48.6102 | 50.8118 | 38447.822 | 0.2548 | 57.5236 | 45.8135 | 0.86898 | 48.6102 | 50.5135 | 42371.6697 | 0.4038 | 57.6135 | 44.5931 | 1.05 | 48.6102 | 50.0033 | 56988.3088 | 0.4179 | 59.783 | 43.8033 | 0.60898 | 48.6102 | 51.183 | 40317.0536 | 0.4599 | 66.6321 | 46.4321 | 0.84 | 61.1 | 59.2321 | 70966.4703 | 0.6391 | 65.5118 | 48.4626 | 1.571 | 61.1 | 59.122 | 112146.6533 | 0.6272 | 65.5118 | 46.9915 | 1.491 | 61.1 | 58.5016 | 115346.0238 | 0.6243
3544 | 3.2 | 70.4 | 48.472 | 498.8487 | 219.215 | 69.4972 | 46.5972 | 0.40897 | 48.8 | 53.1766 | 39163.1643 | 0.28559 | -1.409 | 68.5972 | 43.4252 | 0.4 | 48.8 | 49.5252 | 42464.0925 | 0.2409 | 60.4636 | 48.7636 | 0.80897 | 48.8 | 53.1636 | 39940.0903 | 0.37749 | 60.5636 | 47.4738 | 0.99897 | 48.8 | 52.6636 | 54504.1818 | 0.39749 | 58.2224 | 42.843 | 0.58 | 48.8 | 49.7224 | 37553.3609 | 0.444 | 69.8103 | 48.3692 | 0.84 | 61.3103 | 61.8897 | 75406.5585 | 0.6379 | 69.8 | 52.0692 | 1.57 | 61.3103 | 63.0897 | 116393.6917 | 0.6259 | 69.7103 | 51.2103 | 1.5 | 61.3103 | 62.7103 | 115861.7677 | 0.6269
3545 | 3.05 | 70.6 | 49.0688 | 438.0099 | 221.0743 | 64.4 | 41.6208 | 0.4 | 49 | 47.9104 | 37757.3382 | 0.2761 | 2.0614 | 63.6 | 43.9455 | 0.4 | 49 | 48.6144 | 33236.3235 | 0.241 | 50.252 | 36.6208 | 0.82104 | 49 | 41.752 | 46813.5691 | 0.37973 | 50.352 | 37.7832 | 1.011 | 49 | 42.7832 | 52795.2409 | 0.40162 | 50.9559 | 35.9663 | 0.61104 | 49 | 42.9663 | 38525.9371 | 0.46573 | 65.1376 | 41.4064 | 0.85 | 61.6104 | 56.5376 | 83862.5729 | 0.64352 | 66.096 | 52 | 1.56 | 61.6104 | 60.6376 | 91613.1416 | 0.6191 | 66.0856 | 49.0272 | 1.49 | 61.6104 | 59.5168 | 106307.6826 | 0.62321
3546 | 2.9 | 70.9105 | 45.321 | 567.4202 | 245.9259 | 69.1156 | 44.9631 | 0.39895 | 49.2105 | 51.6631 | 39926.1105 | 0.27579 | 2.27 | 68.2156 | 48.2526 | 0.38895 | 49.2105 | 52.9526 | 32436.7852 | 0.23258 | 59.8733 | 46.1523 | 0.86 | 49.2105 | 51.6523 | 49481.7285 | 0.39979 | 59.9628 | 47.2313 | 1.0489 | 49.2105 | 52.5418 | 55858.6161 | 0.41768 | 62.4892 | 48.2997 | 0.63 | 49.2105 | 55.0892 | 37310.2345 | 0.47947 | 68.0472 | 45.4682 | 0.88 | 62.0105 | 60.3577 | 82848.7614 | 0.66721 | 66.6472 | 53.6577 | 1.58 | 62.0105 | 61.7472 | 85028.8827 | 0.62711 | 66.5472 | 47.9946 | 1.53 | 62.0105 | 59.7367 | 118876.9001 | 0.63921
3547 | 2.6667 | 71.3106 | 49.8531 | 452.7625 | 246.0362 | 69.6512 | 43.6193 | 0.37894 | 49.5 | 50.43 | 41033.2055 | 0.26279 | -1.5468 | 68.6512 | 43.4556 | 0.36 | 49.5 | 48.8768 | 37921.3143 | 0.215 | 60.5705 | 45.1387 | 0.80894 | 49.5 | 50.9493 | 51893.6499 | 0.37479 | 60.5705 | 46.1387 | 0.97894 | 49.5 | 51.7493 | 59264.9376 | 0.38968 | 57.5387 | 42.7387 | 0.6 | 49.5 | 49.4387 | 36860.1733 | 0.45311 | 70.5469 | 49.2787 | 0.88 | 62.4106 | 63.3575 | 78217.4788 | 0.66889 | 70.5106 | 56.0575 | 1.5589 | 62.4106 | 64.8894 | 94147.4473 | 0.61868 | 70.5 | 52.7319 | 1.53 | 62.4106 | 64.0106 | 113686.4704 | 0.64079
3548 | 2.4333 | 71.6107 | 49.5711 | 421.5486 | 257.1339 | 65.1859 | 39.2182 | 0.39 | 49.7107 | 46.2182 | 42012.9353 | 0.27032 | 3.4515 | 64.2859 | 41.1611 | 0.38 | 49.7107 | 46.3611 | 36642.5135 | 0.22632 | 51.2826 | 38.5471 | 0.84107 | 49.7107 | 43.5364 | 44897.0102 | 0.39164 | 51.3719 | 36.3719 | 1.0221 | 49.7107 | 42.4826 | 63987.1822 | 0.40675 | 53.1578 | 38.4686 | 0.63107 | 49.7107 | 45.4793 | 38510.1013 | 0.47854 | 65.3107 | 46.7752 | 0.89 | 62.9107 | 59.1322 | 69026.3209 | 0.67643 | 65.9248 | 51.5463 | 1.54 | 62.9107 | 60.2463 | 92276.1017 | 0.61321 | 65.8248 | 48.2355 | 1.5311 | 62.9107 | 59.4355 | 112504.073 | 0.64043
3549 | 2.2 | 72 | 46.2194 | 570.3391 | 286.2217 | 71.0109 | 49.6869 | 0.38 | 50 | 55.3543 | 34296.6757 | 0.26735 | 0.072608 | 70.1109 | 49.3217 | 0.37 | 50 | 53.9109 | 32446.6366 | 0.22246 | 65.2389 | 52.0846 | 0.85783 | 50 | 57.2955 | 47012.8769 | 0.39724 | 65.2389 | 50.828 | 1.0489 | 50 | 56.9172 | 63442.5475 | 0.41835 | 67.2566 | 52.324 | 0.62891 | 50 | 59.424 | 39093.3745 | 0.47513 | 71.3109 | 52.4783 | 0.91 | 63.3109 | 65.2891 | 71162.3583 | 0.68889 | 69.7846 | 54.2303 | 1.57 | 63.3109 | 63.8629 | 102424.2352 | 0.62489 | 69.7737 | 51.0303 | 1.58 | 63.3109 | 63.2629 | 123712.9863 | 0.65911
3550 | 1.9667 | 72.311 | 51.089 | 399.8915 | 278.0988 | 69.4915 | 44.6147 | 0.35 | 50.211 | 50.6366 | 36149.6724 | 0.24189 | -0.98607 | 68.5025 | 40.8817 | 0.35 | 50.211 | 46.6147 | 40402.728 | 0.20922 | 56.75 | 43.4939 | 0.78 | 50.211 | 48.283 | 43267.4504 | 0.36311 | 56.75 | 41.872 | 0.9711 | 50.211 | 47.672 | 60573.6032 | 0.38811 | 52.8598 | 37.8037 | 0.5911 | 50.211 | 44.6037 | 37381.9712 | 0.45266 | 71.4244 | 54.7903 | 0.8989 | 63.711 | 66.0354 | 62423.2007 | 0.68178 | 71.6 | 56.8329 | 1.5489 | 63.711 | 65.8219 | 95442.9456 | 0.61667 | 71.511 | 52.1 | 1.57 | 63.711 | 64.711 | 127646.3145 | 0.657
3551 | 1.7333 | 72.7111 | 48.8449 | 425.3909 | 298.9538 | 67.4218 | 40.1885 | 0.36111 | 50.5111 | 47.0107 | 41460.0102 | 0.25344 | 4.0285 | 66.5329 | 40.5773 | 0.39111 | 50.5111 | 46.6773 | 42556.294 | 0.23444 | 52.8771 | 38.2327 | 0.85111 | 50.5111 | 43.966 | 52179.7916 | 0.39478 | 52.8882 | 38.1771 | 1.0622 | 50.5111 | 44.3882 | 65567.6589 | 0.42367 | 56.5547 | 41.6325 | 0.64111 | 50.5111 | 48.9436 | 40233.0951 | 0.49033 | 66.4331 | 48.1887 | 0.91 | 64.2111 | 60.622 | 69075.0243 | 0.68944 | 66.1222 | 48.6556 | 1.5511 | 64.2111 | 59.3111 | 113221.3426 | 0.61755 | 66.0333 | 48.7998 | 1.5911 | 64.2111 | 60.1555 | 114501.9749 | 0.66455
3552 | 1.5 | 72.8 | 47.1026 | 582.046 | 319.6716 | 72.1 | 46.1224 | 0.36 | 50.6 | 52.6224 | 39263.1183 | 0.25178 | -3.5142 | 71.2 | 47.956 | 0.39 | 50.6 | 53.4224 | 37760.0195 | 0.23266 | 70.9103 | 55.5543 | 0.83664 | 50.6 | 61.4655 | 53771.314 | 0.38777 | 71.0103 | 57.5216 | 1.0366 | 50.6 | 63.0991 | 58335.9112 | 0.41354 | 70.0414 | 54.0078 | 0.60888 | 50.6 | 61.4078 | 40695.8484 | 0.46277 | 72.3112 | 53.2888 | 0.91 | 64.3 | 66.3 | 72863.1766 | 0.69478 | 72.3 | 55.9448 | 1.58 | 64.3 | 66.1224 | 108033.8081 | 0.62978 | 72.2112 | 58.9897 | 1.61 | 64.3 | 67.8336 | 89195.5486 | 0.67366
3553 | 1.4833 | 72.8 | 52.4887 | 357.7226 | 293.9566 | 69.1075 | 41.4962 | 0.35 | 50.6 | 48.2075 | 40103.5207 | 0.24223 | -2.4292 | 68.2075 | 41.2396 | 0.37113 | 50.6 | 47.2622 | 42144.0071 | 0.22234 | 49.866 | 33.834 | 0.7834 | 50.6 | 39.7226 | 52480.6557 | 0.36513 | 49.8774 | 36.1113 | 0.96226 | 50.6 | 41.3113 | 55530.5914 | 0.38302 | 49.7 | 34.3566 | 0.60113 | 50.6 | 41.4453 | 38590.9808 | 0.45802 | 71.8283 | 52.4169 | 0.9 | 64.3 | 65.5283 | 73462.6582 | 0.68777 | 72.366 | 55.0321 | 1.56 | 64.3 | 65.7434 | 112817.7471 | 0.62089 | 72.366 | 56.2641 | 1.5789 | 64.3 | 66.7321 | 106194.2609 | 0.65977
3554 | 1.4667 | 72.8 | 47.2056 | 474.9134 | 313.5405 | 70.9487 | 43.8144 | 0.37 | 50.6 | 50.7258 | 41721.8446 | 0.256 | 2.5738 | 70.0487 | 45.6716 | 0.4 | 50.6 | 51.4716 | 40959.1103 | 0.23989 | 57.449 | 43.649 | 0.88114 | 50.6 | 49.349 | 51294.5224 | 0.41123 | 57.5376 | 45.1376 | 1.06 | 50.6 | 50.349 | 55133.7383 | 0.42211 | 62.3719 | 48.8833 | 0.64886 | 50.6 | 55.4719 | 36276.0651 | 0.49066 | 69.5173 | 48.1487 | 0.92 | 64.3114 | 62.8059 | 82260.4169 | 0.69923 | 67.883 | 49.5716 | 1.58 | 64.3114 | 60.983 | 120691.5291 | 0.62746 | 67.883 | 50.0601 | 1.5911 | 64.3114 | 61.7716 | 118030.3427 | 0.66434
3555 | 1.45 | 72.8 | 49.9924 | 487.7985 | 311.5606 | 72.1 | 45.3231 | 0.36 | 50.6 | 52.0116 | 40032.8024 | 0.24888 | -1.3149 | 71.2 | 45.0422 | 0.39 | 50.6 | 51.0653 | 42610.0516 | 0.232 | 67.6916 | 52.2339 | 0.81769 | 50.6 | 58.0454 | 53035.0431 | 0.38096 | 67.7032 | 53.3339 | 0.96769 | 50.6 | 58.9339 | 58478.4771 | 0.38696 | 63.2183 | 50.353 | 0.58 | 50.6 | 56.0299 | 31442.4023 | 0.44331 | 72.5 | 49.9884 | 0.92 | 64.4 | 65.4884 | 86415.4449 | 0.69988 | 72.5 | 51.2307 | 1.59 | 64.4 | 64.5653 | 140782.0805 | 0.633 | 72.4 | 52.7422 | 1.59 | 64.4 | 65.6769 | 131264.2542 | 0.66588
3556 | 1.4333 | 72.9 | 49.6533 | 430.3104 | 305.8201 | 68.735 | 41.7583 | 0.35 | 50.6 | 48.3583 | 39711.2972 | 0.24523 | 0.43309 | 67.8467 | 41.27 | 0.39117 | 50.6 | 47.4817 | 43638.3228 | 0.23447 | 49.6 | 33.0117 | 0.8435 | 50.6 | 39.535 | 58894.4538 | 0.39328 | 49.7 | 33.9117 | 0.9935 | 50.6 | 40.1233 | 65339.4146 | 0.39517 | 49.91 | 35.775 | 0.61117 | 50.6 | 42.31 | 35889.0492 | 0.46105 | 69.6183 | 47.7533 | 0.92 | 64.4 | 62.83 | 83893.6913 | 0.69823 | 71.1133 | 50.96 | 1.59 | 64.4 | 63.625 | 134013.465 | 0.633 | 71.1133 | 50.5016 | 1.5812 | 64.4 | 64.0016 | 136664.8868 | 0.66212
3557 | 1.4167 | 72.9 | 44.1825 | 604.6277 | 328.8707 | 72.2 | 46.7236 | 0.35 | 50.7 | 52.9118 | 37055.6798 | 0.24276 | -1.224 | 71.3 | 43.4411 | 0.4 | 50.7 | 50.1646 | 47123.9318 | 0.24112 | 67.9007 | 52.2653 | 0.91764 | 50.7 | 58.9653 | 60024.1431 | 0.42518 | 68.0007 | 54.6125 | 1.0576 | 50.7 | 60.2007 | 59517.4286 | 0.42194 | 71.2061 | 58.8179 | 0.60764 | 50.7 | 64.4943 | 31526.6919 | 0.46247 | 72.5 | 51.6118 | 0.93 | 64.4 | 66.1 | 81192.0661 | 0.70388 | 72.5 | 51.9764 | 1.61 | 64.4 | 65.0882 | 138341.7072 | 0.64288 | 72.5 | 52.3 | 1.6088 | 64.4 | 65.7 | 135625.433 | 0.67088
3558 | 1.4 | 72.9 | 50.3643 | 407.0377 | 305.0405 | 72.1881 | 45.3524 | 0.33 | 50.7 | 51.5643 | 37239.7276 | 0.23088 | -1.2883 | 71.3 | 42.1762 | 0.41 | 50.7 | 49.3762 | 50257.2652 | 0.24612 | 58.5145 | 41.7383 | 0.82119 | 50.7 | 48.2264 | 57947.3391 | 0.38312 | 58.6145 | 41.8669 | 0.94 | 50.7 | 48.0907 | 65462.976 | 0.37312 | 52.4311 | 39.043 | 0.54119 | 50.7 | 44.5549 | 30638.4754 | 0.4146 | 72.5119 | 51.2881 | 0.92 | 64.4 | 65.9 | 81737.0431 | 0.69888 | 72.5 | 50.7762 | 1.61 | 64.4 | 64.6 | 146398.3994 | 0.642 | 72.5 | 52.6119 | 1.5988 | 64.4 | 65.7 | 132437.4803 | 0.66688
3559 | 1.4 | 72.9 | 48.0077 | 456.4114 | 314.785 | 71.2322 | 44.2202 | 0.33 | 50.7 | 50.4322 | 37627.4034 | 0.232 | 1.1823 | 70.3442 | 39.9082 | 0.44 | 50.7 | 47.9202 | 55924.4987 | 0.26236 | 51.0129 | 35.7489 | 0.9124 | 50.7 | 42.2489 | 58351.8326 | 0.4252 | 51.0129 | 35.7489 | 1.0424 | 50.7 | 42.0609 | 66834.9114 | 0.41508 | 56.2489 | 43.1369 | 0.5912 | 50.7 | 49.0489 | 32487.3458 | 0.45036 | 70.2562 | 50.7163 | 0.92 | 64.4 | 64.1682 | 74822.9904 | 0.69712 | 69.8361 | 48.1361 | 1.6212 | 64.4 | 62.0361 | 147361.8661 | 0.64524 | 69.8361 | 50.7601 | 1.59 | 64.4 | 63.2481 | 126666.2503 | 0.66324
3560 | 1.4 | 72.9 | 47.4426 | 585.1922 | 325.9629 | 72.2 | 45.9121 | 0.32 | 50.7 | 51.8121 | 35676.0365 | 0.22576 | -0.8391 | 71.4 | 44.1849 | 0.45 | 50.7 | 51.5607 | 51505.442 | 0.27 | 71.3544 | 54.3574 | 0.90636 | 50.7 | 61.4695 | 64284.6309 | 0.42067 | 71.4423 | 54.3452 | 1.0264 | 50.7 | 61.2695 | 73334.4107 | 0.40867 | 69.9632 | 53.7419 | 0.54757 | 50.7 | 60.4783 | 37125.9799 | 0.41567 | 72.6 | 50.1029 | 0.91 | 64.4 | 65.4636 | 85534.5974 | 0.693 | 72.5 | 52.2364 | 1.63 | 64.4 | 65.3121 | 138383.4636 | 0.65 | 72.5 | 51.4393 | 1.59 | 64.4 | 65.2757 | 139763.7092 | 0.66388
3561 | 1.4 | 72.9 | 49.9 | 432.0634 | 307.8837 | 71.9775 | 44.0408 | 0.31 | 50.7 | 50.153 | 36782.8437 | 0.219 | -1.2667 | 71.1898 | 44.4898 | 0.45 | 50.7 | 51.5898 | 49783.6892 | 0.26688 | 50.8285 | 32.8898 | 0.87245 | 50.7 | 40.1775 | 65298.5503 | 0.40422 | 50.9285 | 34.4265 | 0.98245 | 50.7 | 40.8143 | 67571.2887 | 0.39022 | 49.7 | 33.6735 | 0.54122 | 50.7 | 40.2612 | 36287.4931 | 0.41122 | 72.5755 | 50.4245 | 0.91 | 64.4 | 65.4878 | 83824.1065 | 0.68988 | 72.5 | 50.751 | 1.63 | 64.4 | 64.7755 | 148300.2466 | 0.648 | 72.5 | 52.8612 | 1.58 | 64.4 | 65.7122 | 129474.5273 | 0.66076
3562 | 1.4 | 72.9 | 45.2505 | 552.3365 | 324.7215 | 72.2 | 44.7124 | 0.31876 | 50.7 | 50.8 | 36206.817 | 0.21988 | -0.2522 | 71.4 | 45 | 0.44 | 50.7 | 52 | 48877.3875 | 0.26488 | 63.8182 | 48.6429 | 0.96 | 50.7 | 55.4182 | 60706.4467 | 0.44663 | 63.8182 | 47.8687 | 1.0788 | 50.7 | 54.7811 | 71840.3846 | 0.42963 | 68.6833 | 53.5462 | 0.56876 | 50.7 | 60.0462 | 35888.2316 | 0.43189 | 72.6 | 50.0876 | 0.90876 | 64.4 | 65.3 | 84862.579 | 0.68788 | 72.3247 | 51.2618 | 1.63 | 64.4 | 64.8371 | 144092.9636 | 0.651 | 72.3247 | 50.5505 | 1.57 | 64.4 | 64.7 | 143028.1066 | 0.658
3563 | 1.4 | 72.9 | 49.975 | 447.529 | 309.2882 | 72.2 | 47.0624 | 0.30875 | 50.7 | 52.4374 | 32112.677 | 0.21363 | -0.89197 | 71.4 | 41.8251 | 0.44 | 50.7 | 49.6501 | 54436.9455 | 0.26312 | 64.5887 | 47.7512 | 0.86875 | 50.7 | 54.5512 | 61221.0044 | 0.4025 | 64.6887 | 45.0138 | 0.97875 | 50.7 | 52.7263 | 80378.8049 | 0.38963 | 58.9762 | 41.8637 | 0.51 | 50.7 | 48.3762 | 36271.0401 | 0.384 | 72.6 | 49.075 | 0.9 | 64.4 | 64.9 | 88268.4661 | 0.684 | 72.5 | 50.675 | 1.63 | 64.4 | 64.7875 | 149233.5289 | 0.65 | 72.5 | 52.0624 | 1.57 | 64.4 | 65.325 | 133990.4751 | 0.65588
3564 | 1.4 | 72.9 | 48.4859 | 454.8141 | 313.192 | 70.1763 | 42.4134 | 0.3 | 50.7 | 48.226 | 35020.9467 | 0.21025 | 1.0139 | 69.4637 | 43.1771 | 0.46 | 50.7 | 50.3393 | 50016.7895 | 0.27213 | 50.1164 | 34.3668 | 0.92378 | 50.7 | 41.1668 | 60886.3705 | 0.43026 | 50.2038 | 31.8794 | 1.0638 | 50.7 | 39.6794 | 81615.0504 | 0.42551 | 54.5053 | 39.9683 | 0.55126 | 50.7 | 46.0557 | 33505.0392 | 0.42063 | 69.9504 | 46.9756 | 0.9 | 64.5 | 62.4756 | 86598.4873 | 0.68425 | 70.4244 | 50.1748 | 1.63 | 64.5 | 63.2496 | 138548.2625 | 0.64925 | 70.4244 | 50.7496 | 1.56 | 64.5 | 63.437 | 127964.1066 | 0.65113
3565 | 1.3833 | 72.9127 | 45.9051 | 617.9105 | 329.2373 | 72.2 | 41.7492 | 0.31 | 50.7 | 48.3619 | 39464.7341 | 0.21625 | -1.1679 | 71.5 | 43.8492 | 0.45 | 50.7 | 51.2619 | 51917.8603 | 0.269 | 72.2 | 56.2364 | 0.92619 | 50.7 | 63.0492 | 61434.8332 | 0.42847 | 72.2 | 56.2 | 1.0762 | 50.7 | 63.0746 | 72339.0686 | 0.42847 | 71.9949 | 56.9314 | 0.51746 | 50.7 | 62.8314 | 32327.7944 | 0.39022 | 72.6 | 49.2746 | 0.9 | 64.5 | 65.0873 | 88090.9431 | 0.687 | 72.6 | 52.3873 | 1.64 | 64.5 | 65.4 | 138680.5055 | 0.65387 | 72.5 | 53.1 | 1.56 | 64.5 | 65.7 | 126524.6395 | 0.65287
3566 | 1.3667 | 73 | 50.0128 | 423.4516 | 307.2668 | 71.2076 | 40.9332 | 0.32128 | 50.7 | 47.7332 | 41064.3092 | 0.22626 | -1.1117 | 70.4204 | 43.9589 | 0.45 | 50.7 | 51.0461 | 49501.7627 | 0.267 | 51.4306 | 35.2076 | 0.85257 | 50.7 | 41.5948 | 57992.7288 | 0.39703 | 51.4435 | 32.9435 | 1.0026 | 50.7 | 40.3563 | 77370.1474 | 0.39828 | 49.7 | 32.7257 | 0.49128 | 50.7 | 39.1257 | 34943.9255 | 0.37441 | 72.4846 | 50.2359 | 0.9 | 64.5 | 65.2974 | 83566.3744 | 0.68387 | 72.6 | 51.5743 | 1.6387 | 64.5 | 65.0872 | 143865.3243 | 0.651 | 72.5128 | 53.3128 | 1.5487 | 64.5 | 65.6 | 124207.0537 | 0.64687
3567 | 1.35 | 73 | 45.3447 | 531.2586 | 326.8636 | 72.3 | 40.1223 | 0.35 | 50.7 | 47.9612 | 47198.4029 | 0.24439 | 0.92833 | 71.5 | 43.4223 | 0.45 | 50.7 | 51.0482 | 53422.203 | 0.271 | 59.3025 | 42.4248 | 0.95129 | 50.7 | 49.8766 | 67393.8623 | 0.44339 | 59.3895 | 42.2025 | 1.1313 | 50.7 | 49.9025 | 81051.4168 | 0.45039 | 65.4989 | 49.773 | 0.54 | 50.7 | 56.186 | 35662.841 | 0.41135 | 72.0777 | 52.4553 | 0.9 | 64.6 | 65.7035 | 73895.7124 | 0.68687 | 70.6071 | 52.7106 | 1.64 | 64.6 | 64.2459 | 122463.458 | 0.65413 | 70.5071 | 51.3071 | 1.55 | 64.6 | 63.6071 | 124119.5876 | 0.64713
3568 | 1.3333 | 73 | 50.8045 | 484.8531 | 319.9814 | 72.3131 | 42.0653 | 0.37 | 50.8 | 49.8522 | 46646.059 | 0.25713 | -0.55285 | 71.6 | 44.6392 | 0.45 | 50.8 | 51.9261 | 51014.4375 | 0.27087 | 70.3732 | 52.3471 | 0.87739 | 50.8 | 59.734 | 66450.1827 | 0.40969 | 70.4732 | 53.7862 | 1.0461 | 50.8 | 60.7471 | 72461.8151 | 0.41469 | 65.5295 | 49.2426 | 0.47 | 50.8 | 55.1295 | 32246.9284 | 0.36022 | 72.6131 | 52.1608 | 0.89 | 64.6 | 65.8869 | 76409.3574 | 0.67887 | 72.6 | 54.8739 | 1.63 | 64.6 | 66.2869 | 120949.7224 | 0.64874 | 72.6 | 52.0478 | 1.54 | 64.6 | 65.1739 | 132609.1885 | 0.64387
3569 | 1.3167 | 73 | 50.1287 | 415.7127 | 312.9401 | 70.2263 | 38.1132 | 0.38132 | 50.8 | 46.6395 | 51232.2365 | 0.26653 | 1.023 | 69.4395 | 39.5868 | 0.45132 | 50.8 | 47.7 | 56588.0373 | 0.27053 | 49.6 | 32.1659 | 0.90263 | 50.8 | 39.4659 | 65824.9689 | 0.41845 | 49.7 | 31.2 | 1.054 | 50.8 | 39.0263 | 81505.1441 | 0.42158 | 50.0162 | 32.803 | 0.50263 | 50.8 | 39.3425 | 36355.0562 | 0.38345 | 71.2683 | 46.4629 | 0.89 | 64.6 | 62.9419 | 91924.8054 | 0.67426 | 72.5287 | 47.2048 | 1.62 | 64.6 | 63.3497 | 171449.1978 | 0.64513 | 72.4287 | 48.1233 | 1.54 | 64.6 | 63.6024 | 156641.9731 | 0.643
3570 | 1.3 | 73.1 | 40.7728 | 708.3661 | 345.6861 | 72.4 | 41.9266 | 0.4 | 50.8 | 50.4399 | 51359.8982 | 0.28013 | 0.46164 | 71.7 | 41.0867 | 0.47 | 50.8 | 49.7 | 60363.6305 | 0.28213 | 70.3057 | 55.2057 | 0.95734 | 50.8 | 61.8924 | 60504.8143 | 0.44467 | 70.4057 | 55.4455 | 1.1273 | 50.8 | 62.119 | 70603.1795 | 0.44967 | 72.4 | 54.407 | 0.51734 | 50.8 | 61.4203 | 38677.0542 | 0.39041 | 72.7 | 47.3 | 0.9 | 64.7 | 64.4 | 95063.6924 | 0.68113 | 72.7 | 47.7532 | 1.65 | 64.7 | 64.0133 | 171997.6809 | 0.65813 | 72.6133 | 48.7399 | 1.56 | 64.7 | 64.2133 | 155714.6658 | 0.65213
3571 | 1.2833 | 73.1 | 48.1598 | 486.4362 | 322.6598 | 72.5 | 43.1268 | 0.41 | 50.8 | 51.4268 | 49921.5059 | 0.284 | 0.29272 | 71.7 | 42.9536 | 0.48 | 50.8 | 51.2268 | 57861.2948 | 0.287 | 59.4554 | 40.8152 | 0.85 | 50.8 | 48.2286 | 66138.2481 | 0.39513 | 59.4554 | 41.7152 | 1 | 50.8 | 48.8286 | 74290.1976 | 0.39813 | 53.5101 | 31.837 | 0.47268 | 50.8 | 39.6504 | 42948.3057 | 0.36121 | 72.7 | 46.9 | 0.9 | 64.7 | 64.3 | 96850.0127 | 0.683 | 72.7 | 50.167 | 1.66 | 64.7 | 64.9134 | 156599.6429 | 0.661 | 72.7 | 49.2 | 1.57 | 64.7 | 64.4 | 153900.0629 | 0.65413
3572 | 1.2667 | 73.1 | 45.716 | 524.4668 | 334.3519 | 72.5 | 42.6865 | 0.41 | 50.8 | 51.1865 | 50835.6157 | 0.28414 | -0.0099243 | 71.7 | 43.1865 | 0.48 | 50.8 | 51.3865 | 57377.961 | 0.287 | 54.1924 | 39.1871 | 0.9427 | 50.8 | 45.76 | 59140.6333 | 0.43881 | 54.2789 | 37.106 | 1.1127 | 50.8 | 44.706 | 79433.7377 | 0.44195 | 60.7978 | 42.1248 | 0.55 | 50.8 | 49.9248 | 42952.647 | 0.41827 | 72.7135 | 44.4189 | 0.9 | 64.7 | 63.573 | 107023.486 | 0.68614 | 72.7 | 49.873 | 1.66 | 64.7 | 64.8 | 158876.3104 | 0.661 | 72.7 | 50.027 | 1.57 | 64.7 | 64.7135 | 148830.9525 | 0.656
3573 | 1.25 | 73.1136 | 47.1046 | 605.5083 | 339.7045 | 72.5 | 42.7 | 0.41 | 50.8136 | 51.2136 | 51118.6272 | 0.286 | -0.14618 | 71.8 | 44.4409 | 0.48 | 50.8136 | 52.2273 | 54491.1559 | 0.28486 | 72.1273 | 55.5182 | 0.88727 | 50.8136 | 62.3454 | 61594.78 | 0.41236 | 72.1409 | 55.2 | 1.0559 | 50.8136 | 62.2863 | 75069.2897 | 0.42036 | 69.7909 | 50.2636 | 0.50864 | 50.8136 | 57.8363 | 41289.644 | 0.38491 | 72.8 | 44.1 | 0.91 | 64.7136 | 63.7 | 109316.3133 | 0.69227 | 72.8 | 51.0409 | 1.66 | 64.7136 | 65.2273 | 150782.7242 | 0.662 | 72.7 | 50.4136 | 1.57 | 64.7136 | 64.9 | 146309.6381 | 0.656
3574 | 1.2333 | 73.2 | 48.6275 | 483.3037 | 326.5301 | 72.5 | 42.1862 | 0.41 | 50.9 | 50.9862 | 52274.9657 | 0.28714 | -0.38274 | 71.8 | 44.0725 | 0.47 | 50.9 | 51.7862 | 54313.3427 | 0.27986 | 49.6 | 31.2413 | 0.86413 | 50.9 | 38.655 | 66353.7298 | 0.40165 | 49.7 | 32.6688 | 1.0241 | 50.9 | 39.5688 | 72762.068 | 0.40751 | 49.7 | 28.9275 | 0.53275 | 50.9 | 37.355 | 46123.4296 | 0.40393 | 72.8 | 46.4825 | 0.92 | 64.8 | 64.5275 | 100870.6459 | 0.698 | 72.8 | 51.5138 | 1.66 | 64.8 | 65.4 | 147234.8597 | 0.66 | 72.8 | 51.2138 | 1.57 | 64.8 | 65.2 | 141184.823 | 0.65486
3575 | 1.2167 | 73.2 | 43.5693 | 632.5453 | 347.5526 | 72.6 | 42.6 | 0.42 | 50.9 | 51.2139 | 52157.6151 | 0.29 | 0.075395 | 71.8 | 44 | 0.46 | 50.9 | 51.7 | 53828.765 | 0.27686 | 67.7934 | 51.8796 | 0.94723 | 50.9 | 58.8657 | 63040.8075 | 0.43903 | 67.8796 | 53.3934 | 1.1072 | 50.9 | 59.7657 | 67002.6503 | 0.44089 | 72.2555 | 54.0555 | 0.56861 | 50.9 | 61.9277 | 42989.6696 | 0.43147 | 72.8 | 47.7139 | 0.92 | 64.8 | 65 | 96622.9821 | 0.699 | 72.8 | 50.8723 | 1.65 | 64.8 | 65.1861 | 151681.3891 | 0.658 | 72.8 | 49.9584 | 1.56 | 64.8 | 64.6861 | 148908.2234 | 0.654
3576 | 1.2 | 73.2 | 49.458 | 457.5232 | 325.7784 | 72.6 | 42.914 | 0.42 | 50.9 | 51.514 | 51644.4429 | 0.29 | -0.42946 | 71.8 | 45.442 | 0.4586 | 50.9 | 52.614 | 50117.0998 | 0.27172 | 62.5329 | 44.191 | 0.84 | 50.9 | 51.305 | 64378.5049 | 0.38972 | 62.619 | 43.4211 | 0.9786 | 50.9 | 50.863 | 78091.2909 | 0.38872 | 56.4609 | 36.4749 | 0.52 | 50.9 | 44.2889 | 43194.3716 | 0.3937 | 72.9 | 50.4979 | 0.92 | 64.8 | 65.828 | 85724.3069 | 0.69786 | 72.8 | 50.8 | 1.65 | 64.8 | 65.1 | 152251.0745 | 0.657 | 72.8 | 51.3559 | 1.56 | 64.8 | 65.228 | 139942.221 | 0.65386
3577 | 1.2 | 73.2 | 47.9039 | 468.1671 | 331.2909 | 72.6 | 44.0282 | 0.41 | 50.9 | 52.2141 | 49409.97 | 0.28786 | 0.39105 | 71.8 | 44.3718 | 0.44 | 50.9 | 51.5718 | 50652.45 | 0.26386 | 51.8601 | 35.5447 | 0.92282 | 50.9 | 42.5306 | 62637.1509 | 0.42727 | 51.8742 | 35.5729 | 1.0742 | 50.9 | 42.5447 | 73302.6143 | 0.42827 | 58.0742 | 41.1165 | 0.58141 | 50.9 | 48.6165 | 41623.2714 | 0.44456 | 72.8141 | 50.6859 | 0.91 | 64.8 | 65.8 | 84500.7395 | 0.69286 | 72.8 | 53.4987 | 1.6486 | 64.8 | 66.0282 | 132774.0193 | 0.65486 | 72.8 | 49.1154 | 1.56 | 64.8 | 64.4577 | 154423.9052 | 0.65214
3578 | 1.2 | 73.2 | 47.6701 | 578.1913 | 338.1764 | 72.6 | 42.9716 | 0.41 | 50.9 | 51.3716 | 50571.2656 | 0.285 | -1.1832 | 71.8 | 42.2431 | 0.44 | 50.9 | 49.9716 | 54349.8478 | 0.26314 | 72.3863 | 56.3436 | 0.88716 | 50.9 | 62.9436 | 59404.7968 | 0.41229 | 72.4005 | 53.6441 | 1.0457 | 50.9 | 61.4725 | 81562.3268 | 0.41458 | 71.1887 | 50.6323 | 0.54858 | 50.9 | 59.175 | 46947.6584 | 0.41572 | 72.9 | 49.0431 | 0.91 | 64.8 | 65.1858 | 90478.3499 | 0.68986 | 72.8 | 51.2005 | 1.63 | 64.8 | 65.1574 | 147756.6981 | 0.65 | 72.8 | 53.5706 | 1.56 | 64.8 | 65.9569 | 125464.2898 | 0.65186
3579 | 1.2 | 73.2 | 49.757 | 442.4003 | 321.8723 | 72.6 | 43.3143 | 0.41 | 50.9 | 51.6143 | 49788.2804 | 0.28386 | 0.7931 | 71.7857 | 45.2003 | 0.44 | 50.9 | 52.2573 | 48945.1047 | 0.26386 | 50.5423 | 31.3423 | 0.8443 | 50.9 | 38.871 | 67744.9209 | 0.39172 | 50.5567 | 30.014 | 1.0143 | 50.9 | 38.314 | 86658.0493 | 0.40172 | 49.7143 | 30.8577 | 0.56287 | 50.9 | 38.9147 | 44194.7864 | 0.42672 | 72.8 | 47.157 | 0.91 | 64.8 | 64.5857 | 97314.7412 | 0.689 | 72.8 | 50.8 | 1.63 | 64.8 | 65 | 150223.1729 | 0.649 | 72.8 | 48.285 | 1.55 | 64.8 | 64.0283 | 159228.8099 | 0.64814
3580 | 1.2 | 73.2 | 41.93 | 652.5429 | 346.1334 | 72.6 | 42.0711 | 0.41 | 50.9 | 50.6856 | 51725.3408 | 0.283 | 0.43214 | 71.7 | 43.7422 | 0.43 | 50.9 | 50.9567 | 50416.4429 | 0.25786 | 67.8657 | 50.4513 | 0.92856 | 50.9 | 57.9513 | 67773.5288 | 0.43313 | 67.8802 | 50.7802 | 1.1171 | 50.9 | 58.3657 | 80116.036 | 0.44413 | 72.5144 | 55.9711 | 0.58856 | 50.9 | 63.3711 | 40853.314 | 0.44827 | 72.9 | 45.7711 | 0.91 | 64.8 | 64.2 | 102745.9518 | 0.691 | 72.8 | 53.5867 | 1.62 | 64.8 | 65.9289 | 130754.3557 | 0.64671 | 72.8 | 48.9722 | 1.56 | 64.8 | 64.4144 | 155340.3785 | 0.653
3581 | 1.2 | 73.2 | 49.8417 | 458.528 | 323.5611 | 72.6 | 43.9728 | 0.40854 | 50.9 | 52.0437 | 48485.7173 | 0.28285 | -0.076214 | 71.7 | 41.7563 | 0.43146 | 50.9 | 49.5709 | 54389.1077 | 0.25915 | 64.6553 | 45.5262 | 0.82854 | 50.9 | 52.9262 | 66510.6405 | 0.38542 | 64.7553 | 45.1116 | 0.99854 | 50.9 | 52.9116 | 81526.1674 | 0.39556 | 58.9553 | 40.5699 | 0.53 | 50.9 | 47.9553 | 40491.55 | 0.40029 | 72.9 | 47.5728 | 0.91 | 64.8 | 64.8291 | 96382.0365 | 0.693 | 72.8 | 54 | 1.6085 | 64.8 | 65.9854 | 126570.6544 | 0.63985 | 72.8 | 50.3437 | 1.56 | 64.8 | 64.9146 | 146704.2652 | 0.654
3582 | 1.2 | 73.2 | 48.6505 | 455.9285 | 327.2165 | 72.6 | 44.8147 | 0.4 | 50.9 | 52.5 | 46042.2776 | 0.27685 | -1.2611 | 71.7 | 45.6174 | 0.44 | 50.9 | 52.3881 | 47825.9246 | 0.26085 | 50.8193 | 33.3074 | 0.90294 | 50.9 | 40.6927 | 65857.7247 | 0.41861 | 50.834 | 34.1367 | 1.0744 | 50.9 | 41.322 | 75219.191 | 0.42861 | 56.0542 | 41.5422 | 0.58147 | 50.9 | 47.9982 | 35418.5636 | 0.44259 | 72.544 | 49.0028 | 0.91 | 64.8 | 65.0587 | 89698.9993 | 0.693 | 72.756 | 52.8119 | 1.59 | 64.8 | 65.3413 | 132895.5469 | 0.63385 | 72.756 | 54.0587 | 1.56 | 64.8 | 66.0853 | 121935.5248 | 0.65085
3583 | 1.1833 | 73.2 | 47.9699 | 558.5898 | 334.8791 | 72.6 | 45.5148 | 0.38852 | 50.9 | 52.7148 | 43658.2713 | 0.2687 | -1.3603 | 71.7 | 43.0112 | 0.43 | 50.9 | 50.3408 | 51318.8531 | 0.25515 | 72.4852 | 54.1964 | 0.89556 | 50.9 | 61.7964 | 68152.806 | 0.41537 | 72.4852 | 58.2148 | 1.0556 | 50.9 | 64.2704 | 62957.6009 | 0.41993 | 71.9082 | 57.7934 | 0.53704 | 50.9 | 63.5638 | 31561.7298 | 0.40708 | 72.9 | 48.5704 | 0.91 | 64.9 | 65.0852 | 92291.9124 | 0.691 | 72.9 | 54.4592 | 1.58 | 64.9 | 65.9296 | 121564.3251 | 0.62885 | 72.8 | 54.6 | 1.54 | 64.9 | 66.2 | 117299.8968 | 0.64385
3584 | 1.1667 | 73.3 | 50.7149 | 407.5825 | 314.6789 | 69.6763 | 41.4912 | 0.37149 | 50.9 | 48.8062 | 44159.3901 | 0.2613 | -0.92369 | 68.8763 | 41.4807 | 0.43 | 50.9 | 48.5509 | 49344.2339 | 0.2573 | 49.6 | 33.6789 | 0.85298 | 50.9 | 39.9342 | 56663.2556 | 0.39464 | 49.7 | 31.9702 | 0.98447 | 50.9 | 38.9149 | 72794.3721 | 0.39079 | 49.7 | 33.1851 | 0.52298 | 50.9 | 39.8149 | 36337.7137 | 0.39964 | 72.072 | 49.0167 | 0.91 | 64.9 | 64.6869 | 87391.4133 | 0.689 | 72.8254 | 55.2553 | 1.56 | 64.9 | 66.1254 | 114256.6825 | 0.62085 | 72.7404 | 53.9105 | 1.52 | 64.9 | 65.8254 | 119977.9017 | 0.63685
3585 | 1.15 | 73.3 | 45.6047 | 530.0527 | 336.7513 | 72.6 | 44.7699 | 0.39 | 51 | 52.3549 | 45311.5035 | 0.2717 | 1.9708 | 71.8 | 45.4699 | 0.45 | 51 | 52.5699 | 49311.6655 | 0.2677 | 60.1866 | 46.1866 | 0.95 | 51 | 52.3866 | 55199.6173 | 0.439 | 60.2016 | 46.5767 | 1.1 | 51 | 52.5467 | 63203.1687 | 0.43985 | 66.1866 | 51.0565 | 0.5785 | 51 | 57.6565 | 36373.5324 | 0.43625 | 71.3705 | 51.7757 | 0.92 | 64.9 | 65.3005 | 75440.75 | 0.7 | 69.4855 | 50.4254 | 1.5715 | 64.9 | 62.2705 | 125455.7379 | 0.62545 | 69.4855 | 51.5306 | 1.54 | 64.9 | 63.0005 | 115156.2324 | 0.6423
3586 | 1.1333 | 73.3 | 51.1909 | 445.8477 | 324.3552 | 72.6 | 46.1454 | 0.38 | 51 | 53.1303 | 41845.3428 | 0.26355 | -0.95244 | 71.8 | 46.5303 | 0.43 | 51 | 53.0303 | 45963.2349 | 0.25955 | 68.0915 | 51.7006 | 0.84849 | 51 | 58.1309 | 58325.0442 | 0.39564 | 68.1915 | 50.94 | 0.98697 | 51 | 57.6855 | 71254.2963 | 0.39479 | 62.0855 | 45.0703 | 0.51 | 51 | 51.6552 | 36207.0305 | 0.3867 | 72.9 | 52.3394 | 0.91 | 65 | 66.3849 | 78564.1114 | 0.69285 | 72.9 | 55.6757 | 1.57 | 65 | 66.3303 | 113377.0611 | 0.6247 | 72.9 | 53.7546 | 1.53 | 65 | 65.8849 | 122310.1809 | 0.63985
3587 | 1.1167 | 73.3153 | 51.1779 | 389.1171 | 319.0577 | 67.8915 | 42.7526 | 0.37 | 51 | 49.2526 | 39051.3296 | 0.25815 | 0.6796 | 67.1915 | 42.3526 | 0.43 | 51 | 48.7373 | 44310.8879 | 0.25531 | 49.6 | 36.9526 | 0.88305 | 51 | 42.1221 | 46822.8017 | 0.41037 | 49.7 | 31.7458 | 1.0446 | 51 | 39.2458 | 78353.8967 | 0.41683 | 50.4019 | 32.5866 | 0.56153 | 51 | 40.2171 | 41724.4767 | 0.42583 | 68.6085 | 49.5 | 0.91 | 65 | 62.539 | 72334.1062 | 0.68931 | 70.1406 | 56.3627 | 1.54 | 65 | 64.7864 | 88569.5799 | 0.61385 | 70.1406 | 54.4932 | 1.52 | 65 | 64.3016 | 98849.1781 | 0.633
3588 | 1.1 | 73.4 | 46.7767 | 549.8471 | 338.9003 | 72.7 | 50.0461 | 0.35846 | 51 | 55.7154 | 33871.4283 | 0.24923 | -2.0174 | 71.8 | 46.9539 | 0.42 | 51 | 53.2693 | 44136.7366 | 0.25354 | 70.9921 | 58.6152 | 0.90539 | 51 | 63.8152 | 46895.2908 | 0.421 | 71.0921 | 56.1229 | 1.1054 | 51 | 62.6921 | 68747.7723 | 0.44031 | 72.7 | 54.4231 | 0.56693 | 51 | 62.3231 | 43290.3968 | 0.43031 | 73 | 52.1231 | 0.91846 | 65 | 66.4693 | 79802.56 | 0.69669 | 72.2384 | 58.0769 | 1.5485 | 65 | 66.7922 | 91736.1323 | 0.61669 | 72.223 | 58.1384 | 1.5285 | 65 | 67.023 | 90250.231 | 0.63769
3589 | 1.0833 | 73.4 | 52.1 | 350.9378 | 309.7986 | 69.2353 | 46.1663 | 0.32 | 51 | 51.3508 | 31132.5729 | 0.22485 | -2.1118 | 68.4353 | 44.6282 | 0.4 | 51 | 50.3973 | 40026.5722 | 0.241 | 56.7312 | 43.7932 | 0.78155 | 51 | 48.4777 | 42463.7542 | 0.36415 | 56.7467 | 40.4467 | 0.98155 | 51 | 46.8467 | 67002.7022 | 0.39131 | 50.7986 | 31.7916 | 0.5331 | 51 | 39.4916 | 42585.9667 | 0.4067 | 72.5353 | 55.2902 | 0.90845 | 65.1 | 66.9818 | 65274.0808 | 0.68854 | 73 | 58.4 | 1.5185 | 65.1 | 67.1845 | 92262.6495 | 0.60354 | 73 | 57.7535 | 1.4985 | 65.1 | 67.169 | 95272.336 | 0.62469
3590 | 1.0667 | 73.4 | 50.1411 | 377.3027 | 320.5548 | 64.7745 | 44.0213 | 0.34 | 51.1 | 48.9213 | 29671.2375 | 0.23731 | 6.0432 | 64.0589 | 42.6057 | 0.43156 | 51.1 | 48.2057 | 38979.6207 | 0.25947 | 51.1994 | 39.0994 | 0.86156 | 51.1 | 43.915 | 43554.8014 | 0.39909 | 51.2838 | 41.2022 | 1.0831 | 51.1 | 45.5242 | 45325.2082 | 0.43094 | 54.5618 | 40.8179 | 0.60156 | 51.1 | 47.1554 | 34704.8854 | 0.45994 | 63.4341 | 48.3965 | 0.92156 | 65.1 | 58.7809 | 58410.7945 | 0.70309 | 63.1156 | 49.9936 | 1.5231 | 65.1 | 57.8624 | 83651.2614 | 0.60809 | 63.0312 | 52.4029 | 1.5031 | 65.1 | 59.0092 | 67079.4308 | 0.62894
3591 | 1.05 | 73.4 | 49.6459 | 516.2405 | 337.4266 | 72.7 | 52.1686 | 0.31843 | 51.1 | 56.6528 | 27261.5031 | 0.2209 | -4.25 | 71.9 | 50.8686 | 0.41843 | 51.1 | 56.0686 | 36662.6725 | 0.24906 | 70.7528 | 58.1742 | 0.85528 | 51.1 | 63.09 | 44889.6604 | 0.39611 | 70.7686 | 62.6371 | 1.0537 | 51.1 | 66.0371 | 35995.6508 | 0.41864 | 70.1598 | 59.4227 | 0.57686 | 51.1 | 64.1598 | 25896.7908 | 0.4388 | 73.1 | 56.6214 | 0.94 | 65.1 | 68.1686 | 64554.3015 | 0.71453 | 72.8472 | 60.2157 | 1.5784 | 65.1 | 68.0314 | 83333.0277 | 0.62753 | 72.8314 | 63.3314 | 1.5384 | 65.1 | 69.3314 | 60969.2236 | 0.64237
3592 | 1.0333 | 73.5 | 52.8158 | 333.4367 | 307.7 | 65.6249 | 40.9091 | 0.29 | 51.1 | 45.8407 | 29615.9772 | 0.19963 | -3.5118 | 64.7566 | 43.9199 | 0.38 | 51.1 | 48.6199 | 33317.6352 | 0.22732 | 49.6 | 36.6792 | 0.79317 | 51.1 | 41.4633 | 42624.3481 | 0.36643 | 49.7 | 40.2158 | 0.94317 | 51.1 | 43.7158 | 37139.3742 | 0.37495 | 49.7 | 38.7 | 0.56158 | 51.1 | 43.3158 | 25707.7863 | 0.42327 | 69.4299 | 53.4774 | 0.92 | 65.1158 | 64.4615 | 61571.7742 | 0.702 | 72.5932 | 60.0091 | 1.5384 | 65.1158 | 67.6091 | 80511.0425 | 0.61137 | 72.5091 | 62.4774 | 1.4868 | 65.1158 | 68.6774 | 62624.0796 | 0.62021
3593 | 1.0167 | 73.5 | 51.0288 | 349.1985 | 321.5965 | 64.7148 | 47.3062 | 0.32 | 51.1 | 51.1743 | 23491.0039 | 0.225 | 7.1579 | 63.9148 | 46.1626 | 0.41 | 51.1 | 50.5467 | 30686.0204 | 0.24616 | 50.6829 | 41.0626 | 0.8816 | 51.1 | 44.9467 | 35541.2699 | 0.40796 | 50.7829 | 41.9988 | 1.0232 | 51.1 | 45.5988 | 37389.6374 | 0.40696 | 53.2786 | 45.3743 | 0.6016 | 51.1 | 49.0264 | 19894.0743 | 0.45848 | 62.9191 | 52.7264 | 0.9616 | 65.2 | 59.9829 | 40955.2888 | 0.72896 | 61.6755 | 51.8871 | 1.5732 | 65.2 | 57.9393 | 64050.6866 | 0.62528 | 61.6755 | 52.0074 | 1.5116 | 65.2 | 58.0074 | 60963.4822 | 0.63028
3594 | 1 | 73.5 | 51.741 | 443.0322 | 333.8788 | 72.7839 | 55.9518 | 0.27839 | 51.1 | 59.2197 | 19637.0095 | 0.19455 | -4.1233 | 71.8 | 53.0197 | 0.37839 | 51.1 | 57.2197 | 29564.3175 | 0.22488 | 67 | 57.7679 | 0.87679 | 51.1 | 61.5679 | 33741.2013 | 0.40639 | 67.1 | 58.4679 | 1.0152 | 51.1 | 61.8679 | 36592.5872 | 0.40323 | 66.7626 | 59.1304 | 0.57679 | 51.1 | 62.4304 | 18427.213 | 0.43623 | 73.1161 | 64.9161 | 0.96 | 65.2 | 70.8 | 33268.6972 | 0.7322 | 72.9321 | 63.9161 | 1.6084 | 65.2 | 69.6321 | 61175.9898 | 0.64136 | 72.9321 | 62.8839 | 1.5484 | 65.2 | 69.3161 | 65044.5177 | 0.64636
3595 | 1 | 73.5 | 53.4162 | 311.0607 | 306.1191 | 64.9145 | 47.1954 | 0.22838 | 51.1 | 49.9792 | 16684.7728 | 0.15684 | -2.635 | 64.0145 | 43.063 | 0.34 | 51.1 | 47.263 | 29419.5772 | 0.20049 | 49.6 | 38.5838 | 0.82162 | 51.1 | 42.8 | 37754.0732 | 0.38029 | 49.7 | 41.6647 | 0.93162 | 51.1 | 44.6486 | 31328.8356 | 0.37097 | 49.7 | 40.7838 | 0.55162 | 51.1 | 44.5 | 20684.8359 | 0.42097 | 68.7335 | 61.2821 | 0.93 | 65.2 | 66.4497 | 28964.7801 | 0.70668 | 72.1497 | 63.1659 | 1.5584 | 65.2 | 68.7335 | 58234.7263 | 0.61935 | 72.1497 | 60.7012 | 1.4984 | 65.2 | 67.8174 | 71335.9807 | 0.62651
3596 | 1 | 73.5 | 52.074 | 318.0848 | 316.9062 | 62.3912 | 44.4586 | 0.25 | 51.1 | 47.5749 | 18403.7996 | 0.17149 | 9.6233 | 61.5912 | 44.789 | 0.38 | 51.1 | 48.5727 | 26661.5444 | 0.22633 | 50.8934 | 41.8586 | 0.90163 | 51.1 | 45.6423 | 33980.9898 | 0.41814 | 50.8934 | 43.3934 | 1.0016 | 51.1 | 46.4097 | 31382.9213 | 0.39965 | 52.8749 | 44.5912 | 0.59163 | 51.1 | 48.2912 | 20569.9748 | 0.45165 | 61.0608 | 53.3608 | 0.96 | 65.2 | 58.7771 | 30643.3665 | 0.72714 | 60.1141 | 51.1304 | 1.5849 | 65.2 | 56.8141 | 59883.7461 | 0.6323 | 60.1141 | 47.4815 | 1.5433 | 65.2 | 55.5304 | 81560.6339 | 0.64463
3597 | 1 | 73.5 | 50.0119 | 483.4114 | 337.9628 | 72.6836 | 51.5194 | 0.22836 | 51.1 | 54.9194 | 20315.1504 | 0.16018 | -2.2491 | 71.7 | 55.2343 | 0.34836 | 51.1 | 58.6343 | 24031.2118 | 0.20852 | 65.3119 | 56.7955 | 0.90672 | 51.1 | 60.3955 | 32103.8922 | 0.42152 | 65.3119 | 57.5791 | 0.99672 | 51.1 | 60.6791 | 32338.3291 | 0.39752 | 66.7702 | 59.0702 | 0.57672 | 51.1 | 62.4538 | 18552.429 | 0.43803 | 73.2 | 64.9672 | 0.97 | 65.2 | 70.8836 | 33330.8189 | 0.73918 | 71.2611 | 61.2119 | 1.6584 | 65.2 | 67.7447 | 69583.6963 | 0.65884 | 71.2611 | 59.794 | 1.62 | 65.2 | 67.4611 | 77695.1044 | 0.67684
3598 | 1 | 73.5 | 54.2331 | 306.2122 | 309.9016 | 67.6371 | 41.9371 | 0.21 | 51.1 | 45.6536 | 22565.854 | 0.14566 | -3.4745 | 54.9629 | 37.1282 | 0.31331 | 51.1 | 40.4282 | 23405.6049 | 0.18765 | 50.7686 | 41.0686 | 0.84165 | 51.1 | 44.8851 | 33981.1844 | 0.38999 | 50.7851 | 40.8355 | 0.91165 | 51.1 | 44.4686 | 37917.9593 | 0.36283 | 49.7 | 41.3 | 0.55 | 51.1 | 44.8 | 19333.3637 | 0.41516 | 71.371 | 63.6875 | 0.93835 | 65.2 | 69.071 | 30221.5986 | 0.71317 | 72.9016 | 62.2686 | 1.6083 | 65.2 | 69.0851 | 72064.0668 | 0.6415 | 72.9016 | 60.652 | 1.58 | 65.2 | 68.6686 | 81223.274 | 0.6615
3599 | 1 | 73.5 | 53.5671 | 293.4771 | 318.4323 | 65.7163 | 40.9997 | 0.26 | 51.1 | 45.4329 | 26638.8827 | 0.17983 | 5.6416 | 64.8163 | 48.183 | 0.34834 | 51.1 | 51.683 | 23935.6446 | 0.20583 | 50.6162 | 42.0495 | 0.91166 | 51.1 | 45.6495 | 32863.5192 | 0.424 | 50.7162 | 40.5162 | 1.0017 | 51.1 | 44.6162 | 42282.2464 | 0.39717 | 53.2994 | 45.5994 | 0.58166 | 51.1 | 49.0161 | 18956.7798 | 0.4445 | 64.6497 | 57.583 | 0.94166 | 65.2 | 62.5497 | 27735.9463 | 0.71767 | 63.4831 | 53.1998 | 1.6233 | 65.2 | 59.7831 | 69868.1081 | 0.646 | 63.4665 | 51.9331 | 1.6017 | 65.2 | 59.5164 | 76999.4722 | 0.669
3600 | 1 | 73.5 | 51.7347 | 433.634 | 334.011 | 72.6832 | 48.2665 | 0.26 | 51.1 | 52.7497 | 26856.1814 | 0.18366 | -3.6882 | 66.5098 | 47.1428 | 0.31 | 51.1 | 50.7428 | 25046.9537 | 0.18483 | 66.3838 | 57.1 | 0.90665 | 51.1 | 61.0168 | 35489.6282 | 0.42332 | 66.4671 | 55.3 | 1.0066 | 51.1 | 59.8168 | 46691.2608 | 0.40049 | 66.615 | 57.348 | 0.55832 | 51.1 | 61.2647 | 21575.2862 | 0.42432 | 73.2 | 64.8329 | 0.93832 | 65.2 | 70.6665 | 32672.4191 | 0.71399 | 72.6838 | 61.7503 | 1.6583 | 65.2 | 68.8671 | 75876.7023 | 0.6595 | 72.6838 | 60.9671 | 1.6383 | 65.2 | 68.8671 | 79969.951 | 0.6835
3601 | 1 | 73.5 | 54.4169 | 295.3688 | 312.3987 | 68.4131 | 42.7637 | 0.25169 | 51.1 | 47.3637 | 27330.8763 | 0.17751 | -3.1608 | 67.0924 | 47.6248 | 0.32 | 51.1 | 51.3417 | 26260.1182 | 0.19266 | 50.9299 | 40.5468 | 0.85169 | 51.1 | 44.6468 | 36917.4359 | 0.39401 | 51.0299 | 38.7468 | 0.94338 | 51.1 | 43.3637 | 48480.6613 | 0.37618 | 49.7 | 39.6169 | 0.54169 | 51.1 | 43.7169 | 22762.1582 | 0.40818 | 70.9287 | 60.578 | 0.90831 | 65.2 | 67.6118 | 39188.8841 | 0.68749 | 72.7962 | 60.8455 | 1.61 | 65.2 | 68.4624 | 81072.3305 | 0.64232 | 72.7962 | 59.7287 | 1.5983 | 65.2 | 68.3624 | 87381.5619 | 0.66749
3602 | 1 | 73.5 | 51.7111 | 331.2281 | 323.2537 | 67.6399 | 45.1909 | 0.2817 | 51.1 | 49.5909 | 26824.8849 | 0.19834 | 4.0764 | 66.7229 | 47.4059 | 0.34 | 51.1 | 51.3059 | 27368.5352 | 0.202 | 53.8268 | 44.4778 | 0.9217 | 51.1 | 48.4608 | 35926.2726 | 0.42868 | 53.8438 | 42.3438 | 1.0434 | 51.1 | 47.1438 | 50472.7748 | 0.41685 | 57.1458 | 48.4628 | 0.58 | 51.1 | 52.2628 | 20886.8259 | 0.437 | 66.5549 | 54.6039 | 0.91 | 65.2 | 62.7379 | 45250.4552 | 0.69034 | 65.719 | 53.202 | 1.6217 | 65.2 | 61.219 | 85214.1292 | 0.64485 | 65.702 | 52.002 | 1.6117 | 65.2 | 61.119 | 92117.861 | 0.67185
3603 | 1 | 73.5 | 51.6053 | 425.5319 | 329.7878 | 72.7 | 49.8487 | 0.27 | 51.1 | 54.1487 | 25825.3461 | 0.18849 | -3.4821 | 66.6471 | 44.73 | 0.31171 | 51.1 | 48.83 | 28762.5147 | 0.18717 | 67.8749 | 57.5065 | 0.88487 | 51.1 | 61.8065 | 38084.2665 | 0.41012 | 67.8749 | 55.7236 | 1.0149 | 51.1 | 60.6236 | 51620.415 | 0.40429 | 65.7156 | 57.7498 | 0.52658 | 51.1 | 60.9156 | 17437.4137 | 0.39812 | 73.1829 | 60.4829 | 0.9 | 65.2 | 69.0829 | 47521.7266 | 0.68432 | 73.1 | 60.6 | 1.6383 | 65.2 | 68.6829 | 85843.3627 | 0.65232 | 73.1 | 59.6 | 1.6283 | 65.2 | 68.6829 | 92051.3021 | 0.68049
3604 | 1 | 73.5 | 53.5345 | 324.842 | 312.355 | 65.3933 | 41.9794 | 0.26172 | 51.1 | 46.2794 | 25747.9158 | 0.18286 | -0.34674 | 64.4761 | 43.0105 | 0.33172 | 51.1 | 47.3105 | 29999.1543 | 0.19952 | 49.6 | 38.4345 | 0.85345 | 51.1 | 42.9172 | 39741.71 | 0.39638 | 49.7 | 37.1517 | 0.99345 | 51.1 | 42.1345 | 51799.9493 | 0.39555 | 49.7 | 41.7 | 0.51172 | 51.1 | 44.8172 | 17282.7266 | 0.39103 | 67.6555 | 54.2555 | 0.88 | 65.2 | 63.1382 | 49212.0434 | 0.66617 | 70.1521 | 57.4521 | 1.6 | 65.2 | 65.4521 | 85286.9551 | 0.63583 | 70.1521 | 56.6521 | 1.59 | 65.2 | 65.5521 | 90240.9069 | 0.66583
3605 | 1 | 73.5 | 49.0919 | 412.4491 | 331.8925 | 69.4509 | 46.1642 | 0.29 | 51.1 | 50.9815 | 28533.8531 | 0.20417 | 3.7545 | 68.5335 | 48.1989 | 0.36 | 51.1 | 52.5989 | 30648.4143 | 0.21483 | 55.9417 | 46.059 | 0.93 | 51.1 | 50.2763 | 38409.4557 | 0.43135 | 55.959 | 44.659 | 1.0917 | 51.1 | 49.559 | 51748.8363 | 0.43552 | 59.8457 | 51.511 | 0.54 | 51.1 | 54.9284 | 18876.1659 | 0.41048 | 67.5989 | 54.4162 | 0.9 | 65.2 | 63.2989 | 49358.2856 | 0.68335 | 65.7122 | 52.7948 | 1.6417 | 65.2 | 61.1122 | 88801.986 | 0.65269 | 65.7122 | 52.6122 | 1.6317 | 65.2 | 61.4122 | 89493.7463 | 0.68287
3606 | 1 | 73.5 | 52.4571 | 405.5426 | 328.6605 | 72.7 | 47.9476 | 0.28 | 51.1 | 52.7651 | 29112.6483 | 0.19565 | -3.4797 | 71.6 | 49.1127 | 0.33 | 51.1 | 53.5302 | 31431.0964 | 0.19865 | 66.789 | 56.3366 | 0.86651 | 51.1 | 60.5366 | 37871.3172 | 0.40125 | 66.789 | 54.8366 | 1.0265 | 51.1 | 59.7366 | 51531.6502 | 0.41043 | 63.0398 | 52.67 | 0.47825 | 51.1 | 56.4049 | 20673.5645 | 0.3636 | 73.1825 | 60.1 | 0.88825 | 65.2 | 68.7825 | 48332.6168 | 0.6733 | 73.1 | 59.7825 | 1.6483 | 65.2 | 68.4825 | 91774.068 | 0.65448 | 73.1 | 59.4825 | 1.6383 | 65.2 | 68.6825 | 93124.5779 | 0.68448
3607 | 0.98333 | 73.5176 | 53.6176 | 319.5351 | 315.4866 | 65.3946 | 42.2351 | 0.28176 | 51.1 | 46.8176 | 27303.8814 | 0.1967 | 0.24313 | 64.0649 | 40.8351 | 0.34176 | 51.1 | 45.5351 | 32884.6959 | 0.20188 | 49.6 | 38.7351 | 0.86351 | 51.1 | 43.1176 | 39110.3591 | 0.40041 | 49.7 | 37.7527 | 1.0353 | 51.1 | 42.7351 | 51601.9913 | 0.41358 | 49.7 | 39.2351 | 0.49176 | 51.1 | 43.2176 | 21603.8106 | 0.37623 | 67.3837 | 54.3188 | 0.86176 | 65.2 | 62.8013 | 47012.9421 | 0.65635 | 69.6782 | 55.4431 | 1.61 | 65.2 | 64.4607 | 95887.9621 | 0.641 | 69.6607 | 55.8607 | 1.6 | 65.2 | 64.9782 | 92713.7008 | 0.67
3608 | 0.96667 | 73.6 | 48.3762 | 445.8147 | 338.6314 | 71.6476 | 49.7769 | 0.29823 | 51.2 | 54.3769 | 27241.9154 | 0.20747 | 1.9399 | 70.73 | 48.7769 | 0.36823 | 51.2 | 53.5769 | 33485.163 | 0.21765 | 59.3606 | 48.8429 | 0.93 | 51.2 | 53.3429 | 40845.2242 | 0.43082 | 59.3606 | 48.3606 | 1.12 | 51.2 | 53.2606 | 51683.0491 | 0.447 | 63.7253 | 53.4899 | 0.51823 | 51.2 | 57.5076 | 22171.8299 | 0.39394 | 69.9245 | 57.2245 | 0.88 | 65.3 | 65.6245 | 46736.778 | 0.669 | 67.8538 | 53.3538 | 1.6518 | 65.3 | 62.7715 | 100226.4883 | 0.65871 | 67.8538 | 53.9538 | 1.6418 | 65.3 | 63.3538 | 94971.6692 | 0.68653
3609 | 0.95 | 73.6 | 52.9534 | 368.9065 | 325.7385 | 72.8 | 49.2466 | 0.27 | 51.2 | 53.7466 | 26916.6653 | 0.19064 | -3.2208 | 71.7 | 48.3644 | 0.34 | 51.2 | 53.1466 | 33439.1078 | 0.20464 | 64.0919 | 52.3385 | 0.84644 | 51.2 | 56.9385 | 41777.9829 | 0.39275 | 64.1741 | 52.1563 | 1.0282 | 51.2 | 57.1385 | 51640.8306 | 0.41075 | 58.8961 | 47.2961 | 0.45822 | 51.2 | 51.3783 | 22127.8537 | 0.34764 | 73.2 | 59.8822 | 0.86 | 65.3 | 68.4822 | 47907.5639 | 0.65329 | 73.2 | 58.2822 | 1.6482 | 65.3 | 67.9822 | 102577.8877 | 0.65647 | 73.2 | 58.9822 | 1.6282 | 65.3 | 68.5 | 96711.652 | 0.68147
3610 | 0.93333 | 73.6 | 53.3462 | 328.3925 | 320.4197 | 65.0717 | 42.0792 | 0.28 | 51.2 | 46.4971 | 26753.4422 | 0.1939 | 2.2338 | 64.0896 | 41.4792 | 0.35179 | 51.2 | 46.2792 | 33283.1266 | 0.2099 | 49.6 | 38.2538 | 0.88179 | 51.2 | 42.9358 | 41649.1633 | 0.40843 | 49.7 | 37.9358 | 1.0736 | 51.2 | 42.9358 | 52593.4544 | 0.42661 | 50.0226 | 39.1584 | 0.49179 | 51.2 | 43.1763 | 22477.6183 | 0.37443 | 66.0566 | 52.1566 | 0.85 | 65.3 | 61.0566 | 49246.0053 | 0.64354 | 67.7595 | 52.7774 | 1.63 | 65.3 | 62.3774 | 101911.7624 | 0.64754 | 67.7595 | 53.9953 | 1.6018 | 65.3 | 63.0774 | 92439.308 | 0.67018
3611 | 0.91667 | 73.6 | 47.6082 | 496.6763 | 345.6705 | 72.8 | 50.7279 | 0.2882 | 51.2 | 55.1279 | 26606.9318 | 0.20028 | 0.051613 | 71.9 | 50.2279 | 0.3682 | 51.2 | 54.9459 | 33039.4794 | 0.21828 | 63.6756 | 52.7395 | 0.9282 | 51.2 | 57.4575 | 42613.6979 | 0.4311 | 63.7756 | 52.5575 | 1.1364 | 51.2 | 57.6575 | 52918.4272 | 0.4511 | 67.8329 | 56.8788 | 0.4982 | 51.2 | 60.9968 | 22936.3995 | 0.3812 | 71.9066 | 58.2066 | 0.86 | 65.4 | 67.0886 | 49431.8495 | 0.65664 | 69.6329 | 55.3509 | 1.68 | 65.4 | 64.7509 | 100402.6401 | 0.66836 | 69.6329 | 56.3329 | 1.6418 | 65.4 | 65.3329 | 91343.3457 | 0.68718
3612 | 0.9 | 73.6 | 53.2 | 339.7587 | 322.4284 | 72.3462 | 48.6917 | 0.26 | 51.2 | 52.9917 | 26145.6413 | 0.18364 | -3.3923 | 71.3462 | 47.9917 | 0.34 | 51.2 | 52.7099 | 33123.7792 | 0.20264 | 59.5564 | 47.3201 | 0.83 | 51.2 | 52.0382 | 42781.0012 | 0.38664 | 59.6382 | 47.2201 | 1.0282 | 51.2 | 52.2382 | 53293.1895 | 0.40764 | 53.6287 | 41.165 | 0.45 | 51.2 | 45.365 | 23235.0725 | 0.33973 | 73.3 | 59.1818 | 0.84 | 65.4 | 68.1818 | 49551.3572 | 0.64027 | 73.3 | 58.9818 | 1.6582 | 65.4 | 68.3 | 99348.0905 | 0.66046 | 73.3 | 59.7818 | 1.6182 | 65.4 | 68.7818 | 91275.0953 | 0.67627
3613 | 0.9 | 73.6 | 53.0991 | 324.0739 | 323.6673 | 65.2558 | 43.3654 | 0.28 | 51.2 | 47.6471 | 25438.604 | 0.19455 | 4.1855 | 64.3558 | 42.3288 | 0.36183 | 51.2 | 47.0471 | 33215.035 | 0.21573 | 49.8923 | 38.5288 | 0.89365 | 51.2 | 43.2471 | 42617.5732 | 0.41646 | 49.9923 | 38.3471 | 1.1037 | 51.2 | 43.4288 | 53301.6889 | 0.43764 | 51.9028 | 40.7394 | 0.5 | 51.2 | 44.9394 | 23159.2998 | 0.37728 | 65.0731 | 51.0913 | 0.84183 | 65.4 | 59.9731 | 49326.1635 | 0.63891 | 65.8173 | 51.3173 | 1.6518 | 65.4 | 60.7356 | 100245.8098 | 0.65591 | 65.8173 | 52.1356 | 1.6018 | 65.4 | 61.2173 | 91548.4515 | 0.66873
3614 | 0.9 | 73.6 | 48.0309 | 518.8505 | 347.3036 | 72.9 | 50.8265 | 0.27816 | 51.2 | 55.1081 | 25256.0206 | 0.19126 | -1.8917 | 71.9 | 50.0448 | 0.36 | 51.2 | 54.7448 | 33045.7868 | 0.21626 | 67.7331 | 56.5964 | 0.91632 | 51.2 | 61.2964 | 42642.0451 | 0.42635 | 67.7515 | 56.4964 | 1.1263 | 51.2 | 61.4964 | 53193.2858 | 0.44835 | 70.0897 | 58.6162 | 0.48632 | 51.2 | 62.8978 | 23219.7555 | 0.36879 | 73.3 | 59.4 | 0.85816 | 65.4 | 68.3816 | 49529.4374 | 0.64945 | 71.6677 | 57.4677 | 1.7 | 65.4 | 66.9493 | 100871.5824 | 0.67582 | 71.5861 | 58.1677 | 1.64 | 65.4 | 67.2677 | 92285.4441 | 0.68582
3615 | 0.9 | 73.6 | 53.2 | 330.408 | 319.2855 | 69.982 | 45.482 | 0.25 | 51.2 | 49.782 | 25947.76 | 0.17618 | -3.1741 | 69.0005 | 45.482 | 0.34 | 51.2 | 50.2005 | 33351.1981 | 0.202 | 53.9195 | 41.538 | 0.83 | 51.2 | 46.2565 | 42950.449 | 0.38455 | 53.938 | 41.5565 | 1.0218 | 51.2 | 46.638 | 52945.1804 | 0.40655 | 49.7 | 37.2555 | 0.45185 | 51.2 | 41.4555 | 23384.3418 | 0.34166 | 72.8745 | 58.556 | 0.83 | 65.4 | 67.556 | 49771.51 | 0.63245 | 73.3 | 58.6815 | 1.6682 | 65.4 | 68.2815 | 101971.9913 | 0.66445 | 73.3 | 59.263 | 1.6082 | 65.4 | 68.5815 | 94070.5089 | 0.67145
3616 | 0.9 | 73.6 | 51.7091 | 342.2366 | 328.3542 | 66.6723 | 44.3468 | 0.28186 | 51.2 | 48.7468 | 26220.2665 | 0.19656 | 5.1933 | 65.7723 | 44.0282 | 0.37 | 51.2 | 48.8282 | 33649.7632 | 0.22156 | 51.2957 | 40.0329 | 0.91186 | 51.2 | 44.8329 | 42894.5213 | 0.4233 | 51.3143 | 39.9329 | 1.1137 | 51.2 | 45.0329 | 53283.8156 | 0.4453 | 54.7074 | 43.4074 | 0.50186 | 51.2 | 47.726 | 23767.6173 | 0.38274 | 65.4792 | 51.2978 | 0.84186 | 65.4 | 60.2978 | 49990.0503 | 0.64074 | 64.9558 | 50.5931 | 1.6737 | 65.4 | 60.0745 | 100675.0534 | 0.66712 | 64.9558 | 50.7745 | 1.6119 | 65.4 | 60.1745 | 95342.1323 | 0.67193
3617 | 0.9 | 73.6 | 49.4121 | 510.1105 | 345.8263 | 72.8813 | 49.8251 | 0.27 | 51.2 | 54.2251 | 26154.1566 | 0.18944 | -3.3625 | 71.9 | 49.6251 | 0.36 | 51.2 | 54.3438 | 33503.5265 | 0.21444 | 70.0438 | 59.1063 | 0.89625 | 51.2 | 63.6876 | 41060.1349 | 0.41756 | 70.1251 | 58.4689 | 1.1044 | 51.2 | 63.5689 | 53974.5332 | 0.43975 | 69.413 | 57.4381 | 0.47625 | 51.2 | 61.7381 | 23711.986 | 0.35975 | 73.3 | 59.2813 | 0.84813 | 65.4 | 68.2 | 49727.1544 | 0.64444 | 73.3 | 58.9625 | 1.71 | 65.4 | 68.5813 | 102763.2715 | 0.68144 | 73.3 | 59.3 | 1.6381 | 65.4 | 68.7 | 95453.103 | 0.68444
3618 | 0.9 | 73.6 | 53.2377 | 327.4754 | 318.7377 | 68.1854 | 43.8231 | 0.26 | 51.2 | 48.1419 | 26237.1138 | 0.17938 | -2.8134 | 67.1854 | 43.7231 | 0.34 | 51.2 | 48.5231 | 33635.0476 | 0.20438 | 49.6 | 37.8565 | 0.83377 | 51.2 | 42.4377 | 40778.6465 | 0.3857 | 49.7 | 37.1565 | 1.0338 | 51.2 | 42.2565 | 53975.4348 | 0.41051 | 49.7 | 37.3565 | 0.46188 | 51.2 | 41.6565 | 23867.7693 | 0.3517 | 71.3723 | 56.8723 | 0.83 | 65.4 | 65.8723 | 49981.3523 | 0.62862 | 73.0361 | 58.3173 | 1.6781 | 65.4 | 68.0173 | 103118.2229 | 0.66762 | 73.0173 | 58.8173 | 1.5981 | 65.4 | 68.2173 | 94919.9515 | 0.66943
3619 | 0.9 | 73.6 | 50.2207 | 375.5295 | 333.8895 | 68.8361 | 46.5551 | 0.2819 | 51.2 | 50.9551 | 26493.1476 | 0.19819 | 4.1753 | 67.9361 | 45.2172 | 0.3719 | 51.2 | 50.3172 | 35587.2996 | 0.22419 | 54.3016 | 43.6206 | 0.9119 | 51.2 | 48.1395 | 40798.8008 | 0.42576 | 54.3016 | 42.9395 | 1.1319 | 51.2 | 48.1206 | 53817.0304 | 0.45176 | 58.2154 | 47.0344 | 0.51 | 51.2 | 51.4154 | 23917.5787 | 0.38919 | 67.3413 | 53.0413 | 0.8419 | 65.4 | 62.1413 | 50446.3005 | 0.64157 | 65.9465 | 51.3655 | 1.6938 | 65.4 | 61.0655 | 103236.339 | 0.67595 | 65.8655 | 51.8655 | 1.6119 | 65.4 | 61.1655 | 94979.246 | 0.67476
3620 | 0.9 | 73.6 | 51.3862 | 453.4227 | 339.0356 | 72.8809 | 49.2428 | 0.27 | 51.2 | 53.6428 | 26469.4248 | 0.18743 | -3.2815 | 71.9 | 48.1428 | 0.36 | 51.2 | 53.2618 | 36031.8489 | 0.21662 | 69.1421 | 57.8849 | 0.86618 | 51.2 | 62.3849 | 40919.6953 | 0.4019 | 69.2421 | 57.2849 | 1.0762 | 51.2 | 62.3849 | 53890.7558 | 0.42971 | 66.4033 | 54.0461 | 0.46809 | 51.2 | 58.427 | 24056.7315 | 0.35428 | 73.3 | 58.7809 | 0.84 | 65.4 | 67.9809 | 50863.629 | 0.63843 | 73.3 | 58.8809 | 1.71 | 65.4 | 68.5809 | 103179.6827 | 0.68143 | 73.3 | 59.3 | 1.62 | 65.4 | 68.6809 | 94511.5399 | 0.67824
3621 | 0.9 | 73.6 | 53.4192 | 327.9201 | 319.6071 | 66.4697 | 42.4656 | 0.26192 | 51.2 | 46.8656 | 26346.4296 | 0.18277 | -1.2642 | 65.5697 | 41.3464 | 0.36192 | 51.2 | 46.5464 | 36437.5967 | 0.21477 | 49.6 | 37.8384 | 0.84384 | 51.2 | 42.4384 | 41461.2684 | 0.39073 | 49.7 | 37.4384 | 1.0538 | 51.2 | 42.5384 | 54004.2704 | 0.41954 | 49.7 | 37.7576 | 0.48192 | 51.2 | 42.1576 | 23937.4503 | 0.36573 | 68.9777 | 54.2777 | 0.82 | 65.4 | 63.3777 | 50588.9392 | 0.62519 | 71.5818 | 57.3818 | 1.6781 | 65.4 | 66.7626 | 99720.981 | 0.66681 | 71.5818 | 57.2626 | 1.5881 | 65.4 | 66.6626 | 94655.0521 | 0.66262
3622 | 0.9 | 73.6 | 48.6683 | 425.986 | 340.02 | 71.2055 | 49.0669 | 0.28 | 51.2 | 53.4476 | 26292.6933 | 0.19761 | 2.5901 | 70.3055 | 47.9669 | 0.39 | 51.2 | 53.1669 | 36395.4085 | 0.23281 | 58.3303 | 47.4496 | 0.92 | 51.2 | 52.0496 | 41727.6449 | 0.42619 | 58.3496 | 47.0496 | 1.14 | 51.2 | 52.2303 | 54102.6061 | 0.45519 | 62.8076 | 51.8883 | 0.51807 | 51.2 | 56.1883 | 23811.2464 | 0.39423 | 69.4248 | 55.0441 | 0.84193 | 65.4 | 64.1441 | 50597.7543 | 0.64139 | 67.5476 | 53.1283 | 1.7019 | 65.4 | 62.8283 | 102994.3651 | 0.67958 | 67.5283 | 53.3476 | 1.6119 | 65.4 | 62.7476 | 95544.0848 | 0.67358
3623 | 0.9 | 73.6 | 52.5971 | 388.4138 | 330.3179 | 72.8 | 48.8417 | 0.26 | 51.2 | 53.2417 | 26407.9149 | 0.18361 | -3.0004 | 71.9 | 48.3417 | 0.37 | 51.2 | 53.5417 | 36276.3229 | 0.21961 | 66.2676 | 54.3287 | 0.83611 | 51.2 | 59.0093 | 41466.2003 | 0.38825 | 66.2676 | 53.6899 | 1.0542 | 51.2 | 58.9093 | 55326.0803 | 0.41825 | 61.2567 | 48.9373 | 0.46 | 51.2 | 53.2373 | 23602.1129 | 0.35022 | 73.3 | 58.8 | 0.83 | 65.4 | 67.8806 | 50445.1979 | 0.63242 | 73.3 | 58.5806 | 1.6981 | 65.4 | 68.4 | 104327.2531 | 0.67642 | 73.3 | 58.7806 | 1.6 | 65.4 | 68.3806 | 96689.2846 | 0.66942
3624 | 0.9 | 73.7 | 53.2805 | 330.4 | 321.9472 | 65.1195 | 41.6563 | 0.27195 | 51.2 | 46.0563 | 26435.3022 | 0.18798 | 2.0758 | 64.3195 | 41.0368 | 0.37195 | 51.2 | 46.2368 | 36330.237 | 0.22398 | 49.6 | 37.9391 | 0.85391 | 51.2 | 42.6391 | 41792.7602 | 0.39776 | 49.7 | 37.4586 | 1.0739 | 51.2 | 42.6586 | 55031.1623 | 0.42876 | 49.8759 | 38.3954 | 0.50195 | 51.2 | 42.715 | 23928.6909 | 0.37776 | 66.546 | 51.8655 | 0.82195 | 65.4 | 60.9655 | 50505.631 | 0.62578 | 68.5701 | 54.0896 | 1.67 | 65.4 | 63.5701 | 101089.1805 | 0.6652 | 68.4701 | 53.6896 | 1.57 | 65.4 | 63.2896 | 97084.4111 | 0.65639
3625 | 0.88333 | 73.7 | 47.3197 | 496.2262 | 348.0111 | 72.9 | 50.741 | 0.28 | 51.3 | 55.1214 | 26174.1075 | 0.19721 | 0.86051 | 72 | 50.041 | 0.39 | 51.3 | 55.141 | 35953.2538 | 0.23341 | 63.0436 | 51.9042 | 0.91803 | 51.3 | 56.6042 | 42625.3717 | 0.42421 | 63.1239 | 51.5042 | 1.148 | 51.3 | 56.8042 | 55486.287 | 0.45621 | 67.6487 | 56.4094 | 0.51803 | 51.3 | 60.8094 | 24207.0021 | 0.39223 | 71.6931 | 57.2931 | 0.85 | 65.4 | 66.4931 | 51046.6456 | 0.6438 | 69.3718 | 55.3718 | 1.712 | 65.4 | 64.7718 | 100160.2617 | 0.68239 | 69.3521 | 55.0718 | 1.612 | 65.4 | 64.5718 | 96135.6418 | 0.67439
3626 | 0.86667 | 73.7 | 53.2 | 346.6233 | 326.3695 | 72.6034 | 48.5243 | 0.26 | 51.3 | 52.8441 | 26245.0209 | 0.1816 | -2.8918 | 71.6034 | 48.2441 | 0.36802 | 51.3 | 53.3441 | 35761.842 | 0.21841 | 61.2147 | 48.595 | 0.81802 | 51.3 | 53.395 | 43047.6014 | 0.37921 | 61.3147 | 48.295 | 1.028 | 51.3 | 53.595 | 55892.0902 | 0.41021 | 54.8543 | 42.2543 | 0.46 | 51.3 | 46.6543 | 24355.5889 | 0.3504 | 73.3 | 58.7 | 0.83 | 65.5 | 67.8802 | 50814.4908 | 0.63141 | 73.3 | 59.2802 | 1.688 | 65.5 | 68.6 | 99540.7014 | 0.67341 | 73.3 | 58.8802 | 1.588 | 65.5 | 68.3802 | 96084.3947 | 0.66541
3627 | 0.85 | 73.7199 | 53.1613 | 326.8121 | 327.0956 | 65.4784 | 42.4779 | 0.28 | 51.3 | 46.8779 | 26684.2432 | 0.19299 | 4.1075 | 64.6784 | 42.358 | 0.38199 | 51.3 | 47.458 | 35596.0699 | 0.2278 | 49.8188 | 38.1784 | 0.87398 | 51.3 | 42.9586 | 42615.5012 | 0.40659 | 49.8989 | 37.7586 | 1.104 | 51.3 | 43.0586 | 55845.5637 | 0.43779 | 51.4762 | 40.216 | 0.51199 | 51.3 | 44.5359 | 24181.2201 | 0.39039 | 65.5199 | 50.8398 | 0.83199 | 65.5 | 60.0398 | 51160.3973 | 0.63199 | 66.5414 | 52.3812 | 1.672 | 65.5 | 61.6613 | 98591.3921 | 0.6648 | 66.5414 | 51.8613 | 1.572 | 65.5 | 61.3613 | 96144.2457 | 0.6568
3628 | 0.83333 | 73.8 | 47.8401 | 521.0796 | 352.0999 | 73 | 50.04 | 0.28 | 51.3 | 54.52 | 26779.7898 | 0.1944 | -1.3869 | 72.08 | 51.08 | 0.378 | 51.3 | 55.78 | 33289.1426 | 0.2262 | 67.9602 | 56.6201 | 0.906 | 51.3 | 61.4001 | 42646.5688 | 0.419 | 68.0401 | 56.2001 | 1.134 | 51.3 | 61.5001 | 55830.0587 | 0.4502 | 70.62 | 59.24 | 0.506 | 51.3 | 63.64 | 24075.488 | 0.3846 | 73.4 | 58.9 | 0.85 | 65.5 | 68.18 | 51358.8992 | 0.6456 | 71.7201 | 58.0001 | 1.71 | 65.5 | 67.2201 | 98345.9413 | 0.6818 | 71.7201 | 57.3001 | 1.61 | 65.5 | 66.9001 | 96984.1431 | 0.6748
3629 | 0.81667 | 73.8 | 53.2 | 330.6177 | 324.3781 | 70.5165 | 46.2366 | 0.26 | 51.3 | 50.7165 | 26440.875 | 0.182 | -2.7563 | 69.5366 | 46.1763 | 0.35 | 51.3 | 51.0763 | 34076.1373 | 0.2088 | 54.4727 | 41.8129 | 0.81 | 51.3 | 46.5928 | 42624.7351 | 0.3746 | 54.4928 | 41.4928 | 1.022 | 51.3 | 46.7928 | 55694.6448 | 0.4066 | 49.7 | 37.2604 | 0.47201 | 51.3 | 41.7604 | 24275.1862 | 0.35581 | 73.0177 | 58.1976 | 0.83 | 65.5201 | 67.4976 | 51550.3294 | 0.6326 | 73.4 | 58.6396 | 1.678 | 65.5201 | 68.3799 | 103660.7444 | 0.6684 | 73.4 | 58.7 | 1.58 | 65.5201 | 68.3 | 96897.7676 | 0.6614
3630 | 0.8 | 73.8 | 51.5953 | 345.3564 | 333.9356 | 66.825 | 44.7857 | 0.29 | 51.3 | 49.1857 | 26449.9231 | 0.2004 | 5.4678 | 66.0047 | 44.1654 | 0.38 | 51.3 | 49.0654 | 34456.1966 | 0.22561 | 51.2678 | 39.8285 | 0.89202 | 51.3 | 44.5285 | 42600.3924 | 0.41442 | 51.288 | 39.3285 | 1.114 | 51.3 | 44.6285 | 55752.5506 | 0.44562 | 54.7892 | 43.8094 | 0.52202 | 51.3 | 48.2094 | 24234.3597 | 0.39901 | 65.6833 | 51.244 | 0.85 | 65.6 | 60.4238 | 50946.0551 | 0.64321 | 65.1405 | 50.1809 | 1.682 | 65.6 | 60.0809 | 105229.3828 | 0.67001 | 65.1405 | 50.4809 | 1.582 | 65.6 | 60.0809 | 96905.3295 | 0.66221
3631 | 0.8 | 73.8 | 49.2477 | 517.4401 | 351.9957 | 73 | 50.2389 | 0.27796 | 51.3 | 54.6186 | 26242.5118 | 0.19239 | -3.0588 | 72.0796 | 49.6186 | 0.36796 | 51.3 | 54.5186 | 34372.477 | 0.21839 | 70.6389 | 58.9575 | 0.88389 | 51.3 | 63.7575 | 42992.2724 | 0.40935 | 70.7389 | 58.5575 | 1.1039 | 51.3 | 63.9575 | 56167.0623 | 0.44035 | 69.9708 | 58.1691 | 0.49593 | 51.3 | 62.5894 | 24424.7892 | 0.37556 | 73.4 | 59.3 | 0.85796 | 65.6 | 68.4 | 50575.6849 | 0.64959 | 73.4 | 58.8 | 1.718 | 65.6 | 68.6796 | 104923.9667 | 0.68339 | 73.4 | 59 | 1.618 | 65.6 | 68.6 | 97291.9044 | 0.67539
3632 | 0.8 | 73.8 | 53.2409 | 328.3795 | 324.2409 | 68.4292 | 44.2906 | 0.26 | 51.3 | 48.6906 | 26165.6038 | 0.18061 | -2.4828 | 67.4497 | 43.4906 | 0.35 | 51.3 | 48.4906 | 34856.1728 | 0.20761 | 49.6 | 36.7409 | 0.81409 | 51.3 | 41.5614 | 44004.8719 | 0.37884 | 49.7 | 36.1409 | 1.0261 | 51.3 | 41.7409 | 58039.7292 | 0.40984 | 49.7 | 36.8409 | 0.48205 | 51.3 | 41.5614 | 25954.5948 | 0.36784 | 71.6064 | 56.986 | 0.84 | 65.6 | 66.2064 | 51208.1645 | 0.63659 | 73.1544 | 58.2339 | 1.68 | 65.6 | 68.1339 | 104867.8303 | 0.66939 | 73.1544 | 58.4135 | 1.58 | 65.6 | 68.0339 | 97607.5094 | 0.66139
3633 | 0.8 | 73.8 | 49.7677 | 389.8943 | 341.1614 | 69.494 | 47.394 | 0.28 | 51.3 | 51.7146 | 26257.0436 | 0.198 | 4.2476 | 68.594 | 45.5734 | 0.38 | 51.3 | 50.7734 | 36688.6388 | 0.22721 | 55.2645 | 43.4851 | 0.91206 | 51.3 | 48.4851 | 44579.8764 | 0.42182 | 55.2645 | 42.9851 | 1.1421 | 51.3 | 48.5851 | 58598.82 | 0.45282 | 59.688 | 47.888 | 0.54 | 51.3 | 52.688 | 26452.1794 | 0.407 | 67.8911 | 53.3117 | 0.86 | 65.6 | 62.7117 | 52115.5502 | 0.65162 | 66.3088 | 51.6088 | 1.7021 | 65.6 | 61.4088 | 104559.2313 | 0.67603 | 66.2882 | 51.6293 | 1.5941 | 65.6 | 61.3088 | 97683.925 | 0.66782
3634 | 0.8 | 73.8 | 51.5898 | 451.7931 | 343.9785 | 73 | 49.1172 | 0.26793 | 51.3 | 53.5172 | 26699.3551 | 0.18638 | -2.926 | 72.0793 | 47.5172 | 0.37 | 51.3 | 52.9379 | 37867.2703 | 0.22059 | 70.279 | 57.6169 | 0.85379 | 51.3 | 62.6169 | 44885.1439 | 0.39531 | 70.2997 | 57.1962 | 1.0738 | 51.3 | 62.7962 | 58680.219 | 0.42552 | 66.8822 | 53.7201 | 0.48586 | 51.3 | 58.5994 | 26560.26 | 0.36714 | 73.4 | 58.9793 | 0.85 | 65.6 | 68.2793 | 51726.4568 | 0.64859 | 73.4 | 58.4793 | 1.7079 | 65.6 | 68.5 | 106638.2287 | 0.67938 | 73.4 | 58.7793 | 1.6079 | 65.6 | 68.4793 | 98001.5582 | 0.67038
3635 | 0.8 | 73.8 | 53.3208 | 330.3421 | 325.7579 | 66.4918 | 42.2167 | 0.26208 | 51.3 | 46.7167 | 26706.5009 | 0.18383 | -0.54076 | 65.6127 | 40.4959 | 0.37208 | 51.3 | 46.0959 | 38983.156 | 0.22125 | 49.6 | 36.4416 | 0.83416 | 51.3 | 41.5624 | 46184.0415 | 0.38808 | 49.7 | 36.1416 | 1.0542 | 51.3 | 41.7624 | 59583.2319 | 0.41808 | 49.7 | 36.6416 | 0.50208 | 51.3 | 41.6624 | 27557.8531 | 0.38308 | 68.7629 | 54.1837 | 0.84 | 65.6 | 63.4629 | 51236.3427 | 0.63821 | 71.4172 | 54.5547 | 1.6779 | 65.6 | 65.6964 | 117794.9136 | 0.66679 | 71.4172 | 56.2964 | 1.57 | 65.6 | 66.1172 | 99294.7346 | 0.65679
3636 | 0.8 | 73.8 | 47.0907 | 473.291 | 350.7931 | 72.5256 | 49.7419 | 0.28 | 51.3 | 54.2419 | 26986.2272 | 0.19737 | 2.2315 | 71.7047 | 50.8884 | 0.39791 | 51.3 | 55.7674 | 34365.6267 | 0.23616 | 60.6884 | 48.5884 | 0.92 | 51.3 | 53.7675 | 46421.4213 | 0.42579 | 60.7884 | 48.1884 | 1.14 | 51.3 | 53.8884 | 59959.647 | 0.45479 | 66.0093 | 52.7047 | 0.54 | 51.3 | 58.1465 | 30173.2736 | 0.41195 | 70.8442 | 56.5442 | 0.86 | 65.6 | 65.7442 | 51473.5476 | 0.65421 | 68.6395 | 51.9605 | 1.7121 | 65.6 | 63.1605 | 119300.1786 | 0.68263 | 68.5395 | 53.0186 | 1.6021 | 65.6 | 63.3395 | 104445.5943 | 0.67042
3637 | 0.8 | 73.8 | 52.6263 | 384.8709 | 335.053 | 73 | 48.6369 | 0.2679 | 51.3 | 53.1369 | 26959.0974 | 0.18458 | -2.3514 | 72 | 48.9948 | 0.36 | 51.3 | 53.9948 | 34780.1034 | 0.21558 | 66.3372 | 52.6741 | 0.8179 | 51.3 | 57.8741 | 46680.5018 | 0.38132 | 66.3372 | 51.853 | 1.0258 | 51.3 | 57.7741 | 62422.125 | 0.41032 | 60.2478 | 44.6057 | 0.48 | 51.3 | 50.3267 | 31724.2908 | 0.368 | 73.4 | 58.1579 | 0.85 | 65.6 | 67.9579 | 54087.0679 | 0.64458 | 73.4 | 57.6421 | 1.7079 | 65.6 | 68.2 | 112744.1248 | 0.67937 | 73.4 | 57.279 | 1.59 | 65.6 | 67.879 | 107250.0511 | 0.66558
3638 | 0.8 | 73.8 | 52.9307 | 339.2365 | 329.5984 | 65.9693 | 41.4539 | 0.27212 | 51.3 | 46.1539 | 28101.7472 | 0.19106 | 3.1517 | 65.1481 | 42.1328 | 0.36212 | 51.3 | 47.1539 | 35132.6329 | 0.21806 | 49.6 | 36.7635 | 0.85423 | 51.3 | 41.8635 | 46255.7449 | 0.39812 | 49.7 | 35.3635 | 1.0763 | 51.3 | 41.4635 | 64235.9411 | 0.42812 | 50.3349 | 36.3195 | 0.54212 | 51.3 | 42.0195 | 31564.1986 | 0.40912 | 66.8519 | 51.5942 | 0.84212 | 65.6 | 61.273 | 53700.9641 | 0.64085 | 68.4979 | 51.7556 | 1.6821 | 65.6 | 62.7979 | 117910.8509 | 0.66942 | 68.4979 | 51.0768 | 1.5721 | 65.6 | 62.3979 | 114192.0411 | 0.65763
3639 | 0.8 | 73.8 | 45.7766 | 560.511 | 357.8851 | 73 | 49.2362 | 0.28787 | 51.3 | 53.9362 | 28241.4037 | 0.19836 | -0.27142 | 72.1 | 49.5362 | 0.37 | 51.3 | 54.5362 | 34789.6163 | 0.22115 | 68.3213 | 56.1575 | 0.90574 | 51.3 | 61.2575 | 46113.627 | 0.4183 | 68.4213 | 55.7001 | 1.1257 | 51.3 | 61.4001 | 60196.7854 | 0.45008 | 72.4064 | 58.8426 | 0.54574 | 51.3 | 64.4426 | 30852.1598 | 0.41523 | 73.4 | 58.7 | 0.86 | 65.6 | 68.2787 | 53017.971 | 0.65436 | 71.5107 | 55.1107 | 1.73 | 65.6 | 66.2107 | 118529.3026 | 0.687 | 71.5107 | 54.4107 | 1.62 | 65.6 | 65.8107 | 115659.437 | 0.677
3640 | 0.8 | 73.8 | 52.6572 | 349.9313 | 328.4224 | 72.4224 | 47.701 | 0.27 | 51.3 | 52.301 | 27846.6292 | 0.18757 | -2.0768 | 71.4224 | 47.5796 | 0.34786 | 51.3 | 52.501 | 34580.054 | 0.20757 | 57.2955 | 43.2955 | 0.79 | 51.3 | 48.4169 | 46276.2195 | 0.367 | 57.3955 | 43.2169 | 1 | 51.3 | 48.8169 | 58985.806 | 0.397 | 51.1149 | 36.8005 | 0.50214 | 51.3 | 42.2005 | 29950.9688 | 0.37893 | 73.4 | 57.6572 | 0.84786 | 65.6 | 67.6786 | 55613.6197 | 0.64236 | 73.4 | 56.5786 | 1.7 | 65.6 | 67.8786 | 119943.0182 | 0.67757 | 73.4 | 56.4 | 1.6 | 65.6 | 67.6 | 113808.6699 | 0.66857
3641 | 0.8 | 73.8 | 51.0343 | 361.9416 | 336.1842 | 67.7087 | 42.5087 | 0.29215 | 51.3 | 47.6302 | 30811.6513 | 0.20386 | 5.0196 | 66.8087 | 41.4657 | 0.37215 | 51.3 | 47.1087 | 39588.2489 | 0.22308 | 50.3313 | 36.6313 | 0.8743 | 51.3 | 42.2528 | 50213.6632 | 0.40715 | 50.4098 | 36.0098 | 1.0965 | 51.3 | 42.2528 | 65806.3191 | 0.43615 | 54.0464 | 41.4894 | 0.56215 | 51.3 | 46.811 | 29410.7026 | 0.42729 | 66.7581 | 49.8366 | 0.85215 | 65.6 | 60.6796 | 60240.1488 | 0.64808 | 66.657 | 48.514 | 1.7022 | 65.6 | 60.5785 | 128959.7023 | 0.67608 | 66.657 | 48.7355 | 1.6022 | 65.6 | 60.557 | 119489.8444 | 0.66808
3642 | 0.8 | 73.8 | 46.5406 | 598.047 | 361.5106 | 73 | 44.8702 | 0.3 | 51.3 | 50.7919 | 35442.7725 | 0.21 | -2.0183 | 72.1 | 46.2567 | 0.38 | 51.3 | 52.1567 | 41219.3677 | 0.22778 | 72.6081 | 58.3 | 0.88351 | 51.3 | 64.1784 | 52454.8534 | 0.40919 | 72.6081 | 56.4351 | 1.1035 | 51.3 | 63.5567 | 74578.4255 | 0.4394 | 72.6459 | 58.8161 | 0.53567 | 51.3 | 64.4161 | 30845.7827 | 0.40519 | 73.4 | 55.9784 | 0.86 | 65.6 | 67.3 | 62967.1259 | 0.65578 | 73.4 | 54.6351 | 1.7378 | 65.6 | 67.3784 | 136725.0285 | 0.69078 | 73.4 | 55.5784 | 1.63 | 65.6 | 67.5784 | 121856.0561 | 0.68257
3643 | 0.8 | 73.8 | 51.9435 | 365.9959 | 333.7174 | 72.6739 | 45.7391 | 0.31 | 51.3 | 51.5174 | 34447.0521 | 0.213 | -2.2954 | 71.7521 | 44.1087 | 0.38 | 51.3 | 50.4087 | 43923.671 | 0.22722 | 51.9478 | 35.913 | 0.80435 | 51.3 | 41.913 | 53964.0825 | 0.37396 | 51.9695 | 34.6565 | 1.0243 | 51.3 | 41.7347 | 73846.7542 | 0.40674 | 49.7 | 34.987 | 0.51217 | 51.3 | 40.687 | 31412.2092 | 0.38917 | 73.4 | 54.013 | 0.85 | 65.6 | 66.4783 | 69372.6774 | 0.649 | 73.4 | 55.4435 | 1.7178 | 65.6 | 67.5217 | 129272.7992 | 0.68257 | 73.4 | 56.8652 | 1.61 | 65.6 | 67.8217 | 111559.5269 | 0.67257
3644 | 0.8 | 73.8 | 48.3377 | 445.418 | 349.8677 | 73.1 | 43.347 | 0.32 | 51.3 | 49.9907 | 39695.9327 | 0.22322 | -0.15924 | 72.2 | 44.1563 | 0.4 | 51.3 | 50.8563 | 46743.4194 | 0.23822 | 58.7333 | 42.9896 | 0.91219 | 51.3 | 49.6896 | 60069.1293 | 0.42366 | 58.8114 | 44.077 | 1.1422 | 51.3 | 50.777 | 70180.493 | 0.45544 | 64.8677 | 52.2896 | 0.56 | 51.3 | 57.6677 | 29494.3918 | 0.42613 | 72.6186 | 51.4311 | 0.86 | 65.6 | 65.0967 | 76308.3423 | 0.653 | 71.4623 | 53.4841 | 1.7 | 65.6 | 65.4841 | 127519.8465 | 0.678 | 71.3841 | 54.7623 | 1.59 | 65.6 | 65.6841 | 110899.016 | 0.666
3645 | 0.8 | 73.8 | 51.8758 | 436.3684 | 343.2301 | 73.1 | 44.5659 | 0.33 | 51.3 | 51.1439 | 39615.4263 | 0.23122 | -2.671 | 72.2 | 44.6439 | 0.41 | 51.3 | 51.322 | 46634.7566 | 0.242 | 70.1014 | 51.8695 | 0.84561 | 51.3 | 58.9695 | 64065.6714 | 0.39102 | 70.1014 | 54.1135 | 1.0434 | 51.3 | 60.7915 | 69779.4318 | 0.41558 | 64.8278 | 49.5399 | 0.49 | 51.3 | 55.2399 | 31378.8568 | 0.37368 | 73.4 | 52.022 | 0.86 | 65.6 | 65.9 | 76856.1414 | 0.65278 | 73.4 | 54.4561 | 1.6878 | 65.6 | 67.078 | 133748.2374 | 0.67156 | 73.4 | 58.5879 | 1.57 | 65.6 | 68.222 | 97273.0512 | 0.65656
3646 | 0.8 | 73.8 | 52.0233 | 370.2663 | 335.5627 | 69.5663 | 40.3884 | 0.34221 | 51.3 | 47.4104 | 42078.2437 | 0.2401 | -0.70111 | 68.6884 | 41.3325 | 0.41221 | 51.3 | 48.1325 | 47569.4576 | 0.24788 | 49.6 | 32.5325 | 0.87663 | 51.3 | 39.5104 | 62754.6355 | 0.40765 | 49.7 | 34.4104 | 1.0644 | 51.3 | 40.8884 | 67603.5168 | 0.42321 | 50.2743 | 35.8406 | 0.53221 | 51.3 | 41.6406 | 31894.4146 | 0.40143 | 70.5012 | 49.5233 | 0.86 | 65.6 | 63.1233 | 75471.6191 | 0.65266 | 72.1803 | 52.7803 | 1.67 | 65.6 | 65.5582 | 135218.5093 | 0.66378 | 72.1803 | 55.892 | 1.54 | 65.6 | 66.2361 | 104837.6438 | 0.64278
3647 | 0.8 | 73.8 | 45.4554 | 567.7511 | 360.211 | 73.1 | 45 | 0.36 | 51.3 | 52.0222 | 42509.8833 | 0.252 | -1.09 | 72.3 | 43.9112 | 0.43 | 51.3 | 51.2334 | 50996.7048 | 0.257 | 70.7661 | 53.7107 | 0.94556 | 51.3 | 61.1551 | 67199.5627 | 0.438 | 70.7661 | 55.5551 | 1.1156 | 51.3 | 62.3551 | 71051.8424 | 0.44478 | 73.2 | 57.6224 | 0.52778 | 51.3 | 63.8668 | 34604.1777 | 0.40334 | 73.4 | 50.5668 | 0.87 | 65.6 | 65.5556 | 83449.7841 | 0.663 | 73.4 | 52.7334 | 1.68 | 65.6 | 66.4556 | 145415.2787 | 0.66978 | 73.4 | 54.689 | 1.54 | 65.6 | 66.6556 | 120625.8035 | 0.64478
3648 | 0.8 | 72.8554 | 50.633 | 395.2471 | 310.4805 | 73.0554 | 44.3107 | 0.36 | 50.6554 | 51.533 | 43482.2638 | 0.252 | -1.9868 | 72.2554 | 43.333 | 0.44 | 50.6554 | 50.833 | 52685.8035 | 0.26 | 59.1269 | 41.8385 | 0.85 | 50.6554 | 48.5938 | 61077.7097 | 0.393 | 59.1269 | 42.2492 | 0.99 | 50.6554 | 48.8492 | 69826.4495 | 0.39278 | 53.1179 | 35.2849 | 0.48223 | 50.6554 | 41.8849 | 36027.1289 | 0.36856 | 73.4 | 49.6777 | 0.87 | 64.3554 | 65.2777 | 86518.5166 | 0.663 | 73.4 | 53.4446 | 1.6678 | 64.3554 | 66.5223 | 139011.9301 | 0.66255 | 73.4 | 54.4 | 1.52 | 64.3554 | 66.3777 | 121181.4656 | 0.63633
3649 | 1.55 | 71.7551 | 48.4513 | 437.7717 | 277.3596 | 70.2917 | 43.6814 | 0.37 | 49.7776 | 50.559 | 41079.3077 | 0.25722 | 0.59445 | 69.5692 | 41.759 | 0.45 | 49.7776 | 49.2365 | 52299.1561 | 0.26922 | 51.7442 | 36.4115 | 0.93224 | 49.7776 | 43.0891 | 59650.5489 | 0.43202 | 51.8218 | 37.434 | 1.0745 | 49.7776 | 43.6115 | 64796.7536 | 0.42857 | 56.8218 | 39.8769 | 0.55 | 49.7776 | 46.9994 | 39083.1099 | 0.41812 | 69.7571 | 45.6346 | 0.87224 | 63.0327 | 61.4571 | 88359.2761 | 0.66445 | 69.8327 | 48.5878 | 1.64 | 63.0327 | 62.3103 | 145146.0368 | 0.652 | 69.8327 | 50.3327 | 1.49 | 63.0327 | 62.4327 | 121472.809 | 0.624
3650 | 2.3 | 70.5549 | 46.651 | 590.6994 | 246.2526 | 70.8549 | 41.4196 | 0.37 | 48.9549 | 48.9421 | 45010.9917 | 0.25523 | -1.6025 | 70.0549 | 43.8 | 0.45 | 48.9549 | 50.8 | 49180.7496 | 0.26755 | 69.6166 | 53.4813 | 0.90323 | 48.9549 | 60.2039 | 61056.5713 | 0.41929 | 69.7166 | 54.5813 | 1.0332 | 48.9549 | 60.8039 | 65281.2755 | 0.41007 | 67.5979 | 49.1303 | 0.51774 | 48.9549 | 56.4077 | 39832.0183 | 0.3932 | 71.3549 | 49.1451 | 0.87 | 61.6323 | 63.6774 | 80949.7911 | 0.66255 | 71.5549 | 49.8098 | 1.6277 | 61.6323 | 63.7323 | 147868.6759 | 0.64632 | 71.5549 | 49.9196 | 1.4777 | 61.6323 | 63.1872 | 133608.1622 | 0.61755
3651 | 3.05 | 69.4547 | 48.632 | 449.1894 | 190.904 | 65.2053 | 37.7867 | 0.37227 | 48.1547 | 44.964 | 43035.5871 | 0.26191 | -1.3202 | 64.5053 | 37.3507 | 0.44227 | 48.1547 | 44.6507 | 50577.2455 | 0.26668 | 49.6 | 32.9907 | 0.86453 | 48.1547 | 39.6907 | 60092.9658 | 0.40181 | 49.7 | 33.2453 | 0.97453 | 48.1547 | 39.568 | 66994.869 | 0.38781 | 49.7 | 32.6587 | 0.53227 | 48.1547 | 39.5133 | 37591.0241 | 0.40104 | 67.3467 | 45.0467 | 0.86 | 60.232 | 59.4467 | 79855.7746 | 0.65323 | 69.5787 | 46.8333 | 1.59 | 60.232 | 61.1333 | 151184.9793 | 0.63355 | 69.556 | 49.4467 | 1.4477 | 60.232 | 61.5013 | 121895.4996 | 0.60532
3652 | 3.8 | 68.3544 | 42.4038 | 607.8775 | 166.5115 | 67.0417 | 42.2645 | 0.4 | 47.2772 | 49.1645 | 41160.8744 | 0.277 | 2.0143 | 66.3417 | 42.4101 | 0.47 | 47.2772 | 49.1873 | 47455.0193 | 0.28277 | 56.1063 | 41.8974 | 0.94 | 47.2772 | 48.0518 | 55583.0369 | 0.435 | 56.1291 | 41.0291 | 1.0523 | 47.2772 | 47.4063 | 66692.9784 | 0.42 | 59.3518 | 43.9291 | 0.56772 | 47.2772 | 50.5291 | 36649.2337 | 0.43054 | 65.919 | 45.3873 | 0.87 | 58.8317 | 58.8417 | 74985.0533 | 0.664 | 64.7506 | 41.7506 | 1.61 | 58.8317 | 56.3506 | 154727.2376 | 0.64046 | 64.7506 | 44.7278 | 1.4523 | 58.8317 | 56.8506 | 121836.4136 | 0.60823
3653 | 4.55 | 67.2313 | 46.1977 | 585.9729 | 122.9605 | 67.5542 | 43.0542 | 0.38 | 46.4542 | 49.5542 | 39140.5135 | 0.26654 | -2.0647 | 66.8313 | 43.4771 | 0.45 | 46.4542 | 49.7542 | 44176.1765 | 0.27031 | 62.0817 | 48.0817 | 0.87542 | 46.4542 | 53.7588 | 51043.6868 | 0.4054 | 62.1588 | 44.2985 | 0.98771 | 46.4542 | 51.3443 | 73986.5622 | 0.39463 | 59.2985 | 41.484 | 0.53 | 46.4542 | 48.6298 | 39382.8616 | 0.40231 | 68.0313 | 44.571 | 0.86 | 57.4313 | 59.7626 | 84456.8497 | 0.65454 | 68.2542 | 47.9916 | 1.5977 | 57.4313 | 60.7 | 134931.7389 | 0.63508 | 68.2313 | 46.5397 | 1.4377 | 57.4313 | 59.5084 | 130288.7186 | 0.60131
3654 | 5.3 | 66.377 | 47.2159 | 482.7149 | 83.9564 | 61.0849 | 35.4079 | 0.3823 | 45.877 | 42.3079 | 41063.3326 | 0.26692 | 1.1436 | 60.3849 | 36.4079 | 0.45 | 45.877 | 42.831 | 45006.3701 | 0.26792 | 49.6 | 33.854 | 0.8623 | 45.877 | 40.2 | 56692.5014 | 0.40038 | 49.7 | 32.1921 | 1.0023 | 45.877 | 39.169 | 73000.1636 | 0.39838 | 49.8841 | 30.9611 | 0.5523 | 45.877 | 38.9071 | 43983.4493 | 0.42161 | 62.3238 | 37.8468 | 0.8523 | 56.454 | 53.6238 | 87424.5322 | 0.64946 | 63.8318 | 44.7778 | 1.55 | 56.454 | 56.4548 | 123534.5436 | 0.61677 | 63.8318 | 43.2238 | 1.41 | 56.454 | 55.2778 | 121626.3339 | 0.589
3655 | 5.8 | 65.6769 | 40.1075 | 689.1657 | 71.7061 | 63.6082 | 39.1313 | 0.41 | 45.2769 | 46.0313 | 41598.8321 | 0.28323 | 1.7247 | 62.9313 | 40.0082 | 0.47 | 45.2769 | 46.4313 | 44996.9413 | 0.28077 | 56.0163 | 41.3626 | 0.9 | 45.2769 | 47.4395 | 54731.5409 | 0.41754 | 56.0163 | 39.3163 | 1.05 | 45.2769 | 46.3163 | 73448.3783 | 0.419 | 57.847 | 39.347 | 0.58 | 45.2769 | 47.547 | 44965.2285 | 0.44277 | 62.8313 | 40.447 | 0.87 | 55.5537 | 55.1007 | 81603.7579 | 0.66423 | 61.8082 | 42.485 | 1.56 | 55.5537 | 54.4082 | 125963.6202 | 0.62023 | 61.8082 | 42.1313 | 1.43 | 55.5537 | 53.8313 | 117504.2912 | 0.59723
3656 | 6.3 | 64.8768 | 45.0557 | 604.33 | 39.7171 | 64.2908 | 40.414 | 0.4 | 44.7768 | 47.014 | 39629.5135 | 0.27654 | -2.9186 | 63.6675 | 39.8443 | 0.45768 | 44.7768 | 46.3443 | 45377.4373 | 0.27254 | 58.8281 | 44.8513 | 0.84535 | 44.7768 | 50.3281 | 49299.2623 | 0.39261 | 58.9048 | 40.9583 | 1.0077 | 44.7768 | 48.1583 | 75487.5058 | 0.40107 | 57.2118 | 37.8886 | 0.56 | 44.7768 | 46.1886 | 45418.6853 | 0.42854 | 65.1838 | 42.5373 | 0.86768 | 54.5535 | 57.2373 | 81891.8555 | 0.6573 | 65.4535 | 44.5838 | 1.5377 | 54.5535 | 57.307 | 134200.4785 | 0.6123 | 65.3768 | 46.2768 | 1.41 | 54.5535 | 57.5303 | 113184.0272 | 0.5903
3657 | 6.8 | 64.1533 | 46.4066 | 504.8596 | 7.7254 | 59.0832 | 35.3299 | 0.4 | 44.1766 | 41.9299 | 39672.9928 | 0.2787 | 0.64559 | 58.4832 | 34.9533 | 0.46234 | 44.1766 | 41.4533 | 45481.0178 | 0.27593 | 50.7299 | 36.9766 | 0.82 | 44.1766 | 42.1766 | 47121.9862 | 0.38023 | 50.8299 | 33.4 | 1.0023 | 44.1766 | 40.3766 | 73167.9308 | 0.4007 | 50.6467 | 32.8402 | 0.58 | 44.1766 | 40.6168 | 43123.2204 | 0.43893 | 60.1131 | 38.2598 | 0.86 | 53.6533 | 52.3365 | 78177.8904 | 0.65047 | 61.143 | 43.6533 | 1.5 | 53.6533 | 54.0365 | 109757.7603 | 0.59753 | 61.143 | 42.0664 | 1.38 | 53.6533 | 53.043 | 109700.516 | 0.576
3658 | 7.3 | 63.3765 | 43.0061 | 596.2225 | 0 | 59.5939 | 36.6939 | 0.42 | 43.6765 | 43.3174 | 40041.4893 | 0.29123 | 1.2044 | 58.9939 | 34.1 | 0.49 | 43.6765 | 41.347 | 51169.1608 | 0.2927 | 52.6409 | 39.3643 | 0.82765 | 43.6765 | 44.4409 | 45730.4946 | 0.38377 | 52.6409 | 37.7583 | 1.04 | 43.6765 | 43.9113 | 64401.346 | 0.413 | 53.3174 | 37.4878 | 0.59 | 43.6765 | 44.6409 | 39367.7253 | 0.452 | 59.3939 | 40.2348 | 0.87 | 52.753 | 52.6643 | 69238.4289 | 0.658 | 58.9939 | 42.1704 | 1.5 | 52.753 | 52.1704 | 105510.1053 | 0.59577 | 58.9704 | 41.3643 | 1.39 | 52.753 | 51.5174 | 101907.9796 | 0.57923
3659 | 7.8 | 62.6764 | 44.5944 | 555.6376 | 0 | 60.0292 | 39.8708 | 0.41764 | 43.0764 | 45.7 | 35034.5349 | 0.28953 | -1.0337 | 59.5056 | 36.5236 | 0.51 | 43.0764 | 43.4764 | 48564.0476 | 0.302 | 53.5056 | 39.4348 | 0.80764 | 43.0764 | 44.6584 | 47367.2962 | 0.37353 | 53.582 | 37.3113 | 1.02 | 43.0764 | 43.9348 | 69333.5479 | 0.40676 | 53.182 | 37.3584 | 0.59 | 43.0764 | 44.4584 | 38917.8485 | 0.44776 | 60.4528 | 39.3113 | 0.86 | 51.8528 | 53.0056 | 75970.5804 | 0.65376 | 60.5 | 42.5292 | 1.48 | 51.8528 | 53.0764 | 111255.5163 | 0.58929 | 60.5 | 42.5528 | 1.3776 | 51.8528 | 52.8528 | 103294.6755 | 0.57553
3660 | 8.3 | 62.2763 | 45.3526 | 493.2289 | 0 | 57.9289 | 36.0577 | 0.41 | 42.7763 | 42.2815 | 37236.0456 | 0.285 | 0.32492 | 57.3289 | 37.1711 | 0.51 | 42.7763 | 43.3237 | 42952.1021 | 0.304 | 51.3526 | 36.4289 | 0.79 | 42.7763 | 41.9289 | 49167.5208 | 0.368 | 51.3526 | 35.6 | 1.02 | 42.7763 | 41.9763 | 67258.3939 | 0.406 | 51.2763 | 35.7 | 0.59 | 42.7763 | 42.6 | 38312.9951 | 0.448 | 58.4815 | 38.1526 | 0.85 | 51.2763 | 51.2289 | 72690.9696 | 0.65 | 58.9052 | 39.3103 | 1.46 | 51.2763 | 50.6577 | 119668.1535 | 0.58076 | 58.8815 | 40.6815 | 1.36 | 51.2763 | 50.9815 | 103538.4526 | 0.56776
3661 | 8.5333 | 61.8762 | 43.8285 | 523.1966 | 0 | 57.4238 | 34.1524 | 0.42 | 42.5 | 40.9762 | 41010.0026 | 0.29348 | 1.7002 | 56.9238 | 35.2285 | 0.51238 | 42.5 | 41.8762 | 46613.9365 | 0.30724 | 51.2238 | 37.0476 | 0.79 | 42.5 | 42.3238 | 47080.7619 | 0.369 | 51.3238 | 36.8953 | 1.02 | 42.5 | 42.7715 | 61611.7022 | 0.408 | 51.4238 | 36.9476 | 0.59 | 42.5 | 43.4476 | 35870.3988 | 0.45 | 57.5238 | 39.6191 | 0.85762 | 50.8762 | 51.1476 | 64111.8447 | 0.65 | 57.5 | 36.8762 | 1.4624 | 50.8762 | 48.8762 | 126321.242 | 0.58224 | 57.5 | 38.2524 | 1.36 | 50.8762 | 49.1762 | 109469.5399 | 0.56824
3662 | 8.7667 | 61.5761 | 43.4479 | 538.3663 | 0 | 57.9 | 35.5479 | 0.43 | 42.2761 | 42.2479 | 40460.905 | 0.302 | 0.44764 | 57.3 | 38.3436 | 0.52 | 42.2761 | 44.2197 | 41105.8223 | 0.30976 | 51.2761 | 34.2324 | 0.79239 | 42.2761 | 40.5042 | 56652.5305 | 0.36924 | 51.3 | 36.4521 | 1.02 | 42.2761 | 42.4761 | 63094.1225 | 0.40576 | 51.3 | 37.5239 | 0.59 | 42.2761 | 43.7 | 33833.4631 | 0.44676 | 58 | 39.9 | 0.85 | 50.4761 | 51.5 | 64233.8546 | 0.64576 | 57.9239 | 39.3436 | 1.47 | 50.4761 | 50.1718 | 114092.2251 | 0.58576 | 57.8239 | 39.5718 | 1.37 | 50.4761 | 49.9479 | 104487.1425 | 0.57176
3663 | 9 | 61.2 | 44.6241 | 495.3944 | 0 | 57.4759 | 35.4759 | 0.44 | 42 | 42.1759 | 40228.6963 | 0.305 | -0.40495 | 56.9519 | 39.9481 | 0.5 | 42 | 45.0241 | 35779.1992 | 0.30028 | 51.2 | 35.8962 | 0.81 | 42 | 41.5722 | 51525.8722 | 0.375 | 51.2 | 37.2481 | 1.01 | 42 | 42.8241 | 59167.3768 | 0.40276 | 51.2759 | 37.1759 | 0.58 | 42 | 43.3759 | 34045.2945 | 0.44152 | 57.7759 | 39.7759 | 0.84 | 49.9759 | 51.1759 | 63326.6042 | 0.63952 | 57.8759 | 38.6278 | 1.46 | 49.9759 | 49.8278 | 117763.6822 | 0.582 | 57.8759 | 40.6481 | 1.36 | 49.9759 | 50.4 | 97719.9679 | 0.56852
3664 | 9.2333 | 60.8758 | 45.5483 | 452.5179 | 0 | 56.4275 | 35.5 | 0.44 | 41.7758 | 41.9758 | 38576.7511 | 0.30724 | 0.12344 | 55.8517 | 37.9791 | 0.48 | 41.7758 | 43.1791 | 36226.8041 | 0.28876 | 50.6517 | 35.8517 | 0.81 | 41.7758 | 41.3517 | 49842.396 | 0.374 | 50.6517 | 37.7 | 0.99758 | 41.7758 | 42.8758 | 53984.5138 | 0.39676 | 50.5517 | 37.7242 | 0.57 | 41.7758 | 43.2758 | 30821.7427 | 0.43552 | 56.8275 | 40.2242 | 0.83 | 49.5758 | 50.6517 | 57693.6304 | 0.63176 | 57.0517 | 41.4692 | 1.45 | 49.5758 | 50.4242 | 94543.8376 | 0.57776 | 57.0517 | 39.7275 | 1.35 | 49.5758 | 49.4275 | 97586.3543 | 0.56376
3665 | 9.4667 | 60.4757 | 46.5 | 407.427 | 0 | 55.1514 | 38.3457 | 0.44 | 41.4757 | 43.4972 | 31061.0014 | 0.30676 | 2.1258 | 54.6514 | 37.2 | 0.48 | 41.4757 | 42.1757 | 34814.6604 | 0.285 | 49.7757 | 34.4271 | 0.81 | 41.4757 | 40.1757 | 52189.7149 | 0.37624 | 49.8757 | 37.0757 | 0.98 | 41.4757 | 42.0757 | 52337.9592 | 0.39076 | 49.8 | 36.6514 | 0.56757 | 41.4757 | 42.2757 | 31210.1997 | 0.42976 | 55.5514 | 41.0486 | 0.82 | 49.1757 | 50.0757 | 49786.4347 | 0.62476 | 55.8271 | 40.7271 | 1.43 | 49.1757 | 49.3271 | 90092.3097 | 0.57076 | 55.7514 | 35.7814 | 1.35 | 49.1757 | 47.0028 | 112850.7415 | 0.56424
3666 | 9.7 | 60.2 | 46.1 | 401.8809 | 0 | 54.5 | 37.1512 | 0.43 | 41.2756 | 42.3512 | 31289.3887 | 0.30076 | 2.5158 | 53.9756 | 34.178 | 0.48 | 41.2756 | 39.8268 | 39636.221 | 0.28624 | 49.6 | 36.522 | 0.82 | 41.2756 | 41.4732 | 44711.4952 | 0.37976 | 49.7 | 36.5756 | 0.97 | 41.2756 | 41.6 | 53205.0076 | 0.386 | 49.7 | 37.5488 | 0.56 | 41.2756 | 42.7244 | 28400.4199 | 0.42476 | 54.7756 | 39.4268 | 0.81756 | 48.7756 | 48.8512 | 52194.224 | 0.619 | 54.8756 | 39.9756 | 1.42 | 48.7756 | 48.3756 | 88606.2223 | 0.567 | 54.8512 | 34.9 | 1.3724 | 48.7756 | 46.3 | 114628.0392 | 0.57373
3667 | 9.8833 | 60 | 46.049 | 401.9625 | 0 | 54.3755 | 37.2 | 0.43 | 41.0755 | 42.3 | 30597.6577 | 0.29775 | 1.7277 | 53.8 | 39.3942 | 0.48 | 41.0755 | 43.4962 | 29133.419 | 0.28751 | 49.6 | 36.6 | 0.81 | 41.0755 | 41.5 | 44060.8907 | 0.37675 | 49.7 | 36.1755 | 0.96 | 41.0755 | 41.3 | 54328.2628 | 0.38275 | 49.7 | 37.4755 | 0.55 | 41.0755 | 42.5755 | 28042.8627 | 0.41651 | 54.5755 | 36.3284 | 0.81 | 48.4755 | 47.5264 | 62074.7913 | 0.61825 | 54.5755 | 41.3736 | 1.4175 | 48.4755 | 48.749 | 78088.074 | 0.56375 | 54.5 | 35.8736 | 1.4 | 48.4755 | 46.7245 | 108979.6267 | 0.58425
3668 | 10.0667 | 60 | 46.8 | 380.0175 | 0 | 53.8507 | 38.0493 | 0.42 | 40.8754 | 42.6246 | 27565.3695 | 0.29151 | 1.1706 | 53.2754 | 34.929 | 0.47 | 40.8754 | 40.0783 | 35933.3533 | 0.28 | 49.6 | 37.7739 | 0.8 | 40.8754 | 42.1493 | 39614.3367 | 0.37175 | 49.7 | 36.6493 | 0.95 | 40.8754 | 41.6 | 51645.7995 | 0.37851 | 49.7 | 34.7522 | 0.54 | 40.8754 | 40.9015 | 33649.1326 | 0.41 | 54.1507 | 39.3971 | 0.81 | 48.1 | 48.4493 | 50217.7088 | 0.61875 | 54.2754 | 38.9522 | 1.4 | 48.1 | 47.5015 | 89631.4727 | 0.559 | 54.2507 | 36.5246 | 1.4125 | 48.1 | 46.9 | 104467.4795 | 0.59049
3669 | 10.25 | 60 | 47 | 370.0257 | 0 | 53.2752 | 38.4248 | 0.40752 | 40.6752 | 42.6 | 25181.0418 | 0.28275 | 0.87872 | 52.7752 | 37.0485 | 0.47 | 40.6752 | 41.499 | 31079.286 | 0.28275 | 49.6 | 35.2515 | 0.79 | 40.6752 | 40.501 | 47247.3521 | 0.36575 | 49.7 | 37.1248 | 0.93 | 40.6752 | 41.8 | 48994.7167 | 0.3715 | 49.7 | 34.9248 | 0.54 | 40.6752 | 41 | 33173.0175 | 0.408 | 53.5 | 36.7267 | 0.81 | 47.7752 | 47.0257 | 56838.3701 | 0.616 | 53.5752 | 37.3505 | 1.41 | 47.7752 | 46.4505 | 95741.3401 | 0.56025 | 53.5752 | 37.1248 | 1.43 | 47.7752 | 46.9 | 98097.1168 | 0.59625
3670 | 10.4333 | 60 | 47.1249 | 364.8265 | 0 | 52.8751 | 36.6005 | 0.39751 | 40.4751 | 41.0254 | 26939.425 | 0.27475 | 0.052975 | 52.3751 | 37.1751 | 0.46 | 40.4751 | 41.3751 | 29486.7522 | 0.27775 | 49.6 | 35.9746 | 0.78 | 40.4751 | 40.9497 | 44691.5719 | 0.364 | 49.7 | 35.8254 | 0.91 | 40.4751 | 40.8503 | 52711.0851 | 0.36375 | 49.7 | 34.0503 | 0.53 | 40.4751 | 40.3751 | 34939.0925 | 0.40575 | 53.1751 | 34.5005 | 0.81249 | 47.4 | 45.9503 | 63682.6207 | 0.61925 | 53.2 | 38.1746 | 1.41 | 47.4 | 46.6249 | 88728.435 | 0.563 | 53.1751 | 38.7746 | 1.4325 | 47.4 | 47.3497 | 86446.5376 | 0.6
3671 | 10.6167 | 60 | 47.275 | 357.9749 | 0 | 52.5 | 33.4501 | 0.4 | 40.275 | 38.7001 | 31580.6083 | 0.2755 | -0.32549 | 52 | 33.4001 | 0.4625 | 40.275 | 38.5501 | 36131.7908 | 0.27725 | 49.6 | 36.3 | 0.77 | 40.275 | 41.1 | 43038.2471 | 0.35875 | 49.7 | 34.1001 | 0.9075 | 40.275 | 39.65 | 58939.2139 | 0.36 | 49.7 | 34.55 | 0.53 | 40.275 | 40.7 | 33575.833 | 0.40375 | 52.775 | 33.675 | 0.82 | 47.075 | 45.575 | 65626.0658 | 0.6255 | 52.875 | 36.6001 | 1.42 | 47.075 | 45.75 | 96233.3801 | 0.565 | 52.8 | 39.425 | 1.44 | 47.075 | 47.4 | 80425.2851 | 0.6
3672 | 10.8 | 60 | 46.7 | 373.9781 | 0 | 52.7251 | 32.4749 | 0.41 | 40 | 38.2 | 34546.1638 | 0.2845 | -0.96495 | 52.2 | 31.5498 | 0.48251 | 40 | 37.4749 | 41638.852 | 0.28775 | 49.6 | 35.0247 | 0.76 | 40 | 40.1498 | 46464.3599 | 0.35375 | 49.7 | 33.6749 | 0.91 | 40 | 39.4 | 60484.2282 | 0.36 | 49.7 | 35.6502 | 0.52 | 40 | 41.2251 | 30718.443 | 0.39775 | 52.8 | 33.7251 | 0.83 | 46.6749 | 45.6251 | 66226.397 | 0.63225 | 52.7251 | 37.5753 | 1.43 | 46.6749 | 46.1502 | 90345.5428 | 0.56825 | 52.7 | 40.2753 | 1.43 | 46.6749 | 47.6502 | 74216.513 | 0.598
3673 | 11.0167 | 60 | 47.0252 | 371.9897 | 0 | 53 | 38.3026 | 0.41 | 39.7748 | 42.5017 | 25212.74 | 0.28624 | -1.4158 | 52.5 | 30.1991 | 0.51 | 39.7748 | 36.9496 | 47290.1327 | 0.30276 | 49.6 | 37.0261 | 0.75 | 39.7748 | 41.4009 | 39342.0339 | 0.3485 | 49.7 | 33.4 | 0.9 | 39.7748 | 39.2748 | 61413.4931 | 0.36 | 49.7 | 36.5252 | 0.51 | 39.7748 | 41.6252 | 28166.7469 | 0.38824 | 53.1 | 33.4748 | 0.84 | 46.2748 | 45.9 | 68560.4083 | 0.636 | 53.1 | 38.3252 | 1.4275 | 46.2748 | 46.6252 | 87774.4703 | 0.567 | 53.0252 | 40.0748 | 1.4175 | 46.2748 | 47.7 | 76996.5352 | 0.5925
3674 | 11.2333 | 60 | 47.8507 | 344.6815 | 0 | 52.4493 | 35.6974 | 0.39 | 39.5 | 40.3227 | 27469.2557 | 0.27375 | -1.1642 | 51.9493 | 31.5507 | 0.53 | 39.5 | 38.0253 | 45359.5438 | 0.31676 | 49.6 | 37.1747 | 0.72 | 39.5 | 41.3747 | 37635.119 | 0.33624 | 49.7 | 36.5773 | 0.89747 | 39.5 | 41.2013 | 49065.1073 | 0.35649 | 49.7 | 34.4734 | 0.49747 | 39.5 | 40.224 | 31588.8345 | 0.37749 | 52.7493 | 32.1987 | 0.84 | 45.8747 | 45.224 | 72317.3291 | 0.63825 | 52.9493 | 37.0987 | 1.4175 | 45.8747 | 45.9493 | 93842.8847 | 0.56375 | 52.8747 | 38.924 | 1.4 | 45.8747 | 47.0493 | 81815.3249 | 0.58475
3675 | 11.45 | 60 | 48.5509 | 321.1313 | 0 | 51.4491 | 30.9964 | 0.4 | 39.3 | 36.6473 | 33916.9817 | 0.27651 | 0.33437 | 50.9491 | 34.1272 | 0.54 | 39.3 | 39.5763 | 38416.9323 | 0.325 | 49.6 | 36.5746 | 0.69746 | 39.3 | 40.7746 | 37905.3642 | 0.32349 | 49.7 | 37 | 0.86 | 39.3 | 41.3746 | 45465.3482 | 0.34324 | 49.7 | 36.0018 | 0.48746 | 39.3 | 41.0509 | 27855.2112 | 0.36849 | 51.7491 | 32.8509 | 0.84254 | 45.4746 | 44.9 | 66761.3773 | 0.64225 | 51.9491 | 36.0746 | 1.41 | 45.4746 | 44.9491 | 93731.4069 | 0.562 | 51.9491 | 35.8473 | 1.39 | 45.4746 | 45.1982 | 93323.739 | 0.581
3676 | 11.6667 | 60 | 49.1511 | 302.3798 | 0 | 50.6744 | 30.9256 | 0.42 | 39.0744 | 36.6256 | 34459.0983 | 0.29077 | -0.43493 | 50.2489 | 32.6978 | 0.55 | 39.0744 | 38.4489 | 40210.7768 | 0.32826 | 49.6 | 35.2233 | 0.67 | 39.0744 | 39.7233 | 40488.4918 | 0.31249 | 49.6 | 37 | 0.82744 | 39.0744 | 41.1744 | 43557.5408 | 0.32823 | 49.7 | 34.0722 | 0.47 | 39.0744 | 39.6233 | 30755.9287 | 0.35674 | 50.9489 | 33.3256 | 0.85 | 45.0744 | 44.6 | 62426.1216 | 0.646 | 51.0489 | 36.8511 | 1.41 | 45.0744 | 44.8 | 83869.176 | 0.563 | 51.0489 | 37.9534 | 1.39 | 45.0744 | 45.5511 | 75840.7411 | 0.581
3677 | 11.8833 | 60 | 49.7257 | 283.7324 | 0 | 50.0743 | 31.1 | 0.43257 | 38.8 | 36.8257 | 34453.4344 | 0.30351 | 0.16016 | 49.6743 | 32.8 | 0.56 | 38.8 | 38.4 | 39516.6207 | 0.33451 | 49.6 | 32.8973 | 0.66 | 38.8 | 38.023 | 46110.0497 | 0.307 | 49.6 | 37.1 | 0.78743 | 38.8 | 41 | 41185.6091 | 0.31223 | 49.7 | 32.523 | 0.46 | 38.8 | 38.5486 | 33236.639 | 0.351 | 50.2743 | 35.7284 | 0.85 | 44.6743 | 45.0257 | 51985.1146 | 0.648 | 50.3743 | 35.823 | 1.4126 | 44.6743 | 44.0486 | 86175.6752 | 0.563 | 50.3743 | 36.5973 | 1.38 | 44.6743 | 44.523 | 79783.191 | 0.578
3678 | 12.1 | 60 | 49.9 | 276.3226 | 0 | 49.6742 | 31.3258 | 0.45 | 38.7 | 37.1 | 34670.0258 | 0.31452 | 0.1342 | 49.2742 | 34.929 | 0.57 | 38.7 | 39.7774 | 33956.9684 | 0.338 | 49.6 | 34.529 | 0.65742 | 38.7 | 39.1516 | 41176.7726 | 0.30448 | 49.6 | 34.671 | 0.75 | 38.7 | 39.0968 | 46840.5896 | 0.29848 | 49.7 | 35.0548 | 0.45 | 38.7 | 40.1032 | 27891.6018 | 0.34523 | 49.8742 | 38.229 | 0.85 | 44.4742 | 45.6516 | 41205.735 | 0.64574 | 49.8742 | 36.7516 | 1.42 | 44.4742 | 44.1258 | 78067.0039 | 0.565 | 49.8742 | 36.8258 | 1.38 | 44.4742 | 44.3258 | 75430.2049 | 0.578
3679 | 12.2 | 60 | 49.9 | 273.8927 | 0 | 49.6 | 36.685 | 0.46 | 38.6 | 40.8073 | 24842.3403 | 0.31948 | 0.43725 | 49.2 | 35.7259 | 0.56 | 38.6 | 40.2259 | 31585.1683 | 0.33474 | 49.6 | 34.3741 | 0.64 | 38.6 | 38.8741 | 40611.1535 | 0.29674 | 49.6 | 38.1332 | 0.71741 | 38.6 | 41.4555 | 34485.7268 | 0.2857 | 49.7 | 35.1741 | 0.43741 | 38.6 | 39.9741 | 26575.5279 | 0.33222 | 49.8 | 36.2705 | 0.84 | 44.3 | 44.8482 | 47419.9262 | 0.64074 | 49.7 | 36.2741 | 1.42 | 44.3 | 43.8741 | 79750.5958 | 0.56526 | 49.7 | 35.8482 | 1.38 | 44.3 | 43.8741 | 80098.5585 | 0.579
3680 | 12.3 | 60 | 49.9 | 269.1137 | 0 | 49.6 | 36.2219 | 0.4474 | 38.474 | 40.348 | 24964.7344 | 0.30974 | -0.72127 | 49.2 | 37.5041 | 0.5474 | 38.474 | 41.352 | 26703.5247 | 0.32648 | 49.6 | 37.2822 | 0.6174 | 38.474 | 40.8041 | 31748.7338 | 0.28696 | 49.6 | 36.6699 | 0.6674 | 38.474 | 40.0959 | 36035.3053 | 0.26422 | 49.7 | 37.0041 | 0.4174 | 38.474 | 41.052 | 22126.6053 | 0.31696 | 49.7 | 35.8 | 0.84 | 44.1 | 44.6 | 49066.6687 | 0.638 | 49.7 | 35.448 | 1.42 | 44.1 | 43.5 | 84998.6779 | 0.567 | 49.7 | 38.1561 | 1.38 | 44.1 | 44.852 | 66666.8491 | 0.57774
3681 | 12.4 | 60 | 49.9 | 262.5079 | 0 | 49.6 | 35.3739 | 0.43739 | 38.3739 | 39.6739 | 25876.4747 | 0.30348 | -0.83551 | 49.2 | 39.3046 | 0.52 | 38.3739 | 42.3523 | 21562.368 | 0.31195 | 49.6 | 37.8 | 0.57739 | 38.3739 | 40.9739 | 28351.4806 | 0.26795 | 49.6 | 37.7784 | 0.61739 | 38.3739 | 40.6784 | 30707.7758 | 0.24695 | 49.7 | 37.4 | 0.39 | 38.3739 | 41.0739 | 20020.3961 | 0.29595 | 49.7 | 35.6739 | 0.84 | 43.9 | 44.5 | 49267.949 | 0.63574 | 49.7 | 38.383 | 1.42 | 43.9 | 44.7784 | 67801.7321 | 0.56674 | 49.7 | 38.1739 | 1.37 | 43.9 | 44.7739 | 66190.7733 | 0.57274
3682 | 12.5 | 60 | 49.9 | 254.1274 | 0 | 49.6 | 37.2313 | 0.42 | 38.2 | 40.8788 | 21913.9414 | 0.29521 | -1.2292 | 49.1737 | 39.6 | 0.48737 | 38.2 | 42.4 | 19343.3385 | 0.29069 | 49.6 | 37.6 | 0.53737 | 38.2 | 40.5737 | 26553.0498 | 0.24795 | 49.6 | 36.095 | 0.56737 | 38.2 | 39.195 | 32227.481 | 0.22721 | 49.7 | 36.1212 | 0.36 | 38.2 | 39.9212 | 20551.0766 | 0.27595 | 49.7 | 36.4525 | 0.83 | 43.7 | 44.8 | 46033.5516 | 0.63074 | 49.7 | 38.7 | 1.41 | 43.7 | 44.8737 | 65031.9043 | 0.56047 | 49.7 | 38.8263 | 1.3574 | 43.7 | 44.9263 | 61817.8726 | 0.56647
3683 | 12.6 | 60 | 49.9 | 245.3989 | 0 | 49.6 | 36.5473 | 0.40736 | 38.1 | 40.2473 | 22062.6642 | 0.28221 | -1.548 | 49.1 | 37.7681 | 0.45 | 38.1 | 40.7945 | 21403.4407 | 0.26921 | 49.5 | 38.2264 | 0.48736 | 38.1 | 40.8 | 23105.291 | 0.22668 | 49.6 | 37.9055 | 0.52736 | 38.1 | 40.3791 | 25877.4964 | 0.20995 | 49.7 | 35.3473 | 0.34 | 38.1 | 39.0736 | 20510.675 | 0.26021 | 49.7 | 37.8791 | 0.82 | 43.5736 | 45.2264 | 40654.1841 | 0.62347 | 49.7 | 37.2209 | 1.39 | 43.5736 | 44.1473 | 72897.8932 | 0.554 | 49.7 | 39.3264 | 1.3374 | 43.5736 | 45.1 | 57947.588 | 0.55747
3684 | 12.7 | 60 | 49.9 | 236.2232 | 0 | 49.6 | 34.7205 | 0.39 | 38.1 | 38.8205 | 24320.1924 | 0.27274 | -1.6861 | 49.0735 | 36.347 | 0.42735 | 38.1 | 39.547 | 22684.3524 | 0.25521 | 49.5 | 38.7265 | 0.43735 | 38.1 | 40.9 | 19802.379 | 0.20368 | 49.6 | 36.1676 | 0.47735 | 38.1 | 38.694 | 26708.9611 | 0.18994 | 49.7 | 36.806 | 0.32 | 38.1 | 39.953 | 17259.4037 | 0.24394 | 49.7 | 40.006 | 0.80735 | 43.6 | 45.9265 | 32742.4579 | 0.61221 | 49.7 | 38.2795 | 1.38 | 43.6 | 44.5265 | 66143.8393 | 0.54874 | 49.7 | 39.9265 | 1.3074 | 43.6 | 45.2265 | 53494.0007 | 0.54647
3685 | 12.6667 | 60 | 49.9 | 227.4477 | 0 | 49.6 | 36.1798 | 0.38 | 38.2 | 39.7532 | 21462.6865 | 0.26647 | -1.2159 | 49 | 35.3734 | 0.41 | 38.2 | 38.7468 | 23362.6965 | 0.24473 | 49.5 | 39.5266 | 0.38468 | 38.2 | 41.3 | 15951.3942 | 0.17767 | 49.6 | 36.6266 | 0.43734 | 38.2 | 38.9266 | 23848.1563 | 0.1752 | 49.7 | 36.3734 | 0.29734 | 38.2 | 39.3734 | 16390.4441 | 0.2242 | 49.7 | 40.7266 | 0.78734 | 43.6 | 46.1 | 29474.7334 | 0.5972 | 49.7 | 38.6 | 1.36 | 43.6 | 44.6 | 63246.7488 | 0.54173 | 49.7 | 39.2734 | 1.28 | 43.6 | 44.8734 | 55788.2739 | 0.53547
3686 | 12.6333 | 60 | 49.9 | 218.6458 | 0 | 49.6 | 35.8733 | 0.37 | 38.2 | 39.3733 | 21001.7944 | 0.25647 | -1.3742 | 49 | 34.5466 | 0.4 | 38.2 | 37.9733 | 24146.5331 | 0.23873 | 49.4 | 38.5198 | 0.32733 | 38.2 | 40.2198 | 14832.2972 | 0.15093 | 49.5733 | 35.7466 | 0.40733 | 38.2 | 37.9466 | 23266.8236 | 0.16047 | 49.7 | 37.4802 | 0.27 | 38.2 | 39.9534 | 13846.3419 | 0.20593 | 49.7 | 40.3733 | 0.76733 | 43.7 | 45.7733 | 29875.0058 | 0.5812 | 49.7 | 38.4 | 1.34 | 43.7 | 44.4733 | 63352.1261 | 0.53447 | 49.7 | 39.9534 | 1.2573 | 43.7 | 45.1 | 51051.5527 | 0.5252
3687 | 12.6 | 60 | 49.9 | 210.978 | 0 | 49.5 | 34.9463 | 0.36 | 38.3 | 38.5463 | 21860.5034 | 0.24873 | -1.9087 | 49 | 34.1732 | 0.39 | 38.3 | 37.6732 | 24416.9716 | 0.23573 | 49.4 | 34.2853 | 0.29 | 38.3 | 36.3122 | 18259.2034 | 0.13473 | 49.5 | 34.6463 | 0.38 | 38.3 | 36.8732 | 23780.2148 | 0.15173 | 49.7 | 38.4537 | 0.24 | 38.3 | 40.5268 | 11377.1187 | 0.18366 | 49.7 | 39.8732 | 0.74732 | 43.8 | 45.4 | 30823.4744 | 0.56646 | 49.7 | 38.8 | 1.3273 | 43.8 | 44.5268 | 60606.4265 | 0.52746 | 49.7 | 41.4805 | 1.2273 | 43.8 | 45.6537 | 42227.6911 | 0.51219
3688 | 12.5667 | 60 | 49.9 | 205.8383 | 0 | 49.5 | 34.473 | 0.35 | 38.3 | 38.173 | 22220.6642 | 0.245 | -1.4121 | 49 | 33.1461 | 0.39 | 38.3 | 36.873 | 26067.8739 | 0.23527 | 49.4 | 34.6539 | 0.28 | 38.3 | 36.627 | 17387.7175 | 0.13173 | 49.5 | 31.5652 | 0.3827 | 38.3 | 34.2922 | 28708.1965 | 0.15227 | 49.7 | 32.9035 | 0.22 | 38.3 | 35.7305 | 15437.2432 | 0.16773 | 49.7 | 39.473 | 0.73 | 43.8 | 45.1 | 31256.1282 | 0.55319 | 49.7 | 39.327 | 1.3073 | 43.8 | 44.7 | 56901.1043 | 0.51973 | 49.7 | 40.8461 | 1.19 | 43.8 | 45.2461 | 44063.2774 | 0.49719
3689 | 12.5333 | 60 | 49.9 | 202.8564 | 0 | 49.5 | 36.1083 | 0.34729 | 38.3 | 39.3541 | 19402.7881 | 0.24046 | -1.8358 | 49 | 36.9436 | 0.39 | 38.3 | 39.7624 | 19624.3004 | 0.23346 | 49.4 | 36.6083 | 0.26729 | 38.3 | 38.1812 | 14318.2698 | 0.12446 | 49.5 | 32.4812 | 0.40271 | 38.3 | 35.2541 | 28841.4816 | 0.16127 | 49.7 | 36.4436 | 0.21729 | 38.3 | 38.5895 | 11979.6914 | 0.16419 | 49.7 | 39.5 | 0.71 | 43.9 | 45 | 30296.7376 | 0.54019 | 49.7 | 40.2541 | 1.28 | 43.9 | 45.1271 | 50613.7589 | 0.51046 | 49.7 | 41.9812 | 1.1573 | 43.9 | 45.7271 | 37085.0418 | 0.48319
3690 | 12.5 | 60 | 49.9 | 196.8738 | 0 | 49.5 | 36.9272 | 0.33 | 38.6 | 39.8272 | 17485.0913 | 0.23046 | -0.085932 | 48.9 | 39.3087 | 0.36728 | 38.6 | 41.3815 | 14652.8185 | 0.21791 | 49.4 | 35.9728 | 0.24728 | 38.6 | 37.4728 | 13757.1595 | 0.11373 | 49.5 | 35.6631 | 0.41 | 38.6 | 37.9359 | 23834.2453 | 0.16373 | 49.6 | 35.2913 | 0.2 | 38.6 | 37.4185 | 12018.8516 | 0.15173 | 49.7 | 40.9815 | 0.69 | 44.3272 | 45.5544 | 25317.9318 | 0.52718 | 49.7 | 39.7728 | 1.26 | 44.3272 | 44.7728 | 52248.753 | 0.50146 | 49.7 | 39.6641 | 1.12 | 44.3272 | 44.3913 | 46915.9132 | 0.46946
3691 | 12.25 | 60 | 49.9 | 191.7089 | 0 | 49.5 | 36.2454 | 0.32 | 38.8273 | 39.1727 | 17669.7898 | 0.22173 | -0.98707 | 48.8 | 36.6362 | 0.34 | 38.8273 | 39.1362 | 17234.6662 | 0.20173 | 49.4 | 31.5089 | 0.25 | 38.8273 | 33.5635 | 18668.5269 | 0.11582 | 49.5 | 36.1273 | 0.4 | 38.8273 | 38.2273 | 22227.9688 | 0.15773 | 49.6 | 35.0273 | 0.19 | 38.8273 | 37.2 | 11791.7467 | 0.14673 | 49.7 | 40.4454 | 0.67727 | 44.7273 | 45.1727 | 26146.4553 | 0.51418 | 49.7 | 40.0273 | 1.24 | 44.7273 | 44.8 | 50311.4035 | 0.49473 | 49.7 | 42.3911 | 1.1 | 44.7273 | 45.7092 | 33608.229 | 0.46045
3692 | 12 | 60 | 49.9 | 189.9548 | 0 | 49.5 | 35.5726 | 0.31 | 39.1274 | 38.6 | 18112.2664 | 0.217 | -0.034531 | 48.8 | 35.0178 | 0.33 | 39.1274 | 37.7452 | 19164.4236 | 0.198 | 49.4 | 31.3 | 0.29 | 39.1274 | 33.7274 | 21847.2715 | 0.1341 | 49.5 | 34.4178 | 0.39274 | 39.1274 | 36.8178 | 24842.7731 | 0.157 | 49.6 | 30.7081 | 0.2 | 39.1274 | 33.5629 | 15807.4529 | 0.15182 | 49.7 | 40.3 | 0.66 | 45.2274 | 45.0726 | 26051.8824 | 0.50473 | 49.7 | 38.3178 | 1.24 | 45.2274 | 43.9452 | 58736.0654 | 0.492 | 49.7 | 41.6178 | 1.07 | 45.2274 | 45.2452 | 35972.2351 | 0.44845
3693 | 11.75 | 60 | 49.9 | 191.7275 | 0 | 49.5 | 37.0826 | 0.31 | 39.4 | 39.7551 | 15940.3652 | 0.21372 | 0.50392 | 48.8 | 35.8551 | 0.33 | 39.4 | 38.4275 | 18092.2858 | 0.199 | 49.4 | 36.4478 | 0.31 | 39.4 | 38.3202 | 17101.0463 | 0.146 | 49.5 | 34.3 | 0.41 | 39.4 | 36.8 | 26053.7377 | 0.16255 | 49.7 | 32.9101 | 0.22 | 39.4 | 35.7101 | 15475.4702 | 0.16755 | 49.7 | 39.9725 | 0.66 | 45.6275 | 44.8 | 26800.4948 | 0.49872 | 49.7 | 40.1101 | 1.24 | 45.6275 | 44.8551 | 49866.7901 | 0.494 | 49.7 | 41.6275 | 1.0572 | 45.6275 | 45.2 | 35546.8218 | 0.44172
3694 | 11.5 | 60 | 49.9 | 191.9 | 0 | 49.5 | 38.8106 | 0.29724 | 39.7 | 40.9829 | 13165.1448 | 0.20545 | 0.40349 | 48.8 | 38.9935 | 0.32724 | 39.7 | 40.9382 | 13344.8538 | 0.19445 | 49.4 | 34.2618 | 0.32 | 39.7 | 36.4894 | 20244.466 | 0.14855 | 49.5 | 34.4 | 0.43 | 39.7 | 37 | 27211.2781 | 0.17055 | 49.7 | 35.4382 | 0.23 | 39.7 | 37.9829 | 13684.6614 | 0.17528 | 49.7 | 38.8447 | 0.65 | 46.1276 | 44.2724 | 29643.4156 | 0.49728 | 49.7 | 40.5 | 1.24 | 46.1276 | 45 | 47917.3862 | 0.49428 | 49.7 | 42.6829 | 1.04 | 46.1276 | 45.7276 | 30404.4583 | 0.43572
3695 | 11.25 | 60 | 49.9 | 192.2278 | 0 | 49.5 | 37.8445 | 0.28 | 39.9278 | 40.1445 | 13641.1195 | 0.19572 | 3.8854 | 48.9278 | 38.1167 | 0.31 | 39.9278 | 40.1167 | 13957.2128 | 0.18372 | 49.4 | 39.4331 | 0.33 | 39.9278 | 40.9498 | 13744.1623 | 0.15244 | 49.6 | 36.0833 | 0.45 | 39.9278 | 38.4833 | 25224.6658 | 0.17828 | 49.7 | 34.0167 | 0.24 | 39.9278 | 36.8445 | 15491.9006 | 0.18056 | 49.7 | 37.6445 | 0.66 | 46.6278 | 43.6722 | 33281.7473 | 0.50156 | 49.7 | 43.0666 | 1.24 | 46.6278 | 46.3833 | 34603.0575 | 0.495 | 49.7 | 37.3669 | 1.0428 | 46.6278 | 42.7057 | 53762.0194 | 0.43583
3696 | 11 | 60 | 49.9 | 193.6673 | 0 | 49.4 | 34.4327 | 0.28 | 40.3279 | 37.3606 | 17629.3385 | 0.19556 | 4.533 | 49 | 36.8164 | 0.3 | 40.3279 | 39.0442 | 15459.9115 | 0.18028 | 49.4 | 37.6327 | 0.31 | 40.3279 | 39.3606 | 15441.325 | 0.145 | 49.6 | 36.4 | 0.46 | 40.3279 | 38.8 | 25169.8286 | 0.18228 | 49.7 | 36.3394 | 0.25 | 40.3279 | 38.8394 | 13819.6521 | 0.189 | 49.7 | 36.5442 | 0.67279 | 47.1558 | 43.2721 | 37174.8527 | 0.51284 | 49.7 | 43.3 | 1.24 | 47.1558 | 46.5 | 33051.6791 | 0.494 | 49.7 | 36.8279 | 1.0828 | 47.1558 | 42.6279 | 57911.691 | 0.45184
3697 | 10.6833 | 60 | 49.9 | 198.1079 | 0 | 49.5 | 34.2 | 0.3 | 40.628 | 37.328 | 19025.3437 | 0.20756 | 4.7198 | 49 | 37.656 | 0.3 | 40.628 | 39.656 | 14476.46 | 0.181 | 49.4 | 33.332 | 0.3328 | 40.628 | 35.86 | 22269.6338 | 0.15412 | 49.6 | 37.256 | 0.47 | 40.628 | 39.556 | 24073.7233 | 0.187 | 49.7 | 40.2239 | 0.2472 | 40.628 | 41.968 | 9727.1308 | 0.18744 | 49.7 | 38.34 | 0.6928 | 47.728 | 44.356 | 32955.7287 | 0.52784 | 49.7 | 42.9 | 1.2428 | 47.728 | 46.3 | 35361.7914 | 0.49528 | 49.7 | 37.128 | 1.1228 | 47.728 | 43.028 | 59000.8497 | 0.4704
3698 | 10.3667 | 60 | 49.9 | 204.5497 | 0 | 49.5 | 34.3281 | 0.32 | 41.0281 | 37.7 | 20137.7764 | 0.22184 | 2.8819 | 48.9719 | 33.347 | 0.31281 | 41.0281 | 36.3032 | 20581.7307 | 0.18812 | 49.5 | 32.1719 | 0.38281 | 41.0281 | 35.3 | 27713.339 | 0.17841 | 49.6 | 38.5562 | 0.47 | 41.0281 | 40.6562 | 21827.2553 | 0.189 | 49.7 | 38.1595 | 0.24 | 41.0281 | 40.1876 | 11350.1305 | 0.179 | 49.7 | 38.3 | 0.71281 | 48.3281 | 44.5 | 34112.7331 | 0.54312 | 49.7 | 41.7157 | 1.2628 | 48.3281 | 45.7719 | 42274.7187 | 0.50284 | 49.7 | 41.453 | 1.1728 | 48.3281 | 45.4405 | 40413.9073 | 0.48956
3699 | 10.05 | 60.3282 | 49.9 | 218.4572 | 0 | 49.5 | 32.8436 | 0.34282 | 41.3282 | 36.8718 | 23923.6733 | 0.23941 | 3.0625 | 48.8 | 36.4976 | 0.34282 | 41.3282 | 38.9976 | 17795.8916 | 0.20556 | 49.5 | 34.3129 | 0.44282 | 41.3282 | 37.4129 | 27837.3295 | 0.20413 | 49.6 | 37.3153 | 0.48 | 41.3282 | 39.6436 | 24599.1912 | 0.19128 | 49.7 | 37.7 | 0.24 | 41.3282 | 39.9 | 11905.6567 | 0.18128 | 49.7 | 35.5307 | 0.74282 | 48.9282 | 43.5436 | 44166.187 | 0.56541 | 49.7 | 39.8871 | 1.3028 | 48.9282 | 44.9718 | 53460.3535 | 0.51813 | 49.7 | 42 | 1.2028 | 48.9282 | 45.9 | 38697.2878 | 0.50385
3700 | 9.7333 | 60.8283 | 49.9 | 239.3903 | 0 | 49.5 | 35.57 | 0.37283 | 41.7283 | 39.2134 | 21749.1919 | 0.25985 | 3.4825 | 48.9 | 37.3 | 0.36 | 41.7283 | 39.8 | 17404.7815 | 0.21457 | 49.5 | 36.4134 | 0.48 | 41.7283 | 39.285 | 26325.2865 | 0.22285 | 49.6 | 39.3134 | 0.49283 | 41.7283 | 41.3134 | 21341.5275 | 0.197 | 49.7 | 35.3866 | 0.25 | 41.7283 | 38.115 | 14927.4529 | 0.18985 | 49.7 | 38.9551 | 0.78283 | 49.5283 | 45.3134 | 35142.0563 | 0.59342 | 49.7 | 41.285 | 1.3528 | 49.5283 | 45.785 | 47802.8501 | 0.53813 | 49.7 | 42.1 | 1.2428 | 49.5283 | 46.0283 | 39775.765 | 0.52113
3701 | 9.4167 | 61.3285 | 49.9 | 261.009 | 0 | 49.6 | 35.2431 | 0.39285 | 42.0285 | 39.1715 | 23686.8983 | 0.27514 | 3.7051 | 48.9 | 38.2569 | 0.37 | 42.0285 | 40.6569 | 16593.1382 | 0.22257 | 49.5 | 37.8569 | 0.51 | 42.0285 | 40.6569 | 24887.5633 | 0.23657 | 49.6 | 36.0293 | 0.51285 | 42.0285 | 38.8293 | 28930.0098 | 0.20385 | 49.7 | 37.7423 | 0.27 | 42.0285 | 40.1423 | 13380.1758 | 0.20357 | 49.7 | 41.4423 | 0.81285 | 50.1285 | 46.5569 | 28091.6103 | 0.61742 | 49.7 | 39.1293 | 1.4128 | 50.1285 | 45.0431 | 62649.0105 | 0.56171 | 49.7 | 42.5285 | 1.2928 | 50.1285 | 46.4285 | 39034.7839 | 0.54214
3702 | 9.1 | 61.4 | 49.9 | 279.1143 | 0 | 49.6 | 35.4 | 0.42 | 42.1 | 39.5286 | 24979.1559 | 0.29314 | 3.4256 | 49 | 36.8143 | 0.39 | 42.1 | 39.6429 | 19690.5728 | 0.23186 | 49.5 | 39.5857 | 0.53 | 42.1 | 42.0571 | 22079.9262 | 0.24629 | 49.6 | 34.1143 | 0.56286 | 42.1 | 37.5714 | 36446.0207 | 0.22414 | 49.7 | 36.8429 | 0.28 | 42.1 | 39.5714 | 15060.3412 | 0.21357 | 49.7 | 40.6429 | 0.84286 | 50.2 | 46.4714 | 32050.9293 | 0.64143 | 49.7 | 38.5714 | 1.4857 | 50.2 | 45.1286 | 69477.0371 | 0.59271 | 49.7 | 43.0571 | 1.3529 | 50.2 | 46.8286 | 37511.4681 | 0.56543
3703 | 9.0667 | 61.4 | 49.9 | 295.5754 | 0 | 49.6 | 35.3 | 0.45 | 42.2 | 39.8 | 26639.5558 | 0.31115 | 4.5483 | 49 | 34.0566 | 0.42 | 42.2 | 37.8139 | 26120.645 | 0.24943 | 49.6 | 39.0713 | 0.54 | 42.2 | 41.6713 | 23753.4395 | 0.25229 | 49.6 | 34.8574 | 0.62287 | 42.2 | 38.5574 | 38413.5003 | 0.24843 | 49.7 | 38.2861 | 0.3 | 42.2 | 40.8574 | 14120.8691 | 0.22557 | 49.8 | 40.4713 | 0.88287 | 50.3 | 46.6 | 34209.992 | 0.66872 | 49.7 | 40.3147 | 1.5657 | 50.3 | 46.1574 | 61743.1436 | 0.62372 | 49.7 | 40.0992 | 1.4129 | 50.3 | 45.7426 | 56959.398 | 0.59072
3704 | 9.0333 | 61.5 | 49.9 | 312.3641 | 0 | 49.6 | 35.4 | 0.47288 | 42.2 | 40.1 | 28094.8287 | 0.32986 | 4.3252 | 49.1 | 37.2016 | 0.45288 | 42.2 | 40.444 | 22558.2833 | 0.27086 | 49.6 | 41.5728 | 0.55 | 42.2 | 43.6152 | 18339.8111 | 0.256 | 49.6 | 38.9304 | 0.67 | 42.2 | 41.7728 | 29698.8924 | 0.26558 | 49.7 | 37.0136 | 0.31 | 42.2 | 39.9424 | 16387.0934 | 0.23486 | 49.8 | 42.644 | 0.91288 | 50.4 | 47.5288 | 27291.7281 | 0.69644 | 49.7288 | 41.7576 | 1.6429 | 50.4 | 46.9288 | 54966.5573 | 0.65273 | 49.7 | 40.0288 | 1.4929 | 50.4 | 46.0288 | 60182.8412 | 0.62273
3705 | 9 | 61.5289 | 47.6554 | 374.8608 | 0 | 50.6313 | 34.2157 | 0.50289 | 42.3 | 39.9735 | 34331.2554 | 0.35016 | 4.3347 | 50.0603 | 39.3892 | 0.47 | 42.3 | 42.3892 | 21055.7036 | 0.28129 | 49.6 | 42 | 0.54 | 42.3 | 43.9 | 17244.9958 | 0.25271 | 49.6 | 40.8868 | 0.68 | 42.3 | 43.2578 | 24789.9591 | 0.27 | 49.7 | 36.2711 | 0.33 | 42.3 | 39.6711 | 18391.1941 | 0.24987 | 50.0024 | 43.8603 | 0.95 | 50.4 | 48.2313 | 24105.0312 | 0.72145 | 49.8 | 43.1868 | 1.7129 | 50.4 | 47.6289 | 46685.5223 | 0.68045 | 49.7 | 39.3422 | 1.5658 | 50.4 | 46.1 | 67982.4265 | 0.65502
3706 | 8.9667 | 61.6 | 46.5581 | 433.9097 | 0 | 54.4742 | 40.0613 | 0.52 | 42.3 | 45.2323 | 31189.5705 | 0.35971 | 0.92144 | 53.9452 | 43.8742 | 0.46 | 42.3 | 46.6452 | 19507.9436 | 0.27613 | 49.6 | 41.6 | 0.5371 | 42.3 | 43.571 | 17792.8548 | 0.24871 | 49.6 | 42.4871 | 0.67 | 42.3 | 44.3871 | 20027.0169 | 0.26771 | 49.7 | 39.1742 | 0.35 | 42.3 | 41.9161 | 15246.8886 | 0.26258 | 54.0032 | 45.429 | 0.97 | 50.5 | 51.6452 | 34689.5991 | 0.73758 | 53.2323 | 47.0323 | 1.76 | 50.5 | 51.3323 | 45588.4173 | 0.70158 | 53.2323 | 41.9742 | 1.64 | 50.5 | 49.5323 | 76878.7836 | 0.68416
3707 | 8.9333 | 61.6 | 47.8875 | 404.6846 | 0 | 55.6708 | 41.6 | 0.5 | 42.3 | 46.4708 | 29340.4121 | 0.34842 | -2.3242 | 55.0708 | 42.0668 | 0.43 | 42.3 | 45.4251 | 23423.3127 | 0.25813 | 49.6 | 40.1125 | 0.53 | 42.3 | 42.5125 | 20942.3405 | 0.248 | 49.6 | 38.2085 | 0.67 | 42.3 | 41.2959 | 31876.8928 | 0.26658 | 49.7 | 40.2292 | 0.35 | 42.3 | 42.7292 | 13901.0595 | 0.267 | 55.8 | 48.0875 | 0.97 | 50.5292 | 53.7 | 31526.2414 | 0.73971 | 55.7292 | 48.3708 | 1.77 | 50.5292 | 53.5 | 54297.2492 | 0.704 | 55.7292 | 46.6749 | 1.66 | 50.5292 | 52.8875 | 62866.8886 | 0.69529
3708 | 8.9 | 61.7 | 48.3415 | 381.339 | 0 | 55.4 | 41.4293 | 0.48 | 42.4 | 46.1 | 27929.2228 | 0.33441 | -1.5667 | 54.7 | 38.9537 | 0.42 | 42.4 | 42.8829 | 27537.8071 | 0.24971 | 49.6 | 36.6951 | 0.55 | 42.4 | 39.9829 | 29446.4301 | 0.25488 | 49.6 | 38.2293 | 0.69293 | 42.4 | 41.4293 | 33136.364 | 0.27659 | 49.7 | 38.2829 | 0.36 | 42.4 | 41.4122 | 17036.5128 | 0.27159 | 55.5707 | 45.8537 | 0.97 | 50.6 | 52.8415 | 39169.1858 | 0.73671 | 55.6 | 46.3829 | 1.76 | 50.6 | 52.7415 | 67805.7361 | 0.702 | 55.5707 | 44.7244 | 1.67 | 50.6 | 52.1415 | 75838.1927 | 0.69829
3709 | 8.8667 | 61.7294 | 47.2706 | 415.5923 | 0 | 55.9588 | 43.7469 | 0.45706 | 42.4 | 47.6175 | 23393.3419 | 0.31753 | -1.6578 | 55.3588 | 38.6294 | 0.42 | 42.4 | 42.8294 | 29069.4503 | 0.249 | 49.6 | 37.2881 | 0.58294 | 42.4 | 40.6588 | 29800.7225 | 0.26988 | 49.6 | 38.1706 | 0.72 | 42.4 | 41.5 | 34499.0316 | 0.28659 | 49.7 | 38.9588 | 0.37 | 42.4 | 41.9588 | 16596.9415 | 0.28029 | 55.9588 | 45.7294 | 0.97 | 50.7 | 53.0588 | 41557.3169 | 0.73571 | 55.7588 | 44.9706 | 1.77 | 50.7 | 52.4294 | 79644.4232 | 0.70329 | 55.7588 | 44.6588 | 1.68 | 50.7 | 52.3588 | 78347.2954 | 0.703
3710 | 8.8333 | 61.8 | 47.259 | 426.2525 | 0 | 56.7295 | 40.6345 | 0.42705 | 42.4 | 45.423 | 28515.9384 | 0.29612 | -2.8551 | 56.0295 | 37.8115 | 0.42 | 42.4 | 42.341 | 31667.9475 | 0.248 | 49.6 | 38.1295 | 0.61 | 42.4 | 41.3295 | 29153.606 | 0.28259 | 49.6 | 39.5885 | 0.74 | 42.4 | 42.559 | 31109.5232 | 0.29529 | 49.7 | 35.6935 | 0.38295 | 42.4 | 39.7525 | 22468.363 | 0.29118 | 56.8295 | 48.577 | 0.96 | 50.7 | 54.459 | 33088.5212 | 0.72941 | 56.7295 | 47.877 | 1.76 | 50.7 | 53.9885 | 65069.7373 | 0.70141 | 56.7295 | 46.618 | 1.68 | 50.7 | 53.559 | 71006.0537 | 0.70371
3711 | 8.8 | 61.8 | 48.2 | 400.8082 | 0 | 56.8 | 42.1185 | 0.4 | 42.5 | 46.2592 | 24723.3727 | 0.28082 | -3.4196 | 56.1704 | 36.6408 | 0.42 | 42.5 | 41.5408 | 34251.0477 | 0.2503 | 49.6 | 39.3888 | 0.63 | 42.5 | 42.3592 | 26625.0495 | 0.2913 | 49.6 | 39.6 | 0.75 | 42.5 | 42.6 | 31552.9387 | 0.2993 | 49.7 | 37.9777 | 0.40296 | 42.5 | 41.6185 | 19827.9346 | 0.30789 | 57 | 47.6112 | 0.94704 | 50.8 | 54.2704 | 37182.0514 | 0.71811 | 57 | 47.4408 | 1.74 | 50.8 | 53.9704 | 69532.8544 | 0.69241 | 57 | 48.0888 | 1.67 | 50.8 | 54.2296 | 62246.287 | 0.69841
3712 | 8.7667 | 61.9 | 48.3 | 392.5216 | 0 | 56.3703 | 41.6405 | 0.37703 | 42.5 | 45.5108 | 23011.653 | 0.26081 | -3.3277 | 55.7405 | 40.9676 | 0.42 | 42.5 | 44.6784 | 25963.4215 | 0.25141 | 49.6 | 38.9703 | 0.64 | 42.5 | 42.1703 | 28440.2225 | 0.29759 | 49.6 | 41.5486 | 0.76 | 42.5 | 43.9892 | 25589.087 | 0.3017 | 49.7 | 37.6405 | 0.42 | 42.5 | 41.4703 | 21160.3025 | 0.31859 | 56.7405 | 43.4027 | 0.93 | 50.9 | 52.6811 | 51835.5364 | 0.7087 | 56.8405 | 44.5919 | 1.72 | 50.9 | 52.8108 | 88063.197 | 0.6857 | 56.7703 | 48.6297 | 1.65 | 50.9 | 54.1703 | 56268.853 | 0.68941
3713 | 8.7333 | 61.9298 | 47.7702 | 403.3624 | 0 | 55.5702 | 37.8911 | 0.36 | 42.5298 | 42.2508 | 26317.4988 | 0.2487 | -1.8673 | 54.8702 | 38.4209 | 0.41 | 42.5298 | 42.4508 | 28164.4702 | 0.244 | 49.6 | 38.0702 | 0.66 | 42.5298 | 41.5702 | 31743.2718 | 0.3066 | 49.6 | 39.9806 | 0.75298 | 42.5298 | 42.9105 | 30433.6488 | 0.3003 | 49.7 | 34.3209 | 0.44 | 42.5298 | 39.4806 | 28353.2797 | 0.33519 | 55.9403 | 41.7105 | 0.93 | 50.9 | 51.5403 | 55366.2117 | 0.706 | 56.1403 | 45.1895 | 1.71 | 50.9 | 52.5 | 78068.2749 | 0.6817 | 56.0702 | 45.9911 | 1.63 | 50.9 | 52.8105 | 68880.3462 | 0.6827
3714 | 8.7 | 62 | 46.9101 | 432.0272 | 0 | 55.8599 | 35.4101 | 0.36 | 42.6 | 40.5401 | 30850.2014 | 0.2506 | -1.1571 | 55.2599 | 38.3599 | 0.41 | 42.6 | 42.4899 | 28975.3211 | 0.245 | 49.6 | 38.53 | 0.68 | 42.6 | 42.03 | 31599.6769 | 0.3166 | 49.6 | 39.07 | 0.77 | 42.6 | 42.27 | 33889.5639 | 0.3053 | 49.7 | 34.9899 | 0.47 | 42.6 | 40.2599 | 28943.7235 | 0.3582 | 55.9599 | 39.8401 | 0.93 | 51 | 51.03 | 62629.8176 | 0.7083 | 55.7599 | 45.23 | 1.71 | 51 | 52.33 | 75438.9567 | 0.679 | 55.73 | 44.7 | 1.63 | 51 | 52.13 | 75045.5557 | 0.681
3715 | 8.6667 | 62 | 46.4301 | 458.0195 | 0 | 57.0602 | 35.8301 | 0.37 | 42.6 | 41.3301 | 32665.9546 | 0.2573 | -1.9968 | 56.3602 | 38.4 | 0.41 | 42.6 | 42.8 | 30801.4023 | 0.245 | 49.6 | 39.7902 | 0.7 | 42.6 | 42.9602 | 28562.2204 | 0.3243 | 49.6 | 39.2 | 0.78 | 42.6 | 42.4301 | 34191.5066 | 0.3113 | 49.7 | 35.8602 | 0.5 | 42.6 | 41.0602 | 28760.4385 | 0.3772 | 57.0602 | 42.3805 | 0.93 | 51 | 52.5902 | 57385.2973 | 0.709 | 56.8602 | 46.4602 | 1.697 | 51 | 53.3602 | 73558.279 | 0.6747 | 56.7902 | 45.3602 | 1.62 | 51 | 53.0602 | 77549.9647 | 0.6787
3716 | 8.6333 | 62.1 | 47.1 | 441.6715 | 0 | 57.5 | 39.151 | 0.37 | 42.7 | 43.8208 | 28262.9281 | 0.2567 | -1.9534 | 56.8 | 39.7604 | 0.40698 | 42.7 | 43.9302 | 28870.8172 | 0.2417 | 49.6 | 39.8698 | 0.71 | 42.7 | 43.1 | 28784.1616 | 0.3283 | 49.6 | 38.3698 | 0.8 | 42.7 | 41.9698 | 37551.1346 | 0.3176 | 49.7 | 35.6698 | 0.52 | 42.7 | 41.2 | 30565.1176 | 0.39521 | 57.7 | 43.5302 | 0.92 | 51.1 | 53.3302 | 54707.243 | 0.7024 | 57.6302 | 45.4792 | 1.67 | 51.1 | 53.4698 | 85246.5018 | 0.6654 | 57.6302 | 43.9792 | 1.61 | 51.1 | 53.0698 | 91903.3888 | 0.6727
3717 | 8.6 | 62.1303 | 47.1606 | 439.1575 | 0 | 57.2697 | 39.0697 | 0.35697 | 42.7 | 43.5697 | 27030.9164 | 0.24839 | -2.4681 | 56.5697 | 41.7909 | 0.39 | 42.7 | 45.1606 | 24119.5801 | 0.23309 | 49.6 | 41.1909 | 0.71 | 42.7 | 43.9606 | 25174.4364 | 0.331 | 49.6 | 39.6909 | 0.81303 | 42.7 | 42.9606 | 33825.6009 | 0.3243 | 49.7 | 37.8515 | 0.54 | 42.7 | 42.7909 | 26739.7532 | 0.41161 | 57.5697 | 45.2212 | 0.91 | 51.2 | 53.6303 | 46947.8268 | 0.69239 | 57.6 | 46.1606 | 1.647 | 51.2 | 53.6 | 78488.7934 | 0.65439 | 57.6 | 46.0515 | 1.59 | 51.2 | 53.6303 | 77132.4174 | 0.66539
3718 | 8.5667 | 62.2 | 48.1 | 408.3614 | 0 | 56.2392 | 39.6304 | 0.34696 | 42.7 | 43.6 | 23966.5239 | 0.2407 | -1.6236 | 55.5087 | 39.8479 | 0.37 | 42.7 | 43.3479 | 24302.0927 | 0.2217 | 49.6 | 39.9087 | 0.71304 | 42.7 | 43.1392 | 28822.6081 | 0.332 | 49.6 | 40.6608 | 0.82 | 42.7 | 43.6304 | 30696.4011 | 0.327 | 49.7 | 39.2913 | 0.55 | 42.7 | 43.6608 | 24095.8476 | 0.4203 | 56.8087 | 44.8087 | 0.9 | 51.2 | 52.8392 | 44848.9114 | 0.68239 | 57.0087 | 46.1696 | 1.617 | 51.2 | 53.0392 | 73309.2726 | 0.64339 | 57.0087 | 45.1783 | 1.57 | 51.2 | 52.8087 | 77360.7482 | 0.6557
3719 | 8.5333 | 62.2 | 47.7084 | 411.6324 | 0 | 55.2695 | 35.1862 | 0.34305 | 42.8 | 40.0473 | 28815.5926 | 0.23961 | 0.080289 | 54.5695 | 34.7557 | 0.38 | 42.8 | 39.2168 | 31235.9771 | 0.22492 | 49.6 | 39.1695 | 0.72305 | 42.8 | 42.6695 | 31655.2862 | 0.33631 | 49.7 | 39.0778 | 0.82305 | 42.8 | 42.5389 | 36492.0812 | 0.32831 | 49.7 | 37.4473 | 0.56305 | 42.8 | 42.7084 | 28885.4192 | 0.42861 | 55.6389 | 43.5695 | 0.89 | 51.3 | 51.6389 | 44811.5128 | 0.67669 | 55.8389 | 45.1389 | 1.6 | 51.3 | 51.8389 | 71467.4128 | 0.63669 | 55.7695 | 42.8778 | 1.56 | 51.3 | 51.2084 | 84293.7949 | 0.653
3720 | 8.5 | 62.3 | 46.4387 | 454.5203 | 0 | 56.092 | 33.7693 | 0.36307 | 42.8 | 39.4307 | 34027.9524 | 0.25392 | -0.068207 | 55.4226 | 34.2307 | 0.41 | 42.8 | 39.3613 | 36172.8554 | 0.24323 | 49.6 | 41.3533 | 0.73 | 42.8 | 44.192 | 25174.0134 | 0.34 | 49.7 | 37.008 | 0.84307 | 42.8 | 41.2387 | 44715.4833 | 0.33692 | 49.7 | 39.6533 | 0.58 | 42.8 | 44.092 | 24228.6944 | 0.43731 | 55.992 | 41.9387 | 0.89 | 51.3307 | 51.3307 | 52471.8096 | 0.676 | 55.7613 | 45.6226 | 1.59 | 51.3307 | 51.992 | 67304.5275 | 0.63369 | 55.7613 | 43.4533 | 1.57 | 51.3307 | 51.392 | 80322.2917 | 0.655
3721 | 8.4667 | 62.3308 | 46.5615 | 467.6768 | 0 | 57.4615 | 35.2615 | 0.38 | 42.8308 | 41.1615 | 35483.42 | 0.26662 | -1.8009 | 56.8308 | 40.8693 | 0.42 | 42.8308 | 44.8769 | 28141.0264 | 0.25138 | 49.6 | 39.0154 | 0.73 | 42.8308 | 42.6769 | 32332.5116 | 0.34031 | 49.7 | 39.3539 | 0.87 | 42.8308 | 42.9231 | 37545.8725 | 0.34731 | 49.7 | 40.7308 | 0.58 | 42.8308 | 44.7308 | 21734.1343 | 0.44 | 57.4923 | 41.5692 | 0.89 | 51.4 | 52.2308 | 58964.6141 | 0.67369 | 57.2615 | 47.0615 | 1.57 | 51.4 | 53.3923 | 66978.1794 | 0.62638 | 57.1923 | 45.9231 | 1.56 | 51.4 | 53.1923 | 73906.2034 | 0.65238
3722 | 8.4333 | 62.4 | 47.6618 | 434.9526 | 0 | 57.3382 | 35.8 | 0.39 | 42.9 | 41.7 | 35297.3111 | 0.27331 | -2.2334 | 56.6382 | 42.0691 | 0.4 | 42.9 | 45.5691 | 24421.3191 | 0.23907 | 49.6 | 39.5618 | 0.74309 | 42.9 | 43.0309 | 31248.4321 | 0.346 | 49.7 | 40.6618 | 0.88 | 42.9 | 43.8309 | 32986.5208 | 0.35 | 49.7 | 39.2765 | 0.58 | 42.9 | 43.8382 | 25463.5041 | 0.44231 | 57.7382 | 44.6853 | 0.88 | 51.5 | 53.3 | 47942.2671 | 0.66638 | 57.8691 | 47.2382 | 1.5369 | 51.5 | 53.6691 | 68358.9687 | 0.61307 | 57.8 | 46.5691 | 1.5369 | 51.5 | 53.6691 | 72292.6155 | 0.64138
3723 | 8.4 | 62.4 | 47.969 | 414.21 | 0 | 56.238 | 36.331 | 0.4 | 42.9 | 41.9 | 33486.2081 | 0.28031 | -1.3687 | 55.538 | 36.99 | 0.39 | 42.9 | 41.352 | 30158.4737 | 0.23231 | 49.6 | 41.424 | 0.75 | 42.9 | 44.262 | 25625.0337 | 0.34769 | 49.7 | 42.424 | 0.8769 | 42.9 | 44.962 | 26333.9482 | 0.34869 | 49.7 | 39.131 | 0.59 | 42.9 | 43.831 | 25976.5579 | 0.44631 | 56.707 | 43.607 | 0.8669 | 51.5 | 52.107 | 47257.0941 | 0.65769 | 56.938 | 43.421 | 1.51 | 51.5 | 51.514 | 85654.3651 | 0.60269 | 56.907 | 46.169 | 1.51 | 51.5 | 52.938 | 67425.1867 | 0.63138
3724 | 8.3667 | 62.5 | 47.5 | 429.9713 | 0 | 55.6 | 37.5245 | 0.41 | 43 | 42.6622 | 30940.8448 | 0.28531 | -0.39982 | 54.9689 | 36.9622 | 0.40311 | 43 | 41.2622 | 30488.1748 | 0.24162 | 49.6 | 38.5822 | 0.75 | 43 | 42.3755 | 34678.0023 | 0.34831 | 49.7 | 42.3 | 0.86 | 43 | 44.8 | 26360.6124 | 0.34169 | 49.7 | 41.3556 | 0.59 | 43 | 45.0934 | 20698.3334 | 0.448 | 55.8689 | 44.5245 | 0.86 | 51.6 | 51.9 | 40798.9797 | 0.654 | 55.9689 | 43.1622 | 1.51 | 51.6 | 50.8 | 80647.3012 | 0.601 | 55.9689 | 45.5689 | 1.4969 | 51.6 | 51.9689 | 64739.523 | 0.62469
3725 | 8.3333 | 62.5312 | 47.6625 | 428.9315 | 0 | 55.6 | 37.7 | 0.41 | 43 | 42.9 | 30851.7225 | 0.288 | -0.90347 | 55 | 40.2186 | 0.41 | 43 | 43.8562 | 25360.2914 | 0.24569 | 49.6 | 40.3562 | 0.76 | 43 | 43.6249 | 29351.9113 | 0.354 | 49.7 | 40.4751 | 0.85 | 43 | 43.6063 | 32569.5911 | 0.338 | 49.7 | 40.7375 | 0.59 | 43 | 44.7688 | 21975.6654 | 0.44569 | 55.8 | 43.7375 | 0.86 | 51.7 | 51.5 | 43140.5866 | 0.651 | 55.8 | 47.3123 | 1.5069 | 51.7 | 52.3249 | 53338.9455 | 0.59969 | 55.8 | 47.4562 | 1.4869 | 51.7 | 52.5625 | 51675.2663 | 0.62069
3726 | 8.3 | 62.6 | 48.5687 | 403.7071 | 0 | 55.1687 | 38.4313 | 0.42 | 43 | 43.3 | 29057.1415 | 0.289 | 0.30282 | 54.5373 | 42.4254 | 0.4 | 43 | 45.2627 | 20169.068 | 0.23837 | 49.6 | 40.0373 | 0.76 | 43 | 43.4687 | 30499.6359 | 0.35431 | 49.7 | 40.9313 | 0.85 | 43 | 43.8627 | 30922.7171 | 0.338 | 49.7 | 42.5567 | 0.58 | 43 | 45.694 | 17413.2294 | 0.44169 | 55.5373 | 43.1687 | 0.86 | 51.7 | 51.1373 | 44105.3794 | 0.65 | 55.6687 | 45.5119 | 1.49 | 51.7 | 51.506 | 63182.5824 | 0.59369 | 55.5687 | 44.8492 | 1.47 | 51.7 | 51.406 | 66354.6206 | 0.615
3727 | 8.2667 | 62.6 | 48.0685 | 410.7642 | 0 | 54.5 | 37.7685 | 0.42 | 43.1 | 42.6685 | 29208.2018 | 0.29131 | 2.5617 | 53.8 | 40.6056 | 0.38 | 43.1 | 43.6056 | 21180.5663 | 0.229 | 49.6 | 39.4685 | 0.77 | 43.1 | 43.0685 | 32700.9249 | 0.35731 | 49.7 | 42.2944 | 0.84 | 43.1 | 44.7629 | 25849.7642 | 0.33437 | 49.7 | 41.7371 | 0.57 | 43.1 | 45.2371 | 19014.5153 | 0.43469 | 54.7685 | 44.5944 | 0.86 | 51.8 | 51.2 | 36627.9837 | 0.652 | 54.9371 | 44.9 | 1.49 | 51.8 | 50.7685 | 62516.2794 | 0.59331 | 54.8685 | 40.2168 | 1.48 | 51.8 | 49.1741 | 91112.2754 | 0.61963
3728 | 8.2333 | 62.7 | 47.6 | 428.9001 | 0 | 54.6316 | 38.5947 | 0.42 | 43.1 | 43.3632 | 28204.9846 | 0.294 | 2.2338 | 53.9316 | 40.8316 | 0.38 | 43.1 | 43.7632 | 20640.4921 | 0.22568 | 49.6 | 40.8947 | 0.77 | 43.1 | 44.0632 | 28218.4678 | 0.359 | 49.7 | 40.8737 | 0.83 | 43.1 | 43.7368 | 30434.6947 | 0.32868 | 49.7 | 41.0684 | 0.56684 | 43.1 | 44.7684 | 20400.3511 | 0.42968 | 54.7316 | 45.1316 | 0.86 | 51.8316 | 51.3316 | 34456.9879 | 0.653 | 54.6316 | 43.8684 | 1.5 | 51.8316 | 50.3 | 67657.5998 | 0.59632 | 54.6316 | 41.2263 | 1.51 | 51.8316 | 49.5947 | 84746.0107 | 0.63095
3729 | 8.2 | 62.7317 | 47.4683 | 436.1558 | 0 | 55.0317 | 37.5049 | 0.42317 | 43.1 | 42.6683 | 31027.6461 | 0.29532 | 1.3074 | 54.3317 | 40.4683 | 0.37 | 43.1 | 43.5 | 21424.6746 | 0.221 | 49.6 | 42.1951 | 0.77 | 43.1 | 44.8634 | 23707.7909 | 0.35668 | 49.7 | 37.4781 | 0.83 | 43.1 | 41.4732 | 42346.4967 | 0.33132 | 49.7 | 41.4317 | 0.56 | 43.1 | 44.9317 | 19282.9864 | 0.42437 | 55.1317 | 41.8464 | 0.86 | 51.9 | 50.4366 | 48035.3316 | 0.65563 | 55.0317 | 45.2268 | 1.51 | 51.9 | 51.1317 | 61998.7603 | 0.601 | 55.0317 | 42.8951 | 1.53 | 51.9 | 50.5634 | 77869.1837 | 0.64032
3730 | 8.1667 | 62.8 | 47.4 | 445.0455 | 0 | 55.5318 | 38.7954 | 0.43 | 43.2 | 43.7954 | 29957.4786 | 0.298 | 0.45824 | 54.8318 | 38.2409 | 0.37 | 43.2 | 41.9046 | 25673.898 | 0.22032 | 49.6 | 41.1364 | 0.76 | 43.2 | 44.1364 | 26800.3916 | 0.35168 | 49.7 | 37.4318 | 0.86 | 43.2 | 41.6 | 43937.2204 | 0.34164 | 49.7 | 42.3636 | 0.55 | 43.2 | 45.4318 | 16833.3607 | 0.41668 | 55.6318 | 43.3591 | 0.87 | 52 | 51.3954 | 44575.8521 | 0.66132 | 55.5318 | 45.6318 | 1.51 | 52 | 51.5318 | 62384.0384 | 0.60232 | 55.5318 | 44.4273 | 1.5432 | 52 | 51.4636 | 71465.0873 | 0.646
3731 | 8.1333 | 62.8 | 47.8958 | 435.8162 | 0 | 56.1 | 45.747 | 0.41681 | 43.2 | 48.7193 | 17789.2104 | 0.2874 | -0.8921 | 55.4 | 37.7361 | 0.38 | 43.2 | 41.7 | 28004.1645 | 0.22664 | 49.6 | 42.3958 | 0.75 | 43.2 | 44.9639 | 22557.8234 | 0.34836 | 49.7 | 40.7554 | 0.87 | 43.2 | 43.8596 | 32446.7007 | 0.348 | 49.7 | 41.9681 | 0.53681 | 43.2 | 45.1 | 17353.1789 | 0.40736 | 56.2319 | 46.4916 | 0.87 | 52 | 52.8639 | 35553.0361 | 0.66068 | 56.1319 | 47.2277 | 1.51 | 52 | 52.5639 | 56038.6278 | 0.601 | 56.1319 | 47.2596 | 1.55 | 52 | 52.8958 | 57202.5616 | 0.64668
3732 | 8.1 | 62.9 | 48.932 | 399.6939 | 0 | 55.1039 | 41.7834 | 0.38 | 43.3 | 45.2796 | 21077.7391 | 0.26336 | -0.53806 | 54.4039 | 38.832 | 0.39 | 43.3 | 42.4 | 25425.7502 | 0.23232 | 49.6 | 42.268 | 0.7368 | 43.3 | 44.768 | 22540.2969 | 0.34068 | 49.7 | 43.4602 | 0.86 | 43.3 | 45.5961 | 22194.3246 | 0.34336 | 49.7 | 40.8359 | 0.53 | 43.3 | 44.368 | 19464.9518 | 0.39968 | 55.7039 | 47.732 | 0.86 | 52.1 | 52.9039 | 28569.6033 | 0.65568 | 55.9359 | 45.9077 | 1.5 | 52.1 | 51.8718 | 63062.5593 | 0.59768 | 55.9359 | 46.8718 | 1.54 | 52.1 | 52.6039 | 58343.0376 | 0.64268
3733 | 8.0667 | 62.9322 | 48.7678 | 397.4648 | 0 | 53.7357 | 38.5035 | 0.37 | 43.3 | 42.4035 | 23522.9124 | 0.25832 | 0.12312 | 53.0678 | 39.5965 | 0.39322 | 43.3 | 42.7643 | 22269.8584 | 0.236 | 49.6 | 40.1392 | 0.72678 | 43.3 | 43.3035 | 28804.6961 | 0.337 | 49.7 | 42.6035 | 0.84 | 43.3 | 44.9357 | 24618.5963 | 0.33368 | 49.7 | 41.4322 | 0.52 | 43.3 | 44.7 | 17936.5296 | 0.39368 | 54.1357 | 45.0392 | 0.86 | 52.1322 | 50.9035 | 32723.3424 | 0.65432 | 54.4035 | 42.2749 | 1.5132 | 52.1322 | 49.4714 | 76623.0321 | 0.60164 | 54.3357 | 47.9286 | 1.54 | 52.1322 | 52 | 40998.4452 | 0.642
3734 | 8.0333 | 63 | 48.4323 | 411.8228 | 0 | 53.7323 | 37.8677 | 0.38 | 43.3 | 42 | 24982.5564 | 0.26232 | 0.5936 | 53.1323 | 39.9323 | 0.4 | 43.3 | 43.0323 | 21969.7579 | 0.23832 | 49.6 | 41.4291 | 0.72 | 43.3 | 44.1646 | 24688.7438 | 0.336 | 49.7 | 42.7 | 0.82 | 43.3 | 44.9323 | 23904.3557 | 0.32635 | 49.7 | 42.1323 | 0.51 | 43.3 | 45.0323 | 16073.1665 | 0.38535 | 53.8323 | 47.0259 | 0.87 | 52.2 | 51.4968 | 24591.9111 | 0.66 | 53.7323 | 47.7841 | 1.54 | 52.2 | 51.3937 | 38607.2297 | 0.61232 | 53.7323 | 47.9 | 1.54 | 52.2 | 51.6323 | 37646.4077 | 0.64432
3735 | 8 | 63 | 49.2 | 394.9776 | 0 | 53.7676 | 39.4648 | 0.38 | 43.4 | 43.2648 | 22790.0768 | 0.265 | 0.027663 | 53.1676 | 41.1324 | 0.4 | 43.4 | 44.0324 | 20043.1798 | 0.238 | 49.6 | 43.1972 | 0.71 | 43.4 | 45.2972 | 19008.3421 | 0.32935 | 49.6 | 42.2676 | 0.8 | 43.4 | 44.6 | 24665.4763 | 0.31835 | 49.7 | 40.7704 | 0.49676 | 43.4 | 44.1352 | 18536.8418 | 0.37668 | 54.0676 | 48.4324 | 0.87 | 52.3 | 52.1 | 20515.4914 | 0.66132 | 54.1 | 47.4704 | 1.5432 | 52.3 | 51.5352 | 42752.8816 | 0.61532 | 54.1 | 48.9648 | 1.55 | 52.3 | 52.2324 | 33011.004 | 0.647
3736 | 7.9667 | 63.1 | 49.3 | 387.5325 | 0 | 53.1675 | 40.465 | 0.38 | 43.4 | 43.8325 | 20059.4775 | 0.26367 | 1.107 | 52.4675 | 40.8 | 0.39675 | 43.4 | 43.5675 | 19299.5916 | 0.236 | 49.6 | 42.635 | 0.69 | 43.4 | 44.835 | 20109.2875 | 0.31967 | 49.6 | 41.435 | 0.78 | 43.4 | 44.035 | 26827.3123 | 0.312 | 49.7 | 42.995 | 0.48675 | 43.4 | 45.4975 | 13552.8963 | 0.36835 | 53.4675 | 48.1675 | 0.87 | 52.3 | 51.6675 | 19558.3121 | 0.663 | 53.635 | 46.0025 | 1.56 | 52.3 | 50.735 | 49607.7173 | 0.62065 | 53.635 | 46.9375 | 1.5533 | 52.3 | 51.2025 | 43351.4246 | 0.64933
3737 | 7.9333 | 63.1326 | 49.2652 | 389.878 | 0 | 52.7674 | 45.2589 | 0.36674 | 43.4 | 47.2284 | 11460.9966 | 0.2547 | 1.166 | 52.1674 | 42.1979 | 0.39 | 43.4 | 44.4652 | 16342.1039 | 0.23367 | 49.6 | 44.6631 | 0.66674 | 43.4 | 46.1979 | 13621.9876 | 0.30902 | 49.6 | 43.7957 | 0.76674 | 43.4 | 45.6305 | 18666.9835 | 0.30535 | 49.7 | 47.0936 | 0.46 | 43.4 | 47.9957 | 5048.0716 | 0.35037 | 53 | 48.7979 | 0.88 | 52.4 | 51.6326 | 15510.1915 | 0.66733 | 53.0674 | 48.4284 | 1.58 | 52.4 | 51.3652 | 30691.2073 | 0.62965 | 53.0674 | 47.8305 | 1.57 | 52.4 | 51.2326 | 34098.3547 | 0.65665
3738 | 7.9 | 63.2 | 49.8 | 372.0434 | 0 | 51.369 | 44.0363 | 0.33673 | 43.5 | 45.7363 | 10265.4208 | 0.23402 | 2.1418 | 50.769 | 40.469 | 0.39 | 43.5 | 42.8363 | 16559.6247 | 0.23033 | 49.6 | 43.269 | 0.63 | 43.5 | 45.1018 | 16592.6956 | 0.29335 | 49.6 | 43.1018 | 0.73673 | 43.5 | 45.0345 | 20107.1283 | 0.29235 | 49.7 | 46.7018 | 0.42673 | 43.5 | 47.6345 | 5368.4324 | 0.32236 | 52.0363 | 47.5363 | 0.88327 | 52.5 | 50.5363 | 16661.2874 | 0.67365 | 52.4018 | 47.969 | 1.6 | 52.5 | 50.769 | 29770.5988 | 0.63665 | 52.369 | 46.4363 | 1.5933 | 52.5 | 50.369 | 39477.1487 | 0.66498
3739 | 7.85 | 63.3 | 49.6 | 374.5214 | 0 | 50.3 | 43.3329 | 0.32 | 43.5329 | 44.8329 | 9274.6674 | 0.22134 | 3.7931 | 49.7 | 38.5671 | 0.4 | 43.5329 | 41.2 | 18574.8851 | 0.23766 | 49.6 | 42.3343 | 0.61 | 43.5329 | 44.3671 | 18440.4042 | 0.28334 | 49.6 | 43.4657 | 0.70671 | 43.5329 | 45.2329 | 18207.619 | 0.28201 | 49.7 | 47.3986 | 0.38671 | 43.5329 | 48.0657 | 3704.0241 | 0.29403 | 50.5671 | 46.3329 | 0.90329 | 52.6 | 49.2 | 15856.939 | 0.68831 | 50.6671 | 45.6014 | 1.6433 | 52.6 | 48.8343 | 34673.3495 | 0.65264 | 50.6343 | 44.9671 | 1.6333 | 52.6 | 48.7671 | 38755.1434 | 0.68264
3740 | 7.8 | 63.4 | 49.3 | 389.6243 | 0 | 51.0659 | 42.1011 | 0.3067 | 43.6 | 44.0341 | 11343.1377 | 0.21234 | 3.4281 | 50.4659 | 42.1638 | 0.41 | 43.6 | 44.1978 | 14251.6994 | 0.245 | 49.6 | 42.3 | 0.59 | 43.6 | 44.3 | 18128.2352 | 0.27534 | 49.6 | 42.5011 | 0.68 | 43.6 | 44.4341 | 20327.0458 | 0.27134 | 49.7 | 46.9341 | 0.3467 | 43.6 | 47.667 | 3983.5867 | 0.26202 | 51.0659 | 48.0649 | 0.93 | 52.7 | 50.0989 | 11730.1624 | 0.70699 | 50.8659 | 47.6308 | 1.6933 | 52.7 | 49.7989 | 22719.9536 | 0.67432 | 50.8659 | 45.6659 | 1.6933 | 52.7 | 49.2659 | 36619.2959 | 0.70565
3741 | 7.75 | 63.4 | 49.4 | 391.8022 | 0 | 51.8331 | 42 | 0.29669 | 43.7 | 44 | 12057.357 | 0.20534 | 2.6549 | 51.2331 | 44.8323 | 0.4 | 43.7 | 46.3993 | 10624.5069 | 0.23834 | 49.6 | 41.6338 | 0.58 | 43.7 | 43.7669 | 19238.7369 | 0.26867 | 49.6 | 43.0662 | 0.66 | 43.7 | 44.7662 | 18057.8156 | 0.26234 | 49.7 | 46.4669 | 0.30669 | 43.7 | 47.1669 | 4147.3247 | 0.23201 | 51.9331 | 48.9331 | 0.95 | 52.8 | 51.0331 | 12071.3503 | 0.72199 | 51.8331 | 48.6 | 1.7433 | 52.8 | 50.8331 | 23473.9093 | 0.69299 | 51.8331 | 45.9 | 1.7433 | 52.8 | 50.1331 | 42955.0106 | 0.72732
3742 | 7.7 | 63.5 | 49.4332 | 391.6324 | 0 | 51.9 | 42.5332 | 0.28 | 43.7 | 44.3332 | 11125.3597 | 0.19734 | 1.9271 | 51.3 | 42.734 | 0.38 | 43.7 | 44.6672 | 13564.4558 | 0.22667 | 49.6 | 41.3 | 0.57 | 43.7 | 43.5 | 19556.5709 | 0.264 | 49.6 | 42.2004 | 0.63668 | 43.7 | 44.0336 | 19726.7076 | 0.25267 | 49.7 | 45.1004 | 0.26668 | 43.7 | 46.0004 | 5131.7291 | 0.20301 | 52.2 | 48.9668 | 0.97 | 52.9 | 51.3 | 13179.5696 | 0.735 | 52.2 | 49.3332 | 1.78 | 52.9 | 51.3 | 21202.8413 | 0.708 | 52.2 | 47.5996 | 1.7833 | 52.9 | 50.9332 | 34167.5227 | 0.747
3743 | 7.65 | 63.6 | 49.4667 | 394.3331 | 0 | 52.1333 | 44.1333 | 0.27 | 43.8 | 45.6 | 8952.43 | 0.187 | 1.721 | 51.4333 | 39.5334 | 0.38 | 43.8 | 42.2667 | 18905.0227 | 0.22633 | 49.6 | 43.7666 | 0.55667 | 43.8 | 45.2333 | 13481.7868 | 0.25733 | 49.6 | 43.3 | 0.61667 | 43.8 | 44.8666 | 16113.4573 | 0.24433 | 49.7 | 41.6668 | 0.24 | 43.8 | 43.1001 | 7998.3969 | 0.18233 | 52.3333 | 45.7001 | 0.99 | 52.9333 | 50.5667 | 27318.4655 | 0.75133 | 52.2333 | 49.6333 | 1.8133 | 52.9333 | 51.4333 | 19810.332 | 0.72333 | 52.2333 | 48.3666 | 1.8333 | 52.9333 | 51.2333 | 29393.1502 | 0.765
3744 | 7.6 | 63.7 | 49.4 | 401.1666 | 0 | 52.6334 | 44.1666 | 0.24666 | 43.8 | 45.5666 | 8699.0413 | 0.171 | 1.3376 | 52.0334 | 42.0006 | 0.39 | 43.8 | 44.3337 | 16085.8448 | 0.23067 | 49.5666 | 43.8666 | 0.52666 | 43.8 | 45.2666 | 12504.9886 | 0.24433 | 49.6 | 42.7331 | 0.59 | 43.8 | 44.3331 | 16984.6472 | 0.23433 | 49.7 | 40.5331 | 0.23 | 43.8 | 42.1331 | 8718.2144 | 0.17367 | 52.8334 | 46.6003 | 1.0133 | 53.0334 | 51.2669 | 26289.0514 | 0.76934 | 52.7334 | 50.2334 | 1.8533 | 53.0334 | 52.0334 | 19173.722 | 0.738 | 52.7334 | 48.6 | 1.8733 | 53.0334 | 51.7334 | 32387.4332 | 0.78234
3745 | 7.55 | 63.7335 | 49.5 | 400.9677 | 0 | 52.9 | 42.4994 | 0.22665 | 43.9 | 44.1658 | 9842.5839 | 0.15733 | 0.99324 | 52.3 | 42.8335 | 0.38 | 43.9 | 45 | 14934.9619 | 0.22566 | 49.5 | 43.2665 | 0.5 | 43.9 | 44.7665 | 13091.3228 | 0.23233 | 49.6 | 42.5 | 0.57 | 43.9 | 44.1 | 16884.7857 | 0.22633 | 49.7 | 41.4671 | 0.22 | 43.9 | 42.8335 | 7560.4607 | 0.16733 | 53.2335 | 46.9 | 1.0334 | 53.1 | 51.7 | 27391.1829 | 0.78601 | 53.1335 | 50.3665 | 1.89 | 53.1 | 52.4 | 22120.2833 | 0.75167 | 53.1335 | 48.8 | 1.9134 | 53.1 | 52.1335 | 34759.7802 | 0.79801
3746 | 7.5 | 63.8 | 49.5 | 404.3347 | 0 | 53.2 | 41.5663 | 0.22 | 43.9 | 43.3663 | 10497.5639 | 0.15066 | 0.71044 | 52.5337 | 43 | 0.37 | 43.9 | 45.1 | 14633.3698 | 0.21866 | 49.5 | 42.4663 | 0.48 | 43.9 | 44.0663 | 14159.7565 | 0.22333 | 49.6 | 42.2663 | 0.55 | 43.9 | 43.8663 | 16942.2746 | 0.21966 | 49.7 | 42.3673 | 0.21 | 43.9 | 43.5337 | 6350.1243 | 0.15833 | 53.5 | 48.7347 | 1.0534 | 53.2 | 52.3673 | 21131.2228 | 0.80101 | 53.4337 | 50.5337 | 1.92 | 53.2 | 52.7 | 23313.0597 | 0.76401 | 53.4337 | 49.3337 | 1.9434 | 53.2 | 52.5337 | 33047.5419 | 0.81401
3747 | 7.45 | 63.9 | 49.6 | 403.9662 | 0 | 53.6 | 41.7 | 0.21 | 44 | 43.4 | 10483.2033 | 0.14666 | 0.39435 | 52.9338 | 45.1689 | 0.35 | 44 | 46.8013 | 11307.815 | 0.20899 | 49.5 | 41.9662 | 0.47 | 44 | 43.6 | 14747.4364 | 0.217 | 49.6 | 41.6662 | 0.54 | 44 | 43.3662 | 17825.601 | 0.21466 | 49.6 | 40.6987 | 0.2 | 44 | 42.0649 | 7355.2018 | 0.14966 | 53.9 | 49.5676 | 1.07 | 53.3 | 52.9338 | 19360.0398 | 0.81368 | 53.8338 | 50.6338 | 1.95 | 53.3 | 53.0338 | 25786.07 | 0.77568 | 53.8 | 49.7 | 1.98 | 53.3 | 52.9338 | 33910.4944 | 0.82801
3748 | 7.4 | 64 | 49.7 | 404.8356 | 0 | 54 | 41.8 | 0.2 | 44.0339 | 43.5 | 10408.9018 | 0.14266 | -0.047168 | 53.1322 | 43.8966 | 0.32 | 44.0339 | 45.6966 | 12545.421 | 0.19298 | 49.5 | 41.4661 | 0.46 | 44.0339 | 43.1661 | 15496.3438 | 0.21366 | 49.6 | 41.3 | 0.53 | 44.0339 | 43.0661 | 18534.4678 | 0.213 | 49.6 | 42.3695 | 0.19 | 44.0339 | 43.4356 | 5807.717 | 0.14532 | 54.3339 | 50.0339 | 1.0834 | 53.4 | 53.4339 | 19553.8455 | 0.82368 | 54.2339 | 51.1339 | 1.9734 | 53.4 | 53.5339 | 25573.0889 | 0.78668 | 54.2339 | 50.4339 | 2.01 | 53.4 | 53.4339 | 31875.6833 | 0.84002
3749 | 7.35 | 64 | 49.9 | 404.0299 | 0 | 54.368 | 41.8 | 0.2 | 44.1 | 43.534 | 10442.5235 | 0.13866 | -0.34871 | 51.666 | 42.466 | 0.31 | 44.1 | 44.166 | 11986.2292 | 0.18566 | 49.5 | 40.766 | 0.46 | 44.1 | 42.666 | 16782.1874 | 0.213 | 49.6 | 40.566 | 0.54 | 44.1 | 42.466 | 20230.6394 | 0.21334 | 49.6 | 42.3 | 0.18 | 44.1 | 43.3 | 5502.5787 | 0.13666 | 54.734 | 50.768 | 1.1 | 53.5 | 53.934 | 18247.3302 | 0.83268 | 54.634 | 51.4 | 2 | 53.5 | 53.9 | 27486.3146 | 0.79534 | 54.634 | 50.6 | 2.0334 | 53.5 | 53.834 | 34544.7857 | 0.85068
3750 | 7.3 | 64.1341 | 50 | 405.4706 | 0 | 55.1341 | 42.2341 | 0.19 | 44.2 | 43.9683 | 10348.0932 | 0.13366 | -0.86151 | 51.2 | 41.8 | 0.31 | 44.2 | 43.5 | 12083.169 | 0.183 | 49.5 | 40.9341 | 0.46 | 44.2 | 42.8 | 16606.8412 | 0.215 | 49.6 | 40.0659 | 0.55 | 44.2 | 42.1659 | 21785.2427 | 0.21734 | 49.6 | 41.6317 | 0.17 | 44.2 | 42.6659 | 5758.8724 | 0.13066 | 55.4341 | 51.4683 | 1.1034 | 53.6 | 54.6683 | 18124.3804 | 0.83934 | 55.2683 | 51.8341 | 2.0134 | 53.6 | 54.4683 | 28974.8965 | 0.80234 | 55.2341 | 51.2683 | 2.06 | 53.6 | 54.4683 | 34467.4282 | 0.85934
3751 | 7.2333 | 64.2 | 50.2342 | 403.8945 | 0 | 55.9685 | 42.2 | 0.18658 | 44.2342 | 44 | 10658.9952 | 0.12866 | -1.5685 | 51.937 | 40.3658 | 0.31 | 44.2342 | 42.5 | 15025.4203 | 0.18534 | 49.5 | 40.3658 | 0.47 | 44.2342 | 42.3658 | 17956.3573 | 0.21834 | 49.6 | 39.7 | 0.56342 | 44.2342 | 41.9 | 23380.2429 | 0.22468 | 49.6 | 38.0945 | 0.17342 | 44.2342 | 39.6288 | 8440.492 | 0.13368 | 56.3342 | 52.2685 | 1.11 | 53.7342 | 55.5342 | 18746.215 | 0.842 | 56.1685 | 52.4342 | 2.02 | 53.7342 | 55.3342 | 31410.0135 | 0.806 | 56.1342 | 51.7342 | 2.07 | 53.7342 | 55.3342 | 38319.6957 | 0.86434
3752 | 7.1667 | 64.3344 | 50.5 | 401.722 | 1.5062 | 57.1687 | 41.3313 | 0.18 | 44.3 | 43.3313 | 11883.9903 | 0.125 | -2.4035 | 53.7 | 42.1344 | 0.31 | 44.3 | 44.3 | 15157.2954 | 0.187 | 49.5 | 40.7344 | 0.48 | 44.3 | 42.6344 | 17766.7173 | 0.22334 | 49.6 | 39.5656 | 0.59 | 44.3 | 41.9 | 24699.6158 | 0.23369 | 49.6 | 37.3656 | 0.2 | 44.3 | 39.2 | 10123.5202 | 0.14937 | 57.4031 | 53.0687 | 1.1066 | 53.9 | 56.5687 | 20171.6921 | 0.83966 | 57.1687 | 53.1687 | 2.02 | 53.9 | 56.2687 | 33735.2547 | 0.80466 | 57.1687 | 52.4687 | 2.07 | 53.9 | 56.2687 | 40687.3052 | 0.86566
3753 | 7.1 | 64.4 | 50.9345 | 392.5726 | 4.3069 | 57.9345 | 40.731 | 0.18 | 44.4 | 42.8655 | 12985.8928 | 0.126 | -3.2789 | 53.5345 | 41.5 | 0.31 | 44.4 | 43.8 | 15633.7359 | 0.186 | 49.5 | 40.8 | 0.49 | 44.4 | 42.8 | 18028.5059 | 0.22834 | 49.6 | 39.6345 | 0.61345 | 44.4 | 42.1 | 25572.8268 | 0.24469 | 49.7 | 37.7345 | 0.22 | 44.4 | 39.7345 | 11065.2384 | 0.16838 | 58.3345 | 53.9345 | 1.0966 | 54 | 57.4345 | 20319.2761 | 0.83131 | 58.2345 | 54.0345 | 2.0066 | 54 | 57.2345 | 35192.276 | 0.79831 | 58.169 | 53.2345 | 2.06 | 54 | 57.269 | 42355.3288 | 0.86066
3754 | 7.0333 | 64.5346 | 51.2 | 383.2925 | 7.1421 | 58.2346 | 39.5308 | 0.19 | 44.5 | 41.9654 | 14625.9327 | 0.13035 | -3.5582 | 53.9346 | 41.6 | 0.31 | 44.5 | 43.9 | 16237.4183 | 0.187 | 49.5 | 40.9 | 0.50346 | 44.5 | 42.9 | 18247.735 | 0.23435 | 49.6 | 39.8346 | 0.64346 | 44.5 | 42.3346 | 26257.171 | 0.25569 | 49.7 | 37.3654 | 0.25 | 44.5 | 39.7 | 12763.1838 | 0.18838 | 58.7346 | 53.6654 | 1.08 | 54.1 | 57.7 | 22908.0902 | 0.81931 | 58.7 | 53.9654 | 1.9765 | 54.1 | 57.6 | 39432.3831 | 0.78731 | 58.7 | 53.5 | 2.0365 | 54.1 | 57.7 | 44046.2719 | 0.85096
3755 | 6.9667 | 64.6 | 51.1 | 384.9735 | 10.6429 | 58.5 | 40.2694 | 0.2 | 44.5347 | 42.7694 | 15001.3846 | 0.13735 | -3.561 | 54.2653 | 41.9 | 0.31 | 44.5347 | 44.2 | 16153.8619 | 0.187 | 49.6 | 40.7653 | 0.52 | 44.5347 | 42.9 | 19072.0153 | 0.24135 | 49.6 | 40.3347 | 0.67 | 44.5347 | 42.8 | 26056.6266 | 0.26669 | 49.7 | 40.0735 | 0.27 | 44.5347 | 42.0388 | 10934.7741 | 0.20669 | 58.9347 | 53.4653 | 1.06 | 54.2347 | 57.7 | 24338.9677 | 0.80496 | 58.9 | 53.6 | 1.9465 | 54.2347 | 57.6 | 43073.7587 | 0.77496 | 58.9 | 53.5 | 2.0065 | 54.2347 | 57.8 | 44885.333 | 0.83896
3756 | 6.9 | 64.7 | 50.9652 | 387.5089 | 13.7089 | 58.2652 | 40.8 | 0.2 | 44.6 | 43.3 | 14905.9342 | 0.14235 | -3.3926 | 54.1348 | 41.7 | 0.31 | 44.6 | 44 | 16324.7488 | 0.187 | 49.6 | 40.7 | 0.54 | 44.6 | 42.9 | 19863.0125 | 0.2487 | 49.6 | 40.5 | 0.69348 | 44.6 | 43 | 26496.9093 | 0.2767 | 49.7 | 40.7348 | 0.29 | 44.6 | 42.7 | 10676.3063 | 0.2177 | 58.8652 | 53.1652 | 1.04 | 54.3348 | 57.4652 | 24775.7128 | 0.78996 | 58.9 | 53.2652 | 1.91 | 54.3348 | 57.4652 | 45168.22 | 0.76096 | 58.8652 | 53.4652 | 1.9765 | 54.3348 | 57.7652 | 45025.5655 | 0.82496
3757 | 6.85 | 64.8 | 50.7651 | 391.5193 | 16.6096 | 57.8651 | 41.2 | 0.21 | 44.7 | 43.6349 | 14611.5209 | 0.146 | -2.8144 | 54.3349 | 41.7 | 0.32 | 44.7 | 44.1 | 16644.8112 | 0.18835 | 49.6 | 40.8 | 0.55349 | 44.7 | 43.1 | 20305.0859 | 0.2577 | 49.6 | 40.6349 | 0.72 | 44.7 | 43.2 | 27051.1449 | 0.2867 | 49.7 | 42.4048 | 0.3 | 44.7 | 44.0048 | 9088.7509 | 0.22635 | 58.4 | 52.8 | 1.02 | 54.4 | 57.0651 | 23834.3123 | 0.77595 | 58.4651 | 52.2301 | 1.8765 | 54.4 | 56.8301 | 48813.7843 | 0.7473 | 58.4651 | 52.9301 | 1.94 | 54.4 | 57.2651 | 45132.7806 | 0.8113
3758 | 6.8 | 64.9 | 50.4 | 399.1609 | 19.6103 | 57.5 | 41.5 | 0.21 | 44.7 | 43.8351 | 14336.7606 | 0.14935 | -2.1514 | 54.6351 | 41.6 | 0.32 | 44.7 | 44.1 | 17372.1174 | 0.19 | 49.6 | 40.9351 | 0.57351 | 44.7 | 43.2351 | 20662.7236 | 0.2667 | 49.6 | 40.7 | 0.74351 | 44.7 | 43.3 | 27966.4938 | 0.2967 | 49.7 | 42.2649 | 0.3 | 44.7 | 44 | 9394.3237 | 0.23035 | 58.0649 | 52.4649 | 1.0065 | 54.5 | 56.5649 | 23371.8012 | 0.76295 | 58.1 | 51.5649 | 1.85 | 54.5 | 56.2649 | 50583.0947 | 0.7363 | 58.0649 | 51.9649 | 1.91 | 54.5 | 56.6649 | 48773.208 | 0.7993
3759 | 6.75 | 64.9352 | 50.1 | 407.6331 | 22.711 | 57.4 | 41.2 | 0.22 | 44.8 | 43.7 | 14796.3661 | 0.15235 | -1.6327 | 55.3352 | 41.5 | 0.32 | 44.8 | 44.1352 | 18618.8807 | 0.19235 | 49.6 | 41 | 0.59352 | 44.8 | 43.4 | 21258.3612 | 0.2757 | 49.6 | 40.9 | 0.77352 | 44.8 | 43.5352 | 28323.2125 | 0.3077 | 49.7 | 42.2 | 0.31 | 44.8 | 44 | 9732.9002 | 0.23635 | 57.8 | 52.2 | 0.99 | 54.6 | 56.3 | 23187.1001 | 0.7513 | 57.8 | 51.1 | 1.8265 | 54.6 | 55.9 | 51245.4319 | 0.7273 | 57.8 | 51.2297 | 1.89 | 54.6 | 56.2648 | 52203.1031 | 0.7893
3760 | 6.7 | 65 | 49.9 | 414.1823 | 25.6764 | 57.5353 | 41.7353 | 0.22353 | 44.8 | 44.2353 | 14855.0961 | 0.15635 | -1.4893 | 56.1 | 41.8 | 0.32 | 44.8 | 44.6 | 19341.9617 | 0.194 | 49.6 | 41.1 | 0.61353 | 44.8 | 43.5353 | 21682.2357 | 0.28471 | 49.6 | 41.0353 | 0.8 | 44.8 | 43.8 | 28714.8124 | 0.31771 | 49.7 | 42.3 | 0.32 | 44.8 | 44.1 | 9833.1228 | 0.24235 | 57.9353 | 52.1 | 0.97 | 54.7 | 56.3 | 23550.8353 | 0.73994 | 57.9 | 51.1 | 1.8065 | 54.7 | 55.9 | 51379.8518 | 0.71929 | 57.9 | 51 | 1.8665 | 54.7 | 56.2 | 53520.0666 | 0.78065
3761 | 6.65 | 65.1 | 49.9 | 415.5708 | 28.277 | 57.6 | 42.1 | 0.23 | 44.9 | 44.5354 | 14802.9435 | 0.15835 | -1.4863 | 56.5354 | 41.5 | 0.33 | 44.9 | 44.4 | 20536.0924 | 0.195 | 49.6 | 41.3 | 0.63354 | 44.9 | 43.7 | 22054.9675 | 0.29471 | 49.6 | 41.1 | 0.82354 | 44.9 | 43.9 | 29611.1672 | 0.32871 | 49.7 | 42.3 | 0.33 | 44.9 | 44.1 | 10150.9623 | 0.24871 | 58.1 | 51.8646 | 0.96 | 54.8 | 56.3 | 24927.4156 | 0.72829 | 58.0354 | 51.1646 | 1.7865 | 54.8 | 56 | 51489.8144 | 0.71129 | 58 | 51.1 | 1.8465 | 54.8 | 56.3 | 53264.8637 | 0.77129
3762 | 6.6 | 65.2 | 49.9 | 416.271 | 31.4486 | 57.7 | 41.9645 | 0.23 | 44.9355 | 44.5 | 15120.2903 | 0.16036 | -1.3356 | 56.9 | 41.9 | 0.33 | 44.9355 | 44.8 | 20580.797 | 0.196 | 49.6 | 41.4 | 0.65355 | 44.9355 | 43.9 | 22528.6194 | 0.30371 | 49.6 | 41.3 | 0.85 | 44.9355 | 44.1 | 29769.0994 | 0.33871 | 49.7 | 41.9 | 0.34 | 44.9355 | 43.9 | 10973.2255 | 0.25636 | 58.1 | 51.4 | 0.94 | 54.9 | 56.1 | 26371.3924 | 0.71693 | 58.1 | 51.1 | 1.7664 | 54.9 | 55.9 | 51556.1754 | 0.70229 | 58.1 | 51.1 | 1.82 | 54.9 | 56.3 | 53109.975 | 0.76129
3763 | 6.5333 | 65.3 | 49.8 | 417.4 | 34.9494 | 57.8 | 41.6644 | 0.23356 | 45 | 44.3 | 15754.5311 | 0.16336 | -1.164 | 56.8287 | 43.3 | 0.32644 | 45 | 45.9 | 18451.187 | 0.19464 | 49.6 | 41.5356 | 0.67356 | 45 | 44.1 | 22710.4744 | 0.31371 | 49.7 | 41.5356 | 0.87356 | 45 | 44.3356 | 29738.9875 | 0.34871 | 49.7 | 41.9 | 0.35 | 45 | 44 | 11320.5204 | 0.26536 | 58.2 | 51.2 | 0.93 | 55.0356 | 56 | 27158.5182 | 0.70629 | 58.1356 | 50.9644 | 1.74 | 55.0356 | 55.9 | 52392.8354 | 0.69364 | 58.1 | 51 | 1.8 | 55.0356 | 56.2 | 53756.5742 | 0.75129
3764 | 6.4667 | 65.4 | 49.8 | 418.143 | 38.386 | 57.8 | 41.8357 | 0.24 | 45.1 | 44.5357 | 15974.4718 | 0.167 | -1.0226 | 55.7357 | 42.2357 | 0.32 | 45.1 | 44.8357 | 18127.0563 | 0.192 | 49.6 | 41.3643 | 0.69357 | 45.1 | 44 | 24050.2789 | 0.32371 | 49.7 | 41.7 | 0.9 | 45.1 | 44.5357 | 29979.5132 | 0.35836 | 49.7 | 42.1 | 0.36 | 45.1 | 44.2 | 11438.3657 | 0.27436 | 58.2 | 50.9643 | 0.91643 | 55.2 | 55.9 | 27725.9249 | 0.69529 | 58.2 | 50.8 | 1.72 | 55.2 | 55.8 | 53283.3083 | 0.68629 | 58.2 | 50.9643 | 1.7764 | 55.2 | 56.2 | 53725.7065 | 0.74229
3765 | 6.4 | 65.5 | 49.7 | 420.1435 | 41.9511 | 58 | 42.4359 | 0.24 | 45.2 | 45.0359 | 15908.2217 | 0.17 | -0.89208 | 56.1359 | 42.3 | 0.32 | 45.2 | 45 | 18636.8567 | 0.193 | 49.6 | 41.8359 | 0.72 | 45.2 | 44.4359 | 23453.0791 | 0.33372 | 49.7 | 41.8 | 0.92359 | 45.2 | 44.7 | 30226.272 | 0.36772 | 49.7 | 42.4359 | 0.37 | 45.2 | 44.5 | 11315.2616 | 0.28272 | 58.4 | 50.9359 | 0.9 | 55.3 | 56 | 28005.3949 | 0.68628 | 58.3 | 50.7359 | 1.7064 | 55.3 | 55.8 | 53916.5577 | 0.67864 | 58.3 | 50.8 | 1.75 | 55.3 | 56.2 | 54593.8477 | 0.73264
3766 | 6.3333 | 65.6 | 49.7 | 420.864 | 45.4519 | 58.2 | 42.736 | 0.24 | 45.236 | 45.4 | 15807.4761 | 0.171 | -0.88216 | 56.4 | 42.5 | 0.32 | 45.236 | 45.2 | 18811.1067 | 0.193 | 49.6 | 42.1 | 0.74 | 45.236 | 44.7 | 23210.3746 | 0.34272 | 49.7 | 41.936 | 0.9436 | 45.236 | 44.836 | 30462.7865 | 0.37672 | 49.7 | 42.264 | 0.3836 | 45.236 | 44.4 | 11934.0941 | 0.29172 | 58.6 | 51 | 0.89 | 55.4 | 56.1 | 28355.2682 | 0.67628 | 58.536 | 50.8 | 1.6864 | 55.4 | 55.936 | 54578.1384 | 0.67128 | 58.536 | 50.864 | 1.73 | 55.4 | 56.3 | 55601.0247 | 0.72328
3767 | 6.2667 | 65.7 | 49.7 | 420.9083 | 48.8527 | 58.3 | 42.8 | 0.24361 | 45.3 | 45.4 | 15871.5735 | 0.171 | -0.70812 | 56.7361 | 42 | 0.32361 | 45.3 | 44.8361 | 20034.2097 | 0.194 | 49.6 | 42.3 | 0.76 | 45.3 | 44.9 | 23086.4362 | 0.35172 | 49.7 | 42 | 0.97 | 45.3 | 45 | 30890.3298 | 0.38572 | 49.7 | 42.2 | 0.4 | 45.3 | 44.4361 | 12436.4487 | 0.30072 | 58.7 | 50.9 | 0.88 | 55.5361 | 56 | 28330.7188 | 0.66628 | 58.6 | 50.7 | 1.67 | 55.5361 | 55.9 | 55311.0213 | 0.66364 | 58.6 | 50.7 | 1.7064 | 55.5361 | 56.2639 | 56584.5052 | 0.71364
3768 | 6.2 | 65.8 | 49.6638 | 423.2448 | 51.8811 | 58.4 | 42.9 | 0.25 | 45.4 | 45.5362 | 15918.2166 | 0.171 | -0.59919 | 57.6 | 42.0276 | 0.33 | 45.4 | 45.0638 | 21339.2369 | 0.196 | 49.6 | 42.4 | 0.77362 | 45.4 | 45 | 23522.5419 | 0.36036 | 49.7 | 42.2362 | 0.99 | 45.4 | 45.2 | 30802.4295 | 0.39472 | 49.7 | 42.0638 | 0.41 | 45.4 | 44.4 | 13081.0408 | 0.31172 | 58.8 | 50.9 | 0.86638 | 55.6 | 56 | 28398.318 | 0.65728 | 58.7362 | 50.7 | 1.65 | 55.6 | 55.9 | 55520.6724 | 0.65728 | 58.7 | 50.6 | 1.6864 | 55.6 | 56.2 | 57024.1509 | 0.70464
3769 | 6.15 | 65.8 | 49.6 | 424.2 | 54.4816 | 58.6 | 43.1363 | 0.24 | 45.4 | 45.8 | 15792.1546 | 0.17 | -0.61736 | 57.7363 | 42 | 0.33 | 45.4 | 45.1 | 21792.704 | 0.19736 | 49.6 | 42.4 | 0.79363 | 45.4 | 45.0363 | 24034.7682 | 0.36873 | 49.7 | 42.2 | 1.0136 | 45.4 | 45.2 | 31494.3565 | 0.40336 | 49.7 | 42.2 | 0.42363 | 45.4 | 44.6 | 13320.5959 | 0.32209 | 58.9363 | 50.8 | 0.85 | 55.7 | 56 | 28990.7121 | 0.64827 | 58.9 | 50.7 | 1.63 | 55.7 | 56 | 56300.3791 | 0.65027 | 58.9 | 50.8 | 1.6664 | 55.7 | 56.3363 | 56363.3336 | 0.69527
3770 | 6.1 | 65.9 | 49.7 | 423.9271 | 57.0822 | 58.7 | 42.9636 | 0.24 | 45.5 | 45.6 | 16062.2444 | 0.16964 | -0.55544 | 57.9 | 42.7729 | 0.33 | 45.5 | 45.7364 | 21001.4112 | 0.198 | 49.6 | 42.4364 | 0.81364 | 45.5 | 45.1364 | 24369.0785 | 0.37773 | 49.7 | 42.3 | 1.0336 | 45.5 | 45.3 | 31941.8118 | 0.41173 | 49.7 | 42.4 | 0.44 | 45.5 | 44.8364 | 13335.504 | 0.33273 | 59.1 | 50.9 | 0.84 | 55.8 | 56.1 | 28851.7116 | 0.63927 | 59.1 | 50.8 | 1.6164 | 55.8 | 56.1 | 56152.2663 | 0.64364 | 59.0364 | 50.8 | 1.64 | 55.8 | 56.4 | 56821.3434 | 0.68627
3771 | 6.05 | 66 | 49.6634 | 423.6462 | 59.6194 | 58.8 | 42.4634 | 0.24 | 45.5366 | 45.2634 | 16667.5426 | 0.17 | -0.42747 | 58 | 42.0269 | 0.33 | 45.5366 | 45.1634 | 22089.1268 | 0.198 | 49.6 | 42.6366 | 0.83 | 45.5366 | 45.3366 | 24174.9578 | 0.38573 | 49.7 | 42.4366 | 1.0537 | 45.5366 | 45.5 | 31927.4297 | 0.42037 | 49.7 | 42.7366 | 0.45 | 45.5366 | 45.1366 | 13141.3158 | 0.34273 | 59.2 | 50.7 | 0.83 | 55.9 | 56 | 29416.1292 | 0.63027 | 59.2 | 50.5634 | 1.6 | 55.9 | 56 | 57661.7554 | 0.63663 | 59.1366 | 50.7 | 1.62 | 55.9 | 56.3 | 57334.7506 | 0.67727
3772 | 6 | 66.1 | 49.5 | 427.1235 | 62.4201 | 59 | 42.6367 | 0.25 | 45.6 | 45.4367 | 16846.0665 | 0.172 | -0.25997 | 58.1367 | 42.6367 | 0.33 | 45.6 | 45.7367 | 21651.9872 | 0.199 | 49.71 | 42.81 | 0.85 | 45.6 | 45.51 | 24564.5339 | 0.39373 | 49.81 | 42.61 | 1.0737 | 45.6 | 45.71 | 32132.432 | 0.42837 | 50.1467 | 43.3467 | 0.46 | 45.6 | 45.7467 | 13119.5968 | 0.35137 | 59.3367 | 50.6 | 0.82 | 56 | 56 | 29810.0595 | 0.62263 | 59.3 | 50.5 | 1.5863 | 56 | 56 | 58032.0385 | 0.63127 | 59.2367 | 50.5 | 1.6 | 56 | 56.3 | 58599.1502 | 0.66827
3773 | 5.95 | 66.1368 | 49.3 | 433.516 | 65.3472 | 59.0632 | 43.1 | 0.25 | 45.7 | 45.9 | 16518.9967 | 0.17263 | -0.28195 | 58.2632 | 42.8 | 0.33 | 45.7 | 45.8632 | 21449.1337 | 0.198 | 51.4736 | 44.4736 | 0.86 | 45.7 | 47.2736 | 24767.7294 | 0.398 | 51.4736 | 44.3736 | 1.0863 | 45.7 | 47.4736 | 32193.0834 | 0.432 | 51.6736 | 44.8 | 0.47 | 45.7 | 47.2368 | 13420.5481 | 0.35463 | 59.5 | 50.5632 | 0.81 | 56.1 | 56.0632 | 30199.8621 | 0.61526 | 59.5 | 50.5 | 1.57 | 56.1 | 56.1 | 58969.6184 | 0.62563 | 59.5 | 50.6 | 1.58 | 56.1 | 56.4 | 58728.3995 | 0.65963
3774 | 5.9 | 66.2 | 49.4 | 427.4047 | 67.8214 | 58.1893 | 42.2631 | 0.25 | 45.7 | 45.0262 | 16553.6201 | 0.17337 | 0.4248 | 57.3262 | 41.7893 | 0.33 | 45.7 | 44.9262 | 21735.4369 | 0.19937 | 51.4262 | 44.4262 | 0.85 | 45.7 | 47.2262 | 24909.0909 | 0.39563 | 51.4631 | 44.3262 | 1.08 | 45.7 | 47.3631 | 32357.1689 | 0.42963 | 51.3631 | 44.4262 | 0.47 | 45.7 | 46.8631 | 13489.5441 | 0.354 | 58.7893 | 49.9262 | 0.8 | 56.2 | 55.2893 | 29741.3036 | 0.609 | 59.0262 | 49.7893 | 1.56 | 56.2 | 55.4893 | 60295.618 | 0.62063 | 59.0262 | 49.9262 | 1.56 | 56.2 | 55.7893 | 58969.4912 | 0.65163
3775 | 5.8333 | 66.337 | 49.063 | 434.1958 | 71.6332 | 57.637 | 42.037 | 0.26 | 45.8 | 44.837 | 16787.4956 | 0.17937 | 1.5936 | 56.837 | 40.463 | 0.3437 | 45.8 | 43.9 | 23710.4994 | 0.20674 | 50.9 | 43.763 | 0.85 | 45.8 | 46.6 | 25431.5189 | 0.396 | 50.963 | 43.6 | 1.08 | 45.8 | 46.8 | 33029.2128 | 0.429 | 51 | 43.9 | 0.47 | 45.8 | 46.437 | 13787.14 | 0.35537 | 58 | 49.2 | 0.8 | 56.337 | 54.5 | 29504.3196 | 0.60837 | 58.063 | 48.8 | 1.56 | 56.337 | 54.5 | 60131.3066 | 0.62137 | 58 | 48.863 | 1.55 | 56.337 | 54.763 | 59522.156 | 0.65
3776 | 5.7667 | 66.4 | 48.7 | 449.8942 | 76.3342 | 58.6114 | 43.5114 | 0.26 | 45.9 | 46.3114 | 16518.5978 | 0.183 | 1.2771 | 57.8743 | 42.0114 | 0.36 | 45.9 | 45.4114 | 23912.0179 | 0.21537 | 51.2371 | 44.1371 | 0.85 | 45.9 | 46.9371 | 25338.8162 | 0.397 | 51.2371 | 43.8371 | 1.08 | 45.9 | 47.0371 | 33622.5571 | 0.43 | 51.4371 | 43.7 | 0.47 | 45.9 | 46.5 | 15082.3102 | 0.358 | 58.7114 | 48.9 | 0.8 | 56.5 | 54.8743 | 33053.1504 | 0.61137 | 58.4743 | 49.2743 | 1.57 | 56.5 | 54.9743 | 60590.6934 | 0.62637 | 58.4743 | 49.2743 | 1.56 | 56.5 | 55.1743 | 60049.047 | 0.651
3777 | 5.7 | 66.5373 | 48.9373 | 446.4569 | 79.5863 | 59.3 | 43.9627 | 0.26 | 45.9373 | 46.7627 | 16649.261 | 0.18063 | 0.3762 | 58.6 | 42.9 | 0.36 | 45.9373 | 46.3 | 23810.9962 | 0.217 | 51.6 | 44.3 | 0.85 | 45.9373 | 47.2 | 25796.4738 | 0.39563 | 51.6 | 44 | 1.08 | 45.9373 | 47.3 | 34116.6259 | 0.42863 | 51.6 | 43.8 | 0.47 | 45.9373 | 46.6 | 15535.3173 | 0.36 | 59.6373 | 49.4 | 0.81 | 56.6 | 55.6 | 34576.6135 | 0.612 | 59.5373 | 50.4373 | 1.58 | 56.6 | 56.1373 | 60099.6685 | 0.62763 | 59.5373 | 50.2373 | 1.5563 | 56.6 | 56.2373 | 60342.2406 | 0.65
3778 | 5.6333 | 66.6 | 49.3 | 433.9395 | 82.0868 | 59.0626 | 43.2253 | 0.26 | 46 | 46.0626 | 16961.535 | 0.179 | 0.56546 | 58.2626 | 44.0747 | 0.36 | 46 | 47.1374 | 21359.3061 | 0.21563 | 51.3626 | 43.9626 | 0.85 | 46 | 46.8626 | 26236.6797 | 0.394 | 51.4 | 43.7626 | 1.07 | 46 | 47.0626 | 34176.1216 | 0.427 | 51.4 | 43.5 | 0.48 | 46 | 46.3626 | 15743.8367 | 0.36237 | 59.4626 | 49.2626 | 0.81 | 56.7 | 55.4626 | 34493.3753 | 0.612 | 59.5626 | 50.3626 | 1.57 | 56.7 | 56.0626 | 60252.1884 | 0.626 | 59.5626 | 50.1253 | 1.55 | 56.7 | 56.1626 | 60969.6762 | 0.64663
3779 | 5.5667 | 66.7375 | 49.1625 | 435.4497 | 85.5999 | 58.8 | 39.5126 | 0.26375 | 46.1 | 43.0875 | 21451.0081 | 0.18612 | 1.0929 | 58 | 44 | 0.35 | 46.1 | 46.9 | 20761.5541 | 0.21163 | 51.2375 | 43.9 | 0.85 | 46.1 | 46.8 | 25986.3033 | 0.394 | 51.3 | 43.8 | 1.07 | 46.1 | 47 | 33499.5446 | 0.426 | 51.3375 | 43.5 | 0.48 | 46.1 | 46.4 | 15739.2707 | 0.36537 | 59.1 | 49.5375 | 0.81 | 56.8375 | 55.4 | 32489.3073 | 0.61437 | 59.1625 | 49.8625 | 1.58 | 56.8375 | 55.6625 | 61371.923 | 0.62737 | 59.1 | 49.7 | 1.54 | 56.8375 | 55.7625 | 60617.2886 | 0.645
3780 | 5.5 | 66.8 | 48.9624 | 444.0384 | 89.2632 | 59.3752 | 40.8128 | 0.29 | 46.2 | 44.5504 | 22385.2769 | 0.20075 | 0.93737 | 58.5752 | 43.3624 | 0.35 | 46.2 | 46.5 | 22318.7507 | 0.209 | 51.4 | 44.1376 | 0.85 | 46.2 | 47 | 25697.0356 | 0.394 | 51.4 | 43.9 | 1.07 | 46.2 | 47.1 | 33780.9302 | 0.425 | 51.5 | 43.7376 | 0.48376 | 46.2 | 46.6 | 15734.8561 | 0.36838 | 59.5752 | 49.9752 | 0.81 | 56.9 | 55.8752 | 32676.9213 | 0.61738 | 59.4376 | 50.0376 | 1.5838 | 56.9 | 55.8752 | 62221.268 | 0.631 | 59.3752 | 49.9752 | 1.55 | 56.9 | 55.9752 | 60903.1609 | 0.646
3781 | 5.45 | 66.9 | 49.1 | 442.9474 | 91.9509 | 60.0377 | 40.5246 | 0.30377 | 46.2 | 44.6623 | 24735.8731 | 0.21113 | 0.28094 | 59.2377 | 42.8623 | 0.35 | 46.2 | 46.2623 | 23769.813 | 0.208 | 51.5 | 44.1 | 0.84623 | 46.2 | 47 | 25866.4156 | 0.39262 | 51.5 | 43.3623 | 1.06 | 46.2 | 46.7623 | 36319.1075 | 0.424 | 51.5 | 43.7 | 0.49 | 46.2 | 46.6 | 16034.5523 | 0.371 | 60.3377 | 50.5377 | 0.81 | 57 | 56.5377 | 33116.374 | 0.618 | 60.2377 | 50.5377 | 1.59 | 57 | 56.6377 | 64047.5163 | 0.633 | 60.1377 | 50.6377 | 1.54 | 57 | 56.7377 | 61248.6981 | 0.645
3782 | 5.4 | 67 | 49.2378 | 438.673 | 94.2892 | 60.3378 | 41.4757 | 0.32 | 46.3 | 45.6378 | 25028.8252 | 0.22076 | 0.13135 | 59.5 | 42.4622 | 0.35 | 46.3 | 46 | 24941.4811 | 0.209 | 51.5 | 43.9622 | 0.84 | 46.3 | 46.9 | 26517.7259 | 0.391 | 51.5 | 43.1622 | 1.07 | 46.3 | 46.7 | 37257.4616 | 0.424 | 51.6 | 43.7 | 0.49 | 46.3 | 46.6378 | 16185.2973 | 0.37338 | 60.6 | 50.9378 | 0.81 | 57.1 | 56.8378 | 32890.7303 | 0.617 | 60.5378 | 50.9 | 1.59 | 57.1 | 56.9378 | 64112.5877 | 0.632 | 60.5378 | 50.8 | 1.54 | 57.1 | 57 | 62583.2481 | 0.642
3783 | 5.35 | 67 | 49.3 | 436.5862 | 96.7897 | 60.5 | 42.2379 | 0.33 | 46.3 | 46.4379 | 24796.3704 | 0.22638 | 0.093036 | 59.7 | 41.9621 | 0.35 | 46.3 | 45.7 | 26147.0374 | 0.21138 | 51.6 | 43.9 | 0.84 | 46.3 | 46.9 | 26974.7101 | 0.39062 | 51.6379 | 43.2 | 1.07 | 46.3 | 46.8 | 37692.2655 | 0.424 | 51.7 | 44.0379 | 0.49 | 46.3 | 46.9 | 15825.211 | 0.375 | 60.8 | 51.1379 | 0.81 | 57.2 | 57.0379 | 32703.0744 | 0.61562 | 60.8 | 51.3 | 1.5862 | 57.2 | 57.2 | 62889.7852 | 0.631 | 60.7379 | 50.9 | 1.53 | 57.2 | 57.1 | 63170.278 | 0.63862
3784 | 5.3 | 67.1 | 49.4 | 433.4716 | 99.1523 | 60.5 | 45.0284 | 0.32619 | 46.4 | 48.5523 | 20971.6556 | 0.22662 | 0.15766 | 59.7 | 41.1239 | 0.36 | 46.4 | 45.1619 | 28077.9632 | 0.21638 | 51.6 | 43.8 | 0.84 | 46.4 | 46.8619 | 27345.0969 | 0.39 | 51.6619 | 43.1 | 1.07 | 46.4 | 46.7 | 38041.8095 | 0.424 | 51.7 | 44.6381 | 0.49 | 46.4 | 47.3 | 14492.5624 | 0.375 | 60.8 | 50.8619 | 0.81 | 57.3 | 56.9 | 33662.6681 | 0.614 | 60.8 | 50.5239 | 1.58 | 57.3 | 56.9619 | 67841.67 | 0.63 | 60.8 | 50.9 | 1.52 | 57.3 | 57.1 | 62593.1749 | 0.63562
3785 | 5.25 | 67.2 | 49.1618 | 437.6745 | 102.0054 | 60.4 | 43.1473 | 0.32 | 46.4 | 46.9855 | 22901.6547 | 0.221 | 0.67767 | 59.6382 | 38.9855 | 0.38 | 46.4 | 43.6618 | 32765.0059 | 0.22715 | 51.5 | 43.2618 | 0.84 | 46.4 | 46.5 | 28940.348 | 0.39 | 51.6 | 42.0236 | 1.07 | 46.4 | 46.0618 | 42933.8413 | 0.426 | 51.6382 | 42.0091 | 0.5 | 46.4 | 45.6855 | 20024.0853 | 0.37738 | 60.7 | 49.1855 | 0.81 | 57.4 | 56.2236 | 38925.4918 | 0.615 | 60.7 | 50.3 | 1.58 | 57.4 | 56.8 | 68807.4373 | 0.63038 | 60.7 | 50.0236 | 1.5162 | 57.4 | 56.7618 | 67712.4822 | 0.633
3786 | 5.2 | 67.3 | 48.6 | 458.5893 | 107.0447 | 61.3766 | 44.0766 | 0.32 | 46.5 | 47.8766 | 22919.1812 | 0.22062 | 0.50434 | 60.6149 | 42.9064 | 0.4 | 46.5 | 47.0681 | 29478.6009 | 0.23738 | 52.3149 | 42.7 | 0.84 | 46.5 | 46.4383 | 34096.1278 | 0.392 | 52.4149 | 42.9149 | 1.08 | 46.5 | 46.9532 | 42779.9061 | 0.429 | 52.7149 | 42.3766 | 0.51 | 46.5 | 46.3766 | 21785.5928 | 0.38438 | 61.4149 | 49.7149 | 0.81 | 57.5 | 56.9149 | 39799.4083 | 0.61838 | 61.1149 | 50.9149 | 1.59 | 57.5 | 57.3149 | 67617.4933 | 0.632 | 61.0766 | 50.0766 | 1.52 | 57.5 | 57.0149 | 69512.3021 | 0.63362
3787 | 5.1333 | 67.4 | 49.0384 | 449.5556 | 109.8536 | 61.8616 | 44.5616 | 0.31 | 46.6 | 48.2616 | 22344.5302 | 0.21462 | -0.083105 | 61.1616 | 42.5848 | 0.4 | 46.6 | 46.9848 | 30639.6549 | 0.236 | 53.3 | 42.9616 | 0.84 | 46.6 | 47.0616 | 36449.022 | 0.392 | 53.4 | 43.7 | 1.07 | 46.6 | 47.8 | 43318.4043 | 0.42662 | 53.3616 | 42.7232 | 0.51 | 46.6 | 46.8616 | 22717.8567 | 0.38738 | 62.2616 | 49.4848 | 0.81 | 57.6384 | 57.3232 | 43638.1456 | 0.619 | 62.2384 | 52.0384 | 1.58 | 57.6384 | 58.4 | 67441.3491 | 0.62962 | 62.2 | 50.2232 | 1.51 | 57.6384 | 57.7 | 75664.191 | 0.631
3788 | 5.0667 | 67.5 | 49.0615 | 442.4009 | 112.5082 | 61.1615 | 43.9 | 0.3 | 46.7 | 47.5 | 21617.2329 | 0.20961 | 0.63075 | 60.3615 | 40.3459 | 0.4 | 46.7 | 45.1229 | 33760.7797 | 0.24039 | 52.8229 | 42.7 | 0.84 | 46.7 | 46.6615 | 35713.1302 | 0.392 | 52.8615 | 43.7 | 1.06 | 46.7 | 47.5615 | 40723.6472 | 0.42261 | 52.7615 | 42.4 | 0.51 | 46.7 | 46.4615 | 22328.6315 | 0.39039 | 61.5615 | 48.5615 | 0.82 | 57.8 | 56.5615 | 44415.3828 | 0.62039 | 61.7229 | 49.8688 | 1.57 | 57.8 | 57.2844 | 77986.8185 | 0.626 | 61.7229 | 49.5229 | 1.5 | 57.8 | 57.1229 | 76538.3945 | 0.629
3789 | 5 | 67.6 | 48.3227 | 462.5254 | 117.5637 | 61.3773 | 42.0227 | 0.3 | 46.7 | 46.0614 | 24307.4489 | 0.20939 | 1.2053 | 60.6773 | 41.4159 | 0.42 | 46.7 | 46.2159 | 33676.7837 | 0.24939 | 52.6386 | 42.2 | 0.85 | 46.7 | 46.3 | 36898.2073 | 0.39439 | 52.6386 | 43.9386 | 1.05 | 46.7 | 47.5386 | 38522.5111 | 0.419 | 52.7386 | 44.1932 | 0.52 | 46.7 | 47.6159 | 18567.948 | 0.394 | 61.4773 | 47.6 | 0.82386 | 57.9 | 56.2386 | 47998.4162 | 0.62677 | 61.4 | 49 | 1.58 | 57.9 | 56.7386 | 82042.1883 | 0.62939 | 61.3386 | 48.9 | 1.51 | 57.9 | 56.7 | 78710.6603 | 0.63039
3790 | 4.9333 | 67.7 | 48.2388 | 474.0799 | 122.1326 | 62.4388 | 43.2775 | 0.3 | 46.8 | 47.3388 | 24333.08 | 0.21161 | 0.33354 | 61.7388 | 42.7388 | 0.42 | 46.8 | 47.5388 | 33570.4056 | 0.253 | 52.8612 | 43.4163 | 0.85 | 46.8 | 47.1388 | 33630.8821 | 0.397 | 52.9 | 44.2 | 1.04 | 46.8 | 47.8 | 37910.703 | 0.41461 | 52.9 | 44.2612 | 0.52 | 46.8 | 47.6612 | 18665.867 | 0.392 | 62.5775 | 48.3775 | 0.83 | 58 | 57.2775 | 49298.6583 | 0.63339 | 62.3775 | 50.255 | 1.59 | 58 | 57.8163 | 80228.7068 | 0.63239 | 62.3163 | 49.8775 | 1.51 | 58 | 57.6775 | 78767.0753 | 0.633
3791 | 4.8667 | 67.8 | 48.6223 | 458.5166 | 124.711 | 62.5 | 41.4445 | 0.30389 | 46.9 | 45.9223 | 26853.2864 | 0.21239 | -0.083731 | 61.8 | 40.1056 | 0.43 | 46.9 | 45.6445 | 38867.1271 | 0.25539 | 52.4 | 41.5445 | 0.86 | 46.9 | 45.8834 | 38887.3494 | 0.39839 | 52.4611 | 39.889 | 1.04 | 46.9 | 45.1056 | 54703.7281 | 0.41478 | 52.5389 | 43.8389 | 0.52 | 46.9 | 47.2389 | 18721.9669 | 0.392 | 62.8611 | 46.7056 | 0.84 | 58.1 | 56.9223 | 56608.9329 | 0.63739 | 62.9 | 48.9445 | 1.59 | 58.1 | 57.7223 | 92886.1616 | 0.63239 | 62.9 | 50.4 | 1.51 | 58.1 | 58.2 | 78848.2341 | 0.63061
3792 | 4.8 | 67.561 | 47.461 | 491.8243 | 122.1931 | 63.617 | 42.378 | 0.31 | 46.7 | 47.017 | 27598.1325 | 0.217 | -0.73504 | 62.917 | 41.517 | 0.44 | 46.7 | 47.117 | 39429.055 | 0.263 | 53.795 | 42.256 | 0.87 | 46.7 | 46.895 | 41950.6356 | 0.404 | 53.8339 | 40.556 | 1.0639 | 46.7 | 46.195 | 59169.2417 | 0.42339 | 54.395 | 44.817 | 0.5161 | 46.7 | 48.556 | 20630.8513 | 0.39122 | 63.556 | 46.139 | 0.85 | 57.861 | 57.217 | 61844.442 | 0.64439 | 63.217 | 48.717 | 1.59 | 57.861 | 57.817 | 96584.2612 | 0.634 | 63.217 | 50.956 | 1.5 | 57.861 | 58.617 | 76792.2648 | 0.62761
3793 | 4.9833 | 67.2609 | 48.2173 | 481.4894 | 111.505 | 63.8436 | 44 | 0.30609 | 46.5 | 48.2609 | 25292.2244 | 0.21261 | -2.183 | 63.1827 | 41.9827 | 0.44 | 46.5 | 47.4827 | 38801.7338 | 0.26161 | 54.9827 | 44.7 | 0.86 | 46.5 | 48.8218 | 36966.8185 | 0.39922 | 55.0827 | 42.3218 | 1.06 | 46.5 | 47.6827 | 56553.7561 | 0.42261 | 54.7045 | 44.2263 | 0.5 | 46.5 | 48.2263 | 22134.2137 | 0.38222 | 64.3609 | 46.9218 | 0.85 | 57.5 | 58.0609 | 61992.9538 | 0.645 | 64.4 | 49.6609 | 1.5861 | 57.5 | 58.8609 | 98076.7736 | 0.63061 | 64.4 | 52.2 | 1.4761 | 57.5 | 59.7 | 75322.2562 | 0.61783
3794 | 5.1667 | 67 | 48.5431 | 452.4943 | 99.2724 | 61.4431 | 41.1431 | 0.3 | 46.3 | 45.3823 | 25470.2748 | 0.20939 | 0.46609 | 60.7823 | 37.4647 | 0.44392 | 46.3 | 43.7039 | 43458.8662 | 0.26657 | 52.3431 | 41.5039 | 0.85 | 46.3 | 45.7431 | 38642.3623 | 0.394 | 52.4431 | 39.1431 | 1.06 | 46.3 | 44.7431 | 58719.4723 | 0.42239 | 52.1608 | 41.0823 | 0.5 | 46.3 | 45.3216 | 23255.7044 | 0.38078 | 62.2039 | 44.6647 | 0.85 | 57.1608 | 55.9039 | 62302.8279 | 0.64639 | 62.7039 | 45.3686 | 1.57 | 57.1608 | 56.1862 | 114064.8048 | 0.626 | 62.7039 | 47.6293 | 1.45 | 57.1608 | 56.6862 | 91784.6699 | 0.60761
3795 | 5.35 | 66.7607 | 45.6426 | 532.7676 | 95.6033 | 62.0967 | 41.3574 | 0.31 | 46.1 | 45.8574 | 26766.9348 | 0.21539 | 1.2497 | 61.4967 | 39.1754 | 0.47 | 46.1 | 45.4754 | 43895.3843 | 0.28179 | 52.9967 | 41.7967 | 0.86 | 46.1 | 46.1967 | 40011.1624 | 0.398 | 52.9967 | 38.818 | 1.0839 | 46.1 | 44.9574 | 64311.4517 | 0.43179 | 53.5967 | 43.036 | 0.51 | 46.1 | 47.036 | 22335.562 | 0.38461 | 61.8967 | 45.7754 | 0.86 | 56.8607 | 56.236 | 58068.3831 | 0.65539 | 61.518 | 43.2787 | 1.5939 | 56.8607 | 54.7787 | 121631.7111 | 0.63479 | 61.518 | 46.4574 | 1.46 | 56.8607 | 55.5574 | 91794.3461 | 0.61
3796 | 5.5333 | 66.4605 | 46.1973 | 547.1316 | 87.0558 | 63.8 | 42.9211 | 0.30605 | 45.9 | 47.3605 | 26633.4101 | 0.21261 | -1.6397 | 63.1605 | 43.5973 | 0.47 | 45.9 | 49.0789 | 38370.1973 | 0.28021 | 54.9605 | 44.5789 | 0.84605 | 45.9 | 48.6395 | 36508.785 | 0.39182 | 55 | 40.8605 | 1.09 | 45.9 | 47 | 64436.0525 | 0.434 | 54.8816 | 43.9422 | 0.49605 | 45.9 | 48.0816 | 22608.5087 | 0.37621 | 64.0395 | 48.0789 | 0.86 | 56.5 | 58.4395 | 57307.6915 | 0.65421 | 63.7578 | 45.6184 | 1.61 | 56.5 | 57.1184 | 121740.8581 | 0.63961 | 63.7184 | 49.5973 | 1.4561 | 56.5 | 58.1184 | 85855.0971 | 0.60721
3797 | 5.7167 | 66.2 | 47.7604 | 480.5065 | 72.6086 | 61.7022 | 37.4043 | 0.31 | 45.7 | 42.6439 | 31119.2316 | 0.21419 | -0.65436 | 61.0626 | 39.8834 | 0.46 | 45.7 | 45.6834 | 40287.5893 | 0.2724 | 52.5626 | 40.9834 | 0.82 | 45.7 | 45.423 | 39768.0329 | 0.382 | 52.5626 | 39.3813 | 1.09 | 45.7 | 45.0417 | 60065.1732 | 0.4324 | 52.1417 | 39.723 | 0.49 | 45.7 | 44.3022 | 25460.7205 | 0.3724 | 62.5626 | 42.7065 | 0.85 | 56.1604 | 55.4439 | 70821.2068 | 0.649 | 63.1022 | 45.8813 | 1.596 | 56.1604 | 56.7022 | 114900.7432 | 0.635 | 63.1022 | 47.6439 | 1.426 | 56.1604 | 56.823 | 91945.364 | 0.5956
3798 | 5.9 | 66 | 46.0809 | 525.0273 | 68.5016 | 61.1191 | 38.6778 | 0.33 | 45.5603 | 43.8381 | 31030.2996 | 0.23019 | 2.0014 | 60.5191 | 41.8572 | 0.46 | 45.5603 | 46.9778 | 35891.0561 | 0.2746 | 52.1587 | 40.6587 | 0.83 | 45.5603 | 45.0587 | 39965.1733 | 0.386 | 52.2191 | 39.6984 | 1.1 | 45.5603 | 45.1984 | 57410.6109 | 0.4384 | 52.6587 | 40.3587 | 0.5 | 45.5603 | 44.9984 | 25593.2519 | 0.38 | 61.1794 | 45.4159 | 0.86 | 55.9 | 55.6381 | 56667.6873 | 0.6554 | 61.1 | 45.3191 | 1.6 | 55.9 | 55.2397 | 105020.9328 | 0.636 | 61 | 43.5809 | 1.424 | 55.9 | 53.9206 | 103731.6854 | 0.5954
3799 | 6.0167 | 65.8 | 45.8796 | 543.6856 | 63.6428 | 62.4 | 41.2398 | 0.34 | 45.4 | 46.1796 | 29807.2405 | 0.235 | 0.78384 | 61.7 | 38.302 | 0.46 | 45.4 | 44.6214 | 44729.1852 | 0.2724 | 53.7 | 42.7796 | 0.82602 | 45.4 | 46.9398 | 37640.7441 | 0.3832 | 53.7398 | 42.0398 | 1.1 | 45.4 | 47.1398 | 53724.6554 | 0.4372 | 53.7204 | 42.8398 | 0.5 | 45.4 | 47 | 22531.2862 | 0.3782 | 62.5398 | 45.8806 | 0.86 | 55.7 | 56.7 | 60065.0458 | 0.655 | 62.3796 | 47.2194 | 1.6 | 55.7 | 56.7796 | 101123.6513 | 0.636 | 62.3194 | 44 | 1.44 | 55.7 | 54.9398 | 110054.0235 | 0.6
3800 | 6.1333 | 65.6601 | 46.5601 | 517.6412 | 55.7811 | 61.5601 | 35.8008 | 0.34399 | 45.3 | 42.0206 | 37255.993 | 0.2412 | 0.50607 | 60.9202 | 38.8798 | 0.47 | 45.3 | 45.0399 | 43031.1003 | 0.2784 | 52.0403 | 38.1008 | 0.82 | 45.3 | 43.3807 | 47679.43 | 0.3804 | 52.0403 | 39.9403 | 1.09 | 45.3 | 45.2004 | 55027.4701 | 0.432 | 51.8202 | 39.1206 | 0.49399 | 45.3 | 43.9004 | 26224.5245 | 0.3758 | 62.0803 | 45.1803 | 0.86 | 55.5 | 56.0803 | 60531.2334 | 0.6516 | 62.2803 | 44.2807 | 1.59 | 55.5 | 55.6004 | 119307.6089 | 0.631 | 62.2202 | 44.2202 | 1.44 | 55.5 | 55.0202 | 108183.4957 | 0.6
3801 | 6.25 | 65.46 | 44.7799 | 562.865 | 52.6199 | 62.0201 | 37.0002 | 0.37 | 45.16 | 43.5002 | 38938.1954 | 0.2592 | 1.181 | 61.4201 | 40.8402 | 0.47 | 45.16 | 46.6002 | 40234.2347 | 0.2796 | 52.4002 | 39.7203 | 0.84 | 45.16 | 44.6802 | 44366.1414 | 0.3894 | 52.4601 | 40.6002 | 1.09 | 45.16 | 45.8002 | 53948.091 | 0.434 | 52.9601 | 39.9601 | 0.5 | 45.16 | 44.9601 | 27392.4544 | 0.3824 | 61.9201 | 40.8198 | 0.86 | 55.26 | 54.5 | 76004.7874 | 0.653 | 61.74 | 45.8203 | 1.586 | 55.26 | 55.7601 | 105369.4064 | 0.631 | 61.6801 | 42.76 | 1.44 | 55.26 | 54.0801 | 114203.2182 | 0.6024
3802 | 6.3667 | 65.3 | 45.5606 | 564.4967 | 46.5766 | 62.7197 | 38.0599 | 0.38401 | 45 | 44.6599 | 39698.4308 | 0.2684 | 0.01929 | 62.0599 | 44.9409 | 0.44599 | 45 | 49.5204 | 32083.0982 | 0.26739 | 53.5796 | 42.8401 | 0.83 | 45 | 47 | 37263.6453 | 0.3852 | 53.6197 | 42.4 | 1.076 | 45 | 47.2197 | 50309.8208 | 0.4272 | 53.3796 | 39.3591 | 0.5 | 45 | 44.6993 | 29584.083 | 0.383 | 63 | 43.7409 | 0.86 | 55.0599 | 56.2401 | 69353.0726 | 0.6536 | 62.9401 | 46.6 | 1.57 | 55.0599 | 56.8 | 107390.5291 | 0.6252 | 62.9401 | 43.1599 | 1.446 | 55.0599 | 55.0401 | 119398.151 | 0.604
3803 | 6.4833 | 65.1 | 46.6195 | 513.5987 | 37.2168 | 60.9389 | 39.4208 | 0.39 | 44.9 | 45.2805 | 35300.0364 | 0.2734 | 0.89164 | 60.2389 | 41.1779 | 0.42 | 44.9 | 45.9182 | 33468.5192 | 0.25119 | 51.3792 | 37.9376 | 0.82 | 44.9 | 43.0584 | 46463.9171 | 0.38181 | 51.4792 | 38.5584 | 1.06 | 44.9 | 43.9987 | 57168.0427 | 0.422 | 51.3 | 36.5597 | 0.51403 | 44.9 | 42.3597 | 31643.7709 | 0.39121 | 61.5389 | 44.4 | 0.85 | 54.8597 | 55.3792 | 61320.6483 | 0.649 | 61.9987 | 43.9779 | 1.55 | 54.8597 | 54.9987 | 116933.7738 | 0.617 | 61.9389 | 41.9389 | 1.44 | 54.8597 | 53.9389 | 120658.9958 | 0.603
3804 | 6.6 | 65 | 44.7192 | 561.4992 | 35.8808 | 60.8211 | 36.2385 | 0.40404 | 44.8 | 43.1192 | 41470.6299 | 0.28121 | 1.6954 | 60.0808 | 41.7019 | 0.41 | 44.8 | 46.2211 | 31691.5849 | 0.24619 | 52.3615 | 40.023 | 0.84 | 44.8 | 44.8423 | 43247.2027 | 0.39 | 52.4019 | 39.6019 | 1.07 | 44.8 | 45.0019 | 57360.1688 | 0.426 | 52.9019 | 39.2423 | 0.53 | 44.8 | 44.7423 | 30216.2017 | 0.402 | 60.7808 | 44.1211 | 0.85 | 54.7 | 54.8211 | 59583.6262 | 0.648 | 60.6404 | 45.9634 | 1.55 | 54.7 | 54.9615 | 95283.2729 | 0.616 | 60.6404 | 41.3211 | 1.46 | 54.7 | 52.9808 | 117787.7804 | 0.60881
3805 | 6.6667 | 64.9 | 45.5405 | 556.4455 | 32.0736 | 61.4595 | 39.8025 | 0.41 | 44.7595 | 46.062 | 37534.5501 | 0.289 | 0.49343 | 60.7 | 40.7975 | 0.4 | 44.7595 | 45.538 | 33153.9272 | 0.2376 | 53.4595 | 39.157 | 0.84 | 44.7595 | 44.738 | 50162.6435 | 0.388 | 53.5595 | 39.9785 | 1.06 | 44.7595 | 45.6785 | 60189.047 | 0.4216 | 53.419 | 39.138 | 0.53 | 44.7595 | 44.8785 | 31635.7291 | 0.403 | 61.7 | 44.019 | 0.85 | 54.6 | 55.3595 | 62971.2232 | 0.646 | 61.6405 | 46.219 | 1.536 | 54.6 | 55.6 | 99258.641 | 0.61119 | 61.6405 | 42.2405 | 1.47 | 54.6 | 54.1 | 119037.4194 | 0.6144
3806 | 6.7333 | 64.8 | 45.7406 | 539.4747 | 27.5563 | 60.7188 | 38.1376 | 0.41406 | 44.7 | 44.6782 | 39187.0606 | 0.28941 | -0.45136 | 59.9594 | 39.6188 | 0.39 | 44.7 | 44.3594 | 33403.0459 | 0.23459 | 52.7594 | 38.7406 | 0.84 | 44.7 | 44.2406 | 49057.7555 | 0.39 | 52.8 | 40.1812 | 1.05 | 44.7 | 45.4406 | 55319.5753 | 0.41759 | 52.8 | 36.7376 | 0.54 | 44.7 | 43.3188 | 36047.6008 | 0.40781 | 61.0594 | 41.6969 | 0.85 | 54.4594 | 54.0782 | 68765.6822 | 0.644 | 61.2188 | 47.8218 | 1.5159 | 54.4594 | 55.9 | 85040.56 | 0.60319 | 61.2188 | 45.0437 | 1.47 | 54.4594 | 54.9406 | 99313.4358 | 0.61459
3807 | 6.8 | 64.7 | 46.3 | 526.8157 | 23.352 | 60.2593 | 40.1036 | 0.42 | 44.6 | 46.0222 | 35307.6118 | 0.292 | -0.37067 | 59.5 | 38.4185 | 0.39407 | 44.6 | 43.4185 | 34880.3255 | 0.23641 | 52.8 | 38.6 | 0.85 | 44.6 | 44.2 | 50028.5474 | 0.39241 | 52.8 | 41.1815 | 1.0359 | 44.6 | 45.9815 | 50276.7822 | 0.41159 | 52.9 | 36.1593 | 0.55 | 44.6 | 43.1593 | 38438.6353 | 0.41781 | 60.5593 | 44.4851 | 0.85 | 54.3 | 54.7815 | 57113.4165 | 0.645 | 60.6593 | 45.6964 | 1.4959 | 54.3 | 54.5185 | 93583.5506 | 0.59559 | 60.6 | 45.5407 | 1.46 | 54.3 | 54.7 | 91945.2066 | 0.612
3808 | 6.8667 | 64.6 | 46.2592 | 520.9943 | 19.5549 | 59.9592 | 39.3183 | 0.42 | 44.5 | 45.3183 | 35798.2373 | 0.29 | 0.18728 | 59.2 | 39.8225 | 0.4 | 44.5 | 44.4817 | 32438.7194 | 0.239 | 52.7 | 39.5408 | 0.85 | 44.5 | 44.7408 | 46813.2481 | 0.394 | 52.7592 | 41.4 | 1.01 | 44.5 | 46 | 47966.5625 | 0.40318 | 52.7592 | 37.6225 | 0.56 | 44.5 | 44.0408 | 35412.0707 | 0.42641 | 60.2592 | 42.1549 | 0.85 | 54.2 | 53.6775 | 64043.8052 | 0.644 | 60.3 | 43.1958 | 1.49 | 54.2 | 53.3183 | 106685.96 | 0.594 | 60.2592 | 44.3775 | 1.46 | 54.2 | 54.0183 | 96980.5591 | 0.611
3809 | 6.9333 | 64.5 | 45.3771 | 541.2033 | 17.2771 | 59.7 | 39.041 | 0.42 | 44.459 | 45.041 | 35990.4999 | 0.291 | 1.8406 | 58.941 | 36.7952 | 0.4041 | 44.459 | 42.1362 | 37623.5649 | 0.24182 | 52.059 | 37.6771 | 0.85 | 44.459 | 43.3771 | 51349.9259 | 0.39541 | 52.159 | 39.4771 | 0.9959 | 44.459 | 44.4771 | 52623.8552 | 0.396 | 52.1 | 37.841 | 0.57 | 44.459 | 44.041 | 33930.3523 | 0.43241 | 59.9 | 41.359 | 0.85 | 54.1 | 53.259 | 66031.8803 | 0.64741 | 59.959 | 43.141 | 1.5 | 54.1 | 53.1 | 104993.8406 | 0.596 | 59.9 | 40.2314 | 1.47 | 54.1 | 52.2771 | 120849.3974 | 0.61441
3810 | 7 | 64.5411 | 44.6643 | 577.1607 | 19.4821 | 60.4821 | 42.1875 | 0.41 | 44.5 | 47.4643 | 31568.177 | 0.28718 | 0.15384 | 59.7821 | 43.7161 | 0.41 | 44.5 | 47.6518 | 27495.8513 | 0.24377 | 52.4411 | 40.4875 | 0.86 | 44.5 | 45.3054 | 42871.5773 | 0.39959 | 52.4821 | 39.9232 | 0.99 | 44.5 | 44.8821 | 51818.0417 | 0.39359 | 52.6411 | 39.8643 | 0.57 | 44.5 | 45.4232 | 30684.4487 | 0.436 | 60.5232 | 46.334 | 0.85 | 54.1 | 55.4464 | 50565.2343 | 0.64859 | 60.2821 | 42.9411 | 1.5041 | 54.1 | 53.2411 | 109092.1496 | 0.599 | 60.2232 | 43.9107 | 1.49 | 54.1 | 53.9464 | 101506.4766 | 0.62141
3811 | 6.9667 | 64.6 | 46.6412 | 516.0048 | 17.5588 | 60.0764 | 39.2293 | 0.4 | 44.5 | 45.0117 | 34658.7925 | 0.27759 | -0.20708 | 59.2764 | 44.6176 | 0.37588 | 44.5 | 47.9176 | 23026.7864 | 0.22435 | 52.2176 | 39.794 | 0.85 | 44.5 | 44.7352 | 44372.1814 | 0.396 | 52.2764 | 39.0352 | 0.98 | 44.5 | 44.1764 | 54166.8281 | 0.389 | 52.0764 | 39.9588 | 0.57 | 44.5 | 45.2176 | 28981.9123 | 0.435 | 60.5764 | 43.2469 | 0.85 | 54.2 | 54.3117 | 61410.8223 | 0.64259 | 60.8176 | 44.3 | 1.5059 | 54.2 | 54.1588 | 103935.7383 | 0.599 | 60.8176 | 44.1352 | 1.4859 | 54.2 | 54.4176 | 103671.8933 | 0.621
3812 | 6.9333 | 64.6 | 45.8935 | 521.2284 | 19.6304 | 59 | 38.0413 | 0.4 | 44.5413 | 43.9413 | 35222.1424 | 0.28041 | 2.6394 | 58.2 | 38.5282 | 0.36 | 44.5413 | 42.8109 | 29515.6024 | 0.21441 | 51.5 | 37.4174 | 0.86 | 44.5413 | 43.0587 | 50521.146 | 0.39983 | 51.5413 | 38.7826 | 0.98 | 44.5413 | 43.7413 | 52314.5868 | 0.39041 | 51.6413 | 38.5587 | 0.57413 | 44.5413 | 44.3 | 31419.1677 | 0.43741 | 59.2587 | 43.0239 | 0.85 | 54.2413 | 53.4 | 57701.6823 | 0.64441 | 59.4174 | 42.0348 | 1.51 | 54.2413 | 52.4174 | 109563.7961 | 0.60141 | 59.4174 | 38.8869 | 1.4941 | 54.2413 | 51.5935 | 128503.8366 | 0.62583
3813 | 6.9 | 64.7 | 43.8414 | 592.0522 | 25.6142 | 60.4657 | 41.19 | 0.4 | 44.6 | 46.6071 | 32500.82 | 0.28117 | 1.0965 | 59.6657 | 43.1142 | 0.36 | 44.6 | 46.6728 | 24912.6889 | 0.21517 | 52.5243 | 41.3728 | 0.87 | 44.6 | 45.89 | 40583.5209 | 0.40359 | 52.5828 | 40.1243 | 0.98 | 44.6 | 45.0243 | 50960.1336 | 0.39059 | 52.8828 | 38.0586 | 0.58 | 44.6 | 44.6 | 35993.6278 | 0.44141 | 60.3071 | 43.6243 | 0.85 | 54.3 | 54.3657 | 59397.0593 | 0.648 | 59.8657 | 39.5757 | 1.5341 | 54.3 | 51.8828 | 130558.4449 | 0.61183 | 59.8657 | 41.7142 | 1.53 | 54.3 | 53.2485 | 115712.2183 | 0.63883
3814 | 6.8667 | 64.7415 | 45.1661 | 569.0724 | 25.9754 | 61.0169 | 39.9923 | 0.39 | 44.6 | 45.6923 | 34385.207 | 0.27258 | -0.42058 | 60.1585 | 39.3431 | 0.34 | 44.6 | 43.6262 | 30024.7384 | 0.206 | 52.7169 | 41.0923 | 0.85585 | 44.6 | 45.7339 | 41538.5034 | 0.39658 | 52.7754 | 42.7246 | 0.96 | 44.6 | 46.6 | 40236.3928 | 0.38217 | 52.4754 | 37.8169 | 0.58415 | 44.6 | 44.3754 | 35823.4609 | 0.44442 | 61.4585 | 46.3246 | 0.85 | 54.4 | 55.9415 | 53518.8649 | 0.64417 | 61.4 | 43.6492 | 1.55 | 54.4 | 54.5246 | 115422.3205 | 0.619 | 61.4 | 43.2585 | 1.54 | 54.4 | 54.8 | 116600.0607 | 0.643
3815 | 6.8333 | 64.8 | 45.9167 | 530.3078 | 25.3499 | 60.1 | 41.1666 | 0.38 | 44.7 | 46.225 | 30445.5724 | 0.26758 | -0.26868 | 59.3 | 32.3251 | 0.36417 | 44.7 | 38.2917 | 41529.8024 | 0.2195 | 51.0167 | 39.0167 | 0.85 | 44.7 | 43.7583 | 42689.0725 | 0.396 | 51.0167 | 38.4084 | 0.94417 | 44.7 | 43.1501 | 49832.1579 | 0.376 | 51 | 38.025 | 0.59 | 44.7 | 43.8833 | 32202.401 | 0.45083 | 60.5167 | 40.1169 | 0.84 | 54.4 | 53.0501 | 71958.2078 | 0.64142 | 60.7167 | 43.7583 | 1.55 | 54.4 | 54.1583 | 110042.4976 | 0.618 | 60.675 | 44.2833 | 1.54 | 54.4 | 54.7 | 105384.4079 | 0.643
3816 | 6.8 | 64.8 | 44.5165 | 576.1226 | 29.8924 | 61.2671 | 42.2835 | 0.37 | 44.7 | 47.1835 | 29346.5044 | 0.25775 | -0.54575 | 60.5253 | 38.443 | 0.40418 | 44.7 | 43.7595 | 37327.6898 | 0.24184 | 51.8088 | 38.1418 | 0.87 | 44.7 | 43.6835 | 49379.7791 | 0.40242 | 51.8671 | 38.2253 | 0.96 | 44.7 | 43.4253 | 54482.286 | 0.38142 | 52.3088 | 39.2253 | 0.6 | 44.7 | 45.1671 | 32964.9489 | 0.457 | 61.1671 | 38.8835 | 0.85418 | 54.5 | 53.2253 | 79436.5508 | 0.64942 | 60.8253 | 43.2418 | 1.56 | 54.5 | 54.0835 | 114567.629 | 0.62142 | 60.7671 | 44.9671 | 1.54 | 54.5 | 55.0253 | 101691.6385 | 0.644
3817 | 6.7667 | 64.9 | 44.8675 | 580.8749 | 31.8581 | 62.2581 | 39.6649 | 0.35581 | 44.7 | 45.2487 | 33476.0979 | 0.24658 | -2.0763 | 61.5 | 36.5068 | 0.41419 | 44.7 | 42.6906 | 43256.59 | 0.24684 | 53.6 | 43.0932 | 0.86581 | 44.7 | 47.3094 | 37980.1359 | 0.40116 | 53.6419 | 41.0838 | 0.95581 | 44.7 | 45.8838 | 50286.7429 | 0.38116 | 53.6162 | 41.4 | 0.6 | 44.7 | 46.9581 | 30660.0201 | 0.45358 | 62.5 | 40.8838 | 0.86 | 54.6 | 54.8419 | 77778.1893 | 0.653 | 62.3838 | 44.9838 | 1.56 | 54.6 | 55.6838 | 113420.1287 | 0.62058 | 62.3419 | 46.7838 | 1.53 | 54.6 | 56.6419 | 99710.2502 | 0.63916
3818 | 6.7333 | 64.942 | 46.442 | 526.45 | 30.316 | 61.174 | 37.574 | 0.3542 | 44.8 | 43.374 | 34884.6846 | 0.24642 | -0.46262 | 60.474 | 41.32 | 0.42 | 44.8 | 46.152 | 33890.7501 | 0.25258 | 51.59 | 38.838 | 0.85 | 44.8 | 43.864 | 45242.3433 | 0.39342 | 51.648 | 38.548 | 0.9442 | 44.8 | 43.448 | 51820.5633 | 0.37642 | 51.274 | 39.374 | 0.59 | 44.8 | 44.716 | 29440.9133 | 0.44942 | 61.674 | 41.3 | 0.86 | 54.6 | 54.416 | 73124.7131 | 0.652 | 61.974 | 46 | 1.5458 | 54.6 | 55.758 | 103034.6777 | 0.61458 | 61.974 | 43.522 | 1.51 | 54.6 | 55.09 | 116096.3795 | 0.63158
3819 | 6.7 | 65 | 45.4158 | 543.4224 | 33.0633 | 60.7842 | 37.4842 | 0.36421 | 44.8 | 43.3842 | 35508.61 | 0.25342 | 0.65605 | 60.0842 | 40.6579 | 0.42 | 44.8 | 45.5 | 33783.0464 | 0.24858 | 51.4685 | 39.7527 | 0.86 | 44.8 | 44.4106 | 42155.2804 | 0.39942 | 51.5263 | 38.6685 | 0.96 | 44.8 | 43.5685 | 51611.0308 | 0.38342 | 51.9685 | 40.1263 | 0.6 | 44.8 | 45.4685 | 29396.8644 | 0.453 | 60.9421 | 39.1737 | 0.86421 | 54.7 | 53.3 | 78611.0813 | 0.65642 | 60.9 | 47.0685 | 1.53 | 54.7 | 55.4421 | 88391.4998 | 0.61 | 60.9 | 42.5421 | 1.5142 | 54.7 | 54.0421 | 116132.4253 | 0.633
3820 | 6.6667 | 65 | 45.3422 | 559.9928 | 35.9 | 61.5 | 40.7112 | 0.36578 | 44.8422 | 46.0267 | 31798.5998 | 0.25458 | -0.22491 | 60.8 | 38.0466 | 0.42 | 44.8422 | 43.6888 | 39721.6231 | 0.24942 | 52.8 | 40.6578 | 0.86 | 44.8422 | 45.5 | 43466.5482 | 0.39858 | 52.8 | 39.4155 | 0.97 | 44.8422 | 44.5578 | 54229.7699 | 0.385 | 52.8578 | 42.2845 | 0.59 | 44.8422 | 47.0422 | 26006.7175 | 0.44758 | 61.7422 | 40.1422 | 0.87 | 54.7422 | 54.2845 | 78616.2339 | 0.663 | 61.5845 | 46.5155 | 1.52 | 54.7422 | 55.6 | 95597.7049 | 0.60558 | 61.5422 | 43.7845 | 1.52 | 54.7422 | 54.9845 | 112940.5046 | 0.635
3821 | 6.6333 | 65.1 | 45.8847 | 540.7719 | 36.4423 | 61.2577 | 40.2153 | 0.36 | 44.9 | 45.4153 | 31342.2237 | 0.24858 | -1.2939 | 60.5577 | 37.4577 | 0.43 | 44.9 | 43.4 | 41491.5658 | 0.25685 | 52.1153 | 41.4423 | 0.85 | 44.9 | 45.7 | 38055.8667 | 0.39558 | 52.2153 | 40.3847 | 0.97 | 44.9 | 44.9 | 47733.3277 | 0.385 | 52.0153 | 40.5306 | 0.58 | 44.9 | 45.6306 | 27902.5059 | 0.44058 | 61.5577 | 40.8423 | 0.88 | 54.8 | 54.5 | 76087.6315 | 0.66642 | 61.6577 | 46.1577 | 1.51 | 54.8 | 55.4577 | 97544.1024 | 0.60058 | 61.6577 | 46.7541 | 1.51 | 54.8 | 56.0847 | 94009.7104 | 0.63258
3822 | 6.6 | 65.2 | 46.3726 | 522.3507 | 38.2123 | 60.7425 | 34.7178 | 0.36425 | 44.9425 | 41.3452 | 39528.0946 | 0.25327 | -0.58609 | 60.1 | 39.4123 | 0.44 | 44.9425 | 44.8699 | 38201.1582 | 0.264 | 51.3575 | 39.3726 | 0.85 | 44.9425 | 44.1151 | 42376.9231 | 0.39442 | 51.4 | 38.1726 | 0.97 | 44.9425 | 43.3151 | 53612.8513 | 0.38685 | 51.4425 | 39.6 | 0.58 | 44.9425 | 44.8 | 28611.6009 | 0.44 | 61.0575 | 45.6671 | 0.88 | 54.9 | 55.8274 | 56425.8328 | 0.66758 | 61.1575 | 41.4754 | 1.51 | 54.9 | 53.2301 | 123753.0377 | 0.60042 | 61.1575 | 46.2575 | 1.5 | 54.9 | 55.5151 | 93163.5278 | 0.62758
3823 | 6.5333 | 65.3 | 44.9574 | 561.065 | 44.1387 | 61.7277 | 37.7981 | 0.38 | 45 | 44.1555 | 38424.6523 | 0.26743 | -0.074154 | 61.0277 | 39.9426 | 0.44 | 45 | 45.5426 | 39189.687 | 0.265 | 52.3277 | 41.7981 | 0.85 | 45 | 45.9555 | 37578.8321 | 0.39657 | 52.3703 | 38.8277 | 0.99 | 45 | 44.1277 | 56177.1612 | 0.39443 | 52.7703 | 37.7723 | 0.58 | 45 | 44.4 | 36503.4473 | 0.44343 | 61.6277 | 44.0297 | 0.87574 | 55.0426 | 55.6426 | 64614.1477 | 0.665 | 61.3852 | 44.0406 | 1.5243 | 55.0426 | 54.5129 | 110495.8917 | 0.607 | 61.3277 | 44.9574 | 1.5 | 55.0426 | 55.1426 | 102846.4891 | 0.626
3824 | 6.4667 | 65.4 | 45.7708 | 554.7766 | 47.2573 | 62.4573 | 41.3708 | 0.38 | 45.1 | 46.9854 | 33722.119 | 0.26615 | -0.18806 | 61.7573 | 42.5281 | 0.43573 | 45.1 | 47.5427 | 34944.8555 | 0.26015 | 53.3573 | 42.1719 | 0.84 | 45.1 | 46.5146 | 39210.0725 | 0.38915 | 53.4 | 41.8708 | 0.99 | 45.1 | 46.4427 | 47648.2127 | 0.39357 | 53.3146 | 37.6146 | 0.59 | 45.1 | 44.6146 | 38618.0648 | 0.44643 | 62.7 | 44.0146 | 0.87 | 55.2 | 56.2573 | 68145.0986 | 0.66157 | 62.6427 | 48.1562 | 1.52 | 55.2 | 56.8281 | 91966.972 | 0.60415 | 62.6427 | 43.5292 | 1.49 | 55.2 | 55.3573 | 118989.2585 | 0.62457
3825 | 6.4 | 65.5 | 46.8 | 510.3154 | 47.8569 | 61.0716 | 42.1428 | 0.37 | 45.2 | 47 | 29181.2017 | 0.25657 | 0.77326 | 60.3716 | 38.0147 | 0.43 | 45.2 | 43.7575 | 40008.156 | 0.25543 | 52.0716 | 40.5288 | 0.83 | 45.2 | 44.9716 | 39792.8302 | 0.384 | 52.0716 | 40.8716 | 0.98 | 45.2 | 45.2144 | 45850.1095 | 0.389 | 51.8716 | 39.2141 | 0.59 | 45.2 | 44.8856 | 31376.8575 | 0.45 | 61.6716 | 42.3288 | 0.87 | 55.3 | 54.9288 | 70003.9757 | 0.659 | 61.9716 | 46.8859 | 1.5 | 55.3 | 55.8288 | 94660.1873 | 0.59557 | 61.9716 | 42.3716 | 1.49 | 55.3 | 54.5288 | 122369.3793 | 0.62443
3826 | 6.3333 | 65.6 | 45.6571 | 537.6366 | 53.101 | 60.6859 | 37.3995 | 0.36429 | 45.2429 | 43.3283 | 35574.0136 | 0.25486 | -0.6261 | 60.0429 | 37.1429 | 0.44429 | 45.2429 | 43.2859 | 42688.0305 | 0.26629 | 51.5429 | 40.8288 | 0.83 | 45.2429 | 44.9859 | 37299.7537 | 0.386 | 51.6429 | 40.2429 | 0.98 | 45.2429 | 44.6429 | 46480.7901 | 0.39043 | 51.7859 | 39.2429 | 0.6 | 45.2429 | 44.9429 | 31210.7863 | 0.45343 | 60.8429 | 40.5571 | 0.87429 | 55.4 | 53.8429 | 74179.5778 | 0.66486 | 60.8 | 44.7141 | 1.5 | 55.4 | 54.2571 | 100346.39 | 0.596 | 60.7571 | 48.2868 | 1.5 | 55.4 | 56.0576 | 78089.9961 | 0.62657
3827 | 6.2667 | 65.7 | 46.243 | 537.721 | 56.7 | 61.8861 | 41.6874 | 0.37 | 45.3 | 46.9013 | 31261.4314 | 0.25814 | 0.13602 | 61.243 | 42.8304 | 0.45 | 45.3 | 47.7443 | 34854.203 | 0.27014 | 52.343 | 40.2139 | 0.83 | 45.3 | 44.9 | 42169.177 | 0.38643 | 52.3861 | 39.3139 | 0.99 | 45.3 | 44.457 | 54074.2918 | 0.39343 | 52.5861 | 41.7152 | 0.6 | 45.3 | 46.6291 | 27132.4448 | 0.45357 | 61.9291 | 44.0443 | 0.88 | 55.543 | 55.8722 | 65832.3912 | 0.67043 | 61.6291 | 46.9583 | 1.5 | 55.543 | 55.6722 | 92457.2009 | 0.599 | 61.6291 | 45.2557 | 1.49 | 55.543 | 55.4139 | 102060.8198 | 0.624
3828 | 6.2 | 65.8 | 46.9863 | 512.4558 | 57.8863 | 61.8137 | 43.1 | 0.35568 | 45.4 | 47.7 | 27795.0568 | 0.24671 | 0.76627 | 61.1137 | 43.2137 | 0.43 | 45.4 | 47.8137 | 32403.4023 | 0.25771 | 52.9 | 43.1589 | 0.83 | 45.4 | 46.9295 | 33545.6366 | 0.38414 | 52.9 | 39.7 | 1 | 45.4 | 45 | 55094.2895 | 0.39743 | 52.9568 | 41.2705 | 0.59 | 45.4 | 46.5137 | 28646.3808 | 0.44757 | 62.2568 | 48.9453 | 0.87568 | 55.6 | 57.6863 | 48666.4286 | 0.66614 | 62.3 | 48.3432 | 1.49 | 55.6 | 56.6 | 87129.2866 | 0.59457 | 62.3 | 42.7411 | 1.5 | 55.6 | 54.8705 | 122316.8758 | 0.62543
3829 | 6.15 | 65.8 | 47.2567 | 492.1579 | 59.0029 | 60.5135 | 41.4135 | 0.34 | 45.4 | 45.9135 | 27151.7235 | 0.23757 | 1.2909 | 59.8135 | 37.7105 | 0.42433 | 45.4 | 43.2971 | 39362.1033 | 0.25443 | 52.0135 | 42.0702 | 0.81 | 45.4 | 45.8702 | 33754.1956 | 0.37657 | 52.0702 | 41.3298 | 1 | 45.4 | 45.6433 | 45039.5706 | 0.39857 | 51.9135 | 39.4269 | 0.59 | 45.4 | 44.9702 | 30602.4189 | 0.446 | 60.9702 | 47.3836 | 0.87 | 55.7 | 56.2269 | 49519.6243 | 0.65857 | 61.2702 | 46.3836 | 1.48 | 55.7 | 55.1269 | 92771.0276 | 0.591 | 61.2702 | 43.0433 | 1.51 | 55.7 | 54.4567 | 114922.6696 | 0.62987
3830 | 6.1 | 65.9 | 46.5566 | 514.4224 | 63.1471 | 60.4868 | 42.9169 | 0.33 | 45.5 | 46.9736 | 24434.0842 | 0.23157 | 1.3874 | 59.8868 | 42.0773 | 0.44 | 45.5 | 46.6905 | 32470.4048 | 0.26057 | 51.5 | 40.3566 | 0.81 | 45.5 | 44.5566 | 37714.8971 | 0.37643 | 51.5434 | 39.9132 | 1.0043 | 45.5 | 44.5566 | 49006.207 | 0.40043 | 51.6868 | 39.8302 | 0.59 | 45.5 | 45.1868 | 29324.6627 | 0.44943 | 60.5868 | 45.7566 | 0.87 | 55.8 | 55.4434 | 53826.1772 | 0.65843 | 60.4434 | 46.1868 | 1.4943 | 55.8 | 54.6434 | 89298.4506 | 0.59443 | 60.4434 | 44.0736 | 1.5243 | 55.8 | 54.4302 | 104444.6336 | 0.63787
3831 | 6.05 | 66 | 46.487 | 522.852 | 66.4175 | 61.387 | 38.3649 | 0.33 | 45.5435 | 43.5955 | 31446.996 | 0.22744 | 0.2846 | 60.7435 | 38.6085 | 0.43 | 45.5435 | 44.339 | 40024.6935 | 0.25844 | 52.5305 | 40.6435 | 0.82 | 45.5435 | 45.1435 | 40582.4928 | 0.37944 | 52.587 | 41.9175 | 1.01 | 45.5435 | 46.2305 | 45241.7802 | 0.40356 | 52.8435 | 41.187 | 0.59 | 45.5435 | 46.4435 | 28686.1183 | 0.44956 | 61.5435 | 48.3175 | 0.87 | 55.9 | 56.9305 | 47805.7239 | 0.65756 | 61.387 | 49.948 | 1.5 | 55.9 | 56.774 | 71584.5404 | 0.59656 | 61.387 | 45.5305 | 1.54 | 55.9 | 55.6305 | 102095.9678 | 0.644
3832 | 6 | 66.1 | 47.5872 | 494.7593 | 67.2436 | 61.6 | 35.0383 | 0.34436 | 45.6 | 41.4255 | 38338.2487 | 0.24031 | -0.68378 | 60.9564 | 44.5235 | 0.43 | 45.6 | 48.749 | 29643.3138 | 0.25769 | 52.6564 | 40.2128 | 0.82 | 45.6 | 44.9128 | 42636.5718 | 0.38044 | 52.7128 | 41.7128 | 1.0056 | 45.6 | 46.1128 | 46075.719 | 0.4 | 52.6564 | 39.5255 | 0.59 | 45.6 | 45.3691 | 32221.445 | 0.447 | 61.9 | 47.5691 | 0.86 | 56 | 56.8564 | 51396.9855 | 0.65256 | 61.9 | 51.5872 | 1.48 | 56 | 57.6436 | 63484.3396 | 0.58913 | 61.8436 | 47.5745 | 1.54 | 56 | 56.6872 | 92244.1835 | 0.645
3833 | 5.95 | 66.1437 | 48.3 | 470.3382 | 68.1437 | 61.1125 | 39.7936 | 0.36437 | 45.7 | 45.2062 | 32562.7772 | 0.25444 | -0.33464 | 60.4125 | 45.7437 | 0.4 | 45.7 | 49.2 | 24656.3513 | 0.23969 | 52.4 | 40.6437 | 0.83 | 45.7 | 45.1437 | 40660.6864 | 0.38344 | 52.5 | 42.3312 | 1 | 45.7 | 46.3437 | 42324.7015 | 0.398 | 52.5 | 40.9312 | 0.59 | 45.7 | 46.0875 | 28561.4598 | 0.448 | 61.5125 | 48.8312 | 0.85 | 56.1 | 57 | 45106.6297 | 0.64756 | 61.6125 | 48.6501 | 1.46 | 56.1 | 56.1251 | 79154.7686 | 0.58156 | 61.5563 | 47.3563 | 1.54 | 56.1 | 56.4563 | 91253.5472 | 0.643
3834 | 5.9 | 66.1 | 47.8123 | 471.8627 | 68.2877 | 60.2561 | 38.7123 | 0.37 | 45.6561 | 44.3123 | 33317.4535 | 0.25788 | -0.03441 | 59.5123 | 41.2492 | 0.38 | 45.6561 | 45.393 | 29007.6912 | 0.227 | 52.1561 | 39.0246 | 0.83439 | 45.6561 | 44.1123 | 45719.647 | 0.38744 | 52.2561 | 39.593 | 1 | 45.6561 | 44.6246 | 52697.8543 | 0.39744 | 52.2 | 43.2193 | 0.58 | 45.6561 | 47.1877 | 22062.6579 | 0.44356 | 60.7123 | 45.8492 | 0.85 | 56.1 | 55.3246 | 52721.9701 | 0.645 | 60.9123 | 45.5369 | 1.4644 | 56.1 | 54.4246 | 94084.9968 | 0.58344 | 60.8561 | 47.8 | 1.54 | 56.1 | 56.1561 | 83976.8343 | 0.643
3835 | 5.9167 | 66.1 | 46.5121 | 513.2175 | 70.2759 | 60.8319 | 39.6759 | 0.38 | 45.6 | 45.2759 | 33573.0845 | 0.26444 | 0.1689 | 60.0319 | 37.4241 | 0.39 | 45.6 | 42.7121 | 36800.7788 | 0.23288 | 52.5879 | 41.4078 | 0.85 | 45.6 | 45.8198 | 39640.0232 | 0.393 | 52.6879 | 42.0078 | 1.01 | 45.6 | 46.2638 | 44787.8942 | 0.401 | 52.8879 | 40.6362 | 0.58 | 45.6 | 45.9681 | 29612.645 | 0.438 | 60.7879 | 47.0638 | 0.85 | 56.056 | 55.8759 | 48955.2869 | 0.648 | 60.5879 | 44.744 | 1.4844 | 56.056 | 54.0879 | 98283.3986 | 0.59188 | 60.544 | 47.6879 | 1.54 | 56.056 | 55.8879 | 83045.9703 | 0.645
3836 | 5.9333 | 66.1 | 47.0763 | 513.1818 | 69.4914 | 61.9 | 38.1796 | 0.38441 | 45.6 | 44.5677 | 38176.3468 | 0.26844 | -1.7968 | 61.1441 | 44.329 | 0.39559 | 45.6 | 48.2968 | 27664.2116 | 0.23512 | 52.9559 | 41.4677 | 0.84 | 45.6 | 45.9118 | 40329.2412 | 0.391 | 52.9559 | 42.6559 | 0.99559 | 45.6 | 46.7559 | 42826.4269 | 0.39556 | 52.9118 | 40.1118 | 0.57 | 45.6 | 45.7118 | 30476.2164 | 0.436 | 62.0882 | 47.5559 | 0.85 | 56 | 56.8441 | 51620.1003 | 0.64556 | 61.8882 | 48.1086 | 1.5 | 56 | 56.2763 | 86193.8762 | 0.597 | 61.8882 | 50.7645 | 1.54 | 56 | 57.8323 | 71559.9201 | 0.64312
3837 | 5.95 | 66.0558 | 48.2558 | 468.8762 | 65.6232 | 61.0116 | 37.7558 | 0.4 | 45.6 | 44.1558 | 38544.2092 | 0.27588 | -0.92417 | 60.2116 | 36.4486 | 0.38442 | 45.6 | 41.9254 | 38392.447 | 0.23033 | 51.9116 | 42.8326 | 0.84 | 45.6 | 46.3442 | 31838.1558 | 0.389 | 51.9116 | 42.1558 | 0.98 | 45.6 | 46.0116 | 40169.2075 | 0.39156 | 51.8116 | 40.5442 | 0.57 | 45.6 | 45.4558 | 26963.8288 | 0.43544 | 61.5674 | 46.4232 | 0.84 | 56 | 55.9674 | 53409.8156 | 0.641 | 61.7674 | 48.2116 | 1.49 | 56 | 56.2674 | 84690.4401 | 0.59456 | 61.7674 | 48.6906 | 1.52 | 56 | 56.9232 | 82973.5734 | 0.63456
3838 | 5.9667 | 66 | 47.3671 | 487.1931 | 66.0329 | 60.7886 | 40.7545 | 0.40557 | 45.6 | 46.4659 | 33837.4866 | 0.282 | 1.3346 | 60.0443 | 41.1761 | 0.41 | 45.6 | 45.7432 | 32048.2807 | 0.243 | 51.1 | 40.6227 | 0.84 | 45.6 | 44.7114 | 36649.1456 | 0.38844 | 51.2 | 37.7898 | 0.99 | 45.6 | 43.0784 | 55482.897 | 0.39433 | 51.2886 | 40.3886 | 0.57 | 45.6 | 45.1886 | 26134.0737 | 0.43644 | 60.8443 | 45.4443 | 0.84443 | 56 | 55.2443 | 54457.0942 | 0.64244 | 60.8 | 45.5227 | 1.5 | 56 | 54.6114 | 95881.8036 | 0.59644 | 60.8 | 44.0898 | 1.52 | 56 | 54.6114 | 106127.3279 | 0.63544
3839 | 5.9833 | 66 | 46.0333 | 535.1991 | 68.4333 | 62.0889 | 44.2222 | 0.39556 | 45.6 | 49.0777 | 29394.5945 | 0.27467 | -0.65948 | 61.2889 | 41.7556 | 0.4 | 45.6 | 46.4 | 32812.2833 | 0.239 | 52.6777 | 41.8777 | 0.84 | 45.6 | 46.0777 | 38125.2479 | 0.391 | 52.7222 | 40.9999 | 1.01 | 45.6 | 45.711 | 49798.0804 | 0.404 | 53.1777 | 38.8223 | 0.58 | 45.6 | 45.1556 | 34574.155 | 0.43844 | 62.0333 | 47.3222 | 0.84556 | 55.9 | 56.6777 | 52086.6437 | 0.64256 | 61.7333 | 48.0666 | 1.51 | 55.9 | 56.2222 | 86351.0616 | 0.601 | 61.7333 | 47.7443 | 1.53 | 55.9 | 56.5666 | 89368.6073 | 0.639
3840 | 6 | 66.1 | 47.7891 | 488.878 | 66.7664 | 61.6664 | 40.6545 | 0.37555 | 45.6 | 46.1436 | 33110.0049 | 0.26155 | -2.3125 | 60.9664 | 38.9882 | 0.4 | 45.6 | 44.1773 | 36576.0221 | 0.23745 | 53.4109 | 42.0218 | 0.83 | 45.6 | 46.4664 | 39513.028 | 0.38655 | 53.4664 | 42.7555 | 1 | 45.6 | 47.0555 | 44759.6369 | 0.39911 | 53.2218 | 39.1109 | 0.58 | 45.6 | 45.3109 | 33918.7406 | 0.439 | 62.2664 | 45.8882 | 0.84 | 56 | 56.2218 | 57378.9712 | 0.637 | 62.4555 | 46.1882 | 1.51 | 56 | 55.9218 | 102480.7697 | 0.59955 | 62.4555 | 51.3782 | 1.51 | 56 | 58.3 | 69712.0762 | 0.63166
3841 | 5.95 | 66.1447 | 47.466 | 483.5545 | 68.9573 | 60.5 | 37.9107 | 0.38 | 45.7 | 43.9 | 35962.0766 | 0.26489 | -0.14377 | 59.8 | 37.1 | 0.41447 | 45.7 | 42.7447 | 39561.1646 | 0.24834 | 51.8553 | 39.566 | 0.83 | 45.7 | 44.3107 | 42724.8623 | 0.38645 | 51.8553 | 40.7107 | 0.99447 | 45.7 | 45.1107 | 46498.3135 | 0.396 | 51.9 | 38.3447 | 0.58 | 45.7 | 44.3447 | 33066.6858 | 0.44345 | 60.8553 | 47.0233 | 0.84 | 56.1 | 55.7447 | 48463.8694 | 0.637 | 61.0107 | 42.632 | 1.52 | 56.1 | 53.666 | 116856.6393 | 0.60489 | 61.0107 | 48.532 | 1.49 | 56.1 | 56.2213 | 77534.083 | 0.623
3842 | 5.9 | 66.2 | 46.0896 | 532.9211 | 75.0478 | 61.9791 | 40.0239 | 0.39 | 45.7 | 45.9791 | 35720.7181 | 0.27145 | 0.51961 | 61.2791 | 44.1269 | 0.42552 | 45.7 | 48.4926 | 30497.7876 | 0.2541 | 52.7343 | 42.8582 | 0.84 | 45.7 | 46.7135 | 34729.5813 | 0.39 | 52.8343 | 42.1239 | 1 | 45.7 | 46.3791 | 44546.5647 | 0.39755 | 53.1343 | 41.6687 | 0.59 | 45.7 | 46.8239 | 28168.2391 | 0.44655 | 61.8239 | 47.5896 | 0.84 | 56.2 | 56.5791 | 49782.4185 | 0.637 | 61.3791 | 46.1926 | 1.55 | 56.2 | 55.5135 | 98541.791 | 0.61645 | 61.3791 | 46.4552 | 1.49 | 56.2 | 55.6896 | 93156.0195 | 0.624
3843 | 5.85 | 66.3 | 47.3898 | 500.4635 | 75.4 | 62.1653 | 41.1551 | 0.38551 | 45.8 | 46.7551 | 33790.2722 | 0.26755 | 0.15262 | 61.4102 | 38.3266 | 0.41 | 45.8 | 44.0062 | 39893.1187 | 0.24645 | 52.7204 | 39.4062 | 0.83 | 45.8 | 44.5408 | 46197.4003 | 0.38745 | 52.7204 | 41.9204 | 0.99 | 45.8 | 46.2204 | 44505.767 | 0.393 | 52.4653 | 40.1306 | 0.58 | 45.8 | 45.5755 | 29979.8968 | 0.442 | 62.6653 | 48.1102 | 0.83 | 56.3 | 57.2102 | 50487.3774 | 0.6311 | 62.7551 | 49.6347 | 1.55 | 56.3 | 57.7 | 84879.6712 | 0.61655 | 62.7551 | 45.3755 | 1.49 | 56.3 | 56.1102 | 108411.7433 | 0.624
3844 | 5.8 | 66.4 | 47.065 | 498.4856 | 78.0051 | 61.645 | 42.9701 | 0.38 | 45.8 | 47.8251 | 29465.6583 | 0.2621 | 0.7947 | 60.945 | 38.78 | 0.43 | 45.8 | 44.48 | 39924.0439 | 0.2569 | 52.135 | 41.1601 | 0.85 | 45.8 | 45.4701 | 38807.1236 | 0.39345 | 52.19 | 40.3 | 0.99 | 45.8 | 44.945 | 49266.2255 | 0.39445 | 52.535 | 38.745 | 0.59 | 45.8 | 44.89 | 33782.683 | 0.44645 | 61.8 | 47.69 | 0.8255 | 56.4 | 56.445 | 48544.5591 | 0.627 | 61.8 | 45.3399 | 1.5445 | 56.4 | 55.42 | 106365.7352 | 0.61545 | 61.755 | 45.435 | 1.5 | 56.4 | 55.6 | 102085.3195 | 0.62545
3845 | 5.75 | 66.4 | 46.3451 | 528.0184 | 82.6159 | 62.5451 | 41.1744 | 0.36 | 45.9 | 46.6195 | 32430.097 | 0.25355 | -0.44899 | 61.8451 | 43.0159 | 0.43 | 45.9 | 47.8256 | 34103.5721 | 0.2581 | 53.4903 | 39.7292 | 0.85 | 45.9 | 45.2097 | 49117.6997 | 0.39545 | 53.5903 | 41.3451 | 0.99 | 45.9 | 46.1451 | 50978.8605 | 0.396 | 53.7451 | 41.7256 | 0.59 | 45.9 | 47.1354 | 29569.0111 | 0.44655 | 62.6451 | 45.9195 | 0.82 | 56.5 | 56.3 | 57438.944 | 0.625 | 62.4903 | 46.5805 | 1.56 | 56.5 | 56.3354 | 103614.057 | 0.621 | 62.3903 | 47.8256 | 1.5 | 56.5 | 56.9354 | 91419.3652 | 0.627
3846 | 5.7 | 66.5 | 47.1 | 507.2189 | 83.2 | 62.3548 | 41.9452 | 0.36 | 45.9 | 47 | 30382.1936 | 0.24855 | -1.0212 | 61.6548 | 40.8738 | 0.42 | 45.9 | 46.0738 | 36566.7964 | 0.25155 | 53.7 | 40.3452 | 0.86 | 45.9 | 45.7 | 47986.1136 | 0.399 | 53.7548 | 40.4643 | 0.99 | 45.9 | 45.7095 | 55028.4019 | 0.395 | 53.7548 | 42.1 | 0.58 | 45.9 | 47.2548 | 28056.1271 | 0.4401 | 62.7548 | 44.219 | 0.82 | 56.5 | 55.7095 | 63657.1032 | 0.62545 | 62.8548 | 45.719 | 1.56 | 56.5 | 56.3095 | 111706.2548 | 0.62245 | 62.7548 | 49.1 | 1.49 | 56.5 | 57.5548 | 85216.4607 | 0.62255
3847 | 5.6667 | 66.5454 | 46.6639 | 511.7329 | 85.1721 | 61.9 | 40.0639 | 0.35 | 46 | 45.4093 | 32043.1917 | 0.245 | 0.41093 | 61.2 | 39.1093 | 0.43 | 46 | 44.7546 | 39354.983 | 0.25445 | 53.4 | 41.0907 | 0.86 | 46 | 46.0454 | 44194.5117 | 0.401 | 53.4 | 40.3 | 1 | 46 | 45.5 | 54575.7119 | 0.397 | 53.4454 | 41.5 | 0.57 | 46 | 46.7 | 28546.8217 | 0.43455 | 62.2 | 44.9361 | 0.83 | 56.6 | 55.7454 | 59528.4305 | 0.62845 | 62.2546 | 44.0639 | 1.5745 | 56.6 | 55.3546 | 119714.5687 | 0.62745 | 62.2 | 46.5732 | 1.48 | 56.6 | 56.2093 | 96635.9236 | 0.619
3848 | 5.6333 | 66.6 | 45.9909 | 538.537 | 88.8274 | 62.5909 | 37.4726 | 0.36 | 46 | 43.7636 | 37685.0506 | 0.24991 | -0.29787 | 61.8909 | 44.0547 | 0.42545 | 46 | 48.6183 | 31778.5716 | 0.25464 | 53.5 | 43.4274 | 0.86 | 46 | 47.4364 | 36166.9255 | 0.39855 | 53.5455 | 40.8455 | 1 | 46 | 45.9455 | 53068.3129 | 0.39845 | 53.6455 | 39.5726 | 0.57 | 46 | 45.6636 | 33406.355 | 0.432 | 62.6909 | 45.1 | 0.83 | 56.7 | 56.0909 | 61040.7469 | 0.632 | 62.4909 | 47.3638 | 1.59 | 56.7 | 56.8819 | 100519.891 | 0.634 | 62.4455 | 48.1728 | 1.48 | 56.7 | 56.9364 | 88356.3118 | 0.61955
3849 | 5.6 | 66.6 | 47.1544 | 506.5558 | 88.5 | 62.6544 | 36.8544 | 0.37456 | 46 | 43.5544 | 40431.6371 | 0.26091 | -1.0952 | 61.9 | 41.0353 | 0.41 | 46 | 46.1265 | 35790.5909 | 0.245 | 53.2544 | 40.7809 | 0.85 | 46 | 45.7176 | 44351.8009 | 0.395 | 53.3088 | 40.7544 | 1 | 46 | 45.7544 | 52553.9283 | 0.399 | 53.2544 | 40.0912 | 0.57 | 46 | 45.8 | 31252.353 | 0.433 | 62.9544 | 43.1265 | 0.83456 | 56.7 | 55.6632 | 69312.6943 | 0.63446 | 63.0544 | 45.8265 | 1.5946 | 56.7 | 56.7088 | 114656.8705 | 0.635 | 63 | 49.6456 | 1.47 | 56.7 | 57.8 | 82316.37 | 0.61454
3850 | 5.5667 | 66.7 | 46.6457 | 519.3 | 91.1371 | 62.7457 | 40.2199 | 0.39 | 46.1 | 46.3285 | 36481.5129 | 0.26946 | 0.54541 | 62.0457 | 44.3656 | 0.4 | 46.1 | 48.5742 | 29781.0033 | 0.24063 | 53.2457 | 43.1742 | 0.85 | 46.1 | 47.1828 | 35913.0823 | 0.395 | 53.3457 | 43.6199 | 1 | 46.1 | 47.4828 | 40432.3576 | 0.39809 | 53.4 | 40.6 | 0.57 | 46.1 | 46.1457 | 30516.5513 | 0.433 | 62.9457 | 44.6285 | 0.84 | 56.8 | 56.2371 | 64476.3634 | 0.63946 | 62.8457 | 47.2828 | 1.6 | 56.8 | 57.0914 | 104018.3921 | 0.637 | 62.8 | 46.0801 | 1.46 | 56.8 | 56.2086 | 101948.9127 | 0.611
3851 | 5.5333 | 66.7458 | 47.2458 | 500.821 | 91.3916 | 62.3084 | 43.9749 | 0.38 | 46.1 | 48.8375 | 29002.4388 | 0.26363 | -0.006712 | 61.6084 | 38.6502 | 0.39 | 46.1 | 44.0418 | 37567.0516 | 0.23392 | 52.4167 | 39.9876 | 0.84458 | 46.1 | 44.8793 | 43765.7568 | 0.39246 | 52.4625 | 41.9251 | 0.98542 | 46.1 | 46.0709 | 43386.6283 | 0.392 | 52.2084 | 38.6167 | 0.57 | 46.1 | 44.5625 | 32472.6209 | 0.43446 | 62.8084 | 44.8084 | 0.84 | 56.8458 | 56.2625 | 63656.1008 | 0.64146 | 63.0084 | 47.7542 | 1.6 | 56.8458 | 57.3542 | 101996.2644 | 0.637 | 62.9542 | 47.3916 | 1.46 | 56.8458 | 56.8542 | 95310.8895 | 0.611
3852 | 5.5 | 66.8 | 46.6622 | 510.5615 | 93.4216 | 62.2919 | 38.5866 | 0.37 | 46.1 | 44.7244 | 36662.5565 | 0.25746 | 1.3183 | 61.5378 | 41.0216 | 0.40459 | 46.1 | 45.9756 | 34723.4268 | 0.242 | 52.5837 | 41.6675 | 0.86 | 46.1 | 46.0216 | 38983.0499 | 0.399 | 52.5837 | 39.5541 | 0.99459 | 46.1 | 44.7459 | 54362.0925 | 0.39646 | 53.0837 | 38.4919 | 0.58 | 46.1 | 44.9378 | 35565.8143 | 0.44292 | 62.3459 | 45.1378 | 0.85 | 56.9 | 56.1919 | 61116.8915 | 0.646 | 62.3 | 48.7297 | 1.6 | 56.9 | 57.2919 | 90590.0513 | 0.637 | 62.2459 | 45.1622 | 1.4646 | 56.9 | 55.5541 | 104628.7517 | 0.61246
3853 | 5.4833 | 66.8 | 46.2921 | 533.7566 | 96.0539 | 63.5461 | 39.8921 | 0.38 | 46.1 | 46.1461 | 37241.7611 | 0.263 | -1.3821 | 62.7921 | 39.5697 | 0.41 | 46.1 | 45.1618 | 39475.6309 | 0.24246 | 54.5461 | 44.5382 | 0.85 | 46.1 | 48.4921 | 35524.675 | 0.39408 | 54.5921 | 42.4842 | 1 | 46.1 | 47.3382 | 50652.3546 | 0.39854 | 54.7 | 41.9842 | 0.58 | 46.1 | 47.6461 | 31034.1855 | 0.44354 | 63.6382 | 45.2539 | 0.85 | 56.9 | 57.0461 | 65756.1865 | 0.649 | 63.3921 | 44.1395 | 1.6046 | 56.9 | 56.3079 | 128980.5034 | 0.63846 | 63.3382 | 50.3526 | 1.47 | 56.9 | 58.2763 | 79671.5339 | 0.61354
3854 | 5.4667 | 66.8 | 46.9 | 512.2383 | 95.2462 | 63.0538 | 38.8615 | 0.38 | 46.2 | 45.2615 | 38343.7938 | 0.26446 | -0.59917 | 62.3077 | 36.523 | 0.42 | 46.2 | 43.0153 | 45490.8669 | 0.25139 | 52.923 | 41.1845 | 0.83 | 46.2 | 45.7307 | 40705.4775 | 0.386 | 52.9692 | 40.8692 | 0.99 | 46.2 | 45.623 | 50043.8132 | 0.394 | 52.5615 | 37.7307 | 0.58 | 46.2 | 44.323 | 35938.4545 | 0.44192 | 63.5077 | 44.1153 | 0.85 | 56.9 | 56.6077 | 69210.7536 | 0.649 | 63.7077 | 47.277 | 1.61 | 56.9 | 57.7462 | 110778.1433 | 0.64054 | 63.7077 | 48.2307 | 1.45 | 56.9 | 57.5692 | 93627.3491 | 0.60554
3855 | 5.45 | 66.8 | 45.7223 | 536.5855 | 98.2554 | 63.3851 | 37 | 0.39 | 46.2 | 44.1926 | 43256.7448 | 0.27293 | 0.56486 | 62.6851 | 39.4166 | 0.44 | 46.2 | 45.5703 | 43200.1182 | 0.26493 | 52.8777 | 37.4074 | 0.85 | 46.2 | 43.4926 | 54857.456 | 0.39439 | 52.8777 | 38.8926 | 1.01 | 46.2 | 44.4851 | 59151.5747 | 0.40093 | 53.624 | 39.2166 | 0.59 | 46.2 | 45.7166 | 35703.0144 | 0.45146 | 63.3389 | 41.8074 | 0.86 | 57 | 55.7463 | 77408.8438 | 0.65446 | 63.1463 | 46.0537 | 1.61 | 57 | 56.9 | 114992.9484 | 0.64046 | 63.1463 | 46.3537 | 1.45 | 57 | 56.4 | 101467.8151 | 0.604
3856 | 5.4333 | 66.9 | 44.7856 | 590.2128 | 102.9608 | 65.4928 | 39.4928 | 0.4 | 46.2 | 46.7928 | 43453.2039 | 0.279 | -0.20026 | 64.7928 | 43.832 | 0.44 | 46.2 | 49.2856 | 38385.9354 | 0.26161 | 56.632 | 39.2928 | 0.87 | 46.2 | 46.2392 | 62900.4372 | 0.403 | 56.6784 | 43.1784 | 1.01 | 46.2 | 48.632 | 56964.089 | 0.40207 | 57.0928 | 43.7856 | 0.58536 | 46.2 | 49.7392 | 32670.3977 | 0.44561 | 65.4856 | 46.664 | 0.86 | 57 | 58.8784 | 67837.8164 | 0.65607 | 65.032 | 48.332 | 1.6054 | 57 | 58.932 | 112175.9681 | 0.63907 | 64.9856 | 45.4536 | 1.45 | 57 | 57.1928 | 118094.4719 | 0.60454
3857 | 5.4167 | 66.9 | 47.193 | 509.5624 | 97.7744 | 64.1209 | 42.7395 | 0.39 | 46.2 | 48.5465 | 34977.9289 | 0.27307 | -0.30819 | 63.3744 | 43.6605 | 0.41 | 46.2 | 48.5674 | 33928.2203 | 0.2466 | 55.1814 | 39.7139 | 0.87 | 46.2 | 45.9209 | 55887.8299 | 0.402 | 55.1814 | 41.1348 | 0.98 | 46.2 | 46.6348 | 57689.7743 | 0.39153 | 54.4279 | 38.4953 | 0.57 | 46.2 | 45.3883 | 38008.8612 | 0.434 | 64.9674 | 44.1348 | 0.85 | 57 | 57.4744 | 74108.0515 | 0.648 | 65.4139 | 47.8209 | 1.58 | 57 | 58.7674 | 115891.4046 | 0.62907 | 65.4139 | 45.4139 | 1.4353 | 57 | 57.3139 | 119578.2688 | 0.60053
3858 | 5.4 | 66.9466 | 45.9736 | 519.4677 | 99.6995 | 62.1 | 40.0534 | 0.38 | 46.3 | 45.9534 | 35462.5841 | 0.26747 | 2.6245 | 61.3466 | 42.1933 | 0.4 | 46.3 | 46.7466 | 32122.9903 | 0.23953 | 53.2399 | 39.2332 | 0.88 | 46.3 | 44.9332 | 51457.8404 | 0.40893 | 53.2399 | 39.5399 | 0.99 | 46.3 | 44.9399 | 56889.4016 | 0.39447 | 53.6865 | 37.5865 | 0.58 | 46.3 | 44.6865 | 39181.957 | 0.44247 | 62.4067 | 41.3534 | 0.86 | 57.1 | 54.9534 | 75544.7078 | 0.65293 | 62.7135 | 43.227 | 1.5747 | 57.1 | 55.3668 | 128190.8781 | 0.62693 | 62.6601 | 42.1668 | 1.4447 | 57.1 | 54.4601 | 123549.4508 | 0.60293
3859 | 5.3667 | 67 | 43.6935 | 607.332 | 107.674 | 63.887 | 43.4272 | 0.38 | 46.3 | 48.8337 | 32459.4245 | 0.2646 | 1.7723 | 63.087 | 38.5728 | 0.4 | 46.3 | 44.4663 | 41360.2408 | 0.24047 | 55.6402 | 45.2142 | 0.88 | 46.3 | 49.474 | 38443.8923 | 0.40807 | 55.687 | 43.0337 | 0.99 | 46.3 | 48.0337 | 52455.0517 | 0.39507 | 55.9935 | 41.0402 | 0.58533 | 46.3 | 47.6935 | 36519.7636 | 0.44407 | 63.7337 | 42.8337 | 0.87 | 57.1467 | 56.5337 | 76220.1655 | 0.66247 | 63.2337 | 45.374 | 1.6 | 57.1467 | 56.6805 | 119315.8405 | 0.63547 | 63.2337 | 43.0337 | 1.4747 | 57.1467 | 55.3805 | 124324.4406 | 0.61593
3860 | 5.3333 | 67 | 45.9875 | 550.7798 | 105.5188 | 64.0594 | 36.6502 | 0.37 | 46.3 | 43.8376 | 42650.791 | 0.25947 | 0.037904 | 63.3594 | 41.9875 | 0.41 | 46.3 | 47.1937 | 36343.5706 | 0.24353 | 54.0782 | 40.0502 | 0.85469 | 46.3 | 45.5908 | 50160.919 | 0.397 | 54.1251 | 42.072 | 0.97 | 46.3 | 46.672 | 49033.6872 | 0.38553 | 53.372 | 38.8188 | 0.58 | 46.3 | 45.2188 | 35273.2074 | 0.44047 | 64.6063 | 42.7125 | 0.87469 | 57.2 | 57.1063 | 80110.1963 | 0.665 | 64.7 | 51.1749 | 1.59 | 57.2 | 59.6406 | 90012.3582 | 0.63206 | 64.7 | 45.1469 | 1.48 | 57.2 | 57.2 | 121196.4252 | 0.62
3861 | 5.3 | 67.1 | 46.2651 | 525.1852 | 105.9758 | 63.494 | 36.3879 | 0.3947 | 46.4 | 43.8879 | 44585.9074 | 0.27441 | 1.4811 | 62.794 | 38.4121 | 0.41 | 46.4 | 44.406 | 41668.0211 | 0.24494 | 52.7879 | 39.0819 | 0.8747 | 46.4 | 44.6349 | 50162.8629 | 0.40694 | 52.7879 | 39.694 | 0.98 | 46.4 | 44.8409 | 53615.1433 | 0.38994 | 53.3819 | 41.7637 | 0.59 | 46.4 | 46.9228 | 28337.9451 | 0.44553 | 63.647 | 44.0819 | 0.88 | 57.3 | 57.0409 | 71897.1414 | 0.66847 | 63.653 | 48.9121 | 1.5653 | 57.3 | 58.0591 | 96471.7816 | 0.62253 | 63.653 | 43.0591 | 1.49 | 57.3 | 55.806 | 128644.3901 | 0.62394
3862 | 5.2667 | 67.1471 | 45.4413 | 566.9575 | 110.8471 | 65.1942 | 38.9942 | 0.41 | 46.4 | 46.4413 | 44458.4199 | 0.283 | -0.0006916 | 64.3942 | 44.0709 | 0.41 | 46.4 | 49.0768 | 34980.6594 | 0.24606 | 55.4413 | 41.2471 | 0.88529 | 46.4 | 47.0942 | 52305.2598 | 0.411 | 55.4413 | 40.9 | 0.99 | 46.4 | 46.6471 | 60138.3513 | 0.393 | 55.7471 | 43.1058 | 0.57529 | 46.4 | 48.6529 | 30396.0116 | 0.43806 | 65.1884 | 49.5651 | 0.88 | 57.3 | 59.8826 | 57247.6814 | 0.66706 | 64.7884 | 47.6529 | 1.5553 | 57.3 | 58.1942 | 111442.2012 | 0.61953 | 64.7884 | 44.9355 | 1.51 | 57.3 | 57.3355 | 125045.1782 | 0.63047
3863 | 5.2333 | 67.2 | 47.0416 | 514.9979 | 108.6056 | 64.5112 | 42.2888 | 0.4 | 46.4 | 48.4944 | 37244.0188 | 0.27906 | -1.5711 | 63.7112 | 39.7335 | 0.4 | 46.4 | 45.4279 | 39802.7699 | 0.237 | 54.8112 | 44.6361 | 0.87 | 46.4 | 48.7472 | 37114.7762 | 0.40406 | 54.9112 | 38.8695 | 0.99 | 46.4 | 45.1639 | 66368.1952 | 0.39347 | 54.5112 | 39.7223 | 0.57 | 46.4 | 46.0695 | 34993.9446 | 0.43 | 65.1584 | 46.3807 | 0.86 | 57.4 | 58.5695 | 67722.0356 | 0.65606 | 65.4056 | 50.0944 | 1.5353 | 57.4 | 59.4 | 98105.1121 | 0.61058 | 65.4056 | 48.3888 | 1.5 | 57.4 | 59 | 106563.873 | 0.62753
3864 | 5.2 | 67.2 | 47.1634 | 494.7724 | 108.784 | 62.9 | 41.8947 | 0.39 | 46.5 | 47.6 | 34279.6724 | 0.27253 | 0.2016 | 62.1527 | 36.6527 | 0.41473 | 46.5 | 42.9527 | 44297.6336 | 0.24789 | 53.4473 | 41.5107 | 0.86 | 46.5 | 46.3053 | 42677.493 | 0.398 | 53.5 | 38.8893 | 1.01 | 46.5 | 44.742 | 61643.3123 | 0.40195 | 53.6947 | 38.0473 | 0.57 | 46.5 | 44.8473 | 37330.2515 | 0.43495 | 63.3053 | 44.0053 | 0.86 | 57.5 | 56.5053 | 69602.796 | 0.65547 | 63.558 | 42.6428 | 1.5247 | 57.5 | 55.2214 | 133205.9606 | 0.60647 | 63.558 | 47.058 | 1.49 | 57.5 | 57.258 | 102710.4662 | 0.623
3865 | 5.1667 | 67.3 | 44.4526 | 578.9213 | 116.6642 | 64.2898 | 39.9577 | 0.39 | 46.5 | 46.5526 | 39219.827 | 0.269 | 1.3768 | 63.5372 | 40.727 | 0.44 | 46.5 | 46.6795 | 41567.8556 | 0.26 | 55.0898 | 41.4474 | 0.86 | 46.5 | 46.8423 | 48979.3156 | 0.399 | 55.1372 | 41.9321 | 1.02 | 46.5 | 47.2846 | 56398.3607 | 0.40753 | 55.5898 | 39.7423 | 0.58 | 46.5 | 46.6898 | 38418.0658 | 0.44 | 64.0898 | 44.5898 | 0.87 | 57.5 | 57.2898 | 70956.0224 | 0.66047 | 63.6898 | 46.3167 | 1.5447 | 57.5 | 56.9321 | 112226.8333 | 0.61547 | 63.6423 | 43.7102 | 1.5047 | 57.5 | 56.1474 | 125172.7889 | 0.62847
3866 | 5.1333 | 67.3476 | 45.9853 | 556.4042 | 116.8195 | 65.2049 | 40.4049 | 0.38 | 46.5476 | 47.0049 | 39798.6287 | 0.26752 | -1.9642 | 64.4049 | 46.5805 | 0.42 | 46.5476 | 51.0902 | 31290.2464 | 0.25062 | 55.7573 | 42.5049 | 0.85 | 46.5476 | 47.7049 | 47077.9933 | 0.39352 | 55.8573 | 43.0573 | 1.01 | 46.5476 | 48.1573 | 53889.5039 | 0.40105 | 55.4622 | 39.4622 | 0.58 | 46.5476 | 46.4622 | 38586.1744 | 0.43752 | 65.5 | 43.0147 | 0.87 | 57.6 | 57.7049 | 81742.9125 | 0.66 | 65.4476 | 47.2524 | 1.54 | 57.6 | 58.3476 | 117073.069 | 0.61352 | 65.3951 | 49.7707 | 1.51 | 57.6 | 59.5378 | 98357.4177 | 0.63005
3867 | 5.1 | 67.4 | 47.5 | 494.9454 | 113.8 | 63.257 | 40.2 | 0.38 | 46.6 | 46.3523 | 36922.0035 | 0.26648 | -0.34981 | 62.5093 | 43.2663 | 0.39 | 46.6 | 47.714 | 31333.3774 | 0.23305 | 53.457 | 39.3093 | 0.84477 | 46.6 | 44.857 | 50042.4266 | 0.39295 | 53.457 | 41.5523 | 1 | 46.6 | 46.3047 | 49935.2376 | 0.397 | 53.3047 | 41.1337 | 0.58 | 46.6 | 46.443 | 29496.3413 | 0.439 | 63.9616 | 40.214 | 0.87 | 57.6477 | 55.7616 | 86751.9143 | 0.66395 | 64.4093 | 50.0907 | 1.5252 | 57.6477 | 58.7523 | 91530.5095 | 0.60752 | 64.3616 | 47.7186 | 1.49 | 57.6477 | 58.014 | 103741.1896 | 0.622
3868 | 5.0667 | 67.4 | 46.4088 | 516.0488 | 117.1257 | 62.7956 | 39.9956 | 0.39 | 46.6 | 46.1434 | 36799.8861 | 0.269 | 1.7223 | 61.9956 | 40.9522 | 0.39 | 46.6 | 45.8 | 34083.1221 | 0.231 | 53.6434 | 39.3434 | 0.86478 | 46.6 | 45.0912 | 52027.4099 | 0.40248 | 53.7434 | 39.6044 | 1.01 | 46.6 | 45.2478 | 59556.6577 | 0.40196 | 54.0912 | 41.8434 | 0.58 | 46.6 | 47.2434 | 29583.2037 | 0.439 | 62.9478 | 39.6956 | 0.89 | 57.7 | 55.1956 | 86404.4996 | 0.67743 | 62.9 | 49.4 | 1.52 | 57.7 | 57.5 | 85445.287 | 0.604 | 62.8522 | 44.7566 | 1.4948 | 57.7 | 55.9522 | 113277.7951 | 0.62596
3869 | 5.0333 | 67.5 | 45.8437 | 552.8257 | 121.7521 | 64.3958 | 44.2353 | 0.38 | 46.7 | 49.5916 | 32024.7915 | 0.26456 | 0.77187 | 63.5958 | 42.2479 | 0.39 | 46.7 | 47.1479 | 34550.6083 | 0.23152 | 55.7437 | 44.979 | 0.86521 | 46.7 | 49.3353 | 38927.971 | 0.40256 | 55.7958 | 44.2353 | 1.01 | 46.7 | 48.8874 | 48891.9503 | 0.40304 | 55.9521 | 45.0958 | 0.56521 | 46.7 | 49.7479 | 25636.0663 | 0.42956 | 64.3916 | 44.2311 | 0.9 | 57.8 | 57.8874 | 76269.7853 | 0.68748 | 63.9916 | 48.3521 | 1.52 | 57.8 | 57.7479 | 99523.3586 | 0.604 | 63.9916 | 45.1437 | 1.52 | 57.8 | 56.9916 | 119578.4428 | 0.63448
3870 | 5 | 67.5 | 47.596 | 495.9346 | 118.3079 | 63.2599 | 43.9559 | 0.36 | 46.7 | 48.7599 | 28980.4649 | 0.24956 | -0.58577 | 62.5079 | 39.3158 | 0.39 | 46.7 | 44.6639 | 37512.0614 | 0.23096 | 53.0198 | 43.3158 | 0.84 | 46.7 | 47.1158 | 34195.0037 | 0.39052 | 53.0678 | 39.4277 | 0.9948 | 46.7 | 44.8238 | 56666.2418 | 0.39648 | 52.2639 | 39.8198 | 0.55 | 46.7 | 45.0678 | 28829.5259 | 0.42048 | 64.0599 | 46.648 | 0.9 | 57.8 | 58.4559 | 65883.4367 | 0.687 | 64.4559 | 47.9599 | 1.51 | 57.8 | 57.8079 | 104089.4387 | 0.601 | 64.4559 | 48.096 | 1.52 | 57.8 | 58.404 | 103650.0999 | 0.635
3871 | 4.9833 | 67.5481 | 46.7112 | 502.6648 | 120.2739 | 62.6925 | 39.9037 | 0.35 | 46.7 | 45.5 | 33515.0847 | 0.245 | 0.54586 | 61.9925 | 38.3925 | 0.41 | 46.7 | 44.1407 | 40174.592 | 0.24344 | 52.237 | 36.5112 | 0.86 | 46.7 | 42.8 | 56503.4643 | 0.39893 | 52.2888 | 41.7739 | 1.0248 | 46.7 | 46.0295 | 45048.1831 | 0.40748 | 53.0851 | 39.0888 | 0.57 | 46.7 | 45.137 | 33121.2994 | 0.43096 | 62.6963 | 45.1481 | 0.91 | 57.8 | 57.0963 | 66760.5662 | 0.69048 | 62.6519 | 45.5519 | 1.52 | 57.8 | 55.8 | 108394.6248 | 0.60396 | 62.6 | 48.1925 | 1.52 | 57.8 | 57.2481 | 91850.9997 | 0.63648
3872 | 4.9667 | 67.6 | 45.593 | 564.8112 | 126.1 | 65.493 | 37.8587 | 0.36 | 46.7 | 44.7552 | 41530.0515 | 0.25048 | -1.3878 | 64.693 | 41.2965 | 0.42 | 46.7 | 47.1448 | 41044.1219 | 0.25052 | 56.4895 | 44.872 | 0.87517 | 46.7 | 49.6308 | 42549.0755 | 0.40703 | 56.5895 | 42.3552 | 1.02 | 46.7 | 48.1 | 60631.8234 | 0.40652 | 56.9965 | 43.1965 | 0.56517 | 46.7 | 49.0965 | 32589.7413 | 0.42903 | 65.3413 | 46.2965 | 0.91 | 57.9 | 59.293 | 72418.3745 | 0.693 | 64.6895 | 49.4825 | 1.53 | 57.9 | 58.686 | 97498.9059 | 0.60952 | 64.6895 | 49.9413 | 1.5252 | 57.9 | 59.2413 | 94158.7692 | 0.63752
3873 | 4.95 | 67.6 | 48.6386 | 479.9558 | 120.2261 | 64.6614 | 43.6869 | 0.36 | 46.7 | 48.9935 | 31470.2917 | 0.25003 | -3.005 | 63.9098 | 40.2098 | 0.42 | 46.7 | 46.1098 | 41360.2676 | 0.249 | 54.768 | 45.4614 | 0.84 | 46.7 | 49.0647 | 32685.1413 | 0.38955 | 54.768 | 45 | 0.99516 | 46.7 | 48.8582 | 40771.607 | 0.39603 | 53.7196 | 38.0745 | 0.55484 | 46.7 | 44.6712 | 36235.2229 | 0.42148 | 65.5065 | 51.2902 | 0.9 | 57.9 | 60.8516 | 53409.1559 | 0.68355 | 65.8549 | 52.2 | 1.5052 | 57.9 | 60.3033 | 86093.4621 | 0.59903 | 65.8549 | 52.8484 | 1.5 | 57.9 | 60.9033 | 81573.0108 | 0.62655
3874 | 4.9333 | 67.6 | 49.5061 | 424.6484 | 116.6424 | 61.3545 | 42.2 | 0.35 | 46.8 | 46.8515 | 27798.1499 | 0.242 | 1.0954 | 60.6545 | 40.0939 | 0.43 | 46.8 | 45.3455 | 36907.3134 | 0.25597 | 50.8 | 39.0576 | 0.84 | 46.8 | 43.6545 | 41282.5673 | 0.38997 | 50.9 | 40.203 | 0.99485 | 46.8 | 44.4515 | 44195.2154 | 0.39597 | 51.0939 | 38.6848 | 0.57485 | 46.8 | 44.0879 | 29737.0598 | 0.43645 | 62.1091 | 47.9606 | 0.89 | 57.9 | 57.4091 | 52538.8148 | 0.676 | 62.7121 | 48.3121 | 1.4848 | 57.9 | 56.8121 | 89345.2151 | 0.591 | 62.6606 | 47.5182 | 1.48 | 57.9 | 56.8636 | 93687.1462 | 0.618
3875 | 4.9167 | 67.6 | 46.7028 | 507.7703 | 124.0318 | 62.843 | 43.4944 | 0.34 | 46.8 | 48.0944 | 27615.4296 | 0.23851 | 1.2571 | 62.143 | 44.386 | 0.43 | 46.8 | 48.9888 | 32060.7425 | 0.25851 | 53.6888 | 44.4318 | 0.86 | 46.8 | 48.1346 | 33086.2536 | 0.39851 | 53.6888 | 41.1944 | 1.02 | 46.8 | 46.243 | 53241.1917 | 0.40549 | 54.5402 | 41.943 | 0.58 | 46.8 | 47.4916 | 30593.3705 | 0.444 | 62.4916 | 48.9402 | 0.9 | 58 | 58.0916 | 50750.1625 | 0.681 | 61.9944 | 46.6458 | 1.5049 | 58 | 55.7944 | 96458.7275 | 0.59997 | 61.943 | 48.0888 | 1.5 | 58 | 56.6916 | 87015.6744 | 0.62649
3876 | 4.9 | 67.7 | 48.1923 | 488.4005 | 123.8129 | 63.7539 | 43.6564 | 0.32513 | 46.8 | 48.2051 | 27476.5922 | 0.22703 | -1.5943 | 63.0539 | 42.1129 | 0.42 | 46.8 | 47.3103 | 36486.0521 | 0.24851 | 55.1564 | 43.0154 | 0.84 | 46.8 | 47.7616 | 42539.939 | 0.38903 | 55.2051 | 43.3539 | 1.01 | 46.8 | 48.1051 | 50100.1751 | 0.40251 | 54.7077 | 46.4461 | 0.57 | 46.8 | 50.0513 | 19703.9273 | 0.43354 | 64.2513 | 51.6487 | 0.89 | 58 | 60.0513 | 46957.713 | 0.67603 | 64.2487 | 52.1897 | 1.51 | 58 | 59.3949 | 76554.3309 | 0.60251 | 64.2487 | 51.9949 | 1.5 | 58 | 59.5974 | 76461.5243 | 0.62603
3877 | 4.8667 | 67.7488 | 49.7023 | 425.6491 | 120.5 | 61.3047 | 41.8512 | 0.32 | 46.8488 | 46.1512 | 25937.5396 | 0.222 | -0.72461 | 60.6047 | 43.993 | 0.41 | 46.8488 | 48.0953 | 28608.0473 | 0.24602 | 52.0535 | 41.8977 | 0.84 | 46.8488 | 45.8 | 35465.7755 | 0.38849 | 52.0535 | 40.5023 | 1.01 | 46.8488 | 45.1535 | 48852.0592 | 0.40249 | 51.8512 | 42.0558 | 0.56 | 46.8488 | 46.2047 | 23041.8451 | 0.425 | 62.0558 | 49.6047 | 0.88 | 58.1 | 57.8558 | 45817.3177 | 0.669 | 62.607 | 46.5675 | 1.5049 | 58.1 | 56.1605 | 100689.376 | 0.59898 | 62.607 | 52.8 | 1.48 | 58.1 | 58.8047 | 60313.0191 | 0.61851
3878 | 4.8333 | 67.8 | 48.4021 | 457.4115 | 124.6895 | 61.3468 | 50.03 | 0.30511 | 46.9 | 52.4342 | 14382.8579 | 0.21155 | 1.4569 | 60.6468 | 47.4916 | 0.39511 | 46.9 | 50.5937 | 21632.5436 | 0.23553 | 52.5958 | 43.4937 | 0.84 | 46.9 | 47.0447 | 32068.7189 | 0.392 | 52.6468 | 41.9937 | 1.03 | 46.9 | 46.3447 | 45837.6181 | 0.41049 | 53.0468 | 42.8468 | 0.56 | 46.9 | 47.1958 | 23962.7629 | 0.426 | 61.3979 | 47.3511 | 0.89 | 58.1 | 56.6979 | 52201.7563 | 0.67398 | 61.2489 | 47.3426 | 1.5349 | 58.1 | 55.7958 | 89047.0551 | 0.61147 | 61.1979 | 49.4532 | 1.48 | 58.1 | 56.7 | 72627.0367 | 0.61949
3879 | 4.8 | 67.8 | 48.6981 | 458.2638 | 125.9038 | 61.5019 | 44.2659 | 0.26509 | 46.9 | 47.4641 | 19107.7363 | 0.18502 | 0.57904 | 60.7019 | 47.0038 | 0.36 | 46.9 | 49.9547 | 20555.8342 | 0.21453 | 53.5019 | 47.4962 | 0.82509 | 46.9 | 49.7981 | 20790.6825 | 0.38353 | 53.5019 | 44.3491 | 1.03 | 46.9 | 48.1 | 39421.7097 | 0.40951 | 53.3038 | 44.8 | 0.55 | 46.9 | 48.4019 | 19614.917 | 0.42002 | 62.1019 | 51.0453 | 0.89 | 58.2 | 58.4491 | 41156.3616 | 0.678 | 62.1 | 48.6 | 1.56 | 58.2 | 57 | 88080.8899 | 0.62098 | 62.1 | 50.3 | 1.4949 | 58.2 | 57.6 | 73767.0045 | 0.62449
3880 | 4.7667 | 67.9 | 49.1508 | 434.6836 | 125.5951 | 59.8016 | 40.2033 | 0.26492 | 47 | 43.8525 | 21858.51 | 0.18549 | 1.7263 | 59.0016 | 42.3558 | 0.34 | 47 | 45.8049 | 23802.2428 | 0.205 | 51.0033 | 42.8574 | 0.81 | 47 | 45.9066 | 27470.9088 | 0.37449 | 51.0541 | 43.2016 | 1.02 | 47 | 46.3525 | 33653.7509 | 0.407 | 50.7525 | 42.8016 | 0.55 | 47 | 46.1016 | 18270.8252 | 0.41649 | 60.4525 | 49.2033 | 0.89492 | 58.3 | 56.7525 | 42200.3362 | 0.68049 | 60.8033 | 48.5508 | 1.58 | 58.3 | 56.2016 | 80829.8742 | 0.62998 | 60.8033 | 49.5016 | 1.5049 | 58.3 | 56.5525 | 70920.902 | 0.62898
3881 | 4.7333 | 67.9493 | 48.6986 | 458.4338 | 130.1451 | 61.2465 | 43.8436 | 0.27507 | 47 | 47.1944 | 19985.6777 | 0.19151 | 1.5031 | 60.3958 | 45.3944 | 0.34 | 47 | 48.4451 | 21417.7447 | 0.20401 | 50.9479 | 45.2436 | 0.81 | 47 | 47.3958 | 19598.4499 | 0.37751 | 51.0479 | 41.7 | 1.04 | 47 | 45.5493 | 40630.3022 | 0.41399 | 51.3972 | 45.3451 | 0.55 | 47 | 47.8958 | 13913.9544 | 0.41751 | 61.0958 | 52.8915 | 0.90493 | 58.3 | 58.3944 | 30965.5569 | 0.688 | 60.5972 | 53.4394 | 1.61 | 58.3 | 57.9944 | 47823.4423 | 0.64049 | 60.5465 | 50.3958 | 1.53 | 58.3 | 56.8465 | 65112.0585 | 0.63999
3882 | 4.7 | 68.1494 | 50.4482 | 416.1191 | 133.2965 | 62.4506 | 42.2047 | 0.27 | 47.1494 | 45.9541 | 22657.0821 | 0.187 | -1.6984 | 59.7624 | 44.9624 | 0.31506 | 47.1494 | 47.7624 | 19655.1758 | 0.18952 | 52.0506 | 44.753 | 0.8 | 47.1494 | 47.4518 | 24437.2265 | 0.37251 | 52.1 | 44.3482 | 1.05 | 47.1494 | 47.5494 | 34157.8415 | 0.418 | 52.0012 | 47.7494 | 0.53506 | 47.1494 | 49.5 | 9514.5364 | 0.40752 | 62.9506 | 53.4024 | 0.9 | 58.6 | 59.8506 | 35798.8781 | 0.68451 | 62.8494 | 55.7494 | 1.61 | 58.6 | 60.2494 | 47866.056 | 0.64051 | 62.7988 | 55.8447 | 1.54 | 58.6 | 60.2976 | 44979.144 | 0.64251
3883 | 4.55 | 68.4 | 51.3495 | 381.4275 | 137.9448 | 60.9009 | 44.2972 | 0.27 | 47.3 | 47.3981 | 18657.9349 | 0.1865 | -0.20845 | 57.2 | 44.7476 | 0.32 | 47.3 | 47.0981 | 16634.6945 | 0.19 | 50.7009 | 45.0991 | 0.8 | 47.3 | 47.2 | 18696.1018 | 0.37 | 50.7514 | 43.0009 | 1.055 | 47.3 | 46.2514 | 34191.8252 | 0.4195 | 50.6009 | 46.9505 | 0.52 | 47.3 | 48.4505 | 7915.4103 | 0.3955 | 61.5514 | 57.0457 | 0.89 | 58.8495 | 60.1 | 16841.4329 | 0.6795 | 61.9019 | 55.4009 | 1.595 | 58.8495 | 59.5514 | 43208.2222 | 0.635 | 61.9019 | 54.2524 | 1.52 | 58.8495 | 59.0524 | 48611.8877 | 0.6365
3884 | 4.4 | 68.6 | 51.2504 | 378.4856 | 145.3432 | 60.4 | 46.8978 | 0.26 | 47.5 | 49.2986 | 14523.9287 | 0.17901 | 0.70134 | 56.8978 | 43.3986 | 0.32 | 47.5 | 45.9986 | 18068.5488 | 0.1915 | 50.4496 | 44.2504 | 0.8 | 47.5 | 46.5504 | 20741.9262 | 0.371 | 50.5 | 44.3482 | 1.07 | 47.5 | 46.9489 | 27494.6047 | 0.4265 | 50.6496 | 45.9007 | 0.51 | 47.5 | 47.7504 | 10195.5234 | 0.3885 | 60.8 | 56.3007 | 0.89 | 59.1496 | 59.3 | 16808.8686 | 0.675 | 60.8504 | 53.8007 | 1.6 | 59.1496 | 58.2504 | 47081.4869 | 0.63699 | 60.8504 | 54.2993 | 1.53 | 59.1496 | 58.4 | 41902.2081 | 0.6385
3885 | 4.25 | 68.8 | 51 | 387.3 | 153.9961 | 61.0498 | 45.9507 | 0.24 | 47.6498 | 48.4507 | 15055.673 | 0.167 | 0.98707 | 57.6512 | 45.4502 | 0.32 | 47.6498 | 47.7507 | 16232.9797 | 0.1895 | 51.0498 | 44.4 | 0.81 | 47.6498 | 46.8498 | 22462.9127 | 0.3745 | 51.0498 | 44.8 | 1.08 | 47.6498 | 47.5 | 28391.2294 | 0.43 | 51.2 | 47.3493 | 0.5 | 47.6498 | 48.8493 | 8055.628 | 0.3825 | 61.2995 | 56 | 0.89 | 59.4 | 59.5498 | 19631.5471 | 0.675 | 61.1498 | 54.5493 | 1.615 | 59.4 | 58.7995 | 44482.6819 | 0.6435 | 61.1498 | 53.6502 | 1.54 | 59.4 | 58.4498 | 48147.8141 | 0.6445
3886 | 4.1 | 69.0499 | 51.1 | 387.3 | 162.1478 | 61.4499 | 43.3005 | 0.23 | 47.8 | 46.2504 | 17669.3462 | 0.1625 | 0.51808 | 57.7491 | 43.9496 | 0.32 | 47.8 | 46.5995 | 18563.5686 | 0.1915 | 51.2499 | 43.7003 | 0.81 | 47.8 | 46.5501 | 25814.0531 | 0.378 | 51.3 | 44.7501 | 1.09 | 47.8 | 47.6 | 29855.6214 | 0.433 | 51.4 | 46.2504 | 0.49 | 47.8 | 48.2003 | 10528.6677 | 0.3735 | 61.8 | 55.8501 | 0.89 | 59.7 | 59.8 | 22114.2578 | 0.674 | 61.7 | 55.0499 | 1.63 | 59.7 | 59.3499 | 45261.6212 | 0.6485 | 61.6499 | 54.6499 | 1.555 | 59.7 | 59.1499 | 45750.2301 | 0.6505
3887 | 3.95 | 69.3 | 51.2 | 384.6 | 170.5498 | 62.5 | 46.9499 | 0.23 | 48 | 49.4499 | 14930.2286 | 0.16 | 0.754 | 60.5999 | 43.6 | 0.325 | 48 | 46.85 | 23100.7293 | 0.1945 | 51.8 | 45.1 | 0.82 | 48 | 47.65 | 23221.8605 | 0.3825 | 51.9 | 43.8 | 1.1 | 48 | 47.35 | 37199.527 | 0.4375 | 52.15 | 45.7 | 0.485 | 48 | 48.05 | 13106.4276 | 0.3685 | 62.75 | 53.8 | 0.89 | 59.95 | 59.75 | 33091.5292 | 0.674 | 62.5 | 55.25 | 1.64 | 59.95 | 59.9 | 49625.7584 | 0.6525 | 62.45 | 53.25 | 1.57 | 59.95 | 59.25 | 60173.0187 | 0.6555
3888 | 3.8 | 69.5501 | 50.9501 | 394.8996 | 179.8017 | 63.3501 | 46.4998 | 0.21 | 48.1501 | 48.9998 | 14967.1326 | 0.148 | 0.10992 | 62.1998 | 44.1497 | 0.33 | 48.1501 | 47.6497 | 24545.0296 | 0.195 | 52.7501 | 45.8 | 0.82 | 48.1501 | 48.5 | 23820.7663 | 0.3825 | 52.8 | 44.5501 | 1.11 | 48.1501 | 48.1501 | 38279.3209 | 0.4415 | 52.9 | 46.0499 | 0.48 | 48.1501 | 48.5499 | 13663.7058 | 0.3635 | 63.7501 | 54.5501 | 0.89 | 60.2501 | 60.6501 | 34257.5018 | 0.674 | 63.6002 | 56.6002 | 1.64 | 60.2501 | 61.1002 | 48305.1962 | 0.6535 | 63.6002 | 53.7501 | 1.58 | 60.2501 | 60.1501 | 65137.4876 | 0.66
3889 | 3.6333 | 69.8 | 51.3502 | 383.3458 | 187.3533 | 63.1498 | 45.4498 | 0.2 | 48.3502 | 47.9498 | 14967.6243 | 0.1405 | 0.062176 | 61.9493 | 44.9 | 0.33 | 48.3502 | 48.2498 | 23194.2107 | 0.1945 | 52.6498 | 44.9996 | 0.82 | 48.3502 | 47.8996 | 26300.6968 | 0.382 | 52.6498 | 44.5498 | 1.12 | 48.3502 | 48.1498 | 37832.3025 | 0.4445 | 52.6498 | 46.8004 | 0.47 | 48.3502 | 48.8502 | 11486.6168 | 0.3565 | 63.7498 | 54.6 | 0.88 | 60.6 | 60.6498 | 33703.3862 | 0.672 | 63.8 | 56.9 | 1.635 | 60.6 | 61.3498 | 46924.8656 | 0.651 | 63.7498 | 54.3502 | 1.585 | 60.6 | 60.5 | 62166.1476 | 0.6625
3890 | 3.4667 | 70 | 51.4 | 380.4047 | 196.1067 | 63.1503 | 44.6 | 0.2 | 48.5503 | 47.2 | 15567.34 | 0.14 | 0.065309 | 62.2503 | 42.3987 | 0.33 | 48.5503 | 46.349 | 27678.9653 | 0.19901 | 52.6503 | 44.6 | 0.83 | 48.5503 | 47.7 | 27792.3346 | 0.3855 | 52.6503 | 44.6503 | 1.13 | 48.5503 | 48.2503 | 37712.0147 | 0.4485 | 52.8503 | 45.049 | 0.46 | 48.5503 | 47.7993 | 15094.255 | 0.352 | 63.5503 | 54.7503 | 0.88 | 60.9 | 60.6 | 32665.4965 | 0.672 | 63.5 | 56.8503 | 1.63 | 60.9 | 61.2 | 45535.9656 | 0.65 | 63.5 | 55.651 | 1.59 | 60.9 | 60.8503 | 52084.7188 | 0.6655
3891 | 3.3 | 70.3 | 51.6495 | 377.0874 | 205.5072 | 64.3514 | 45.6505 | 0.2 | 48.7 | 48.2505 | 15718.6071 | 0.14 | -0.24224 | 63.5009 | 44.7018 | 0.34 | 48.7 | 48.5523 | 27049.0674 | 0.2055 | 53.7009 | 45.8514 | 0.84 | 48.7 | 48.9009 | 27422.9435 | 0.388 | 53.8009 | 46.6523 | 1.13 | 48.7 | 49.8514 | 33627.1034 | 0.45 | 54.0009 | 45 | 0.46 | 48.7 | 48.2 | 17355.8191 | 0.351 | 64.5514 | 56.0018 | 0.88 | 61.2 | 61.7514 | 31726.4055 | 0.672 | 64.3009 | 56.1 | 1.64 | 61.2 | 61.4009 | 56009.9317 | 0.651 | 64.2514 | 55.9505 | 1.6 | 61.2 | 61.4514 | 55584.9877 | 0.668
3892 | 3.1333 | 70.5506 | 51.8 | 371.2426 | 213.4091 | 64.6494 | 45.4989 | 0.2 | 48.9 | 48.1494 | 15779.2295 | 0.138 | -0.70651 | 63.7494 | 43.2977 | 0.35 | 48.9 | 47.5483 | 29744.2628 | 0.20751 | 53.7989 | 45.6483 | 0.83 | 48.9 | 48.7989 | 28227.3529 | 0.387 | 53.7989 | 46.7989 | 1.12 | 48.9 | 49.8989 | 33035.2778 | 0.446 | 53.6483 | 46.0506 | 0.46 | 48.9 | 48.7 | 14510.4013 | 0.34849 | 65.2494 | 56.2989 | 0.88 | 61.5 | 62.1989 | 32800.5436 | 0.66849 | 65.2506 | 55.7989 | 1.6349 | 61.5 | 61.9 | 64381.6014 | 0.651 | 65.2 | 56.3494 | 1.6 | 61.5 | 62.2 | 58961.2225 | 0.66749
3893 | 2.9667 | 70.8 | 51.7493 | 370.3123 | 222.2643 | 64.3507 | 45.4014 | 0.2 | 49.1 | 48.0014 | 15795.3672 | 0.13851 | 0.2826 | 63.5507 | 44.2027 | 0.36 | 49.1 | 48.352 | 28933.2676 | 0.21351 | 52.9 | 44.2 | 0.84 | 49.1 | 47.6 | 30507.0884 | 0.39101 | 52.9 | 45.2493 | 1.12 | 49.1 | 48.7 | 35820.2907 | 0.446 | 53.1014 | 45.8014 | 0.46 | 49.1 | 48.3014 | 13807.1449 | 0.347 | 64.8 | 55.8 | 0.88 | 61.8507 | 61.7 | 33081.3518 | 0.666 | 64.8 | 54.5986 | 1.64 | 61.8507 | 61.2 | 70056.8573 | 0.65251 | 64.8 | 55.1986 | 1.6 | 61.8507 | 61.5493 | 63960.2092 | 0.668
3894 | 2.8 | 71 | 51.4 | 384.7652 | 233.116 | 65.7524 | 46.3016 | 0.2 | 49.3 | 49.0016 | 16179.8028 | 0.139 | 0.21751 | 64.8524 | 48.3556 | 0.35492 | 49.3 | 51.9048 | 24465.0655 | 0.21148 | 54.3032 | 45.6032 | 0.86 | 49.3 | 49.0524 | 31377.8896 | 0.39751 | 54.4032 | 46.4032 | 1.13 | 49.3 | 50.0032 | 37581.725 | 0.44849 | 54.7524 | 47.6524 | 0.45 | 49.3 | 50.0524 | 13574.4188 | 0.34449 | 65.9032 | 55.8508 | 0.88 | 62.1508 | 62.4524 | 36842.9678 | 0.66549 | 65.5524 | 55.3524 | 1.65 | 62.1508 | 62.0032 | 70798.5875 | 0.657 | 65.5524 | 54.7508 | 1.61 | 62.1508 | 61.9016 | 72815.4221 | 0.672
3895 | 2.6333 | 71.3 | 51.7509 | 376.8216 | 240.311 | 65.8982 | 46.0473 | 0.2 | 49.4509 | 48.7473 | 16232.8303 | 0.13649 | -0.4455 | 64.9982 | 47.4454 | 0.33 | 49.4509 | 50.9454 | 24361.9625 | 0.19898 | 54.7473 | 45.9982 | 0.86 | 49.4509 | 49.4473 | 31274.8442 | 0.398 | 54.7473 | 46.6473 | 1.12 | 49.4509 | 50.2473 | 37957.8795 | 0.445 | 54.4963 | 46.9963 | 0.44 | 49.4509 | 49.4963 | 13894.1132 | 0.33649 | 66.5982 | 55.8473 | 0.87 | 62.4509 | 62.8982 | 39064.4755 | 0.66149 | 66.7 | 56.7 | 1.65 | 62.4509 | 63.2 | 69133.6045 | 0.657 | 66.6491 | 55.3491 | 1.61 | 62.4509 | 62.9 | 75853.1507 | 0.673
3896 | 2.4667 | 71.551 | 51.849 | 368.8655 | 248.3227 | 64.951 | 44.4 | 0.2 | 49.651 | 47.251 | 17450.3511 | 0.14102 | 0.89662 | 63.7 | 45.2 | 0.33 | 49.651 | 48.8 | 25225.1296 | 0.195 | 53.5 | 44.8 | 0.87 | 49.651 | 48.3 | 31536.2159 | 0.40302 | 53.551 | 45.4 | 1.12 | 49.651 | 49.051 | 38209.5461 | 0.44551 | 53.7021 | 45.9021 | 0.44 | 49.651 | 48.5021 | 14376.8442 | 0.336 | 65.549 | 55.551 | 0.87 | 62.751 | 62.1 | 36156.1524 | 0.661 | 65.6979 | 55.2979 | 1.65 | 62.751 | 61.9979 | 71548.8837 | 0.65751 | 65.5979 | 54.2979 | 1.6151 | 62.751 | 61.849 | 76672.8188 | 0.67551
3897 | 2.3 | 71.8 | 51.4 | 386.4229 | 260.3741 | 66.7557 | 45.8023 | 0.21 | 49.8511 | 48.9534 | 18681.2083 | 0.14851 | 0.21915 | 65.1443 | 47.4954 | 0.32 | 49.8511 | 50.8954 | 23877.915 | 0.19298 | 55.3046 | 46.6557 | 0.88 | 49.8511 | 50.1557 | 31863.6678 | 0.40851 | 55.3557 | 46.5534 | 1.13 | 49.8511 | 50.5046 | 41340.7837 | 0.44849 | 55.8046 | 47.7534 | 0.44 | 49.8511 | 50.4534 | 14867.4846 | 0.33449 | 66.8557 | 57.0557 | 0.87 | 63.0511 | 63.4557 | 35572.6588 | 0.66249 | 66.3557 | 55.7046 | 1.6651 | 63.0511 | 62.6557 | 73987.1275 | 0.66351 | 66.3046 | 55.7069 | 1.63 | 63.0511 | 62.8557 | 72262.4697 | 0.68251
3898 | 2.1333 | 72 | 52.3025 | 366.0117 | 267.3639 | 67.5487 | 45.7975 | 0.22 | 50 | 49.0975 | 19641.2833 | 0.15051 | -1.3571 | 64.5588 | 46.2563 | 0.32 | 50 | 49.8076 | 24756.582 | 0.19351 | 55.8462 | 46.995 | 0.87487 | 50 | 50.595 | 32273.4283 | 0.40649 | 55.895 | 46.7437 | 1.12 | 50 | 50.795 | 42776.403 | 0.44449 | 55.495 | 46.7924 | 0.43 | 50 | 49.5924 | 15777.398 | 0.328 | 68.2 | 57.8975 | 0.86 | 63.3513 | 64.5487 | 37069.3035 | 0.65649 | 68.1513 | 57.3 | 1.67 | 63.3513 | 64.4513 | 75520.0038 | 0.66349 | 68.1513 | 57.7 | 1.63 | 63.3513 | 64.7513 | 71211.6637 | 0.68249
3899 | 1.9667 | 72.3 | 52.7486 | 345.6624 | 274.2789 | 66.7486 | 45.2514 | 0.22 | 50.2 | 48.6514 | 20083.9922 | 0.15603 | -0.30306 | 63.8028 | 46.4055 | 0.32 | 50.2 | 49.8055 | 23516.113 | 0.193 | 54.2514 | 45.2514 | 0.88 | 50.2 | 48.9514 | 33172.7664 | 0.40951 | 54.3514 | 45.6028 | 1.12 | 50.2 | 49.4514 | 40888.3925 | 0.44551 | 54.5541 | 45.7541 | 0.43514 | 50.2 | 48.6541 | 15963.2096 | 0.33051 | 67.3486 | 56.7972 | 0.86 | 63.6514 | 63.5972 | 37741.7635 | 0.65149 | 67.4972 | 56.5972 | 1.66 | 63.6514 | 63.7972 | 75780.6075 | 0.661 | 67.4972 | 56.7972 | 1.62 | 63.6514 | 63.9972 | 72670.7449 | 0.679
3900 | 1.8 | 72.5515 | 52.2 | 361.1873 | 285.4299 | 67.8545 | 46.8545 | 0.23 | 50.4 | 50.2545 | 20268.2336 | 0.161 | -0.061681 | 64.197 | 47.0485 | 0.32 | 50.4 | 50.3485 | 23087.708 | 0.192 | 56.3575 | 46.8545 | 0.89 | 50.4 | 50.806 | 35486.4132 | 0.415 | 56.3575 | 47.4575 | 1.12 | 50.4 | 51.4575 | 41903.0848 | 0.44749 | 56.806 | 48.0545 | 0.43485 | 50.4 | 50.9545 | 15985.7388 | 0.33149 | 68.0545 | 57.0545 | 0.86 | 64 | 64.1545 | 39402.5829 | 0.65049 | 67.7545 | 56.8545 | 1.67 | 64 | 63.9545 | 75814.8022 | 0.663 | 67.7545 | 56.503 | 1.63 | 64 | 64.0545 | 76174.1918 | 0.681
3901 | 1.6333 | 72.8 | 52.6032 | 354.4324 | 292.8193 | 68.1484 | 47.4484 | 0.23 | 50.6 | 50.7484 | 19848.7772 | 0.16 | -0.73478 | 65.0064 | 46.3516 | 0.32 | 50.6 | 49.9516 | 25243.4336 | 0.19352 | 56.3936 | 46.742 | 0.89 | 50.6 | 50.742 | 35949.9987 | 0.414 | 56.442 | 47.242 | 1.11 | 50.6 | 51.342 | 42536.1728 | 0.44148 | 56.042 | 46.942 | 0.43 | 50.6 | 49.942 | 16209.7702 | 0.326 | 68.8484 | 57.4484 | 0.85 | 64.3 | 64.7484 | 40345.3369 | 0.64648 | 68.8516 | 57.7 | 1.66 | 64.3 | 65 | 77356.4464 | 0.66248 | 68.8 | 57.3 | 1.63 | 64.3 | 65 | 78427.0156 | 0.68
3902 | 1.4667 | 73 | 52.7483 | 345.7345 | 301.1379 | 67.5517 | 47.2034 | 0.23 | 50.7517 | 50.5034 | 19538.2862 | 0.16 | 0.35245 | 65.8552 | 46.8034 | 0.33 | 50.7517 | 50.5552 | 25919.8834 | 0.195 | 55.0552 | 46.0069 | 0.9 | 50.7517 | 49.7552 | 34047.4608 | 0.41852 | 55.1034 | 45.7034 | 1.11 | 50.7517 | 49.9034 | 43516.7155 | 0.44252 | 55.4586 | 45.4034 | 0.43517 | 50.7517 | 48.7552 | 18360.6829 | 0.33103 | 68.0483 | 56.5483 | 0.85 | 64.6 | 63.9 | 40810.7454 | 0.645 | 68.1483 | 56.9483 | 1.66 | 64.6 | 64.2483 | 77570.5668 | 0.66152 | 68.0966 | 56.3966 | 1.63 | 64.6 | 64.2483 | 79509.1231 | 0.68
3903 | 1.3 | 73.3 | 52.3518 | 361.0629 | 312.4813 | 69.0555 | 48.1518 | 0.23 | 50.9518 | 51.4518 | 20086.1279 | 0.16 | -0.11837 | 67.1518 | 46.9482 | 0.33 | 50.9518 | 50.8482 | 27491.432 | 0.194 | 57.7592 | 48.7074 | 0.90482 | 50.9518 | 52.5074 | 34269.9208 | 0.42048 | 57.7592 | 48.3074 | 1.1148 | 50.9518 | 52.5074 | 44012.0145 | 0.44348 | 58.2037 | 47.4518 | 0.44 | 50.9518 | 51.0518 | 19744.9229 | 0.335 | 69.2555 | 57.7555 | 0.85 | 64.9 | 65.1074 | 40883.2752 | 0.646 | 68.9074 | 57.6074 | 1.67 | 64.9 | 65.0074 | 78681.7576 | 0.665 | 68.8555 | 57.1074 | 1.6352 | 64.9 | 65.0074 | 80206.6994 | 0.68352
3904 | 1.1333 | 73.552 | 53.052 | 342.7061 | 318.5235 | 68.9441 | 45.0363 | 0.23 | 51.1 | 48.8883 | 23187.3859 | 0.16204 | -0.73917 | 67.7039 | 46.2 | 0.33 | 51.1 | 50.4 | 29451.2682 | 0.19552 | 56.8363 | 47.5843 | 0.89 | 51.1 | 51.4363 | 34454.5691 | 0.41448 | 56.8363 | 46.9843 | 1.0948 | 51.1 | 51.2843 | 45133.8069 | 0.43548 | 56.2363 | 45.2363 | 0.44 | 51.1 | 48.9363 | 20282.3609 | 0.33552 | 69.6961 | 58.0441 | 0.8448 | 65.2 | 65.4441 | 41181.4369 | 0.64248 | 69.848 | 58.2961 | 1.67 | 65.2 | 65.8961 | 80872.9966 | 0.663 | 69.848 | 57.948 | 1.63 | 65.2 | 65.948 | 81067.6864 | 0.682
3905 | 0.96667 | 73.8 | 52.9959 | 338.1829 | 328.858 | 68.9083 | 45.9604 | 0.25 | 51.3 | 49.9124 | 23876.4953 | 0.17352 | 0.52254 | 67.9083 | 47.4124 | 0.33 | 51.3 | 51.4604 | 28504.9261 | 0.199 | 55.8124 | 46.6124 | 0.90521 | 51.3 | 50.4645 | 35052.0101 | 0.41952 | 55.9124 | 45.9124 | 1.1052 | 51.3 | 50.3124 | 46034.8217 | 0.44004 | 56.6687 | 45.5687 | 0.46 | 51.3 | 49.4687 | 21282.0667 | 0.34804 | 69.0562 | 57.4562 | 0.84521 | 65.5521 | 64.8562 | 41059.6697 | 0.642 | 68.9 | 57.1 | 1.67 | 65.5521 | 64.9 | 82406.9333 | 0.66352 | 68.9 | 57 | 1.63 | 65.5521 | 65 | 81322.6893 | 0.68252
3906 | 0.8 | 74 | 52.9044 | 351.1472 | 339.4653 | 71.2522 | 50.5088 | 0.25 | 51.5 | 54.0566 | 21457.8134 | 0.17243 | -1.2698 | 69.7347 | 48.4303 | 0.32478 | 51.5 | 52.5781 | 28921.8272 | 0.19396 | 59.8566 | 50.4044 | 0.9 | 51.5 | 54.4044 | 35539.8778 | 0.41743 | 59.9566 | 49.7044 | 1.0948 | 51.5 | 54.2044 | 46965.5104 | 0.43696 | 59.9956 | 49.5956 | 0.46 | 51.5 | 53.1956 | 19892.1095 | 0.34796 | 71.5088 | 59.5566 | 0.84 | 65.8522 | 67.1088 | 42035.4096 | 0.64048 | 71.0131 | 59.1131 | 1.67 | 65.8522 | 66.9609 | 83207.6151 | 0.66548 | 71.0131 | 59.0609 | 1.6348 | 65.8522 | 67.1131 | 81534.1823 | 0.68348
3907 | 0.63333 | 74.3 | 53.7523 | 318.974 | 341.6323 | 68.7339 | 47.7862 | 0.24 | 51.7 | 51.2385 | 20637.9038 | 0.165 | -0.50845 | 67.6862 | 46.8862 | 0.33 | 51.7 | 50.9862 | 28739.4971 | 0.197 | 55.5201 | 45.8201 | 0.88 | 51.7 | 49.7724 | 35822.3225 | 0.40952 | 55.5724 | 45.2724 | 1.08 | 51.7 | 49.6724 | 46508.9772 | 0.42852 | 54.6339 | 44.5862 | 0.46 | 51.7 | 48.0862 | 19230.8486 | 0.34857 | 69.9816 | 57.4293 | 0.83 | 66.1523 | 65.2816 | 43682.3182 | 0.634 | 70.7339 | 57.9293 | 1.66 | 66.1523 | 66.2816 | 88632.1553 | 0.66 | 70.7339 | 58.4816 | 1.62 | 66.1523 | 66.6816 | 82657.5095 | 0.677
3908 | 0.46667 | 74.5524 | 52.4379 | 343.4113 | 357.054 | 69.3766 | 49.0242 | 0.24 | 51.9 | 52.4242 | 20618.1264 | 0.169 | 1.9742 | 68.4242 | 48.5766 | 0.34 | 51.9 | 52.5766 | 27926.834 | 0.201 | 56.8387 | 47.3387 | 0.91 | 51.9 | 51.3387 | 36135.6171 | 0.42352 | 56.8387 | 46.8387 | 1.11 | 51.9 | 51.2387 | 46576.7428 | 0.44205 | 58.596 | 48.8436 | 0.48 | 51.9 | 52.4436 | 19507.5023 | 0.36452 | 68.9669 | 56.2669 | 0.84524 | 66.4524 | 64.3669 | 44878.5224 | 0.64205 | 68.4573 | 55.6573 | 1.6752 | 66.4524 | 64.1573 | 89644.8983 | 0.66705 | 68.4573 | 56.2573 | 1.63 | 66.4524 | 64.4573 | 83068.2457 | 0.68205
3909 | 0.3 | 74.8 | 52.9627 | 356.7621 | 366.2696 | 72.9424 | 51.0323 | 0.23 | 52.0525 | 54.4323 | 20899.1469 | 0.15842 | -2.1907 | 70.4765 | 48.5613 | 0.32 | 52.0525 | 52.7138 | 29379.7509 | 0.19142 | 62.6848 | 52.7323 | 0.88475 | 52.0525 | 56.8323 | 36860.4739 | 0.41237 | 62.6848 | 52.3323 | 1.0795 | 52.0525 | 56.7797 | 46913.8028 | 0.42985 | 61.5544 | 51.2018 | 0.46 | 52.0525 | 54.8018 | 19881.9481 | 0.35042 | 73.4576 | 60.7576 | 0.84475 | 66.7525 | 68.8576 | 44785.7239 | 0.64195 | 72.9203 | 60.1203 | 1.69 | 66.7525 | 68.6677 | 90540.8196 | 0.67247 | 72.9203 | 60.6677 | 1.64 | 66.7525 | 68.9677 | 83798.3569 | 0.68595
3910 | 0.13333 | 75 | 54.458 | 304.3356 | 366.311 | 67.8841 | 45.142 | 0.22527 | 52.2527 | 48.742 | 21625.8227 | 0.15858 | 0.78199 | 66.9841 | 46.542 | 0.33527 | 52.2527 | 50.5894 | 28686.0901 | 0.20053 | 52.1682 | 42.0208 | 0.88053 | 52.2527 | 46.1735 | 37373.8787 | 0.40916 | 52.2208 | 41.6208 | 1.0705 | 52.2527 | 46.1208 | 47412.2971 | 0.42563 | 51.858 | 41.6633 | 0.47527 | 52.2527 | 45.3633 | 20230.7766 | 0.36069 | 69.3682 | 56.4682 | 0.84 | 67.0527 | 64.5682 | 44927.8004 | 0.63605 | 70.6102 | 57.4102 | 1.67 | 67.0527 | 66.1102 | 92312.2262 | 0.665 | 70.6102 | 57.6102 | 1.62 | 67.0527 | 66.3102 | 87978.2612 | 0.677
3911 | -0.033333 | 75.3 | 51.0362 | 382.5544 | 392.2549 | 72.8553 | 50.997 | 0.24 | 52.4 | 54.697 | 22178.7531 | 0.16894 | 1.8916 | 71.8553 | 51.697 | 0.34 | 52.4 | 55.797 | 28805.5269 | 0.20394 | 61.0468 | 51.4468 | 0.93 | 52.4 | 55.5996 | 37292.3211 | 0.43147 | 61.0996 | 50.8468 | 1.12 | 52.4 | 55.4468 | 48307.3036 | 0.44747 | 64.5941 | 54.1885 | 0.5 | 52.4 | 58.0885 | 21647.9072 | 0.37789 | 71.4026 | 58.8553 | 0.85528 | 67.3528 | 66.9553 | 44898.0935 | 0.65053 | 69.6915 | 56.8443 | 1.7053 | 67.3528 | 65.4443 | 91366.9419 | 0.67911 | 69.6387 | 56.6387 | 1.65 | 67.3528 | 65.4915 | 89754.1384 | 0.68958
3912 | -0.2 | 75.5529 | 54.1058 | 321.437 | 387.0962 | 74.0298 | 50.2712 | 0.22471 | 52.6 | 53.9712 | 22291.5654 | 0.15594 | -2.8635 | 66.4078 | 44.5135 | 0.32 | 52.6 | 48.6664 | 29029.3697 | 0.19006 | 63.0203 | 52.4145 | 0.85471 | 52.6 | 56.6145 | 37778.6273 | 0.39583 | 63.1203 | 51.7674 | 1.0347 | 52.6 | 56.4145 | 48871.2868 | 0.4113 | 57.9857 | 46.2857 | 0.45471 | 52.6 | 50.3328 | 22319.9402 | 0.34647 | 74.9 | 62.1 | 0.84471 | 67.7 | 70.2 | 45238.5307 | 0.64141 | 74.8529 | 61.9471 | 1.6947 | 67.7 | 70.6 | 91599.003 | 0.67541 | 74.8529 | 61.6 | 1.64 | 67.7 | 70.5471 | 90681.6665 | 0.68594
3913 | -0.36667 | 75.8 | 55.341 | 277.2282 | 394.3499 | 67.277 | 45.295 | 0.24 | 52.8 | 48.995 | 21990.3472 | 0.16712 | 3.7906 | 66.324 | 46.036 | 0.3453 | 52.8 | 50.236 | 29352.9108 | 0.20659 | 49.6 | 39.406 | 0.9006 | 52.8 | 43.706 | 38411.6159 | 0.41777 | 49.7 | 38.706 | 1.0906 | 52.8 | 43.406 | 49854.8854 | 0.43277 | 51.7139 | 41.6729 | 0.5053 | 52.8 | 45.5729 | 21333.4523 | 0.3863 | 67.488 | 54.388 | 0.8453 | 68 | 62.741 | 46328.4629 | 0.64165 | 68.452 | 55.405 | 1.6853 | 68 | 64.005 | 91757.484 | 0.66959 | 68.405 | 55.658 | 1.6253 | 68 | 64.205 | 86597.643 | 0.67959
3914 | -0.53333 | 76 | 50.4029 | 451.5272 | 429.2249 | 74.9531 | 52.7875 | 0.24 | 53 | 56.4875 | 22067.1369 | 0.16588 | -1.8354 | 73.9 | 52.8344 | 0.33469 | 53 | 57.0344 | 29749.0939 | 0.20188 | 71.2026 | 61.1964 | 0.91938 | 53 | 65.4964 | 38781.7586 | 0.42922 | 71.3026 | 60.4964 | 1.1194 | 53 | 65.2964 | 50349.1934 | 0.44469 | 73.7062 | 63.5938 | 0.49938 | 53 | 67.4469 | 21133.8986 | 0.37856 | 75.4 | 62.5 | 0.86 | 68.3 | 70.9 | 46447.0716 | 0.65594 | 74.0872 | 61.2872 | 1.73 | 68.3 | 69.9872 | 92410.6793 | 0.689 | 74.0403 | 61.6403 | 1.67 | 68.3 | 70.1403 | 86366.7041 | 0.697
3915 | -0.7 | 76.3 | 54.7065 | 287.4532 | 405.0339 | 71.837 | 47.2305 | 0.22 | 53.1532 | 51.0305 | 22839.0487 | 0.154 | -2.8111 | 64.8483 | 42.7145 | 0.32532 | 53.1532 | 47.0145 | 29868.0551 | 0.19266 | 53.0142 | 41.7207 | 0.81532 | 53.1532 | 46.0207 | 38603.4646 | 0.3796 | 53.0674 | 40.9207 | 0.99532 | 53.1532 | 45.7207 | 50346.2617 | 0.3956 | 49.7 | 38.7597 | 0.46065 | 53.1532 | 42.5597 | 21105.8327 | 0.35032 | 74.908 | 61.6016 | 0.85 | 68.6 | 70.0548 | 47150.3389 | 0.64394 | 75.6 | 62.4 | 1.7047 | 68.6 | 71.2 | 94120.3847 | 0.6784 | 75.6 | 62.8 | 1.64 | 68.6 | 71.4 | 87544.7414 | 0.68494
3916 | -0.86667 | 76.5533 | 53.9864 | 274.2715 | 429.448 | 70.3336 | 48.5403 | 0.25533 | 53.3533 | 52.3937 | 23263.8151 | 0.1776 | 6.1809 | 69.4336 | 49.287 | 0.36 | 53.3533 | 53.6336 | 30254.7847 | 0.21507 | 51.4671 | 41.2738 | 0.92067 | 53.3533 | 45.6271 | 39163.889 | 0.4258 | 51.5671 | 40.6271 | 1.1107 | 53.3533 | 45.4738 | 50616.4812 | 0.44233 | 55.9206 | 46.174 | 0.52533 | 53.3533 | 50.1273 | 21443.5657 | 0.40073 | 68.4736 | 54.6736 | 0.87 | 68.9533 | 63.6736 | 50089.4914 | 0.6612 | 66.9268 | 53.6801 | 1.7207 | 68.9533 | 62.6268 | 95369.6009 | 0.68573 | 66.8734 | 53.8734 | 1.6507 | 68.9533 | 62.7268 | 89934.5026 | 0.69073
3917 | -1.0333 | 76.8 | 52.8642 | 439.2324 | 456.6765 | 75.7 | 52.5396 | 0.24 | 53.5535 | 56.4396 | 23188.0318 | 0.1674 | -2.8324 | 74.6 | 51.5258 | 0.34 | 53.5535 | 56.1792 | 32597.2154 | 0.2014 | 75.2535 | 64.6396 | 0.88862 | 53.5535 | 69.0396 | 39525.3815 | 0.41345 | 75.3535 | 64.0396 | 1.0786 | 53.5535 | 68.8862 | 50821.5757 | 0.42998 | 73.6358 | 62.715 | 0.47931 | 53.5535 | 66.715 | 21987.4611 | 0.36598 | 76.1535 | 62.8535 | 0.88 | 69.2535 | 71.6535 | 48642.4438 | 0.66593 | 76.1 | 62.8465 | 1.7547 | 69.2535 | 72 | 97162.3892 | 0.69893 | 76.1 | 63.1 | 1.68 | 69.2535 | 72.1 | 91263.7354 | 0.7024
3918 | -1.2 | 77 | 56.0215 | 264.5068 | 433.0394 | 71.2998 | 46.7606 | 0.23 | 53.7 | 50.5606 | 23266.3928 | 0.15807 | -2.5131 | 68.0569 | 43.6712 | 0.32536 | 53.7 | 48.3712 | 33153.4216 | 0.19414 | 49.6 | 38.1607 | 0.83072 | 53.7 | 42.5607 | 39853.9457 | 0.38489 | 49.7 | 37.5607 | 1.0061 | 53.7 | 42.3607 | 51218.8884 | 0.40189 | 49.7 | 38.6607 | 0.48072 | 53.7 | 42.7143 | 22210.4993 | 0.36643 | 74.7391 | 61.5927 | 0.86 | 69.5536 | 70.1391 | 47468.0903 | 0.65593 | 76.3536 | 62.7 | 1.73 | 69.5536 | 71.9464 | 98833.1636 | 0.68793 | 76.3 | 63 | 1.65 | 69.5536 | 72.0464 | 92201.0925 | 0.69039
3919 | -1.3667 | 77.3 | 52.8651 | 304.3658 | 466.9156 | 75.2739 | 52.4128 | 0.25 | 53.9 | 56.3665 | 23566.7266 | 0.17193 | 2.7961 | 74.2739 | 51.7202 | 0.35 | 53.9 | 56.4665 | 33279.6215 | 0.21093 | 57.7753 | 47.429 | 0.93537 | 53.9 | 51.929 | 40572.538 | 0.43568 | 57.829 | 46.8827 | 1.1354 | 53.9 | 51.829 | 52115.3733 | 0.45222 | 64.5659 | 54.0122 | 0.54 | 53.9 | 58.3659 | 23948.8076 | 0.41154 | 73.5423 | 60.696 | 0.88 | 69.8537 | 69.196 | 47351.8029 | 0.67007 | 71.2276 | 57.5276 | 1.7554 | 69.8537 | 66.9276 | 100211.724 | 0.69715 | 71.2276 | 57.9276 | 1.6754 | 69.8537 | 67.0276 | 92976.3703 | 0.69815
3920 | -1.5333 | 77.5538 | 56.3767 | 300.7726 | 466.4887 | 76.4 | 50.6848 | 0.23 | 54.1 | 54.8848 | 24894.2347 | 0.16146 | -2.4489 | 75.3 | 51.2924 | 0.33 | 54.1 | 56.0386 | 33277.6028 | 0.19792 | 73.7634 | 62.2481 | 0.84386 | 54.1 | 66.7481 | 40601.76 | 0.39139 | 73.8634 | 61.5481 | 1.0285 | 54.1 | 66.5943 | 52792.9663 | 0.40893 | 66.9724 | 54.6572 | 0.46462 | 54.1 | 59.0572 | 24074.2368 | 0.35562 | 76.9 | 63.6 | 0.87 | 70.1538 | 72.3 | 48631.6797 | 0.66392 | 76.8538 | 63 | 1.75 | 70.1538 | 72.5 | 101192.9833 | 0.69692 | 76.8538 | 63.4 | 1.6646 | 70.1538 | 72.6 | 93512.6832 | 0.69639
3921 | -1.7 | 77.8 | 56.9157 | 244.5956 | 462.158 | 69.5843 | 44.4157 | 0.24 | 54.3 | 48.6157 | 25301.4201 | 0.16724 | 0.62794 | 67.4246 | 44.2099 | 0.33539 | 54.3 | 48.9099 | 32700.2614 | 0.20077 | 49.6 | 38.0618 | 0.85618 | 54.3 | 42.6618 | 41270.3098 | 0.39793 | 49.7 | 37.3618 | 1.0462 | 54.3 | 42.4618 | 53508.8747 | 0.41547 | 49.7 | 38.3618 | 0.51078 | 54.3 | 42.7618 | 24343.4973 | 0.38947 | 71.4058 | 57.5058 | 0.86539 | 70.4539 | 66.5597 | 50177.0124 | 0.65762 | 74.3126 | 60.3126 | 1.73 | 70.4539 | 69.8126 | 101056.9641 | 0.68746 | 74.2587 | 60.5587 | 1.64 | 70.4539 | 69.8587 | 94181.6572 | 0.68592
3922 | -1.8667 | 78 | 50.5758 | 391.3307 | 507.2151 | 76.954 | 52.5838 | 0.2546 | 54.454 | 56.8838 | 25739.8956 | 0.17638 | -0.68831 | 75.854 | 53.5919 | 0.3446 | 54.454 | 58.1379 | 31831.4432 | 0.20438 | 69.2394 | 58.6394 | 0.9446 | 54.454 | 63.2853 | 41671.2487 | 0.43684 | 69.2934 | 58.0394 | 1.1446 | 54.454 | 63.1394 | 53829.1581 | 0.45538 | 75.3076 | 64.4914 | 0.53919 | 54.454 | 68.9455 | 24622.0112 | 0.41206 | 77.2621 | 63.7162 | 0.89 | 70.754 | 72.7162 | 50202.2613 | 0.67446 | 75.6752 | 62.0752 | 1.77 | 70.754 | 71.4752 | 100694.9307 | 0.70454 | 75.6212 | 62.1752 | 1.68 | 70.754 | 71.4752 | 94232.504 | 0.70154
3923 | -2.0333 | 78.3 | 56.6877 | 216.4176 | 479.7922 | 77.1542 | 51.4458 | 0.24 | 54.6542 | 55.7917 | 25847.4902 | 0.16746 | -2.1198 | 74.2418 | 47.871 | 0.32 | 54.6542 | 53.0252 | 35778.1574 | 0.194 | 63.7386 | 51.1302 | 0.79917 | 54.6542 | 55.8302 | 42229.2309 | 0.37221 | 63.7386 | 50.6761 | 0.97917 | 54.6542 | 55.8302 | 53743.2246 | 0.39121 | 54.101 | 42.3093 | 0.47 | 54.6542 | 46.5093 | 23034.6434 | 0.35508 | 77.6542 | 63.9 | 0.88 | 71.0542 | 72.9542 | 50394.8909 | 0.66592 | 77.6 | 63.8542 | 1.75 | 71.0542 | 73.3 | 100689.2794 | 0.69692 | 77.5542 | 63.8 | 1.66 | 71.0542 | 73.2 | 95588.5893 | 0.69392
3924 | -2.2 | 78.5543 | 56.7402 | 217.2367 | 496.996 | 72.6568 | 48.1739 | 0.25543 | 54.8543 | 52.5739 | 26350.6104 | 0.17917 | 4.1358 | 71.6568 | 48.4367 | 0.35 | 54.8543 | 53.2824 | 34072.8638 | 0.20963 | 49.6 | 38.0085 | 0.89628 | 54.8543 | 42.8628 | 43391.655 | 0.41551 | 49.7 | 37.8628 | 1.0863 | 54.8543 | 42.9628 | 53882.4754 | 0.43351 | 52.4679 | 42.4307 | 0.54085 | 54.8543 | 46.5307 | 22605.1797 | 0.41051 | 71.5342 | 57.6342 | 0.88 | 71.4 | 66.8342 | 50955.7006 | 0.66826 | 71.8317 | 57.6859 | 1.7354 | 71.4 | 67.2859 | 102634.3403 | 0.69217 | 71.7859 | 57.6859 | 1.6454 | 71.4 | 67.2859 | 96838.9412 | 0.68817
3925 | -2.3667 | 78.8 | 52.7229 | 415.6384 | 534.2613 | 77.6544 | 52.4368 | 0.25 | 55 | 56.8912 | 26498.1491 | 0.17491 | -1.9847 | 76.5544 | 52.8368 | 0.34 | 55 | 57.6368 | 33414.0949 | 0.20137 | 77.7 | 66.2824 | 0.90824 | 55 | 71.0824 | 43362.6478 | 0.42184 | 77.7544 | 65.9824 | 1.1082 | 55 | 71.1824 | 54154.8935 | 0.4393 | 77.8544 | 67.0281 | 0.50912 | 55 | 71.1824 | 23134.4776 | 0.3883 | 78.1544 | 64.3 | 0.89 | 71.7 | 73.5 | 51464.2017 | 0.67391 | 78.1 | 63.8456 | 1.77 | 71.7 | 73.7 | 105248.5948 | 0.70346 | 78.0544 | 64.0456 | 1.67 | 71.7 | 73.7 | 97984.4644 | 0.69891
3926 | -2.5333 | 79 | 56.627 | 238.167 | 502.8536 | 75.8379 | 49.6289 | 0.24 | 55.2 | 54.0289 | 26588.6856 | 0.16845 | -1.7286 | 72.1383 | 46.4838 | 0.32 | 55.2 | 51.3838 | 34690.5656 | 0.19355 | 51.1014 | 38.5649 | 0.8109 | 55.2 | 43.2649 | 42482.162 | 0.37591 | 51.2014 | 37.1104 | 0.9909 | 55.2 | 42.6649 | 58063.8639 | 0.39445 | 49.7 | 36.1545 | 0.4909 | 55.2 | 41.209 | 27676.0039 | 0.37063 | 78.4 | 63.7455 | 0.88 | 72 | 73.4 | 53821.1068 | 0.66691 | 78.3545 | 62.991 | 1.75 | 72 | 73.5 | 112470.3425 | 0.69591 | 78.3 | 64 | 1.65 | 72 | 73.7 | 98588.5357 | 0.68991
3927 | -2.7 | 79.3 | 53.7353 | 284.547 | 542.319 | 77.61 | 53.5554 | 0.26 | 55.4 | 57.9008 | 26160.9284 | 0.18091 | 3.4379 | 76.5554 | 52.5462 | 0.35 | 55.4 | 57.6462 | 35396.5208 | 0.21045 | 57.7149 | 46.8788 | 0.94092 | 55.4 | 51.5788 | 42528.1706 | 0.43592 | 57.7695 | 45.5788 | 1.1464 | 55.4 | 51.1334 | 58697.3929 | 0.45692 | 66.6434 | 54.5888 | 0.56546 | 55.4 | 59.7434 | 28551.7627 | 0.43009 | 76.0478 | 61.5478 | 0.89546 | 72.3 | 71.2478 | 54116.6347 | 0.67964 | 73.347 | 58.0016 | 1.7655 | 72.3 | 68.6016 | 113517.8734 | 0.70273 | 73.347 | 59.2016 | 1.6655 | 72.3 | 68.9016 | 98527.1757 | 0.69473
3928 | -2.8667 | 79.5547 | 58.1494 | 287.0696 | 543.3392 | 78.4 | 52.7905 | 0.24453 | 55.6 | 57.0905 | 26177.5286 | 0.16991 | -1.5791 | 77.2547 | 51.4358 | 0.34 | 55.6 | 56.6905 | 36377.2402 | 0.20145 | 77.7979 | 65.1695 | 0.84358 | 55.6 | 70.1242 | 44301.6749 | 0.39124 | 77.8979 | 63.8695 | 1.0381 | 55.6 | 69.6695 | 60780.8222 | 0.41479 | 72.1455 | 57.9718 | 0.48905 | 55.6 | 63.217 | 28984.8461 | 0.37088 | 78.9 | 64.4 | 0.89 | 72.6547 | 74.1 | 53989.4727 | 0.67645 | 78.8547 | 63 | 1.77 | 72.6547 | 74 | 117468.891 | 0.70545 | 78.8 | 64.2 | 1.66 | 72.6547 | 74.2 | 101583.9587 | 0.69491
3929 | -3.0333 | 79.8 | 57.7451 | 215.8396 | 536.475 | 73.8709 | 44.8257 | 0.24549 | 55.7549 | 49.8806 | 30138.7999 | 0.17329 | -0.56247 | 72.7709 | 44.8257 | 0.34549 | 55.7549 | 50.5354 | 39924.5064 | 0.20374 | 49.6 | 36.8194 | 0.84646 | 55.7549 | 41.8194 | 45209.4401 | 0.39268 | 49.7 | 35.1646 | 1.0519 | 55.7549 | 41.2194 | 63816.9912 | 0.41968 | 49.7 | 36.2194 | 0.53097 | 55.7549 | 41.7194 | 30181.7998 | 0.40668 | 76.0545 | 61.3093 | 0.88 | 72.9549 | 71.1093 | 54581.0413 | 0.67155 | 78.3321 | 62.4869 | 1.76 | 72.9549 | 73.4321 | 116249.1031 | 0.70045 | 78.2869 | 63.4321 | 1.6445 | 72.9549 | 73.5321 | 102248.8311 | 0.6879
3930 | -3.2 | 80 | 51.6801 | 383.3329 | 587.5735 | 78.955 | 51.245 | 0.27 | 55.955 | 56.4 | 30823.4148 | 0.186 | -1.2208 | 77.855 | 51.5 | 0.36 | 55.955 | 57.1 | 39346.1752 | 0.21345 | 75.9728 | 64.1629 | 0.92901 | 55.955 | 69.2629 | 45923.2536 | 0.4325 | 76.0278 | 62.6629 | 1.159 | 55.955 | 68.8629 | 65038.6676 | 0.4626 | 79.1 | 66.0801 | 0.55901 | 55.955 | 71.5801 | 30413.5219 | 0.42476 | 79.4 | 64.755 | 0.8945 | 73.255 | 74.6 | 54831.3467 | 0.68045 | 79.1748 | 62.9649 | 1.7845 | 73.255 | 74.2199 | 121101.0256 | 0.71045 | 79.1199 | 64.3199 | 1.6645 | 73.255 | 74.4748 | 103090.629 | 0.696
3931 | -3.3667 | 80.3 | 57.9534 | 156.783 | 552.478 | 79.1551 | 51.6551 | 0.26449 | 56.1 | 56.7551 | 30437.7697 | 0.18445 | -1.1644 | 78.0551 | 51.0449 | 0.35 | 56.1 | 56.6449 | 39659.8252 | 0.20945 | 64.6367 | 50.7715 | 0.77898 | 56.1 | 55.7715 | 45249.7789 | 0.3627 | 64.6816 | 48.8715 | 0.99449 | 56.1 | 55.1715 | 65751.3473 | 0.39625 | 54.4164 | 39.5265 | 0.49 | 56.1 | 45.0265 | 30431.7895 | 0.37175 | 79.6551 | 64.9551 | 0.89 | 73.5551 | 74.7551 | 54492.2009 | 0.67545 | 79.6 | 62.7449 | 1.7745 | 73.5551 | 74.5 | 125108.8392 | 0.707 | 79.5551 | 64.4 | 1.65 | 73.5551 | 74.7 | 104385.1461 | 0.6899
3932 | -3.5333 | 80.5552 | 55.9752 | 218.0747 | 580.351 | 78.504 | 51.4144 | 0.27 | 56.3 | 56.5144 | 30770.1244 | 0.18955 | 2.0377 | 77.404 | 50.104 | 0.36 | 56.3 | 55.9592 | 41131.7687 | 0.2151 | 51.5871 | 38.6975 | 0.89656 | 56.3 | 44.0527 | 48290.7116 | 0.41573 | 51.6319 | 37.6079 | 1.1366 | 56.3 | 44.0079 | 66538.6503 | 0.45273 | 58.875 | 46.7958 | 0.58104 | 56.3 | 52.0958 | 29202.2892 | 0.44007 | 77.2728 | 61.3072 | 0.89 | 73.8552 | 71.9176 | 59247.697 | 0.6751 | 76.948 | 58.6824 | 1.7755 | 73.8552 | 71.348 | 135419.0033 | 0.7061 | 76.948 | 61.1928 | 1.64 | 73.8552 | 71.848 | 107780.1887 | 0.68555
3933 | -3.7 | 80.8 | 55.8572 | 358.105 | 604.3771 | 79.7 | 51.9447 | 0.27 | 56.5 | 57.1447 | 31076.1479 | 0.187 | -0.8817 | 78.6 | 51.6553 | 0.36 | 56.5 | 57.4553 | 40166.8159 | 0.21345 | 79.6553 | 66.1787 | 0.86341 | 56.5 | 71.5787 | 48587.1297 | 0.3997 | 79.7553 | 65.3787 | 1.0979 | 56.5 | 71.6787 | 65967.1733 | 0.4387 | 79.8553 | 66.7787 | 0.51894 | 56.5 | 71.9787 | 28415.9944 | 0.3957 | 80.1553 | 63.2894 | 0.89 | 74.1553 | 74.5447 | 62789.764 | 0.67645 | 80.1 | 61.8553 | 1.79 | 74.1553 | 74.6 | 136291.3112 | 0.712 | 80.0553 | 64.5553 | 1.6445 | 74.1553 | 75.0553 | 106767.4745 | 0.68745
3934 | -3.8667 | 81 | 57.3663 | 228.9605 | 581.2389 | 78.6806 | 49.5697 | 0.27 | 56.7 | 55.0251 | 32716.1777 | 0.187 | -0.42623 | 77.636 | 47.6588 | 0.36 | 56.7 | 54.1143 | 44869.9037 | 0.21411 | 49.6 | 35.1326 | 0.79663 | 56.7 | 40.5326 | 48451.799 | 0.37131 | 49.7 | 34.5326 | 1.0322 | 56.7 | 40.7326 | 65161.6902 | 0.41031 | 49.7 | 36.7771 | 0.52109 | 56.7 | 41.8771 | 28162.4653 | 0.39531 | 80.4 | 63.4554 | 0.89 | 74.4554 | 74.7554 | 62985.5329 | 0.676 | 80.3554 | 62.1554 | 1.79 | 74.4554 | 74.8554 | 135971.2711 | 0.711 | 80.3 | 63.7446 | 1.6345 | 74.4554 | 74.9 | 113161.3703 | 0.68345
3935 | -4.0333 | 81.3 | 52.0667 | 360.2492 | 636.0988 | 80.2 | 50.5889 | 0.28 | 56.9 | 56.3889 | 34991.9689 | 0.19656 | 0.04081 | 79.1555 | 44.2556 | 0.39555 | 56.9 | 52.4778 | 57550.149 | 0.23522 | 70.7655 | 56.6433 | 0.94 | 56.9 | 62.7989 | 55499.9424 | 0.43656 | 70.81 | 56.9544 | 1.19 | 56.9 | 63.5544 | 69004.7951 | 0.475 | 78.3551 | 66.1329 | 0.57445 | 56.9 | 71.4329 | 29227.0591 | 0.43589 | 80.6555 | 62.3334 | 0.9 | 74.8 | 74.6445 | 68685.1047 | 0.683 | 79.9776 | 61.5776 | 1.8 | 74.8 | 74.5332 | 138372.6673 | 0.71711 | 79.9776 | 63.8332 | 1.64 | 74.8 | 74.7332 | 110542.5712 | 0.68656
3936 | -4.2 | 80.6443 | 59.4434 | 179.8684 | 589.2603 | 80.3887 | 50.8443 | 0.29 | 56.4443 | 56.7443 | 35345.5882 | 0.199 | -1.4202 | 79.4443 | 46.0557 | 0.43 | 56.4443 | 54.5557 | 59886.8824 | 0.25567 | 75.8358 | 58.0348 | 0.8133 | 56.4443 | 64.7905 | 60107.4124 | 0.37676 | 75.8358 | 59.9018 | 1.0277 | 56.4443 | 66.4018 | 68853.3798 | 0.41009 | 66.5113 | 51.6886 | 0.48 | 56.4443 | 57.0886 | 29681.8276 | 0.3641 | 80.9 | 62.4 | 0.9 | 73.9887 | 74.8557 | 69424.4272 | 0.683 | 80.8557 | 62 | 1.8 | 73.9887 | 75.2 | 141606.1317 | 0.716 | 80.8 | 64.3 | 1.63 | 73.9887 | 75.4 | 112580.2222 | 0.68244
3937 | -3.7167 | 79.8884 | 56.7211 | 235.5119 | 568.4482 | 79.6884 | 49.3327 | 0.29 | 55.8442 | 55.4327 | 36673.391 | 0.20156 | -1.5218 | 78.7884 | 47.3116 | 0.44558 | 55.8442 | 55.7116 | 58686.1668 | 0.26612 | 49.6 | 32.6789 | 0.89231 | 55.8442 | 39.6347 | 63211.1781 | 0.41392 | 49.7 | 34.1231 | 1.1023 | 55.8442 | 40.9789 | 71525.9241 | 0.43937 | 52.5446 | 39.5235 | 0.55116 | 55.8442 | 44.9677 | 29847.2099 | 0.41681 | 80.2442 | 61.7442 | 0.89 | 73.0884 | 74.1442 | 69187.4305 | 0.67944 | 80.3884 | 61.0884 | 1.7844 | 73.0884 | 74.5884 | 143764.4076 | 0.71044 | 80.3442 | 63.2327 | 1.61 | 73.0884 | 74.5884 | 115361.4116 | 0.67388
3938 | -3.2333 | 79.1882 | 52.762 | 411.9063 | 565.0134 | 78.9882 | 48.5441 | 0.29559 | 55.3441 | 54.7882 | 37632.0107 | 0.20556 | -0.8016 | 78.1441 | 47.6 | 0.45 | 55.3441 | 55.8441 | 57810.5524 | 0.27056 | 79.2441 | 62.5088 | 0.92323 | 55.3441 | 69.7088 | 64659.0234 | 0.42918 | 79.3441 | 63.6088 | 1.1276 | 55.3441 | 70.6088 | 74066.7729 | 0.44862 | 79.2441 | 63.9852 | 0.51882 | 55.3441 | 69.997 | 32981.9475 | 0.39362 | 79.5441 | 59.3205 | 0.89 | 72.1882 | 72.8323 | 74972.1897 | 0.67544 | 79.6882 | 58.5205 | 1.77 | 72.1882 | 73.1882 | 156305.6533 | 0.70444 | 79.6441 | 60.2646 | 1.59 | 72.1882 | 73.0323 | 129131.7832 | 0.66588
3939 | -2.75 | 78.444 | 54.656 | 275.9123 | 503.1517 | 78.244 | 48.3 | 0.3 | 54.744 | 54.6 | 37814.8299 | 0.21056 | -0.67704 | 77.444 | 48.356 | 0.45 | 54.744 | 56.2 | 55173.8685 | 0.271 | 54.4552 | 36.2792 | 0.8256 | 54.744 | 43.2232 | 62459.6181 | 0.3818 | 54.4992 | 37.3232 | 0.9956 | 54.744 | 44.1672 | 71144.5799 | 0.39524 | 49.876 | 32.2 | 0.4812 | 54.744 | 38.712 | 35960.2031 | 0.36896 | 78.788 | 58.844 | 0.88 | 71.288 | 72.088 | 73928.7274 | 0.67244 | 78.944 | 58.656 | 1.7544 | 71.288 | 72.644 | 148834.9511 | 0.69888 | 78.944 | 58.988 | 1.58 | 71.288 | 71.988 | 131679.4639 | 0.66044
3940 | -2.2667 | 77.7439 | 50.0336 | 381.9249 | 503.245 | 77.5439 | 49.8684 | 0.3 | 54.2439 | 55.7122 | 35036.7739 | 0.211 | -0.33488 | 76.7439 | 48.0439 | 0.45 | 54.2439 | 55.7439 | 53873.0645 | 0.26844 | 61.3002 | 46.5808 | 0.96561 | 54.2439 | 53.1247 | 59328.2888 | 0.44849 | 61.3563 | 46.4685 | 1.1512 | 54.2439 | 53.2685 | 71371.1785 | 0.45749 | 70.5828 | 54.8705 | 0.56439 | 54.2439 | 61.6267 | 37077.3513 | 0.42888 | 78.0878 | 58.9 | 0.88 | 70.3878 | 71.5439 | 70619.3878 | 0.66788 | 77.9806 | 57.8367 | 1.74 | 70.3878 | 71.5806 | 146025.4771 | 0.69144 | 77.8806 | 57.5806 | 1.57 | 70.3878 | 70.7806 | 132993.2861 | 0.65444
3941 | -1.7833 | 77.0438 | 55.1812 | 335.2656 | 460.7204 | 76.8438 | 47.1188 | 0.3 | 53.7438 | 53.375 | 37223.0179 | 0.209 | 0.024924 | 75.9875 | 47.3438 | 0.44 | 53.7438 | 54.9438 | 53179.9704 | 0.265 | 75.8502 | 59.4128 | 0.86313 | 53.7438 | 66.0128 | 59363.7663 | 0.40113 | 75.8502 | 58.5003 | 1.0275 | 53.7438 | 65.5566 | 74808.9586 | 0.40913 | 70.0634 | 51.4259 | 0.48875 | 53.7438 | 58.3822 | 38244.6356 | 0.37238 | 77.3875 | 56.875 | 0.87 | 69.4875 | 70.2875 | 74694.362 | 0.66244 | 77.4875 | 58.2 | 1.7144 | 69.4875 | 71.2438 | 138387.8574 | 0.68288 | 77.4875 | 55.0626 | 1.56 | 69.4875 | 69.5313 | 145618.1055 | 0.65044
3942 | -1.3 | 75.9873 | 52.8746 | 344.2691 | 421.0093 | 72.5182 | 43.4 | 0.31 | 52.9873 | 49.7 | 37648.0792 | 0.21569 | 0.41964 | 71.7182 | 43.0309 | 0.44564 | 52.9873 | 50.6873 | 53327.2011 | 0.26569 | 49.6 | 34.0381 | 0.87691 | 52.9873 | 40.3818 | 57290.8058 | 0.40833 | 49.7 | 33.5945 | 1.0469 | 52.9873 | 40.2945 | 70213.9574 | 0.41633 | 49.7 | 32.3818 | 0.54127 | 52.9873 | 39.4818 | 39232.5553 | 0.41189 | 74.1602 | 52.1911 | 0.87 | 68.2873 | 66.5038 | 79355.1796 | 0.658 | 76.0547 | 55.1292 | 1.69 | 68.2873 | 68.9983 | 147548.2891 | 0.67287 | 75.9547 | 53.3547 | 1.55 | 68.2873 | 67.8547 | 146110.0763 | 0.64744
3943 | -0.61667 | 74.9871 | 45.6306 | 564.8837 | 413.7341 | 75.0871 | 47.2871 | 0.32 | 52.1871 | 53.3871 | 36932.9112 | 0.22144 | -0.73909 | 74.2871 | 45.5741 | 0.45 | 52.1871 | 53.3306 | 54093.0298 | 0.26944 | 73.7459 | 58.5071 | 0.93871 | 52.1871 | 65.1636 | 59776.8092 | 0.43635 | 73.7894 | 57.7506 | 1.1131 | 52.1871 | 64.8636 | 74839.7653 | 0.44379 | 75.3871 | 59.2176 | 0.55435 | 52.1871 | 65.9612 | 37334.6618 | 0.42066 | 75.6871 | 52.5176 | 0.87 | 67.0306 | 67.7306 | 84448.3676 | 0.66344 | 75.8871 | 53.9741 | 1.6944 | 67.0306 | 68.5306 | 154779.801 | 0.67387 | 75.7871 | 53.0741 | 1.56 | 67.0306 | 67.7306 | 148357.6051 | 0.65244
3944 | 0.066667 | 73.9868 | 51.0039 | 377.174 | 346.6901 | 74.0868 | 44.1605 | 0.32 | 51.4434 | 50.7737 | 39713.5632 | 0.22157 | -1.4719 | 73.2868 | 45.9566 | 0.44434 | 51.4434 | 53.2 | 50735.4988 | 0.26543 | 59.1862 | 40.7164 | 0.82 | 51.4434 | 47.773 | 63274.3536 | 0.38143 | 59.2296 | 39.8164 | 0.98 | 51.4434 | 47.373 | 79306.5351 | 0.38943 | 52.3916 | 34.8179 | 0.50566 | 51.4434 | 41.5179 | 36831.6228 | 0.3814 | 74.5868 | 51.0302 | 0.87 | 65.7302 | 66.4302 | 85655.7048 | 0.65943 | 74.7868 | 53.1434 | 1.67 | 65.7302 | 67.3868 | 151307.3985 | 0.66387 | 74.7868 | 53.8132 | 1.5443 | 65.7302 | 67.2434 | 135332.1162 | 0.64543
3945 | 0.75 | 72.9299 | 47.5257 | 448.4649 | 322.5897 | 71.2774 | 41.1207 | 0.34567 | 50.6866 | 48.3341 | 43469.7035 | 0.24027 | 2.424 | 70.5207 | 44.5908 | 0.45 | 50.6866 | 51.5908 | 48806.144 | 0.26957 | 52.6053 | 36.3888 | 0.92134 | 50.6866 | 43.3321 | 62676.9301 | 0.42924 | 52.7053 | 36.3022 | 1.097 | 50.6866 | 43.4455 | 75127.612 | 0.43724 | 58.3455 | 41.7888 | 0.57567 | 50.6866 | 49.0022 | 39629.7488 | 0.4344 | 70.2103 | 45.2969 | 0.87567 | 64.4866 | 61.6103 | 90828.7101 | 0.66427 | 69.8732 | 47.9732 | 1.65 | 64.4866 | 62.1732 | 150897.5637 | 0.65713 | 69.8165 | 48.6732 | 1.53 | 64.4866 | 62.0732 | 135232.5194 | 0.63913
3946 | 1.4333 | 71.8864 | 46.6341 | 610.4883 | 296.3204 | 72.0864 | 45.6841 | 0.35 | 49.9432 | 52.1136 | 38513.4901 | 0.24343 | -1.7945 | 71.2864 | 44.3727 | 0.44 | 49.9432 | 51.3727 | 49390.7513 | 0.26243 | 72.3864 | 54.5886 | 0.88295 | 49.9432 | 61.8886 | 65973.9903 | 0.41118 | 72.4864 | 55.5023 | 1.0473 | 49.9432 | 62.5455 | 74343.4797 | 0.41661 | 70.4113 | 52.7273 | 0.52432 | 49.9432 | 59.8273 | 38772.2845 | 0.39818 | 72.5864 | 48.1432 | 0.88 | 63.2295 | 64.1864 | 89521.2162 | 0.66543 | 72.7864 | 51.2864 | 1.6443 | 63.2295 | 65.1864 | 147887.7756 | 0.6543 | 72.7864 | 51.7295 | 1.5243 | 63.2295 | 65.0295 | 134149.7917 | 0.63786
3947 | 2.1167 | 70.8861 | 49.2723 | 435.5467 | 239.727 | 67.2321 | 40.3321 | 0.34569 | 49.1861 | 46.789 | 38749.9244 | 0.24014 | -0.81706 | 66.4752 | 39.446 | 0.43569 | 49.1861 | 46.446 | 49204.1457 | 0.26014 | 49.6431 | 31.3416 | 0.85139 | 49.1861 | 38.5847 | 65064.0635 | 0.39526 | 49.7 | 31.1708 | 0.99708 | 49.1861 | 38.5277 | 77205.3507 | 0.39726 | 49.7 | 30.4569 | 0.53569 | 49.1861 | 38.2708 | 43114.8298 | 0.40626 | 69.6766 | 45.5336 | 0.87 | 61.9861 | 61.2766 | 87581.7866 | 0.66043 | 71.4445 | 48.3737 | 1.6143 | 61.9861 | 63.0307 | 155158.24 | 0.64186 | 71.4015 | 48.5737 | 1.5 | 61.9861 | 62.7876 | 143056.2439 | 0.62686
3948 | 2.8 | 70.2859 | 41.3731 | 641.7558 | 237.1417 | 69.7135 | 44.1564 | 0.36 | 48.7429 | 50.5994 | 38739.4582 | 0.25243 | 1.9653 | 68.9564 | 42.4994 | 0.46 | 48.7429 | 49.6994 | 50582.8011 | 0.273 | 60.0814 | 43.3814 | 0.94 | 48.7429 | 50.6814 | 65422.0186 | 0.43557 | 60.1243 | 44.1955 | 1.0957 | 48.7429 | 51.1384 | 72698.7596 | 0.43557 | 64.8814 | 47.1814 | 0.58 | 48.7429 | 54.9814 | 42913.5738 | 0.43986 | 68.8128 | 44.9128 | 0.88571 | 61.2429 | 60.8128 | 88514.5573 | 0.67214 | 67.2987 | 44.7128 | 1.6257 | 61.2429 | 59.2128 | 153504.3954 | 0.64614 | 67.2987 | 45.6699 | 1.5157 | 61.2429 | 59.2558 | 136766.7755 | 0.63314
3949 | 3.1667 | 69.7428 | 47.3147 | 566.3099 | 208.0261 | 69.5428 | 44.4 | 0.35 | 48.3428 | 50.5428 | 37089.7952 | 0.24543 | -1.4743 | 68.8428 | 41.7857 | 0.45 | 48.3428 | 49.0857 | 51173.5772 | 0.27 | 65.1134 | 47.5419 | 0.85857 | 48.3428 | 54.5419 | 62826.1083 | 0.39786 | 65.1134 | 47.9847 | 0.98857 | 48.3428 | 54.7419 | 70960.9195 | 0.39386 | 60.5845 | 42.6989 | 0.52428 | 48.3428 | 49.7845 | 39287.7676 | 0.39971 | 69.9428 | 46.8572 | 0.88 | 60.5428 | 62.1428 | 84784.3886 | 0.66786 | 70.0428 | 47.9 | 1.6143 | 60.5428 | 61.9857 | 149238.9402 | 0.64186 | 70.0428 | 48.7428 | 1.5043 | 60.5428 | 62.0428 | 133823.1946 | 0.62886
3950 | 3.5333 | 69.2427 | 47.0272 | 488.7942 | 182.0262 | 64.8854 | 37.2282 | 0.35573 | 47.9427 | 44.0854 | 41303.5069 | 0.24929 | 1.8575 | 64.1854 | 35.9854 | 0.46573 | 47.9427 | 43.8 | 54832.4723 | 0.27786 | 49.6 | 32.3718 | 0.88146 | 47.9427 | 39.4291 | 63584.2709 | 0.40916 | 49.7 | 32.2718 | 1.0115 | 47.9427 | 39.2718 | 73687.9362 | 0.40316 | 50.3874 | 33.3019 | 0.56146 | 47.9427 | 40.6019 | 40068.119 | 0.42658 | 65.7272 | 41.9126 | 0.87 | 59.8854 | 57.5272 | 86815.6046 | 0.66357 | 67.0262 | 41.4825 | 1.59 | 59.8854 | 57.5116 | 170012.8679 | 0.634 | 66.9835 | 43.5971 | 1.49 | 59.8854 | 58.0116 | 145185.0836 | 0.621
3951 | 3.9 | 68.6426 | 39.3574 | 743.359 | 183.5964 | 68.4852 | 41.6852 | 0.37 | 47.5426 | 48.6426 | 41854.0326 | 0.26 | 0.41829 | 67.8426 | 39.4704 | 0.49 | 47.5426 | 47.7278 | 57714.0264 | 0.291 | 63.1663 | 45.6941 | 0.92426 | 47.5426 | 53.1941 | 67627.2975 | 0.4307 | 63.1663 | 46.3515 | 1.0643 | 47.5426 | 53.4515 | 74872.2504 | 0.42328 | 65.5462 | 48.9888 | 0.57426 | 47.5426 | 56.1314 | 39409.8335 | 0.43341 | 68.7148 | 44.8574 | 0.88 | 59.1852 | 60.7148 | 87978.2202 | 0.67143 | 67.9184 | 43.9906 | 1.62 | 59.1852 | 59.2758 | 161972.2965 | 0.645 | 67.9184 | 43.4462 | 1.51 | 59.1852 | 58.761 | 154591.5975 | 0.63157
3952 | 4.2667 | 68.085 | 45.7725 | 576.5988 | 149.844 | 67.9425 | 42.2575 | 0.37 | 47.1425 | 48.8 | 39626.7747 | 0.25642 | -0.37482 | 67.2425 | 40.615 | 0.49 | 47.1425 | 48.3575 | 54341.7253 | 0.29142 | 58.587 | 40.587 | 0.86 | 47.1425 | 47.7295 | 64735.3561 | 0.39927 | 58.6295 | 40.4295 | 0.97425 | 47.1425 | 47.472 | 74391.5659 | 0.38927 | 55.2445 | 36.3295 | 0.53 | 47.1425 | 43.987 | 42161.4717 | 0.40558 | 68.3425 | 43.6275 | 0.87 | 58.5425 | 59.785 | 90214.0248 | 0.66385 | 68.4425 | 44.8425 | 1.6 | 58.5425 | 59.7425 | 157755.7359 | 0.63785 | 68.385 | 43.1275 | 1.5 | 58.5425 | 58.885 | 158595.715 | 0.62842
3953 | 4.6333 | 67.5424 | 43.6508 | 583.8429 | 131.0779 | 65.8729 | 38.7576 | 0.37 | 46.7 | 45.7153 | 41997.1718 | 0.25815 | 1.7166 | 65.2153 | 42.2763 | 0.48 | 46.7 | 48.861 | 46103.499 | 0.28742 | 51.9373 | 35.0526 | 0.90153 | 46.7 | 42.1526 | 63526.4645 | 0.41846 | 51.9797 | 33.2373 | 1.0315 | 46.7 | 40.895 | 80716.8143 | 0.41003 | 54.2407 | 35.7984 | 0.57 | 46.7 | 43.7984 | 43957.29 | 0.43488 | 66.0424 | 40.0695 | 0.87 | 57.8424 | 57.0271 | 94150.0547 | 0.66 | 66.3542 | 42.2966 | 1.58 | 57.8424 | 57.3542 | 159350.1418 | 0.62942 | 66.3542 | 39.2813 | 1.5 | 57.8424 | 56.0966 | 169534.4651 | 0.62658
3954 | 5 | 67.0423 | 40.8084 | 728.1185 | 122.817 | 66.8423 | 38.8268 | 0.38 | 46.3423 | 46.1845 | 44123.8834 | 0.26258 | -1.1012 | 66.1423 | 43.3423 | 0.46 | 46.3423 | 49.5845 | 43707.9427 | 0.27327 | 62.5732 | 45.6577 | 0.89423 | 46.3423 | 52.7155 | 63450.0689 | 0.41654 | 62.631 | 44.4732 | 1.0342 | 46.3423 | 51.9732 | 78582.9525 | 0.41254 | 62.3958 | 44.038 | 0.56423 | 46.3423 | 51.8803 | 43228.9322 | 0.42654 | 67.2423 | 42.6155 | 0.87 | 57.2423 | 58.6423 | 89027.7569 | 0.65842 | 67.3423 | 45.6732 | 1.5742 | 57.2423 | 59.1 | 142143.2036 | 0.62585 | 67.2845 | 43.4465 | 1.5042 | 57.2423 | 58.3577 | 150054.3799 | 0.62942
3955 | 5.3167 | 66.6 | 46.2 | 535.6788 | 92.0541 | 64.3214 | 36.6371 | 0.38579 | 46 | 44.0371 | 44398.8295 | 0.26716 | -1.1732 | 63.5635 | 41.995 | 0.43 | 46 | 47.5793 | 39010.1134 | 0.25826 | 54.5271 | 37.7006 | 0.85 | 46 | 44.3428 | 60081.9957 | 0.396 | 54.5849 | 36.6006 | 0.99 | 46 | 43.7428 | 74476.9995 | 0.39458 | 52.8321 | 36.1214 | 0.55 | 46 | 43.0635 | 38356.5834 | 0.41616 | 65.7057 | 41.7635 | 0.85421 | 56.6421 | 57.1635 | 85516.3836 | 0.65042 | 66.6107 | 43.8371 | 1.54 | 56.6421 | 57.695 | 146685.4504 | 0.61326 | 66.5528 | 43.7686 | 1.4842 | 56.6421 | 57.8107 | 141542.4822 | 0.62142
3956 | 5.6333 | 66.142 | 42.4144 | 600.5225 | 79.9521 | 62.5899 | 36.6638 | 0.4058 | 45.642 | 44.0638 | 44124.7548 | 0.28374 | 2.8459 | 61.8899 | 38.916 | 0.43 | 45.642 | 44.8739 | 41451.0029 | 0.25758 | 53.0957 | 35.7798 | 0.8858 | 45.642 | 42.9377 | 64163.8077 | 0.41232 | 53.1377 | 36.6117 | 1.0358 | 45.642 | 43.4117 | 71420.8384 | 0.41174 | 54.4537 | 37.3377 | 0.57 | 45.642 | 44.7537 | 40608.1175 | 0.43316 | 62.516 | 35.9681 | 0.86 | 56.042 | 53.2 | 95668.6291 | 0.65574 | 62.5261 | 39.0261 | 1.54 | 56.042 | 53.384 | 151118.5332 | 0.61316 | 62.484 | 38.2101 | 1.49 | 56.042 | 53.2261 | 151426.384 | 0.62316
3957 | 5.95 | 65.6419 | 40.339 | 736.6891 | 71.8859 | 65.4 | 40.3 | 0.41 | 45.3 | 47.5 | 43186.4707 | 0.28684 | -0.85989 | 64.7 | 43.4162 | 0.42 | 45.3 | 48.7581 | 37308.2439 | 0.25068 | 58.7324 | 41.3743 | 0.89 | 45.3 | 48.5743 | 64589.5719 | 0.41284 | 58.7905 | 43.2905 | 1.0242 | 45.3 | 49.6324 | 66455.0273 | 0.40768 | 58.9838 | 42.4838 | 0.56 | 45.3 | 49.4838 | 38539.9917 | 0.42568 | 65.4905 | 40.8647 | 0.87 | 55.4419 | 56.9486 | 89580.8026 | 0.66142 | 64.9066 | 39.1581 | 1.56 | 55.4419 | 54.9905 | 167992.6419 | 0.62058 | 64.9066 | 42.0809 | 1.51 | 55.4419 | 56.3647 | 143688.1342 | 0.63042
3958 | 6.2667 | 65.1418 | 44.8328 | 582.1793 | 45.1389 | 62.8761 | 37.7343 | 0.40582 | 44.9418 | 44.8343 | 42651.2234 | 0.28258 | -1.3505 | 62.1343 | 36.7269 | 0.4 | 44.9418 | 42.8433 | 42811.8767 | 0.24058 | 53.9269 | 36.6269 | 0.86 | 44.9418 | 43.5851 | 62440.569 | 0.40158 | 53.9687 | 39.5015 | 0.98 | 44.9418 | 45.0851 | 58972.024 | 0.38884 | 52.6597 | 36.0597 | 0.55 | 44.9418 | 42.9597 | 37991.8247 | 0.41616 | 64.0343 | 40.909 | 0.86 | 54.8836 | 55.8343 | 82977.1975 | 0.65242 | 64.7925 | 41.3836 | 1.5442 | 54.8836 | 55.709 | 151311.9372 | 0.61484 | 64.7925 | 42.4925 | 1.4842 | 54.8836 | 56.2343 | 138315.9289 | 0.62084
3959 | 6.5833 | 64.6417 | 42.6001 | 606.7056 | 29.9668 | 61.175 | 35.6166 | 0.42 | 44.6 | 43.075 | 44757.7961 | 0.29175 | 2.1765 | 60.475 | 33.7166 | 0.43 | 44.6 | 40.575 | 48098.2671 | 0.25633 | 51.8499 | 35.6666 | 0.89 | 44.6 | 42.4083 | 60208.901 | 0.41417 | 51.8916 | 35.3166 | 0.99583 | 44.6 | 41.875 | 69020.2255 | 0.39617 | 52.6666 | 35.3499 | 0.56583 | 44.6 | 42.8083 | 40934.2802 | 0.43017 | 61.2583 | 37.0834 | 0.86 | 54.3417 | 52.7 | 86765.8699 | 0.65358 | 61.325 | 40.5166 | 1.54 | 54.3417 | 53.2 | 134146.3251 | 0.613 | 61.325 | 37.3501 | 1.4858 | 54.3417 | 52.125 | 148705.2937 | 0.62058
3960 | 6.9 | 64.4 | 40.2922 | 724.1768 | 25.9728 | 63.5338 | 38.4753 | 0.43 | 44.4 | 45.8753 | 44739.5253 | 0.297 | -0.38601 | 62.8338 | 39.3675 | 0.44416 | 44.4 | 45.6091 | 43708.9035 | 0.266 | 55.8506 | 39.3338 | 0.9 | 44.4 | 46.1922 | 62255.7664 | 0.41742 | 55.9506 | 38.4338 | 1.01 | 44.4 | 45.4338 | 73723.5162 | 0.40142 | 56.3753 | 40.2922 | 0.56416 | 44.4 | 47.2338 | 38084.8474 | 0.42983 | 63.3922 | 42.7013 | 0.86 | 54 | 56.1091 | 74375.7883 | 0.65383 | 62.8922 | 41.6338 | 1.54 | 54 | 54.5922 | 136921.8255 | 0.61342 | 62.8506 | 40.3675 | 1.5 | 54 | 54.3506 | 140730.8034 | 0.627
3961 | 7.0667 | 64.2 | 44.3099 | 605.4863 | 10.1433 | 62.5487 | 38.1658 | 0.42 | 44.2 | 45.3072 | 42753.2175 | 0.29241 | -2.158 | 61.8487 | 34.4973 | 0.44586 | 44.2 | 41.7144 | 50864.0474 | 0.26517 | 54.8316 | 37.673 | 0.88 | 44.2 | 44.673 | 62970.5735 | 0.40841 | 54.873 | 40.2829 | 0.98 | 44.2 | 46.0072 | 59717.6362 | 0.39024 | 54.073 | 37.673 | 0.55 | 44.2 | 44.5144 | 37777.6622 | 0.41941 | 63.3072 | 42.6072 | 0.84 | 53.6414 | 55.7072 | 72862.0687 | 0.64024 | 63.6658 | 44.5171 | 1.5141 | 53.6414 | 55.9829 | 121222.132 | 0.60224 | 63.6243 | 43.3586 | 1.48 | 53.6414 | 55.7829 | 125316.6446 | 0.61824
3962 | 7.2333 | 63.9 | 44.8066 | 556.7402 | 0 | 60.1827 | 32.4893 | 0.43 | 44 | 40.8066 | 49895.8173 | 0.30035 | 1.0532 | 59.5413 | 38.3454 | 0.46 | 44 | 44.2107 | 40762.9513 | 0.275 | 51.7413 | 35.6173 | 0.89 | 44 | 42.2587 | 59878.8376 | 0.41217 | 51.7413 | 36.8827 | 0.97 | 44 | 42.6413 | 60585.0462 | 0.38759 | 51.8587 | 35.2 | 0.56 | 44 | 42.2587 | 38854.8034 | 0.42417 | 60.624 | 37.3306 | 0.84 | 53.3413 | 52.0066 | 81376.6834 | 0.635 | 61.0066 | 43.7413 | 1.4841 | 53.3413 | 53.8653 | 107254.3841 | 0.59041 | 61.0066 | 38.872 | 1.46 | 53.3413 | 52.2893 | 135429.1832 | 0.612
3963 | 7.4 | 63.6412 | 43.0764 | 618.3527 | 0 | 60.7176 | 36.8291 | 0.45 | 43.8412 | 44.3115 | 45048.8113 | 0.31459 | 0.28205 | 60.0588 | 41.2939 | 0.45412 | 43.8412 | 46.3764 | 35460.3924 | 0.27082 | 53.0764 | 40.2879 | 0.89412 | 43.8412 | 45.5527 | 47719.6425 | 0.41541 | 53.0764 | 38.7351 | 0.98 | 43.8412 | 44.2764 | 58762.9084 | 0.38941 | 53.3176 | 40.5291 | 0.56 | 43.8412 | 45.9527 | 30012.7147 | 0.42582 | 60.7176 | 40.3703 | 0.84 | 53.0412 | 53.2351 | 71340.2735 | 0.638 | 60.5176 | 42.4 | 1.47 | 53.0412 | 52.9588 | 111114.8441 | 0.586 | 60.4176 | 40.7115 | 1.47 | 53.0412 | 52.7351 | 121664.2264 | 0.615
3964 | 7.5667 | 63.4 | 45.2767 | 547.1413 | 0 | 59.9644 | 37.4411 | 0.45 | 43.6411 | 44.4822 | 42467.2082 | 0.314 | -1.0244 | 59.2644 | 39.5466 | 0.43411 | 43.6411 | 44.6466 | 35920.5375 | 0.25941 | 52.3055 | 41.1822 | 0.87 | 43.6411 | 45.7233 | 40272.2992 | 0.40382 | 52.3055 | 37.4466 | 0.97 | 43.6411 | 43.2055 | 60160.0919 | 0.386 | 51.9055 | 35.6932 | 0.55 | 43.6411 | 42.4699 | 37452.3761 | 0.42 | 60.5233 | 40.0055 | 0.83 | 52.7411 | 52.8644 | 71434.8571 | 0.634 | 60.7822 | 42.8822 | 1.46 | 52.7411 | 53.2233 | 109178.495 | 0.57982 | 60.7822 | 42.9178 | 1.46 | 52.7411 | 53.7411 | 109137.7024 | 0.61141
3965 | 7.7333 | 63.2 | 45.582 | 513.6147 | 0 | 58.441 | 38.6361 | 0.45 | 43.441 | 44.8771 | 37198.0211 | 0.314 | 1.1431 | 57.741 | 37.641 | 0.43 | 43.441 | 42.841 | 36388.7491 | 0.25859 | 50.841 | 39.741 | 0.85 | 43.441 | 44.141 | 39572.707 | 0.39641 | 50.9 | 35.282 | 0.98 | 43.441 | 41.4 | 63930.0277 | 0.39118 | 50.959 | 38.1721 | 0.56 | 43.441 | 43.5951 | 29850.7577 | 0.42559 | 58.782 | 43.3312 | 0.83 | 52.441 | 53.018 | 53593.5445 | 0.631 | 59.0229 | 39.5459 | 1.45 | 52.441 | 50.7639 | 118226.1648 | 0.57759 | 59.0229 | 39.4869 | 1.46 | 52.441 | 51.2639 | 118604.8935 | 0.60859
3966 | 7.9 | 63 | 44.2409 | 545.4596 | 0 | 58.5591 | 37.2226 | 0.45 | 43.3 | 43.8817 | 39822.0234 | 0.312 | 0.69812 | 57.8591 | 36.9 | 0.44 | 43.3 | 42.4 | 38466.0168 | 0.262 | 51.1591 | 37.0452 | 0.85 | 43.3 | 42.6226 | 50222.1601 | 0.394 | 51.2591 | 37.2365 | 1 | 43.3 | 42.7774 | 58368.2256 | 0.39759 | 51.3591 | 37.4226 | 0.56 | 43.3 | 43.3409 | 32629.1451 | 0.425 | 58.6 | 39.4269 | 0.83 | 52.2 | 51.4226 | 66296.5237 | 0.629 | 58.5591 | 40.5365 | 1.46 | 52.2 | 50.9183 | 110368.5919 | 0.582 | 58.5 | 40.6365 | 1.4659 | 52.2 | 51.5183 | 109864.5051 | 0.61259
3967 | 8.0167 | 62.8 | 44.2592 | 552.3303 | 0 | 58.9592 | 39.1777 | 0.44408 | 43.2 | 45.3185 | 36720.2653 | 0.30941 | 0.58526 | 58.3 | 39.1777 | 0.44 | 43.2 | 44.2185 | 35236.2201 | 0.263 | 51.6592 | 38.3185 | 0.85 | 43.2 | 43.6185 | 47362.2255 | 0.39441 | 51.7 | 39.537 | 0.99408 | 43.2 | 44.3185 | 50790.6 | 0.39641 | 51.8 | 34.8445 | 0.56 | 43.2 | 42.1223 | 39828.7047 | 0.42759 | 59.1 | 39.5592 | 0.83 | 52 | 51.7592 | 67693.1082 | 0.63 | 58.9592 | 41.7185 | 1.4641 | 52 | 51.7592 | 105906.4817 | 0.583 | 58.9592 | 39.5223 | 1.47 | 52 | 51.4 | 119541.503 | 0.61459
3968 | 8.1333 | 62.6406 | 45.0781 | 522.3787 | 0 | 58.4813 | 39.7 | 0.43 | 43.1 | 45.3406 | 33840.2757 | 0.29981 | -0.57358 | 57.8813 | 38.0219 | 0.43 | 43.1 | 43.1219 | 35914.187 | 0.259 | 51.3406 | 37.0625 | 0.84 | 43.1 | 42.6219 | 50368.5548 | 0.392 | 51.3813 | 38.2625 | 0.98 | 43.1 | 43.3625 | 54027.6581 | 0.39141 | 51.2813 | 40.6718 | 0.56 | 43.1 | 45.1562 | 24923.159 | 0.42781 | 58.8813 | 38.3625 | 0.83 | 51.8 | 51.1813 | 71094.826 | 0.62959 | 59.0406 | 41.9406 | 1.46 | 51.8 | 51.7813 | 104164.6493 | 0.58041 | 58.9813 | 41.9968 | 1.47 | 51.8 | 52.3594 | 104429.8953 | 0.61441
3969 | 8.25 | 62.4405 | 45.7595 | 491.3423 | 0 | 57.581 | 36.7431 | 0.42 | 42.9405 | 42.8621 | 36825.1152 | 0.295 | -0.66678 | 56.9405 | 38.719 | 0.43 | 42.9405 | 43.4595 | 32801.4312 | 0.25741 | 50.5405 | 37.3595 | 0.85 | 42.9405 | 42.5595 | 46722.1999 | 0.393 | 50.6405 | 38.1595 | 0.98 | 42.9405 | 43 | 50838.098 | 0.38941 | 50.5405 | 36.2052 | 0.56 | 42.9405 | 42.2431 | 33364.5654 | 0.422 | 57.881 | 39.7784 | 0.83 | 51.5405 | 51.1 | 62959.0937 | 0.631 | 58.081 | 41.8 | 1.45 | 51.5405 | 51.1405 | 99124.6022 | 0.578 | 58.081 | 43.219 | 1.46 | 51.5405 | 52.2405 | 90454.8598 | 0.60941
3970 | 8.3667 | 62.3 | 46.2788 | 473.6009 | 0 | 57.1404 | 38.0384 | 0.42 | 42.8 | 43.6192 | 33719.8055 | 0.2944 | -1.281 | 56.4404 | 37.4212 | 0.43 | 42.8 | 42.2808 | 34229.8842 | 0.2566 | 50.4 | 37.2 | 0.85 | 42.8 | 42.4 | 46858.8869 | 0.394 | 50.5 | 38.6596 | 0.97 | 42.8 | 43.2596 | 48038.1553 | 0.3874 | 50.5 | 36.7192 | 0.56 | 42.8 | 42.6192 | 32284.2014 | 0.425 | 57.4 | 43.1172 | 0.83 | 51.3404 | 52.0192 | 49404.6584 | 0.6294 | 57.4404 | 46.096 | 1.444 | 51.3404 | 52.5788 | 68103.5741 | 0.5744 | 57.4 | 45.4576 | 1.444 | 51.3404 | 52.6192 | 72251.2599 | 0.6044
3971 | 8.4833 | 62.1 | 47.5403 | 423.587 | 0 | 56.2806 | 37.7403 | 0.42 | 42.7 | 43.1403 | 32499.7628 | 0.2914 | -0.011825 | 55.6806 | 38.6791 | 0.43 | 42.7 | 43.0597 | 30584.5785 | 0.257 | 50.3403 | 40.918 | 0.84 | 42.7 | 44.6389 | 33045.3655 | 0.39081 | 50.3403 | 38.1806 | 0.97 | 42.7 | 42.8403 | 49214.6711 | 0.3844 | 50.3403 | 35.9209 | 0.56 | 42.7 | 42.0806 | 33776.4093 | 0.427 | 56.7209 | 43.6 | 0.82 | 51.1403 | 51.7403 | 45190.2343 | 0.6244 | 56.8806 | 42.1029 | 1.43 | 51.1403 | 50.5014 | 88214.4297 | 0.568 | 56.8806 | 42.682 | 1.43 | 51.1403 | 51.1611 | 84813.1993 | 0.598
3972 | 8.6 | 62.3 | 46.9402 | 435.547 | 0 | 55.4402 | 38.6795 | 0.41402 | 42.8 | 43.5197 | 29118.1452 | 0.2894 | 1.405 | 54.8402 | 37.3402 | 0.43 | 42.8 | 41.8402 | 31569.987 | 0.2576 | 49.7402 | 38.541 | 0.82 | 42.8 | 42.8607 | 38471.4272 | 0.3824 | 49.7402 | 38.2 | 0.96 | 42.8 | 42.6 | 46467.169 | 0.383 | 49.7402 | 37.3393 | 0.57 | 42.8 | 42.7197 | 29222.211 | 0.43 | 55.7402 | 39.6214 | 0.82 | 51.3598 | 49.6205 | 55304.0216 | 0.6246 | 55.8803 | 40.9402 | 1.43 | 51.3598 | 49.4402 | 89386.6705 | 0.5706 | 55.8803 | 41.1803 | 1.43 | 51.3598 | 49.9402 | 87848.933 | 0.5986
3973 | 8.4667 | 62.5 | 46.2 | 467.4975 | 0 | 55.9199 | 35.8003 | 0.41599 | 42.9599 | 41.6202 | 34893.9717 | 0.2896 | 0.50319 | 55.3199 | 39.4997 | 0.43 | 42.9599 | 43.6398 | 28635.0152 | 0.2594 | 49.6 | 37.7401 | 0.82 | 42.9599 | 42.2401 | 41059.3816 | 0.3826 | 49.7 | 39.4798 | 0.96 | 42.9599 | 43.3599 | 40904.277 | 0.382 | 49.7 | 38.9798 | 0.57 | 42.9599 | 43.5599 | 25454.1945 | 0.43 | 55.9199 | 41.8597 | 0.83 | 51.6 | 50.6798 | 48791.5004 | 0.6306 | 55.7599 | 39.6401 | 1.456 | 51.6 | 48.9599 | 98348.8315 | 0.5802 | 55.7599 | 44.0796 | 1.44 | 51.6 | 51.0798 | 70341.6061 | 0.603
3974 | 8.3333 | 62.7 | 46.4 | 472.3805 | 0 | 56.6601 | 37.8402 | 0.42 | 43.1 | 43.3802 | 33232.6704 | 0.294 | -0.014036 | 56.0601 | 41.5802 | 0.42 | 43.1 | 45.2201 | 25483.0978 | 0.2522 | 49.6 | 37.6601 | 0.83 | 43.1 | 42.3 | 41470.258 | 0.385 | 49.7 | 38.1198 | 0.95601 | 43.1 | 42.4799 | 46090.7882 | 0.38 | 49.7 | 38.6399 | 0.56 | 43.1 | 43.4 | 25997.3882 | 0.428 | 56.7601 | 38.6195 | 0.84 | 51.8601 | 50.0799 | 63406.4852 | 0.6362 | 56.6201 | 41.0802 | 1.48 | 51.8601 | 50.2201 | 96034.7004 | 0.5902 | 56.5601 | 44.7601 | 1.44 | 51.8601 | 51.8601 | 71326.4493 | 0.603
3975 | 8.2 | 62.9 | 46.6204 | 475.5549 | 0 | 57.1 | 38.1 | 0.42 | 43.2602 | 43.6 | 33329.3733 | 0.2924 | -0.71581 | 56.4 | 41.3398 | 0.40398 | 43.2602 | 45.0398 | 25341.4147 | 0.2408 | 49.6 | 41.3814 | 0.83 | 43.2602 | 44.6009 | 28334.4076 | 0.3838 | 49.7 | 38 | 0.96 | 43.2602 | 42.4 | 47002.1937 | 0.3826 | 49.7 | 38.9602 | 0.56 | 43.2602 | 43.5602 | 25154.0817 | 0.4264 | 57.2602 | 42.4814 | 0.84602 | 52.0602 | 51.8805 | 52048.3821 | 0.6426 | 57.1602 | 42.4805 | 1.5 | 52.0602 | 51.1602 | 91915.0532 | 0.5966 | 57.1602 | 46.3805 | 1.44 | 52.0602 | 52.8204 | 64489.3636 | 0.6004
3976 | 8.0667 | 63.1 | 47.4 | 455.1133 | 0 | 56.8397 | 38.8206 | 0.42 | 43.4 | 44.0603 | 31431.8673 | 0.29 | 1.0359 | 56.1397 | 40.5794 | 0.39 | 43.4 | 44.1794 | 25327.3377 | 0.23179 | 49.6 | 40.6191 | 0.81 | 43.4 | 43.9794 | 30515.5623 | 0.3764 | 49.7 | 41.022 | 0.96 | 43.4 | 44.3412 | 34728.5213 | 0.3824 | 49.7 | 40.6412 | 0.56 | 43.4 | 44.5206 | 21136.5708 | 0.4234 | 57.1397 | 42.4397 | 0.85 | 52.3 | 51.8397 | 52263.8542 | 0.644 | 57.2397 | 44.2809 | 1.51 | 52.3 | 52 | 81671.1915 | 0.6 | 57.2397 | 42.5574 | 1.43 | 52.3 | 51.2588 | 87682.4392 | 0.5986
3977 | 7.9333 | 63.3 | 47.5208 | 458.1167 | 0 | 56.4396 | 40.6416 | 0.41 | 43.5604 | 45.1208 | 26949.7777 | 0.28479 | 0.65912 | 55.7396 | 41.6208 | 0.37396 | 43.5604 | 44.7604 | 22139.5579 | 0.22479 | 49.6 | 40.4 | 0.8 | 43.5604 | 43.8396 | 30860.5502 | 0.3724 | 49.7 | 41.6604 | 0.94396 | 43.5604 | 44.6604 | 31732.4979 | 0.3764 | 49.7 | 39.7792 | 0.55 | 43.5604 | 43.9396 | 22891.8671 | 0.419 | 56.7396 | 45.1624 | 0.85 | 52.5604 | 52.5208 | 41110.3521 | 0.646 | 56.8 | 46.3416 | 1.51 | 52.5604 | 52.5604 | 66056.5439 | 0.601 | 56.7396 | 44.702 | 1.44 | 52.5604 | 51.9208 | 72781.7842 | 0.6026
3978 | 7.8 | 63.7605 | 48.0395 | 445.9315 | 0 | 55.8 | 40.5605 | 0.4 | 43.9 | 44.8 | 25366.8072 | 0.27739 | 2.1659 | 55.0395 | 40.6395 | 0.36395 | 43.9 | 43.8395 | 21928.644 | 0.21739 | 49.6 | 38.4579 | 0.8 | 43.9 | 42.6184 | 37346.4265 | 0.37161 | 49.7 | 39.9579 | 0.93 | 43.9 | 43.579 | 37829.557 | 0.372 | 49.7 | 39.5395 | 0.55 | 43.9 | 43.8 | 23351.2716 | 0.418 | 56.1395 | 41.6158 | 0.85605 | 53.1605 | 50.9579 | 51989.8786 | 0.65121 | 56.279 | 47.1605 | 1.51 | 53.1605 | 52.6 | 57765.9887 | 0.60261 | 56.2395 | 42.9974 | 1.4561 | 53.1605 | 50.979 | 80461.2595 | 0.60721
3979 | 7.4667 | 64.2606 | 47.5 | 478.8585 | 1.516 | 56.4819 | 40.3606 | 0.39 | 44.2606 | 44.7606 | 26426.3965 | 0.27339 | 2.1056 | 55.7213 | 41.6819 | 0.36 | 44.2606 | 44.6819 | 21074.5288 | 0.21439 | 49.6 | 40.3032 | 0.81 | 44.2606 | 43.7819 | 31475.95 | 0.37561 | 49.7 | 41.0819 | 0.93 | 44.2606 | 44.2606 | 33476.2532 | 0.37139 | 49.7 | 41.2426 | 0.55 | 44.2606 | 44.7213 | 19412.1663 | 0.41639 | 56.4213 | 45.3064 | 0.87 | 53.7606 | 52.6032 | 40629.4438 | 0.66221 | 56.2213 | 46.8606 | 1.53 | 53.7606 | 52.5213 | 59878.3081 | 0.60861 | 56.2213 | 44.4638 | 1.48 | 53.7606 | 51.6819 | 72547.1188 | 0.61921
3980 | 7.1333 | 64.7608 | 47.9608 | 472.6241 | 17.7049 | 57.5608 | 43.4038 | 0.38 | 44.6608 | 47.143 | 22504.4471 | 0.26518 | 0.48967 | 56.7608 | 42.4608 | 0.35 | 44.6608 | 45.4608 | 20809.5989 | 0.20778 | 49.6 | 40.9608 | 0.81 | 44.6608 | 44.2608 | 29261.3129 | 0.376 | 49.7 | 40.3785 | 0.93 | 44.6608 | 43.8392 | 36322.1188 | 0.37161 | 49.7 | 41.5608 | 0.54 | 44.6608 | 44.9 | 18591.4927 | 0.41339 | 57.6215 | 45.3392 | 0.88 | 54.3608 | 53.4608 | 45438.1677 | 0.66961 | 57.4215 | 45.9177 | 1.55 | 54.3608 | 52.9608 | 74552.7349 | 0.61622 | 57.4215 | 48.1253 | 1.5 | 54.3608 | 53.943 | 58641.4227 | 0.62761
3981 | 6.8 | 65.2609 | 48.2609 | 464.5913 | 34.2696 | 58.1609 | 43.0391 | 0.36 | 45 | 46.8391 | 22727.3602 | 0.25078 | -0.42278 | 57.3609 | 42.6609 | 0.33391 | 45 | 45.6 | 20611.6637 | 0.20039 | 49.6 | 40.8391 | 0.81 | 45 | 44.2 | 29798.648 | 0.378 | 49.7 | 40.2 | 0.94 | 45 | 43.8 | 37265.0247 | 0.37561 | 49.7 | 40.4783 | 0.54 | 45 | 44.2783 | 21028.9859 | 0.413 | 58.3609 | 45.4 | 0.89 | 55.0217 | 54.0609 | 48338.0783 | 0.67722 | 58.2217 | 46.6609 | 1.57 | 55.0217 | 53.8217 | 76027.3163 | 0.62522 | 58.1609 | 50.8044 | 1.51 | 55.0217 | 55.4217 | 46295.6938 | 0.63
3982 | 6.4667 | 65.761 | 48.6 | 456.6803 | 51.0125 | 58.922 | 42.439 | 0.3439 | 45.361 | 46.4 | 23716.577 | 0.23978 | 1.0915 | 58.022 | 41.439 | 0.33 | 45.361 | 44.739 | 22775.3759 | 0.196 | 49.6 | 42.8439 | 0.82 | 45.361 | 45.422 | 23189.7665 | 0.38 | 49.7 | 39.378 | 0.96 | 45.361 | 43.339 | 41403.7584 | 0.38222 | 49.7 | 38.3561 | 0.55 | 45.361 | 43.117 | 26147.9592 | 0.41922 | 59.022 | 48.0659 | 0.9 | 55.661 | 55.483 | 41084.6023 | 0.68361 | 58.861 | 48.8049 | 1.59 | 55.661 | 55.083 | 66912.5173 | 0.63261 | 58.822 | 47.3121 | 1.51 | 55.661 | 54.539 | 72612.556 | 0.63261
3983 | 6.1333 | 66.2611 | 48.3 | 466.5887 | 69.2219 | 60.3444 | 35.4279 | 0.34611 | 45.7611 | 41.4723 | 36209.7933 | 0.24183 | 1.1001 | 58.8778 | 42.9389 | 0.32 | 45.7611 | 46.0389 | 21494.7918 | 0.19339 | 49.6 | 41.0556 | 0.82 | 45.7611 | 44.3167 | 29485.3876 | 0.38161 | 49.7 | 41.9666 | 0.98 | 45.7611 | 44.9833 | 31529.3742 | 0.39061 | 49.7 | 40.1055 | 0.56611 | 45.7611 | 44.2222 | 22763.955 | 0.42922 | 60.3444 | 51.9888 | 0.9 | 56.2611 | 57.6055 | 31507.1037 | 0.68539 | 59.9833 | 48.0389 | 1.6061 | 56.2611 | 55.6222 | 80308.4101 | 0.63861 | 59.9833 | 46.8 | 1.53 | 56.2611 | 55.1222 | 84561.3095 | 0.64022
3984 | 5.8 | 66.7612 | 47.8612 | 486.3548 | 89.1099 | 62.4449 | 36.0837 | 0.37 | 46.1612 | 42.9449 | 41085.0737 | 0.25984 | -0.3573 | 59.4285 | 41.8837 | 0.32 | 46.1612 | 45.2449 | 23606.1731 | 0.192 | 51.0449 | 40.5612 | 0.84 | 46.1612 | 44.6224 | 36916.8616 | 0.39022 | 51.1061 | 41.7 | 0.99612 | 46.1612 | 45.4224 | 39109.47 | 0.39661 | 51.6061 | 39.9612 | 0.57612 | 46.1612 | 45.0837 | 28150.6403 | 0.43761 | 62.3061 | 54.2061 | 0.89 | 56.8612 | 59.6449 | 30250.3194 | 0.67878 | 61.8449 | 51.3897 | 1.61 | 56.8612 | 58.0673 | 70885.2554 | 0.642 | 61.8449 | 49.1061 | 1.5461 | 56.8612 | 57.2449 | 82272.7947 | 0.646
3985 | 5.45 | 67.3227 | 49.1453 | 460.6186 | 105.9787 | 64 | 41.5907 | 0.38 | 46.5613 | 47.5067 | 35785.0903 | 0.26539 | -2.8929 | 60.7 | 41.916 | 0.32 | 46.5613 | 45.4773 | 25174.9075 | 0.192 | 53.484 | 43.7453 | 0.85 | 46.5613 | 47.5453 | 34486.7311 | 0.393 | 53.5227 | 45.1067 | 0.99387 | 46.5613 | 48.4453 | 34933.8463 | 0.39539 | 53.7613 | 43.384 | 0.58 | 46.5613 | 47.9227 | 24976.4099 | 0.43939 | 64.2227 | 52.9933 | 0.87387 | 57.5613 | 60.4 | 41123.783 | 0.66577 | 63.9453 | 52.9613 | 1.6 | 57.5613 | 59.884 | 73319.9862 | 0.63677 | 63.884 | 54.4133 | 1.5339 | 57.5613 | 60.4067 | 61043.6425 | 0.64116
3986 | 5.1 | 67.8614 | 50.4 | 410.6985 | 119.882 | 62.5928 | 41.4771 | 0.37 | 46.9 | 47.0157 | 32913.7802 | 0.26039 | -2.0177 | 60.8 | 41.7386 | 0.33 | 46.9 | 45.4386 | 25981.405 | 0.19461 | 52.1928 | 45 | 0.83 | 46.9 | 47.7771 | 24967.7635 | 0.38639 | 52.2313 | 42.6084 | 0.98 | 46.9 | 46.3699 | 39395.9785 | 0.38961 | 51.7313 | 44.8229 | 0.57 | 46.9 | 47.8386 | 16425.2345 | 0.43339 | 63.3542 | 50.7699 | 0.86 | 58.1614 | 58.9313 | 45429.198 | 0.65477 | 63.7542 | 52.5542 | 1.5739 | 58.1614 | 59.5542 | 73587.7779 | 0.62739 | 63.7542 | 54.3542 | 1.5039 | 58.1614 | 60.2542 | 58958.7155 | 0.62816
3987 | 4.75 | 68.3616 | 49.6537 | 420.2562 | 138.6089 | 61.3616 | 38.5769 | 0.38 | 47.3 | 44.6384 | 36329.3728 | 0.26585 | 0.70355 | 60.4616 | 40.6616 | 0.34 | 47.3 | 44.6616 | 28055.4174 | 0.20223 | 50.8616 | 44.8847 | 0.83 | 47.3 | 47.2231 | 20788.2065 | 0.386 | 50.9616 | 41.3231 | 1 | 47.3 | 45.1231 | 40178.2958 | 0.39785 | 51.1847 | 43.9616 | 0.57 | 47.3 | 47.1231 | 17137.0571 | 0.433 | 61.6 | 46.8922 | 0.86616 | 58.8616 | 56.4769 | 53196.9828 | 0.65823 | 61.7153 | 50.6769 | 1.5762 | 58.8616 | 57.5769 | 72620.4875 | 0.62762 | 61.6769 | 52.3769 | 1.49 | 58.8616 | 58.1769 | 58414.4834 | 0.624
3988 | 4.4 | 68.8617 | 48.7 | 461.5103 | 161.2289 | 63.8701 | 44.0785 | 0.39 | 47.6617 | 49.4551 | 32106.4425 | 0.27138 | 0.53815 | 62.9701 | 44.3318 | 0.35 | 47.6617 | 48.2318 | 27137.1663 | 0.20838 | 52.6084 | 44.1383 | 0.83 | 47.6617 | 47.3617 | 29736.8395 | 0.387 | 52.7084 | 43.5701 | 1.02 | 47.6617 | 47.2701 | 38987.0001 | 0.40762 | 53.2084 | 42.415 | 0.57 | 47.6617 | 47.1617 | 25796.5666 | 0.43562 | 63.5318 | 48.9318 | 0.88 | 59.4617 | 58.5701 | 53692.1926 | 0.66923 | 62.8701 | 52.6318 | 1.5962 | 59.4617 | 59.0701 | 68553.6566 | 0.63562 | 62.8701 | 52.4467 | 1.5062 | 59.4617 | 58.9084 | 65558.2096 | 0.62962
3989 | 4.05 | 69.3618 | 49.8236 | 437.1821 | 178.1921 | 65.5 | 49.4944 | 0.36382 | 48.0618 | 53.509 | 24322.0666 | 0.25291 | -0.083136 | 64.6 | 40.282 | 0.35 | 48.0618 | 45.4056 | 35640.1509 | 0.21024 | 54.6236 | 44.6382 | 0.83 | 48.0618 | 48.5 | 34657.0771 | 0.38638 | 54.6236 | 44.0382 | 1.03 | 48.0618 | 48.4 | 45621.4378 | 0.409 | 54.8 | 44.7236 | 0.57 | 48.0618 | 49.0618 | 24218.9793 | 0.43538 | 65.7618 | 51.8854 | 0.88 | 60.1618 | 61.0236 | 51186.4814 | 0.67 | 65.4854 | 56.309 | 1.59 | 60.1618 | 62.0854 | 61306.3272 | 0.63338 | 65.4854 | 51.391 | 1.51 | 60.1618 | 60.2 | 88880.246 | 0.631
3990 | 3.7 | 69.5 | 50.1762 | 414.7002 | 182.2476 | 64.7762 | 44.0571 | 0.33 | 48.1 | 48.8809 | 28687.4216 | 0.23176 | 0.39321 | 63.8762 | 39.7381 | 0.37619 | 48.1 | 45.2 | 37867.7325 | 0.22386 | 54.2381 | 44.2381 | 0.83 | 48.1 | 48.0762 | 34750.8891 | 0.385 | 54.3381 | 41.3285 | 1.0362 | 48.1 | 46.6524 | 56361.4671 | 0.41224 | 54.2381 | 45.1619 | 0.57 | 48.1 | 49.0619 | 21608.3079 | 0.43138 | 65.2762 | 49.9904 | 0.88 | 60.2 | 60.0762 | 56354.9113 | 0.668 | 65.4762 | 54.4285 | 1.57 | 60.2 | 61.2524 | 72506.982 | 0.62538 | 65.4762 | 50.5143 | 1.51 | 60.2 | 59.8762 | 94213.8594 | 0.631
3991 | 3.6667 | 69.562 | 48.938 | 449.5585 | 187.1443 | 64.9861 | 42.6 | 0.33 | 48.2 | 47.7 | 30678.6139 | 0.228 | 1.044 | 64.1861 | 38.7 | 0.4062 | 48.2 | 44.9241 | 43149.1826 | 0.24186 | 54.6861 | 41.8139 | 0.8362 | 48.2 | 46.8 | 45281.8335 | 0.38862 | 54.7861 | 43.8962 | 1.0562 | 48.2 | 48.4722 | 48109.3683 | 0.41962 | 55.1481 | 45.262 | 0.56 | 48.2 | 49.4861 | 23205.8981 | 0.42638 | 65.0241 | 50.6481 | 0.88 | 60.3 | 60.1861 | 53173.4345 | 0.67062 | 64.862 | 53.9241 | 1.5638 | 60.3 | 60.662 | 71659.8864 | 0.623 | 64.862 | 49.762 | 1.52 | 60.3 | 59.262 | 96130.5587 | 0.63562
3992 | 3.6333 | 69.6 | 49.1243 | 457.7007 | 189.9 | 66.3621 | 42.1136 | 0.33 | 48.2 | 47.6757 | 33044.2747 | 0.227 | -0.50621 | 65.6621 | 41.7486 | 0.43 | 48.2 | 47.7864 | 42662.6585 | 0.25462 | 56.1 | 45.4107 | 0.84 | 48.2 | 49.5864 | 37541.4 | 0.39038 | 56.1621 | 45.4 | 1.05 | 48.2 | 49.9 | 47195.7708 | 0.41738 | 56.0757 | 45.0514 | 0.55 | 48.2 | 49.7136 | 25359.6983 | 0.41776 | 66.5243 | 50.4379 | 0.88 | 60.4 | 61.0621 | 59328.2031 | 0.67038 | 66.2864 | 57.135 | 1.55 | 60.4 | 62.7486 | 59149.6519 | 0.61776 | 66.2486 | 51.5486 | 1.53 | 60.4 | 60.8864 | 93676.8592 | 0.639
3993 | 3.6 | 69.6 | 50.2377 | 417.8909 | 187.9755 | 65.351 | 41.8377 | 0.33 | 48.3 | 47.1755 | 32037.6014 | 0.227 | -0.0089801 | 64.6132 | 39.3887 | 0.44 | 48.3 | 46.051 | 46536.7539 | 0.26325 | 54.0887 | 41.2774 | 0.83623 | 48.3 | 46.3019 | 44838.596 | 0.38862 | 54.1887 | 45.1377 | 1.0338 | 48.3 | 48.8755 | 39044.5712 | 0.412 | 53.8132 | 40.5019 | 0.55 | 48.3 | 46.0887 | 30509.8165 | 0.41662 | 66.0132 | 51.4 | 0.88 | 60.4 | 61.0132 | 53508.4608 | 0.66638 | 66.3132 | 53.6151 | 1.5238 | 60.4 | 61.3264 | 80599.3351 | 0.60638 | 66.3132 | 50.3887 | 1.53 | 60.4 | 60.451 | 101455.8176 | 0.63738
3994 | 3.5667 | 69.7 | 48.8752 | 450.7871 | 192.8485 | 65.5871 | 47.0485 | 0.32 | 48.3 | 51.1614 | 24828.0081 | 0.22313 | 1.027 | 64.8871 | 44.2485 | 0.46 | 48.3 | 49.8614 | 39384.1947 | 0.27238 | 54.5119 | 43.8238 | 0.86 | 48.3 | 48.0614 | 38426.3725 | 0.398 | 54.5743 | 45.6119 | 1.03 | 48.3 | 49.3119 | 38533.9461 | 0.41138 | 55.1743 | 42.899 | 0.56 | 48.3 | 48.1366 | 28571.3723 | 0.425 | 65.5871 | 51.2871 | 0.88 | 60.5 | 60.6871 | 52324.6682 | 0.666 | 65.3248 | 49.8505 | 1.52 | 60.5 | 59.1376 | 98699.5671 | 0.60562 | 65.2624 | 49.2624 | 1.5362 | 60.5 | 59.4624 | 102612.5174 | 0.64162
3995 | 3.5333 | 69.7625 | 48.7625 | 462.9251 | 194.925 | 66.1375 | 37.6502 | 0.31 | 48.3 | 43.8626 | 37324.5569 | 0.21825 | -0.80048 | 65.4375 | 47.225 | 0.44 | 48.3 | 51.9625 | 33484.0111 | 0.26213 | 55.7125 | 43.1626 | 0.86 | 48.3 | 48.1875 | 44917.4667 | 0.398 | 55.775 | 44.5626 | 1.02 | 48.3 | 49.1251 | 47664.7235 | 0.40538 | 55.5125 | 43.25 | 0.56 | 48.3 | 48.45 | 28487.2902 | 0.423 | 66.5375 | 49.9251 | 0.87 | 60.5625 | 60.8125 | 60928.1202 | 0.664 | 66.5625 | 50.3 | 1.53 | 60.5625 | 60.2 | 104202.2544 | 0.61 | 66.5625 | 52.15 | 1.54 | 60.5625 | 61.325 | 92854.5721 | 0.64438
3996 | 3.5 | 69.8 | 48.7374 | 457.7286 | 196.6009 | 65.6626 | 42.4887 | 0.33 | 48.4 | 47.8635 | 32239.6472 | 0.23163 | 0.16719 | 64.9 | 44.3496 | 0.42 | 48.4 | 49.5122 | 36348.8311 | 0.25237 | 54.6626 | 41.7252 | 0.87 | 48.4 | 46.9252 | 47017.8266 | 0.40363 | 54.7252 | 42.0374 | 1.02 | 48.4 | 47.2 | 54143.1738 | 0.40725 | 55.0504 | 41 | 0.56 | 48.4 | 47.0252 | 32927.33 | 0.42663 | 65.9 | 46.787 | 0.88 | 60.6 | 59.3748 | 69912.3253 | 0.66625 | 65.9374 | 51.8504 | 1.53 | 60.6 | 60.3626 | 90299.588 | 0.61063 | 65.9374 | 50.8748 | 1.54 | 60.6 | 60.4374 | 96636.5232 | 0.643
3997 | 3.4667 | 69.8 | 48.2254 | 481.9 | 200.6509 | 66.8254 | 39.6237 | 0.34 | 48.4 | 46.0491 | 38448.8834 | 0.23625 | -2.0404 | 66.0254 | 46.8136 | 0.41 | 48.4 | 51.4882 | 32871.2231 | 0.24412 | 57.2763 | 43.7509 | 0.88 | 48.4 | 49.2509 | 49679.6444 | 0.408 | 57.3136 | 43.8509 | 1.03 | 48.4 | 49.3509 | 58089.2722 | 0.41037 | 57.7882 | 44.4136 | 0.56 | 48.4 | 50.1509 | 31471.093 | 0.42775 | 66.8882 | 47.4254 | 0.88 | 60.7 | 60.3254 | 71713.6188 | 0.67163 | 66.5882 | 50.6746 | 1.54 | 60.7 | 60.3627 | 102342.3104 | 0.612 | 66.5882 | 56.0154 | 1.5337 | 60.7 | 62.6763 | 67866.6479 | 0.64175
3998 | 3.4333 | 69.9 | 49.6 | 440.3905 | 198.423 | 66.2486 | 41.1628 | 0.35 | 48.4 | 47.3 | 36622.6399 | 0.24363 | -0.59589 | 65.3486 | 47.5372 | 0.38 | 48.4 | 51.6115 | 28377.9464 | 0.22749 | 56.8858 | 42.5601 | 0.87 | 48.4 | 48.3601 | 52210.5945 | 0.405 | 56.923 | 43.8486 | 1.0137 | 48.4 | 49.123 | 55485.8377 | 0.40437 | 56.423 | 40.2459 | 0.56 | 48.4 | 47.0345 | 37593.4328 | 0.423 | 66.9115 | 48.2372 | 0.88 | 60.7 | 60.6115 | 68919.3885 | 0.672 | 67.1372 | 51.8372 | 1.5337 | 60.7 | 61.1372 | 97928.1792 | 0.611 | 67.0743 | 51.5831 | 1.5137 | 60.7 | 61.323 | 97975.9809 | 0.63337
3999 | 3.4 | 69.963 | 48.4111 | 459.5545 | 201.4814 | 65.063 | 42.6148 | 0.36 | 48.5 | 48.2148 | 33540.5894 | 0.249 | 0.92484 | 64.263 | 41.6964 | 0.37 | 48.5 | 46.6852 | 34882.3454 | 0.22163 | 55.5259 | 40.763 | 0.8863 | 48.5 | 46.8259 | 54746.7883 | 0.41226 | 55.5259 | 45.1407 | 1.01 | 48.5 | 49.3148 | 44094.4785 | 0.403 | 55.9518 | 39.1889 | 0.57 | 48.5 | 46.4518 | 39966.8155 | 0.43389 | 65.337 | 49.4148 | 0.89 | 60.8 | 60.063 | 59297.3065 | 0.67563 | 65.4741 | 47.7593 | 1.54 | 60.8 | 58.5482 | 114218.4639 | 0.61326 | 65.4741 | 50.437 | 1.5163 | 60.8 | 59.8741 | 95065.5693 | 0.63363
4000 | 3.3667 | 70 | 47.3 | 503.6012 | 207.7046 | 66.9523 | 46.3784 | 0.35 | 48.5 | 51.4154 | 30101.0083 | 0.24411 | 0.33953 | 66.0523 | 40.6369 | 0.38631 | 48.5 | 46.5 | 41034.3085 | 0.23026 | 57.6523 | 43.6154 | 0.9 | 48.5 | 49.4523 | 52956.0378 | 0.417 | 57.7523 | 44.1477 | 1 | 48.5 | 49.5369 | 56575.9391 | 0.39737 | 58.0892 | 40.9631 | 0.58 | 48.5 | 48.5261 | 41429.6346 | 0.44063 | 66.8523 | 48.8369 | 0.89 | 60.9 | 60.8892 | 67290.7733 | 0.68 | 66.4154 | 48.6154 | 1.57 | 60.9 | 59.6154 | 116393.7436 | 0.62463 | 66.3523 | 50.4261 | 1.53 | 60.9 | 60.5523 | 101631.851 | 0.63863
4001 | 3.3333 | 70 | 48.0896 | 490.3193 | 208.3104 | 67.5368 | 39.9154 | 0.34 | 48.5632 | 46.505 | 39390.2027 | 0.23763 | -1.5914 | 66.7368 | 41.6 | 0.4 | 48.5632 | 47.5368 | 41781.675 | 0.23763 | 57.7473 | 44.1104 | 0.89 | 48.5632 | 49.7473 | 50293.0324 | 0.41237 | 57.7473 | 44.8736 | 0.98 | 48.5632 | 49.9104 | 52902.2545 | 0.38974 | 57.3209 | 42.4 | 0.58 | 48.5632 | 48.9736 | 36086.2957 | 0.43937 | 68 | 48.3104 | 0.89 | 60.9 | 61.4736 | 73537.94 | 0.679 | 67.9632 | 50.4264 | 1.58 | 60.9 | 61.3632 | 115582.4262 | 0.628 | 67.9632 | 53.2527 | 1.52 | 60.9 | 62.5264 | 93212.198 | 0.63637
4002 | 3.3 | 70.1 | 48.5101 | 464.8936 | 208.3798 | 66.8 | 42.6064 | 0.35 | 48.6 | 48.5165 | 35520.6326 | 0.24463 | 0.38109 | 66 | 37.8468 | 0.41633 | 48.6 | 44.8734 | 49197.9423 | 0.24953 | 55.2734 | 45.1798 | 0.88 | 48.6 | 49.3266 | 37316.0656 | 0.40937 | 55.3734 | 39.6936 | 0.98 | 48.6 | 45.7835 | 64121.708 | 0.39027 | 55.3633 | 40.4 | 0.58 | 48.6 | 47.0633 | 36473.4493 | 0.44427 | 67.1367 | 49.3899 | 0.89 | 61 | 61.3 | 66044.3353 | 0.678 | 67.2734 | 47.8202 | 1.58 | 61 | 60.0101 | 128233.4486 | 0.62863 | 67.2734 | 49.4303 | 1.51 | 61 | 60.5835 | 112416.6362 | 0.63163
4003 | 3.2667 | 70.1634 | 46.9268 | 521.2783 | 215.561 | 68.5171 | 39.7829 | 0.36 | 48.6 | 46.9732 | 42842.0396 | 0.24863 | 0.80599 | 67.7537 | 42.7342 | 0.44 | 48.6 | 49.3073 | 45855.2701 | 0.262 | 57.2805 | 46.4537 | 0.87 | 48.6 | 50.8171 | 39406.9048 | 0.40473 | 57.3439 | 43.0708 | 1.0063 | 48.6 | 48.8073 | 59795.0025 | 0.4 | 57.9805 | 43.5171 | 0.59 | 48.6 | 49.9805 | 35572.6981 | 0.44837 | 68.3171 | 52.2073 | 0.89 | 61 | 62.9805 | 59758.1828 | 0.67473 | 67.8537 | 54.3781 | 1.5837 | 61 | 62.8708 | 89134.2577 | 0.63137 | 67.8537 | 47.3366 | 1.52 | 61 | 60.2268 | 130445.7926 | 0.63563
4004 | 3.2333 | 70.2 | 49.3906 | 456.1922 | 211.6105 | 68.5459 | 42 | 0.36 | 48.7 | 48.6365 | 40264.1448 | 0.253 | -1.3941 | 67.7459 | 46.2271 | 0.42365 | 48.7 | 51.7 | 38196.8204 | 0.25409 | 57.1553 | 41.9199 | 0.85 | 48.7 | 47.9741 | 54369.991 | 0.396 | 57.1917 | 42.7917 | 1 | 48.7 | 48.4917 | 59783.7749 | 0.39636 | 56.4282 | 44.4094 | 0.58 | 48.7 | 49.7188 | 29063.6988 | 0.44036 | 69.2094 | 52.4823 | 0.87 | 61.1 | 63.4459 | 60897.3632 | 0.66273 | 69.4 | 51.8647 | 1.56 | 61.1 | 62.6823 | 114333.3323 | 0.62173 | 69.3365 | 50.8541 | 1.52 | 61.1 | 62.4635 | 117381.1739 | 0.63436
4005 | 3.2 | 70.2 | 48.4181 | 456.7019 | 212.9457 | 66.4364 | 37.3454 | 0.37636 | 48.7 | 44.9727 | 45823.8705 | 0.26255 | 1.8298 | 65.7 | 40.8181 | 0.42 | 48.7 | 47.0454 | 43481.4489 | 0.25027 | 55.1546 | 38.0636 | 0.88 | 48.7 | 45.0909 | 63044.3053 | 0.40855 | 55.2546 | 42.5455 | 1.01 | 48.7 | 47.6455 | 53467.3874 | 0.40164 | 55.8455 | 41.6273 | 0.58 | 48.7 | 47.9182 | 34752.1132 | 0.44264 | 66.8091 | 50.4727 | 0.86 | 61.2 | 61.1091 | 58865.2268 | 0.655 | 67.1818 | 52.1636 | 1.55 | 61.2 | 61.3727 | 97207.3353 | 0.616 | 67.1818 | 46.1635 | 1.5164 | 61.2 | 59.3181 | 133214.9285 | 0.63264
4006 | 3.1667 | 70.3 | 46.6913 | 530.9346 | 221.4464 | 68.7551 | 41.0464 | 0.4 | 48.7 | 48.6826 | 46005.8218 | 0.27664 | -1.4149 | 67.9551 | 45.1101 | 0.42362 | 48.7 | 50.8826 | 40437.5496 | 0.25272 | 59.4101 | 44.7652 | 0.9 | 48.7 | 50.9376 | 55087.7774 | 0.41736 | 59.5101 | 45.4551 | 1.0036 | 48.7 | 51.1188 | 58813.6971 | 0.40072 | 60.0551 | 47.0826 | 0.57362 | 48.7 | 52.7551 | 31154.4194 | 0.43745 | 68.4826 | 45.2899 | 0.86638 | 61.2 | 60.3638 | 83991.8312 | 0.657 | 67.8826 | 50.5638 | 1.55 | 61.2 | 61.1551 | 112124.6555 | 0.61764 | 67.7826 | 53.7391 | 1.53 | 61.2 | 62.6652 | 90121.8253 | 0.63836
4007 | 3.1333 | 70.3639 | 49.5555 | 452.5436 | 215.2502 | 67.789 | 43.5361 | 0.39 | 48.8 | 50.1722 | 39894.2966 | 0.27336 | -2.2524 | 66.989 | 44.0528 | 0.41 | 48.8 | 49.6528 | 38891.2676 | 0.24236 | 56.9418 | 41.114 | 0.88 | 48.8 | 47.5779 | 58356.0173 | 0.40964 | 56.9418 | 44.6612 | 0.97361 | 48.8 | 49.4334 | 49966.3109 | 0.38736 | 55.6057 | 41.3779 | 0.56 | 48.8 | 47.4418 | 33017.7644 | 0.424 | 68.7806 | 49.7555 | 0.86 | 61.3 | 62.0722 | 68445.3003 | 0.65536 | 69.2445 | 51.8084 | 1.54 | 61.3 | 62.4445 | 112073.3603 | 0.61272 | 69.2084 | 54.2167 | 1.5 | 61.3 | 63.5806 | 94156.0063 | 0.62708
4008 | 3.1 | 70.4 | 48.46 | 445.7793 | 217.1359 | 65.492 | 42.72 | 0.39 | 48.8 | 48.984 | 37426.5564 | 0.27364 | 2.4057 | 64.728 | 41.028 | 0.41 | 48.8 | 46.892 | 40957.5672 | 0.24692 | 54.212 | 43.4519 | 0.91 | 48.8 | 47.9959 | 40773.8039 | 0.42128 | 54.248 | 37.472 | 1.0028 | 48.8 | 44.192 | 70191.8588 | 0.39856 | 55.304 | 40.64 | 0.5764 | 48.8 | 47.004 | 35220.841 | 0.43692 | 65.672 | 45.344 | 0.8664 | 61.364 | 58.572 | 73627.7801 | 0.65828 | 65.944 | 47.616 | 1.54 | 61.364 | 58.78 | 118316.9882 | 0.61428 | 65.88 | 47.596 | 1.49 | 61.364 | 58.952 | 114067.5107 | 0.62428
4009 | 3.0667 | 70.4 | 46.3411 | 556.9867 | 228.4077 | 69.2847 | 50.4693 | 0.37359 | 48.8641 | 55.377 | 29544.6974 | 0.26215 | -1.1909 | 68.4847 | 46.8488 | 0.41359 | 48.8641 | 52.1847 | 37287.9202 | 0.24608 | 60.6411 | 50.1129 | 0.89359 | 48.8641 | 54.477 | 39384.7337 | 0.41444 | 60.7411 | 47.6899 | 1.02 | 48.8641 | 52.9976 | 55431.8976 | 0.40544 | 61.2282 | 48.7847 | 0.56359 | 48.8641 | 54.1564 | 29500.957 | 0.42979 | 68.877 | 49.4052 | 0.88 | 61.4 | 62.277 | 71495.6236 | 0.66636 | 67.977 | 49.577 | 1.57 | 61.4 | 61.0411 | 120921.6797 | 0.62564 | 67.9411 | 53.654 | 1.51 | 61.4 | 62.6335 | 90535.7226 | 0.632
4010 | 3.0333 | 70.5 | 50.0642 | 423.1862 | 216.3935 | 66.065 | 42.387 | 0.34 | 48.9 | 48.0154 | 33989.5131 | 0.239 | -0.26683 | 65.265 | 40.5081 | 0.4 | 48.9 | 46.3724 | 41075.2304 | 0.23764 | 54.3943 | 41.8016 | 0.85 | 48.9 | 46.7658 | 44904.6504 | 0.394 | 54.4943 | 40.0658 | 0.98 | 48.9 | 45.7301 | 59300.9116 | 0.39164 | 52.5081 | 35.6943 | 0.55642 | 48.9 | 42.7512 | 38974.7207 | 0.42057 | 67.7008 | 46.8724 | 0.87 | 61.5 | 60.5008 | 75780.2268 | 0.661 | 68.8577 | 53.2073 | 1.56 | 61.5 | 62.8504 | 101900.4619 | 0.62072 | 68.8219 | 50.2797 | 1.49 | 61.5 | 61.765 | 115600.6483 | 0.62236
4011 | 3 | 70.5643 | 46.1348 | 500.0562 | 227.8815 | 65.6365 | 37.4504 | 0.36643 | 48.9 | 44.6791 | 43341.0748 | 0.25622 | 4.4851 | 64.9008 | 43.4225 | 0.42 | 48.9 | 48.8225 | 37805.2766 | 0.25164 | 54.2225 | 42.1512 | 0.89 | 48.9 | 47.1512 | 44971.6579 | 0.41293 | 54.2869 | 40.6512 | 1.0464 | 48.9 | 46.2869 | 59708.382 | 0.41657 | 56.5442 | 41.1729 | 0.59 | 48.9 | 48.0729 | 37921.6675 | 0.44929 | 64.7791 | 43.4147 | 0.89 | 61.5 | 57.6791 | 79375.4202 | 0.67722 | 64.1643 | 49.593 | 1.5664 | 61.5 | 58.6287 | 95442.3561 | 0.62493 | 64.1643 | 45.0643 | 1.5164 | 61.5 | 57.0287 | 120663.4828 | 0.63322
4012 | 2.9667 | 70.6 | 46.3091 | 575.1085 | 236.7596 | 69.9 | 41.3711 | 0.38 | 49 | 48.9355 | 45295.0486 | 0.265 | -1.3795 | 69.1 | 46.8066 | 0.40355 | 49 | 52.1066 | 37534.5657 | 0.24042 | 64.1 | 50.5132 | 0.86355 | 49 | 55.9777 | 49005.6373 | 0.40049 | 64.1355 | 48.9132 | 1.0271 | 49 | 55.1422 | 65544.2285 | 0.40913 | 63.2331 | 47.2042 | 0.57355 | 49 | 54.1397 | 38191.5306 | 0.43313 | 70.2 | 47.4422 | 0.9 | 61.6 | 62.8355 | 85719.9162 | 0.68436 | 70.0578 | 52.6066 | 1.5836 | 61.6 | 63.5289 | 115435.725 | 0.63136 | 70.0223 | 50.5289 | 1.5436 | 61.6 | 62.9934 | 125667.7904 | 0.64536
4013 | 2.9333 | 70.6 | 49.6292 | 439.4148 | 224.9 | 67.5542 | 43.3354 | 0.37354 | 49 | 49.6417 | 37979.0922 | 0.26135 | -2.3427 | 66.6897 | 42.7897 | 0.38 | 49 | 48.2251 | 38311.3666 | 0.229 | 52.6793 | 36.2856 | 0.83646 | 49 | 42.6502 | 57436.4072 | 0.38823 | 52.7793 | 41.4897 | 0.99 | 49 | 45.9314 | 46710.793 | 0.39429 | 51.4188 | 35.2834 | 0.56646 | 49 | 42.248 | 38472.6081 | 0.43287 | 68.9605 | 47.9834 | 0.89354 | 61.7 | 62.0897 | 78615.9247 | 0.67935 | 69.9417 | 52.2417 | 1.5635 | 61.7 | 63.1771 | 115953.9907 | 0.62271 | 69.9417 | 53.8937 | 1.5235 | 61.7 | 63.9708 | 102143.6067 | 0.63671
4014 | 2.9 | 70.7 | 47.1825 | 488.7307 | 233.2054 | 67.8469 | 43.7822 | 0.38 | 49 | 50.0822 | 37784.9387 | 0.262 | -0.71773 | 66.9822 | 41.9528 | 0.39647 | 49 | 47.9175 | 41440.5864 | 0.23665 | 56.6173 | 45.1995 | 0.89 | 49 | 49.9407 | 42821.344 | 0.41465 | 56.7173 | 43.9585 | 1.0365 | 49 | 49.2232 | 55029.7676 | 0.41165 | 59.2173 | 42.2585 | 0.6 | 49 | 49.9879 | 42776.3309 | 0.45865 | 67.2528 | 46.8175 | 0.9 | 61.7 | 60.6528 | 77272.1563 | 0.68629 | 66.7294 | 53.641 | 1.56 | 61.7 | 61.7528 | 85187.9911 | 0.621 | 66.6941 | 55.2763 | 1.51 | 61.7 | 62.4528 | 71897.1868 | 0.63135
4015 | 2.8667 | 70.7648 | 50.6536 | 435.1851 | 228.5781 | 69.4815 | 48.8704 | 0.35352 | 49.1 | 53.9408 | 30276.6615 | 0.24476 | -3.9314 | 68.6464 | 44.0464 | 0.39 | 49.1 | 49.7815 | 40337.6094 | 0.23435 | 62.2279 | 47.5094 | 0.84704 | 49.1 | 53.3391 | 52171.5065 | 0.39411 | 62.2279 | 47.6687 | 0.99352 | 49.1 | 53.4335 | 60458.1245 | 0.39411 | 60.2446 | 47.6279 | 0.57352 | 49.1 | 53.1039 | 30401.7673 | 0.43876 | 70.3 | 52.424 | 0.9 | 61.8 | 64.4648 | 67342.7395 | 0.68306 | 70.2648 | 56.9352 | 1.5435 | 61.8 | 65.1 | 86226.0365 | 0.61406 | 70.2648 | 58.4352 | 1.4835 | 61.8 | 65.7 | 73313.5881 | 0.62041
4016 | 2.8333 | 70.8 | 51.2052 | 375.1252 | 222.3388 | 62.5806 | 39.7508 | 0.34 | 49.1 | 45.1806 | 32545.5003 | 0.23795 | 2.6903 | 61.7806 | 39.8351 | 0.40649 | 49.1 | 45.1351 | 37013.7321 | 0.2406 | 51.0105 | 36.8702 | 0.85649 | 49.1 | 42.5052 | 50653.3744 | 0.39754 | 51.0754 | 36.9702 | 0.99649 | 49.1 | 42.5702 | 58715.9522 | 0.3969 | 51.2895 | 37.2948 | 0.58649 | 49.1 | 43.5246 | 34315.5317 | 0.4459 | 63.8911 | 44.8612 | 0.89649 | 61.8649 | 57.6911 | 71394.1193 | 0.68195 | 65.3963 | 53.3911 | 1.51 | 61.8649 | 60.5612 | 75825.603 | 0.601 | 65.3963 | 49.6769 | 1.45 | 61.8649 | 59.2016 | 95272.3209 | 0.607
4017 | 2.8 | 70.8 | 44.9748 | 557.051 | 243.8966 | 67.6357 | 45.9707 | 0.36 | 49.1 | 51.3707 | 32374.1907 | 0.24835 | 3.1836 | 66.9357 | 43.7105 | 0.43 | 49.1 | 49.6756 | 41685.5465 | 0.25665 | 58.656 | 45.6211 | 0.9 | 49.1 | 51.1211 | 49151.2028 | 0.419 | 58.756 | 44.1609 | 1.06 | 49.1 | 50.291 | 64219.6169 | 0.42065 | 61.5211 | 48.056 | 0.6 | 49.1 | 54.156 | 33923.2249 | 0.45805 | 66.0707 | 48.1658 | 0.93 | 61.9 | 60.6357 | 69634.432 | 0.70595 | 64.3756 | 52.4756 | 1.5465 | 61.9 | 59.7406 | 77005.6511 | 0.61495 | 64.3756 | 49.4056 | 1.4965 | 61.9 | 58.7406 | 93508.4024 | 0.6276
4018 | 2.7667 | 70.9 | 50.3167 | 453.5851 | 235.212 | 70.2 | 47.3697 | 0.33 | 49.2 | 52.6045 | 31454.0862 | 0.22939 | -2.4371 | 69.4 | 49.0909 | 0.40348 | 49.2 | 53.9955 | 34487.091 | 0.24274 | 63.1712 | 48.7105 | 0.84348 | 49.2 | 54.3105 | 50842.2376 | 0.39079 | 63.1712 | 50.1666 | 0.98697 | 49.2 | 55.2712 | 54005.8576 | 0.39379 | 60.0545 | 45.2241 | 0.55348 | 49.2 | 51.5241 | 34430.1005 | 0.42374 | 70.5 | 53.6303 | 0.92 | 62 | 65.2652 | 65154.4797 | 0.70105 | 70.5 | 55.5439 | 1.5335 | 62 | 64.6045 | 95615.3917 | 0.61105 | 70.4652 | 54.4045 | 1.5 | 62 | 64.4348 | 100455.9121 | 0.6277
4019 | 2.7333 | 70.9653 | 50.8695 | 386.3342 | 228.2749 | 62.4778 | 39.3389 | 0.32653 | 49.2 | 44.6389 | 31670.2385 | 0.22796 | 3.0154 | 61.7431 | 40.7084 | 0.39653 | 49.2 | 45.7084 | 34664.8395 | 0.23596 | 49.6 | 38.8874 | 0.84653 | 49.2 | 43.0916 | 38129.8827 | 0.39457 | 49.7 | 38.5263 | 0.99305 | 49.2 | 42.9611 | 46018.2757 | 0.39492 | 49.8958 | 35.7916 | 0.58653 | 49.2 | 42.0263 | 34344.4961 | 0.44222 | 63.821 | 47.9168 | 0.91653 | 62 | 58.7862 | 60969.8956 | 0.69531 | 65.4946 | 51.7557 | 1.51 | 62 | 59.9251 | 86638.0578 | 0.60065 | 65.4599 | 48.6946 | 1.48 | 62 | 58.9946 | 103810.4154 | 0.61965
4020 | 2.7 | 71 | 45.5731 | 542.8388 | 248.5193 | 68.0423 | 47.4731 | 0.34 | 49.3 | 52.4077 | 29468.0329 | 0.23869 | 2.9005 | 67.2423 | 47.6423 | 0.41 | 49.3 | 52.4423 | 33686.9792 | 0.24469 | 57.8654 | 46.2693 | 0.89 | 49.3 | 51.0346 | 43345.6436 | 0.414 | 57.9654 | 48.0308 | 1.04 | 49.3 | 52.1308 | 42806.209 | 0.41335 | 60.6 | 45.1731 | 0.61 | 49.3 | 52.3039 | 39145.285 | 0.46135 | 66.4769 | 50.2116 | 0.94 | 62.1 | 61.6423 | 63953.0973 | 0.71531 | 64.7116 | 51.0462 | 1.5565 | 62.1 | 59.4462 | 88505.7606 | 0.61862 | 64.6462 | 49.6077 | 1.5365 | 62.1 | 59.1769 | 96880.4514 | 0.64262
4021 | 2.6667 | 71 | 50.655 | 438.9829 | 238.8559 | 70.038 | 48.5725 | 0.31 | 49.3 | 53.207 | 27666.6975 | 0.21472 | -4.1395 | 69.138 | 50.669 | 0.36345 | 49.3 | 54.7035 | 28350.634 | 0.21907 | 61.1315 | 49.697 | 0.83345 | 49.3 | 54.1315 | 39752.4788 | 0.38707 | 61.197 | 50.666 | 0.9569 | 49.3 | 54.666 | 42323.958 | 0.38141 | 58.042 | 42.7075 | 0.58 | 49.3 | 49.442 | 36935.7622 | 0.43903 | 70.7 | 51.3415 | 0.93 | 62.1655 | 64.769 | 75272.6936 | 0.70869 | 70.6 | 56.4345 | 1.55 | 62.1655 | 65.1345 | 91988.3181 | 0.61603 | 70.6 | 58.8585 | 1.5334 | 62.1655 | 66.331 | 75240.4564 | 0.63938
4022 | 2.6333 | 71.1 | 51.7 | 369.8782 | 231.653 | 61.7407 | 41.7344 | 0.3 | 49.3 | 45.9344 | 25061.2051 | 0.20897 | 1.5888 | 60.8751 | 38.1782 | 0.36 | 49.3 | 43.1094 | 34265.4366 | 0.21528 | 49.6 | 40.1281 | 0.84656 | 49.3 | 43.8625 | 33413.2142 | 0.39128 | 49.7 | 38.5656 | 0.96656 | 49.3 | 42.8656 | 44981.8284 | 0.38594 | 49.8312 | 39.5874 | 0.60656 | 49.3 | 44.3249 | 25944.1391 | 0.46094 | 63.1501 | 49.3031 | 0.93 | 62.2 | 58.8782 | 53707.6862 | 0.70631 | 64.822 | 53.547 | 1.52 | 62.2 | 60.3845 | 71362.0213 | 0.60466 | 64.7877 | 53.8189 | 1.49 | 62.2 | 60.6533 | 68524.9668 | 0.624
4023 | 2.6 | 71.1657 | 47.7713 | 478.7457 | 248.6006 | 67.1489 | 47.7175 | 0.31 | 49.4 | 51.9175 | 25046.6374 | 0.21469 | 1.7344 | 66.3489 | 42.6203 | 0.4 | 49.4 | 48.286 | 39772.9269 | 0.23931 | 56.9119 | 47.7119 | 0.88 | 49.4 | 51.4119 | 33762.7561 | 0.408 | 56.9119 | 47.6091 | 1.02 | 49.4 | 51.4433 | 39588.0194 | 0.40534 | 59.2461 | 47.0517 | 0.62 | 49.4 | 52.7832 | 31872.869 | 0.47369 | 65.6832 | 54.6119 | 0.95657 | 62.3 | 62.4489 | 44191.4257 | 0.72531 | 63.986 | 54.2832 | 1.56 | 62.3 | 60.2517 | 63306.1462 | 0.62197 | 63.986 | 54.5832 | 1.53 | 62.3 | 60.5517 | 59832.7087 | 0.63997
4024 | 2.5667 | 71.2 | 52.0951 | 385.0238 | 240.0344 | 69.5757 | 49.0781 | 0.27342 | 49.4 | 52.9781 | 23458.818 | 0.19071 | -4.6834 | 68.7757 | 45.9415 | 0.39 | 49.4 | 51.2415 | 37241.9593 | 0.23302 | 60.1855 | 50.8196 | 0.82342 | 49.4 | 54.3538 | 32203.6635 | 0.38139 | 60.2196 | 50.0879 | 0.95342 | 49.4 | 53.9538 | 40247.856 | 0.37939 | 57.3928 | 45.3587 | 0.59342 | 49.4 | 50.7928 | 29736.4595 | 0.45037 | 70.7342 | 57.8708 | 0.94 | 62.3 | 66.9025 | 50607.5305 | 0.71371 | 70.7658 | 63.5292 | 1.5434 | 62.3 | 67.9317 | 46523.6465 | 0.61371 | 70.7658 | 60.7342 | 1.5134 | 62.3 | 67 | 63131.0112 | 0.63371
4025 | 2.5333 | 71.2 | 52.966 | 334.1425 | 232.7937 | 60.7404 | 42.4681 | 0.2666 | 49.4 | 45.8021 | 20335.2679 | 0.18498 | 1.4921 | 60.0404 | 42.3979 | 0.39 | 49.4 | 46.566 | 28966.8873 | 0.23498 | 49.6 | 41.5639 | 0.8266 | 49.4 | 44.6319 | 27772.5306 | 0.38264 | 49.7 | 40.6979 | 0.96319 | 49.4 | 44.1319 | 36123.7426 | 0.3833 | 49.7 | 42.7596 | 0.61 | 49.4 | 45.9958 | 17813.1544 | 0.46464 | 62.3786 | 50.9425 | 0.93 | 62.4 | 58.9105 | 44417.3062 | 0.70598 | 64.2488 | 58.2467 | 1.4834 | 62.4 | 61.7807 | 37027.3398 | 0.59134 | 64.2147 | 55.7126 | 1.48 | 62.4 | 60.8807 | 52358.1309 | 0.617
4026 | 2.5 | 71.3 | 50.1035 | 404.6645 | 245.0842 | 64.3912 | 48.7894 | 0.27339 | 49.5 | 51.7894 | 17848.5188 | 0.19068 | 3.4292 | 63.6912 | 49.0555 | 0.40339 | 49.5 | 52.5894 | 24675.6954 | 0.24068 | 54.3573 | 46.4912 | 0.86 | 49.5 | 49.5912 | 28496.7292 | 0.39966 | 54.4573 | 47.4555 | 1.01 | 49.5 | 50.2234 | 29331.6135 | 0.401 | 55.9912 | 50.1573 | 0.62 | 49.5 | 52.9573 | 15138.4434 | 0.47168 | 63.3251 | 52.7912 | 0.96 | 62.4 | 60.2912 | 42044.2882 | 0.72964 | 62.0269 | 55.8608 | 1.5166 | 62.4 | 59.5608 | 38805.5691 | 0.60464 | 62.0269 | 53.9269 | 1.5166 | 62.4 | 59.0269 | 51078.8168 | 0.63464
4027 | 2.4833 | 71.3 | 52.0648 | 377.0679 | 241.5141 | 67.1366 | 49.2395 | 0.24338 | 49.5 | 52.2395 | 18063.6501 | 0.16769 | -3.0034 | 66.2704 | 52.6028 | 0.35676 | 49.5 | 55.5366 | 20489.3457 | 0.21337 | 57.6718 | 51.1042 | 0.82676 | 49.5 | 53.638 | 22653.2814 | 0.38469 | 57.6718 | 51.0718 | 0.96338 | 49.5 | 53.6056 | 26785.42 | 0.38403 | 56.1423 | 50.9085 | 0.59 | 49.5 | 53.2423 | 12732.1926 | 0.44769 | 68.0676 | 59.4324 | 0.96 | 62.5 | 65.6 | 34757.5417 | 0.72901 | 67.931 | 61.4648 | 1.52 | 62.5 | 65.3648 | 41245.9435 | 0.60501 | 67.931 | 61.2296 | 1.5234 | 62.5 | 65.4972 | 42856.9805 | 0.63801
4028 | 2.4667 | 71.3 | 52.6663 | 338.5096 | 234.0989 | 59.7043 | 42.3021 | 0.23663 | 49.5 | 45.1358 | 17093.5842 | 0.16399 | 1.9618 | 58.8706 | 45.2032 | 0.33 | 49.5 | 47.8369 | 18759.0211 | 0.196 | 49.6 | 42.8 | 0.82663 | 49.5 | 45.4 | 23346.2196 | 0.38199 | 49.7 | 43.2663 | 0.95663 | 49.5 | 45.7663 | 25454.1843 | 0.38165 | 49.7 | 46.0989 | 0.59 | 49.5 | 47.7326 | 8867.2011 | 0.44566 | 61.4727 | 55.5706 | 0.95 | 62.5 | 59.7716 | 23531.4799 | 0.72533 | 63.1401 | 56.4064 | 1.49 | 62.5 | 60.4064 | 42195.3541 | 0.59466 | 63.1064 | 56.2401 | 1.5 | 62.5 | 60.5064 | 43238.7154 | 0.62866
4029 | 2.45 | 71.3664 | 50.9014 | 379.7826 | 244.5257 | 62.2964 | 45.23 | 0.26 | 49.5 | 48.2964 | 18447.6498 | 0.17966 | 4.8518 | 61.3964 | 48.4964 | 0.33336 | 49.5 | 51.0964 | 18000.9826 | 0.19934 | 51.7643 | 45.3643 | 0.86 | 49.5 | 47.9643 | 22902.774 | 0.39933 | 51.7978 | 45.8643 | 0.99664 | 49.5 | 48.2643 | 24649.9794 | 0.39733 | 52.9307 | 49.4971 | 0.59 | 49.5 | 51.0307 | 8535.367 | 0.45034 | 61.2636 | 55.5636 | 0.98664 | 62.5 | 59.7636 | 23537.6585 | 0.74832 | 60.1314 | 53.1978 | 1.5466 | 62.5 | 57.3978 | 44801.9271 | 0.61632 | 60.0978 | 53.2978 | 1.5566 | 62.5 | 57.6978 | 44373.2747 | 0.65099
4030 | 2.4333 | 71.4 | 51.9993 | 388.0256 | 248.0357 | 68.0331 | 50.0669 | 0.24335 | 49.5 | 53.0669 | 18214.3215 | 0.16867 | -2.2159 | 56.771 | 43.4041 | 0.31 | 49.5 | 45.8041 | 17136.6237 | 0.18267 | 56.5331 | 49.2 | 0.85335 | 49.5 | 52.1665 | 26270.325 | 0.39767 | 56.5996 | 48.6669 | 0.99335 | 49.5 | 51.8 | 33004.0508 | 0.39467 | 56.4338 | 53.5004 | 0.57 | 49.5 | 54.8004 | 7044.5908 | 0.43167 | 68.1323 | 62.0658 | 0.99 | 62.6 | 66.4658 | 25033.6862 | 0.75167 | 67.1985 | 60.3985 | 1.58 | 62.6 | 64.632 | 45277.2182 | 0.62933 | 67.1985 | 60.132 | 1.59 | 62.6 | 64.7985 | 46681.1946 | 0.66333
4031 | 2.4167 | 71.4 | 53.7667 | 314.9671 | 239.5001 | 64.7001 | 48.3334 | 0.21333 | 49.6 | 50.7667 | 14735.7445 | 0.15 | -1.3174 | 60.8001 | 45.1002 | 0.32 | 49.6 | 48.0668 | 20927.3633 | 0.19033 | 51.4334 | 44.5668 | 0.84 | 49.6 | 47.2668 | 24247.8783 | 0.39167 | 51.5001 | 43.5668 | 0.98 | 49.6 | 46.6668 | 32445.9458 | 0.39133 | 50.6334 | 48.4 | 0.54333 | 49.6 | 49.4 | 5118.8237 | 0.41333 | 66.1001 | 60.4667 | 0.97 | 62.6 | 64.5001 | 22890.0303 | 0.73567 | 67.0001 | 59.7001 | 1.55 | 62.6 | 64.1334 | 47294.5052 | 0.61667 | 66.9667 | 58.3668 | 1.56 | 62.6 | 63.9334 | 56067.0112 | 0.65233
4032 | 2.4 | 71.4 | 52.5661 | 335.4814 | 243.3687 | 63.1006 | 46.7006 | 0.21 | 49.6 | 49.1006 | 14310.8975 | 0.14533 | 2.957 | 62.2006 | 46.4671 | 0.33 | 49.6 | 49.5339 | 21684.0674 | 0.197 | 51.901 | 44.0674 | 0.87668 | 49.6 | 47.2342 | 28740.2683 | 0.408 | 51.9342 | 44.301 | 1.0267 | 49.6 | 47.401 | 32938.5942 | 0.409 | 52.9677 | 50.1342 | 0.54 | 49.6 | 51.301 | 6330.5698 | 0.41066 | 63.1335 | 56.6 | 0.97 | 62.6 | 61.3335 | 26654.4659 | 0.73734 | 63.0997 | 55.2329 | 1.5567 | 62.6 | 60.0997 | 51045.8067 | 0.61834 | 63.0997 | 53.3329 | 1.57 | 62.6 | 59.6997 | 64058.6852 | 0.657
4033 | 2.3833 | 71.4 | 51.6007 | 384.596 | 249.2993 | 66.4007 | 48.9 | 0.19331 | 49.6 | 51.3 | 14394.4078 | 0.13699 | 0.223 | 61.2953 | 46.6629 | 0.31331 | 49.6 | 49.4291 | 19275.6268 | 0.18766 | 56.1007 | 48.1676 | 0.88331 | 49.6 | 51.4007 | 29424.6681 | 0.41133 | 56.1676 | 48.2007 | 1.0333 | 49.6 | 51.5007 | 34409.8458 | 0.41166 | 56.3 | 52.1324 | 0.51331 | 49.6 | 53.7662 | 8915.1768 | 0.39066 | 66.5013 | 60.1682 | 0.97 | 62.6669 | 64.7682 | 25993.6385 | 0.74033 | 65.8351 | 57.9682 | 1.58 | 62.6669 | 62.8682 | 51953.0919 | 0.62867 | 65.8351 | 55.7682 | 1.6067 | 62.6669 | 62.4351 | 67410.0916 | 0.67067
4034 | 2.3667 | 71.5 | 52.834 | 344.7126 | 245.165 | 64.865 | 45.898 | 0.18 | 49.6 | 48.298 | 14554.9595 | 0.12733 | -0.21794 | 62.569 | 45.367 | 0.3267 | 49.6 | 48.734 | 23423.5485 | 0.19467 | 53.0299 | 45.6969 | 0.87 | 49.6 | 48.6969 | 26914.2186 | 0.40567 | 53.0629 | 44.9629 | 1.02 | 49.6 | 48.2629 | 34728.0841 | 0.40767 | 52.2639 | 47.0299 | 0.49 | 49.6 | 48.9969 | 10745.8451 | 0.37266 | 65.998 | 60.432 | 0.96 | 62.7 | 64.365 | 22417.9832 | 0.72966 | 66.465 | 57.798 | 1.57 | 62.7 | 63.198 | 56988.6261 | 0.62533 | 66.465 | 55.898 | 1.61 | 62.7 | 62.865 | 71040.4928 | 0.671
4035 | 2.35 | 71.5 | 52.3986 | 348.1698 | 247.9397 | 64.4685 | 44.9685 | 0.19 | 49.6 | 47.5685 | 15517.2483 | 0.13267 | 1.6214 | 62.7329 | 47.4014 | 0.32 | 49.6 | 50.4014 | 20735.162 | 0.19333 | 52.4699 | 45.537 | 0.89671 | 49.6 | 48.3699 | 25991.0517 | 0.41534 | 52.4699 | 44.6699 | 1.0567 | 49.6 | 47.9699 | 34491.8191 | 0.42001 | 53.337 | 47.637 | 0.49 | 49.6 | 49.737 | 11672.9927 | 0.372 | 64.7014 | 59.2342 | 0.96 | 62.7 | 63.1342 | 21799.3119 | 0.726 | 64.5329 | 54.6986 | 1.58 | 62.7 | 60.8329 | 65021.2756 | 0.62934 | 64.5329 | 54.2 | 1.62 | 62.7 | 61.1 | 70220.4947 | 0.67734
4036 | 2.3333 | 71.5 | 51.8672 | 375.8949 | 252.2 | 67.0017 | 46.7 | 0.19 | 49.6 | 49.4 | 16250.4089 | 0.13333 | -0.45396 | 62.8034 | 45.9017 | 0.32 | 49.6 | 49.1017 | 22683.1509 | 0.19167 | 55.9345 | 48.5672 | 0.89328 | 49.6 | 51.6345 | 27621.0415 | 0.41566 | 56.0017 | 47.6672 | 1.06 | 49.6 | 51.1672 | 37055.1904 | 0.42233 | 56.0328 | 49.2983 | 0.47328 | 49.6 | 51.7655 | 13334.229 | 0.35931 | 67.269 | 60.3672 | 0.95 | 62.7 | 65.2017 | 27238.9023 | 0.72066 | 66.8034 | 56.269 | 1.6 | 62.7 | 62.9362 | 70234.6767 | 0.63767 | 66.7362 | 55.769 | 1.64 | 62.7 | 63.2034 | 75050.0354 | 0.686
4037 | 2.3167 | 71.5674 | 52.6674 | 350.0732 | 249.4979 | 66.0632 | 45.1306 | 0.19 | 49.7 | 47.9306 | 16595.868 | 0.13267 | -1.1344 | 61.6306 | 45.6326 | 0.32 | 49.7 | 48.6653 | 21444.9512 | 0.191 | 53.4612 | 45.4612 | 0.88674 | 49.7 | 48.7612 | 29729.1698 | 0.411 | 53.5285 | 44.5612 | 1.06 | 49.7 | 48.3612 | 39640.5241 | 0.42067 | 52.9632 | 45.3285 | 0.46 | 49.7 | 47.9959 | 14632.0808 | 0.349 | 67.0306 | 58.6285 | 0.93 | 62.8 | 64.4632 | 32909.4853 | 0.70765 | 67.3979 | 56.2306 | 1.6 | 62.8 | 63.2979 | 74666.6018 | 0.636 | 67.3979 | 56.6653 | 1.64 | 62.8 | 63.8979 | 73280.0005 | 0.68433
4038 | 2.3 | 71.6 | 51.9976 | 359.3301 | 251.7747 | 65.7699 | 45.4699 | 0.2 | 49.7 | 48.2699 | 16889.466 | 0.13867 | 0.43925 | 63.6048 | 46.4349 | 0.32 | 49.7 | 49.8024 | 23215.1163 | 0.194 | 53.7723 | 45.8398 | 0.9 | 49.7 | 49.1398 | 29858.193 | 0.41935 | 53.7723 | 44.7723 | 1.0867 | 49.7 | 48.6723 | 40805.4039 | 0.43235 | 54.6398 | 46.7398 | 0.46 | 49.7 | 49.5398 | 15181.943 | 0.351 | 66.0349 | 56.6 | 0.92 | 62.8 | 63.1349 | 36345.4851 | 0.702 | 65.9 | 54.7 | 1.6067 | 62.8 | 61.7675 | 75027.6499 | 0.63867 | 65.8 | 55.1 | 1.64 | 62.8 | 62.3 | 73851.5635 | 0.68567
4039 | 2.3 | 71.6 | 51.7352 | 381.2345 | 253.6945 | 67.4676 | 45.0972 | 0.2 | 49.7 | 48.2297 | 19016.9988 | 0.14168 | -1.1723 | 64.0676 | 45.3648 | 0.32 | 49.7 | 49.0324 | 25159.553 | 0.19268 | 56.6676 | 48.4 | 0.89324 | 49.7 | 51.8324 | 30995.7887 | 0.41565 | 56.7 | 47.4324 | 1.09 | 49.7 | 51.4324 | 42032.1034 | 0.43232 | 56.4972 | 48.4297 | 0.45 | 49.7 | 51.1297 | 15113.3542 | 0.33997 | 67.9352 | 58.2352 | 0.91324 | 62.8 | 64.8352 | 37029.5474 | 0.69465 | 67.6703 | 56.7703 | 1.61 | 62.8 | 63.6703 | 73416.3067 | 0.643 | 67.6703 | 56.2352 | 1.65 | 62.8 | 63.9703 | 78585.8553 | 0.688
4040 | 2.3 | 71.6 | 52.4677 | 355.1044 | 250.2646 | 65.9969 | 43.3646 | 0.21677 | 49.7 | 46.7646 | 20282.7177 | 0.14935 | -0.73169 | 64.3 | 45 | 0.33 | 49.7 | 48.7 | 26393.8265 | 0.195 | 53.4261 | 44.7261 | 0.89 | 49.7 | 48.3261 | 32204.3595 | 0.41168 | 53.4938 | 44.0261 | 1.08 | 49.7 | 48.1261 | 42763.6797 | 0.43135 | 53.0969 | 44.5292 | 0.44 | 49.7 | 47.3969 | 15692.1467 | 0.33368 | 66.9292 | 57.1292 | 0.9 | 62.8 | 63.7292 | 36843.1896 | 0.68265 | 67.3292 | 56.4292 | 1.6032 | 62.8 | 63.3292 | 73236.4837 | 0.639 | 67.3292 | 55.6615 | 1.64 | 62.8 | 63.5292 | 79586.9902 | 0.684
4041 | 2.3 | 71.6 | 51.5966 | 373.2713 | 253.446 | 66.4713 | 44.8391 | 0.23 | 49.7 | 48.3069 | 20962.6187 | 0.16136 | 0.31072 | 65.5391 | 46.1713 | 0.33 | 49.7 | 49.9713 | 26706.9089 | 0.197 | 54.6103 | 46.0103 | 0.90678 | 49.7 | 49.6103 | 32625.5383 | 0.41968 | 54.6425 | 45.5103 | 1.11 | 49.7 | 49.5425 | 42362.4679 | 0.44168 | 55.5425 | 46.5747 | 0.44 | 49.7 | 49.6425 | 16649.3099 | 0.337 | 66.5713 | 56.3034 | 0.89 | 62.8 | 63.1713 | 38233.8392 | 0.67732 | 66.2356 | 54.8678 | 1.61 | 62.8 | 62.0678 | 76803.611 | 0.64168 | 66.2356 | 54.6356 | 1.64 | 62.8 | 62.4356 | 79345.3443 | 0.68568
4042 | 2.3 | 71.6 | 51.7038 | 383.5523 | 253.5527 | 67.7641 | 45.9962 | 0.23 | 49.7 | 49.5641 | 21412.428 | 0.164 | -1.7736 | 64.6489 | 45.0169 | 0.32 | 49.7 | 48.8169 | 26425.0407 | 0.192 | 56.9962 | 48.1962 | 0.89321 | 49.7 | 51.8283 | 32642.4636 | 0.41464 | 56.9962 | 47.7962 | 1.1 | 49.7 | 51.7962 | 42449.3041 | 0.43764 | 56.5245 | 46.6565 | 0.43 | 49.7 | 49.8565 | 17849.4344 | 0.32764 | 68.3679 | 57.4321 | 0.88 | 62.8 | 64.7 | 40151.116 | 0.66796 | 68.2359 | 56.7359 | 1.6132 | 62.8 | 64.0359 | 77736.3514 | 0.64232 | 68.2038 | 56.9038 | 1.64 | 62.8 | 64.5359 | 77662.0658 | 0.68532
4043 | 2.3 | 71.6 | 52.3 | 357.2432 | 249.932 | 65.4959 | 44.732 | 0.24 | 49.7 | 48.232 | 20846.8691 | 0.16736 | -0.37 | 64.5959 | 45.5959 | 0.33 | 49.7 | 49.3639 | 25954.2899 | 0.196 | 53.1598 | 44.2598 | 0.8868 | 49.7 | 47.9598 | 32899.1553 | 0.41168 | 53.1598 | 43.9278 | 1.0968 | 49.7 | 47.9598 | 42533.1943 | 0.43668 | 53.032 | 42.732 | 0.4368 | 49.7 | 46.132 | 18671.0653 | 0.33036 | 66.3598 | 55.0598 | 0.87 | 62.8 | 62.4598 | 41082.171 | 0.65832 | 66.8917 | 54.9917 | 1.6 | 62.8 | 62.4917 | 80005.4107 | 0.639 | 66.8917 | 55.5917 | 1.6232 | 62.8 | 63.1598 | 76637.1518 | 0.67932
4044 | 2.3 | 71.6 | 50.8955 | 391.1617 | 254.618 | 66.509 | 46.609 | 0.25 | 49.7 | 50.0771 | 20608.4707 | 0.173 | 0.73614 | 65.509 | 46.5408 | 0.33 | 49.7 | 50.2408 | 26126.4151 | 0.197 | 55.4135 | 46.6135 | 0.9 | 49.7 | 50.3135 | 33047.9295 | 0.419 | 55.4135 | 46.1135 | 1.12 | 49.7 | 50.3135 | 43428.8064 | 0.44568 | 56.4135 | 46.1453 | 0.45 | 49.7 | 49.6135 | 19040.1189 | 0.339 | 66.4408 | 54.9727 | 0.87 | 62.8 | 62.4408 | 41318.9179 | 0.65732 | 66.0045 | 53.9045 | 1.62 | 62.8 | 61.6045 | 81616.1011 | 0.64468 | 66.0045 | 53.9682 | 1.63 | 62.8 | 62.0363 | 82048.9962 | 0.68268
4045 | 2.3 | 71.6 | 51.4048 | 392.6279 | 253.6124 | 67.5952 | 47.5952 | 0.24 | 49.7 | 50.9269 | 20127.1239 | 0.16763 | -1.4711 | 64.0855 | 44.4538 | 0.32 | 49.7 | 48.2538 | 26487.4685 | 0.19268 | 57.1586 | 48.2586 | 0.88317 | 49.7 | 51.8903 | 32902.0701 | 0.40995 | 57.1903 | 47.6903 | 1.1 | 49.7 | 51.8903 | 43892.1781 | 0.43863 | 56.4855 | 46.0855 | 0.44 | 49.7 | 49.5172 | 18810.4756 | 0.33132 | 68.3 | 56.9 | 0.85317 | 62.8 | 64.2317 | 40731.3908 | 0.64995 | 68.2366 | 56.1366 | 1.6232 | 62.8 | 63.8366 | 82249.9384 | 0.647 | 68.2366 | 56.0683 | 1.6332 | 62.8 | 64.2366 | 82781.3571 | 0.68332
4046 | 2.3 | 71.6 | 51.9316 | 365.458 | 250.3368 | 65.1632 | 45.1632 | 0.24 | 49.7 | 48.5316 | 20042.5032 | 0.16768 | 0.27938 | 64.1948 | 44.4948 | 0.33 | 49.7 | 48.3948 | 27232.22 | 0.19768 | 52.8948 | 43.8948 | 0.88 | 49.7 | 47.5948 | 33094.2951 | 0.40837 | 52.9264 | 43.3948 | 1.1 | 49.7 | 47.5948 | 44075.8698 | 0.43837 | 52.9684 | 42.8368 | 0.44684 | 49.7 | 46.2368 | 18821.0837 | 0.33737 | 65.958 | 54.4264 | 0.85 | 62.8 | 61.758 | 40707.5367 | 0.64232 | 66.458 | 54.1896 | 1.62 | 62.8 | 61.9896 | 82959.2862 | 0.64468 | 66.3896 | 54.558 | 1.62 | 62.8 | 62.4896 | 80279.9673 | 0.678
4047 | 2.3 | 71.6 | 50.463 | 406.6252 | 256.1536 | 66.8796 | 46.7111 | 0.25 | 49.7 | 50.1426 | 20817.9511 | 0.172 | 0.69835 | 65.9796 | 46.1111 | 0.34 | 49.7 | 50.1111 | 28081.4325 | 0.202 | 55.9536 | 46.7851 | 0.89 | 49.7 | 50.5851 | 34184.6503 | 0.41531 | 55.9851 | 46.5851 | 1.12 | 49.7 | 50.7851 | 44006.9548 | 0.447 | 57.0166 | 46.9481 | 0.45 | 49.7 | 50.4166 | 19020.8174 | 0.345 | 66.6796 | 55.1111 | 0.85 | 62.8 | 62.5111 | 40950.8525 | 0.644 | 66.0426 | 53.8426 | 1.64 | 62.8 | 61.7426 | 83691.4465 | 0.65337 | 66.0426 | 53.874 | 1.6369 | 62.8 | 62.0426 | 83276.5074 | 0.68369
4048 | 2.3 | 71.6 | 51.4745 | 392.1079 | 253.602 | 67.8569 | 46.8569 | 0.24 | 49.7 | 50.3882 | 21046.5791 | 0.16631 | -2.0564 | 66.9255 | 46.2882 | 0.33 | 49.7 | 50.2882 | 28465.8485 | 0.19731 | 57.151 | 47.6824 | 0.87314 | 49.7 | 51.551 | 34590.6986 | 0.40494 | 57.251 | 47.5824 | 1.0931 | 49.7 | 51.7824 | 44411.6931 | 0.43663 | 56.2451 | 45.7765 | 0.44 | 49.7 | 49.2765 | 19398.2269 | 0.33631 | 68.6627 | 56.8627 | 0.84 | 62.8 | 64.2627 | 41456.2922 | 0.63594 | 68.7373 | 56.4686 | 1.64 | 62.8 | 64.3686 | 84068.029 | 0.65363 | 68.6686 | 56.9059 | 1.63 | 62.8 | 64.8373 | 80446.7381 | 0.68231
4049 | 2.3 | 71.6 | 52.0313 | 361.4187 | 250.0125 | 64.7938 | 44.3 | 0.24 | 49.7 | 47.8 | 20918.5358 | 0.16969 | 0.64919 | 63.8938 | 43.8 | 0.33687 | 49.7 | 47.8 | 28102.9159 | 0.19937 | 52.6313 | 43.0625 | 0.87687 | 49.7 | 46.9313 | 34844.1396 | 0.40637 | 52.6625 | 42.8313 | 1.1 | 49.7 | 47.1313 | 45161.378 | 0.43837 | 52.875 | 42.7437 | 0.45687 | 49.7 | 46.2437 | 19345.9523 | 0.34606 | 65.6875 | 53.6875 | 0.83 | 62.8 | 61.1875 | 41305.2913 | 0.629 | 66.2501 | 54.3188 | 1.63 | 62.8 | 62.0188 | 81499.7626 | 0.65 | 66.2501 | 53.8501 | 1.62 | 62.8 | 62.1501 | 83822.7233 | 0.676
4050 | 2.3 | 71.6 | 50.1311 | 417.4319 | 257.964 | 67.2509 | 47.282 | 0.25 | 49.7 | 50.782 | 21020.1697 | 0.17531 | 0.68843 | 66.3509 | 46.782 | 0.34 | 49.7 | 50.782 | 28019.0803 | 0.205 | 56.6574 | 47.3263 | 0.89 | 49.7 | 51.2263 | 34808.7108 | 0.414 | 56.7263 | 47.0574 | 1.12 | 49.7 | 51.3574 | 45324.5302 | 0.44631 | 57.7886 | 47.7197 | 0.46311 | 49.7 | 51.2886 | 19584.6852 | 0.35331 | 66.9509 | 54.9509 | 0.83 | 62.8 | 62.4509 | 41751.3904 | 0.633 | 66.182 | 54.182 | 1.6569 | 62.8 | 61.982 | 82788.1203 | 0.65838 | 66.182 | 53.782 | 1.63 | 62.8 | 62.082 | 84132.5439 | 0.68269
4051 | 2.2833 | 71.6 | 51.6069 | 388.0436 | 254.3585 | 67.8862 | 46.8482 | 0.24 | 49.7 | 50.3482 | 21198.2871 | 0.16831 | -2.1024 | 66.8862 | 46.6482 | 0.33 | 49.7 | 50.6482 | 27806.2196 | 0.19631 | 57.2413 | 47.5723 | 0.8631 | 49.7 | 51.4723 | 34772.0118 | 0.40062 | 57.2723 | 47.3033 | 1.09 | 49.7 | 51.6033 | 45335.4786 | 0.43362 | 55.8654 | 45.4964 | 0.45 | 49.7 | 49.0654 | 19571.741 | 0.34331 | 68.8931 | 56.5241 | 0.82 | 62.8 | 64.2241 | 42305.0865 | 0.62462 | 69.069 | 57.1 | 1.65 | 62.8 | 64.9 | 82693.9464 | 0.65731 | 69.069 | 56.6 | 1.63 | 62.8 | 64.9 | 84884.7345 | 0.67962
4052 | 2.2667 | 71.6 | 51.8927 | 361.7872 | 252.3291 | 64.3618 | 43.9382 | 0.25 | 49.7 | 47.4691 | 21177.5007 | 0.17307 | 1.3348 | 63.4309 | 43.5691 | 0.33691 | 49.7 | 47.5691 | 27847.2214 | 0.20007 | 52.1691 | 42.4691 | 0.87 | 49.7 | 46.3691 | 35097.5699 | 0.40476 | 52.1691 | 42.2691 | 1.0969 | 49.7 | 46.6382 | 45581.2378 | 0.43776 | 52.6836 | 42.5836 | 0.47 | 49.7 | 46.1836 | 19830.8869 | 0.35676 | 65.0855 | 52.5855 | 0.82 | 62.9 | 60.2855 | 42776.9856 | 0.62069 | 65.7473 | 53.4782 | 1.64 | 62.9 | 61.3782 | 84330.4899 | 0.65369 | 65.7473 | 53.1473 | 1.61 | 62.9 | 61.5473 | 84695.1892 | 0.67469
4053 | 2.25 | 71.6 | 49.6308 | 435.7047 | 262.5997 | 67.9921 | 48.1536 | 0.25308 | 49.7 | 51.7229 | 21125.1462 | 0.17731 | 0.52509 | 67.0229 | 47.2536 | 0.34 | 49.7 | 51.3536 | 28383.468 | 0.20531 | 57.5689 | 47.9997 | 0.89 | 49.7 | 51.9689 | 35680.0782 | 0.41231 | 57.6689 | 47.8689 | 1.12 | 49.7 | 52.1997 | 45789.4205 | 0.44531 | 58.8613 | 48.8921 | 0.48 | 49.7 | 52.4921 | 19818.3632 | 0.36262 | 67.4613 | 55.1613 | 0.83 | 62.9 | 62.8613 | 42494.2416 | 0.628 | 66.4229 | 54.3921 | 1.67 | 62.9 | 62.2921 | 84374.9386 | 0.66438 | 66.4229 | 53.9921 | 1.6369 | 62.9 | 62.3921 | 85069.8207 | 0.68369
4054 | 2.2333 | 71.7 | 51.808 | 382.0926 | 256.0749 | 68.0068 | 46.9375 | 0.24 | 49.8 | 50.4375 | 21147.2992 | 0.16661 | -2.6129 | 67.0761 | 46.2068 | 0.33 | 49.8 | 50.2375 | 28483.2624 | 0.19531 | 57.1522 | 47.0522 | 0.85307 | 49.8 | 51.0522 | 35929.2747 | 0.39592 | 57.2215 | 46.9522 | 1.0731 | 49.8 | 51.3522 | 46057.0741 | 0.42861 | 55.3136 | 45.0136 | 0.46 | 49.8 | 48.6136 | 19742.1159 | 0.349 | 69.3534 | 56.7841 | 0.81307 | 62.9 | 64.4841 | 42622.1422 | 0.61861 | 69.7307 | 57.7307 | 1.66 | 62.9 | 65.5614 | 82915.5289 | 0.66061 | 69.7307 | 57.1307 | 1.6231 | 62.9 | 65.5307 | 85474.6389 | 0.67861
4055 | 2.2167 | 71.7 | 51.9223 | 357.2274 | 254.7804 | 63.9694 | 43.4083 | 0.25 | 49.8 | 46.9777 | 21438.4058 | 0.17408 | 1.9374 | 63.0694 | 43.1083 | 0.34 | 49.8 | 47.1777 | 28355.3951 | 0.20308 | 51.5777 | 41.8166 | 0.87 | 49.8 | 45.8166 | 35581.9752 | 0.40478 | 51.6472 | 41.5472 | 1.0969 | 49.8 | 45.9472 | 46425.054 | 0.43678 | 52.5638 | 42.8332 | 0.48 | 49.8 | 46.3638 | 19552.3178 | 0.36647 | 64.5528 | 52.0223 | 0.81 | 63 | 59.6528 | 42522.1163 | 0.61708 | 65.2056 | 53.0751 | 1.6469 | 63 | 60.9751 | 83569.2477 | 0.65569 | 65.2056 | 52.7751 | 1.61 | 63 | 61.0056 | 83460.0135 | 0.67269
4056 | 2.2 | 71.7 | 49.3696 | 449.5858 | 266.326 | 68.8651 | 48.7564 | 0.26 | 49.8 | 52.3564 | 21484.6079 | 0.17861 | 0.20241 | 67.8955 | 48.2564 | 0.35 | 49.8 | 52.326 | 28473.8599 | 0.2073 | 58.8129 | 49.2129 | 0.89 | 49.8 | 53.1433 | 35745.1713 | 0.41191 | 58.8824 | 49.0129 | 1.113 | 49.8 | 53.3433 | 46184.1827 | 0.44391 | 60.2346 | 50.126 | 0.48304 | 49.8 | 53.8955 | 20433.8205 | 0.36891 | 68.1346 | 55.7346 | 0.82 | 63 | 63.5042 | 42692.5582 | 0.626 | 66.9042 | 54.9346 | 1.68 | 63 | 62.8346 | 83928.6361 | 0.66839 | 66.9042 | 54.2346 | 1.637 | 63 | 62.7346 | 86567.4307 | 0.6837
4057 | 2.2 | 71.7 | 52.009 | 373.5923 | 255.6886 | 67.7943 | 46.5246 | 0.24 | 49.8 | 50.0246 | 21199.0929 | 0.16561 | -2.978 | 66.7943 | 45.755 | 0.33 | 49.8 | 49.855 | 28689.7052 | 0.1943 | 56.5583 | 46.3583 | 0.84303 | 49.8 | 50.3583 | 36027.1175 | 0.39161 | 56.6279 | 46.0886 | 1.063 | 49.8 | 50.5583 | 46741.1544 | 0.42291 | 54.1583 | 43.4886 | 0.47 | 49.8 | 47.2886 | 20753.5449 | 0.3547 | 69.473 | 55.2943 | 0.81 | 63 | 63.9336 | 48030.277 | 0.61561 | 70.2213 | 57.6517 | 1.66 | 63 | 65.8517 | 87378.7068 | 0.66091 | 70.191 | 57.4213 | 1.613 | 63 | 65.9213 | 85976.503 | 0.67521
4058 | 2.2 | 71.7 | 51.5115 | 362.3461 | 255.9748 | 63.5791 | 43.3583 | 0.25 | 49.8 | 46.9583 | 21322.631 | 0.17579 | 2.9805 | 62.7489 | 42.6583 | 0.34698 | 49.8 | 46.8583 | 28967.4059 | 0.20679 | 51.1978 | 41.2676 | 0.87698 | 49.8 | 45.3676 | 36272.4035 | 0.40619 | 51.2978 | 41.0676 | 1.097 | 49.8 | 45.4676 | 46990.1944 | 0.43749 | 52.6468 | 42.6863 | 0.49698 | 49.8 | 46.4166 | 20827.0971 | 0.37779 | 63.8209 | 49.7604 | 0.81698 | 63 | 58.3906 | 48110.1059 | 0.62009 | 64.3719 | 51.6719 | 1.65 | 63 | 59.9022 | 87552.6199 | 0.65809 | 64.3022 | 51.4719 | 1.607 | 63 | 59.9719 | 86383.8025 | 0.6714
4059 | 2.2 | 71.7 | 48.6194 | 483.2572 | 269.5699 | 70.0689 | 49.5893 | 0.25301 | 49.8 | 53.2893 | 21813.4214 | 0.1776 | -0.86246 | 69.1689 | 49.3592 | 0.35 | 49.8 | 53.4592 | 28935.2548 | 0.2086 | 60.6582 | 50.9582 | 0.88301 | 49.8 | 54.9582 | 35958.0446 | 0.4109 | 60.7281 | 50.5883 | 1.113 | 49.8 | 55.0582 | 46893.0925 | 0.4412 | 62.0689 | 52.099 | 0.49301 | 49.8 | 55.8291 | 20627.3237 | 0.3765 | 69.3485 | 55.3786 | 0.83 | 63 | 64.1485 | 48634.0923 | 0.633 | 67.8184 | 55.2184 | 1.69 | 63 | 63.6184 | 88864.5044 | 0.6727 | 67.8184 | 55.5883 | 1.637 | 63 | 63.8184 | 83350.8086 | 0.6837
4060 | 2.2 | 71.7 | 52.24 | 364.4875 | 253.7096 | 67.3397 | 45.0697 | 0.24 | 49.8 | 48.6697 | 21854.9924 | 0.164 | -3.3283 | 65.5695 | 43.9995 | 0.32 | 49.8 | 48.1995 | 29164.1986 | 0.1933 | 55.0494 | 44.5794 | 0.83 | 49.8 | 48.5794 | 36322.2052 | 0.3853 | 55.1194 | 44.2794 | 1.043 | 49.8 | 48.7794 | 47038.2267 | 0.4156 | 51.9295 | 41.4995 | 0.47 | 49.8 | 45.2995 | 20539.3657 | 0.3594 | 69.5198 | 55.1498 | 0.813 | 63 | 63.9498 | 48882.842 | 0.6199 | 70.7399 | 58.2399 | 1.653 | 63 | 66.3699 | 86783.8544 | 0.6602 | 70.7399 | 57.6298 | 1.603 | 63 | 66.2998 | 87552.3871 | 0.6692
4061 | 2.2 | 71.7 | 51.2285 | 361.9432 | 256.7144 | 63.3013 | 43.452 | 0.25701 | 49.8 | 47.052 | 21481.7021 | 0.17981 | 4.2984 | 62.4715 | 42.852 | 0.35701 | 49.8 | 46.9818 | 29010.2969 | 0.21081 | 50.9922 | 41.0325 | 0.87701 | 49.8 | 45.0624 | 36489.0754 | 0.40821 | 50.9922 | 40.7624 | 1.097 | 49.8 | 45.2624 | 47041.5766 | 0.43721 | 53.0026 | 42.8026 | 0.51 | 49.8 | 46.7728 | 21650.1823 | 0.38851 | 62.9701 | 50.7909 | 0.82701 | 63 | 58.3805 | 42295.1654 | 0.62851 | 63.1688 | 50.5389 | 1.657 | 63 | 58.7389 | 87052.0928 | 0.65881 | 63.1389 | 50.0091 | 1.597 | 63 | 58.6389 | 87817.3532 | 0.66781
4062 | 2.2 | 71.7 | 48.6025 | 498.9562 | 271.9273 | 70.781 | 50.5298 | 0.25298 | 49.8 | 54.1298 | 21591.7804 | 0.17719 | -1.7521 | 69.8107 | 50.2 | 0.35 | 49.8 | 54.3 | 28634.0498 | 0.20849 | 62.5752 | 52.6347 | 0.88298 | 49.8 | 56.6347 | 36585.9117 | 0.40949 | 62.605 | 52.3347 | 1.103 | 49.8 | 56.8347 | 47138.1639 | 0.43849 | 63.862 | 53.5215 | 0.50298 | 49.8 | 57.4215 | 21647.0312 | 0.38208 | 70.524 | 59.024 | 0.84 | 63 | 66.324 | 40169.4469 | 0.63689 | 68.8347 | 56.4347 | 1.69 | 63 | 64.705 | 87663.4252 | 0.674 | 68.805 | 56.405 | 1.63 | 63 | 64.7347 | 84338.9813 | 0.682
4063 | 2.1833 | 71.7704 | 52.5407 | 351.6118 | 253.1224 | 66.352 | 43.9816 | 0.23 | 49.8 | 47.6816 | 21911.8883 | 0.1637 | -3.1017 | 64.578 | 42.3669 | 0.32704 | 49.8 | 46.7373 | 30175.4693 | 0.194 | 53.2151 | 42.5151 | 0.82 | 49.8 | 46.5447 | 36618.638 | 0.381 | 53.2447 | 42.1447 | 1.03 | 49.8 | 46.7151 | 47638.6659 | 0.41 | 50.3816 | 39.452 | 0.48 | 49.8 | 43.452 | 22044.9531 | 0.36652 | 68.9927 | 56.9224 | 0.81296 | 63 | 64.3224 | 40970.6586 | 0.61789 | 70.6964 | 58.026 | 1.653 | 63 | 66.2964 | 87491.9304 | 0.65819 | 70.6667 | 57.426 | 1.593 | 63 | 66.126 | 88110.1657 | 0.66519
4064 | 2.1667 | 71.8 | 50.6019 | 368.1342 | 260.4716 | 63.4572 | 42.1981 | 0.26705 | 49.8 | 46.1686 | 23886.8546 | 0.18652 | 5.2555 | 62.6572 | 42.4391 | 0.36705 | 49.8 | 46.8391 | 30856.9362 | 0.21782 | 51.3096 | 41.3096 | 0.87705 | 49.8 | 45.3801 | 36658.239 | 0.40823 | 51.3391 | 40.6801 | 1.097 | 49.8 | 45.3096 | 48979.003 | 0.43623 | 53.4801 | 43.3505 | 0.52705 | 49.8 | 47.421 | 22123.0933 | 0.39882 | 62.6934 | 50.3934 | 0.82705 | 63.0705 | 58.0638 | 42414.2806 | 0.62852 | 62.3476 | 49.7181 | 1.6641 | 63.0705 | 58.0181 | 87662.6637 | 0.66152 | 62.3476 | 49.0181 | 1.597 | 63.0705 | 57.8181 | 88750.0877 | 0.66752
4065 | 2.15 | 71.8 | 48.4883 | 515.3398 | 276.8175 | 71 | 49.4176 | 0.27 | 49.8706 | 53.4176 | 24153.9278 | 0.18618 | -2.6799 | 70.1 | 49.147 | 0.36294 | 49.8706 | 53.647 | 31557.676 | 0.21518 | 63.9825 | 53.8119 | 0.87588 | 49.8706 | 57.9413 | 37195.2175 | 0.40676 | 64.0531 | 53.3119 | 1.0929 | 49.8706 | 58.0119 | 49105.4316 | 0.43506 | 64.7 | 54.2588 | 0.51294 | 49.8706 | 58.2882 | 22302.2132 | 0.38735 | 71.1648 | 58.4236 | 0.84 | 63.1 | 66.4942 | 44641.5683 | 0.63688 | 69.9825 | 57.6825 | 1.7 | 63.1 | 65.8825 | 87419.7828 | 0.67629 | 69.9531 | 57.1531 | 1.63 | 63.1 | 65.7531 | 87562.0008 | 0.68229
4066 | 2.1333 | 71.8 | 52.7707 | 345.2097 | 256.1565 | 66.8444 | 43.6444 | 0.25 | 49.9 | 47.7444 | 24404.7988 | 0.17571 | -3.5681 | 65.9444 | 43.4737 | 0.34 | 49.9 | 48.0444 | 31822.2089 | 0.203 | 51.8594 | 40.8301 | 0.81707 | 49.9 | 45.0301 | 37530.5491 | 0.37871 | 51.9301 | 40.3301 | 1.02 | 49.9 | 45.0301 | 49411.1074 | 0.40741 | 49.9929 | 39.1343 | 0.49707 | 49.9 | 43.1636 | 22441.0277 | 0.37424 | 69.5444 | 56.3737 | 0.81293 | 63.1 | 64.4737 | 44729.0625 | 0.61917 | 71.1879 | 58.3172 | 1.6529 | 63.1 | 66.7172 | 89285.8323 | 0.65917 | 71.1879 | 58.1172 | 1.5929 | 63.1 | 66.7172 | 86848.7696 | 0.66417
4067 | 2.1167 | 71.8 | 50.5959 | 369.1232 | 264.2455 | 64.5916 | 41.3624 | 0.28708 | 49.9 | 45.9624 | 27891.4192 | 0.19954 | 4.2177 | 63.7916 | 43.0041 | 0.37 | 49.9 | 47.6041 | 32289.1275 | 0.22183 | 52.0582 | 41.1582 | 0.88417 | 49.9 | 45.629 | 39986.5102 | 0.40925 | 52.0874 | 41.429 | 1.0971 | 49.9 | 46.0998 | 48838.9993 | 0.43654 | 54.4998 | 44.4707 | 0.53708 | 49.9 | 48.5707 | 22348.4413 | 0.40583 | 63.7958 | 51.0374 | 0.82708 | 63.1 | 59.0374 | 44236.371 | 0.62954 | 63.3583 | 50.3583 | 1.6571 | 63.1 | 58.8583 | 90049.654 | 0.65983 | 63.3583 | 50.5292 | 1.5871 | 63.1 | 58.9292 | 85403.5531 | 0.66383
4068 | 2.1 | 71.8 | 49.1932 | 496.449 | 277.0008 | 71.1 | 47.6162 | 0.29 | 49.9 | 52.3872 | 28570.4365 | 0.20258 | -3.1596 | 70.2 | 47.6743 | 0.37 | 49.9 | 52.6453 | 34397.9061 | 0.21887 | 64.806 | 53.4932 | 0.87291 | 49.9 | 58.0932 | 41156.6238 | 0.40503 | 64.8351 | 53.9932 | 1.0758 | 49.9 | 58.6641 | 48829.4174 | 0.43003 | 64.6906 | 54.2487 | 0.51291 | 49.9 | 58.3487 | 22233.1725 | 0.38862 | 71.4419 | 58.7709 | 0.83291 | 63.1 | 66.7709 | 44192.89 | 0.63316 | 70.7479 | 57.9479 | 1.6829 | 63.1 | 66.4479 | 90139.0523 | 0.67058 | 70.7479 | 57.477 | 1.6129 | 63.1 | 66.3479 | 89046.0093 | 0.67358
4069 | 2.1 | 71.8 | 52.7 | 344.7363 | 256.992 | 66.3078 | 44.2631 | 0.28 | 49.9 | 48.5631 | 25699.9533 | 0.19471 | -2.7748 | 65.3788 | 45.3762 | 0.35 | 49.9 | 49.5341 | 28889.1253 | 0.207 | 50.6998 | 38.7708 | 0.82711 | 49.9 | 43.3708 | 41280.531 | 0.38384 | 50.7998 | 39.2708 | 1.0171 | 49.9 | 43.8998 | 48977.032 | 0.40513 | 49.7 | 39.2132 | 0.49711 | 49.9 | 43.1421 | 21914.3577 | 0.37926 | 68.8367 | 55.7657 | 0.81 | 63.1 | 63.7657 | 44147.4701 | 0.61587 | 70.7184 | 57.2473 | 1.6429 | 63.1 | 65.9473 | 92146.7931 | 0.65216 | 70.7184 | 57.1184 | 1.5629 | 63.1 | 65.9184 | 89068.0031 | 0.65516
4070 | 2.1 | 71.8 | 49.79 | 387.556 | 265.9163 | 64.9964 | 45.7523 | 0.3 | 49.9 | 49.7811 | 24173.1814 | 0.20842 | 4.7673 | 64.1964 | 45.91 | 0.36 | 49.9 | 49.8388 | 27554.0976 | 0.21571 | 53.1658 | 41.937 | 0.89712 | 49.9 | 46.6082 | 42284.4238 | 0.41756 | 53.237 | 42.4082 | 1.0971 | 49.9 | 47.1082 | 49341.4573 | 0.43485 | 55.7505 | 45.0082 | 0.54 | 49.9 | 49.4505 | 24170.2498 | 0.40914 | 64.1406 | 50.9406 | 0.82712 | 63.1 | 59.1406 | 45645.2261 | 0.62785 | 63.4712 | 50.2712 | 1.6471 | 63.1 | 58.8712 | 90870.2844 | 0.65656 | 63.4 | 48.9288 | 1.5771 | 63.1 | 58.3712 | 95849.2949 | 0.65956
4071 | 2.1 | 71.8 | 49.3693 | 489.4486 | 274.6197 | 71.1 | 51.0148 | 0.28287 | 49.9 | 54.9436 | 23513.0863 | 0.19544 | -2.6545 | 70.1 | 50.1723 | 0.34 | 49.9 | 54.1723 | 28160.9145 | 0.20215 | 65.2129 | 52.7564 | 0.88287 | 49.9 | 57.8277 | 45880.2447 | 0.4093 | 65.2416 | 53.599 | 1.0657 | 49.9 | 58.499 | 51957.1842 | 0.4233 | 64.6019 | 52.8881 | 0.51287 | 49.9 | 57.4594 | 25074.5819 | 0.38858 | 71.4139 | 58.2426 | 0.83 | 63.1 | 66.5139 | 45746.3346 | 0.63186 | 70.7406 | 57.6693 | 1.6729 | 63.1 | 66.2406 | 91435.0106 | 0.66557 | 70.7406 | 56.1693 | 1.6029 | 63.1 | 65.8406 | 97173.65 | 0.67029
4072 | 2.1 | 71.8 | 52.2 | 354.8158 | 256.0288 | 64.2005 | 44.3575 | 0.26 | 49.9 | 47.8861 | 21490.0545 | 0.18 | -0.15837 | 61.3714 | 39.457 | 0.32714 | 49.9 | 43.757 | 30401.1737 | 0.198 | 50.5436 | 37.2864 | 0.84714 | 49.9 | 42.4864 | 46857.6763 | 0.39357 | 50.615 | 38.4864 | 1.0071 | 49.9 | 43.315 | 51264.7445 | 0.40186 | 49.7 | 37.6428 | 0.50714 | 49.9 | 42.3428 | 25509.4428 | 0.38571 | 66.7863 | 53.7577 | 0.81 | 63.1 | 61.7577 | 44319.0431 | 0.618 | 69.0719 | 55.8005 | 1.63 | 63.1 | 64.3005 | 90711.9521 | 0.64886 | 69.0719 | 52.6863 | 1.57 | 63.1 | 63.3291 | 107170.8992 | 0.65557
4073 | 2.1 | 71.8 | 46.955 | 454.4085 | 272.8926 | 65.9735 | 46.8735 | 0.28 | 49.9 | 50.5735 | 22274.8654 | 0.19372 | 6.6971 | 65.1735 | 43.4304 | 0.37715 | 49.9 | 48.3019 | 34211.6722 | 0.22515 | 54.5596 | 42.1596 | 0.92715 | 49.9 | 47.5311 | 48007.9005 | 0.42958 | 54.6596 | 41.245 | 1.0943 | 49.9 | 47.088 | 61086.0083 | 0.43486 | 57.8317 | 43.7026 | 0.55 | 49.9 | 49.6172 | 32457.7985 | 0.41815 | 64.3159 | 49.9728 | 0.84 | 63.1 | 59.0443 | 50352.002 | 0.63858 | 62.8437 | 46.1146 | 1.6672 | 63.1 | 57.1006 | 116710.4942 | 0.66401 | 62.8437 | 43.6861 | 1.6143 | 63.1 | 56.4722 | 129106.9105 | 0.67501
4074 | 2.1 | 71.8 | 47.276 | 574.7365 | 282.9898 | 71.1 | 47.3553 | 0.26 | 49.9 | 51.6269 | 25756.9702 | 0.18085 | -2.3168 | 70.1284 | 45.9702 | 0.37 | 49.9 | 51.2418 | 37434.5492 | 0.22057 | 68.1269 | 55.412 | 0.87851 | 49.9 | 60.612 | 46838.3741 | 0.4094 | 68.1985 | 54.012 | 1.0485 | 49.9 | 59.912 | 61999.9402 | 0.41612 | 66.2091 | 49.236 | 0.52284 | 49.9 | 55.9509 | 36852.9996 | 0.39427 | 71.5 | 54.5702 | 0.84284 | 63.1 | 65.3567 | 59865.7709 | 0.64157 | 71.5 | 55.3 | 1.6928 | 63.1 | 66.1 | 114696.9057 | 0.67557 | 71.5 | 52.7 | 1.65 | 63.1 | 65.5 | 129564.7238 | 0.69028
4075 | 2.1 | 71.8 | 51.2282 | 386.5373 | 263.2588 | 67.2955 | 42.0672 | 0.25718 | 49.9 | 46.5672 | 27017.1541 | 0.17844 | -0.97742 | 66.3955 | 40.4955 | 0.37 | 49.9 | 46.2672 | 40083.4407 | 0.22115 | 50.0802 | 36.6955 | 0.84435 | 49.9 | 41.9237 | 47129.4643 | 0.39102 | 50.152 | 34.152 | 1.0072 | 49.9 | 40.552 | 67442.9291 | 0.40174 | 49.7 | 32.987 | 0.53718 | 49.9 | 39.787 | 37440.291 | 0.40789 | 69.3367 | 51.8649 | 0.83 | 63.1 | 62.8649 | 60681.4988 | 0.63228 | 70.926 | 55.4695 | 1.6628 | 63.1 | 65.5977 | 107282.3579 | 0.66085 | 70.926 | 50.2107 | 1.63 | 63.1 | 64.1542 | 141339.9683 | 0.68156
4076 | 2.1 | 71.8 | 45.722 | 518.7714 | 281.2372 | 70.6218 | 46.478 | 0.28 | 49.9 | 51.078 | 27762.958 | 0.192 | 1.0597 | 69.7499 | 45.5218 | 0.4 | 49.9 | 51.2499 | 40237.0022 | 0.237 | 59.5185 | 46.8185 | 0.91 | 49.9 | 52.2185 | 48393.2855 | 0.42272 | 59.6185 | 44.2185 | 1.1072 | 49.9 | 50.9185 | 71036.0872 | 0.43944 | 64.106 | 52.1372 | 0.57281 | 49.9 | 57.3934 | 28666.585 | 0.43684 | 69.4218 | 51.178 | 0.84719 | 63.1 | 62.7499 | 64491.8304 | 0.64272 | 67.8624 | 49.0312 | 1.6672 | 63.1 | 61.3906 | 131321.24 | 0.66444 | 67.7624 | 49.9936 | 1.6472 | 63.1 | 62.078 | 122578.017 | 0.68916
4077 | 2.1 | 71.8 | 50.2638 | 462.9737 | 271.793 | 71.1 | 45.856 | 0.27 | 49.9 | 50.556 | 28155.5052 | 0.18628 | -2.3775 | 70.2 | 45.628 | 0.39 | 49.9 | 51.328 | 39738.4503 | 0.23128 | 64.6366 | 51.2926 | 0.8256 | 49.9 | 56.4206 | 45927.699 | 0.3828 | 64.6646 | 48.0486 | 1.0156 | 49.9 | 54.8206 | 70841.3135 | 0.40624 | 59.9568 | 46.5409 | 0.5128 | 49.9 | 51.8129 | 28701.8381 | 0.39068 | 71.5 | 53.472 | 0.84 | 63.1 | 64.9 | 63208.5135 | 0.63756 | 71.5 | 53.344 | 1.66 | 63.1 | 65.2 | 126248.7599 | 0.66156 | 71.5 | 53.228 | 1.6328 | 63.1 | 65.528 | 124930.6887 | 0.68356
4078 | 2.1 | 71.8 | 50.7279 | 401.705 | 265.8141 | 65.9558 | 41.7884 | 0.27721 | 49.9 | 46.4163 | 27890.8714 | 0.19188 | 0.84942 | 65.2279 | 39.7 | 0.39721 | 49.9 | 45.7721 | 42463.0536 | 0.23761 | 49.6 | 37.6605 | 0.84442 | 49.9 | 42.3163 | 42177.3759 | 0.39105 | 49.7 | 32.5442 | 1.0716 | 49.9 | 39.8163 | 76427.0082 | 0.42521 | 50.2768 | 37.521 | 0.54721 | 49.9 | 42.821 | 29308.6499 | 0.41677 | 66.8069 | 50.4953 | 0.83 | 63.1 | 60.7511 | 56887.8273 | 0.63344 | 68.1022 | 49.6022 | 1.64 | 63.1 | 61.5743 | 126905.2464 | 0.65272 | 68.1022 | 50.8185 | 1.61 | 63.1 | 62.2743 | 116534.5148 | 0.674
4079 | 2.1 | 71.8 | 44.8278 | 582.6531 | 286.3498 | 71.1 | 44.8945 | 0.29 | 49.9 | 50.1667 | 31631.5005 | 0.201 | -1.0623 | 70.3 | 42.8945 | 0.42 | 49.9 | 49.8111 | 48188.2273 | 0.251 | 65.1053 | 53.2608 | 0.87278 | 49.9 | 58.0608 | 43092.4983 | 0.40539 | 65.2053 | 49.5053 | 1.1328 | 49.9 | 56.5331 | 74384.0772 | 0.45183 | 68.061 | 55.8165 | 0.55278 | 49.9 | 60.9165 | 28142.7053 | 0.4185 | 71.2222 | 50.4 | 0.85 | 63.1 | 63.7055 | 73705.4995 | 0.644 | 69.9721 | 52.1721 | 1.67 | 63.1 | 63.8721 | 124027.2049 | 0.66372 | 69.9721 | 52.4277 | 1.63 | 63.1 | 64.1999 | 119630.6288 | 0.682
4080 | 2.1 | 71.6 | 50.6723 | 419.6136 | 259.6048 | 71.1 | 45.2723 | 0.29 | 49.7 | 50.4 | 31041.4214 | 0.20028 | -2.0721 | 70.3 | 40.6107 | 0.43 | 49.7 | 48.283 | 53619.3966 | 0.25845 | 57.8664 | 42.7048 | 0.78277 | 49.7 | 48.1771 | 49459.8449 | 0.36211 | 57.9388 | 42.4834 | 1.0428 | 49.7 | 48.9111 | 67251.9197 | 0.41483 | 52.8834 | 39.2111 | 0.5 | 49.7 | 44.4834 | 28601.6564 | 0.38245 | 71.5 | 53.334 | 0.84 | 62.8277 | 64.8447 | 63981.5655 | 0.63855 | 71.5 | 52.7553 | 1.6428 | 62.8277 | 64.9277 | 128889.6314 | 0.65455 | 71.5 | 51.8383 | 1.61 | 62.8277 | 64.8553 | 132066.1361 | 0.67255
4081 | 2.3 | 71.2276 | 48.7306 | 439.2731 | 253.2969 | 67.952 | 41.0245 | 0.30724 | 49.4276 | 46.7245 | 34253.8765 | 0.2119 | 0.73048 | 67.2245 | 41.8041 | 0.46 | 49.4276 | 48.7592 | 48848.8663 | 0.27417 | 51.0489 | 37.9387 | 0.84449 | 49.4276 | 43.1387 | 46380.7486 | 0.3928 | 51.1489 | 37.5387 | 1.1145 | 49.4276 | 43.5663 | 63554.9369 | 0.4448 | 54.3081 | 40.8081 | 0.54724 | 49.4276 | 46.4806 | 31023.7721 | 0.41735 | 67.5449 | 48.5 | 0.84 | 62.4276 | 60.5449 | 66746.7801 | 0.63745 | 67.5929 | 48.8653 | 1.6272 | 62.4276 | 60.8929 | 127081.7589 | 0.64672 | 67.5929 | 50.4276 | 1.59 | 62.4276 | 61.7102 | 113685.1559 | 0.664
4082 | 2.5 | 71 | 46.9884 | 561.3538 | 252.4718 | 70.5274 | 44.1274 | 0.31 | 49.2274 | 49.9 | 34295.2519 | 0.217 | -3.3565 | 69.8 | 42.3372 | 0.46 | 49.2274 | 49.9097 | 52889.8971 | 0.275 | 66.4628 | 52.8726 | 0.83549 | 49.2274 | 58.1451 | 47527.7523 | 0.38847 | 66.4628 | 53.6903 | 1.1055 | 49.2274 | 59.3177 | 59121.6553 | 0.43974 | 65.7567 | 51.1664 | 0.52549 | 49.2274 | 57.039 | 32035.3702 | 0.40047 | 70.9274 | 48.2469 | 0.84 | 62.0274 | 62.6097 | 79678.0427 | 0.63927 | 71 | 53.2726 | 1.6227 | 62.0274 | 64.6 | 120042.3647 | 0.64655 | 70.9274 | 55.0726 | 1.5727 | 62.0274 | 65.4274 | 104783.1755 | 0.6591
4083 | 2.7 | 70.6273 | 50.2273 | 411.6804 | 225.0737 | 67.0371 | 40.2098 | 0.31727 | 49 | 46.0825 | 35238.5276 | 0.21918 | -2.7916 | 66.3371 | 39.7552 | 0.46 | 49 | 47.1552 | 51476.8878 | 0.27673 | 50.6109 | 36.7289 | 0.78727 | 49 | 41.8289 | 45915.0952 | 0.36691 | 50.6836 | 35.1655 | 1.0473 | 49 | 41.6382 | 67824.9808 | 0.41663 | 49.7 | 35.7634 | 0.51727 | 49 | 41.2907 | 30397.6516 | 0.39681 | 69.0191 | 44.7011 | 0.84 | 61.7 | 60.0464 | 85435.5343 | 0.638 | 70.482 | 51.0912 | 1.5927 | 61.7 | 63.2366 | 129201.9409 | 0.63355 | 70.482 | 54.1093 | 1.5327 | 61.7 | 64.5093 | 104863.0009 | 0.64109
4084 | 2.9 | 70.4 | 45.3353 | 524.4878 | 227.9199 | 68.0919 | 43.9103 | 0.34 | 48.8 | 49.6103 | 34206.3184 | 0.23573 | 1.6409 | 67.3919 | 43.4103 | 0.49 | 48.8 | 50.3375 | 48809.0069 | 0.29073 | 55.5566 | 41.6838 | 0.86728 | 48.8 | 47.2566 | 50079.5848 | 0.40091 | 55.5838 | 41.5022 | 1.1373 | 48.8 | 47.8294 | 66717.6542 | 0.45118 | 58.975 | 46.7206 | 0.56 | 48.8 | 51.9206 | 28572.5145 | 0.423 | 66.9463 | 43.3191 | 0.86728 | 61.3272 | 58.6463 | 85234.1219 | 0.65691 | 65.864 | 47.2824 | 1.5973 | 61.3272 | 59.0096 | 124062.2012 | 0.63618 | 65.8368 | 49.064 | 1.5273 | 61.3272 | 59.664 | 107011.2716 | 0.63773
4085 | 3.1 | 70.0271 | 47.5207 | 544.3655 | 216.6421 | 69.7 | 42.0167 | 0.33729 | 48.6 | 48.4625 | 38715.0216 | 0.23373 | -1.9423 | 68.9271 | 44.0813 | 0.47 | 48.6 | 51.0813 | 49127.347 | 0.28154 | 64.2334 | 49.0418 | 0.81542 | 48.6 | 54.8418 | 51934.4196 | 0.38017 | 64.2605 | 48.096 | 1.0754 | 48.6 | 55.0689 | 73055.9618 | 0.43017 | 61.6398 | 47.4481 | 0.51271 | 48.6 | 53.021 | 30364.5423 | 0.3899 | 70.0271 | 44.7354 | 0.87 | 60.9271 | 61.2542 | 92022.7541 | 0.661 | 70.1 | 49.4625 | 1.5927 | 60.9271 | 62.4542 | 137203.5343 | 0.63454 | 70.0271 | 50.8625 | 1.5127 | 60.9271 | 62.8813 | 121250.7723 | 0.63181
4086 | 3.3 | 70.2 | 48.2809 | 464.2105 | 208.9335 | 65.4618 | 39.627 | 0.3473 | 48.6 | 45.827 | 37436.0991 | 0.24119 | 0.90366 | 64.7618 | 42.2 | 0.46 | 48.6 | 48.4539 | 43735.7583 | 0.27673 | 49.8158 | 35.3079 | 0.8173 | 48.6 | 40.8079 | 49716.6926 | 0.38011 | 49.9158 | 34.5809 | 1.0773 | 48.6 | 41.2079 | 68889.0622 | 0.42911 | 49.9921 | 36.4112 | 0.5273 | 48.6 | 41.8112 | 29959.6816 | 0.40011 | 66.5237 | 42.2428 | 0.8773 | 61.073 | 58.1967 | 88892.9717 | 0.66446 | 67.8316 | 47.4046 | 1.5727 | 61.073 | 60.1046 | 134187.2869 | 0.627 | 67.8046 | 47.9316 | 1.49 | 61.073 | 60.1586 | 123542.6334 | 0.62127
4087 | 3.2167 | 70.3 | 42.888 | 622.4928 | 229.7182 | 69.3583 | 42.6926 | 0.37 | 48.7 | 49.4657 | 40862.9033 | 0.255 | 1.7308 | 68.6583 | 45.6657 | 0.46 | 48.7 | 51.9657 | 44356.5501 | 0.27581 | 60.1137 | 43.2017 | 0.88 | 48.7 | 50.1211 | 62040.7137 | 0.40773 | 60.1868 | 44.9674 | 1.14 | 48.7 | 51.8405 | 72465.9283 | 0.454 | 63.2943 | 50.4943 | 0.54 | 48.7 | 55.7211 | 28915.4346 | 0.41034 | 68.5971 | 46.2166 | 0.9 | 61.2 | 61.2703 | 83993.0463 | 0.68146 | 67.1777 | 45.8314 | 1.6 | 61.2 | 59.3508 | 142660.649 | 0.63746 | 67.1508 | 46.7777 | 1.5073 | 61.2 | 59.4777 | 128216.6065 | 0.62946
4088 | 3.1333 | 70.4 | 47.8058 | 530.8781 | 224.7627 | 69.7 | 42.4267 | 0.37 | 48.8 | 49.4 | 41814.5783 | 0.256 | 0.36799 | 68.9 | 47.2198 | 0.43267 | 48.8 | 52.8733 | 39355.0896 | 0.2598 | 61.5488 | 43.029 | 0.83267 | 48.8 | 50.2023 | 64685.5535 | 0.38707 | 61.6488 | 44.6558 | 1.0653 | 48.8 | 51.829 | 75813.6828 | 0.42534 | 58.4825 | 43.8627 | 0.49267 | 48.8 | 49.3627 | 30001.7287 | 0.3748 | 69.9733 | 50.5395 | 0.89 | 61.4 | 63.5465 | 72324.6302 | 0.67853 | 69.9 | 48.5 | 1.6 | 61.4 | 62 | 143417.8754 | 0.63727 | 69.9 | 46.2872 | 1.5027 | 61.4 | 60.9802 | 148560.5866 | 0.629
4089 | 3.05 | 70.5734 | 46.9396 | 493.4617 | 226.3746 | 67.1 | 43.6604 | 0.37 | 48.9 | 49.7136 | 36292.1769 | 0.25773 | 2.7766 | 66.3734 | 42.3533 | 0.42 | 48.9 | 48.3266 | 41946.3551 | 0.24973 | 52.0136 | 37.5473 | 0.86734 | 48.9 | 43.3539 | 52801.9591 | 0.40414 | 52.087 | 36.8539 | 1.0947 | 48.9 | 43.5071 | 69881.3637 | 0.4364 | 53.6941 | 39.6675 | 0.51734 | 48.9 | 45.1675 | 30209.0164 | 0.39167 | 67.5065 | 44.3195 | 0.89 | 61.5 | 59.7864 | 86347.7405 | 0.67647 | 68.0663 | 46.6396 | 1.59 | 61.5 | 60.1396 | 142895.3248 | 0.634 | 68.0396 | 43.2929 | 1.51 | 61.5 | 58.7663 | 156208.6936 | 0.63047
4090 | 2.9667 | 70.7 | 43.9144 | 627.8433 | 242.6409 | 69.9 | 46.3265 | 0.36 | 49 | 52.2265 | 35442.3839 | 0.2498 | 0.66064 | 69.1 | 46.1735 | 0.41 | 49 | 51.7735 | 39034.8583 | 0.2438 | 63.4698 | 48.5493 | 0.88265 | 49 | 54.6493 | 55144.6528 | 0.41106 | 63.4698 | 49.4433 | 1.1127 | 49 | 55.5963 | 65120.0915 | 0.44133 | 64.1735 | 50.3 | 0.50265 | 49 | 55.6265 | 29246.315 | 0.38459 | 70.1735 | 48.2205 | 0.9 | 61.7 | 63.047 | 82555.7627 | 0.68327 | 69.7819 | 50.0023 | 1.61 | 61.7 | 62.5554 | 133263.8212 | 0.64 | 69.7819 | 45.6554 | 1.54 | 61.7 | 61.0554 | 154955.2933 | 0.64273
4091 | 2.8833 | 70.8 | 48.8208 | 469.9251 | 231.5695 | 68.4431 | 45.0167 | 0.34 | 49.1 | 50.5431 | 33466.564 | 0.23753 | -0.5163 | 67.6431 | 44.7167 | 0.38264 | 49.1 | 49.9431 | 36793.5462 | 0.22953 | 55.4918 | 40.8127 | 0.84 | 49.1 | 46.5391 | 51678.8906 | 0.39174 | 55.4918 | 38.871 | 1.05 | 49.1 | 45.8446 | 73306.0081 | 0.41874 | 53.0335 | 37.7335 | 0.48736 | 49.1 | 43.4071 | 31106.5076 | 0.36994 | 69.932 | 52.0208 | 0.89 | 61.8736 | 63.9792 | 66613.1155 | 0.67653 | 70.3 | 50.7736 | 1.59 | 61.8736 | 63 | 130033.1436 | 0.63326 | 70.2736 | 48.568 | 1.54 | 61.8736 | 62.3472 | 139559.9032 | 0.64226
4092 | 2.8 | 70.7 | 46.5154 | 499.0067 | 234.543 | 67.2635 | 42.2423 | 0.34737 | 49 | 48.2898 | 36219.2584 | 0.24147 | 2.0127 | 66.3898 | 42.416 | 0.39 | 49 | 47.9898 | 39024.4376 | 0.23247 | 54.9693 | 40.943 | 0.89737 | 49 | 46.743 | 52780.1139 | 0.41669 | 55.0693 | 38.6693 | 1.1247 | 49 | 46.0167 | 76764.5756 | 0.44669 | 57.8379 | 42.6905 | 0.52 | 49 | 48.6642 | 32975.7772 | 0.39721 | 66.7949 | 48.9949 | 0.89 | 61.7 | 60.8949 | 66385.9349 | 0.67747 | 66.5526 | 49.1212 | 1.59 | 61.7 | 60.1 | 115684.3796 | 0.63247 | 66.5526 | 47.5949 | 1.54 | 61.7 | 59.6737 | 122020.0314 | 0.64447
4093 | 2.8833 | 70.6 | 47.4337 | 546.2578 | 233.182 | 70 | 45.1262 | 0.34 | 48.9 | 51.0262 | 35352.8401 | 0.23652 | -1.4735 | 69.1 | 43.0308 | 0.38262 | 48.9 | 49.0047 | 41824.667 | 0.22926 | 65.3308 | 49.5878 | 0.87262 | 48.9 | 55.9355 | 57192.8917 | 0.40383 | 65.4308 | 52.3 | 1.0852 | 48.9 | 57.9785 | 59311.3735 | 0.43235 | 63.8971 | 47.3018 | 0.49262 | 48.9 | 53.5756 | 34337.796 | 0.37583 | 70.3262 | 54.1215 | 0.88262 | 61.5262 | 64.9 | 60043.588 | 0.67278 | 70.3738 | 51.2047 | 1.5926 | 61.5262 | 63.2262 | 127095.6429 | 0.63352 | 70.3 | 49.9785 | 1.55 | 61.5262 | 63.0262 | 131572.5696 | 0.64752
4094 | 2.9667 | 70.4 | 49.5521 | 426.4809 | 215.9781 | 65.2126 | 42.9302 | 0.33 | 48.826 | 48.0563 | 30783.4066 | 0.23 | 0.43152 | 64.4126 | 37.9605 | 0.39 | 48.826 | 44.2084 | 43401.4189 | 0.23496 | 51.0512 | 33.6251 | 0.85479 | 48.826 | 40.5251 | 62303.048 | 0.39718 | 51.0512 | 37.6991 | 1.0374 | 48.826 | 43.2251 | 57949.7865 | 0.41222 | 49.9823 | 34.3521 | 0.5074 | 48.826 | 40.3521 | 32782.6523 | 0.38292 | 66.8168 | 48.421 | 0.87 | 61.4 | 60.4428 | 66955.4712 | 0.66026 | 68.4428 | 47.421 | 1.57 | 61.4 | 60.4689 | 138048.7603 | 0.626 | 68.4168 | 48.0428 | 1.53 | 61.4 | 60.9428 | 130220.6243 | 0.64026
4095 | 3.05 | 70.3 | 43.2371 | 591.3258 | 229.3071 | 68.3073 | 44.637 | 0.34 | 48.7259 | 50.211 | 33580.2583 | 0.236 | 2.1908 | 67.5332 | 41.2851 | 0.43 | 48.7259 | 48.0332 | 46951.9011 | 0.25548 | 57.5702 | 40.4961 | 0.93741 | 48.7259 | 47.9702 | 66762.1819 | 0.43522 | 57.5961 | 44.2961 | 1.0974 | 48.7259 | 50.0961 | 61132.2819 | 0.43574 | 61.0183 | 46.5183 | 0.54 | 48.7259 | 52.4183 | 32614.0761 | 0.408 | 66.8851 | 48.6851 | 0.88 | 61.2259 | 60.7851 | 67064.1571 | 0.67148 | 65.4666 | 45.3147 | 1.6074 | 61.2259 | 58.1147 | 135131.3622 | 0.63996 | 65.4407 | 47.437 | 1.5574 | 61.2259 | 59.0888 | 117123.8498 | 0.65222
4096 | 3.1333 | 70.2 | 48.0353 | 540.3642 | 219.0297 | 69.6 | 44.0774 | 0.33 | 48.6258 | 49.8774 | 34799.7019 | 0.22726 | -2.9242 | 68.8 | 46.7193 | 0.42 | 48.6258 | 52.1967 | 38520.8605 | 0.24877 | 64.0938 | 49.1905 | 0.88516 | 48.6258 | 55.368 | 55325.1694 | 0.41307 | 64.168 | 50.8938 | 1.0077 | 48.6258 | 56.2196 | 56111.4336 | 0.40232 | 60.9294 | 44.9068 | 0.49258 | 48.6258 | 50.9068 | 33208.5511 | 0.37555 | 70 | 49.7291 | 0.87258 | 61.1 | 63.0516 | 74206.3554 | 0.66552 | 70 | 49.4516 | 1.6126 | 61.1 | 62.5258 | 138668.9808 | 0.64226 | 70 | 53.3484 | 1.5526 | 61.1 | 64 | 107684.1569 | 0.64852
4097 | 3.2167 | 70.0257 | 49.4514 | 433.4552 | 204.0486 | 64.6056 | 39.3285 | 0.33 | 48.6 | 45.1028 | 34741.4874 | 0.22923 | -0.088462 | 63.8056 | 37.4341 | 0.41 | 48.6 | 43.9827 | 45346.7875 | 0.24597 | 49.6 | 36.8458 | 0.89486 | 48.6 | 42.0972 | 47669.2744 | 0.4142 | 49.7 | 36.3486 | 0.99743 | 48.6 | 41.6486 | 55551.812 | 0.39746 | 49.7 | 32.9743 | 0.52743 | 48.6 | 39.6486 | 36657.556 | 0.39869 | 65.8855 | 44.8855 | 0.87 | 60.9257 | 58.5855 | 76312.9009 | 0.65974 | 67.4626 | 50.457 | 1.59 | 60.9257 | 61.0855 | 113052.9877 | 0.63351 | 67.3626 | 50.1883 | 1.52 | 60.9257 | 60.9883 | 109202.0848 | 0.63451
4098 | 3.3 | 69.7256 | 44.0814 | 578.7708 | 208.9953 | 68.8906 | 41.7442 | 0.35 | 48.3 | 48.393 | 39655.2035 | 0.24374 | 1.2342 | 68.1162 | 41.393 | 0.44 | 48.3 | 48.4418 | 49371.5453 | 0.26374 | 58.9069 | 45.1092 | 0.94 | 48.3 | 51.158 | 54302.8996 | 0.437 | 58.9069 | 43.3604 | 1.06 | 48.3 | 49.9092 | 68925.1179 | 0.42074 | 61.958 | 44.7348 | 0.56 | 48.3 | 52.0092 | 40119.0659 | 0.42326 | 67.6162 | 48.6139 | 0.88 | 60.5256 | 61.1906 | 70434.0273 | 0.67174 | 66.193 | 48.7442 | 1.61 | 60.5256 | 59.8186 | 117579.1002 | 0.64049 | 66.193 | 47.1697 | 1.5374 | 60.5256 | 59.3186 | 122402.5821 | 0.64249
4099 | 3.5333 | 69.4 | 48.5689 | 509.6712 | 188.7338 | 69.0255 | 41.4255 | 0.35 | 48.0255 | 48.1255 | 40410.3574 | 0.244 | -2.1056 | 68.2255 | 45.1472 | 0.43255 | 48.0255 | 51.0981 | 41755.6584 | 0.25776 | 61.5622 | 47.1877 | 0.87509 | 48.0255 | 53.0131 | 52460.1355 | 0.40678 | 61.5622 | 49.0839 | 0.97509 | 48.0255 | 53.9858 | 50960.3334 | 0.38904 | 58.3914 | 40.2169 | 0.53 | 48.0255 | 47.5169 | 39972.2261 | 0.40051 | 69.4 | 52.0236 | 0.87 | 60.1 | 63.3255 | 63029.6454 | 0.65976 | 69.4255 | 53.1491 | 1.5825 | 60.1 | 63.3255 | 107977.8973 | 0.63102 | 69.4255 | 49.8509 | 1.5225 | 60.1 | 62.1509 | 124828.3081 | 0.63676
4100 | 3.7667 | 69.0254 | 49.2268 | 432.6436 | 169.2296 | 63.5521 | 35.3014 | 0.36746 | 47.8 | 42.5761 | 43453.821 | 0.25673 | 1.3406 | 62.8268 | 40.0761 | 0.42746 | 47.8 | 45.8761 | 40314.7548 | 0.25349 | 49.6 | 36.2239 | 0.88746 | 47.8 | 41.7239 | 49655.3211 | 0.41248 | 49.7 | 35.8507 | 0.97746 | 47.8 | 41.2 | 56329.1621 | 0.38873 | 50.1479 | 32.9718 | 0.56746 | 47.8 | 40.3718 | 40755.2023 | 0.43072 | 64.6042 | 43.8817 | 0.85746 | 59.6254 | 57.2549 | 73897.0851 | 0.65075 | 65.8803 | 48.5564 | 1.55 | 59.6254 | 59.131 | 111749.0411 | 0.61625 | 65.8056 | 45.9056 | 1.5 | 59.6254 | 58.3056 | 124883.9157 | 0.628
4101 | 4 | 68.6252 | 42.8262 | 624.9884 | 173.3495 | 67.6719 | 42.0214 | 0.39 | 47.5252 | 49.1214 | 42285.3502 | 0.275 | 1.4029 | 66.9719 | 40.4991 | 0.44 | 47.5252 | 47.4233 | 48791.7449 | 0.26375 | 58.7691 | 44.2448 | 0.93 | 47.5252 | 50.5195 | 56253.7526 | 0.43025 | 58.7691 | 44.0448 | 1.02 | 47.5252 | 50.0195 | 62790.2243 | 0.40625 | 61.1448 | 44.27 | 0.59 | 47.5252 | 51.7953 | 41686.436 | 0.4495 | 66.6467 | 46.9214 | 0.87 | 59.2252 | 59.8467 | 71684.0205 | 0.661 | 65.3224 | 48.6719 | 1.56 | 59.2252 | 58.9972 | 108943.8108 | 0.62275 | 65.3224 | 44.8476 | 1.53 | 59.2252 | 57.8224 | 130773.0751 | 0.6395
4102 | 4.2333 | 68.3251 | 47.8488 | 518.7569 | 151.5078 | 67.9251 | 45.7744 | 0.38 | 47.3 | 51.6246 | 35070.2925 | 0.26375 | -2.1385 | 67.2251 | 45.499 | 0.43 | 47.3 | 51.0744 | 38859.5455 | 0.25575 | 59.5778 | 45.0778 | 0.87251 | 47.3 | 50.9029 | 52683.0295 | 0.40351 | 59.6029 | 42.9783 | 0.95251 | 47.3 | 49.2783 | 66638.6091 | 0.38026 | 57.0034 | 42.2778 | 0.56 | 47.3 | 48.5532 | 34587.4957 | 0.42675 | 68.3251 | 46.2507 | 0.86 | 58.8251 | 60.4754 | 79351.5468 | 0.6525 | 68.4 | 48.9759 | 1.5425 | 58.8251 | 60.8005 | 125348.8088 | 0.6135 | 68.3251 | 48.3 | 1.52 | 58.8251 | 60.9251 | 127277.7585 | 0.6345
4103 | 4.4667 | 68 | 47.2501 | 475.724 | 135.2251 | 62.5 | 37.775 | 0.3775 | 47.025 | 44.225 | 38616.2305 | 0.26025 | 2.0737 | 61.7 | 38.525 | 0.42 | 47.025 | 44.4 | 41047.4368 | 0.2525 | 50.55 | 36.975 | 0.8775 | 47.025 | 42.5 | 49876.3877 | 0.40875 | 50.55 | 32.95 | 0.985 | 47.025 | 39.9 | 72902.2985 | 0.39325 | 51.4499 | 35.3 | 0.5875 | 47.025 | 42.4499 | 39570.2864 | 0.4445 | 63.2501 | 38.9251 | 0.8575 | 58.325 | 54.6501 | 87366.5057 | 0.6515 | 64.3251 | 43.6501 | 1.52 | 58.325 | 56.1251 | 131296.5741 | 0.60575 | 64.3001 | 43.1501 | 1.5 | 58.325 | 56.2501 | 132718.7335 | 0.62675
4104 | 4.7 | 67.6249 | 40.8249 | 693.605 | 140.9249 | 66.5262 | 42.2511 | 0.39 | 46.8 | 48.8262 | 39338.4298 | 0.26925 | 1.2436 | 65.8262 | 39.3253 | 0.44 | 46.8 | 46.3507 | 48951.4891 | 0.26375 | 58.6022 | 44.752 | 0.9 | 46.8 | 50.5271 | 52271.5901 | 0.4175 | 58.7022 | 44.2777 | 1.03 | 46.8 | 50.1524 | 61905.9736 | 0.4095 | 60.4018 | 43.2013 | 0.6 | 46.8 | 51.0515 | 43027.0652 | 0.4545 | 65.6764 | 43.5769 | 0.88 | 58 | 58.1515 | 80942.192 | 0.66675 | 64.4262 | 43.7013 | 1.5575 | 58 | 56.4262 | 134897.236 | 0.61925 | 64.4013 | 43.4013 | 1.53 | 58 | 56.7013 | 134337.4374 | 0.6405
4105 | 4.9 | 67.4 | 45.8266 | 572.4602 | 121.1387 | 66.7991 | 38.1725 | 0.38 | 46.6 | 45.7982 | 45710.6879 | 0.26575 | -1.8066 | 66.0743 | 41.5 | 0.44 | 46.6 | 47.9248 | 45079.8334 | 0.26225 | 57.9203 | 41.6441 | 0.84248 | 46.6 | 48.0194 | 57608.8564 | 0.39299 | 57.9203 | 40.7689 | 0.97248 | 46.6 | 47.4194 | 69775.9477 | 0.38599 | 55.7698 | 37.4946 | 0.58 | 46.6 | 45.4946 | 44136.0415 | 0.439 | 67.3248 | 43.8743 | 0.87 | 57.6248 | 59.1743 | 85323.8168 | 0.6605 | 67.4 | 44.6239 | 1.55 | 57.6248 | 58.5743 | 147629.9005 | 0.6165 | 67.3248 | 45.8495 | 1.5225 | 57.6248 | 59.4248 | 136950.622 | 0.6365
4106 | 5.1 | 67.0247 | 44.6219 | 556.2477 | 109.5233 | 63.8753 | 37.452 | 0.39753 | 46.3247 | 44.7767 | 43893.3284 | 0.27651 | 1.4531 | 63.1753 | 40.5767 | 0.44 | 46.3247 | 46.426 | 41370.9175 | 0.261 | 52.0767 | 36.5027 | 0.86753 | 46.3247 | 42.8027 | 56272.8794 | 0.40201 | 52.152 | 35.2027 | 0.99753 | 46.3247 | 41.9274 | 70718.2027 | 0.39777 | 53.2041 | 38.3561 | 0.6 | 46.3247 | 45.1055 | 37151.8645 | 0.45526 | 64.174 | 39.7986 | 0.87 | 57.2247 | 55.674 | 88341.2249 | 0.65875 | 64.548 | 41.2726 | 1.54 | 57.2247 | 55.4726 | 149935.2768 | 0.61451 | 64.548 | 41.1466 | 1.51 | 57.2247 | 55.7973 | 147336.8168 | 0.631
4107 | 5.3 | 66.8 | 41.3773 | 691.4293 | 108.1663 | 66.3509 | 41.5264 | 0.4 | 46.1245 | 48.4509 | 41547.7545 | 0.27925 | -0.26413 | 65.6509 | 40.5982 | 0.43245 | 46.1245 | 47.0736 | 45314.8414 | 0.25925 | 58.5546 | 45.1809 | 0.87 | 46.1245 | 50.53 | 48526.8155 | 0.40298 | 58.5546 | 42.53 | 1.02 | 46.1245 | 49.03 | 68304.4448 | 0.40449 | 59.2018 | 44.3264 | 0.59245 | 46.1245 | 51.0264 | 36750.1739 | 0.45098 | 66.3282 | 43.1037 | 0.87 | 56.9 | 58.3282 | 84544.2781 | 0.66225 | 65.6282 | 43.1037 | 1.56 | 56.9 | 57.0037 | 147108.2507 | 0.621 | 65.6282 | 42.5282 | 1.52 | 56.9 | 57.1282 | 146961.3857 | 0.637
4108 | 5.5 | 66.4244 | 45.8534 | 560.3579 | 88.1527 | 64.6198 | 37.3931 | 0.39 | 45.9 | 44.8687 | 44889.0776 | 0.27476 | -2.0517 | 63.8954 | 41.9489 | 0.42 | 45.9 | 47.4977 | 38605.0924 | 0.25149 | 54.6153 | 39.5885 | 0.83 | 45.9 | 45.3641 | 51726.8194 | 0.38424 | 54.6153 | 39.442 | 0.98 | 45.9 | 45.3908 | 62363.4678 | 0.39024 | 53.0908 | 37.3153 | 0.58 | 45.9 | 44.1908 | 37975.2519 | 0.438 | 65.6954 | 44.1977 | 0.86 | 56.5244 | 58.1466 | 77187.6694 | 0.65249 | 66.3489 | 43.6733 | 1.55 | 56.5244 | 57.5733 | 146507.4353 | 0.61549 | 66.3489 | 45.6511 | 1.51 | 56.5244 | 58.5244 | 130243.7919 | 0.62949
4109 | 5.7 | 66.2 | 44.3431 | 559.8919 | 77.7702 | 62.4757 | 39.3569 | 0.40757 | 45.7 | 45.9055 | 39194.5078 | 0.28176 | 1.2772 | 61.7514 | 36.1972 | 0.42757 | 45.7 | 42.7243 | 45672.9189 | 0.25527 | 51.9541 | 36.4541 | 0.85 | 45.7 | 42.6298 | 55125.3173 | 0.39603 | 52.0298 | 39.0326 | 1.0076 | 45.7 | 44.1812 | 54575.2569 | 0.39951 | 52.8812 | 38.5083 | 0.59 | 45.7 | 44.9569 | 35755.3287 | 0.45151 | 62.6243 | 39.1216 | 0.86 | 56.1243 | 54.2729 | 84323.4945 | 0.65251 | 62.8216 | 39.6216 | 1.55 | 56.1243 | 53.8972 | 150131.2242 | 0.61651 | 62.7972 | 41.8216 | 1.4976 | 56.1243 | 54.8216 | 131281.126 | 0.62576
4110 | 5.9 | 66 | 42.279 | 665.8468 | 76.8113 | 64.7274 | 43.379 | 0.39242 | 45.5 | 49.3032 | 35296.0667 | 0.27573 | -1.121 | 64.0274 | 38.6516 | 0.44 | 45.5 | 45.3274 | 46971.5251 | 0.26476 | 56.079 | 41.2548 | 0.86 | 45.5 | 47.179 | 53187.5222 | 0.40024 | 56.079 | 41.4758 | 1.0024 | 45.5 | 47.2516 | 61300.3433 | 0.39848 | 56.3758 | 41.6 | 0.59 | 45.5 | 48.2758 | 36395.9696 | 0.44848 | 64.679 | 44.3339 | 0.86 | 55.9 | 57.5306 | 73017.9207 | 0.65524 | 64.1548 | 42.3064 | 1.57 | 55.9 | 55.8306 | 143569.0791 | 0.62476 | 64.079 | 45.258 | 1.5 | 55.9 | 57.0306 | 118522.1138 | 0.628
4111 | 6.0333 | 65.8 | 46.1555 | 549.6734 | 62.0742 | 63.4445 | 41.6445 | 0.37241 | 45.4 | 47.3686 | 34049.2273 | 0.25972 | -2.2359 | 62.8204 | 40.4 | 0.44 | 45.4 | 46.3241 | 41019.3566 | 0.26224 | 54.1926 | 37.7649 | 0.85 | 45.4 | 44.2408 | 58312.1414 | 0.394 | 54.1926 | 38.0408 | 0.99 | 45.4 | 44.3408 | 66825.8145 | 0.392 | 53.5686 | 38.2686 | 0.58 | 45.4 | 45.0686 | 37245.7018 | 0.442 | 64.3204 | 46.7 | 0.84241 | 55.6241 | 57.8963 | 62282.5695 | 0.64272 | 64.7722 | 46.6037 | 1.5524 | 55.6241 | 57.7241 | 117883.916 | 0.61848 | 64.7722 | 47.0241 | 1.4724 | 55.6241 | 57.8722 | 109271.5953 | 0.61672
4112 | 6.1667 | 65.6 | 46.3719 | 514.9341 | 52.7396 | 61.324 | 40.1 | 0.37 | 45.224 | 45.5 | 32383.5536 | 0.255 | -0.27122 | 60.6479 | 41.8802 | 0.43 | 45.224 | 46.7281 | 33784.8963 | 0.25824 | 53.2281 | 39.7083 | 0.86 | 45.224 | 45.1323 | 48449.5861 | 0.4 | 53.2281 | 38.2802 | 1 | 45.224 | 44.2802 | 62487.3037 | 0.39876 | 53.5521 | 40.1323 | 0.58 | 45.224 | 46.0802 | 32950.4696 | 0.444 | 61.7719 | 41.7917 | 0.84 | 55.4 | 54.3959 | 69912.9116 | 0.63676 | 62.0959 | 45.3479 | 1.5324 | 55.4 | 55.4959 | 107115.5304 | 0.611 | 62.0198 | 45.924 | 1.45 | 55.4 | 55.6719 | 97943.104 | 0.60724
4113 | 6.3 | 65.4 | 46.4285 | 525.2978 | 46.3293 | 60.7477 | 40.2238 | 0.36 | 45.1 | 45.4238 | 31088.8881 | 0.25224 | 0.38298 | 60.0477 | 44.8808 | 0.41238 | 45.1 | 48.6285 | 26102.7756 | 0.24572 | 53.8477 | 44.4331 | 0.84238 | 45.1 | 48.1285 | 33350.2177 | 0.39272 | 53.8477 | 41.6285 | 1 | 45.1 | 46.4762 | 51117.9016 | 0.39724 | 53.6715 | 39.1431 | 0.58 | 45.1 | 45.5192 | 35094.9076 | 0.44024 | 61.2238 | 42.4523 | 0.84 | 55.1238 | 54.3 | 65944.7201 | 0.63976 | 61.3 | 47.9569 | 1.53 | 55.1238 | 55.9762 | 85155.8868 | 0.60824 | 61.2238 | 44.9238 | 1.45 | 55.1238 | 54.7238 | 98658.0851 | 0.605
4114 | 6.4333 | 65.2 | 47.0712 | 489.6373 | 37.1323 | 58.9712 | 36.8187 | 0.37 | 44.9237 | 42.4949 | 34043.0696 | 0.25553 | 1.2489 | 58.2712 | 36.356 | 0.4 | 44.9237 | 41.5848 | 36852.6569 | 0.24053 | 51.5949 | 37.056 | 0.83 | 44.9237 | 42.6611 | 50417.5401 | 0.38576 | 51.6187 | 38.5424 | 0.99 | 44.9237 | 43.7187 | 54065.8963 | 0.394 | 51.3712 | 40.3813 | 0.58 | 44.9237 | 45.2525 | 26628.3076 | 0.44 | 59.5949 | 43.5763 | 0.84763 | 54.9 | 53.7475 | 56569.4854 | 0.64276 | 59.9949 | 42.6085 | 1.52 | 54.9 | 53.0899 | 111008.2841 | 0.60676 | 59.9949 | 44.0712 | 1.45 | 54.9 | 53.6712 | 96528.2383 | 0.60576
4115 | 6.5667 | 65 | 44.6945 | 559.7184 | 34.6472 | 59.9819 | 40.4875 | 0.38 | 44.8 | 45.6111 | 30791.0156 | 0.263 | 1.0293 | 59.2819 | 39.5875 | 0.42 | 44.8 | 44.5111 | 34820.9107 | 0.25176 | 51.9055 | 36.7292 | 0.85764 | 44.8 | 42.8055 | 54352.169 | 0.39753 | 51.9292 | 39.9583 | 1 | 44.8 | 44.7819 | 50181.3089 | 0.399 | 52.4819 | 40.0764 | 0.58 | 44.8 | 45.5292 | 29765.7777 | 0.439 | 59.7819 | 40.6472 | 0.85764 | 54.6236 | 52.9528 | 68302.1129 | 0.65053 | 59.3292 | 42.5819 | 1.55 | 54.6236 | 52.8055 | 108467.438 | 0.61653 | 59.3292 | 44.7819 | 1.46 | 54.6236 | 53.6055 | 88655.5904 | 0.61076
4116 | 6.7 | 64.9 | 45.3825 | 565.5376 | 31.3055 | 61.4765 | 39.6175 | 0.37 | 44.7 | 45.294 | 33828.8459 | 0.25824 | -0.66281 | 60.7765 | 41.6765 | 0.41235 | 44.7 | 46.4 | 33033.9808 | 0.24747 | 53.5765 | 40.106 | 0.86235 | 44.7 | 45.5295 | 48702.035 | 0.40124 | 53.6765 | 41.5 | 0.99 | 44.7 | 46.3 | 50251.481 | 0.39447 | 53.6235 | 39.994 | 0.57 | 44.7 | 45.947 | 32510.8074 | 0.43347 | 61.6765 | 43.906 | 0.86 | 54.5235 | 55.353 | 63646.6544 | 0.653 | 61.453 | 45.7825 | 1.56 | 54.5235 | 55.4295 | 102399.9216 | 0.62 | 61.4295 | 45.5235 | 1.46 | 54.5235 | 55.1765 | 97124.5915 | 0.61124
4117 | 6.75 | 64.8 | 46.7 | 511.9523 | 25.3871 | 60.1935 | 39.8766 | 0.37 | 44.7 | 45.0234 | 31204.5117 | 0.25523 | -0.090445 | 59.4702 | 37.4871 | 0.41 | 44.7 | 42.8637 | 37726.5554 | 0.24477 | 52.1935 | 38.6702 | 0.86 | 44.7 | 44.0702 | 48710.9106 | 0.399 | 52.2702 | 38.9169 | 0.98 | 44.7 | 44.1169 | 54557.2701 | 0.389 | 51.9702 | 38.0702 | 0.57 | 44.7 | 44.0702 | 33056.4898 | 0.431 | 60.7935 | 43.2702 | 0.85 | 54.4234 | 54.4935 | 62606.6901 | 0.649 | 61.1702 | 44.0403 | 1.55 | 54.4234 | 54.4935 | 110610.4502 | 0.616 | 61.0702 | 44.5935 | 1.45 | 54.4234 | 54.5702 | 100021.1812 | 0.60623
4118 | 6.8 | 64.7 | 45.7233 | 537.9083 | 24.4 | 59.8767 | 38.2233 | 0.37 | 44.6 | 43.8 | 33433.9254 | 0.25677 | 0.24621 | 59.2535 | 39.1837 | 0.42 | 44.6 | 44.2069 | 35244.837 | 0.25177 | 51.9535 | 38.3767 | 0.87 | 44.6 | 43.8535 | 49325.7485 | 0.40377 | 51.9767 | 40.0837 | 0.98 | 44.6 | 44.7302 | 48986.9635 | 0.391 | 52.2535 | 39.1069 | 0.57 | 44.6 | 44.7535 | 31287.3836 | 0.433 | 60.0767 | 45.7138 | 0.85 | 54.4 | 54.9302 | 51099.2158 | 0.64823 | 60 | 44.2535 | 1.55 | 54.4 | 53.8767 | 101750.5819 | 0.617 | 59.9233 | 45.3069 | 1.45 | 54.4 | 54.0767 | 88791.6811 | 0.606
4119 | 6.85 | 64.6232 | 46.4768 | 523.9523 | 20.9315 | 60.3 | 39.5768 | 0.37 | 44.6 | 44.9 | 32071.3344 | 0.258 | -1.403 | 59.6 | 44.7916 | 0.41 | 44.6 | 48.4379 | 25230.3722 | 0.24393 | 52.5 | 39.3 | 0.87 | 44.6 | 44.7 | 48351.1293 | 0.406 | 52.6 | 40.8 | 0.97232 | 44.6 | 45.3232 | 48160.0515 | 0.38823 | 52.6 | 37.3158 | 0.57 | 44.6 | 43.8695 | 36540.5614 | 0.433 | 60.6 | 46.5768 | 0.85 | 54.3 | 55.5 | 49622.2266 | 0.64323 | 60.5768 | 42.2158 | 1.56 | 54.3 | 53.5232 | 119069.7809 | 0.61977 | 60.4768 | 48.4611 | 1.44 | 54.3 | 55.6537 | 72545.0114 | 0.60223
4120 | 6.9 | 64.6 | 47 | 500.5382 | 17.0152 | 59.2691 | 39.323 | 0.37 | 44.5 | 44.423 | 30758.5166 | 0.257 | -0.92252 | 58.5461 | 38.9765 | 0.39 | 44.5 | 43.5304 | 31820.0066 | 0.232 | 52.0461 | 41.6078 | 0.87 | 44.5 | 45.8539 | 37847.2832 | 0.40323 | 52.123 | 40.523 | 0.96 | 44.5 | 45.023 | 46375.3263 | 0.38323 | 51.9461 | 37.6 | 0.57 | 44.5 | 43.9 | 34540.1543 | 0.43677 | 59.7691 | 43.0843 | 0.84 | 54.2 | 53.6922 | 58569.3341 | 0.639 | 60.0461 | 43.4539 | 1.56 | 54.2 | 53.723 | 108648.4989 | 0.62277 | 59.9691 | 48.0461 | 1.42 | 54.2 | 55.0691 | 71043.8261 | 0.59323
4121 | 6.95 | 64.5 | 47.0771 | 498.496 | 14.3605 | 58.5229 | 40.4312 | 0.37 | 44.4229 | 45.0542 | 27769.2682 | 0.256 | -0.19746 | 57.8229 | 38.1 | 0.4 | 44.4229 | 42.8 | 32896.8282 | 0.23777 | 51.2229 | 41.7771 | 0.85229 | 44.4229 | 45.5 | 33821.7203 | 0.39723 | 51.2229 | 36.8375 | 0.96771 | 44.4229 | 42.3917 | 58192.8018 | 0.38454 | 51.2229 | 39.0083 | 0.58 | 44.4229 | 44.3542 | 29455.0569 | 0.439 | 58.8229 | 49.0791 | 0.84 | 54.1 | 55.2854 | 34154.651 | 0.63823 | 58.9229 | 44.5312 | 1.57 | 54.1 | 53.5 | 94385.059 | 0.626 | 58.9229 | 47.7771 | 1.41 | 54.1 | 54.3 | 65344.8832 | 0.58723
4122 | 7 | 64.6 | 47.6 | 483.907 | 16.0404 | 58.6 | 42.3316 | 0.36 | 44.5 | 46.4316 | 24416.4092 | 0.25023 | 0.64154 | 57.9 | 41.2632 | 0.4 | 44.5 | 45.286 | 28031.1235 | 0.24023 | 51.3772 | 40.8456 | 0.85 | 44.5 | 45 | 37174.1851 | 0.393 | 51.3772 | 38.8088 | 0.98772 | 44.5 | 43.7316 | 51849.4643 | 0.39177 | 51.5772 | 38.7228 | 0.58 | 44.5 | 44.4 | 31116.1983 | 0.44 | 58.8 | 52.6404 | 0.83 | 54.2 | 56.5316 | 21476.7802 | 0.62846 | 58.8 | 44.8772 | 1.58 | 54.2 | 53.5772 | 91892.5417 | 0.63 | 58.8 | 46.3456 | 1.4 | 54.2 | 53.6 | 73007.7281 | 0.586
4123 | 6.9167 | 64.7773 | 47.5454 | 479.1781 | 20.0731 | 58.4227 | 41.1681 | 0.35 | 44.6 | 45.3454 | 25040.8966 | 0.24123 | 1.9778 | 57.7227 | 39.2908 | 0.4 | 44.6 | 43.6681 | 30915.0137 | 0.239 | 51.7 | 39.8681 | 0.84 | 44.6 | 44.4454 | 41366.9916 | 0.391 | 51.7 | 39.5 | 0.99 | 44.6 | 44.3 | 50384.2338 | 0.394 | 51.7 | 39.5773 | 0.58 | 44.6 | 44.9773 | 29392.2667 | 0.441 | 58.8 | 49.3815 | 0.81 | 54.4 | 55.1681 | 31770.6781 | 0.61723 | 58.8227 | 43.8681 | 1.5977 | 54.4 | 53.3227 | 99667.7106 | 0.63477 | 58.8227 | 43.3361 | 1.41 | 54.4 | 52.3681 | 91430.821 | 0.58877
4124 | 6.8333 | 64.9 | 46.5226 | 509.5358 | 26.2291 | 58.7774 | 40.8 | 0.34 | 44.7 | 45.0774 | 25610.3042 | 0.23723 | 2.1474 | 58.0774 | 40.1549 | 0.40774 | 44.7 | 44.5323 | 30361.7866 | 0.242 | 51.6774 | 39.5226 | 0.84 | 44.7 | 44.3 | 42700.2847 | 0.391 | 51.7 | 38.7226 | 1 | 44.7 | 43.9 | 54063.7525 | 0.39677 | 51.8 | 44.3743 | 0.57 | 44.7 | 47.5646 | 17818.7804 | 0.43445 | 58.8774 | 48.8 | 0.80226 | 54.5 | 54.9774 | 33803.1401 | 0.61123 | 58.7774 | 42.2451 | 1.6177 | 54.5 | 52.8 | 111724.1897 | 0.64355 | 58.7774 | 43.0774 | 1.43 | 54.5 | 52.3774 | 93733.9587 | 0.59755
4125 | 6.75 | 65 | 46.3551 | 524.6059 | 31.453 | 59.5775 | 40.8 | 0.34 | 44.8 | 45.2 | 26351.3097 | 0.234 | 0.69491 | 58.8775 | 37.5123 | 0.41 | 44.8 | 42.7674 | 36827.7834 | 0.24655 | 51.7 | 39.1225 | 0.85 | 44.8 | 44.0225 | 44707.5245 | 0.393 | 51.8 | 41.7652 | 1 | 44.8 | 45.7326 | 41737.0616 | 0.398 | 51.7225 | 42.7898 | 0.55225 | 44.8 | 46.5674 | 20846.4245 | 0.42145 | 59.6775 | 47.7674 | 0.8 | 54.7 | 55 | 39829.4908 | 0.60622 | 59.5551 | 46.7979 | 1.63 | 54.7 | 55.0102 | 86889.5953 | 0.65078 | 59.5551 | 45.6652 | 1.45 | 54.7 | 54.0102 | 84023.6253 | 0.605
4126 | 6.6667 | 65.1 | 47.4 | 492.2087 | 33.7106 | 59.8 | 38.7894 | 0.33 | 44.9 | 43.667 | 29377.186 | 0.233 | 0.33711 | 59.1 | 43.5542 | 0.41223 | 44.9 | 47.4213 | 26812.8933 | 0.24745 | 51.2223 | 40.1553 | 0.85 | 44.9 | 44.5 | 39455.6001 | 0.396 | 51.2223 | 40.8447 | 0.99 | 44.9 | 44.9447 | 43249.5945 | 0.395 | 51.2223 | 39.9117 | 0.55 | 44.9 | 44.5894 | 25885.8046 | 0.415 | 60 | 44.6564 | 0.79 | 54.8 | 53.867 | 51100.8181 | 0.604 | 60 | 45.3117 | 1.64 | 54.8 | 54.8223 | 100461.1417 | 0.65178 | 60 | 46.1 | 1.45 | 54.8 | 54.5 | 84112.8823 | 0.60778
4127 | 6.5833 | 65.2 | 46.9222 | 501.822 | 38.6555 | 59.8 | 39.6555 | 0.34 | 45 | 44.4555 | 28644.1848 | 0.23678 | 1.0075 | 59.0778 | 43.7 | 0.39222 | 45 | 47.3 | 25206.7983 | 0.23444 | 51.1778 | 40.8555 | 0.86 | 45 | 44.9555 | 36713.8441 | 0.397 | 51.1778 | 37.3334 | 1 | 45 | 42.8667 | 58265.5502 | 0.39956 | 51.3778 | 41.0111 | 0.55 | 45 | 45.2555 | 23630.6825 | 0.41422 | 60 | 43.9222 | 0.8 | 55 | 53.6 | 53856.2706 | 0.60678 | 60 | 45.7778 | 1.64 | 55 | 54.9778 | 97792.3452 | 0.654 | 60 | 44.7667 | 1.46 | 55 | 54.0222 | 92982.4384 | 0.61078
4128 | 6.5 | 65.4 | 46.4221 | 519.2145 | 46.0462 | 60.3779 | 41.2337 | 0.34 | 45.1 | 45.7558 | 27075.5349 | 0.23622 | 1.1534 | 59.5779 | 42.3442 | 0.37221 | 45.1 | 46.2442 | 27073.1581 | 0.22422 | 52.0558 | 40.0442 | 0.86 | 45.1 | 44.9 | 43088.5168 | 0.398 | 52.1558 | 38.9337 | 1.0278 | 45.1 | 44.3337 | 56541.3229 | 0.40878 | 52.3558 | 41.3779 | 0.54 | 45.1 | 45.8779 | 24860.8943 | 0.41022 | 60.5558 | 44.2558 | 0.8 | 55.2 | 54.1558 | 54750.2603 | 0.61078 | 60.3779 | 47.5116 | 1.65 | 55.2 | 55.8558 | 88370.5435 | 0.656 | 60.3779 | 44.1221 | 1.4778 | 55.2 | 54.0779 | 99903.5032 | 0.61678
4129 | 6.3667 | 65.6 | 46.6 | 517.0739 | 52.9141 | 60.8 | 38.632 | 0.34 | 45.3 | 43.888 | 31290.2965 | 0.23578 | 0.37708 | 60 | 39.71 | 0.37 | 45.3 | 44.188 | 31331.2652 | 0.22078 | 52.722 | 42.512 | 0.85 | 45.3 | 46.556 | 36491.3808 | 0.39622 | 52.8 | 42.568 | 1.03 | 45.3 | 46.734 | 43936.3373 | 0.40922 | 52.722 | 41.344 | 0.53 | 45.3 | 45.944 | 25397.7644 | 0.40422 | 61.078 | 44.5 | 0.81 | 55.478 | 54.6 | 55964.5911 | 0.614 | 60.978 | 45.888 | 1.65 | 55.478 | 55.722 | 103763.6454 | 0.655 | 60.978 | 45.634 | 1.49 | 55.478 | 55.078 | 95387.2018 | 0.62178
4130 | 6.2333 | 65.8 | 46.9781 | 507.9564 | 59.2374 | 60.8 | 42.2468 | 0.34 | 45.4 | 46.5906 | 26341.2306 | 0.23622 | 0.47218 | 60 | 38.8438 | 0.38 | 45.4 | 43.6219 | 33451.2781 | 0.22578 | 51.5656 | 40.5094 | 0.84781 | 45.4 | 44.8656 | 38994.975 | 0.39278 | 51.6438 | 39.1532 | 1.02 | 45.4 | 44.2094 | 53271.7148 | 0.407 | 51.5219 | 40.4 | 0.53 | 45.4 | 44.8219 | 24488.9998 | 0.401 | 61.1 | 48.7031 | 0.81 | 55.7 | 56.2344 | 41893.133 | 0.61422 | 61.1 | 47.1562 | 1.65 | 55.7 | 56.1781 | 95849.6575 | 0.656 | 61.1 | 45.8 | 1.4978 | 55.7 | 55.3 | 95702.6097 | 0.625
4131 | 6.1 | 66 | 46.9218 | 505.1683 | 66.2082 | 61.3565 | 42.4782 | 0.33 | 45.6 | 46.8782 | 25883.0725 | 0.22922 | 0.08817 | 60.5565 | 38.6782 | 0.39 | 45.6 | 43.7782 | 35942.8983 | 0.23456 | 51.9347 | 39.8782 | 0.85782 | 45.6 | 44.6565 | 43251.5873 | 0.39678 | 52.0347 | 40.8912 | 1.04 | 45.6 | 45.4912 | 48251.8701 | 0.41378 | 52.4129 | 40.7565 | 0.53 | 45.6 | 45.4347 | 25790.7884 | 0.402 | 61.4565 | 45.1524 | 0.81 | 55.9782 | 55.0435 | 55090.179 | 0.613 | 61.2782 | 47.3782 | 1.65 | 55.9782 | 56.3782 | 96103.1471 | 0.655 | 61.2782 | 46.9347 | 1.5 | 55.9782 | 55.8565 | 89900.2221 | 0.62878
4132 | 5.9667 | 66.2 | 46.9567 | 513.8196 | 73.7402 | 62.1 | 38.7515 | 0.32784 | 45.7 | 44.0299 | 31833.5413 | 0.22678 | -1.1902 | 61.3784 | 41.4134 | 0.4 | 45.7 | 46.1351 | 33237.6333 | 0.238 | 53.1 | 43.3918 | 0.85216 | 45.7 | 47.2351 | 34615.3498 | 0.39622 | 53.1784 | 40.4649 | 1.04 | 45.7 | 45.7216 | 55267.8855 | 0.414 | 53.2 | 41.2216 | 0.52216 | 45.7 | 46.0216 | 26141.0456 | 0.399 | 62.3567 | 43.0082 | 0.81 | 56.2 | 54.8216 | 65637.6218 | 0.61778 | 62.1784 | 49.6918 | 1.64 | 56.2 | 57.7567 | 85856.0152 | 0.65222 | 62.1567 | 49.5134 | 1.5 | 56.2 | 57.4351 | 79331.8655 | 0.62822
4133 | 5.8333 | 66.4 | 47.7215 | 484.2858 | 78.7847 | 61.8215 | 36.3861 | 0.34 | 45.9 | 42.4431 | 36351.094 | 0.23835 | 0.39927 | 61.1 | 43.1354 | 0.39 | 45.9 | 47.3569 | 29187.9687 | 0.23322 | 52.4431 | 42.9215 | 0.84 | 45.9 | 46.6431 | 33538.9451 | 0.38922 | 52.5431 | 40.8785 | 1.04 | 45.9 | 45.7 | 50845.236 | 0.416 | 52.3431 | 40.3431 | 0.52 | 45.9 | 45.1431 | 26271.7383 | 0.397 | 62.2215 | 45.3139 | 0.82 | 56.4785 | 55.7785 | 57761.487 | 0.622 | 62.3215 | 47.1507 | 1.63 | 56.4785 | 56.8646 | 102980.2117 | 0.64722 | 62.3 | 45.8938 | 1.5 | 56.4785 | 56.0861 | 102526.5628 | 0.626
4134 | 5.7 | 66.5 | 46.8 | 510.7224 | 82.9287 | 61.9786 | 39.5715 | 0.36 | 45.9 | 45.1929 | 33677.1762 | 0.25057 | 0.2337 | 61.2786 | 42.8 | 0.38 | 45.9 | 47 | 29158.4412 | 0.22621 | 52.1 | 40.5643 | 0.84 | 45.9 | 45.0428 | 40353.0745 | 0.38879 | 52.1786 | 41.1786 | 1.05 | 45.9 | 45.7786 | 48143.6773 | 0.41879 | 52.2786 | 42.0929 | 0.52 | 45.9 | 46.1357 | 22330.1851 | 0.39721 | 62.1786 | 45.1 | 0.82 | 56.5 | 55.7572 | 58850.0951 | 0.62679 | 62.0786 | 47.4572 | 1.62 | 56.5 | 56.7786 | 99421.0548 | 0.647 | 62.0786 | 46.6357 | 1.5079 | 56.5 | 56.2786 | 96841.6498 | 0.629
4135 | 5.6833 | 66.5 | 46.7213 | 513.8231 | 84.1361 | 62.4787 | 40.4574 | 0.36 | 45.9 | 45.9787 | 33419.3582 | 0.253 | -0.40712 | 61.6787 | 37.7704 | 0.38 | 45.9 | 43.2278 | 38049.4052 | 0.22757 | 52.6787 | 37.9065 | 0.85 | 45.9 | 43.7426 | 52759.9553 | 0.39479 | 52.7574 | 41.4 | 1.05 | 45.9 | 46.1787 | 49892.7876 | 0.42 | 52.9574 | 41.2426 | 0.52 | 45.9 | 45.9 | 25446.003 | 0.395 | 62.6787 | 44.5426 | 0.83 | 56.5 | 55.9 | 62874.4542 | 0.63 | 62.6 | 46.2639 | 1.62 | 56.5 | 56.7213 | 110844.1089 | 0.646 | 62.5787 | 47.5574 | 1.51 | 56.5 | 56.9787 | 94976.6386 | 0.63
4136 | 5.6667 | 66.5 | 46.4576 | 530.1424 | 86.1788 | 63.2576 | 44.9305 | 0.35212 | 45.9 | 49.4729 | 27011.6297 | 0.24664 | -0.88995 | 62.4788 | 40.2153 | 0.39788 | 45.9 | 45.4364 | 36799.3651 | 0.236 | 53.7576 | 44.0246 | 0.86 | 45.9 | 47.9305 | 35003.7074 | 0.39821 | 53.7788 | 42.8576 | 1.05 | 45.9 | 47.4576 | 47947.0308 | 0.41742 | 53.9788 | 38.8271 | 0.52 | 45.9 | 44.7847 | 32904.2371 | 0.395 | 63.3576 | 44.1 | 0.83 | 56.6 | 56.1788 | 67357.0604 | 0.63379 | 63.1576 | 46.5788 | 1.62 | 56.6 | 57.1788 | 112160.186 | 0.64421 | 63.1576 | 48.0576 | 1.5021 | 56.6 | 57.4576 | 95086.7722 | 0.629
4137 | 5.65 | 66.5789 | 47.1211 | 503.6006 | 85.0211 | 62.4632 | 42.5264 | 0.33211 | 46 | 47.1264 | 27830.3996 | 0.23221 | -0.04975 | 61.7421 | 37.4264 | 0.40789 | 46 | 43.3843 | 41255.0022 | 0.24258 | 52.8632 | 40.9686 | 0.84 | 46 | 45.6264 | 41970.534 | 0.392 | 52.8843 | 38.8107 | 1.04 | 46 | 44.6475 | 61551.1751 | 0.41579 | 52.6632 | 38.9789 | 0.52789 | 46 | 44.5 | 30185.9661 | 0.39979 | 63.0632 | 44.2421 | 0.84 | 56.6 | 56.1421 | 65628.2866 | 0.63579 | 63.3421 | 45.7843 | 1.61 | 56.6 | 56.9421 | 118207.4336 | 0.64121 | 63.2421 | 45.7475 | 1.5 | 56.6 | 56.6843 | 109510.8231 | 0.626
4138 | 5.6333 | 66.6 | 45.521 | 546.636 | 88.9486 | 62.7371 | 42.3581 | 0.3221 | 46 | 46.9581 | 27631.9262 | 0.22621 | 0.35515 | 62.0371 | 36.1 | 0.4379 | 46 | 42.8581 | 46987.0587 | 0.25916 | 53.2162 | 42.4743 | 0.85 | 46 | 46.6952 | 37924.4723 | 0.393 | 53.3162 | 41.4324 | 1.06 | 46 | 46.4533 | 52371.7391 | 0.421 | 53.7162 | 37.521 | 0.54 | 46 | 44.179 | 36298.1305 | 0.40858 | 62.7581 | 42.9 | 0.84 | 56.6 | 55.5581 | 69921.1917 | 0.64179 | 62.579 | 47.5743 | 1.61 | 56.6 | 57.0581 | 100619.4078 | 0.64 | 62.5 | 45.9371 | 1.5 | 56.6 | 56.2581 | 104089.9084 | 0.628
4139 | 5.6167 | 66.6 | 46.4166 | 537.2505 | 89.225 | 63.7 | 43.5 | 0.31 | 46 | 47.8208 | 26277.907 | 0.21663 | -1.6857 | 63 | 39.7166 | 0.45 | 46 | 46.0375 | 43961.2588 | 0.26979 | 54.3208 | 44.2 | 0.83 | 46 | 48.1 | 34968.7823 | 0.38442 | 54.3208 | 41.2834 | 1.05 | 46 | 46.7625 | 57318.6282 | 0.41821 | 54.1625 | 40.4375 | 0.54 | 46 | 46.1 | 31234.1881 | 0.412 | 63.9792 | 40.2459 | 0.85 | 56.7 | 55.4417 | 84709.0462 | 0.64879 | 63.8375 | 50.1166 | 1.5921 | 56.7 | 58.7375 | 91260.0105 | 0.63442 | 63.7583 | 49.375 | 1.5 | 56.7 | 58.3375 | 90048.9242 | 0.62642
4140 | 5.6 | 66.6 | 47.5 | 493.0776 | 87.0207 | 62.3622 | 35.0901 | 0.31793 | 46 | 41.1072 | 35980.8458 | 0.21938 | -1.3359 | 61.7622 | 39.6207 | 0.46 | 46 | 45.7 | 42313.45 | 0.273 | 52.5622 | 39.8658 | 0.82 | 46 | 44.7243 | 43425.4234 | 0.379 | 52.6622 | 38.9829 | 1.05 | 46 | 44.7622 | 59972.6569 | 0.41879 | 52.5207 | 40.1586 | 0.54793 | 46 | 45.2793 | 28180.402 | 0.414 | 62.9622 | 41.9378 | 0.86 | 56.7 | 55.6207 | 75890.0038 | 0.65579 | 63.2829 | 48.8036 | 1.57 | 56.7 | 57.7829 | 94751.904 | 0.62341 | 63.2622 | 49.7207 | 1.48 | 56.7 | 58.0622 | 83874.5679 | 0.61821
4141 | 5.5833 | 66.6 | 46.103 | 524.3127 | 90.2939 | 62.8382 | 36.0176 | 0.34794 | 46 | 42.497 | 38885.5914 | 0.24218 | 0.74559 | 62.2176 | 41.297 | 0.46 | 46 | 47.097 | 40351.8285 | 0.276 | 53.4176 | 41.3764 | 0.83 | 46 | 45.997 | 41620.9946 | 0.384 | 53.497 | 37.9 | 1.0779 | 46 | 44.5588 | 70122.7752 | 0.42859 | 53.997 | 41.797 | 0.55 | 46 | 46.897 | 27922.4271 | 0.41621 | 62.8382 | 41.7588 | 0.87794 | 56.7 | 55.6382 | 77084.7711 | 0.66559 | 62.5794 | 47.1 | 1.56 | 56.7 | 56.6 | 100865.6962 | 0.62 | 62.5588 | 45.6236 | 1.47 | 56.7 | 56.0206 | 104150.194 | 0.616
4142 | 5.5667 | 66.7 | 45.1 | 567.5238 | 94.118 | 64.259 | 38.5385 | 0.36795 | 46.1 | 45.0385 | 39291.4899 | 0.25459 | 0.35291 | 63.5795 | 39.7025 | 0.46 | 46.1 | 46.2615 | 45949.0808 | 0.275 | 55.2795 | 42.141 | 0.82 | 46.1 | 47.1205 | 44818.2823 | 0.37941 | 55.359 | 41.1385 | 1.082 | 46.1 | 47.259 | 64182.7619 | 0.4312 | 55.3205 | 40.8229 | 0.54 | 46.1 | 46.782 | 32824.9381 | 0.4112 | 64.359 | 39.5229 | 0.88795 | 56.8 | 56.0205 | 91827.2425 | 0.67359 | 64.1385 | 46.9 | 1.55 | 56.8 | 57.459 | 111666.8761 | 0.6172 | 64.059 | 44.1615 | 1.48 | 56.8 | 56.4 | 123337.5023 | 0.619
4143 | 5.55 | 66.7 | 45.8981 | 556.3504 | 94.0815 | 64.0408 | 38.4408 | 0.37 | 46.1 | 45.1204 | 40005.3022 | 0.2608 | -1.1622 | 63.3408 | 45.2962 | 0.45 | 46.1 | 50.1574 | 33892.3692 | 0.26761 | 54.0611 | 40.1815 | 0.81 | 46.1 | 45.3815 | 47023.7574 | 0.376 | 54.1611 | 41.7 | 1.07 | 46.1 | 47.0204 | 55831.977 | 0.427 | 53.8611 | 38.1815 | 0.54 | 46.1 | 44.6611 | 35573.6194 | 0.4118 | 64.4204 | 44.6962 | 0.89 | 56.8 | 57.8592 | 73537.2923 | 0.677 | 64.5204 | 47.5 | 1.532 | 56.8 | 57.8 | 109026.9134 | 0.6102 | 64.5 | 47.6777 | 1.48 | 56.8 | 57.9592 | 103776.781 | 0.6172
4144 | 5.5333 | 66.7 | 46.6405 | 514.219 | 92.0595 | 63.0405 | 38.5 | 0.38 | 46.1 | 45.0797 | 39425.3496 | 0.2678 | -0.42992 | 62.3405 | 43.481 | 0.42203 | 46.1 | 48.2608 | 33231.8606 | 0.25241 | 53.5797 | 37.6608 | 0.82 | 46.1 | 43.8 | 54817.0541 | 0.38259 | 53.6797 | 41.4797 | 1.07 | 46.1 | 46.6595 | 54280.5539 | 0.425 | 53.8595 | 38.4392 | 0.55 | 46.1 | 44.9392 | 35710.6021 | 0.41959 | 63.4405 | 42.681 | 0.89 | 56.8 | 56.5608 | 77378.1491 | 0.6768 | 63.6405 | 45.4013 | 1.52 | 56.8 | 56.381 | 115904.4705 | 0.605 | 63.6405 | 47.3405 | 1.46 | 56.8 | 57.2405 | 99649.8939 | 0.6112
4145 | 5.5167 | 66.7799 | 45.5201 | 550.0108 | 95.2791 | 63.1799 | 38.2799 | 0.39799 | 46.1 | 45.1 | 41265.4141 | 0.2758 | -0.53437 | 62.3799 | 40.3007 | 0.41 | 46.1 | 45.7604 | 38275.015 | 0.247 | 54.8396 | 39.3396 | 0.84 | 46.1 | 45.4396 | 54415.0841 | 0.3908 | 54.8597 | 41.4201 | 1.06 | 46.1 | 47.1 | 59664.1701 | 0.4222 | 55.1597 | 39.5597 | 0.56 | 46.1 | 46.1597 | 36319.0516 | 0.424 | 63.3 | 43.2597 | 0.9 | 56.8799 | 56.7597 | 75185.2734 | 0.6818 | 63.2 | 45.8597 | 1.52 | 56.8799 | 56.2799 | 110368.655 | 0.605 | 63.2 | 48.4396 | 1.46 | 56.8799 | 57.3799 | 89720.2565 | 0.609
4146 | 5.5 | 66.8 | 45.92 | 541.1815 | 95.6401 | 63.5 | 39.5599 | 0.4 | 46.1 | 46.28 | 40389.8208 | 0.2818 | 0.92571 | 62.78 | 40.5 | 0.41 | 46.1 | 46 | 38519.2435 | 0.2478 | 55.22 | 40.4 | 0.84 | 46.1 | 46.2 | 52338.4273 | 0.392 | 55.3 | 42.12 | 1.042 | 46.1 | 47.62 | 57322.9032 | 0.4154 | 55.22 | 39.62 | 0.56 | 46.1 | 46.22 | 36350.8964 | 0.424 | 63.7 | 43.88 | 0.9 | 56.9 | 57.28 | 74819.4404 | 0.6848 | 63.68 | 45.42 | 1.52 | 56.9 | 56.4 | 116325.9537 | 0.605 | 63.68 | 44.1803 | 1.45 | 56.9 | 55.9601 | 118311.3059 | 0.608
4147 | 5.4833 | 66.8 | 45.6602 | 551.7026 | 97.1204 | 63.4 | 39.5 | 0.41 | 46.1 | 46.3 | 40749.3577 | 0.284 | -0.75249 | 62.6199 | 42.9004 | 0.41 | 46.1 | 47.7403 | 33752.6729 | 0.2442 | 54.3199 | 41.2602 | 0.84 | 46.1 | 46.3801 | 45932.7174 | 0.392 | 54.3398 | 39.6996 | 1.03 | 46.1 | 45.7597 | 63403.9302 | 0.412 | 54.3199 | 39.5801 | 0.56 | 46.1 | 45.8 | 34491.0716 | 0.4258 | 63.7 | 43.9801 | 0.9 | 56.9 | 57.3 | 74302.8949 | 0.686 | 63.7 | 45.6 | 1.52 | 56.9 | 56.5 | 114902.8414 | 0.606 | 63.6199 | 48.5208 | 1.46 | 56.9 | 57.6403 | 91936.9501 | 0.6082
4148 | 5.4667 | 66.8 | 46.3 | 530.3751 | 96.6 | 63.2 | 43.2614 | 0.40198 | 46.2 | 48.8208 | 33673.5997 | 0.2814 | -0.25634 | 62.4198 | 36.998 | 0.41 | 46.2 | 43.2386 | 43585.8206 | 0.2446 | 54.3604 | 38.8792 | 0.85 | 46.2 | 44.9396 | 54833.7433 | 0.3938 | 54.3802 | 40.0604 | 1.04 | 46.2 | 45.9604 | 62137.45 | 0.4138 | 54.5802 | 37.3594 | 0.57 | 46.2 | 44.8198 | 40849.5603 | 0.4308 | 63.5 | 44.7802 | 0.9 | 56.9 | 57.4 | 70512.131 | 0.687 | 63.5198 | 48.8812 | 1.52 | 56.9 | 57.6604 | 92667.268 | 0.6032 | 63.5 | 47.7396 | 1.45 | 56.9 | 57.2198 | 95262.6707 | 0.6042
4149 | 5.45 | 66.8 | 46.3 | 529.9542 | 97.5 | 63.4 | 39.1574 | 0.4 | 46.2 | 45.8984 | 40171.2176 | 0.276 | -0.21257 | 62.7 | 39.8016 | 0.43 | 46.2 | 45.6213 | 40828.9059 | 0.2548 | 55.5606 | 43.4229 | 0.85 | 46.2 | 48.1819 | 42978.8674 | 0.39439 | 55.5606 | 42.0213 | 1.032 | 46.2 | 47.5606 | 58550.5267 | 0.4112 | 55.7 | 36.8394 | 0.58 | 46.2 | 45.1197 | 45636.2724 | 0.4388 | 63.6 | 46.041 | 0.9 | 57 | 57.9606 | 66510.3961 | 0.686 | 63.5803 | 47.259 | 1.51 | 57 | 57.0197 | 102363.543 | 0.5992 | 63.5 | 47.7 | 1.44 | 57 | 57.1803 | 95102.1477 | 0.6022
4150 | 5.4333 | 66.9 | 46.5196 | 518.8152 | 97.4804 | 63.0196 | 40.9413 | 0.4 | 46.2 | 47.0609 | 36744.3883 | 0.277 | 0.66339 | 62.3196 | 38.7391 | 0.43 | 46.2 | 44.8391 | 42844.4551 | 0.25961 | 54.6783 | 39.5761 | 0.84 | 46.2 | 45.437 | 52922.0734 | 0.389 | 54.6783 | 41.6391 | 1.012 | 46.2 | 46.8587 | 55558.9858 | 0.4032 | 54.4587 | 35.7391 | 0.59 | 46.2 | 44.1391 | 46246.5598 | 0.44761 | 63.4196 | 44.1783 | 0.9 | 57 | 57.1587 | 72507.6967 | 0.685 | 63.5196 | 44.9978 | 1.5 | 57 | 56.0587 | 116633.2528 | 0.5988 | 63.5196 | 45.6978 | 1.44 | 57 | 56.3587 | 107039.4928 | 0.601
4151 | 5.4167 | 66.9 | 44.8389 | 565.1577 | 101.6666 | 63.3611 | 42.3222 | 0.39 | 46.2 | 48.0417 | 34553.925 | 0.27319 | 0.89456 | 62.7417 | 35.5778 | 0.45806 | 46.2 | 43.0194 | 51681.6105 | 0.27242 | 54.5417 | 41.6639 | 0.84 | 46.2 | 46.7028 | 45417.147 | 0.392 | 54.5611 | 39.8194 | 1.01 | 46.2 | 45.7806 | 62509.5244 | 0.40281 | 54.9417 | 38.6444 | 0.6 | 46.2 | 46.0833 | 41164.464 | 0.45881 | 63.3611 | 42.3389 | 0.90806 | 57 | 56.6 | 79668.232 | 0.68881 | 63.1806 | 44.7806 | 1.51 | 57 | 55.8611 | 116545.4588 | 0.60281 | 63.1806 | 45.4806 | 1.45 | 57 | 56.1611 | 106829.1059 | 0.60481
4152 | 5.4 | 66.9 | 45.6033 | 567.2713 | 102.8353 | 64.5 | 41.958 | 0.38 | 46.2 | 47.9387 | 35795.033 | 0.26439 | -0.25869 | 63.8807 | 45.2907 | 0.46 | 46.2 | 50.3873 | 35688.0384 | 0.27458 | 55.6 | 41.7387 | 0.83193 | 46.2 | 47.1193 | 48326.2671 | 0.38719 | 55.6193 | 43.1033 | 1 | 46.2 | 48.0613 | 52501.1299 | 0.39839 | 55.5387 | 39.2387 | 0.61 | 46.2 | 46.7387 | 41251.7912 | 0.46 | 64.6613 | 47.326 | 0.90193 | 57.1 | 59.1227 | 65659.0373 | 0.68819 | 64.4613 | 46.742 | 1.52 | 57.1 | 57.442 | 112407.8672 | 0.605 | 64.442 | 46.5613 | 1.45 | 57.1 | 57.342 | 108710.2291 | 0.60619
4153 | 5.3833 | 66.9808 | 46.6577 | 510.5886 | 99.5616 | 63.0769 | 34.5498 | 0.38808 | 46.3 | 42.173 | 45915.8414 | 0.26742 | 1.0833 | 62.3769 | 41.4537 | 0.44 | 46.3 | 46.9345 | 38221.101 | 0.26119 | 53.7769 | 38.3345 | 0.83808 | 46.3 | 44.3961 | 53942.7208 | 0.38781 | 53.8769 | 39.9153 | 0.98 | 46.3 | 45.3961 | 57531.0605 | 0.392 | 53.6384 | 38.1192 | 0.61 | 46.3 | 45.3192 | 39593.3013 | 0.46381 | 63.6961 | 42.4498 | 0.9 | 57.1 | 56.7345 | 79735.7672 | 0.683 | 64.0769 | 45.6961 | 1.51 | 57.1 | 56.6961 | 116290.607 | 0.602 | 64.0769 | 43.773 | 1.45 | 57.1 | 56.0153 | 122935.0127 | 0.60581
4154 | 5.3667 | 67 | 44.3191 | 585.3819 | 105.7517 | 63.7236 | 39.3899 | 0.40809 | 46.3 | 46.309 | 41248.6185 | 0.28281 | -0.073334 | 63.0236 | 39.8 | 0.44 | 46.3 | 45.8809 | 42624.7006 | 0.26281 | 54.4236 | 41.609 | 0.85 | 46.3 | 46.6663 | 45721.767 | 0.395 | 54.5045 | 42.5472 | 0.99 | 46.3 | 47.2663 | 49321.6979 | 0.39319 | 55.0236 | 41.7281 | 0.62 | 46.3 | 47.9663 | 34249.2494 | 0.46819 | 63.5236 | 41.6427 | 0.90809 | 57.1 | 56.5236 | 83064.1589 | 0.68862 | 63.1618 | 44.3809 | 1.52 | 57.1 | 55.6809 | 119911.2895 | 0.60662 | 63.1618 | 48.0517 | 1.46 | 57.1 | 57.1854 | 92453.1475 | 0.61
4155 | 5.35 | 67 | 46.2051 | 547.8795 | 104.1088 | 64.519 | 38.8759 | 0.41 | 46.3 | 46.0759 | 43638.7366 | 0.283 | -0.75405 | 63.819 | 39.557 | 0.44 | 46.3 | 45.957 | 44792.3353 | 0.26381 | 54.6949 | 46.1241 | 0.8319 | 46.3 | 49.481 | 29719.7353 | 0.38557 | 54.7949 | 41.6329 | 0.97 | 46.3 | 46.7139 | 53166.2132 | 0.38519 | 54.2139 | 39.1899 | 0.61 | 46.3 | 46.1519 | 38369.75 | 0.464 | 64.9 | 44.7241 | 0.91 | 57.2 | 58.381 | 76410.4993 | 0.68819 | 64.862 | 48.8671 | 1.5219 | 57.2 | 58.5241 | 101918.2849 | 0.60719 | 64.781 | 47.3759 | 1.4519 | 57.2 | 57.919 | 105940.7183 | 0.608
4156 | 5.3333 | 67 | 47.2 | 503.0831 | 101.8623 | 63.1377 | 41.2868 | 0.41 | 46.3 | 47.4434 | 37258.3201 | 0.284 | 0.072485 | 62.4377 | 38.6 | 0.45 | 46.3 | 45 | 44934.4328 | 0.26862 | 51.9377 | 37.8453 | 0.82 | 46.3 | 43.251 | 48455.3491 | 0.38162 | 51.9377 | 39.0189 | 0.97 | 46.3 | 44.0189 | 52795.2921 | 0.38762 | 52.0811 | 38.2245 | 0.62 | 46.3 | 44.8245 | 36035.2575 | 0.47262 | 63.5566 | 44.7 | 0.9 | 57.2 | 57.4377 | 71019.7578 | 0.68519 | 63.8566 | 49.6 | 1.5019 | 57.2 | 58.0566 | 89523.726 | 0.59919 | 63.7755 | 47.0377 | 1.45 | 57.2 | 57.1377 | 101354.9672 | 0.60419
4157 | 5.3167 | 67 | 46.3 | 530.9311 | 104.9062 | 63.9437 | 38.675 | 0.41 | 46.3 | 45.8375 | 43012.9792 | 0.28381 | 0.46095 | 63.2437 | 42.0687 | 0.45188 | 46.3 | 47.8062 | 40192.8535 | 0.27119 | 54.5687 | 41.8125 | 0.84 | 46.3 | 46.8312 | 45015.5731 | 0.392 | 54.5687 | 41.1875 | 0.99 | 46.3 | 46.4687 | 55428.7768 | 0.394 | 55.2875 | 44.6749 | 0.62188 | 46.3 | 49.7312 | 27782.6934 | 0.47438 | 63.8625 | 49.6562 | 0.9 | 57.2 | 59.2062 | 53545.0306 | 0.68319 | 63.5625 | 48.6812 | 1.5 | 57.2 | 57.4812 | 93459.5048 | 0.596 | 63.5625 | 46.4625 | 1.45 | 57.2 | 56.7625 | 103849.5312 | 0.606
4158 | 5.3 | 67.1 | 47.5627 | 497.6961 | 103.7746 | 63.6746 | 39.5186 | 0.41 | 46.4 | 46.4373 | 41394.3421 | 0.285 | 0.2756 | 62.9746 | 43.6 | 0.44 | 46.4 | 48.7186 | 35489.9478 | 0.26156 | 54.8118 | 41.4305 | 0.83 | 46.4 | 46.6305 | 46554.0086 | 0.38719 | 54.8932 | 42.8559 | 0.97186 | 46.4 | 47.5746 | 48654.1095 | 0.38737 | 54.2305 | 44.7932 | 0.60186 | 46.4 | 49.1118 | 23678.2355 | 0.45856 | 64.2373 | 46.6864 | 0.89 | 57.3 | 58.3932 | 65057.8538 | 0.67337 | 64.4186 | 47.6932 | 1.49 | 57.3 | 57.5373 | 103947.7465 | 0.592 | 64.4186 | 45.7746 | 1.45 | 57.3 | 57.0373 | 113272.0581 | 0.607
4159 | 5.2667 | 67.1815 | 46.7741 | 502.9551 | 105.5962 | 62.0185 | 39.263 | 0.41 | 46.4 | 45.863 | 39490.9939 | 0.28881 | 2.89 | 61.3185 | 39.8741 | 0.43 | 46.4 | 45.4556 | 38635.283 | 0.25781 | 51.9185 | 36.8741 | 0.84815 | 46.4 | 42.837 | 53437.4792 | 0.39526 | 51.937 | 39.7185 | 0.97 | 46.4 | 44.437 | 49941.1489 | 0.38763 | 52.163 | 39.3926 | 0.6 | 46.4 | 45.2185 | 32100.1332 | 0.45581 | 62.3556 | 43.6926 | 0.88815 | 57.3 | 56.0741 | 69118.5463 | 0.67281 | 62.6741 | 47.8815 | 1.48 | 57.3 | 56.537 | 91804.3122 | 0.59081 | 62.6556 | 41.7482 | 1.4681 | 57.3 | 54.4926 | 128283.7929 | 0.61344
4160 | 5.2333 | 67.2 | 44.7816 | 577.2986 | 113.1159 | 64.1896 | 45.5791 | 0.41 | 46.4 | 50.8975 | 31604.5109 | 0.28374 | 0.78983 | 63.408 | 41.8264 | 0.43184 | 46.4 | 47.4264 | 39216.9621 | 0.25918 | 54.7527 | 40.4159 | 0.88 | 46.4 | 46.3159 | 52835.6525 | 0.40882 | 54.8343 | 41.6712 | 0.99 | 46.4 | 46.8527 | 54281.0912 | 0.393 | 55.6527 | 42.5712 | 0.6 | 46.4 | 48.5712 | 33073.3858 | 0.45737 | 63.7896 | 47.2975 | 0.89 | 57.4 | 58.3527 | 61449.5439 | 0.67618 | 63.208 | 47.9264 | 1.49 | 57.4 | 56.9264 | 95380.0898 | 0.594 | 63.1896 | 45.8607 | 1.5 | 57.4 | 56.6343 | 108678.1147 | 0.62663
4161 | 5.2 | 67.2 | 47.772 | 505.7155 | 109.5561 | 64.3732 | 46.2732 | 0.37183 | 46.5 | 50.9097 | 28207.32 | 0.25991 | -2.2391 | 63.5915 | 44.6 | 0.41183 | 46.5 | 49.3183 | 33051.0812 | 0.24855 | 56.0915 | 43.7183 | 0.87 | 46.5 | 48.7366 | 44932.3564 | 0.40337 | 56.0915 | 42.6915 | 0.97 | 46.5 | 47.8915 | 54424.2127 | 0.38537 | 55.4463 | 39.8195 | 0.59 | 46.5 | 46.8012 | 38648.6333 | 0.44818 | 65.0366 | 49.0183 | 0.88 | 57.5 | 59.5549 | 58685.6674 | 0.66737 | 65.2 | 49.0366 | 1.4818 | 57.5 | 58.5183 | 99923.5507 | 0.59118 | 65.1817 | 50.7903 | 1.4918 | 57.5 | 59.6634 | 89531.401 | 0.62437
4162 | 5.1667 | 67.3 | 48.6182 | 451.8455 | 106.7273 | 60.9909 | 39.4818 | 0.36 | 46.5 | 44.8636 | 31963.4421 | 0.248 | 0.6105 | 60.2909 | 40.9727 | 0.4 | 46.5 | 45.5909 | 32479.8241 | 0.24082 | 52.5727 | 39.4727 | 0.86818 | 46.5 | 44.6909 | 47388.416 | 0.40182 | 52.5727 | 39.3364 | 0.96818 | 46.5 | 44.4545 | 53634.5903 | 0.38482 | 52.5182 | 38.8455 | 0.59818 | 46.5 | 45.0636 | 33922.4802 | 0.45182 | 61.7272 | 46.1091 | 0.87 | 57.5 | 56.3272 | 57078.06 | 0.66182 | 62.4454 | 50.1 | 1.47 | 57.5 | 57.2909 | 75928.746 | 0.585 | 62.4454 | 48.1272 | 1.48 | 57.5 | 56.9272 | 88655.9696 | 0.618
4163 | 5.1333 | 67.3819 | 47.0361 | 499.1482 | 112.3013 | 61.6278 | 43.1194 | 0.36 | 46.5819 | 47.7555 | 27815.9248 | 0.25018 | 1.2794 | 60.9097 | 42.5916 | 0.41 | 46.5819 | 47.0097 | 31199.1452 | 0.243 | 53.8097 | 43.4194 | 0.88 | 46.5819 | 47.6555 | 38262.0971 | 0.408 | 53.8916 | 40.9916 | 0.99 | 46.5819 | 46.0916 | 53162.9567 | 0.39282 | 54.4916 | 43.2375 | 0.6 | 46.5819 | 48.3555 | 28018.5503 | 0.45418 | 61.4278 | 46.1278 | 0.88 | 57.6 | 56.3097 | 56392.2113 | 0.66964 | 61.0639 | 49.9097 | 1.48 | 57.6 | 56.4458 | 69063.3373 | 0.58882 | 61.0639 | 48.5736 | 1.4982 | 57.6 | 56.3278 | 78259.0054 | 0.62564
4164 | 5.1 | 67.4 | 48.4282 | 474.6172 | 111.4794 | 62.5359 | 43.1718 | 0.34179 | 46.6 | 47.7718 | 27962.5828 | 0.24036 | 0.08146 | 61.7359 | 43.0538 | 0.4 | 46.6 | 47.4538 | 31000.9446 | 0.23636 | 54.7538 | 44.4538 | 0.86 | 46.6 | 48.5538 | 37254.9469 | 0.39954 | 54.8538 | 45.0462 | 0.97179 | 46.6 | 48.8 | 39780.6514 | 0.38736 | 54.3897 | 43.1077 | 0.58179 | 46.6 | 48.1077 | 27390.4661 | 0.44336 | 63 | 52.1385 | 0.88 | 57.6 | 59.2462 | 39922.9728 | 0.66836 | 62.9641 | 52.5282 | 1.48 | 57.6 | 58.5641 | 64403.7732 | 0.58818 | 62.8641 | 48.5538 | 1.51 | 57.6 | 57.5 | 90303.3897 | 0.63082
4165 | 5.0833 | 67.4 | 49.2 | 436.79 | 109.2287 | 60.4535 | 39.007 | 0.34 | 46.6 | 44.0891 | 30788.0217 | 0.23964 | -0.20035 | 59.6713 | 38.907 | 0.4 | 46.6 | 43.7891 | 34625.6156 | 0.23764 | 51.5891 | 41.2713 | 0.85 | 46.6 | 45.3713 | 36853.9011 | 0.39682 | 51.5891 | 40.8248 | 0.96 | 46.6 | 44.907 | 43413.0731 | 0.38282 | 51.3535 | 40.3357 | 0.58 | 46.6 | 45.2357 | 26915.6564 | 0.44264 | 61.0891 | 47.6783 | 0.87 | 57.6822 | 56.507 | 48863.4865 | 0.664 | 61.5891 | 49.9426 | 1.47 | 57.6822 | 56.707 | 71073.5912 | 0.58482 | 61.4891 | 51.7109 | 1.51 | 57.6822 | 57.8357 | 62030.3721 | 0.631
4166 | 5.0667 | 67.4 | 48.3177 | 464.5144 | 112.776 | 61.4114 | 39.4292 | 0.36 | 46.6 | 44.9292 | 33016.8642 | 0.24965 | -0.15614 | 60.7114 | 48.0458 | 0.4 | 46.6 | 51.0166 | 21006.1088 | 0.23753 | 52.2292 | 42.4937 | 0.87 | 46.6 | 46.4114 | 35431.0914 | 0.40282 | 52.2292 | 42.4937 | 0.98 | 46.6 | 46.2937 | 39965.3877 | 0.389 | 52.8114 | 44.2406 | 0.58177 | 46.6 | 48.0583 | 20856.2246 | 0.44418 | 61.2292 | 46.7646 | 0.88 | 57.7 | 56.3292 | 53313.3385 | 0.67182 | 60.7646 | 50.7937 | 1.48 | 57.7 | 56.7114 | 61833.3092 | 0.58982 | 60.7469 | 52.8937 | 1.5182 | 57.7 | 57.8292 | 49862.4559 | 0.633
4167 | 5.05 | 67.4 | 49.5648 | 437.2524 | 111.3584 | 61.9528 | 45.0944 | 0.35176 | 46.6 | 49.2472 | 25018.9396 | 0.24653 | -1.5354 | 61.1528 | 48.7528 | 0.35176 | 46.6 | 51.3704 | 18195.356 | 0.21006 | 53.2352 | 44.6 | 0.86 | 46.6 | 48.0176 | 31162.9315 | 0.40018 | 53.2352 | 44.7 | 0.97 | 46.6 | 48.0176 | 34678.864 | 0.38535 | 52.888 | 46.8 | 0.57 | 46.6 | 49.4352 | 14527.4632 | 0.43153 | 62.5176 | 48.3176 | 0.89 | 57.7 | 57.8176 | 52757.3831 | 0.675 | 62.5824 | 52.5824 | 1.48 | 57.7 | 58.4824 | 62258.4713 | 0.59018 | 62.5648 | 53.7176 | 1.51 | 57.7 | 59.2824 | 55549.7599 | 0.63018
4168 | 5.0333 | 67.5 | 49.9175 | 412.5028 | 109.4476 | 59.0049 | 39.7573 | 0.35 | 46.6 | 44.4224 | 27967.0325 | 0.24165 | 0.83459 | 58.1874 | 38.5972 | 0.33825 | 46.6 | 42.4622 | 27427.6927 | 0.19965 | 50.5699 | 42.8524 | 0.85825 | 46.6 | 45.9524 | 27500.0931 | 0.397 | 50.5874 | 42.5524 | 0.96 | 46.6 | 45.5699 | 32460.2484 | 0.382 | 50.3524 | 44.535 | 0.55175 | 46.6 | 46.9524 | 13437.1284 | 0.42117 | 59.9224 | 46.7699 | 0.89 | 57.7 | 55.5049 | 49105.3591 | 0.67865 | 60.6224 | 53.2175 | 1.47 | 57.7 | 57.5699 | 45125.2585 | 0.58617 | 60.5224 | 50.9398 | 1.5 | 57.7 | 56.9224 | 60472.7274 | 0.62683
4169 | 5.0167 | 67.5 | 49.3 | 433.827 | 112.5132 | 59.6132 | 46.4222 | 0.35 | 46.7 | 49.5743 | 19205.842 | 0.24235 | 1.8179 | 58.8132 | 44.6395 | 0.35 | 46.7 | 47.5916 | 20643.7559 | 0.20817 | 50.3653 | 42.5653 | 0.86826 | 46.7 | 45.6826 | 28322.0327 | 0.40283 | 50.3826 | 44.0132 | 0.97 | 46.7 | 46.4479 | 25956.0065 | 0.386 | 50.5826 | 46.6132 | 0.55 | 46.7 | 48.3305 | 9077.2815 | 0.41535 | 59.4305 | 49.409 | 0.91 | 57.8 | 56.1958 | 38200.5282 | 0.69148 | 59.0653 | 52.7305 | 1.48 | 57.8 | 56.4479 | 39166.6652 | 0.59083 | 59.0653 | 50.7132 | 1.52 | 57.8 | 55.9479 | 52685.0906 | 0.63565
4170 | 5 | 67.6 | 49.9828 | 419.4212 | 113.8 | 60.7 | 49.2655 | 0.31172 | 46.7 | 51.7828 | 15090.1183 | 0.21986 | 0.42994 | 59.8172 | 44.369 | 0.33172 | 46.7 | 47.4517 | 21556.5567 | 0.19934 | 50.8 | 43.3828 | 0.87828 | 46.7 | 46.4 | 27231.3014 | 0.40683 | 50.8172 | 43.2517 | 0.97 | 46.7 | 46.1345 | 30803.8791 | 0.386 | 50.8172 | 45.8517 | 0.53 | 46.7 | 47.8345 | 11151.815 | 0.40434 | 61.0828 | 52.1483 | 0.92 | 57.9 | 58.2828 | 34236.0679 | 0.696 | 60.9655 | 53.1172 | 1.49 | 57.9 | 57.7828 | 48699.2167 | 0.594 | 60.9655 | 51.3 | 1.54 | 57.9 | 57.4655 | 62254.3156 | 0.64383
4171 | 4.95 | 67.6 | 50.2 | 408.7657 | 115.2315 | 59.8343 | 47.3685 | 0.28 | 46.8 | 49.7685 | 14441.0549 | 0.19386 | 0.061661 | 58.4857 | 42.9857 | 0.32171 | 46.8 | 45.9857 | 21066.9713 | 0.194 | 50.6 | 42.0514 | 0.88829 | 46.8 | 45.6171 | 31585.9854 | 0.41083 | 50.6829 | 43.2829 | 0.98 | 46.8 | 46.1 | 30202.8113 | 0.389 | 50.7 | 46.3657 | 0.52 | 46.8 | 48.0829 | 9473.245 | 0.39534 | 60.3343 | 53.1657 | 0.92 | 57.9829 | 58.1171 | 27707.2531 | 0.696 | 60.5343 | 51.9514 | 1.5 | 57.9829 | 57.0343 | 53999.6249 | 0.59583 | 60.5343 | 53.2486 | 1.55 | 57.9829 | 57.9 | 47142.218 | 0.64683
4172 | 4.9 | 67.7 | 50.117 | 408.7767 | 117.8809 | 59.5 | 46.417 | 0.2517 | 46.8 | 48.717 | 13817.5538 | 0.17551 | 1.3293 | 58.683 | 42.417 | 0.33 | 46.8 | 45.6 | 22358.5276 | 0.19683 | 50.883 | 44.3319 | 0.8983 | 46.8 | 47.0489 | 24339.6421 | 0.41583 | 50.883 | 43.883 | 0.98 | 46.8 | 46.583 | 28801.7321 | 0.39183 | 50.9 | 46.4 | 0.5017 | 46.8 | 48.117 | 9623.4069 | 0.38434 | 59.9 | 51.4511 | 0.92 | 58.083 | 57.217 | 32391.9636 | 0.69983 | 59.9 | 50.817 | 1.5183 | 58.083 | 56.217 | 57069.4994 | 0.60266 | 59.817 | 51.0681 | 1.56 | 58.083 | 56.717 | 57288.001 | 0.65183
4173 | 4.85 | 67.8 | 49.7831 | 422.8972 | 121.5986 | 60.0831 | 44.9507 | 0.23 | 46.9 | 47.3507 | 14692.3283 | 0.16134 | 1.0741 | 59.1831 | 44.8324 | 0.33 | 46.9 | 47.6493 | 19689.404 | 0.19517 | 50.6169 | 43.8169 | 0.9 | 46.9 | 46.6338 | 25599.7004 | 0.41683 | 50.7 | 43.7169 | 0.99 | 46.9 | 46.5 | 28542.2373 | 0.39283 | 50.6169 | 46.2 | 0.49 | 46.9 | 47.8169 | 9131.6815 | 0.37334 | 60.3831 | 51.8831 | 0.93 | 58.1 | 57.7831 | 33157.2523 | 0.70583 | 60.2831 | 53.1155 | 1.5383 | 58.1 | 57.4493 | 45850.6878 | 0.61083 | 60.2662 | 51.0831 | 1.58 | 58.1 | 57.0831 | 60430.4644 | 0.66083
4174 | 4.8 | 67.9 | 50.2 | 412.4357 | 123.8161 | 60.4 | 44.5 | 0.22 | 46.9 | 46.9168 | 14583.8866 | 0.15234 | 0.55592 | 58.6161 | 42.2832 | 0.32832 | 46.9 | 45.4664 | 22129.2679 | 0.19483 | 50.5 | 44.7496 | 0.9 | 46.9 | 47.1664 | 21605.8856 | 0.419 | 50.5 | 44.3664 | 0.99 | 46.9 | 46.7832 | 25592.0262 | 0.395 | 50.5 | 44.2671 | 0.48 | 46.9 | 46.5504 | 12548.896 | 0.36517 | 60.8 | 53.0664 | 0.93 | 58.2 | 58.4832 | 30089.5135 | 0.70883 | 60.7832 | 53.4 | 1.5483 | 58.2 | 57.9 | 47585.3039 | 0.615 | 60.7 | 51.7832 | 1.6 | 58.2 | 57.6832 | 60131.4759 | 0.66883
4175 | 4.75 | 67.9833 | 50.4833 | 406.6834 | 126.3166 | 60.9833 | 42.1667 | 0.21 | 47 | 44.9667 | 16791.1422 | 0.149 | -0.23099 | 58.9 | 44.65 | 0.32 | 47 | 47.3667 | 19072.5975 | 0.19217 | 50.5833 | 44.0167 | 0.90833 | 47 | 46.8 | 24530.7619 | 0.42 | 50.5833 | 43.0333 | 1 | 47 | 46.0167 | 31553.6625 | 0.39783 | 50.6833 | 42.45 | 0.48 | 47 | 45.5167 | 16476.1947 | 0.36483 | 61.3833 | 54.95 | 0.93 | 58.3 | 59.3667 | 24761.6353 | 0.708 | 61.1833 | 53.9667 | 1.55 | 58.3 | 58.3833 | 47283.6638 | 0.618 | 61.1833 | 53.3333 | 1.61 | 58.3 | 58.5667 | 52995.978 | 0.67383
4176 | 4.7 | 68 | 50.7166 | 397.6655 | 128.7007 | 61.4834 | 42.4834 | 0.22 | 47.0834 | 45.3834 | 17300.8797 | 0.15183 | -0.54007 | 58.2503 | 43.7669 | 0.32 | 47.0834 | 46.5503 | 19341.5295 | 0.191 | 51.4503 | 44.3834 | 0.91 | 47.0834 | 47.3669 | 26605.9961 | 0.422 | 51.4669 | 43.6834 | 1.01 | 47.0834 | 46.8669 | 32749.7026 | 0.402 | 51.6669 | 43.5669 | 0.48 | 47.0834 | 46.5669 | 16254.4238 | 0.36517 | 61.8669 | 55.1 | 0.93 | 58.4 | 59.7834 | 26019.4376 | 0.70417 | 61.6834 | 53.0331 | 1.56 | 58.4 | 58.4 | 56268.9736 | 0.61983 | 61.6834 | 53.5 | 1.62 | 58.4 | 58.9834 | 55153.9538 | 0.675
4177 | 4.65 | 68.1 | 50.6164 | 400.7329 | 131.5178 | 61.9 | 43 | 0.22 | 47.1 | 45.9 | 17290.0684 | 0.153 | -0.42767 | 59.2342 | 42.8 | 0.32 | 47.1 | 45.9836 | 22254.7477 | 0.19284 | 51.9 | 45.2836 | 0.90164 | 47.1 | 48.1 | 25052.4276 | 0.42016 | 52 | 43.5164 | 1.01 | 47.1 | 46.9164 | 35802.2441 | 0.404 | 51.9164 | 44.1 | 0.48 | 47.1 | 46.9 | 15685.6831 | 0.36216 | 62.3 | 56.0836 | 0.92 | 58.5 | 60.3836 | 23891.5692 | 0.69733 | 62.2836 | 52.9 | 1.56 | 58.5 | 58.7 | 61416.8778 | 0.621 | 62.2836 | 52.2493 | 1.62 | 58.5 | 58.9164 | 67734.6987 | 0.676
4178 | 4.6 | 68.2 | 50.5 | 404.6062 | 134.2021 | 61.8 | 43.4837 | 0.22 | 47.2 | 46.2837 | 16719.2688 | 0.153 | 0.0078606 | 60.5837 | 42.9163 | 0.33 | 47.2 | 46.4 | 24183.7464 | 0.195 | 51.6 | 44.6163 | 0.9 | 47.2 | 47.5163 | 26201.5436 | 0.418 | 51.6 | 43.0163 | 1.02 | 47.2 | 46.5163 | 36609.6024 | 0.40684 | 51.6 | 43.6163 | 0.47 | 47.2 | 46.5 | 15817.0429 | 0.36 | 62.3 | 55.9 | 0.91 | 58.6 | 60.2 | 24236.3223 | 0.68916 | 62.3 | 52.2326 | 1.56 | 58.6 | 58.4163 | 65438.8535 | 0.62284 | 62.2163 | 51.2326 | 1.62 | 58.6 | 58.6163 | 74749.9812 | 0.678
4179 | 4.55 | 68.2 | 50.2 | 414.6434 | 137.6865 | 61.9838 | 43.9838 | 0.22 | 47.2 | 46.6838 | 16401.9702 | 0.15116 | -0.10701 | 61.1 | 43.2838 | 0.33 | 47.2 | 46.7838 | 24584.1563 | 0.19684 | 51.7838 | 44.7838 | 0.9 | 47.2 | 47.6838 | 26397.6983 | 0.417 | 51.8838 | 43.1838 | 1.03 | 47.2 | 46.7838 | 37370.7691 | 0.411 | 51.9838 | 43.8838 | 0.47 | 47.2 | 46.7838 | 16035.1374 | 0.359 | 62.3838 | 55.8 | 0.9 | 58.7 | 60.2838 | 24535.5954 | 0.68116 | 62.3 | 52.2838 | 1.57 | 58.7 | 58.5 | 65934.0774 | 0.625 | 62.2838 | 51.6838 | 1.63 | 58.7 | 58.7838 | 72183.4737 | 0.681
4180 | 4.5 | 68.3 | 50.2839 | 412.7609 | 140.1356 | 62.2 | 44.4 | 0.21 | 47.3 | 47.1 | 15865.2349 | 0.14816 | -0.51015 | 61.3 | 43.3 | 0.33 | 47.3 | 46.9 | 24893.7267 | 0.197 | 52.1839 | 44.9 | 0.89 | 47.3 | 47.9 | 27102.3627 | 0.415 | 52.2 | 43.8839 | 1.04 | 47.3 | 47.3 | 36174.3266 | 0.414 | 52.2 | 43.3322 | 0.47 | 47.3 | 46.5161 | 17438.0844 | 0.35716 | 62.7 | 55.4161 | 0.88161 | 58.8 | 60.2161 | 27014.6242 | 0.67232 | 62.6839 | 52.7 | 1.58 | 58.8 | 58.9 | 65385.9473 | 0.62784 | 62.6 | 52.4678 | 1.63 | 58.8 | 59.2839 | 69616.1768 | 0.683
4181 | 4.45 | 68.4 | 50.4 | 407.1438 | 142.1361 | 62 | 44.684 | 0.21 | 47.3 | 47.2 | 15080.4632 | 0.14516 | -0.48371 | 61.116 | 44.068 | 0.33 | 47.3 | 47.384 | 23540.98 | 0.197 | 52.016 | 44.216 | 0.89 | 47.3 | 47.416 | 29083.4492 | 0.413 | 52.1 | 43.7 | 1.04 | 47.3 | 47.2 | 36804.9841 | 0.41584 | 52.1 | 44.084 | 0.47 | 47.3 | 46.984 | 15715.7589 | 0.357 | 62.516 | 54.632 | 0.8716 | 58.9 | 59.816 | 28928.6161 | 0.66416 | 62.6 | 52.8 | 1.58 | 58.9 | 58.9 | 64685.7091 | 0.629 | 62.516 | 52.8 | 1.63 | 58.9 | 59.4 | 66505.8663 | 0.683
4182 | 4.4 | 68.5 | 50.3159 | 408.878 | 144.889 | 61.8 | 41.9476 | 0.21 | 47.4 | 44.8476 | 17549.2013 | 0.14684 | -0.078468 | 60.9841 | 42.8317 | 0.33 | 47.4 | 46.4159 | 25027.0162 | 0.19784 | 52.1 | 44.3841 | 0.89 | 47.4 | 47.5841 | 28800.7992 | 0.412 | 52.1841 | 43.5 | 1.05 | 47.4 | 47.1 | 37817.29 | 0.41884 | 52.2 | 44.2 | 0.47 | 47.4 | 47.0841 | 15647.6104 | 0.35516 | 62.3 | 53.7159 | 0.87 | 59 | 59.3159 | 31047.983 | 0.65816 | 62.3 | 52.0159 | 1.59 | 59 | 58.5 | 68260.3636 | 0.63184 | 62.3 | 52.4 | 1.64 | 59 | 59.0159 | 67756.7488 | 0.684
4183 | 4.35 | 68.5843 | 50.0843 | 419.3426 | 148.6898 | 62.4843 | 41.5 | 0.22843 | 47.4 | 44.8 | 19770.4501 | 0.15669 | -0.32612 | 61.6685 | 44.4528 | 0.33 | 47.4 | 47.8528 | 23933.1228 | 0.199 | 52.3843 | 45.0685 | 0.88157 | 47.4 | 48.0843 | 27163.0569 | 0.411 | 52.4 | 43.5 | 1.06 | 47.4 | 47.2 | 39682.1638 | 0.42184 | 52.5 | 45.4685 | 0.46 | 47.4 | 47.9685 | 13543.96 | 0.35216 | 62.7843 | 53.9843 | 0.86 | 59.1 | 59.6843 | 31565.1258 | 0.65331 | 62.5843 | 52.3843 | 1.6 | 59.1 | 58.8685 | 68348.4644 | 0.636 | 62.5843 | 52.6843 | 1.64 | 59.1 | 59.3843 | 67835.4848 | 0.686
4184 | 4.3 | 68.6 | 50.3 | 412.7282 | 150.8375 | 62.9 | 42.4844 | 0.24 | 47.5 | 45.8844 | 20320.2377 | 0.16569 | -1.0065 | 62 | 44.5 | 0.33 | 47.5 | 47.9156 | 24022.3606 | 0.19516 | 52.3156 | 44.6156 | 0.88 | 47.5 | 47.7313 | 28169.7757 | 0.408 | 52.3156 | 43.5156 | 1.0684 | 47.5 | 47.3 | 39229.4782 | 0.424 | 52.3156 | 44.9156 | 0.46 | 47.5 | 47.5156 | 14139.5935 | 0.34716 | 63.3844 | 53.8156 | 0.85 | 59.1844 | 59.9156 | 33953.2129 | 0.64716 | 63.3 | 52.4 | 1.6 | 59.1844 | 59.3 | 73446.2965 | 0.63884 | 63.2844 | 53.6844 | 1.64 | 59.1844 | 60.1844 | 66012.6374 | 0.685
4185 | 4.25 | 68.7 | 50.3155 | 409.3759 | 153.2069 | 62.8 | 43.669 | 0.24 | 47.5845 | 46.8845 | 19589.1255 | 0.17084 | -0.62398 | 61.6535 | 43.469 | 0.33 | 47.5845 | 46.969 | 24869.8451 | 0.19584 | 52.1845 | 44.3 | 0.88 | 47.5845 | 47.5 | 28966.9564 | 0.407 | 52.2 | 43.4845 | 1.0784 | 47.5845 | 47.2 | 39309.5613 | 0.42784 | 52.2845 | 44.4155 | 0.45 | 47.5845 | 47.1 | 14926.3256 | 0.345 | 63.2155 | 52.831 | 0.84 | 59.2845 | 59.4155 | 36864.6195 | 0.64116 | 63.3 | 51.9155 | 1.61 | 59.2845 | 59.1155 | 76110.6706 | 0.64 | 63.2155 | 52.931 | 1.63 | 59.2845 | 59.9155 | 70336.8249 | 0.68216
4186 | 4.2 | 68.8 | 50.0154 | 419.1075 | 156.6076 | 63.0846 | 44.2846 | 0.25 | 47.6 | 47.4846 | 19374.4514 | 0.172 | -0.52623 | 62.1846 | 43.7 | 0.33 | 47.6 | 47.3 | 25431.6773 | 0.196 | 52.5846 | 44.4 | 0.88 | 47.6 | 47.7 | 30081.1501 | 0.407 | 52.6846 | 43.8846 | 1.08 | 47.6 | 47.6846 | 39797.9181 | 0.431 | 52.7846 | 44.3 | 0.45 | 47.6 | 47.2 | 16060.8592 | 0.344 | 63.4846 | 52.4154 | 0.84 | 59.3846 | 59.4 | 38583.5574 | 0.63715 | 63.3846 | 52.3692 | 1.6185 | 59.3846 | 59.3846 | 74579.4409 | 0.643 | 63.3846 | 52.7 | 1.63 | 59.3846 | 59.8846 | 72460.8044 | 0.68115
4187 | 4.15 | 68.8 | 50.1 | 418.2834 | 159.1389 | 63.2 | 44.7 | 0.25 | 47.7 | 47.9 | 18953.5657 | 0.171 | -0.69693 | 62.3 | 43.9 | 0.33 | 47.7 | 47.5 | 25339.1201 | 0.197 | 52.9 | 44.3 | 0.87 | 47.7 | 47.8 | 31353.9222 | 0.406 | 52.9 | 43.9 | 1.09 | 47.7 | 47.8 | 40899.6626 | 0.433 | 52.9 | 44.1 | 0.45 | 47.7 | 47.1153 | 16710.6749 | 0.343 | 63.7 | 52.7847 | 0.83 | 59.4 | 59.6 | 38006.4409 | 0.63315 | 63.6847 | 52.7 | 1.62 | 59.4 | 59.7 | 73968.4459 | 0.644 | 63.6 | 53 | 1.63 | 59.4 | 60.1 | 72201.6718 | 0.68
4188 | 4.1 | 68.9 | 50.2 | 414.4152 | 160.6545 | 63.0152 | 44.3 | 0.24 | 47.7 | 47.5 | 19131.4602 | 0.17 | -0.52364 | 62.1152 | 43.7152 | 0.33 | 47.7 | 47.4 | 25396.2981 | 0.197 | 52.9 | 44.0152 | 0.87 | 47.7 | 47.6152 | 32269.0231 | 0.406 | 52.9 | 44.1848 | 1.09 | 47.7 | 47.9848 | 39926.5664 | 0.434 | 53 | 44.1 | 0.45 | 47.7 | 47.1848 | 16741.3429 | 0.343 | 63.5152 | 52.5152 | 0.83 | 59.5 | 59.4 | 38027.2644 | 0.62915 | 63.6 | 52.5152 | 1.62 | 59.5 | 59.6 | 74673.0343 | 0.645 | 63.5152 | 52.9152 | 1.62 | 59.5 | 60.0152 | 71745.6126 | 0.67715
4189 | 4.0667 | 68.985 | 50.1 | 416.9097 | 162.5398 | 63 | 44.2 | 0.2485 | 47.7 | 47.4 | 19321.4185 | 0.171 | -0.45834 | 62.1 | 43.885 | 0.33 | 47.7 | 47.5 | 25303.7845 | 0.198 | 53 | 44.1 | 0.87 | 47.7 | 47.7 | 32312.3782 | 0.40515 | 53 | 44.3 | 1.09 | 47.7 | 48.1 | 39705.9262 | 0.435 | 53.085 | 44.385 | 0.45 | 47.7 | 47.385 | 16350.1164 | 0.343 | 63.4 | 52.5 | 0.82 | 59.6 | 59.3 | 37699.3083 | 0.62615 | 63.4 | 52.115 | 1.63 | 59.6 | 59.4 | 76905.9495 | 0.64785 | 63.4 | 53.285 | 1.62 | 59.6 | 60 | 68735.6213 | 0.676
4190 | 4.0333 | 69 | 50.1 | 417.3149 | 164.3552 | 63.1 | 44.1 | 0.25 | 47.8 | 47.4 | 19686.1164 | 0.172 | -0.47295 | 62.2 | 44.2851 | 0.33 | 47.8 | 47.8 | 24976.4219 | 0.198 | 53 | 44.1 | 0.87 | 47.8 | 47.7 | 32491.4276 | 0.405 | 53 | 44.0149 | 1.09 | 47.8 | 47.9149 | 41177.6387 | 0.435 | 53.1 | 44.5 | 0.45 | 47.8 | 47.4 | 16192.4615 | 0.343 | 63.5851 | 52.4 | 0.82 | 59.6 | 59.3 | 38217.193 | 0.62415 | 63.5 | 52.2 | 1.63 | 59.6 | 59.5 | 77098.614 | 0.65085 | 63.5 | 53.3 | 1.61 | 59.6 | 60.1 | 68567.4969 | 0.674
4191 | 4 | 69 | 50.1 | 417.2 | 166.1555 | 63.2852 | 43.7148 | 0.25 | 47.8 | 47.1148 | 20437.886 | 0.17485 | -0.44204 | 62.3852 | 43.9 | 0.33 | 47.8 | 47.5148 | 25690.5067 | 0.19885 | 53.1 | 44.1 | 0.87 | 47.8 | 47.7 | 32778.1481 | 0.405 | 53.1 | 44.3852 | 1.09 | 47.8 | 48.1852 | 39989.9152 | 0.436 | 53.2 | 44.5852 | 0.45 | 47.8 | 47.5 | 16250.1498 | 0.342 | 63.6852 | 52.4 | 0.82 | 59.7 | 59.4 | 38554.4531 | 0.623 | 63.6 | 52.3 | 1.64 | 59.7 | 59.6 | 77694.0775 | 0.653 | 63.6 | 53.3 | 1.61 | 59.7 | 60.1 | 69489.7682 | 0.672
4192 | 3.9667 | 69.1 | 50.1 | 417.7 | 168.0412 | 63.4 | 44.0853 | 0.25 | 47.8853 | 47.4853 | 20576.8045 | 0.177 | -0.44941 | 62.5 | 43.5 | 0.33853 | 47.8853 | 47.3 | 26682.5139 | 0.2 | 53.1 | 44.2 | 0.87 | 47.8853 | 47.8 | 32567.1169 | 0.405 | 53.2 | 43.9147 | 1.09 | 47.8853 | 48 | 42116.2121 | 0.436 | 53.2 | 44.4147 | 0.45 | 47.8853 | 47.4 | 16473.5358 | 0.342 | 63.8 | 52.4 | 0.82 | 59.7853 | 59.4 | 38823.6294 | 0.621 | 63.7853 | 52.4853 | 1.65 | 59.7853 | 59.8 | 77793.7674 | 0.655 | 63.7 | 53.3 | 1.6 | 59.7853 | 60.2 | 70117.6277 | 0.67
4193 | 3.9333 | 69.1854 | 50.1854 | 417.5292 | 169.8562 | 63.6 | 44.5854 | 0.26 | 47.9 | 47.9854 | 20380.1758 | 0.178 | -0.4841 | 62.7 | 43.7854 | 0.34 | 47.9 | 47.6 | 26861.2946 | 0.20285 | 53.2854 | 44.3 | 0.87 | 47.9 | 47.9 | 32633.7745 | 0.405 | 53.3 | 44.1 | 1.1 | 47.9 | 48.1 | 42124.3637 | 0.437 | 53.3854 | 44.6854 | 0.45 | 47.9 | 47.6 | 16392.8999 | 0.342 | 64 | 52.6 | 0.82 | 59.8 | 59.6 | 38877.0077 | 0.62 | 63.9854 | 52.6 | 1.65 | 59.8 | 59.9854 | 78173.5023 | 0.657 | 63.9 | 53.3 | 1.6 | 59.8 | 60.3 | 70893.9942 | 0.66715
4194 | 3.9 | 69.2 | 50.2 | 415.8434 | 172.1276 | 63.6 | 44.5 | 0.26 | 47.9 | 47.9 | 20444.2811 | 0.178 | -0.38366 | 62.7 | 43.8 | 0.34 | 47.9 | 47.7 | 27030.9127 | 0.204 | 53.3 | 44.3 | 0.87 | 47.9 | 47.9145 | 32834.6247 | 0.405 | 53.4 | 44.2 | 1.1 | 47.9 | 48.2 | 42013.189 | 0.437 | 53.4 | 44.4145 | 0.45 | 47.9 | 47.5 | 16822.6034 | 0.342 | 64.1 | 52.4145 | 0.81 | 59.9 | 59.6 | 39553.3289 | 0.618 | 64.1 | 52.7 | 1.65 | 59.9 | 60.1 | 78428.2272 | 0.658 | 64 | 53.1145 | 1.59 | 59.9 | 60.3 | 72632.6489 | 0.66414
4195 | 3.85 | 69.3 | 50.1144 | 416.9995 | 174.8139 | 63.6 | 44.4 | 0.26 | 48 | 47.9 | 20597.1017 | 0.179 | -0.072608 | 62.7 | 44.0856 | 0.34 | 48 | 47.9 | 26784.1054 | 0.205 | 53.3 | 44.2856 | 0.87 | 48 | 47.9 | 32901.9315 | 0.405 | 53.3856 | 43.9 | 1.1 | 48 | 48 | 43390.9928 | 0.437 | 53.4 | 43.8144 | 0.45 | 48 | 47.1 | 18215.2055 | 0.344 | 64 | 52.2 | 0.81 | 60 | 59.4 | 40148.3509 | 0.618 | 64 | 52.6 | 1.66 | 60 | 60.0144 | 78802.4491 | 0.659 | 64 | 52.6144 | 1.5814 | 60 | 60.1 | 75083.288 | 0.66214
4196 | 3.8 | 69.4 | 50 | 421.6146 | 177.9146 | 63.9 | 44.8 | 0.26 | 48.0858 | 48.2 | 20559.3861 | 0.179 | -0.0048641 | 63 | 44.4858 | 0.34 | 48.0858 | 48.2858 | 26671.0519 | 0.20514 | 53.6858 | 44.6 | 0.87 | 48.0858 | 48.2858 | 32991.4956 | 0.40414 | 53.7858 | 44.2858 | 1.1 | 48.0858 | 48.3858 | 43677.6282 | 0.438 | 53.8858 | 43.8 | 0.46 | 48.0858 | 47.3 | 19152.1638 | 0.347 | 64.2858 | 52.3 | 0.81 | 60.1 | 59.6858 | 40542.6749 | 0.618 | 64.1858 | 52.7858 | 1.66 | 60.1 | 60.2858 | 79053.2514 | 0.661 | 64.1858 | 52.4 | 1.58 | 60.1 | 60.1 | 77927.0398 | 0.662
4197 | 3.75 | 69.4 | 50.1 | 420.313 | 180.3435 | 64 | 44.9 | 0.26 | 48.1 | 48.3 | 20509.8148 | 0.17814 | -0.13013 | 63.1 | 44.2141 | 0.34 | 48.1 | 48.1 | 27157.9554 | 0.205 | 53.8141 | 44.6141 | 0.87 | 48.1 | 48.3141 | 33474.1484 | 0.403 | 53.9 | 44.7 | 1.1 | 48.1 | 48.7 | 42207.5665 | 0.43614 | 53.9 | 43.9141 | 0.46 | 48.1 | 47.4141 | 19092.5171 | 0.35 | 64.4 | 52.6 | 0.81 | 60.2 | 59.9 | 40140.4292 | 0.617 | 64.4 | 53 | 1.66 | 60.2 | 60.5 | 79416.6487 | 0.662 | 64.4 | 52.6 | 1.58 | 60.2 | 60.3 | 78177.0086 | 0.661
4198 | 3.7 | 69.5 | 50.114 | 417.086 | 182.716 | 63.9 | 44.7 | 0.26 | 48.2 | 48.1 | 20541.1866 | 0.178 | 0.1196 | 63 | 44.1 | 0.34 | 48.2 | 48 | 27180.4047 | 0.206 | 53.6 | 44.2 | 0.87 | 48.2 | 48 | 33862.4484 | 0.402 | 53.6 | 44.114 | 1.09 | 48.2 | 48.214 | 43590.6208 | 0.43586 | 53.6 | 44.086 | 0.4686 | 48.2 | 47.486 | 18656.9588 | 0.35386 | 64.3 | 52.414 | 0.81 | 60.3 | 59.7 | 40225.8592 | 0.617 | 64.3 | 52.814 | 1.66 | 60.3 | 60.314 | 79952.6226 | 0.662 | 64.3 | 52.4 | 1.58 | 60.3 | 60.2 | 78360.1815 | 0.66
4199 | 3.65 | 69.6 | 50 | 421.575 | 185.9166 | 64.1861 | 44.8861 | 0.26 | 48.2 | 48.3861 | 20634.9747 | 0.179 | 0.040308 | 63.2861 | 44.3861 | 0.35 | 48.2 | 48.2861 | 27301.2313 | 0.207 | 53.8861 | 44.5861 | 0.87 | 48.2 | 48.2861 | 33639.1927 | 0.402 | 53.8861 | 44.5722 | 1.09 | 48.2 | 48.5861 | 42802.8774 | 0.43514 | 54.0861 | 44.1 | 0.47 | 48.2 | 47.6861 | 19501.9573 | 0.35686 | 64.4861 | 52.6861 | 0.81 | 60.4 | 59.9 | 40101.2517 | 0.618 | 64.3861 | 52.8 | 1.67 | 60.4 | 60.4 | 80661.2274 | 0.664 | 64.3861 | 52.7722 | 1.58 | 60.4 | 60.3 | 76715.0764 | 0.65914
4200 | 3.6 | 69.7 | 50.2 | 417.8204 | 188.2449 | 64.4 | 45 | 0.26 | 48.3 | 48.4138 | 20665.6488 | 0.178 | -0.23697 | 63.5 | 44.5138 | 0.35 | 48.3 | 48.4138 | 27338.7787 | 0.206 | 54.1 | 44.4138 | 0.86 | 48.3 | 48.3 | 34986.9284 | 0.401 | 54.1 | 44.8 | 1.09 | 48.3 | 48.8 | 42539.6762 | 0.43314 | 54.1 | 44.1138 | 0.47 | 48.3 | 47.7138 | 19758.5775 | 0.35986 | 64.8 | 52.9 | 0.81 | 60.4862 | 60.2 | 40293.9033 | 0.619 | 64.7862 | 53.2 | 1.67 | 60.4862 | 60.8 | 80713.2135 | 0.665 | 64.7 | 53.1862 | 1.5714 | 60.4862 | 60.7 | 76311.5656 | 0.65814
4201 | 3.55 | 69.7863 | 50.3 | 413.2 | 190.4317 | 64.2 | 45 | 0.25 | 48.3 | 48.4 | 20415.9224 | 0.177 | -0.041333 | 63.3 | 44.3 | 0.35 | 48.3 | 48.2 | 27492.6885 | 0.206 | 53.9 | 44.1 | 0.86 | 48.3 | 48 | 35319.0895 | 0.40186 | 53.9 | 44.0137 | 1.09 | 48.3 | 48.3137 | 44826.3547 | 0.432 | 54 | 43.9863 | 0.48 | 48.3 | 47.6 | 20040.1459 | 0.36386 | 64.6137 | 52.6 | 0.81 | 60.5863 | 60 | 41014.9346 | 0.619 | 64.7 | 53.0137 | 1.67 | 60.5863 | 60.7 | 81337.4108 | 0.665 | 64.6137 | 53.1 | 1.57 | 60.5863 | 60.6 | 75768.6098 | 0.657
4202 | 3.5 | 69.8 | 50.1135 | 418.0646 | 193.6187 | 64.4 | 44.9 | 0.25 | 48.4 | 48.4 | 20741.2295 | 0.177 | 0.076793 | 63.5865 | 44.4 | 0.35 | 48.4 | 48.3865 | 27729.2004 | 0.207 | 54.2865 | 44.4865 | 0.87 | 48.4 | 48.4729 | 35500.3967 | 0.402 | 54.3729 | 44.6729 | 1.09 | 48.4 | 48.8729 | 43876.1594 | 0.432 | 54.4865 | 44.4865 | 0.48 | 48.4 | 48.1865 | 20309.9461 | 0.36786 | 64.7865 | 52.7865 | 0.82 | 60.6 | 60.1865 | 40787.6494 | 0.62086 | 64.7 | 53.1865 | 1.67 | 60.6 | 60.7865 | 80613.0907 | 0.666 | 64.6865 | 52.9865 | 1.57 | 60.6 | 60.5865 | 76790.3628 | 0.656
4203 | 3.45 | 69.9 | 50.3 | 415.3746 | 195.9463 | 64.6 | 44.6134 | 0.25 | 48.4 | 48.2134 | 21259.6771 | 0.17787 | -0.1016 | 63.7 | 44.6 | 0.35 | 48.4 | 48.6 | 27670.2419 | 0.207 | 54.4134 | 44.7 | 0.86 | 48.4 | 48.6 | 35114.6722 | 0.401 | 54.5 | 44.8134 | 1.08 | 48.4 | 49 | 43422.2784 | 0.42913 | 54.4134 | 44.4134 | 0.49 | 48.4 | 48.1134 | 20278.4526 | 0.37 | 65 | 52.9134 | 0.82 | 60.7 | 60.4 | 41359.7434 | 0.62187 | 65 | 53.3 | 1.67 | 60.7 | 61 | 81974.5639 | 0.666 | 65 | 53.2 | 1.57 | 60.7 | 60.8 | 77542.9705 | 0.655
4204 | 3.4 | 70 | 50.3 | 412.8467 | 198.4201 | 64.5 | 44.4 | 0.26 | 48.5 | 48 | 21615.8316 | 0.17987 | 0.18668 | 63.6 | 44.4 | 0.35 | 48.5 | 48.3 | 27911.4181 | 0.207 | 54 | 44.2 | 0.86 | 48.5 | 48.1133 | 35502.9176 | 0.401 | 54.1 | 44.0133 | 1.08 | 48.5 | 48.3133 | 44973.8491 | 0.428 | 54.1 | 44.2867 | 0.49 | 48.5 | 47.9867 | 20248.8925 | 0.37387 | 64.9 | 52.8 | 0.82 | 60.8 | 60.3 | 41611.6077 | 0.623 | 64.9133 | 53.2 | 1.67 | 60.8 | 60.9 | 81959.3579 | 0.666 | 64.9 | 52.8133 | 1.5613 | 60.8 | 60.6133 | 78853.5728 | 0.654
4205 | 3.35 | 70 | 50.2 | 418.6812 | 201.8208 | 64.9736 | 45.2868 | 0.26 | 48.5868 | 48.8736 | 21290.3411 | 0.181 | 0.073614 | 64.0736 | 44.5 | 0.35 | 48.5868 | 48.5868 | 28498.583 | 0.208 | 54.4868 | 44.6868 | 0.87 | 48.5868 | 48.6736 | 35542.8695 | 0.402 | 54.5736 | 44.5736 | 1.08 | 48.5868 | 48.8736 | 45025.1376 | 0.428 | 54.7736 | 44.8868 | 0.5 | 48.5868 | 48.5868 | 20450.9434 | 0.377 | 65.2736 | 53.0868 | 0.82 | 60.9 | 60.5868 | 41901.9278 | 0.625 | 65.0868 | 53.2868 | 1.68 | 60.9 | 61.0868 | 82809.9212 | 0.667 | 65.0868 | 53.0868 | 1.57 | 60.9 | 60.8868 | 78712.317 | 0.654
4206 | 3.3 | 70.1 | 50.3869 | 413.3009 | 203.8608 | 65.1 | 45.2131 | 0.26 | 48.6 | 48.8131 | 21333.7453 | 0.179 | -0.25548 | 64.2131 | 44.9 | 0.35 | 48.6 | 48.9 | 27980.7466 | 0.20713 | 54.7131 | 44.9131 | 0.86 | 48.6 | 48.8131 | 35162.4171 | 0.401 | 54.7131 | 45 | 1.07 | 48.6 | 49.1131 | 43564.7899 | 0.42513 | 54.6262 | 44.8131 | 0.5 | 48.6 | 48.5131 | 20428.074 | 0.378 | 65.6 | 53.5869 | 0.82 | 61 | 61 | 41281.2232 | 0.625 | 65.5869 | 53.6869 | 1.67 | 61 | 61.5 | 83394.2384 | 0.66613 | 65.5 | 53.4869 | 1.56 | 61 | 61.3 | 78905.1853 | 0.653
4207 | 3.25 | 70.2 | 50.5 | 406.587 | 205.7352 | 64.613 | 44.713 | 0.26 | 48.7 | 48.3 | 21478.5779 | 0.17987 | 0.23288 | 63.713 | 45 | 0.35 | 48.7 | 48.9 | 27003.7058 | 0.206 | 54.013 | 44.7 | 0.86 | 48.7 | 48.4 | 33748.7558 | 0.4 | 54.1 | 44.213 | 1.0687 | 48.7 | 48.413 | 43926.1046 | 0.424 | 54.1 | 44.3 | 0.5 | 48.7 | 48 | 20548.7089 | 0.38187 | 65.113 | 53.213 | 0.82 | 61.1 | 60.613 | 41053.3697 | 0.626 | 65.213 | 53.313 | 1.67 | 61.1 | 61.113 | 83265.4158 | 0.666 | 65.213 | 53.013 | 1.56 | 61.1 | 60.913 | 79110.6737 | 0.652
4208 | 3.2 | 70.3 | 50.2129 | 416.053 | 209.5843 | 64.9743 | 42.6257 | 0.26871 | 48.7 | 46.8129 | 24910.3643 | 0.18574 | 0.41345 | 64.0743 | 44.5 | 0.35 | 48.7 | 48.5871 | 28198.6027 | 0.206 | 54.4743 | 45.0871 | 0.86 | 48.7 | 48.8743 | 33641.4317 | 0.401 | 54.4871 | 44.4871 | 1.07 | 48.7 | 48.7743 | 44570.7297 | 0.425 | 54.6871 | 44.9743 | 0.51 | 48.7 | 48.7743 | 20561.3959 | 0.38587 | 65.1871 | 53.1 | 0.83 | 61.2 | 60.6871 | 41881.8037 | 0.62887 | 65.1 | 52.6129 | 1.68 | 61.2 | 60.8871 | 87491.6925 | 0.667 | 65.0871 | 52.9 | 1.56 | 61.2 | 60.7871 | 79563.9656 | 0.653
4209 | 3.15 | 70.3873 | 50.2873 | 420.2038 | 212.9491 | 65.7873 | 44.1745 | 0.28 | 48.8 | 48.3745 | 25085.2587 | 0.19287 | -0.30275 | 64.8873 | 45.2 | 0.34 | 48.8 | 49.2873 | 28276.5123 | 0.206 | 54.9 | 45.3127 | 0.86 | 48.8 | 49.2 | 34279.5088 | 0.39913 | 54.9127 | 44.8 | 1.06 | 48.8 | 49.1 | 45276.3686 | 0.42313 | 54.9127 | 45.8 | 0.51 | 48.8 | 49.3 | 19327.909 | 0.386 | 66.0873 | 53.7873 | 0.83 | 61.3 | 61.4873 | 42858.3789 | 0.63 | 65.9745 | 53.4745 | 1.68 | 61.3 | 61.6873 | 87366.8832 | 0.669 | 65.8873 | 53.6873 | 1.56 | 61.3 | 61.5745 | 79727.2415 | 0.653
4210 | 3.1 | 70.4 | 50.6 | 406.4524 | 214.2621 | 65.6126 | 44.1 | 0.28 | 48.8 | 48.3 | 25434.9546 | 0.19687 | -0.27514 | 64.7126 | 44.3252 | 0.34 | 48.8 | 48.5126 | 29182.3644 | 0.20487 | 54.3126 | 44.6252 | 0.86 | 48.8 | 48.5126 | 34634.4387 | 0.398 | 54.4126 | 43.9126 | 1.06 | 48.8 | 48.3126 | 46566.4173 | 0.423 | 54.3126 | 44.7126 | 0.51 | 48.8 | 48.4126 | 20580.841 | 0.38687 | 66.1126 | 53.9 | 0.83 | 61.4 | 61.5126 | 42355.1319 | 0.62913 | 66.2126 | 53.7126 | 1.6713 | 61.4 | 61.9126 | 87186.855 | 0.66613 | 66.2 | 53.5126 | 1.56 | 61.4 | 61.6126 | 82346.8326 | 0.65013
4211 | 3.05 | 70.5 | 50.4125 | 410.3374 | 217.5 | 65.6875 | 45.55 | 0.29 | 48.9 | 49.5625 | 24089.1158 | 0.199 | 0.27137 | 64.7875 | 45.275 | 0.34 | 48.9 | 49.275 | 28011.1309 | 0.205 | 54.675 | 44.2875 | 0.86 | 48.9 | 48.4875 | 37507.2138 | 0.4 | 54.775 | 44.175 | 1.07 | 48.9 | 48.675 | 47296.5076 | 0.425 | 55.0625 | 45.3625 | 0.51 | 48.9 | 49.1625 | 20801.7509 | 0.39 | 65.9875 | 53.5875 | 0.83 | 61.5 | 61.3 | 43128.7741 | 0.63 | 65.9 | 53.2 | 1.67 | 61.5 | 61.6 | 89029.7613 | 0.66513 | 65.9 | 52.7125 | 1.55 | 61.5 | 61.2 | 85550.2243 | 0.65
4212 | 3 | 70.6 | 50.3 | 416.7495 | 220.4505 | 66 | 45.8 | 0.28 | 48.9 | 49.8 | 23823.0081 | 0.19612 | -0.056178 | 65.1 | 44.8248 | 0.34 | 48.9 | 48.9248 | 28832.35 | 0.204 | 55.5 | 45.2 | 0.86 | 48.9 | 49.3 | 37222.3292 | 0.4 | 55.6 | 44.7 | 1.07 | 48.9 | 49.3 | 48536.9482 | 0.42412 | 55.6 | 45.9124 | 0.51 | 48.9 | 49.7 | 20631.2987 | 0.389 | 66.4 | 54.0876 | 0.83 | 61.6 | 61.8 | 42752.5334 | 0.63 | 66.3876 | 53.5876 | 1.67 | 61.6 | 61.9876 | 89581.2574 | 0.665 | 66.3876 | 53.1 | 1.55 | 61.6 | 61.6 | 86084.8892 | 0.65
4213 | 2.95 | 70.6 | 50.5 | 408.5491 | 222.0386 | 65.5123 | 47.1632 | 0.27123 | 49 | 50.6755 | 21067.4532 | 0.19125 | 0.32908 | 64.6123 | 44.4 | 0.34 | 49 | 48.5123 | 28886.345 | 0.204 | 54.8123 | 44.3245 | 0.86 | 49 | 48.5245 | 37640.0413 | 0.399 | 54.8245 | 43.7245 | 1.06 | 49 | 48.4245 | 49613.5063 | 0.42388 | 54.8123 | 44.9123 | 0.51 | 49 | 48.7123 | 21251.4886 | 0.38888 | 66.0123 | 52.9368 | 0.83 | 61.6877 | 61.1245 | 45376.1421 | 0.63 | 66.1123 | 53.0245 | 1.67 | 61.6877 | 61.6245 | 91102.3051 | 0.664 | 66.1123 | 52.7245 | 1.55 | 61.6877 | 61.3123 | 86682.6854 | 0.649
4214 | 2.9 | 70.7 | 50.0122 | 420.8381 | 226.0784 | 65.6757 | 45.0365 | 0.27 | 49.0878 | 48.9243 | 23275.2996 | 0.188 | 0.75343 | 64.7757 | 45.2635 | 0.34 | 49.0878 | 49.2635 | 28149.3475 | 0.206 | 55.2635 | 44.6635 | 0.86878 | 49.0878 | 48.8757 | 38369.536 | 0.40188 | 55.2757 | 43.3878 | 1.07 | 49.0878 | 48.4757 | 53226.3255 | 0.427 | 55.6635 | 45.1757 | 0.51878 | 49.0878 | 49.2635 | 22589.9363 | 0.39188 | 65.9878 | 52.6878 | 0.83 | 61.7878 | 60.9878 | 46386.9398 | 0.63388 | 65.8878 | 53.0878 | 1.67 | 61.7878 | 61.4878 | 89161.1022 | 0.665 | 65.8 | 52.2 | 1.56 | 61.7878 | 61 | 88469.4236 | 0.65188
4215 | 2.85 | 70.8 | 50 | 426.7565 | 229.4518 | 66.488 | 45.3 | 0.27 | 49.1 | 49.3 | 23958.9212 | 0.188 | -0.0052915 | 65.588 | 44.5241 | 0.34 | 49.1 | 48.8241 | 30329.5473 | 0.20588 | 56.388 | 45.688 | 0.86 | 49.1 | 49.988 | 38547.4239 | 0.40012 | 56.488 | 44.688 | 1.07 | 49.1 | 49.688 | 52854.7005 | 0.42712 | 56.5 | 45.912 | 0.51 | 49.1 | 50.012 | 22561.4767 | 0.39 | 66.8759 | 52.7 | 0.84 | 61.888 | 61.6 | 49638.323 | 0.637 | 66.6759 | 53.9759 | 1.67 | 61.888 | 62.288 | 89033.708 | 0.66512 | 66.6759 | 53.0759 | 1.56 | 61.888 | 61.8759 | 88966.0638 | 0.654
4216 | 2.8 | 70.9 | 50.4 | 412.3385 | 230.6523 | 66.2119 | 44.3238 | 0.27 | 49.2 | 48.4238 | 24860.5631 | 0.18888 | -0.069593 | 65.3119 | 44.5119 | 0.35 | 49.2 | 48.8119 | 30100.7406 | 0.207 | 55.3358 | 44.5358 | 0.85119 | 49.2 | 48.8358 | 38750.5427 | 0.397 | 55.4358 | 44.5119 | 1.07 | 49.2 | 49.1238 | 48724.5768 | 0.425 | 55.2238 | 44.7238 | 0.51 | 49.2 | 48.7358 | 22492.3187 | 0.38888 | 66.7238 | 51.3358 | 0.84 | 61.9 | 61.1238 | 54440.7849 | 0.63988 | 66.9119 | 53.0358 | 1.67 | 61.9 | 62.1238 | 96461.5419 | 0.663 | 66.8119 | 53.2119 | 1.56 | 61.9 | 62.0119 | 89086.7854 | 0.653
4217 | 2.75 | 70.9882 | 49.5472 | 429.4616 | 235.8111 | 66.5646 | 43.5882 | 0.28 | 49.2 | 48.0764 | 26864.2693 | 0.19488 | 1.4868 | 65.6646 | 39.759 | 0.36882 | 49.2 | 45.4236 | 39453.7506 | 0.21753 | 55.2646 | 43.7764 | 0.86 | 49.2 | 48.3764 | 41521.5718 | 0.40088 | 55.2646 | 42.3118 | 1.0788 | 49.2 | 47.8882 | 58624.1295 | 0.42888 | 55.7528 | 42.9 | 0.52 | 49.2 | 47.9764 | 28021.9549 | 0.39488 | 66.6882 | 51.3764 | 0.85 | 62 | 61.1764 | 54462.4755 | 0.64588 | 66.5882 | 51.3236 | 1.67 | 62 | 61.3 | 106484.3374 | 0.66488 | 66.5 | 49.4827 | 1.57 | 62 | 60.5236 | 111483.8236 | 0.65588
4218 | 2.7 | 71 | 48.5649 | 480.1375 | 241.7766 | 69.2415 | 44.8883 | 0.28 | 49.2 | 49.6883 | 29013.4874 | 0.198 | -0.50979 | 68.3532 | 43.7415 | 0.38883 | 49.2 | 49.4415 | 39604.5544 | 0.22988 | 58.4182 | 46.5415 | 0.86 | 49.2 | 51.3298 | 42589.1496 | 0.40012 | 58.4298 | 45.4298 | 1.08 | 49.2 | 51.0298 | 58890.0922 | 0.43012 | 58.9532 | 43.2234 | 0.53 | 49.2 | 49.5 | 34382.9245 | 0.399 | 69.1298 | 55.0065 | 0.85 | 62 | 64.1182 | 50356.1593 | 0.64712 | 68.5298 | 54.2948 | 1.67 | 62 | 63.6298 | 99760.1089 | 0.66512 | 68.5298 | 51.3298 | 1.58 | 62 | 62.5298 | 113747.048 | 0.661
4219 | 2.7 | 71 | 50.5768 | 416.6892 | 235.2505 | 68.3695 | 44.3579 | 0.28 | 49.2 | 49.0579 | 28318.171 | 0.196 | -1.3771 | 67.5695 | 41.481 | 0.39 | 49.2 | 47.5695 | 42578.6145 | 0.23288 | 57.0158 | 45.3042 | 0.84 | 49.2 | 49.8158 | 41101.3647 | 0.38823 | 57.1042 | 42.6389 | 1.06 | 49.2 | 48.7273 | 64047.975 | 0.42212 | 56.2042 | 40.6042 | 0.53 | 49.2 | 46.8926 | 34525.5554 | 0.40277 | 69.3463 | 53.981 | 0.84 | 62 | 63.6695 | 53754.5098 | 0.63623 | 69.7347 | 54.4579 | 1.6412 | 62 | 64.3463 | 104992.9104 | 0.65335 | 69.7232 | 51.7463 | 1.57 | 62 | 63.4347 | 117659.5016 | 0.65512
4220 | 2.7 | 71 | 48.8917 | 436.9943 | 237.5708 | 66.9656 | 43.0656 | 0.29 | 49.2 | 47.8656 | 29030.4574 | 0.20277 | 1.0359 | 66.1656 | 37.2115 | 0.42885 | 49.2 | 44.5771 | 51419.3252 | 0.25343 | 55.4427 | 43.0542 | 0.84 | 49.2 | 47.9427 | 43667.1475 | 0.39177 | 55.5312 | 39.5656 | 1.0889 | 49.2 | 46.4542 | 72362.045 | 0.43266 | 56.3969 | 42.2739 | 0.55 | 49.2 | 48.1739 | 32390.9105 | 0.41777 | 67.1115 | 48.4802 | 0.84 | 62 | 60.2344 | 65255.8131 | 0.63589 | 67.2344 | 47.7375 | 1.63 | 62 | 60.2688 | 132845.9015 | 0.64889 | 67.2344 | 49.7229 | 1.56 | 62 | 61.0344 | 114196.2047 | 0.65289
4221 | 2.7 | 71 | 46.666 | 537.7348 | 246.7773 | 70.266 | 47.766 | 0.29 | 49.2 | 52.2773 | 27005.1486 | 0.20034 | -1.4766 | 69.466 | 41.866 | 0.45 | 49.2 | 49.3546 | 52315.3657 | 0.27089 | 60.7979 | 46.5433 | 0.84 | 49.2 | 52.1319 | 50000.7243 | 0.38934 | 60.8865 | 45.8752 | 1.0911 | 49.2 | 52.3979 | 68722.4209 | 0.43623 | 61.4433 | 45.7 | 0.55 | 49.2 | 52.2773 | 36044.7946 | 0.41634 | 70.2092 | 51.6092 | 0.84 | 62 | 63.4092 | 65682.5764 | 0.641 | 69.3979 | 48.8206 | 1.65 | 62 | 62.2092 | 141727.4842 | 0.65589 | 69.3979 | 52.6865 | 1.57 | 62 | 63.4979 | 108940.3963 | 0.65511
4222 | 2.7 | 71 | 49.4663 | 451.063 | 237.8684 | 68.9898 | 42.7572 | 0.28 | 49.2 | 47.846 | 30378.1123 | 0.193 | -1.7991 | 68.2898 | 41.0786 | 0.46 | 49.2 | 48.5786 | 52368.4943 | 0.27489 | 57.0797 | 43.3572 | 0.81 | 49.2 | 48.5572 | 46280.5313 | 0.37511 | 57.1684 | 41.4797 | 1.0611 | 49.2 | 48.0797 | 69771.7912 | 0.424 | 55.7572 | 38.2797 | 0.54888 | 49.2 | 45.4797 | 39903.9056 | 0.41466 | 70.1561 | 52.0449 | 0.83 | 62 | 63.3674 | 62837.1111 | 0.63222 | 70.6 | 49.9 | 1.6311 | 62 | 63.2 | 141596.0723 | 0.65011 | 70.6 | 51.9449 | 1.5411 | 62 | 63.8225 | 120052.7706 | 0.64422
4223 | 2.7 | 71 | 47.0334 | 486.5106 | 242.6222 | 68.0444 | 38.1889 | 0.30889 | 49.2 | 44.5555 | 38040.5103 | 0.21233 | 1.9008 | 67.4333 | 42.3889 | 0.47889 | 49.2 | 49.5 | 49881.3134 | 0.28478 | 56.1555 | 40.2111 | 0.83889 | 49.2 | 46.3889 | 55678.7352 | 0.38856 | 56.1666 | 39.3777 | 1.0989 | 49.2 | 46.7666 | 77561.7295 | 0.43956 | 57.9111 | 40.0222 | 0.57889 | 49.2 | 47.9 | 43203.155 | 0.43856 | 67.8889 | 51.7444 | 0.83 | 62 | 61.8667 | 55894.3033 | 0.631 | 67.8222 | 43.8889 | 1.6389 | 62 | 59.3333 | 163932.5103 | 0.65178 | 67.7222 | 46.7667 | 1.5389 | 62 | 60.1333 | 134797.8968 | 0.64278
4224 | 2.7 | 70.611 | 45.79 | 585.5118 | 241.4069 | 70.211 | 42.578 | 0.32 | 49 | 48.789 | 37383.9562 | 0.22489 | -1.3643 | 69.511 | 44.033 | 0.47 | 49 | 51.222 | 50177.6901 | 0.28122 | 64.178 | 48.489 | 0.8211 | 49 | 54.489 | 54049.7507 | 0.38166 | 64.267 | 49.834 | 1.0822 | 49 | 55.967 | 65351.4402 | 0.43066 | 63.499 | 47.566 | 0.5611 | 49 | 54.388 | 37555.7707 | 0.42855 | 70.6 | 56.556 | 0.82 | 61.611 | 65.189 | 48163.3973 | 0.62233 | 70.589 | 48.545 | 1.6511 | 61.611 | 62.878 | 152405.2078 | 0.65811 | 70.578 | 49.589 | 1.5411 | 61.611 | 62.989 | 135101.0866 | 0.64522
4225 | 2.9167 | 70.3109 | 49.2109 | 446.7679 | 216.4047 | 67.7197 | 41.5871 | 0.33 | 48.7109 | 47.5871 | 35675.6481 | 0.22789 | -1.1605 | 67.0197 | 40.3306 | 0.46891 | 48.7109 | 47.7306 | 52061.3878 | 0.278 | 53.4503 | 35.8721 | 0.8 | 48.7109 | 42.4503 | 58810.7793 | 0.37256 | 53.4612 | 37.6721 | 1.0389 | 48.7109 | 44.2503 | 68529.1732 | 0.41378 | 52.0524 | 35.2415 | 0.56891 | 48.7109 | 42.4415 | 39713.9029 | 0.42935 | 69.1415 | 55.2415 | 0.79109 | 61.2109 | 63.5524 | 46094.4213 | 0.60244 | 70.3109 | 47.2326 | 1.64 | 61.2109 | 62.1218 | 158091.5028 | 0.65211 | 70.3109 | 48.8218 | 1.53 | 61.2109 | 62.4109 | 137282.3931 | 0.63811
4226 | 3.1333 | 70 | 44.9184 | 549.9856 | 215.1462 | 68.3923 | 42.5923 | 0.34 | 48.5 | 48.7923 | 36966.2508 | 0.23878 | 1.2768 | 67.6923 | 46.2954 | 0.47 | 48.5 | 52.3277 | 42316.8062 | 0.28211 | 57.8201 | 43.5662 | 0.86 | 48.5 | 49.2878 | 51389.8596 | 0.39878 | 57.9201 | 45.4555 | 1.0889 | 48.5 | 50.7878 | 56593.3998 | 0.432 | 60.5201 | 44.4308 | 0.59 | 48.5 | 51.7201 | 39860.8628 | 0.451 | 67.7246 | 52.8462 | 0.78 | 60.8108 | 61.6354 | 48664.5272 | 0.59511 | 67.0677 | 45.8246 | 1.6489 | 60.8108 | 59.5569 | 146105.56 | 0.65489 | 67.0677 | 46.6462 | 1.53 | 60.8108 | 59.5569 | 130302.6828 | 0.63978
4227 | 3.35 | 69.6107 | 48.1148 | 504.2537 | 197.5497 | 69.1213 | 43.232 | 0.34 | 48.3 | 49.332 | 36676.6989 | 0.23611 | -1.4769 | 68.332 | 46.2426 | 0.44107 | 48.3 | 52.0533 | 40803.1351 | 0.26332 | 61.3024 | 45.1556 | 0.81213 | 48.3 | 51.245 | 54954.2392 | 0.37864 | 61.3024 | 45.3876 | 1.0211 | 48.3 | 51.8663 | 67801.1405 | 0.40564 | 58.7876 | 41.5089 | 0.57 | 48.3 | 48.9982 | 40862.167 | 0.43132 | 69.6107 | 51.1852 | 0.77 | 60.4107 | 61.8533 | 59122.5047 | 0.58321 | 69.7107 | 46.9426 | 1.6411 | 60.4107 | 61.632 | 156295.8039 | 0.65321 | 69.7 | 48.632 | 1.5211 | 60.4107 | 61.9213 | 133845.89 | 0.63711
4228 | 3.5667 | 69.3105 | 47.2737 | 480.6775 | 183.5421 | 63.8316 | 38.8895 | 0.35 | 48.0105 | 44.9895 | 36859.9905 | 0.24558 | 2.042 | 63.1316 | 35.7053 | 0.44895 | 48.0105 | 43.0737 | 51279.7503 | 0.26747 | 51.3105 | 36.3684 | 0.83789 | 48.0105 | 42.1789 | 52153.9287 | 0.38737 | 51.3211 | 37.3579 | 1.0289 | 48.0105 | 43.0789 | 60007.5031 | 0.40947 | 52.2052 | 35.5841 | 0.59895 | 48.0105 | 43.0841 | 41172.907 | 0.45226 | 64.4948 | 45.4053 | 0.76 | 60.0105 | 56.4843 | 60844.4776 | 0.58068 | 65.437 | 42.5264 | 1.6389 | 60.0105 | 57.3264 | 156860.9953 | 0.65179 | 65.4264 | 45.6053 | 1.51 | 60.0105 | 58.0159 | 125053.1525 | 0.631
4229 | 3.7833 | 69.0104 | 42.6687 | 655.7745 | 187.5834 | 68.6062 | 41.9687 | 0.37 | 47.8 | 48.8583 | 41074.0365 | 0.258 | -0.65577 | 67.8166 | 43.775 | 0.47 | 47.8 | 50.4958 | 47255.7262 | 0.2801 | 59.9708 | 45.8604 | 0.86104 | 47.8 | 51.4708 | 51206.3193 | 0.40121 | 60.0708 | 46.3812 | 1.05 | 47.8 | 52.0812 | 60011.8905 | 0.41731 | 61.9125 | 48.3708 | 0.60104 | 47.8 | 54.5916 | 34306.284 | 0.45842 | 67.9541 | 46.9062 | 0.78 | 59.6104 | 59.3646 | 68455.381 | 0.5929 | 66.5541 | 48.6604 | 1.67 | 59.6104 | 60.4229 | 124425.6362 | 0.6639 | 66.4646 | 49.5125 | 1.53 | 59.6104 | 60.3333 | 108769.0091 | 0.6409
4230 | 4 | 68.8103 | 49.1176 | 475.4468 | 164.9255 | 67.6824 | 42.4515 | 0.37 | 47.6103 | 48.8618 | 38718.8567 | 0.2551 | -3.2098 | 66.9824 | 43.3618 | 0.45 | 47.6103 | 49.6824 | 44515.7465 | 0.26831 | 56.9885 | 43.0679 | 0.81103 | 47.6103 | 48.3782 | 47175.5423 | 0.37731 | 57.0782 | 43.0782 | 0.98103 | 47.6103 | 48.4885 | 57254.8824 | 0.38941 | 54.1988 | 41.0782 | 0.57 | 47.6103 | 46.7885 | 31428.5821 | 0.4341 | 68.7 | 48.7897 | 0.77 | 59.4103 | 60.4 | 64065.6858 | 0.58721 | 68.7103 | 52.4794 | 1.631 | 59.4103 | 63 | 110806.3794 | 0.65041 | 68.7103 | 52.5897 | 1.501 | 59.4103 | 62.6103 | 100799.4149 | 0.62731
4231 | 4.1167 | 68.6102 | 48.5917 | 439.8896 | 156.0898 | 62.9102 | 37.4898 | 0.38 | 47.5 | 44.2898 | 40667.344 | 0.26649 | 1.8645 | 62.3102 | 41.2491 | 0.45 | 47.5 | 46.9592 | 39589.0983 | 0.2689 | 50.4185 | 36.9981 | 0.84898 | 47.5 | 42.2981 | 47749.0385 | 0.39439 | 50.4185 | 38.6676 | 1.009 | 47.5 | 43.3777 | 50008.06 | 0.40249 | 51.8574 | 39.237 | 0.59898 | 47.5 | 44.9472 | 31656.3663 | 0.45449 | 63.3611 | 41.7917 | 0.77898 | 59.2 | 54.4713 | 70162.6726 | 0.59159 | 64.1019 | 45.063 | 1.61 | 59.2 | 57.1324 | 127565.2292 | 0.64 | 64.0121 | 46.8223 | 1.47 | 59.2 | 57.3223 | 106298.1159 | 0.616
4232 | 4.2333 | 68.5 | 43.9597 | 615.3482 | 163.7101 | 67.2094 | 41.6295 | 0.4 | 47.4 | 48.7295 | 42796.4494 | 0.2789 | -0.5433 | 66.5094 | 41.1101 | 0.46 | 47.4 | 47.9899 | 48330.7498 | 0.272 | 58.459 | 46.6389 | 0.87 | 47.4 | 51.4489 | 42974.5124 | 0.4032 | 58.559 | 47.2489 | 1.02 | 47.4 | 51.7691 | 48130.381 | 0.4043 | 59.4194 | 48.9892 | 0.59101 | 47.4 | 53.7094 | 25897.0038 | 0.4505 | 66.5892 | 45.2892 | 0.8 | 59 | 58.1892 | 71300.426 | 0.6088 | 65.4892 | 46.7892 | 1.63 | 59 | 58.8892 | 127622.7535 | 0.6499 | 65.4892 | 49.859 | 1.49 | 59 | 59.5691 | 97362.7976 | 0.623
4233 | 4.35 | 68.3 | 48.3602 | 482.7085 | 146.4485 | 65.8996 | 41.5697 | 0.39 | 47.3 | 48.1796 | 39964.3327 | 0.274 | -1.7504 | 65.1996 | 40.3796 | 0.45 | 47.3 | 46.9896 | 46638.5704 | 0.2681 | 54.1389 | 40.8589 | 0.83 | 47.3 | 45.9489 | 46198.8138 | 0.3861 | 54.229 | 41.7489 | 0.961 | 47.3 | 46.5489 | 49924.4443 | 0.3822 | 52.019 | 39.5489 | 0.57 | 47.3 | 44.9389 | 29674.7781 | 0.432 | 67.0796 | 44.3996 | 0.8 | 58.8 | 58.0896 | 76048.8363 | 0.6081 | 67.8299 | 49.4299 | 1.611 | 58.8 | 61.1398 | 123824.7937 | 0.6413 | 67.7398 | 49.2896 | 1.461 | 58.8 | 60.5597 | 113447.1259 | 0.6123
4234 | 4.4667 | 68.1098 | 46.4984 | 497.8269 | 142.1213 | 63.4606 | 41.9114 | 0.4 | 47.1098 | 47.8311 | 35874.1277 | 0.2779 | 2.6431 | 62.7705 | 39.041 | 0.46902 | 47.1098 | 45.641 | 46048.0296 | 0.2777 | 51.1016 | 36.7114 | 0.87902 | 47.1098 | 42.6016 | 52792.4756 | 0.40741 | 51.1918 | 40.5622 | 0.98902 | 47.1098 | 44.7721 | 43833.2495 | 0.3947 | 52.5622 | 43.013 | 0.59 | 47.1098 | 47.3229 | 23500.4649 | 0.4469 | 63.3098 | 41.9803 | 0.81902 | 58.5098 | 55.0902 | 72859.0887 | 0.61961 | 63.459 | 45.3394 | 1.6 | 58.5098 | 56.759 | 121559.4468 | 0.6369 | 63.459 | 44.2689 | 1.46 | 58.5098 | 55.9492 | 116844.1715 | 0.6098
4235 | 4.5833 | 68 | 44.5514 | 601.4626 | 143.8459 | 67.0514 | 45.7611 | 0.39 | 47 | 51.4708 | 34276.3867 | 0.26929 | 0.055519 | 66.3514 | 40.9 | 0.47 | 47 | 47.9903 | 50064.0786 | 0.281 | 57.7222 | 44.8028 | 0.89097 | 47 | 50.2028 | 48186.0077 | 0.41519 | 57.7222 | 43.4 | 0.99097 | 47 | 49.0708 | 59584.543 | 0.39419 | 58.1708 | 47.6 | 0.57097 | 47 | 52.1903 | 25071.107 | 0.43449 | 66.7417 | 45.6319 | 0.83 | 58.3097 | 58.8319 | 73476.6359 | 0.631 | 66.1125 | 48.0125 | 1.61 | 58.3097 | 59.5125 | 121826.863 | 0.6411 | 66.0222 | 45.9417 | 1.48 | 58.3097 | 58.3222 | 124181.9912 | 0.618
4236 | 4.7 | 68 | 47.6616 | 500.1086 | 134.8153 | 65.0769 | 42.7865 | 0.36096 | 47 | 48.3865 | 33756.0551 | 0.25319 | -1.3288 | 64.3769 | 39.3577 | 0.47 | 47 | 46.3577 | 48851.9215 | 0.279 | 54.0345 | 40.7345 | 0.87 | 47 | 46.0441 | 48480.9491 | 0.405 | 54.0345 | 38.3537 | 0.97 | 47 | 44.4441 | 63853.6621 | 0.3879 | 52.9153 | 39.7537 | 0.55 | 47 | 45.3249 | 30537.7398 | 0.42 | 66.0673 | 44.9673 | 0.83 | 58.4 | 58.1673 | 73073.1832 | 0.629 | 66.748 | 47.3673 | 1.581 | 58.4 | 59.4673 | 128692.0844 | 0.63119 | 66.748 | 48.8096 | 1.461 | 58.4 | 59.7288 | 109478.1637 | 0.61119
4237 | 4.6833 | 68 | 45.6759 | 527.6021 | 138.3101 | 63.962 | 39 | 0.37 | 47 | 45.3905 | 38354.3346 | 0.25681 | 1.8822 | 63.2715 | 41.7051 | 0.47905 | 47 | 47.8241 | 42819.795 | 0.284 | 53.4241 | 39.4335 | 0.89905 | 47 | 45.3146 | 52685.0016 | 0.41772 | 53.5146 | 39.5861 | 1.01 | 47 | 45.1956 | 58815.8568 | 0.40272 | 54.5956 | 41.2051 | 0.56905 | 47 | 46.9956 | 31722.2268 | 0.42991 | 63.7905 | 42.3905 | 0.84 | 58.4 | 55.981 | 75317.4023 | 0.63872 | 63.7285 | 46.8715 | 1.58 | 58.4 | 57.4 | 111758.7486 | 0.62891 | 63.719 | 45.4285 | 1.46 | 58.4 | 56.519 | 111620.9494 | 0.60991
4238 | 4.6667 | 68 | 45.5437 | 573.7565 | 142.5844 | 66.3812 | 41.6812 | 0.37 | 47.1 | 48.0906 | 38539.2121 | 0.26 | 0.0081672 | 65.6812 | 45.3719 | 0.46 | 47.1 | 50.9812 | 38918.2075 | 0.27428 | 58.0625 | 45.1531 | 0.9 | 47.1 | 50.5531 | 48129.1705 | 0.41619 | 58.0625 | 43.8812 | 1.01 | 47.1 | 49.5719 | 59601.7055 | 0.40119 | 58.1094 | 44.9094 | 0.55094 | 47.1 | 50.4188 | 30346.113 | 0.41938 | 66.4531 | 46.1437 | 0.85 | 58.4 | 59.1531 | 72221.5652 | 0.647 | 65.9437 | 48.7531 | 1.58 | 58.4 | 59.4531 | 113932.4668 | 0.62909 | 65.9437 | 46.6625 | 1.47 | 58.4 | 58.4531 | 118773.3251 | 0.615
4239 | 4.65 | 68 | 48.0722 | 483.1373 | 135.7834 | 64.1648 | 41.4278 | 0.37 | 47.1 | 47.237 | 34929.4429 | 0.256 | -1.3033 | 63.3741 | 45.4185 | 0.43 | 47.1 | 50.037 | 32045.7988 | 0.25437 | 53.7204 | 41.7019 | 0.87 | 47.1 | 46.6019 | 43834.2803 | 0.405 | 53.8204 | 41.1834 | 0.98 | 47.1 | 46.1019 | 51620.7971 | 0.391 | 52.7926 | 38.5111 | 0.54 | 47.1 | 44.4019 | 32481.8913 | 0.41291 | 65.1648 | 44.1741 | 0.85 | 58.5 | 57.5741 | 74591.6021 | 0.64691 | 65.8463 | 45.8019 | 1.56 | 58.5 | 58.1741 | 130480.9162 | 0.62209 | 65.7556 | 50.5722 | 1.4509 | 58.5 | 59.7278 | 92455.9419 | 0.60819
4240 | 4.6333 | 68.1 | 45.9823 | 512.588 | 139.4079 | 62.8726 | 39.6726 | 0.37909 | 47.1 | 45.7634 | 36544.6626 | 0.26282 | 2.5517 | 62.1634 | 38.4549 | 0.42 | 47.1 | 44.4366 | 41930.0894 | 0.25282 | 52.836 | 40.6451 | 0.89 | 47.1 | 45.6451 | 45314.1886 | 0.41382 | 52.8451 | 37.9817 | 1.01 | 47.1 | 43.9634 | 63074.6418 | 0.40363 | 53.7177 | 38.736 | 0.56 | 47.1 | 45.1268 | 35249.7291 | 0.42773 | 62.8 | 40.5183 | 0.87 | 58.5 | 55.1 | 81137.106 | 0.66163 | 62.8274 | 45.7634 | 1.57 | 58.5 | 56.4 | 112534.246 | 0.62591 | 62.8274 | 45.364 | 1.4591 | 58.5 | 55.9366 | 106098.2126 | 0.60882
4241 | 4.6167 | 68.1 | 44.5549 | 602.1605 | 147.5181 | 66.5458 | 44.7368 | 0.3709 | 47.1 | 50.3458 | 34137.9147 | 0.26118 | -0.092343 | 65.7458 | 44.8187 | 0.4209 | 47.1 | 50.1278 | 37098.2946 | 0.25318 | 57.9187 | 44.0549 | 0.8909 | 47.1 | 49.7458 | 51711.9284 | 0.41418 | 57.9187 | 44.5007 | 1.0209 | 47.1 | 50.0007 | 57408.0115 | 0.40718 | 58.5549 | 42.7729 | 0.56 | 47.1 | 49.5639 | 37039.4932 | 0.42718 | 66.2187 | 46.5826 | 0.89 | 58.5 | 59.6097 | 72773.6423 | 0.67491 | 65.3278 | 48.2278 | 1.59 | 58.5 | 58.9278 | 113766.5987 | 0.63291 | 65.3187 | 48.0187 | 1.48 | 58.5 | 58.6187 | 106981.7645 | 0.617
4242 | 4.6 | 67.8 | 48.2643 | 482.3006 | 128.2833 | 64.9802 | 45.1446 | 0.35 | 46.9 | 49.9624 | 28826.3932 | 0.24236 | -0.88193 | 64.1802 | 42.7802 | 0.4 | 46.9 | 47.8891 | 35656.8214 | 0.23727 | 55.6248 | 42.1159 | 0.86089 | 46.9 | 47.5248 | 48648.7948 | 0.40118 | 55.6248 | 42.6159 | 0.98089 | 46.9 | 47.7248 | 53402.251 | 0.39118 | 54.2337 | 39.007 | 0.55 | 46.9 | 45.3248 | 35208.5864 | 0.419 | 66.1624 | 43.3159 | 0.88 | 58.1089 | 58.4802 | 84545.3065 | 0.67109 | 66.8267 | 50.7178 | 1.5609 | 58.1089 | 60.6267 | 104927.0846 | 0.62227 | 66.7357 | 46.9713 | 1.4609 | 58.1089 | 58.9535 | 121088.5555 | 0.61118
4243 | 4.8333 | 67.4088 | 46.7704 | 490.7043 | 116.4968 | 61.6088 | 36.7704 | 0.35 | 46.6 | 42.844 | 36310.0978 | 0.24365 | 2.1223 | 60.9 | 36.5352 | 0.40912 | 46.6 | 42.5176 | 41595.2633 | 0.24374 | 51.9824 | 39.2648 | 0.87912 | 46.6 | 44.4648 | 46412.0526 | 0.40774 | 51.9824 | 37.0088 | 0.99912 | 46.6 | 42.9912 | 62739.4894 | 0.39965 | 52.556 | 39.2208 | 0.56912 | 46.6 | 45.0296 | 31576.459 | 0.43082 | 62.0352 | 43.2648 | 0.89 | 57.7 | 55.8176 | 70053.7467 | 0.67882 | 62.4704 | 43.9056 | 1.55 | 57.7 | 55.2792 | 120292.784 | 0.61691 | 62.4704 | 44.8264 | 1.46 | 57.7 | 55.544 | 107989.1082 | 0.61182
4244 | 5.0667 | 67.0087 | 43.6913 | 614.6758 | 113.7216 | 64.9392 | 42.8045 | 0.36 | 46.3087 | 48.3219 | 33353.3003 | 0.25109 | -0.017564 | 64.2305 | 36.8913 | 0.43913 | 46.3087 | 44.0653 | 49909.5395 | 0.26083 | 56.2132 | 44.3132 | 0.88087 | 46.3087 | 49.2132 | 43827.1628 | 0.41009 | 56.2219 | 41.0305 | 1.03 | 46.3087 | 47.2219 | 65318.0824 | 0.409 | 57.0392 | 44.5305 | 0.56087 | 46.3087 | 49.9305 | 29477.3193 | 0.42926 | 64.4305 | 46.9132 | 0.91 | 57.2087 | 58.8219 | 66445.1291 | 0.688 | 63.6305 | 46.6045 | 1.57 | 57.2087 | 57.1219 | 111997.1244 | 0.62591 | 63.5305 | 47.1132 | 1.48 | 57.2087 | 57.2219 | 102312.6751 | 0.62091
4245 | 5.3 | 66.7086 | 47.3486 | 517.3531 | 94.3684 | 64.8428 | 41.4685 | 0.34086 | 46.1 | 47.0685 | 33583.502 | 0.24017 | -2.694 | 64.1428 | 36.6514 | 0.45 | 46.1 | 44.0514 | 51795.8581 | 0.26983 | 55.4942 | 42.9028 | 0.85 | 46.1 | 47.9028 | 44365.4342 | 0.39326 | 55.5857 | 38.9114 | 1.01 | 46.1 | 45.6028 | 70501.9487 | 0.40309 | 54.4028 | 41.4114 | 0.54086 | 46.1 | 46.7114 | 29442.4923 | 0.41217 | 65.6343 | 47.4428 | 0.89086 | 56.8086 | 59.6428 | 67957.2424 | 0.67917 | 66 | 49.0086 | 1.5509 | 56.8086 | 59.4086 | 110234.0476 | 0.61726 | 65.9086 | 49.4086 | 1.4609 | 56.8086 | 59.5086 | 101021.9589 | 0.61226
4246 | 5.5333 | 66.4 | 47.4338 | 483.3774 | 79.5775 | 61.9254 | 39.8915 | 0.34 | 45.8085 | 45.1 | 31662.0989 | 0.239 | 0.84058 | 61.3169 | 38.6408 | 0.47 | 45.8085 | 44.9662 | 44384.8839 | 0.27983 | 51.9 | 40.5831 | 0.84 | 45.8085 | 44.9915 | 39711.8307 | 0.391 | 51.9085 | 39.0324 | 1.03 | 45.8085 | 44.3577 | 55791.6968 | 0.41083 | 52.1831 | 38.7831 | 0.55 | 45.8085 | 44.3831 | 30691.893 | 0.41592 | 62.4423 | 45.9085 | 0.89 | 56.4 | 56.9254 | 61433.096 | 0.673 | 62.9507 | 45.1676 | 1.53 | 56.4 | 55.8592 | 113394.8797 | 0.60708 | 62.8592 | 44.4845 | 1.4408 | 56.4 | 55.5676 | 111485.4166 | 0.604
4247 | 5.7667 | 66.0083 | 44.65 | 561.033 | 72.6 | 62.4833 | 37.5167 | 0.35 | 45.6 | 43.6083 | 36871.6544 | 0.24583 | 0.35901 | 61.875 | 39.375 | 0.48 | 45.6 | 45.775 | 44910.5373 | 0.28492 | 53.6667 | 36.5583 | 0.85917 | 45.6 | 43.325 | 61432.1215 | 0.39783 | 53.7583 | 38.6 | 1.05 | 45.6 | 44.8917 | 66478.905 | 0.41792 | 54.2583 | 34.95 | 0.56 | 45.6 | 43.1167 | 45270.7222 | 0.42483 | 62.4833 | 43.2333 | 0.89 | 55.9083 | 56.1 | 71357.8829 | 0.67492 | 62.2833 | 42.7167 | 1.53 | 55.9083 | 54.6 | 125489.2567 | 0.61092 | 62.2833 | 45.3583 | 1.45 | 55.9083 | 55.575 | 102665.5478 | 0.60792
4248 | 6 | 65.9 | 43.9753 | 609.1384 | 69.5904 | 63.8836 | 39.1836 | 0.36 | 45.5 | 45.3836 | 37245.5758 | 0.251 | -0.6199 | 63.2836 | 42.4671 | 0.47 | 45.5 | 48.2753 | 40680.9052 | 0.28016 | 56.5589 | 40.2425 | 0.86082 | 45.5 | 46.7589 | 59091.5455 | 0.40108 | 56.5671 | 40.1836 | 1.05 | 45.5 | 47.0671 | 72176.7906 | 0.41808 | 56.9753 | 38.1671 | 0.57 | 45.5 | 46.2671 | 44492.9594 | 0.43 | 63.9753 | 45.3753 | 0.88082 | 55.8 | 57.7753 | 68574.13 | 0.67216 | 63.6753 | 44.2753 | 1.54 | 55.8 | 56.0753 | 124844.4786 | 0.613 | 63.6753 | 45.4 | 1.45 | 55.8 | 56.3836 | 110699.9359 | 0.60608
4249 | 6.0833 | 65.8 | 45.3919 | 556.97 | 61.7053 | 62.8324 | 37.5405 | 0.36 | 45.4 | 44.0324 | 38453.3075 | 0.25392 | -0.32571 | 62.1324 | 36.3053 | 0.46 | 45.4 | 43.4729 | 49953.8728 | 0.27592 | 55.6486 | 39.2486 | 0.85 | 45.4 | 45.7486 | 58397.5785 | 0.39408 | 55.7486 | 39.6405 | 1.03 | 45.4 | 46.2405 | 69500.8622 | 0.41008 | 55.1486 | 36.9405 | 0.56 | 45.4 | 44.7405 | 42908.4592 | 0.428 | 63.4324 | 41.0891 | 0.88 | 55.6 | 55.8486 | 81969.0513 | 0.66608 | 63.8243 | 45.5 | 1.5208 | 55.6 | 56.5162 | 116624.5228 | 0.60708 | 63.8162 | 44.2405 | 1.44 | 55.6 | 55.9324 | 117333.6429 | 0.60108
4250 | 6.1667 | 65.6 | 44.0479 | 577.1932 | 58.616 | 61.992 | 39.0521 | 0.37 | 45.3 | 45.0601 | 35934.4921 | 0.26092 | 1.2415 | 61.392 | 39.5281 | 0.47 | 45.3 | 45.6521 | 43366.9292 | 0.283 | 53.9 | 36.408 | 0.8592 | 45.3 | 43.4 | 62669.244 | 0.39792 | 53.992 | 35.432 | 1.04 | 45.3 | 43.108 | 80637.1968 | 0.41384 | 54.276 | 36.9601 | 0.57 | 45.3 | 44.468 | 41388.4086 | 0.43392 | 62.108 | 40.492 | 0.88 | 55.5 | 54.8 | 79656.1666 | 0.66892 | 62.208 | 39.5799 | 1.52 | 55.5 | 53.2399 | 143873.4499 | 0.60692 | 62.116 | 42.416 | 1.44 | 55.5 | 54.216 | 118861.9899 | 0.60192
4251 | 6.25 | 65.5 | 41.8921 | 664.8207 | 59.8236 | 63.5764 | 41.7685 | 0.37 | 45.2 | 47.3764 | 33800.1544 | 0.25808 | 0.7821 | 62.9764 | 39.4079 | 0.47 | 45.2 | 46.1 | 46364.8622 | 0.28108 | 56.6528 | 39.6528 | 0.87 | 45.2 | 46.4528 | 61392.9803 | 0.40208 | 56.6528 | 39.237 | 1.05 | 45.2 | 46.5449 | 77098.7887 | 0.41908 | 57.1685 | 39.7764 | 0.57 | 45.2 | 47.2764 | 41307.5336 | 0.43216 | 63.5685 | 43.1528 | 0.88 | 55.3 | 56.6685 | 75096.0077 | 0.67008 | 63.1685 | 41.4606 | 1.54 | 55.3 | 54.7606 | 140185.9199 | 0.61492 | 63.1685 | 41.4 | 1.45 | 55.3 | 54.4843 | 132108.1329 | 0.607
4252 | 6.3333 | 65.4 | 44.5535 | 595.7582 | 50.9629 | 63.131 | 43.1078 | 0.35 | 45.1 | 48.0155 | 29282.115 | 0.24423 | -1.2179 | 62.431 | 40.9 | 0.46 | 45.1 | 46.8155 | 41566.5109 | 0.27516 | 56.0543 | 38.8543 | 0.85 | 45.1 | 45.6543 | 60849.0491 | 0.39408 | 56.0543 | 41.7078 | 1.03 | 45.1 | 47.531 | 61590.1425 | 0.40823 | 55.3621 | 36.9776 | 0.56 | 45.1 | 44.7698 | 42758.2152 | 0.425 | 63.7233 | 42.431 | 0.87 | 55.2 | 56.4233 | 77812.9077 | 0.66316 | 64.0078 | 41.7233 | 1.54 | 55.2 | 55.3155 | 143228.9376 | 0.614 | 63.9155 | 44.9612 | 1.45 | 55.2 | 56.3922 | 115164.3234 | 0.60516
4253 | 6.4167 | 65.2076 | 44.8306 | 554.8103 | 43.9458 | 60.9229 | 36.5688 | 0.34924 | 45 | 42.4535 | 35239.406 | 0.24092 | 2.0165 | 60.3153 | 37.8306 | 0.46 | 45 | 44.0229 | 42925.894 | 0.27292 | 52.8229 | 39.5618 | 0.85 | 45 | 44.7847 | 47077.3514 | 0.39392 | 52.8306 | 40.8924 | 1.01 | 45 | 45.7076 | 50239.2229 | 0.40008 | 52.7153 | 36.7771 | 0.56924 | 45 | 43.6847 | 37587.9956 | 0.42992 | 61.4306 | 37.8611 | 0.87 | 55 | 53.3382 | 86265.303 | 0.66385 | 61.8382 | 39.7306 | 1.5492 | 55 | 53.2382 | 143235.1807 | 0.61585 | 61.8382 | 39.684 | 1.4492 | 55 | 52.9535 | 134161.6936 | 0.60485
4254 | 6.5 | 65.1 | 42.7075 | 630.2497 | 42.9451 | 61.7774 | 38.0699 | 0.36 | 44.9 | 44.0624 | 35670.2396 | 0.25092 | 1.6489 | 61.1699 | 41.1473 | 0.46 | 44.9 | 46.6549 | 38307.7632 | 0.27408 | 52.5925 | 38.7 | 0.85 | 44.9 | 44.2 | 49574.318 | 0.39592 | 52.6925 | 40.5 | 1 | 44.9 | 45.3 | 50726.6219 | 0.39708 | 52.885 | 36.8925 | 0.57925 | 44.9 | 43.885 | 38493.025 | 0.43692 | 61.6774 | 40.6323 | 0.88 | 54.8 | 54.5624 | 77893.4672 | 0.67092 | 61.385 | 41.7473 | 1.5692 | 54.8 | 53.8699 | 128793.103 | 0.62392 | 61.385 | 40.2624 | 1.47 | 54.8 | 53.1699 | 129940.5723 | 0.61485
4255 | 6.6167 | 64.9 | 44.3555 | 604.141 | 35.2482 | 62.6 | 43.8333 | 0.35074 | 44.7074 | 48.363 | 27607.3563 | 0.24522 | -1.0937 | 61.9074 | 39.637 | 0.45 | 44.7074 | 45.5296 | 41573.3848 | 0.26607 | 53.3 | 41.1704 | 0.85 | 44.7074 | 45.9778 | 43250.2447 | 0.39507 | 53.3926 | 39.0222 | 0.99 | 44.7074 | 44.6222 | 59511.607 | 0.39407 | 53.4 | 37.4 | 0.58 | 44.7074 | 44.5 | 38895.7501 | 0.441 | 62.8926 | 42.3852 | 0.88 | 54.6 | 55.8926 | 75457.1898 | 0.66907 | 62.7852 | 47.3259 | 1.5607 | 54.6 | 56.863 | 100515.0294 | 0.62207 | 62.6926 | 44.4481 | 1.48 | 54.6 | 55.6704 | 113090.8218 | 0.618
4256 | 6.7333 | 64.7073 | 46.6781 | 521.0554 | 24.0459 | 61.0365 | 41.7365 | 0.33 | 44.6 | 46.1365 | 26584.2527 | 0.22915 | -0.67815 | 60.4292 | 35.7583 | 0.45 | 44.6 | 42.3511 | 46084.8152 | 0.26785 | 52.6219 | 41.8 | 0.83073 | 44.6 | 46.0073 | 37463.7666 | 0.38715 | 52.6219 | 42.5562 | 0.98 | 44.6 | 46.4854 | 41207.3917 | 0.38915 | 52.3292 | 37.1146 | 0.58 | 44.6 | 43.9146 | 37175.2347 | 0.44493 | 61.7292 | 41.8219 | 0.87 | 54.4 | 54.9292 | 72616.7239 | 0.66407 | 62.1219 | 49.3854 | 1.53 | 54.4 | 57.1073 | 81129.3378 | 0.60822 | 62.1219 | 44.0219 | 1.47 | 54.4 | 55.0219 | 110587.7528 | 0.61207
4257 | 6.85 | 64.6 | 46.7215 | 500.4923 | 16.779 | 59.2144 | 35.9574 | 0.33 | 44.5 | 41.3431 | 32100.7041 | 0.23078 | 1.3217 | 58.6144 | 39.1498 | 0.46 | 44.5 | 44.4641 | 37396.6137 | 0.27493 | 50.7215 | 38.2431 | 0.83 | 44.5 | 43.0359 | 43264.6793 | 0.38493 | 50.8144 | 38.7431 | 0.96 | 44.5 | 43.3359 | 48754.581 | 0.384 | 50.7072 | 40.2426 | 0.59 | 44.5 | 44.9713 | 25692.4663 | 0.448 | 59.7215 | 38.8359 | 0.87928 | 54.1072 | 52.5287 | 76506.4262 | 0.66593 | 60.0287 | 46.1431 | 1.5 | 54.1072 | 54.4359 | 86952.9907 | 0.59707 | 60.0287 | 41.6287 | 1.4693 | 54.1072 | 52.8287 | 112899.8446 | 0.61293
4258 | 6.9667 | 64.4 | 45.3 | 551.5232 | 13.7424 | 59.6859 | 37.9647 | 0.35 | 44.4 | 43.1718 | 31585.4096 | 0.24186 | 0.14191 | 59.0859 | 37.9071 | 0.46 | 44.4 | 43.8 | 41149.1062 | 0.27693 | 51.0859 | 40.7506 | 0.84 | 44.4 | 44.7647 | 36070.6797 | 0.388 | 51.0859 | 39.2788 | 0.97 | 44.4 | 43.8788 | 48046.2226 | 0.38793 | 51.2859 | 39.3071 | 0.59 | 44.4 | 44.7 | 29691.6385 | 0.448 | 59.6859 | 37.4071 | 0.89 | 53.9071 | 52.2859 | 83064.0339 | 0.67586 | 59.4929 | 47.9576 | 1.49 | 53.9071 | 54.7788 | 71716.2061 | 0.59407 | 59.4929 | 44.7364 | 1.48 | 53.9071 | 53.7718 | 91510.321 | 0.61893
4259 | 7.0833 | 64.2 | 46.7722 | 521.3975 | 5.8528 | 60.1069 | 40.8792 | 0.35 | 44.2 | 45.4861 | 27823.1783 | 0.24107 | -1.8816 | 59.5069 | 41.5653 | 0.46 | 44.2 | 46.4792 | 34369.7629 | 0.27414 | 51.4069 | 41.3069 | 0.83 | 44.2 | 45.2069 | 34646.7026 | 0.38314 | 51.4069 | 40.3 | 0.97 | 44.2 | 44.6 | 44920.4005 | 0.38607 | 51.3139 | 40.4931 | 0.59 | 44.2 | 45.3 | 26512.4467 | 0.446 | 60.4 | 42.3375 | 0.9 | 53.7 | 54.4792 | 67797.0453 | 0.68 | 60.3931 | 46.2347 | 1.4707 | 53.7 | 54.5139 | 87479.9081 | 0.58614 | 60.3931 | 48.0583 | 1.4707 | 53.7 | 55.5861 | 76183.2121 | 0.61607
4260 | 7.2 | 64.2 | 47.3137 | 484.3385 | 2.5 | 58.6137 | 36.6478 | 0.34932 | 44.2 | 41.941 | 31850.7753 | 0.24186 | -0.5593 | 57.9205 | 40.9068 | 0.44068 | 44.2 | 45.4068 | 31631.3964 | 0.26414 | 50.3137 | 38.041 | 0.82 | 44.2 | 42.7273 | 42151.5342 | 0.382 | 50.3137 | 40.1932 | 0.96 | 44.2 | 44.1 | 41093.289 | 0.384 | 50.3068 | 35.8546 | 0.59 | 44.2 | 42.3273 | 35572.3903 | 0.44786 | 59.1273 | 38.0683 | 0.9 | 53.7 | 52.2342 | 78883.3064 | 0.68193 | 59.5205 | 42.1683 | 1.4693 | 53.7 | 52.241 | 106090.9519 | 0.583 | 59.4273 | 46.3342 | 1.4507 | 53.7 | 54.2342 | 79865.9146 | 0.60807
4261 | 7.2 | 64.2 | 45.7134 | 533.2621 | 5.3664 | 58.7866 | 35.7933 | 0.36933 | 44.2 | 41.6866 | 35212.3344 | 0.2558 | 0.081259 | 58.0866 | 43.653 | 0.43 | 44.2 | 47.2664 | 25868.9776 | 0.25513 | 50.6933 | 38.5866 | 0.83933 | 44.2 | 43.2866 | 42448.9769 | 0.38793 | 50.7866 | 41.5731 | 0.96 | 44.2 | 45.0799 | 36912.5276 | 0.38207 | 50.9866 | 38.0731 | 0.6 | 44.2 | 43.9731 | 32349.286 | 0.45593 | 58.7866 | 40.453 | 0.91 | 53.7 | 52.9731 | 69652.1291 | 0.69087 | 58.5933 | 40.8 | 1.4893 | 53.7 | 51.2933 | 110755.4817 | 0.59087 | 58.5933 | 46.0866 | 1.45 | 53.7 | 53.5933 | 75890.8956 | 0.607
4262 | 7.2 | 64.2 | 45.8934 | 537.7122 | 5.6066 | 59.4934 | 39.067 | 0.38 | 44.2 | 44.4736 | 32198.9515 | 0.263 | -0.36649 | 58.8 | 40.0528 | 0.41 | 44.2 | 44.5396 | 31826.1674 | 0.24213 | 51.1 | 39 | 0.84 | 44.2 | 43.7066 | 42732.2954 | 0.391 | 51.2 | 40.7198 | 0.94066 | 44.2 | 44.6132 | 41310.7585 | 0.37607 | 51.2 | 38.6 | 0.6 | 44.2 | 44.3 | 31755.431 | 0.45793 | 59.6934 | 40.4066 | 0.91934 | 53.7 | 53.6 | 73617.9602 | 0.695 | 59.5868 | 43.9604 | 1.5 | 53.7 | 53.2736 | 98053.4006 | 0.59793 | 59.5868 | 45.8066 | 1.45 | 53.7 | 54.0934 | 83552.7946 | 0.606
4263 | 7.2 | 64.2 | 46.487 | 521.2528 | 4.613 | 59.3065 | 36.4324 | 0.38 | 44.2 | 42.5259 | 36834.3224 | 0.26787 | -0.29321 | 58.6065 | 41.6806 | 0.39065 | 44.2 | 45.687 | 27899.4869 | 0.23513 | 50.9 | 39.987 | 0.85 | 44.2 | 44.2935 | 38761.1211 | 0.393 | 51 | 39.2194 | 0.94 | 44.2 | 43.613 | 46165.9255 | 0.374 | 51 | 40.4741 | 0.6 | 44.2 | 45.287 | 26358.0991 | 0.45706 | 59.6065 | 42.1806 | 0.92 | 53.7 | 54.1935 | 66833.4797 | 0.697 | 59.7 | 46.6741 | 1.5 | 53.7 | 54.387 | 81154.6537 | 0.597 | 59.6065 | 45.5065 | 1.44 | 53.7 | 54.0065 | 85056.3076 | 0.60306
4264 | 7.2 | 64.2 | 46.7064 | 508.1363 | 3.8936 | 59.0064 | 36.5936 | 0.4 | 44.2 | 42.8 | 37383.8988 | 0.27787 | -0.65656 | 58.3 | 36.7509 | 0.39 | 44.2 | 41.7446 | 35199.637 | 0.23294 | 50.8 | 42.0745 | 0.84 | 44.2 | 45.4873 | 30608.4711 | 0.39006 | 50.8064 | 38.0191 | 0.94936 | 44.2 | 42.9064 | 50546.85 | 0.37694 | 50.9 | 39.5127 | 0.6 | 44.2 | 44.6127 | 28451.4567 | 0.45406 | 59.3064 | 39.7318 | 0.92 | 53.7 | 53.2127 | 75142.6805 | 0.69894 | 59.4064 | 45.3191 | 1.49 | 53.7 | 53.6127 | 87789.7557 | 0.59306 | 59.4 | 46.9809 | 1.44 | 53.7 | 54.3936 | 74293.1798 | 0.60006
4265 | 7.2 | 64.2 | 46.7937 | 510.9126 | 4.0188 | 59.2 | 42.5312 | 0.4 | 44.2 | 47.15 | 27919.5893 | 0.27906 | 0.010124 | 58.4937 | 40.9562 | 0.4 | 44.2 | 45.0687 | 28952.1803 | 0.23606 | 50.7 | 41.1125 | 0.83 | 44.2 | 44.8063 | 33247.5384 | 0.385 | 50.7063 | 41.2625 | 0.95 | 44.2 | 44.875 | 37546.0914 | 0.37806 | 50.7063 | 39.0125 | 0.6 | 44.2 | 44.3063 | 29128.6983 | 0.454 | 59.3937 | 43.25 | 0.92 | 53.7 | 54.3812 | 62515.3988 | 0.702 | 59.3 | 45.2937 | 1.49 | 53.7 | 53.5937 | 87163.3197 | 0.593 | 59.2937 | 45.5125 | 1.43 | 53.7 | 53.7063 | 82084.8091 | 0.597
4266 | 7.2 | 64.3 | 47.3939 | 490.1614 | 4.9693 | 58.6123 | 41.4184 | 0.38061 | 44.3 | 46.0184 | 27563.055 | 0.26812 | 0.037576 | 57.8123 | 39.3245 | 0.39 | 44.3 | 43.6184 | 30097.5534 | 0.232 | 50.1123 | 40.3123 | 0.82 | 44.3 | 44.1061 | 33698.8728 | 0.38206 | 50.2061 | 40.9061 | 0.94 | 44.3 | 44.4061 | 36494.9003 | 0.375 | 50.1061 | 37.9123 | 0.6 | 44.3 | 43.5061 | 30618.4304 | 0.45594 | 59.0123 | 42.0245 | 0.92 | 53.8 | 53.7184 | 65509.5861 | 0.70194 | 59.2061 | 46.4939 | 1.49 | 53.8 | 54 | 78760.5098 | 0.59106 | 59.2061 | 45.9 | 1.4206 | 53.8 | 53.8061 | 78936.4602 | 0.59506
4267 | 7.15 | 64.394 | 47.4 | 486.7181 | 7.2759 | 58.2 | 39.0181 | 0.38 | 44.3 | 44.112 | 30459.8196 | 0.265 | 0.22405 | 57.406 | 38.994 | 0.39 | 44.3 | 43.3 | 30322.4917 | 0.234 | 49.906 | 42.1759 | 0.82 | 44.3 | 45.088 | 26742.3808 | 0.381 | 50 | 41.688 | 0.94 | 44.3 | 44.794 | 32554.7941 | 0.37206 | 50 | 40.4699 | 0.6 | 44.3 | 44.8819 | 24005.944 | 0.459 | 58.4 | 43.5759 | 0.93 | 53.9 | 53.894 | 57521.3439 | 0.70494 | 58.406 | 45.906 | 1.4894 | 53.9 | 53.3 | 77767.4426 | 0.591 | 58.406 | 46.7819 | 1.42 | 53.9 | 53.694 | 69242.2403 | 0.595
4268 | 7.1 | 64.4 | 47.4059 | 483.8764 | 9.6705 | 58.2 | 37.9059 | 0.38941 | 44.4 | 43.3059 | 32806.8223 | 0.26894 | 0.87403 | 57.5 | 40.0823 | 0.39941 | 44.4 | 44.1882 | 28760.3116 | 0.236 | 49.6 | 40.8118 | 0.81 | 44.4 | 44.1118 | 29936.1479 | 0.378 | 49.7 | 39.0236 | 0.93941 | 44.4 | 43.0118 | 41719.4275 | 0.37294 | 49.7 | 38.9177 | 0.60941 | 44.4 | 43.9059 | 27254.3426 | 0.45994 | 58.4 | 43.9941 | 0.93 | 54 | 54 | 55965.9131 | 0.70694 | 58.4 | 45.7 | 1.49 | 54 | 53.2 | 79475.3377 | 0.59394 | 58.4 | 45.4177 | 1.43 | 54 | 53.1059 | 77225.4359 | 0.59694
4269 | 7.05 | 64.5 | 47.3 | 494.2653 | 12.7711 | 58.8884 | 41.5595 | 0.39 | 44.4 | 46.2711 | 27972.481 | 0.27006 | 1.5014 | 58.1884 | 44.3537 | 0.38058 | 44.4 | 47.4653 | 22150.2274 | 0.22817 | 49.8884 | 40.3 | 0.82 | 44.4 | 43.8942 | 32625.8614 | 0.379 | 49.8884 | 39.0884 | 0.95 | 44.4 | 43.1884 | 43146.4769 | 0.37888 | 50.0942 | 40.0826 | 0.61 | 44.4 | 44.7826 | 25450.3978 | 0.46294 | 58.9884 | 46.3653 | 0.93 | 54.1 | 55.0826 | 49164.3099 | 0.70706 | 58.7884 | 47.1768 | 1.5 | 54.1 | 54.0826 | 72444.7854 | 0.596 | 58.6942 | 43.4174 | 1.44 | 54.1 | 52.6 | 92440.0366 | 0.60194
4270 | 7 | 64.6 | 47.3057 | 490.0716 | 15.166 | 59.0057 | 40.9113 | 0.38 | 44.5 | 45.7113 | 28539.1117 | 0.26206 | 0.73923 | 58.3 | 41.434 | 0.36 | 44.5 | 45.034 | 25376.3503 | 0.21511 | 50.6 | 41.3887 | 0.82 | 44.5 | 44.8943 | 31673.3535 | 0.379 | 50.6943 | 40.983 | 0.96 | 44.5 | 44.6887 | 38723.0339 | 0.381 | 50.7943 | 39.8057 | 0.61 | 44.5 | 44.8057 | 27961.2804 | 0.462 | 59.4 | 44.6284 | 0.93 | 54.1943 | 54.8113 | 57153.6806 | 0.70406 | 59.4 | 45.2284 | 1.5 | 54.1943 | 53.6113 | 88572.7372 | 0.596 | 59.3943 | 44.3943 | 1.45 | 54.1943 | 53.4 | 90911.3777 | 0.607
4271 | 6.95 | 64.6 | 47.1 | 495.4611 | 18.0722 | 58.7056 | 40.2056 | 0.37 | 44.5944 | 45.0056 | 28783.2456 | 0.25806 | 0.99878 | 57.9056 | 41.7944 | 0.35 | 44.5944 | 45.1 | 23698.4578 | 0.20906 | 50.4056 | 42.5889 | 0.81 | 44.5944 | 45.5944 | 26319.4487 | 0.37406 | 50.5056 | 39.1222 | 0.96 | 44.5944 | 43.4167 | 45768.321 | 0.382 | 50.5 | 40.5889 | 0.61 | 44.5944 | 45.1 | 25072.5709 | 0.461 | 59.1 | 45.0944 | 0.92 | 54.2944 | 54.7 | 54003.3292 | 0.703 | 59.1056 | 43.7167 | 1.51 | 54.2944 | 52.9056 | 96986.8288 | 0.59994 | 59.1 | 44.3 | 1.46 | 54.2944 | 53.3 | 90596.8938 | 0.61194
4272 | 6.9 | 64.8 | 46.4163 | 511.4246 | 24.3129 | 58.9891 | 38.8109 | 0.37 | 44.7 | 44.0054 | 31271.7393 | 0.25895 | 2.1491 | 58.1891 | 38.6272 | 0.35 | 44.7 | 42.7163 | 28452.6997 | 0.20895 | 50.2946 | 42.8946 | 0.79054 | 44.7 | 45.5946 | 24598.7874 | 0.36811 | 50.3 | 36.4218 | 0.98 | 44.7 | 41.9109 | 57179.0867 | 0.39184 | 50.4946 | 39.5054 | 0.61 | 44.7 | 44.5054 | 27888.1601 | 0.46095 | 59.1 | 43.5109 | 0.92946 | 54.4946 | 54.3 | 60514.183 | 0.703 | 59 | 44.3891 | 1.5295 | 54.4946 | 53.1946 | 93396.8929 | 0.60789 | 59 | 41.6218 | 1.48 | 54.4946 | 52.3054 | 108059.2797 | 0.62084
4273 | 6.7833 | 65 | 45.4947 | 552.5231 | 32.9201 | 60.5787 | 37.6107 | 0.38 | 44.8 | 43.7 | 36302.912 | 0.26389 | 0.10064 | 59.7787 | 39.5893 | 0.36 | 44.8 | 43.8893 | 30055.8278 | 0.213 | 51.1893 | 40.7213 | 0.79 | 44.8 | 44.6053 | 34318.4917 | 0.365 | 51.284 | 40.4574 | 1.01 | 44.8 | 44.768 | 45590.9227 | 0.40195 | 51.4893 | 40.784 | 0.61 | 44.8 | 45.6893 | 27270.5346 | 0.46005 | 60.4787 | 45.4734 | 0.93 | 54.6947 | 55.8787 | 58112.4076 | 0.70305 | 60.084 | 46.1734 | 1.54 | 54.6947 | 54.6787 | 89924.254 | 0.61295 | 60.084 | 45.4521 | 1.5095 | 54.6947 | 54.5734 | 92038.3468 | 0.62995
4274 | 6.6667 | 65.1948 | 47.0844 | 513.9772 | 36.6792 | 61.3 | 41.574 | 0.38 | 44.9 | 46.7792 | 31066.2533 | 0.26305 | -0.79797 | 60.5 | 42.2844 | 0.35 | 44.9 | 46.0896 | 26749.1689 | 0.2101 | 51.7 | 39.8104 | 0.79 | 44.9 | 44.1104 | 39197.1147 | 0.365 | 51.8 | 39.8104 | 1.01 | 44.9 | 44.6052 | 50663.643 | 0.40395 | 51.8 | 40.4052 | 0.6 | 44.9 | 45.6052 | 28701.636 | 0.457 | 61.6 | 48.874 | 0.91052 | 54.9 | 57.5896 | 48638.3973 | 0.69416 | 61.4948 | 48.9792 | 1.5305 | 54.9 | 56.5896 | 80485.0379 | 0.61005 | 61.4948 | 46.0052 | 1.51 | 54.9 | 55.6948 | 97315.4014 | 0.63
4275 | 6.55 | 65.3949 | 47.4102 | 486.2777 | 40.9338 | 60.5102 | 41.7949 | 0.36051 | 45.0949 | 46.6 | 28531.5331 | 0.25405 | 0.13697 | 59.7051 | 38.0357 | 0.35 | 45.0949 | 42.5306 | 31785.2014 | 0.2099 | 51.8949 | 38.2102 | 0.79949 | 45.0949 | 43.3 | 45562.3023 | 0.3699 | 51.8949 | 39.3 | 1.02 | 45.0949 | 44.4 | 54273.9081 | 0.40795 | 52.0949 | 40.2 | 0.6 | 45.0949 | 45.6 | 29656.2722 | 0.45405 | 61.0102 | 43.6611 | 0.9 | 55.1 | 55.3306 | 65061.1441 | 0.68505 | 61.2102 | 47.1255 | 1.52 | 55.1 | 55.6153 | 88940.4726 | 0.60405 | 61.1102 | 44.8153 | 1.5 | 55.1 | 55.0102 | 102937.6008 | 0.629
4276 | 6.4333 | 65.5 | 46.005 | 530.8117 | 49.9104 | 60.795 | 38.1249 | 0.36 | 45.2 | 43.8199 | 34459.03 | 0.25295 | 0.54873 | 59.995 | 39.3851 | 0.3695 | 45.2 | 43.8851 | 31481.9348 | 0.21795 | 52.79 | 39.5851 | 0.81 | 45.2 | 44.5851 | 44908.9066 | 0.37595 | 52.89 | 40.39 | 1.03 | 45.2 | 45.5851 | 53802.7749 | 0.411 | 53.09 | 40.6 | 0.59 | 45.2 | 46.295 | 30930.4634 | 0.45005 | 60.99 | 44.8801 | 0.9 | 55.3 | 55.69 | 60245.6051 | 0.68305 | 60.795 | 46.895 | 1.52 | 55.3 | 55.195 | 88317.4773 | 0.604 | 60.795 | 44.695 | 1.51 | 55.3 | 54.795 | 101619.39 | 0.63295
4277 | 6.3167 | 65.7 | 46.2 | 529.9091 | 55.9562 | 61.5951 | 40.9757 | 0.36049 | 45.3 | 46.1854 | 31421.113 | 0.254 | 0.94401 | 60.7951 | 40.2951 | 0.37 | 45.3 | 44.8 | 31770.7222 | 0.22195 | 53.3049 | 40.6951 | 0.81 | 45.3 | 45.4 | 42805.956 | 0.377 | 53.3049 | 43.5757 | 1.0205 | 45.3 | 47.4903 | 41942.2789 | 0.4071 | 53.2097 | 43.6806 | 0.58 | 45.3 | 47.8951 | 23169.1065 | 0.44015 | 61.7951 | 44.2097 | 0.9 | 55.5951 | 56 | 65883.2731 | 0.68005 | 61.6903 | 45.7097 | 1.52 | 55.5951 | 55.3 | 101405.3585 | 0.605 | 61.5951 | 42.5194 | 1.5295 | 55.5951 | 54.6 | 122040.7842 | 0.63795
4278 | 6.2 | 65.7 | 46.2953 | 528.6718 | 57.781 | 61.2095 | 39.019 | 0.36 | 45.3953 | 44.6142 | 33646.1421 | 0.252 | -0.36593 | 60.4095 | 40.3047 | 0.37 | 45.3953 | 44.8047 | 31414.9935 | 0.223 | 51.619 | 39.4142 | 0.81953 | 45.3953 | 44.0142 | 41654.2708 | 0.37895 | 51.7142 | 40.8285 | 1.01 | 45.3953 | 45.2237 | 45712.4599 | 0.401 | 51.5095 | 40.1285 | 0.57 | 45.3953 | 45.0237 | 27013.9709 | 0.43205 | 61.6047 | 42.1237 | 0.89 | 55.6 | 55.2095 | 72848.6825 | 0.678 | 61.7047 | 46.2 | 1.52 | 55.6 | 55.5047 | 98774.0928 | 0.605 | 61.7047 | 45.8715 | 1.54 | 55.6 | 55.9905 | 101761.974 | 0.642
4279 | 6.1833 | 65.7954 | 45.9093 | 533.7611 | 59.0815 | 61.5907 | 38.2 | 0.37 | 45.4 | 44.1954 | 36021.7441 | 0.25695 | -0.25306 | 60.7907 | 36.6232 | 0.38954 | 45.4 | 42.2093 | 39219.6216 | 0.23186 | 51.7861 | 39.3861 | 0.83 | 45.4 | 44.1861 | 43109.1893 | 0.38691 | 51.7861 | 40.1907 | 1.02 | 45.4 | 44.8907 | 49506.9815 | 0.40495 | 52.1861 | 40.3861 | 0.57 | 45.4 | 45.4861 | 28074.4178 | 0.432 | 61.5954 | 44.8676 | 0.89 | 55.6 | 56.0861 | 62635.5407 | 0.678 | 61.4954 | 44.0139 | 1.53 | 55.6 | 54.6046 | 111756.66 | 0.60795 | 61.4954 | 45.9954 | 1.54 | 55.6 | 55.8954 | 99459.0428 | 0.643
4280 | 6.1667 | 65.8 | 45.591 | 557.4819 | 61.591 | 62.891 | 37.0135 | 0.38 | 45.4 | 43.9045 | 40940.6112 | 0.26391 | -1.0107 | 62.191 | 40.3729 | 0.4 | 45.4 | 45.5819 | 36768.7164 | 0.24095 | 53.191 | 43.4684 | 0.83045 | 45.4 | 47.1819 | 33961.3313 | 0.38705 | 53.291 | 40.8 | 1.02 | 45.4 | 45.8955 | 53017.6277 | 0.406 | 53.3955 | 38.7226 | 0.57 | 45.4 | 45.0135 | 34642.8463 | 0.43 | 62.9865 | 45.3955 | 0.89 | 55.6 | 57.091 | 65229.5739 | 0.67305 | 62.6865 | 48.5594 | 1.53 | 55.6 | 57.1729 | 90309.5945 | 0.60905 | 62.6865 | 46.0955 | 1.54 | 55.6 | 56.691 | 106662.3425 | 0.64305
4281 | 6.15 | 65.8 | 47.0868 | 513.7959 | 59.6176 | 62.5088 | 35.122 | 0.39 | 45.4 | 42.6132 | 45072.1833 | 0.27391 | -2.5207 | 61.7132 | 38.5176 | 0.41 | 45.4 | 44.1176 | 39657.7795 | 0.24296 | 52.6132 | 41.922 | 0.82 | 45.4 | 46.0176 | 36383.0788 | 0.38004 | 52.6132 | 40.2088 | 1.02 | 45.4 | 45.2132 | 53035.8218 | 0.405 | 52.4132 | 37.8132 | 0.57 | 45.4 | 44.1132 | 34688.3035 | 0.43196 | 63.0088 | 46.3 | 0.87 | 55.7 | 57.2088 | 60973.3216 | 0.66309 | 63.2044 | 49.6 | 1.51 | 55.7 | 57.7044 | 85317.162 | 0.60009 | 63.1044 | 49.778 | 1.5204 | 55.7 | 58.1956 | 84834.3283 | 0.63609
4282 | 6.1333 | 65.8 | 47.0171 | 496.3715 | 59.3829 | 61.8 | 37.9743 | 0.41 | 45.4 | 44.7786 | 40814.8169 | 0.28596 | -0.29401 | 61.1 | 36.6043 | 0.42957 | 45.4 | 42.8043 | 43707.1244 | 0.25487 | 52.1957 | 38.6214 | 0.82 | 45.4 | 43.8086 | 46441.8339 | 0.38196 | 52.1957 | 39.5 | 1.0296 | 45.4 | 44.6957 | 54500.8467 | 0.40896 | 52.3957 | 41.5614 | 0.57 | 45.4 | 46.2743 | 25822.2892 | 0.43304 | 62.0043 | 40.5428 | 0.87 | 55.7 | 54.5171 | 77983.1552 | 0.658 | 62.1086 | 47.4171 | 1.49 | 55.7 | 56.1129 | 91577.0469 | 0.59204 | 62.1086 | 45.8343 | 1.5004 | 55.7 | 56.0171 | 102015.7814 | 0.629
4283 | 6.1167 | 65.8 | 45.6958 | 549.1041 | 63.6792 | 62.4958 | 39.7875 | 0.41 | 45.4 | 46.2917 | 39478.5848 | 0.289 | -0.50071 | 61.7958 | 41.9625 | 0.44 | 45.4 | 47.1708 | 36288.2423 | 0.26104 | 53.2917 | 39.6917 | 0.83958 | 45.4 | 44.9875 | 47648.3002 | 0.388 | 53.3875 | 40.9917 | 1.03 | 45.4 | 46.0875 | 53128.8764 | 0.411 | 53.5917 | 40.5125 | 0.56 | 45.4 | 46.1042 | 30689.1872 | 0.42804 | 62.5917 | 42.5792 | 0.87 | 55.7 | 55.6875 | 72603.3461 | 0.66 | 62.3917 | 46.3042 | 1.48 | 55.7 | 55.7958 | 99707.207 | 0.591 | 62.3917 | 46.1917 | 1.5 | 55.7 | 56.1958 | 101635.2764 | 0.628
4284 | 6.1 | 65.9 | 46.3919 | 529.5674 | 63.2081 | 62.4041 | 38.4122 | 0.41 | 45.5 | 45.3122 | 41508.043 | 0.288 | -0.77257 | 61.7041 | 40.8122 | 0.43 | 45.5 | 46.1122 | 37497.7619 | 0.25604 | 53.5041 | 40.1041 | 0.84 | 45.5 | 45.3041 | 46938.4793 | 0.39 | 53.5041 | 41.4041 | 1.0204 | 45.5 | 46.3041 | 51976.4882 | 0.408 | 53.4081 | 40.0122 | 0.56 | 45.5 | 45.7081 | 31094.942 | 0.42304 | 62.8041 | 47.5676 | 0.86 | 55.8 | 57.3919 | 54632.854 | 0.65408 | 62.9 | 46.0081 | 1.48 | 55.8 | 55.9041 | 104443.2107 | 0.589 | 62.8041 | 46.3041 | 1.4904 | 55.8 | 56.5041 | 103232.6783 | 0.62404
4285 | 6.0833 | 65.9 | 46.5079 | 515.9859 | 63.1843 | 61.6039 | 38.1 | 0.42 | 45.5 | 45 | 41214.3219 | 0.29296 | 0.61914 | 60.9039 | 41.0961 | 0.43 | 45.5 | 46.1 | 35369.7346 | 0.255 | 52.7039 | 39.1039 | 0.85 | 45.5 | 44.5 | 48315.8448 | 0.39396 | 52.8 | 38.0236 | 1.0296 | 45.5 | 44.1118 | 63292.9447 | 0.40896 | 52.8961 | 38.7 | 0.56 | 45.5 | 44.7 | 33140.5244 | 0.42296 | 61.9039 | 46.7079 | 0.85 | 55.8 | 56.4079 | 53787.0845 | 0.64508 | 62.0079 | 46.5961 | 1.48 | 55.8 | 55.6039 | 95155.5798 | 0.588 | 62.0079 | 44.1157 | 1.49 | 55.8 | 55.2079 | 111295.4516 | 0.62296
4286 | 6.0667 | 65.9 | 45.5038 | 547.8135 | 66.0771 | 62.0924 | 39.1924 | 0.42 | 45.5 | 45.9924 | 40613.2162 | 0.296 | -0.060953 | 61.3924 | 39.1115 | 0.43 | 45.5 | 44.8076 | 39986.3795 | 0.25696 | 53.9885 | 41.9771 | 0.85 | 45.5 | 46.6847 | 42648.958 | 0.39604 | 53.9885 | 42.4656 | 1.0304 | 45.5 | 47.1771 | 49940.5339 | 0.41104 | 54.2924 | 38.7038 | 0.56 | 45.5 | 45.3 | 36227.7276 | 0.424 | 62.1924 | 43.3229 | 0.84038 | 55.8 | 55.3038 | 66428.2807 | 0.642 | 61.9962 | 45.2038 | 1.48 | 55.8 | 55 | 103788.744 | 0.589 | 61.9924 | 45.9809 | 1.4996 | 55.8 | 55.8885 | 99674.4477 | 0.625
4287 | 6.05 | 65.9963 | 45.9 | 539.7482 | 66.4037 | 62.2 | 40.1963 | 0.42 | 45.5 | 46.6 | 38742.7821 | 0.29404 | -0.13626 | 61.5 | 37.1148 | 0.44 | 45.5 | 43.5111 | 45097.977 | 0.26393 | 53.5111 | 40.3185 | 0.84 | 45.5 | 45.5148 | 46593.9471 | 0.392 | 53.5148 | 40.7222 | 1.02 | 45.5 | 45.9185 | 54578.0702 | 0.405 | 53.3111 | 37.3111 | 0.56 | 45.5 | 44.1111 | 37505.3596 | 0.42496 | 62.5 | 40.6259 | 0.85 | 55.9 | 54.5111 | 77109.9789 | 0.64296 | 62.5 | 47.1889 | 1.48 | 55.9 | 56.1963 | 94543.5667 | 0.59 | 62.5 | 45.4111 | 1.49 | 55.9 | 56.0037 | 106212.3361 | 0.624
4288 | 6.0333 | 66 | 45.5108 | 543.8641 | 67.6892 | 62.1964 | 41.9856 | 0.41036 | 45.5 | 47.7892 | 34976.2546 | 0.28807 | 1.1308 | 61.5964 | 41.8677 | 0.45 | 45.5 | 47.1749 | 37044.4387 | 0.26904 | 53.0928 | 41.1856 | 0.85 | 45.5 | 45.8892 | 42239.6988 | 0.39396 | 53.0964 | 39.8964 | 1.02 | 45.5 | 45.2964 | 56271.3099 | 0.405 | 53.3928 | 37.0928 | 0.57 | 45.5 | 44.0928 | 38838.7402 | 0.43293 | 62.3 | 41.5892 | 0.85 | 55.9 | 54.8928 | 73719.7443 | 0.64696 | 62.2 | 43.9215 | 1.48 | 55.9 | 54.7072 | 113329.1979 | 0.59 | 62.2 | 42.5179 | 1.5 | 55.9 | 54.8036 | 123237.5332 | 0.62596
4289 | 6.0167 | 66 | 44.5 | 582.5666 | 71.0722 | 62.7965 | 37.7278 | 0.41 | 45.6 | 44.8208 | 42632.5004 | 0.284 | -0.61643 | 62.0965 | 35.4417 | 0.45965 | 45.6 | 42.7243 | 50860.3863 | 0.2729 | 53.9965 | 43.1896 | 0.84 | 45.6 | 47.3931 | 37791.4681 | 0.38907 | 53.9965 | 40.5 | 1.02 | 45.6 | 46 | 57263.2837 | 0.40503 | 54 | 38.4965 | 0.57 | 45.6 | 45.2965 | 37186.8084 | 0.43697 | 62.8965 | 40.9069 | 0.85 | 55.9 | 55.1 | 78496.8267 | 0.64997 | 62.7965 | 43.7035 | 1.4997 | 55.9 | 55 | 119207.2731 | 0.595 | 62.7965 | 46.1757 | 1.5 | 55.9 | 56.5861 | 104323.0696 | 0.62803
4290 | 6 | 66 | 45 | 568.5384 | 71.1101 | 63.1966 | 37.8966 | 0.41 | 45.6 | 45.1 | 43675.4783 | 0.28797 | -0.53671 | 62.4966 | 40.8698 | 0.47 | 45.6 | 46.9765 | 42424.8052 | 0.281 | 53.3034 | 39.8201 | 0.83 | 45.6 | 45.0134 | 46734.0355 | 0.385 | 53.3067 | 39.6067 | 1.02 | 45.6 | 45.2034 | 58284.6128 | 0.40497 | 53.3034 | 38.4966 | 0.58 | 45.6 | 45 | 35671.1368 | 0.43897 | 63.2966 | 43.5832 | 0.86 | 56 | 56.2899 | 70405.9017 | 0.65 | 63.1966 | 42.2101 | 1.51 | 56 | 54.7034 | 132499.5545 | 0.60093 | 63.1966 | 45.5067 | 1.5 | 56 | 56.5 | 110268.7779 | 0.626
4291 | 5.9833 | 66 | 45.2903 | 570.4421 | 72.1 | 63.5 | 39.7903 | 0.41 | 45.6 | 46.5935 | 41013.7654 | 0.28803 | -0.3261 | 62.8 | 41.3968 | 0.46 | 45.6 | 47.3 | 41424.1955 | 0.27603 | 53.6935 | 41.9838 | 0.83 | 45.6 | 46.487 | 40633.5256 | 0.38503 | 53.7935 | 40.4903 | 1.02 | 45.6 | 45.8903 | 56498.5232 | 0.406 | 53.9935 | 37.6065 | 0.58 | 45.6 | 44.8968 | 39825.2818 | 0.44297 | 63.6968 | 49.6611 | 0.85 | 56 | 58.5838 | 49633.307 | 0.6421 | 63.5968 | 47.7643 | 1.51 | 56 | 57.187 | 100019.7066 | 0.60203 | 63.5968 | 44.6065 | 1.49 | 56 | 56.3 | 118333.9725 | 0.62303
4292 | 5.9667 | 66.1 | 46.2063 | 525.0375 | 69.9969 | 62.7063 | 37.0156 | 0.41 | 45.6 | 44.4125 | 44510.4681 | 0.28797 | -0.15938 | 62.1063 | 38.9156 | 0.46 | 45.6 | 45.2125 | 44332.2591 | 0.273 | 53.7063 | 39.1219 | 0.82969 | 45.6 | 44.7156 | 50412.8801 | 0.38397 | 53.7063 | 40.7031 | 1.02 | 45.6 | 46.0031 | 55427.4632 | 0.40403 | 53.6063 | 38.5969 | 0.59 | 45.6 | 45.3 | 36878.0642 | 0.44597 | 63.2063 | 40.9594 | 0.83 | 56 | 54.9281 | 77376.2618 | 0.634 | 63.4063 | 45.6188 | 1.5 | 56 | 56.2094 | 111812.0382 | 0.598 | 63.4063 | 44.6031 | 1.49 | 56 | 56.2031 | 116758.4101 | 0.62103
4293 | 5.95 | 66.1 | 44.806 | 568.5923 | 73.6819 | 62.697 | 39.6819 | 0.42 | 45.6 | 46.385 | 40287.6059 | 0.292 | 0.69664 | 61.997 | 39.891 | 0.46 | 45.6 | 45.991 | 42887.6766 | 0.276 | 53.594 | 37.703 | 0.84 | 45.6 | 43.9 | 55763.9393 | 0.39094 | 53.597 | 41.191 | 1.01 | 45.6 | 46.194 | 52600.0719 | 0.403 | 53.894 | 38.597 | 0.59 | 45.6 | 45.494 | 37673.3392 | 0.44897 | 62.797 | 42.088 | 0.84 | 56 | 55.094 | 72589.4322 | 0.637 | 62.7 | 44.6 | 1.5097 | 56 | 55.303 | 113851.4174 | 0.599 | 62.6 | 43.6 | 1.49 | 56 | 55.4 | 118439.5939 | 0.622
4294 | 5.9333 | 66.1 | 44.6942 | 582.2521 | 75.5 | 63.4971 | 39.4029 | 0.41029 | 45.6 | 46.3029 | 41782.319 | 0.28903 | 0.35529 | 62.7971 | 37.9116 | 0.47 | 45.6 | 44.9058 | 48487.5496 | 0.27897 | 54.6942 | 39.5913 | 0.85 | 45.6 | 45.5913 | 53891.6255 | 0.396 | 54.6971 | 41.6 | 1 | 45.6 | 46.8 | 54848.835 | 0.39803 | 54.8 | 40.9913 | 0.59 | 45.6 | 47.1942 | 33769.3252 | 0.44606 | 63.5971 | 45.8797 | 0.84 | 56.1 | 57.0884 | 62014.1171 | 0.63603 | 63.4942 | 46.2884 | 1.51 | 56.1 | 56.4942 | 108593.5228 | 0.601 | 63.3971 | 43.1029 | 1.4997 | 56.1 | 55.6971 | 126970.2398 | 0.625
4295 | 5.9167 | 66.1972 | 45.9917 | 548.0028 | 74.1083 | 63.2028 | 39.1028 | 0.41 | 45.7 | 46.0028 | 41350.6046 | 0.28603 | -0.73211 | 62.5056 | 42.6806 | 0.46028 | 45.7 | 48.1861 | 38385.1133 | 0.27706 | 53.9083 | 39.5028 | 0.86 | 45.7 | 45.2056 | 51879.9353 | 0.39797 | 54.0056 | 39.1139 | 0.99 | 45.7 | 45.0111 | 61796.2258 | 0.395 | 53.8056 | 40.0056 | 0.58 | 45.7 | 46.1056 | 33702.1288 | 0.44103 | 63.5028 | 46.8972 | 0.83 | 56.1 | 57.3 | 57480.4021 | 0.62806 | 63.6028 | 46.8 | 1.5 | 56.1 | 56.8028 | 105482.8357 | 0.59803 | 63.6028 | 45.8861 | 1.4903 | 56.1 | 56.7972 | 110871.2883 | 0.62403
4296 | 5.9 | 66.2 | 46.5 | 521.7266 | 73.1973 | 62.3053 | 42.8814 | 0.40027 | 45.7 | 48.3867 | 32694.27 | 0.28005 | -0.068728 | 61.7027 | 43.1947 | 0.45 | 45.7 | 48.1 | 34456.9728 | 0.26605 | 53.7973 | 41.0867 | 0.86 | 45.7 | 46.1893 | 45900.6547 | 0.4 | 53.7973 | 37.2053 | 1.0097 | 45.7 | 43.9 | 70156.0861 | 0.40095 | 53.9973 | 41.1893 | 0.58 | 45.7 | 46.7947 | 30984.3366 | 0.43803 | 62.7027 | 43.316 | 0.82 | 56.1 | 55.308 | 66624.5988 | 0.624 | 62.8053 | 47.6973 | 1.49 | 56.1 | 56.7 | 94407.9738 | 0.59403 | 62.8053 | 45.6 | 1.49 | 56.1 | 56.2027 | 107294.6535 | 0.622
4297 | 5.8833 | 66.2 | 46.1051 | 526.2643 | 74.1924 | 61.7025 | 38.6204 | 0.39 | 45.7 | 44.9153 | 37955.71 | 0.274 | 0.66366 | 61.1025 | 39.8153 | 0.43025 | 45.7 | 45.4102 | 38549.3184 | 0.26 | 54.3 | 42.8924 | 0.85025 | 45.7 | 47.3975 | 40590.2584 | 0.39603 | 54.3 | 40.6847 | 1.02 | 45.7 | 46.1924 | 58185.4915 | 0.405 | 54.3025 | 39.0127 | 0.57 | 45.7 | 45.6102 | 36565.4415 | 0.43403 | 62.1025 | 43.5975 | 0.82 | 56.2 | 55.1 | 63568.2072 | 0.62597 | 62.2025 | 42.8229 | 1.4997 | 56.2 | 54.3102 | 121555.6579 | 0.59597 | 62.2025 | 44.7051 | 1.49 | 56.2 | 55.5025 | 108677.593 | 0.62297
4298 | 5.8667 | 66.2 | 45.5927 | 553.8809 | 76.8878 | 61.8976 | 41.2854 | 0.39 | 45.7 | 46.8903 | 33829.1972 | 0.27302 | -1.431 | 61.1976 | 38.0073 | 0.44 | 45.7 | 44.2024 | 42886.285 | 0.26398 | 53.4049 | 41.2073 | 0.84 | 45.7 | 46.0049 | 43055.1734 | 0.391 | 53.5024 | 40.1024 | 1.0198 | 45.7 | 45.5024 | 56731.0966 | 0.404 | 53.5 | 36.5073 | 0.57976 | 45.7 | 43.9049 | 40961.1778 | 0.43798 | 61.9976 | 44.1951 | 0.83 | 56.2 | 55.2976 | 61735.3496 | 0.629 | 61.9 | 45.1878 | 1.52 | 56.2 | 55.2927 | 106262.1488 | 0.60495 | 61.9 | 50.7684 | 1.49 | 56.2 | 57.5878 | 69542.7384 | 0.62202
4299 | 5.85 | 66.2 | 46.3046 | 523.3343 | 76.0023 | 62.3977 | 39.0093 | 0.39 | 45.7 | 45.3069 | 37694.9299 | 0.27 | 0.18459 | 61.6977 | 38.6977 | 0.45 | 45.7 | 44.9954 | 43532.0365 | 0.27098 | 53.7954 | 39.1069 | 0.84 | 45.7 | 44.9023 | 51970.2593 | 0.392 | 53.8954 | 39.4 | 1.02 | 45.7 | 45.2977 | 61734.4324 | 0.40698 | 54.1931 | 38.7861 | 0.58 | 45.7 | 45.5907 | 37664.911 | 0.44498 | 62.4977 | 44.5 | 0.83 | 56.2 | 55.7977 | 62357.5962 | 0.631 | 62.3977 | 46.2954 | 1.53 | 56.2 | 55.9977 | 102932.6814 | 0.60898 | 62.3977 | 46.0208 | 1.48 | 56.2 | 56.0093 | 101145.6208 | 0.618
4300 | 5.8333 | 66.3 | 45.8934 | 548.4736 | 78.4956 | 62.9978 | 38.7022 | 0.39 | 45.8 | 45.3 | 39454.896 | 0.271 | -1.6186 | 62.2978 | 41.3912 | 0.45022 | 45.8 | 47.0934 | 39658.9727 | 0.27102 | 54.8978 | 39.0044 | 0.85 | 45.8 | 45.3 | 56432.3876 | 0.39598 | 54.8978 | 43.8824 | 1.0102 | 45.8 | 48.2912 | 46910.6385 | 0.40304 | 55 | 42.9868 | 0.58 | 45.8 | 48.1934 | 29009.2155 | 0.44004 | 63.0978 | 44.5 | 0.83 | 56.3 | 56.1978 | 64779.1553 | 0.632 | 62.9956 | 44.7066 | 1.5398 | 56.3 | 55.8 | 117282.73 | 0.611 | 62.9956 | 49.9802 | 1.47 | 56.3 | 57.8912 | 79953.9936 | 0.61404
4301 | 5.8167 | 66.3 | 47.2937 | 504.8792 | 76.2104 | 62.1063 | 39.5 | 0.39 | 45.8 | 45.7 | 36628.2989 | 0.271 | -0.64665 | 61.4063 | 39.0125 | 0.45 | 45.8 | 45.1083 | 42076.6823 | 0.26898 | 53.3104 | 41.5937 | 0.85 | 45.8 | 46.2021 | 41482.0412 | 0.39502 | 53.3104 | 42.7083 | 0.98021 | 45.8 | 46.9083 | 43500.8691 | 0.39104 | 52.9104 | 38.7188 | 0.57 | 45.8 | 44.8167 | 33657.0731 | 0.433 | 62.6063 | 46.5937 | 0.83 | 56.3 | 56.6021 | 55497.7282 | 0.62902 | 62.9042 | 49.1854 | 1.5302 | 56.3 | 57.4958 | 87643.1677 | 0.61002 | 62.8042 | 48.0125 | 1.45 | 56.3 | 56.9083 | 89916.6504 | 0.60604
4302 | 5.8 | 66.3 | 47.2079 | 489.3055 | 76.1882 | 61.1 | 39.4961 | 0.39 | 45.8 | 45.3961 | 35276.0144 | 0.272 | 1.2779 | 60.402 | 40.5902 | 0.4598 | 45.8 | 45.9921 | 37867.3929 | 0.272 | 51.8 | 38.2059 | 0.86 | 45.8 | 43.6039 | 49129.0308 | 0.39996 | 51.8 | 39.3059 | 0.98 | 45.8 | 44.2039 | 51671.0276 | 0.39098 | 52.0961 | 39.2902 | 0.58 | 45.8 | 44.8921 | 30982.651 | 0.43898 | 61.3039 | 40.1216 | 0.83 | 56.3 | 53.4098 | 73951.2829 | 0.63394 | 61.5039 | 48.402 | 1.53 | 56.3 | 56.3039 | 83731.2174 | 0.608 | 61.4059 | 45.4079 | 1.45 | 56.3 | 55.0059 | 97213.1955 | 0.60598
4303 | 5.7833 | 66.3981 | 45.7 | 545.7833 | 80.9889 | 62.3944 | 38.5019 | 0.39981 | 45.8 | 45.1 | 39603.5422 | 0.275 | 0.63428 | 61.7944 | 43.1907 | 0.45 | 45.8 | 48.1907 | 34799.7519 | 0.26802 | 53.7907 | 40.7889 | 0.88 | 45.8 | 46.0907 | 47668.2483 | 0.408 | 53.7907 | 41.6889 | 0.99 | 45.8 | 46.4907 | 50407.1636 | 0.395 | 54.2926 | 39.5 | 0.58 | 45.8 | 45.9963 | 36071.3008 | 0.442 | 62.2944 | 43.8833 | 0.85 | 56.4 | 55.6889 | 65504.0158 | 0.64398 | 61.9944 | 49.2926 | 1.53 | 56.4 | 56.9926 | 81111.1909 | 0.609 | 61.9926 | 46.0944 | 1.46 | 56.4 | 55.6944 | 96667.8694 | 0.61098
4304 | 5.7667 | 66.4 | 47.1931 | 513.3806 | 79.5104 | 62.6035 | 38.4052 | 0.4 | 45.8 | 45.2035 | 40286.8423 | 0.27798 | -1.5909 | 61.9035 | 38.8174 | 0.44 | 45.8 | 44.9139 | 42323.5077 | 0.26198 | 54.4035 | 41.8035 | 0.87 | 45.8 | 46.9035 | 45820.9956 | 0.40502 | 54.4052 | 43.5 | 0.97017 | 45.8 | 47.7035 | 44140.0754 | 0.38605 | 54.0087 | 39.7052 | 0.58 | 45.8 | 46.0069 | 34681.44 | 0.439 | 63.1 | 45.3983 | 0.85 | 56.4 | 56.7 | 62825.0353 | 0.645 | 63.1 | 50.9965 | 1.5102 | 56.4 | 58.2983 | 76955.6755 | 0.60302 | 63.1 | 50.1896 | 1.4502 | 56.4 | 57.9948 | 78636.2948 | 0.60802
4305 | 5.75 | 66.4 | 48.0016 | 473.1373 | 77.6 | 61.2032 | 38.4968 | 0.40984 | 45.8984 | 44.8984 | 38454.7562 | 0.28198 | -1.5635 | 60.5032 | 38.6984 | 0.45 | 45.8984 | 44.5 | 40852.4699 | 0.26698 | 52.2049 | 40.5 | 0.87 | 45.8984 | 45.2032 | 42656.995 | 0.404 | 52.2049 | 36.5178 | 0.97 | 45.8984 | 42.6113 | 63875.6338 | 0.38597 | 52.3 | 39.0968 | 0.58 | 45.8984 | 44.8984 | 31990.9007 | 0.44198 | 61.6049 | 43.7049 | 0.85 | 56.4 | 55.2049 | 63627.7611 | 0.64698 | 61.9049 | 47.5113 | 1.5 | 56.4 | 56.0081 | 90310.2745 | 0.597 | 61.9049 | 52.2951 | 1.43 | 56.4 | 58.0016 | 57089.3435 | 0.59803
4306 | 5.7333 | 66.4 | 46.803 | 506.9097 | 80.991 | 61.8955 | 43.4834 | 0.40015 | 45.9 | 48.588 | 31020.2385 | 0.28102 | 0.82981 | 61.197 | 38.3 | 0.46 | 45.9 | 44.5985 | 44085.0957 | 0.27498 | 53.6925 | 43.888 | 0.87 | 45.9 | 47.8895 | 35581.637 | 0.40402 | 53.7925 | 41.185 | 0.99 | 45.9 | 46.1865 | 52081.8693 | 0.396 | 54.194 | 40.397 | 0.58 | 45.9 | 46.4955 | 33605.8161 | 0.444 | 61.797 | 46.2895 | 0.86 | 56.4985 | 56.294 | 55664.5464 | 0.65298 | 61.4985 | 47.8955 | 1.5098 | 56.4985 | 56.0955 | 85676.9244 | 0.59998 | 61.497 | 47.112 | 1.42 | 56.4985 | 55.603 | 85462.5126 | 0.594
4307 | 5.7167 | 66.4 | 48.0917 | 487.6611 | 80.2097 | 61.9042 | 46.0972 | 0.38 | 45.9 | 50.2 | 24899.3935 | 0.26206 | -0.69221 | 61.3028 | 41.0972 | 0.46 | 45.9 | 46.6986 | 39171.6439 | 0.277 | 53.6069 | 45.6014 | 0.84014 | 45.9 | 48.7042 | 28361.9284 | 0.39104 | 53.7069 | 44.7972 | 0.97014 | 45.9 | 48.3 | 36080.3173 | 0.38803 | 53.0097 | 42.6 | 0.58 | 45.9 | 47.2042 | 25146.4251 | 0.43703 | 62.4014 | 49.3944 | 0.86 | 56.5 | 57.7986 | 46616.2751 | 0.65003 | 62.5 | 49.8972 | 1.5 | 56.5 | 57.3986 | 79317.1942 | 0.59801 | 62.4986 | 49.5958 | 1.42 | 56.5 | 57.1972 | 76325.0017 | 0.59201
4308 | 5.7 | 66.5 | 49.0013 | 438.7204 | 77.3 | 59.2051 | 39.114 | 0.36 | 45.9 | 44.1127 | 30238.5303 | 0.251 | 0.90529 | 58.6051 | 43.0936 | 0.46 | 45.9 | 47.2975 | 29473.0691 | 0.27203 | 50.1051 | 39.2127 | 0.83 | 45.9 | 43.4102 | 37711.0416 | 0.38697 | 50.1064 | 41.0064 | 0.96 | 45.9 | 44.5051 | 36812.743 | 0.38299 | 50.0025 | 40.3 | 0.57987 | 45.9 | 44.5013 | 23314.2692 | 0.43797 | 59.9076 | 46.1089 | 0.85 | 56.5 | 54.9089 | 49372.1199 | 0.64999 | 60.5076 | 48.9051 | 1.5 | 56.5 | 55.8064 | 72619.8624 | 0.595 | 60.5076 | 48.7051 | 1.41 | 56.5 | 55.6064 | 69097.1438 | 0.58801
4309 | 5.6833 | 66.5 | 47.7035 | 473.8842 | 80.9884 | 59.6954 | 40.8931 | 0.37 | 45.9 | 45.7931 | 28846.7319 | 0.256 | 1.6222 | 59.0954 | 41.1012 | 0.45 | 45.9 | 45.9988 | 33985.7066 | 0.27 | 50.9954 | 42.4896 | 0.85 | 45.9 | 45.7919 | 30244.1108 | 0.39599 | 50.9954 | 40.8977 | 0.98 | 45.9 | 44.7965 | 41427.7195 | 0.38999 | 51.4954 | 41.1965 | 0.58 | 45.9 | 45.7954 | 24975.3102 | 0.44299 | 59.4965 | 47.9907 | 0.87 | 56.5 | 55.4942 | 41674.5009 | 0.65898 | 59.1977 | 47.7977 | 1.51 | 56.5 | 54.5977 | 72327.8351 | 0.60298 | 59.1977 | 48.7954 | 1.42 | 56.5 | 54.8965 | 61555.2188 | 0.59498
4310 | 5.6667 | 66.5 | 48.4958 | 473.3 | 81.9052 | 61.399 | 46.7917 | 0.3501 | 45.9 | 50.2948 | 21449.514 | 0.24405 | -0.78945 | 60.7 | 43.599 | 0.4401 | 45.9 | 48.1979 | 31686.5936 | 0.26502 | 52.4 | 45.2969 | 0.8401 | 45.9 | 48.0979 | 25042.1547 | 0.39102 | 52.499 | 45.2937 | 0.9701 | 45.9 | 48.0958 | 29154.539 | 0.38702 | 52.401 | 43.599 | 0.58 | 45.9 | 47.401 | 21207.8538 | 0.43902 | 61.5969 | 49.8979 | 0.87 | 56.6 | 57.4979 | 42493.3419 | 0.66101 | 61.2958 | 51.7917 | 1.53 | 56.6 | 57.4948 | 60475.8962 | 0.608 | 61.1969 | 51.6948 | 1.43 | 56.6 | 57.3948 | 56892.7419 | 0.597
4311 | 5.65 | 66.5991 | 49.9991 | 414.2769 | 78.1046 | 59.1065 | 46.2028 | 0.32 | 46 | 49.1037 | 17043.8313 | 0.22005 | 0.018999 | 58.5056 | 44.7991 | 0.42009 | 46 | 48.2019 | 24108.1067 | 0.25103 | 50.2046 | 41.2083 | 0.83 | 46 | 44.6074 | 31198.2259 | 0.385 | 50.2056 | 42.9056 | 0.95 | 46 | 45.7046 | 29104.7195 | 0.38 | 49.9037 | 42.2019 | 0.57 | 46 | 45.6019 | 18370.2574 | 0.435 | 60.0065 | 51.0009 | 0.87 | 56.6 | 56.9037 | 32789.0917 | 0.658 | 60.7046 | 52.2028 | 1.51 | 56.6 | 57.3037 | 53312.9394 | 0.60201 | 60.6046 | 50.8056 | 1.4101 | 56.6 | 56.6046 | 57992.4528 | 0.59101
4312 | 5.6333 | 66.6 | 49.4024 | 417.7489 | 79.0943 | 57.4 | 41.7032 | 0.3 | 46 | 45.0032 | 19758.5112 | 0.21 | 3.1087 | 56.7 | 42.1008 | 0.41 | 46 | 45.7008 | 25159.9183 | 0.24501 | 49.8984 | 41.1984 | 0.84992 | 46 | 44.5984 | 30631.0994 | 0.39298 | 49.8984 | 41.8 | 0.96 | 46 | 44.8992 | 32469.6188 | 0.38299 | 50.0984 | 44.1959 | 0.57 | 46 | 46.7968 | 14209.7042 | 0.43501 | 57.6024 | 49.1008 | 0.87 | 56.6 | 54.7016 | 31078.3717 | 0.66298 | 57.9024 | 48.6041 | 1.52 | 56.6 | 54.2032 | 58863.1815 | 0.60598 | 57.8032 | 47.2041 | 1.4299 | 56.6 | 53.5032 | 63162.2248 | 0.59698
4313 | 5.6167 | 66.6 | 48.8986 | 451.3924 | 82.4986 | 58.9979 | 48.0917 | 0.29 | 46 | 50.2931 | 13088.7054 | 0.19903 | 0.4734 | 58.2979 | 49.0903 | 0.39007 | 46 | 51.1931 | 15190.3107 | 0.23403 | 50.6993 | 43.6972 | 0.85 | 46 | 46.4979 | 24769.7085 | 0.396 | 50.6993 | 42.4993 | 0.97 | 46 | 45.6993 | 33212.2025 | 0.38599 | 50.8993 | 45.8979 | 0.56007 | 46 | 47.9993 | 11677.9254 | 0.42801 | 58.9965 | 51.8951 | 0.88 | 56.7 | 56.5965 | 26065.7097 | 0.67199 | 58.4972 | 50.9951 | 1.55 | 56.7 | 55.5965 | 48552.6642 | 0.61699 | 58.4972 | 52.6903 | 1.4599 | 56.7 | 56.1944 | 35464.7133 | 0.60799
4314 | 5.6 | 66.6 | 50.2 | 405.248 | 79.9029 | 58.3023 | 47.2023 | 0.25 | 46 | 49.1029 | 11431.8639 | 0.17203 | 0.63587 | 57.5029 | 48.0029 | 0.34006 | 46 | 49.9035 | 13653.3637 | 0.20503 | 50.4012 | 43.9006 | 0.85 | 46 | 46.5006 | 22914.3865 | 0.393 | 50.5006 | 42.9006 | 0.97 | 46 | 45.8006 | 30524.4925 | 0.386 | 50.3012 | 45.0017 | 0.55 | 46 | 47.2017 | 12109.2051 | 0.41801 | 59.1017 | 52.1017 | 0.88 | 56.7 | 56.7023 | 25770.5799 | 0.672 | 59.4012 | 52.3006 | 1.56 | 56.7 | 56.7006 | 46349.7299 | 0.62099 | 59.4006 | 51.0035 | 1.46 | 56.7 | 56.1017 | 51333.644 | 0.61
4315 | 5.5833 | 66.6 | 49.9005 | 406.2852 | 80.4981 | 56.3009 | 42.4032 | 0.23 | 46 | 44.6028 | 13189.1395 | 0.159 | 2.7491 | 53.9042 | 42.006 | 0.32 | 46 | 44.3051 | 15748.4426 | 0.189 | 49.7005 | 42.9005 | 0.84 | 46 | 45.6 | 24164.077 | 0.392 | 49.8 | 41.8005 | 0.97995 | 46 | 44.9005 | 32369.2022 | 0.388 | 49.8 | 44.4 | 0.54 | 46 | 46.6 | 12257.0231 | 0.411 | 56.9014 | 51.0009 | 0.89 | 56.7 | 55.0009 | 21892.7982 | 0.67799 | 57.2023 | 49.5023 | 1.58 | 56.7 | 54.3023 | 51169.3941 | 0.62699 | 57.2019 | 48.8019 | 1.48 | 56.7 | 54.0019 | 51710.6797 | 0.61799
4316 | 5.5667 | 66.7 | 49.3 | 432.1826 | 83.6979 | 57.6983 | 44.4983 | 0.22 | 46.1 | 46.5979 | 12211.8672 | 0.155 | 2.2905 | 54.8993 | 44.1986 | 0.32 | 46.1 | 46.199 | 14160.9035 | 0.189 | 49.9 | 43.1997 | 0.85 | 46.1 | 45.8997 | 23702.2969 | 0.394 | 49.9997 | 42.999 | 0.98997 | 46.1 | 45.6993 | 28804.919 | 0.393 | 50.0997 | 46.6983 | 0.53 | 46.1 | 47.999 | 7541.429 | 0.40301 | 57.5986 | 52.0979 | 0.90997 | 56.8 | 55.8983 | 21112.5052 | 0.68899 | 57.1986 | 50.4983 | 1.61 | 56.8 | 54.7983 | 44748.8918 | 0.64299 | 57.099 | 49.8983 | 1.52 | 56.8 | 54.4983 | 45602.9266 | 0.63399
4317 | 5.55 | 66.7 | 49.9995 | 420.4127 | 84.1002 | 59.0998 | 44.3005 | 0.21 | 46.1 | 46.4005 | 12727.1847 | 0.14301 | 0.44456 | 54.1998 | 42.4002 | 0.31 | 46.1 | 44.6002 | 15321.5655 | 0.186 | 49.8002 | 42.4005 | 0.85 | 46.1 | 45.4002 | 26465.5396 | 0.396 | 49.9002 | 42.9002 | 0.99 | 46.1 | 45.7 | 28885.5495 | 0.394 | 49.9 | 46.7 | 0.51002 | 46.1 | 47.9002 | 6750.9801 | 0.39001 | 59.4995 | 54.0995 | 0.91 | 56.8 | 57.6995 | 20458.036 | 0.693 | 59.2993 | 53.4991 | 1.64 | 56.8 | 57.1993 | 39223.2222 | 0.651 | 59.1993 | 51.2995 | 1.54 | 56.8 | 56.2995 | 51400.9733 | 0.644
4318 | 5.5333 | 66.7 | 50.5999 | 400.103 | 83.7 | 59.2001 | 43.6002 | 0.19001 | 46.1 | 45.7002 | 12594.474 | 0.135 | 0.43792 | 54.2002 | 43.4 | 0.31 | 46.1 | 45.4001 | 14082.3086 | 0.186 | 49.6 | 42.4 | 0.86 | 46.1 | 45.3 | 25921.6935 | 0.4 | 49.7 | 41.4003 | 1 | 46.1 | 44.7001 | 34615.8701 | 0.399 | 49.7 | 46.8 | 0.5 | 46.1 | 47.9 | 6035.8678 | 0.377 | 59.7 | 54.3 | 0.91 | 56.8 | 58 | 20647.7586 | 0.69 | 59.7 | 54.0999 | 1.64 | 56.8 | 57.7 | 38565.7733 | 0.651 | 59.7 | 50.4002 | 1.55 | 56.8 | 56.4 | 60454.9876 | 0.65
4319 | 5.5167 | 66.7 | 50.5 | 402.2 | 84 | 59.3 | 43.1 | 0.19 | 46.1 | 45.2 | 12594.4432 | 0.13 | 0.377 | 53.9 | 43 | 0.31 | 46.1 | 45.1 | 14082.0215 | 0.185 | 49.9 | 42.8 | 0.87 | 46.1 | 45.6 | 25921.5673 | 0.404 | 49.9 | 41.8 | 1.02 | 46.1 | 45.1 | 34617.1972 | 0.405 | 50.1 | 47 | 0.48 | 46.1 | 48.1 | 6035.7023 | 0.365 | 59.7 | 54.3 | 0.9 | 56.8 | 58 | 20647.8027 | 0.687 | 59.7 | 54.1 | 1.63 | 56.8 | 57.7 | 38565.6216 | 0.65 | 59.7 | 50.5 | 1.57 | 56.8 | 56.4 | 60457.0838 | 0.654