## Sheet1
| Text (°C) | T° départ réseau (°C) | T° retour réseau (°C) | Puissance geothermie (W) | Puissance gaz (W) | Tp_in_SST1 (°C) | Tp_out_SST1 (°C) | Débit primaire_SST1 (kg/s) | Température de consigne_SST1 (°C) | Ts_out_SST1 (°C) | Puissance_SST1 (kW) | Ouverture_vanne_SST1 (%) | Indicateur d'inconfort potentiel | Tp_in_SST2 (°C) | Tp_out_SST2 (°C) | Débit primaire_SST2 (kg/s) | Température de consigne_SST2 (°C) | Ts_out_SST2 (°C) | Puissance_SST2 (kW) | Ouverture_vanne_SST2 (%) | Tp_in_SST3 (°C) | Tp_out_SST3 (°C) | Débit primaire_SST3 (kg/s) | Température de consigne_SST3 (°C) | Ts_out_SST3 (°C) | Puissance_SST3 (kW) | Ouverture_vanne_SST3 (%) | Tp_in_SST4 (°C) | Tp_out_SST4 (°C) | Débit primaire_SST4 (kg/s) | Température de consigne_SST4 (°C) | Ts_out_SST4 (°C) | Puissance_SST4 (kW) | Ouverture_vanne_SST4 (%) | Tp_in_SST5 (°C) | Tp_out_SST5 (°C) | Débit primaire_SST5 (kg/s) | Température de consigne_SST5 (°C) | Ts_out_SST5 (°C) | Puissance_SST5 (kW) | Ouverture_vanne_SST5 (%) | Tp_in_SST6 (°C) | Tp_out_SST6 (°C) | Débit primaire_SST6 (kg/s) | Température de consigne_SST6 (°C) | Ts_out_SST6 (°C) | Puissance_SST6 (kW) | Ouverture_vanne_SST6 (%) | Tp_in_SST7 (°C) | Tp_out_SST7 (°C) | Débit primaire_SST7 (kg/s) | Température de consigne_SST7 (°C) | Ts_out_SST7 (°C) | Puissance_SST7 (kW) | Ouverture_vanne_SST7 (%) | Tp_in_SST8 (°C) | Tp_out_SST8 (°C) | Débit primaire_SST8 (kg/s) | Température de consigne_SST8 (°C) | Ts_out_SST8 (°C) | Puissance_SST8 (kW) | Ouverture_vanne_SST8 (%)
0 | 8 | 63 | 49.9 | 0 | 0 | 50 | 46.9 | 0.72 | 43.3 | 48.4 | 9322.539 | 0.5 | -4.702 | 50 | 45.6 | 0.84 | 43.3 | 47.8 | 15277.9461 | 0.5 | 50 | 46.3 | 1.08 | 43.3 | 48.2 | 16431.2885 | 0.5 | 50 | 45.8 | 1.26 | 43.3 | 47.9 | 22018.4806 | 0.5 | 50 | 46.9 | 0.66 | 43.3 | 48.5 | 8418.0972 | 0.5 | 50 | 46 | 0.66 | 43.3 | 48 | 11077.2268 | 0.5 | 50 | 46.1 | 1.26 | 43.3 | 48.1 | 20321.234 | 0.5 | 50 | 46.1 | 1.2 | 43.3 | 48 | 19619.8006 | 0.5
1 | 7.9667 | 63.0001 | 49.5988 | 538.5428 | 0 | 62.6999 | 56.0997 | 0.62998 | 43.4 | 58.9997 | 17272.9374 | 0.43898 | -27.4677 | 62.2999 | 53.6001 | 0.74997 | 43.4 | 57.4998 | 26911.3855 | 0.44498 | 74.2862 | 67.0858 | 1.0299 | 43.4 | 70.4859 | 31251.2225 | 0.47997 | 74.2863 | 66.8858 | 1.2099 | 43.4 | 70.4858 | 37533.1003 | 0.48097 | 62.5 | 56.3997 | 0.59997 | 43.4 | 59.0998 | 15302.2129 | 0.45298 | 62.7 | 55.4995 | 0.59998 | 43.4 | 58.7995 | 17897.1781 | 0.45498 | 74.5862 | 67.9858 | 1.1999 | 43.4 | 71.1856 | 33064.2492 | 0.47897 | 74.4862 | 67.4856 | 1.1499 | 43.4 | 70.8856 | 33891.3714 | 0.47997
2 | 7.9333 | 63.1 | 49.9 | 334.7729 | 0 | 49.8995 | 41.9 | 0.52 | 43.4 | 44.7998 | 17376.5707 | 0.36499 | -11.984 | 49.4995 | 41.3995 | 0.63 | 43.4 | 44.4995 | 21430.3424 | 0.37699 | 59.4831 | 51.0833 | 0.83993 | 43.4 | 54.3829 | 29300.9033 | 0.38797 | 59.4833 | 50.3831 | 0.97993 | 43.4 | 53.9829 | 37286.9175 | 0.38997 | 52.294 | 44.894 | 0.48998 | 43.4 | 47.6937 | 15079.965 | 0.37099 | 54.5891 | 44.7898 | 0.49998 | 43.4 | 48.4893 | 20139.7408 | 0.37598 | 60.7856 | 52.7852 | 0.96991 | 43.4 | 55.885 | 32278.4029 | 0.38497 | 60.7854 | 51.9852 | 0.92991 | 43.4 | 55.385 | 33981.3536 | 0.38697
3 | 7.9 | 63.2 | 49.9 | 304.6906 | 0 | 49.7 | 42.4003 | 0.49997 | 43.4003 | 44.9 | 15125.7095 | 0.34599 | -0.52757 | 49.3 | 41.4 | 0.60997 | 43.4003 | 44.2003 | 20040.2305 | 0.36199 | 49.6 | 42.1003 | 0.76997 | 43.4003 | 44.8 | 24259.9389 | 0.35899 | 49.7 | 41.1007 | 0.90997 | 43.4003 | 44.2003 | 32571.1766 | 0.36299 | 49.7 | 42.4003 | 0.45997 | 43.4003 | 45 | 13960.606 | 0.34799 | 49.7 | 41.9007 | 0.46997 | 43.4003 | 44.7003 | 15190.9046 | 0.35599 | 49.7 | 41.7003 | 0.87997 | 43.4003 | 44.5 | 29162.2534 | 0.35099 | 49.6 | 40.801 | 0.85 | 43.4003 | 44.0003 | 31327.693 | 0.35599
4 | 7.8667 | 63.2 | 49.9 | 290.5856 | 0 | 49.6 | 42.8995 | 0.46995 | 43.5 | 45.0995 | 13246.6382 | 0.32498 | -1.3594 | 49.3 | 41.7995 | 0.57995 | 43.5 | 44.3995 | 18101.05 | 0.34598 | 49.6 | 42.5 | 0.72995 | 43.5 | 44.9 | 21832.5879 | 0.33898 | 49.7 | 41.8005 | 0.86995 | 43.5 | 44.5995 | 28451.2768 | 0.34698 | 49.7 | 42.8 | 0.42995 | 43.5 | 45.0995 | 12372.0897 | 0.32698 | 49.7 | 43 | 0.44 | 43.5 | 45.2995 | 12263.9962 | 0.33598 | 49.7 | 42.2 | 0.82995 | 43.5 | 44.6995 | 26042.2753 | 0.33198 | 49.6 | 42.3995 | 0.80995 | 43.5 | 44.7995 | 24544.0999 | 0.33898
5 | 7.8333 | 63.2006 | 49.9 | 275.0826 | 0 | 49.6 | 42.6994 | 0.43994 | 43.5 | 44.7994 | 12632.08 | 0.30397 | -0.74029 | 49.2 | 41.7006 | 0.55 | 43.5 | 44.1006 | 17451.8859 | 0.32898 | 49.6 | 42.5988 | 0.68994 | 43.5 | 44.7994 | 20203.6853 | 0.31898 | 49.6994 | 41.9994 | 0.82994 | 43.5 | 44.4994 | 26503.695 | 0.32898 | 49.7 | 42.7994 | 0.4 | 43.5 | 44.8994 | 11613.2944 | 0.30597 | 49.6 | 42.8988 | 0.41 | 43.5 | 44.9994 | 11667.6486 | 0.31497 | 49.6 | 42.0994 | 0.78994 | 43.5 | 44.3994 | 24869.0458 | 0.31298 | 49.6 | 41.6994 | 0.76994 | 43.5 | 44.2988 | 25226.8127 | 0.32098
6 | 7.8 | 63.3 | 49.9 | 260.2812 | 0 | 49.6 | 42.1986 | 0.40993 | 43.6 | 44.2993 | 12580.6906 | 0.28298 | -0.13401 | 49.2 | 42.1993 | 0.52 | 43.6 | 44.3993 | 15216.8839 | 0.31298 | 49.6 | 41.8986 | 0.64993 | 43.6 | 44.1993 | 20747.2467 | 0.29998 | 49.6 | 41.4993 | 0.78 | 43.6 | 44.0986 | 26639.9098 | 0.31198 | 49.7 | 42.3986 | 0.37 | 43.6 | 44.4986 | 11473.9894 | 0.28497 | 49.6 | 41.9986 | 0.38993 | 43.6 | 44.1993 | 12429.9218 | 0.29497 | 49.6 | 41.4993 | 0.73993 | 43.6 | 43.8993 | 25202.242 | 0.29498 | 49.6 | 41.0993 | 0.72993 | 43.6 | 43.6993 | 25822.9909 | 0.30498
7 | 7.75 | 63.4 | 49.9 | 247.783 | 0 | 49.6 | 41.3984 | 0.38 | 43.6 | 43.5984 | 13132.8584 | 0.26598 | 0.56195 | 49.1992 | 41.3992 | 0.49992 | 43.6 | 43.6992 | 16112.6138 | 0.29698 | 49.6 | 40.9 | 0.61 | 43.6 | 43.3992 | 22233.3118 | 0.28498 | 49.6 | 40.8984 | 0.74992 | 43.6 | 43.4984 | 27439.9275 | 0.29798 | 49.7 | 41.3992 | 0.35 | 43.6 | 43.5992 | 12097.3755 | 0.26698 | 49.6 | 40.9992 | 0.36992 | 43.6 | 43.3992 | 13211.0228 | 0.27798 | 49.6 | 40.8992 | 0.7 | 43.6 | 43.2992 | 25679.3801 | 0.27998 | 49.6 | 40.4 | 0.69992 | 43.6 | 43.0008 | 26837.5129 | 0.29198
8 | 7.7 | 63.4009 | 49.9 | 238.1852 | 0 | 49.6 | 40.6991 | 0.36 | 43.7 | 42.8991 | 13433.7422 | 0.25198 | 0.52502 | 49.1 | 40.6991 | 0.47991 | 43.7 | 43.0991 | 16782.763 | 0.28498 | 49.6 | 40.6991 | 0.58991 | 43.7 | 43.0991 | 21644.0139 | 0.27198 | 49.6 | 40.0991 | 0.72 | 43.7 | 42.7991 | 28740.3446 | 0.28599 | 49.7 | 40.7991 | 0.33 | 43.7 | 43.0981 | 12280.134 | 0.25198 | 49.6 | 40.3991 | 0.35 | 43.7 | 42.7991 | 13522.1246 | 0.26598 | 49.6 | 40.2991 | 0.67 | 43.7 | 42.7991 | 26274.4003 | 0.26798 | 49.6 | 40.5991 | 0.67 | 43.7 | 43.0991 | 25041.7279 | 0.28098
9 | 7.65 | 63.5 | 49.9 | 230.9875 | 0 | 49.6 | 40.099 | 0.35 | 43.7 | 42.399 | 13802.5612 | 0.24199 | 1.0457 | 49.1 | 40.399 | 0.46 | 43.7 | 42.799 | 16845.2179 | 0.27598 | 49.6 | 40.199 | 0.56 | 43.7 | 42.699 | 22007.4106 | 0.26198 | 49.6 | 39.5 | 0.7 | 43.7 | 42.399 | 29541.4811 | 0.27899 | 49.7 | 40.1 | 0.32 | 43.7 | 42.4 | 12685.4287 | 0.24198 | 49.6 | 39.799 | 0.34 | 43.7 | 42.3 | 13851.9826 | 0.25699 | 49.6 | 39.6979 | 0.65 | 43.7 | 42.2979 | 26978.6701 | 0.25998 | 49.5 | 40.1 | 0.65 | 43.7 | 42.699 | 25552.3197 | 0.27099
10 | 7.6 | 63.6 | 49.9 | 226.1919 | 0 | 49.6 | 39.7988 | 0.34 | 43.8 | 42.0988 | 13800.4964 | 0.23499 | 1.3498 | 49.1 | 39.9988 | 0.45 | 43.8 | 42.4988 | 16999.4022 | 0.26898 | 49.6 | 39.8 | 0.55 | 43.8 | 42.3 | 22244.2818 | 0.25399 | 49.6 | 39.4 | 0.69 | 43.8 | 42.2 | 29342.4433 | 0.27399 | 49.7 | 39.9988 | 0.31 | 43.8 | 42.1988 | 12501.6102 | 0.23399 | 49.6 | 39.4988 | 0.33 | 43.8 | 42 | 14009.7963 | 0.25199 | 49.6 | 39 | 0.64 | 43.8 | 41.7 | 28433.757 | 0.255 | 49.5 | 39.8988 | 0.63 | 43.8 | 42.4 | 25523.9457 | 0.26399
11 | 7.55 | 63.7 | 49.9 | 223.5962 | 0 | 49.6 | 39.4 | 0.33 | 43.8 | 41.7 | 14100.1494 | 0.231 | 1.6746 | 49 | 39.6 | 0.44 | 43.8 | 42.1 | 17392.8068 | 0.264 | 49.6 | 39.6987 | 0.53987 | 43.8 | 42.1987 | 22120.1699 | 0.24899 | 49.6 | 39.2 | 0.68 | 43.8 | 42 | 29688.5463 | 0.27099 | 49.7 | 39.4 | 0.3 | 43.8 | 41.8 | 12886.561 | 0.22899 | 49.6 | 39.3 | 0.33 | 43.8 | 41.9 | 13980.3922 | 0.248 | 49.6 | 38.9987 | 0.64 | 43.8 | 41.6987 | 28137.0796 | 0.253 | 49.5 | 39.5987 | 0.62 | 43.8 | 42.1987 | 25826.5779 | 0.25999
12 | 7.5 | 63.8 | 49.9 | 222.9 | 0 | 49.5 | 39.5 | 0.33 | 43.9 | 41.8 | 13736.683 | 0.229 | 1.8708 | 49 | 39.4986 | 0.44 | 43.9 | 42 | 17499.8345 | 0.262 | 49.6 | 39.4 | 0.53 | 43.9 | 41.9 | 22520.9773 | 0.246 | 49.6 | 39.2986 | 0.68 | 43.9 | 42 | 29288.1041 | 0.269 | 49.7 | 39.3986 | 0.3 | 43.9 | 41.7 | 12850.4224 | 0.226 | 49.6 | 39.3986 | 0.32 | 43.9 | 41.9 | 13821.8899 | 0.246 | 49.6 | 38.7 | 0.64 | 43.9 | 41.4014 | 29000.8026 | 0.25301 | 49.5 | 39.4 | 0.61 | 43.9 | 42 | 25959.0852 | 0.257
13 | 7.45 | 63.8 | 49.9 | 223.7045 | 0 | 49.5 | 39.4 | 0.33 | 43.9015 | 41.7 | 13889.4854 | 0.228 | 2.1182 | 49 | 39.3 | 0.44 | 43.9015 | 41.8 | 17860.2466 | 0.262 | 49.6 | 39.2015 | 0.53 | 43.9015 | 41.8 | 22791.9266 | 0.246 | 49.6 | 39.2 | 0.68 | 43.9015 | 42 | 29521.1733 | 0.269 | 49.7 | 39.3 | 0.3 | 43.9015 | 41.6015 | 12918.3892 | 0.226 | 49.6 | 39.2015 | 0.32 | 43.9015 | 41.8 | 13977.7778 | 0.246 | 49.6 | 38.8 | 0.64 | 43.9015 | 41.5015 | 28968.4045 | 0.25502 | 49.5 | 39.197 | 0.61 | 43.9015 | 41.7985 | 26547.3336 | 0.25602
14 | 7.4 | 63.9 | 49.9 | 226.0097 | 0 | 49.5 | 39.6 | 0.33 | 44 | 41.9 | 13589.9636 | 0.22802 | 2.768 | 49 | 39.3016 | 0.44 | 44 | 41.9 | 17852.8416 | 0.263 | 49.6 | 39.3 | 0.53 | 44 | 41.8016 | 22677.4854 | 0.24602 | 49.6 | 39.2 | 0.68 | 44 | 42 | 29622.8298 | 0.27 | 49.7 | 39.5 | 0.3 | 44 | 41.8 | 12648.2764 | 0.22602 | 49.6 | 39.3 | 0.32016 | 44 | 41.9 | 13930.2188 | 0.247 | 49.6 | 39 | 0.65 | 44 | 41.7 | 28811.9687 | 0.25802 | 49.5 | 38.3 | 0.62 | 44 | 41.2 | 28994.4524 | 0.25902
15 | 7.35 | 64 | 49.9 | 229.5156 | 0 | 49.5 | 39.6983 | 0.33 | 44.1 | 41.9983 | 13575.8085 | 0.23 | 2.7397 | 49 | 39.6983 | 0.44 | 44.1 | 42.1 | 17434.4739 | 0.26502 | 49.6 | 39.4 | 0.53017 | 44.1 | 41.9 | 22662.9964 | 0.24802 | 49.6 | 39.2 | 0.68017 | 44.1 | 42 | 29944.3186 | 0.27202 | 49.7 | 39.4 | 0.3 | 44.1 | 41.8 | 12877.5191 | 0.22802 | 49.6 | 39.3 | 0.33 | 44.1 | 41.9 | 14026.3876 | 0.24902 | 49.6 | 39 | 0.66 | 44.1 | 41.8 | 29007.2755 | 0.26202 | 49.5 | 38.4 | 0.63017 | 44.1 | 41.3 | 29585.458 | 0.26502
16 | 7.3 | 64.0019 | 49.9 | 234.1185 | 0 | 49.6 | 39.4 | 0.33 | 44.1 | 41.7019 | 14181.2268 | 0.23202 | 2.6247 | 49.1 | 39.5981 | 0.45 | 44.1 | 42.1 | 17768.9791 | 0.268 | 49.6 | 39.4 | 0.54 | 44.1 | 42 | 22921.1858 | 0.25102 | 49.6 | 39.2 | 0.69 | 44.1 | 42.1 | 30145.9862 | 0.27602 | 49.7 | 39.4 | 0.30019 | 44.1 | 41.8 | 13049.8237 | 0.23102 | 49.6 | 39.4 | 0.33 | 44.1 | 42 | 14141.6786 | 0.25202 | 49.6 | 39.1019 | 0.67 | 44.1 | 41.9019 | 29359.0251 | 0.26702 | 49.5 | 38.5037 | 0.65 | 44.1 | 41.5037 | 30014.8867 | 0.27202
17 | 7.25 | 64.1 | 49.9 | 239.5216 | 0 | 49.6 | 39.6 | 0.34 | 44.2 | 41.902 | 14177.2786 | 0.23702 | 1.8181 | 49.1 | 39.4 | 0.46 | 44.2 | 42.002 | 18344.5074 | 0.27202 | 49.6 | 39.6 | 0.55 | 44.2 | 42.1 | 22887.5528 | 0.25502 | 49.6 | 39.2 | 0.7002 | 44.2 | 42.1 | 30754.7982 | 0.28002 | 49.7 | 39.4 | 0.31 | 44.2 | 41.8 | 13390.4111 | 0.23602 | 49.6 | 39.302 | 0.34 | 44.2 | 42 | 14479.8983 | 0.25702 | 49.6 | 39.402 | 0.6802 | 44.2 | 42.202 | 29034.0767 | 0.27202 | 49.5 | 39.6 | 0.6602 | 44.2 | 42.302 | 27654.025 | 0.278
18 | 7.2 | 64.2 | 49.9 | 245.225 | 0 | 49.6 | 39.9 | 0.35 | 44.2 | 42.2021 | 13958.6671 | 0.24102 | 1.5957 | 49.1 | 39.4 | 0.46021 | 44.2 | 42.1 | 18723.6897 | 0.27704 | 49.6 | 39.5 | 0.56 | 44.2 | 42.1021 | 23434.6689 | 0.25902 | 49.6 | 39.2 | 0.72 | 44.2 | 42.2 | 31371.1128 | 0.28602 | 49.7 | 39.7 | 0.32 | 44.2 | 42.1 | 13247.9626 | 0.24102 | 49.6 | 39.6 | 0.34021 | 44.2 | 42.2 | 14415.8759 | 0.26202 | 49.6 | 40 | 0.69021 | 44.2 | 42.6021 | 27963.2354 | 0.27602 | 49.6 | 39.8979 | 0.67021 | 44.2 | 42.6 | 27177.6444 | 0.28202
19 | 7.1667 | 64.2022 | 49.9 | 250.9264 | 0.0021996 | 49.6 | 40 | 0.35 | 44.3 | 42.4 | 14130.0466 | 0.24602 | 1.9482 | 49.1 | 39.5 | 0.48 | 44.3 | 42.2022 | 19130.8522 | 0.28402 | 49.6 | 39.6022 | 0.57 | 44.3 | 42.3 | 23668.1635 | 0.26502 | 49.6 | 39.5 | 0.73022 | 44.3 | 42.4022 | 31145.283 | 0.29202 | 49.7 | 39.7022 | 0.32022 | 44.3 | 42.2 | 13498.875 | 0.24604 | 49.6 | 39.6022 | 0.35 | 44.3 | 42.3 | 14654.2092 | 0.26704 | 49.6 | 40.1 | 0.70022 | 44.3 | 42.8 | 27913.0899 | 0.28002 | 49.6 | 39.4044 | 0.69 | 44.3 | 42.3022 | 29168.6507 | 0.28702
20 | 7.1333 | 64.3 | 49.9 | 256.3255 | 1.0046 | 49.6 | 40.0023 | 0.36 | 44.3 | 42.4023 | 14396.2901 | 0.25105 | 1.3651 | 49.1 | 39.8023 | 0.49 | 44.3 | 42.5023 | 18955.2325 | 0.29102 | 49.6 | 39.9 | 0.58023 | 44.3 | 42.5 | 23631.6152 | 0.27102 | 49.6 | 39.7023 | 0.75 | 44.3 | 42.7 | 30946.4522 | 0.29802 | 49.7 | 40 | 0.33 | 44.3 | 42.5 | 13398.3925 | 0.25205 | 49.6 | 39.7 | 0.36 | 44.3 | 42.4023 | 14899.6925 | 0.27402 | 49.6 | 40 | 0.72 | 44.3 | 42.7 | 28884.6565 | 0.28502 | 49.6 | 40.1977 | 0.7 | 44.3 | 42.9 | 27471.8421 | 0.29302
21 | 7.1 | 64.4 | 49.9 | 261.7292 | 2.1049 | 49.6 | 40.2024 | 0.37 | 44.3 | 42.6024 | 14408.149 | 0.25702 | 1.7614 | 49.1 | 40.1 | 0.5 | 44.3 | 42.8 | 18852.0586 | 0.29702 | 49.6 | 40 | 0.6 | 44.3 | 42.7 | 23825.653 | 0.27702 | 49.6 | 39.9 | 0.76024 | 44.3 | 42.8024 | 31174.5988 | 0.30402 | 49.7 | 40.1024 | 0.34 | 44.3 | 42.6 | 13615.1693 | 0.25805 | 49.6 | 39.8024 | 0.37 | 44.3 | 42.6 | 15096.4018 | 0.28005 | 49.6 | 40 | 0.73 | 44.3 | 42.8 | 29367.4795 | 0.29102 | 49.6 | 39.6 | 0.71024 | 44.3 | 42.6 | 29806.4917 | 0.29902
22 | 7.0667 | 64.4 | 49.9 | 267.628 | 3.2051 | 49.6 | 40.5 | 0.38 | 44.4 | 42.9 | 14366.6106 | 0.26303 | 1.628 | 49.1025 | 40.1 | 0.51 | 44.4 | 42.8025 | 19262.7983 | 0.30403 | 49.6 | 40.0025 | 0.61 | 44.4 | 42.7025 | 24321.7014 | 0.28303 | 49.6 | 40 | 0.78 | 44.4 | 43 | 31411.4416 | 0.31003 | 49.7 | 40.4 | 0.35 | 44.4 | 42.8025 | 13538.4526 | 0.26405 | 49.6 | 40.2 | 0.38 | 44.4 | 42.9 | 14881.8605 | 0.28703 | 49.6 | 40.2025 | 0.75 | 44.4 | 43.0025 | 29242.2372 | 0.29703 | 49.6 | 39.7025 | 0.73025 | 44.4 | 42.7025 | 30161.5903 | 0.30605
23 | 7.0333 | 64.4027 | 49.9 | 273.432 | 4.4053 | 49.6 | 40.7 | 0.39 | 44.4 | 43.1 | 14391.4791 | 0.26903 | 1.4401 | 49.2 | 40.3027 | 0.52 | 44.4 | 43.1 | 19213.7269 | 0.31005 | 49.6 | 40.2027 | 0.62027 | 44.4 | 42.9027 | 24481.5436 | 0.29003 | 49.6 | 40.1 | 0.79027 | 44.4 | 43.1027 | 31583.3316 | 0.31603 | 49.7 | 40.7 | 0.36 | 44.4 | 43.1027 | 13438.9502 | 0.27003 | 49.6 | 40.4 | 0.39 | 44.4 | 43.1 | 14947.6967 | 0.29305 | 49.6 | 40.7 | 0.76 | 44.4 | 43.4 | 28425.1345 | 0.30203 | 49.6 | 39.9027 | 0.75 | 44.4 | 43 | 30250.3938 | 0.31403
24 | 7 | 64.5 | 49.9 | 279.1333 | 5.6083 | 49.6 | 40.7 | 0.39028 | 44.4028 | 43.1028 | 14699.0193 | 0.27406 | 1.276 | 49.2 | 40.6 | 0.53 | 44.4028 | 43.3 | 19046.0229 | 0.31703 | 49.6 | 40.6 | 0.64 | 44.4028 | 43.2028 | 24053.4765 | 0.29606 | 49.6 | 40.2028 | 0.81 | 44.4028 | 43.3 | 31911.118 | 0.32303 | 49.7 | 40.9972 | 0.36 | 44.4028 | 43.3972 | 13231.3103 | 0.27603 | 49.6 | 40.6 | 0.39028 | 44.4028 | 43.3 | 14875.198 | 0.29906 | 49.6 | 40.7 | 0.77 | 44.4028 | 43.4028 | 28812.2957 | 0.30703 | 49.6 | 40.1028 | 0.77 | 44.4028 | 43.2 | 30375.7078 | 0.32106
25 | 6.95 | 64.6 | 49.9 | 284.8318 | 7.4087 | 49.6 | 40.9 | 0.4 | 44.5 | 43.3029 | 14722.7664 | 0.28103 | 1.1005 | 49.2 | 40.7 | 0.54 | 44.5 | 43.4029 | 19210.6337 | 0.32303 | 49.6 | 40.7 | 0.65 | 44.5 | 43.4 | 24267.2642 | 0.30206 | 49.6 | 40.5 | 0.83 | 44.5 | 43.5 | 31575.8569 | 0.32903 | 49.7 | 40.6 | 0.37 | 44.5 | 43.2 | 14046.0653 | 0.28106 | 49.6 | 40.6942 | 0.4 | 44.5 | 43.3971 | 14981.78 | 0.30506 | 49.6 | 40.8 | 0.78029 | 44.5 | 43.5971 | 28955.1749 | 0.31303 | 49.6 | 40.4 | 0.79 | 44.5 | 43.4029 | 30292.0085 | 0.32806
26 | 6.9 | 64.603 | 49.9 | 290.6391 | 9.312 | 49.6 | 41.3 | 0.41 | 44.6 | 43.603 | 14369.1084 | 0.28603 | 0.84661 | 49.2 | 40.8 | 0.55 | 44.6 | 43.6 | 19441.5287 | 0.33003 | 49.6 | 40.8 | 0.6603 | 44.6 | 43.5 | 24520.6741 | 0.30903 | 49.6 | 40.5 | 0.84 | 44.6 | 43.6 | 32158.0735 | 0.33503 | 49.7 | 40.7 | 0.38 | 44.6 | 43.3 | 14304.1797 | 0.28903 | 49.6 | 39.7 | 0.41 | 44.6 | 42.803 | 17196.2414 | 0.31306 | 49.6 | 40.6 | 0.8 | 44.6 | 43.5 | 30310.3597 | 0.31806 | 49.6 | 40.703 | 0.8 | 44.6 | 43.7 | 29693.8082 | 0.33503
27 | 6.85 | 64.7 | 49.9 | 296.8406 | 11.3125 | 49.6 | 41.3 | 0.42 | 44.6 | 43.7969 | 14507.6024 | 0.29203 | 0.77722 | 49.2 | 40.8031 | 0.56031 | 44.6 | 43.7 | 19710.1413 | 0.33606 | 49.6 | 40.9031 | 0.68 | 44.6 | 43.6031 | 24687.8077 | 0.31506 | 49.7 | 40.6031 | 0.86 | 44.6 | 43.7031 | 32304.8446 | 0.34203 | 49.7 | 40.9 | 0.39 | 44.6 | 43.5 | 14359.7977 | 0.29603 | 49.6031 | 40.1 | 0.43 | 44.6 | 43.2 | 17044.8342 | 0.32306 | 49.6 | 40.9 | 0.82 | 44.6 | 43.7031 | 29847.7966 | 0.32503 | 49.6 | 40.8063 | 0.82 | 44.6 | 43.8031 | 29921.4519 | 0.34106
28 | 6.8 | 64.8 | 49.9 | 302.9357 | 13.413 | 49.6 | 41.2 | 0.43 | 44.7 | 43.7 | 15039.2866 | 0.29803 | 0.3644 | 49.2 | 41.1 | 0.57032 | 44.7 | 43.9 | 19612.8552 | 0.34303 | 49.6 | 41.2 | 0.69 | 44.7 | 43.9 | 24229.9644 | 0.32203 | 49.7 | 40.9 | 0.87032 | 44.7 | 43.9032 | 32030.3666 | 0.34803 | 49.7 | 41.2032 | 0.4 | 44.7 | 43.8 | 14114.3833 | 0.30303 | 49.7 | 40.2032 | 0.44 | 44.7 | 43.3032 | 17305.4253 | 0.33306 | 49.7 | 41.0032 | 0.83 | 44.7 | 43.9 | 30076.5699 | 0.33103 | 49.6 | 41.4968 | 0.83 | 44.7 | 44.2968 | 28214.2791 | 0.34703
29 | 6.75 | 64.9 | 49.9 | 308.7369 | 15.6134 | 49.6 | 41.4034 | 0.44 | 44.7 | 43.9034 | 15039.0536 | 0.30403 | 0.70387 | 49.2 | 41.1034 | 0.59 | 44.7 | 44 | 19836.2833 | 0.35003 | 49.6 | 41.3 | 0.71 | 44.7 | 44 | 24607.0112 | 0.32803 | 49.7 | 41.0034 | 0.89 | 44.7 | 44.1 | 32101.0999 | 0.35403 | 49.7 | 41.4933 | 0.41 | 44.7 | 43.9966 | 14022.7287 | 0.30903 | 49.7 | 40.4101 | 0.45 | 44.7 | 43.6067 | 17348.6922 | 0.34207 | 49.7 | 41.4 | 0.85 | 44.7 | 44.1034 | 29351.2186 | 0.33703 | 49.6 | 41 | 0.84034 | 44.7 | 44 | 30453.1755 | 0.35207
30 | 6.7 | 65 | 49.9 | 314.5382 | 17.8174 | 49.6 | 41.8 | 0.44035 | 44.8 | 44.2 | 14605.4538 | 0.31003 | 0.68148 | 49.3 | 41.4035 | 0.6 | 44.8 | 44.2 | 19609.7484 | 0.35603 | 49.6 | 41.4 | 0.72 | 44.8 | 44.1 | 24718.5366 | 0.33403 | 49.7 | 41.2 | 0.90035 | 44.8 | 44.2035 | 32031.3926 | 0.36003 | 49.7 | 40.7035 | 0.42 | 44.8 | 43.6 | 15626.1592 | 0.31607 | 49.7 | 41.9035 | 0.46 | 44.8 | 44.6035 | 14938.6342 | 0.35003 | 49.7 | 41.4 | 0.86 | 44.8 | 44.2 | 29739.3986 | 0.34203 | 49.6 | 41 | 0.86 | 44.8 | 44.1 | 30938.2707 | 0.35903
31 | 6.65 | 65 | 49.9 | 320.1395 | 20.1144 | 49.6 | 41.8 | 0.45 | 44.8 | 44.3 | 14750.0612 | 0.31504 | 0.60545 | 49.3 | 41.6964 | 0.61 | 44.8 | 44.4 | 19216.8075 | 0.36204 | 49.6 | 41.5 | 0.73 | 44.8 | 44.3 | 24774.1176 | 0.34004 | 49.7 | 41.3 | 0.92 | 44.8 | 44.4 | 32103.2269 | 0.36604 | 49.7 | 41 | 0.43 | 44.8 | 43.8036 | 15508.1935 | 0.32507 | 49.7 | 42.4964 | 0.47 | 44.8 | 45 | 13983.5549 | 0.354 | 49.7 | 41.4 | 0.87036 | 44.8 | 44.2036 | 30361.4018 | 0.34804 | 49.6 | 41.1072 | 0.87036 | 44.8 | 44.2036 | 31118.9896 | 0.36604
32 | 6.6 | 65.1 | 49.9 | 325.5408 | 22.4185 | 49.6 | 41.7963 | 0.46 | 44.9 | 44.3 | 15127.6007 | 0.32104 | 0.14745 | 49.3 | 41.3963 | 0.62 | 44.9 | 44.3 | 20439.2254 | 0.36807 | 49.6 | 41.6 | 0.74037 | 44.9 | 44.4 | 24854.0198 | 0.34604 | 49.7 | 41.2963 | 0.93037 | 44.9 | 44.4 | 32710.2783 | 0.37204 | 49.7 | 41.0037 | 0.44 | 44.9 | 43.9037 | 15909.8103 | 0.33404 | 49.7 | 42.3 | 0.47 | 44.9 | 44.9 | 14470.363 | 0.35704 | 49.7 | 41.5 | 0.89 | 44.9 | 44.4 | 30366.7949 | 0.35404 | 49.6 | 41.8963 | 0.89 | 44.9 | 44.7 | 28898.3148 | 0.372
33 | 6.55 | 65.2 | 49.9 | 331.1497 | 24.8191 | 49.6 | 41.5 | 0.47 | 44.9038 | 44.1038 | 16090.5639 | 0.32708 | 0.4521 | 49.3 | 41.2 | 0.63 | 44.9038 | 44.3 | 21143.9233 | 0.37508 | 49.6 | 41.3038 | 0.76 | 44.9038 | 44.3 | 26228.8511 | 0.35208 | 49.7 | 41 | 0.95 | 44.9038 | 44.3 | 34348.3083 | 0.37808 | 49.7 | 41.2038 | 0.45 | 44.9038 | 44.1038 | 15918.212 | 0.34208 | 49.7 | 42.1 | 0.48 | 44.9038 | 44.8 | 15052.7654 | 0.36104 | 49.7 | 41.6 | 0.90038 | 44.9038 | 44.5 | 30442.076 | 0.36004 | 49.6 | 41.4038 | 0.9 | 44.9038 | 44.5038 | 31093.3915 | 0.37704
34 | 6.5 | 65.2039 | 49.9 | 337.2472 | 27.4197 | 49.7 | 41.6 | 0.48 | 45 | 44.3 | 16266.1887 | 0.33504 | -0.02859 | 49.3 | 41.1039 | 0.64 | 45 | 44.3 | 21912.5261 | 0.38308 | 49.6 | 41.7039 | 0.77039 | 45 | 44.6 | 25495.2921 | 0.35904 | 49.7 | 41.2 | 0.97 | 45 | 44.4039 | 34437.8255 | 0.38508 | 49.7 | 41.3039 | 0.46 | 45 | 44.3 | 16116.6871 | 0.35104 | 49.7 | 42 | 0.48 | 45 | 44.8 | 15538.2697 | 0.36604 | 49.7 | 41.8 | 0.92 | 45 | 44.7 | 30206.5684 | 0.36504 | 49.6 | 42.2 | 0.91039 | 45 | 45.0039 | 28513.0469 | 0.38204
35 | 6.45 | 65.3 | 49.9 | 343.0486 | 30.0203 | 49.7 | 41.5838 | 0.49 | 45.1 | 44.3878 | 16587.0587 | 0.34208 | -0.094421 | 49.3 | 41.2 | 0.66 | 45.1 | 44.4 | 22170.6528 | 0.39108 | 49.6 | 41.8878 | 0.79 | 45.1 | 44.6959 | 25556.5357 | 0.36504 | 49.7 | 41.2041 | 0.99 | 45.1 | 44.5041 | 34744.736 | 0.39304 | 49.7 | 41.5 | 0.47 | 45.1 | 44.4041 | 16261.6836 | 0.35908 | 49.7 | 42.3 | 0.49 | 45.1 | 45 | 15137.0005 | 0.37104 | 49.7 | 41.7 | 0.93 | 45.1 | 44.6041 | 31115.0289 | 0.37104 | 49.6 | 42.2959 | 0.92041 | 45.1 | 45.1959 | 28234.165 | 0.38604
36 | 6.4 | 65.4 | 49.9 | 349.0583 | 32.625 | 49.7 | 39.9083 | 0.51 | 45.1 | 43.3083 | 20677.9593 | 0.35213 | 0.43529 | 49.3 | 41.2042 | 0.67 | 45.1 | 44.5 | 22640.713 | 0.40004 | 49.6 | 40.8083 | 0.80042 | 45.1 | 44.1042 | 29491.9591 | 0.37308 | 49.7 | 41.5 | 1.0004 | 45.1 | 44.8 | 34091.4357 | 0.39908 | 49.7 | 41.8083 | 0.48 | 45.1 | 44.7042 | 15855.2459 | 0.36704 | 49.7 | 42.4958 | 0.49 | 45.1 | 45.2 | 14864.1683 | 0.37504 | 49.7 | 41.7042 | 0.95 | 45.1 | 44.7042 | 31450.4078 | 0.37704 | 49.6 | 41.5042 | 0.93042 | 45.1 | 44.7 | 31864.7015 | 0.39104
37 | 6.3667 | 65.4043 | 49.9 | 355.7514 | 34.8214 | 49.7 | 41.2043 | 0.52043 | 45.1043 | 44.3 | 18557.9174 | 0.36409 | 0.12997 | 49.3 | 41.4086 | 0.68043 | 45.1043 | 44.6086 | 22761.7264 | 0.40804 | 49.6 | 41.6 | 0.82 | 45.1043 | 44.6043 | 27674.0442 | 0.38109 | 49.7 | 41.5043 | 1.02 | 45.1043 | 44.8043 | 34881.2705 | 0.40604 | 49.7 | 42.4 | 0.49 | 45.1043 | 45.1043 | 15057.5915 | 0.37404 | 49.7 | 42.2957 | 0.5 | 45.1043 | 45.1 | 15445.0364 | 0.37904 | 49.7 | 41.8 | 0.96 | 45.1043 | 44.8 | 31508.556 | 0.38304 | 49.6 | 42 | 0.95 | 45.1043 | 45 | 30426.9577 | 0.39704
38 | 6.3333 | 65.5 | 49.9 | 361.644 | 36.9176 | 49.7 | 41.6044 | 0.54 | 45.2 | 44.6044 | 18063.4449 | 0.37404 | 0.022235 | 49.3044 | 42.6044 | 0.69044 | 45.2 | 45.4 | 19557.2106 | 0.415 | 49.6 | 41.7912 | 0.84 | 45.2 | 44.8912 | 27273.3106 | 0.38904 | 49.7 | 42 | 1.0304 | 45.2 | 45.1044 | 33350.8083 | 0.41204 | 49.7 | 42.6868 | 0.5 | 45.2 | 45.3912 | 14578.0133 | 0.37904 | 49.7 | 42.0956 | 0.50044 | 45.2 | 45 | 16014.995 | 0.38404 | 49.7 | 41.7044 | 0.98 | 45.2 | 44.8 | 32630.2758 | 0.38904 | 49.7 | 42.1912 | 0.96 | 45.2 | 45.1956 | 30084.7015 | 0.40104
39 | 6.3 | 65.6 | 49.9 | 367.0587 | 39.0181 | 49.7 | 42 | 0.55 | 45.2 | 44.9 | 17537.5649 | 0.38205 | 0.57979 | 49.4 | 42.8955 | 0.7 | 45.2 | 45.6 | 19066.012 | 0.419 | 49.6 | 40.6 | 0.85045 | 45.2 | 44.2 | 32181.2428 | 0.39709 | 49.6955 | 42.191 | 1.05 | 45.2 | 45.2955 | 32635.654 | 0.41705 | 49.7 | 41.2 | 0.51 | 45.2 | 44.5 | 17961.3424 | 0.38509 | 49.7 | 41.7 | 0.51 | 45.2 | 44.8 | 17127.0975 | 0.38905 | 49.7 | 42 | 0.99 | 45.2 | 45 | 31877.9425 | 0.39505 | 49.7 | 41.2045 | 0.97045 | 45.2 | 44.6045 | 34394.6232 | 0.40705
40 | 6.2667 | 65.6 | 49.9 | 373.3648 | 41.2185 | 49.7 | 41.9 | 0.56 | 45.3 | 44.9 | 18256.202 | 0.38909 | 0.36404 | 49.4 | 42.5954 | 0.71 | 45.3 | 45.4954 | 19867.3856 | 0.423 | 49.6 | 40.7093 | 0.88 | 45.3 | 44.3093 | 32467.1715 | 0.40809 | 49.6 | 41.0954 | 1.0605 | 45.3 | 44.6954 | 37926.435 | 0.42305 | 49.7 | 41 | 0.52 | 45.3 | 44.4046 | 18782.1979 | 0.39509 | 49.7 | 41.9046 | 0.52 | 45.3 | 45 | 17006.9047 | 0.39505 | 49.7 | 42 | 1.01 | 45.3 | 45.1 | 32432.0216 | 0.40105 | 49.7 | 41.5768 | 0.99 | 45.3 | 44.8907 | 33649.5997 | 0.41405
41 | 6.2333 | 65.6047 | 49.9 | 380.2712 | 43.5237 | 49.7 | 41.8142 | 0.57 | 45.3 | 45.0047 | 18654.9306 | 0.39709 | 1.5734 | 49.4 | 42.0905 | 0.72 | 45.3 | 45.1953 | 21641.15 | 0.42705 | 49.6 | 41.7047 | 0.9 | 45.3 | 45 | 29549.3452 | 0.41709 | 49.6 | 40.3953 | 1.0805 | 45.3 | 44.4 | 41552.5395 | 0.43109 | 49.6 | 41.0573 | 0.53047 | 45.3 | 44.4763 | 19187.4919 | 0.40509 | 49.7 | 42.3858 | 0.53 | 45.3 | 45.2905 | 16147.7011 | 0.40105 | 49.7 | 42.1763 | 1.02 | 45.3 | 45.1905 | 32117.4357 | 0.40605 | 49.7 | 39.3763 | 1.0105 | 45.3 | 43.6905 | 43573.9715 | 0.42314
42 | 6.2 | 65.7 | 49.9 | 388.7021 | 46.0292 | 49.7 | 43.3 | 0.58 | 45.3 | 45.9 | 15545.2869 | 0.40305 | 2.7251 | 49.4 | 41.0854 | 0.73 | 45.3 | 44.6903 | 25238.2927 | 0.4341 | 49.5 | 41.9903 | 0.91049 | 45.3 | 45.1951 | 28723.7609 | 0.42505 | 49.6 | 39.9951 | 1.1105 | 45.3 | 44.2 | 44579.6302 | 0.4421 | 49.6 | 36.7 | 0.55049 | 45.3 | 42.2 | 29788.8847 | 0.42119 | 49.7 | 40.8806 | 0.54 | 45.3 | 44.4854 | 19837.1824 | 0.4071 | 49.7 | 39.9049 | 1.0405 | 45.3 | 44.0049 | 42566.0211 | 0.4141 | 49.7 | 37.1 | 1.0505 | 45.3 | 42.6049 | 55247.7175 | 0.43919
43 | 6.15 | 65.8 | 47.4701 | 447.7906 | 52.6896 | 50.6448 | 44.3348 | 0.58 | 45.4 | 46.9398 | 15352.6543 | 0.407 | 2.5178 | 50.3448 | 40.5647 | 0.7405 | 45.4 | 44.9548 | 30316.3112 | 0.4441 | 49.5 | 41 | 0.9305 | 45.4 | 44.7 | 33114.9442 | 0.4331 | 49.6 | 39.695 | 1.1405 | 45.4 | 44.2 | 46911.9858 | 0.4541 | 49.6448 | 36.7597 | 0.5805 | 45.4 | 42.4597 | 31506.0224 | 0.44425 | 49.7448 | 39.0498 | 0.55 | 45.4 | 43.5498 | 24715.8278 | 0.41915 | 49.7 | 40.59 | 1.07 | 45.4 | 44.4 | 40875.6106 | 0.4251 | 49.7 | 37.1 | 1.1005 | 45.4 | 42.9 | 57719.6771 | 0.4592
44 | 6.1 | 65.8051 | 46.5255 | 506.0485 | 59.3 | 55.0204 | 47.5051 | 0.56949 | 45.4051 | 50.5102 | 17750.7015 | 0.3968 | -1.2182 | 54.6204 | 46.4051 | 0.73949 | 45.4051 | 50.0102 | 25533.4282 | 0.4418 | 53.2408 | 44.4458 | 0.94 | 45.4051 | 48.2458 | 34614.999 | 0.4379 | 53.2458 | 42.6408 | 1.16 | 45.4051 | 47.5408 | 51513.5746 | 0.46195 | 54.1408 | 42.456 | 0.6 | 45.4051 | 47.8458 | 29299.5403 | 0.457 | 54.2408 | 43.7204 | 0.56 | 45.4051 | 48.2255 | 24630.9057 | 0.4239 | 53.4408 | 43.4255 | 1.08 | 45.4051 | 47.7357 | 45054.3264 | 0.43095 | 53.3458 | 40.656 | 1.13 | 45.4051 | 46.6509 | 60470.6299 | 0.474
45 | 6.05 | 65.9 | 49.3156 | 425.929 | 56.1687 | 54.0531 | 44.6427 | 0.54 | 45.5 | 48.2427 | 21277.973 | 0.3769 | -3.6127 | 53.7531 | 43.8479 | 0.71 | 45.5 | 48.0479 | 29264.2634 | 0.4239 | 55.0792 | 46.2635 | 0.90948 | 45.5 | 50.0635 | 33517.878 | 0.42279 | 55.174 | 43.9687 | 1.1395 | 45.5 | 48.974 | 53223.9462 | 0.45184 | 54.7583 | 44.4792 | 0.59 | 45.5 | 49.0687 | 25162.6337 | 0.4479 | 54.8583 | 42.574 | 0.54 | 45.5 | 47.6635 | 27839.6237 | 0.41295 | 55.374 | 43.2792 | 1.0595 | 45.5 | 48.374 | 53124.3555 | 0.4209 | 55.2792 | 43.674 | 1.1195 | 45.5 | 49.074 | 54351.7667 | 0.4679
46 | 6 | 66 | 49.884 | 391.9479 | 55.932 | 49.7 | 39.8 | 0.54 | 45.6 | 43.5 | 22369.6205 | 0.37611 | 0.51884 | 49.4 | 39.4107 | 0.71 | 45.6 | 43.6107 | 29496.118 | 0.42411 | 50.8574 | 40.9627 | 0.89 | 45.6 | 45.0574 | 36760.8675 | 0.41305 | 50.9521 | 39.368 | 1.1205 | 45.6 | 44.5627 | 54446.3181 | 0.44705 | 50.168 | 41.468 | 0.58053 | 45.6 | 45.368 | 21231.3078 | 0.44505 | 50.268 | 39.284 | 0.54053 | 45.6 | 43.7787 | 25178.3553 | 0.41316 | 51.1521 | 39.3627 | 1.05 | 45.6 | 44.2627 | 51856.6198 | 0.41711 | 51.1521 | 39.7734 | 1.11 | 45.6 | 45.0627 | 52590.7859 | 0.46311
47 | 5.95 | 66.1 | 46.9728 | 461.661 | 63.5034 | 51.2544 | 41.4435 | 0.56 | 45.6 | 45.249 | 22851.4284 | 0.388 | 0.9487 | 50.9544 | 41.8946 | 0.73 | 45.6 | 45.8218 | 27498.3877 | 0.43405 | 49.5381 | 40.1599 | 0.91 | 45.6 | 44.149 | 35600.8509 | 0.42216 | 49.5381 | 39.1218 | 1.1505 | 45.6 | 43.9326 | 50364.2954 | 0.46011 | 50.249 | 41.4599 | 0.6 | 45.6 | 45.4544 | 22101.6467 | 0.45505 | 50.4435 | 41.1163 | 0.56 | 45.6 | 45.1272 | 21782.9825 | 0.42611 | 49.7381 | 39.0326 | 1.0805 | 45.6 | 43.6381 | 48463.0627 | 0.43116 | 49.7326 | 40.1272 | 1.14 | 45.6 | 44.6381 | 45652.4409 | 0.47511
48 | 5.9 | 66.1944 | 46.9278 | 496.9498 | 68.6778 | 55.1111 | 44.2056 | 0.55 | 45.6944 | 48.4056 | 25235.2426 | 0.38389 | -2.939 | 54.8111 | 40.5167 | 0.73 | 45.6944 | 46.7111 | 43490.492 | 0.43394 | 53.8389 | 46.3167 | 0.90944 | 45.6944 | 49.5222 | 28622.6908 | 0.42283 | 53.8389 | 42.0445 | 1.17 | 45.6944 | 47.5389 | 57911.7605 | 0.466 | 54.6222 | 46.6278 | 0.59 | 45.6944 | 50.2222 | 19815.1187 | 0.45183 | 54.7278 | 42.2278 | 0.56 | 45.6944 | 47.5278 | 29472.2441 | 0.42794 | 54.0389 | 42.6445 | 1.1 | 45.6944 | 47.6389 | 52477.5908 | 0.43794 | 54.0389 | 43.6389 | 1.14 | 45.6944 | 48.6333 | 49498.8572 | 0.47794
49 | 6.1833 | 65.6943 | 49.5227 | 417.0229 | 51.9901 | 53.4433 | 42.066 | 0.53943 | 45.3943 | 46.2603 | 25524.6992 | 0.373 | -3.7604 | 53.0489 | 39.3546 | 0.72 | 45.3943 | 45.2546 | 41314.9334 | 0.43106 | 54.666 | 45.1773 | 0.86943 | 45.3943 | 48.9716 | 34490.6548 | 0.40383 | 54.6716 | 43.1773 | 1.1494 | 45.3943 | 48.466 | 55055.207 | 0.45589 | 54.1433 | 46.2376 | 0.56943 | 45.3943 | 49.6376 | 18720.025 | 0.43177 | 54.2546 | 41.866 | 0.55 | 45.3943 | 47.0603 | 28624.1207 | 0.41989 | 54.866 | 43.7716 | 1.07 | 45.3943 | 48.566 | 49642.1717 | 0.42689 | 54.866 | 44.166 | 1.1094 | 45.3943 | 49.066 | 49817.3843 | 0.46483
50 | 6.4667 | 65.2942 | 49.9 | 390.7405 | 36.3495 | 49.7 | 40.2826 | 0.54 | 45 | 43.7942 | 21284.5998 | 0.37612 | 0.2697 | 49.4 | 36.5289 | 0.74058 | 45 | 42.2174 | 39806.2267 | 0.44217 | 50.1653 | 41.7421 | 0.85 | 45 | 45.0479 | 29941.2599 | 0.394 | 50.1653 | 39.2653 | 1.1306 | 45 | 44.2653 | 51610.007 | 0.45112 | 49.6942 | 41.2826 | 0.56 | 45 | 44.7884 | 19494.6359 | 0.42306 | 49.7942 | 38.3595 | 0.55058 | 45 | 43.1768 | 26381.8573 | 0.42112 | 50.5537 | 39.7595 | 1.06 | 45 | 44.3537 | 47387.48 | 0.42106 | 50.4537 | 39.9653 | 1.09 | 45 | 44.7595 | 48116.8894 | 0.457
51 | 6.75 | 64.8941 | 48.2764 | 427.3148 | 24.9878 | 50.2354 | 39.6177 | 0.55 | 44.7 | 43.7236 | 24452.3198 | 0.38412 | 0.18749 | 49.9354 | 39.4 | 0.76059 | 44.7 | 44.2177 | 33786.7818 | 0.45606 | 49.5 | 39.3941 | 0.86 | 44.7 | 43.4 | 36429.1421 | 0.39806 | 49.6 | 38.8177 | 1.16 | 44.7 | 43.7118 | 52053.2567 | 0.46012 | 49.6236 | 39.9295 | 0.56 | 44.7 | 44.0295 | 22834.8648 | 0.42712 | 49.7295 | 35.3472 | 0.57059 | 44.7 | 41.6413 | 34608.7529 | 0.43624 | 49.7 | 39.2059 | 1.08 | 44.7 | 43.7059 | 47099.0734 | 0.42912 | 49.7 | 40.1118 | 1.11 | 44.7 | 44.5118 | 44261.013 | 0.46206
52 | 7.0333 | 64.4 | 47.6181 | 468.505 | 13.5134 | 52.912 | 40.6421 | 0.5594 | 44.394 | 45.4241 | 28494.3049 | 0.38694 | -2.9916 | 52.612 | 39.0421 | 0.77 | 44.394 | 45.3241 | 43564.4518 | 0.46 | 51.6301 | 40.906 | 0.8694 | 44.394 | 45.212 | 38843.0191 | 0.40194 | 51.6301 | 42.2241 | 1.16 | 44.394 | 46.6241 | 45809.6475 | 0.46294 | 52.2181 | 42.5301 | 0.56 | 44.394 | 46.6301 | 22666.4505 | 0.42694 | 52.5241 | 39.5241 | 0.59 | 44.394 | 45.3241 | 32147.3923 | 0.448 | 52.0301 | 41.9 | 1.0894 | 44.394 | 46.312 | 46049.407 | 0.43194 | 52.0301 | 43.4241 | 1.1 | 44.394 | 47.4241 | 39401.7131 | 0.46088
53 | 7.3167 | 63.9939 | 49.7123 | 407.641 | 0 | 51.9632 | 41.8202 | 0.54939 | 44.0939 | 45.6386 | 23300.902 | 0.37994 | -3.6822 | 51.6632 | 40.0693 | 0.76 | 44.0939 | 45.3632 | 37014.8041 | 0.456 | 52.2693 | 39.5816 | 0.85 | 44.0939 | 44.5816 | 45088.6701 | 0.397 | 52.2755 | 42.0386 | 1.1394 | 44.0939 | 46.6509 | 48383.196 | 0.45188 | 51.8693 | 42.7509 | 0.54939 | 44.0939 | 46.5571 | 20738.902 | 0.41488 | 52.5693 | 39.2755 | 0.59 | 44.0939 | 45.1755 | 32423.8146 | 0.44594 | 52.9755 | 40.0877 | 1.0694 | 44.0939 | 45.5816 | 57096.7356 | 0.42394 | 52.8755 | 43.6632 | 1.0694 | 44.0939 | 47.7693 | 41157.313 | 0.44482
54 | 7.6 | 63.5937 | 49.9 | 375.6875 | 0 | 49.7 | 36.4 | 0.55 | 43.7937 | 41.5 | 30445.0345 | 0.38313 | -0.51112 | 49.4 | 38.5125 | 0.77 | 43.7937 | 43.5063 | 34994.1468 | 0.45806 | 49.7812 | 38.0063 | 0.86 | 43.7937 | 42.7 | 42384.0721 | 0.39806 | 49.8812 | 36.8937 | 1.13 | 43.7937 | 42.6937 | 61180.0138 | 0.44813 | 49.6 | 39.4 | 0.54 | 43.7937 | 43.6 | 23128.769 | 0.40906 | 49.7 | 37.1937 | 0.59 | 43.7937 | 42.8 | 30837.5759 | 0.44813 | 50.075 | 38.3875 | 1.06 | 43.7937 | 43.2875 | 52080.2606 | 0.42206 | 50.075 | 39.8812 | 1.0394 | 43.7937 | 44.2812 | 44212.604 | 0.43294
55 | 7.8 | 63.2936 | 49.1936 | 384.7846 | 0 | 49.9127 | 36.3191 | 0.57 | 43.5936 | 41.7191 | 32099.7521 | 0.39519 | -0.74439 | 49.6127 | 39.7318 | 0.77 | 43.5936 | 44.2255 | 31913.9032 | 0.461 | 49.5 | 39.7554 | 0.87 | 43.5936 | 43.6745 | 35541.0747 | 0.402 | 49.6 | 37.8 | 1.14 | 43.5936 | 43.1 | 56289.5552 | 0.45406 | 49.6064 | 39.3936 | 0.54 | 43.5936 | 43.6 | 23090.3161 | 0.41 | 49.7127 | 36.9 | 0.6 | 43.5936 | 42.7064 | 32291.4242 | 0.45713 | 49.7 | 39.2873 | 1.07 | 43.5936 | 43.6936 | 46726.9723 | 0.42506 | 49.7 | 40.2618 | 1.03 | 43.5936 | 44.2809 | 40589.3376 | 0.43
56 | 8 | 62.9935 | 48.9 | 388.9546 | 0 | 50.7065 | 37.1194 | 0.58 | 43.3 | 42.613 | 33027.5261 | 0.40413 | -0.058951 | 50.4065 | 41.7935 | 0.76935 | 43.3 | 45.7 | 27713.3638 | 0.45687 | 50.2 | 37.287 | 0.87 | 43.3 | 42.4935 | 46695.9205 | 0.40406 | 50.2065 | 38.3389 | 1.15 | 43.3 | 43.7259 | 56967.7624 | 0.457 | 50.3065 | 39.2065 | 0.54 | 43.3 | 43.8 | 24953.0419 | 0.409 | 50.613 | 36.9259 | 0.61 | 43.3 | 43.313 | 34942.4586 | 0.46406 | 50.5065 | 39.1 | 1.07 | 43.3 | 44 | 51112.6743 | 0.42594 | 50.5065 | 38.0741 | 1.02 | 43.3 | 43.387 | 53116.8019 | 0.428
57 | 8.2 | 62.6934 | 49.1066 | 377.6229 | 0 | 50.8 | 37.9066 | 0.59 | 43.1 | 43.2 | 31667.6381 | 0.40907 | 0.83754 | 50.5 | 41.1802 | 0.75 | 43.1 | 45.3868 | 29319.1416 | 0.44687 | 50.5 | 36.1462 | 0.88066 | 43.1 | 42.0264 | 52995.2183 | 0.41007 | 50.5 | 41.1802 | 1.1393 | 43.1 | 45.3868 | 44327.7063 | 0.45287 | 50.5 | 39.1 | 0.53 | 43.1 | 43.7 | 25659.7923 | 0.406 | 50.9 | 38.267 | 0.61 | 43.1 | 44.1802 | 32319.801 | 0.466 | 50.9 | 38.6868 | 1.06 | 43.1 | 43.8934 | 54121.135 | 0.423 | 50.9 | 35.833 | 1.0207 | 43.1 | 42.3132 | 64370.0021 | 0.42807
58 | 8.4 | 62.3933 | 49.7067 | 354.0576 | 0 | 50.3866 | 38.0799 | 0.59 | 42.8933 | 43.0866 | 30342.8563 | 0.41107 | -0.30795 | 49.9933 | 39.7134 | 0.73 | 42.8933 | 44.2067 | 31745.9157 | 0.43887 | 50.1933 | 39.4 | 0.89 | 42.8933 | 43.8 | 40111.9 | 0.412 | 50.2 | 39.4866 | 1.11 | 42.8933 | 44.2866 | 50213.6955 | 0.44387 | 50.1933 | 38.8067 | 0.53 | 42.8933 | 43.4 | 25116.452 | 0.40293 | 50.4933 | 35.8201 | 0.61067 | 42.8933 | 42.6134 | 37827.3821 | 0.46707 | 50.5933 | 37.5933 | 1.06 | 42.8933 | 43.0933 | 57664.0897 | 0.421 | 50.5933 | 37.6866 | 1.03 | 42.8933 | 43.1933 | 55426.0929 | 0.42993
59 | 8.6 | 62.0932 | 49.9 | 335.0634 | 0 | 49.7 | 36.9478 | 0.59068 | 42.6932 | 42.2273 | 31662.8414 | 0.41414 | 0.26312 | 49.4 | 41.0068 | 0.72 | 42.6932 | 44.6068 | 25406.0579 | 0.43086 | 49.6932 | 39.5727 | 0.88 | 42.6932 | 43.6863 | 37419.385 | 0.40893 | 49.7932 | 38.6522 | 1.1 | 42.6932 | 43.4727 | 51201.5987 | 0.43793 | 49.6932 | 39.4 | 0.52932 | 42.6932 | 43.5 | 22659.5344 | 0.39893 | 49.8863 | 37.4205 | 0.62 | 42.6932 | 43.2137 | 32239.3227 | 0.471 | 49.9863 | 37.3 | 1.06 | 42.6932 | 42.6 | 56086.9122 | 0.422 | 49.8932 | 36.7273 | 1.03 | 42.6932 | 42.4068 | 56452.7403 | 0.429
60 | 8.8 | 61.7931 | 49.9 | 325.1541 | 0 | 49.7 | 40.1792 | 0.59931 | 42.4 | 44.0931 | 23742.1202 | 0.41493 | -0.91172 | 49.4 | 41.7514 | 0.7 | 42.4 | 44.9722 | 22407.615 | 0.41886 | 49.6 | 38.0069 | 0.87 | 42.4 | 42.7 | 42111.8098 | 0.406 | 49.6 | 35.7625 | 1.1 | 42.4 | 41.8347 | 63343.1161 | 0.437 | 49.6 | 39.9722 | 0.52 | 42.4 | 43.7792 | 20930.0423 | 0.39286 | 49.7 | 39.5931 | 0.62 | 42.4 | 44.3 | 26177.5602 | 0.46893 | 49.7 | 37.7347 | 1.06 | 42.4 | 42.8208 | 53056.3686 | 0.422 | 49.7 | 38.6139 | 1.02 | 42.4 | 43.3069 | 47169.7841 | 0.42793
61 | 8.9833 | 61.5 | 49.9 | 314.2305 | 0 | 49.7 | 39.0071 | 0.59 | 42.2 | 43.4 | 26327.6784 | 0.41093 | -1.5763 | 49.4 | 38.5 | 0.68 | 42.2 | 42.9929 | 30929.5434 | 0.40793 | 49.6 | 38.1212 | 0.87 | 42.2 | 42.8071 | 41601.1856 | 0.40493 | 49.6 | 39.8718 | 1.09 | 42.2 | 44.0859 | 44265.4767 | 0.43486 | 49.6 | 37.9576 | 0.51 | 42.2 | 42.4788 | 24926.0761 | 0.38693 | 49.7 | 39.1282 | 0.61 | 42.2 | 44.0141 | 27081.8388 | 0.46293 | 49.7 | 40.2718 | 1.05 | 42.2 | 44.1859 | 41518.8955 | 0.41786 | 49.7 | 39.5141 | 1.0093 | 42.2 | 43.8071 | 42545.0531 | 0.42086
62 | 9.1667 | 61.2 | 49.9 | 302.0206 | 0 | 49.7 | 39.5144 | 0.58 | 42 | 43.6072 | 24674.702 | 0.40586 | -2.1233 | 49.3 | 38.5641 | 0.67 | 42 | 42.8785 | 30396.0856 | 0.40193 | 49.6 | 39.4144 | 0.86 | 42 | 43.5072 | 36690.4848 | 0.40086 | 49.6 | 37.7287 | 1.07 | 42 | 42.8144 | 53252.2118 | 0.42693 | 49.7 | 35.4359 | 0.51 | 42 | 40.9215 | 30238.0388 | 0.38707 | 49.7 | 41.0641 | 0.59928 | 42 | 44.9785 | 21626.0677 | 0.45386 | 49.7 | 38.4 | 1.03 | 42 | 43 | 48780.7615 | 0.40993 | 49.7 | 40.3713 | 0.98 | 42 | 44.1785 | 38334.3095 | 0.41078
63 | 9.35 | 60.9927 | 49.9 | 289.5104 | 0 | 49.7 | 40.4146 | 0.57 | 41.8 | 44.1073 | 21978.026 | 0.39685 | -1.1076 | 49.3 | 36.5292 | 0.66927 | 41.8 | 41.6219 | 35690.4209 | 0.397 | 49.6 | 40.2635 | 0.84 | 41.8 | 43.8781 | 32906.5812 | 0.39178 | 49.6 | 39.9073 | 1.05 | 41.8 | 44 | 42695.0329 | 0.41878 | 49.7 | 37.9 | 0.51 | 41.8 | 42.4073 | 25174.3269 | 0.387 | 49.7 | 38.6073 | 0.58 | 41.8 | 43.5 | 27154.6407 | 0.44285 | 49.7 | 38.3 | 1.0193 | 41.8 | 42.9 | 48172.1818 | 0.40393 | 49.7 | 38.4927 | 0.95927 | 41.8 | 42.9 | 44709.5887 | 0.39985
64 | 9.5333 | 60.6926 | 49.9 | 276.4 | 0 | 49.7 | 41.1481 | 0.55 | 41.6 | 44.463 | 19611.0732 | 0.38478 | -0.88104 | 49.3 | 38.7852 | 0.65926 | 41.6 | 42.8926 | 29084.9739 | 0.39193 | 49.6 | 37.9704 | 0.82 | 41.6 | 42.3852 | 40091.2452 | 0.38285 | 49.7 | 40.4148 | 1.0193 | 41.6 | 44.1148 | 39399.4746 | 0.40478 | 49.7 | 38.1074 | 0.5 | 41.6 | 42.5074 | 24431.6943 | 0.38193 | 49.7 | 39.0778 | 0.57 | 41.6 | 43.6852 | 25314.5879 | 0.43385 | 49.7 | 38.2074 | 0.99926 | 41.6 | 42.7074 | 48035.6728 | 0.39693 | 49.7 | 37.9074 | 0.93926 | 41.6 | 42.5 | 45949.1267 | 0.39093
65 | 9.7167 | 60.4 | 49.9 | 262.8044 | 0 | 49.7 | 37.285 | 0.54 | 41.4 | 41.8925 | 27718.9931 | 0.37392 | -1.191 | 49.3 | 38 | 0.64 | 41.4 | 42.3 | 30420.2646 | 0.38292 | 49.6 | 36.2451 | 0.81925 | 41.4 | 41.3226 | 45579.1659 | 0.37892 | 49.7 | 41.7 | 0.96925 | 41.4 | 44.8 | 32154.3473 | 0.3867 | 49.7 | 38.685 | 0.49 | 41.4 | 42.785 | 22733.4484 | 0.37485 | 49.7 | 37.8301 | 0.56 | 41.4 | 42.8226 | 27739.4293 | 0.42385 | 49.7 | 38.9301 | 0.97925 | 41.4 | 43.115 | 43849.0098 | 0.38885 | 49.6925 | 38.285 | 0.91925 | 41.4 | 42.5925 | 43618.7978 | 0.38285
66 | 9.9 | 60.1924 | 49.9 | 249.0784 | 0 | 49.7 | 36.4 | 0.53 | 41.2 | 41.3 | 29488.3092 | 0.37 | -0.77622 | 49.3 | 38.3 | 0.62924 | 41.2 | 42.4 | 28881.5815 | 0.37477 | 49.6 | 39 | 0.8 | 41.2 | 43 | 35651.6528 | 0.37377 | 49.7 | 41.6694 | 0.91924 | 41.2 | 44.5771 | 30683.4619 | 0.36462 | 49.7 | 37.4618 | 0.48 | 41.2 | 41.9771 | 24722.4983 | 0.36685 | 49.7 | 40.1618 | 0.54 | 41.2 | 44.0771 | 21613.7945 | 0.41177 | 49.7 | 40.5771 | 0.93924 | 41.2 | 43.9847 | 35902.8946 | 0.37569 | 49.6 | 37.4535 | 0.89 | 41.2 | 42.0306 | 45617.0644 | 0.37385
67 | 10.15 | 60 | 49.9 | 235.9681 | 0 | 49.7 | 36.631 | 0.53 | 40.9 | 41.4155 | 28757.3139 | 0.367 | -3.0365 | 49.3 | 38.431 | 0.61 | 40.9 | 42.3233 | 27689.0038 | 0.36377 | 49.6 | 39.2078 | 0.77922 | 40.9 | 43 | 33875.2359 | 0.36177 | 49.7 | 39.7612 | 0.85922 | 40.9 | 43.169 | 35720.9457 | 0.34369 | 49.7 | 35.3388 | 0.48 | 40.9 | 40.5233 | 28546.7848 | 0.362 | 49.7 | 37.6 | 0.52 | 40.9 | 42.4 | 26410.2418 | 0.39684 | 49.7 | 39.169 | 0.9 | 40.9 | 42.8845 | 39767.4805 | 0.35877 | 49.6 | 40.769 | 0.85922 | 40.9 | 43.9767 | 31880.8607 | 0.36069
68 | 10.4 | 60 | 49.9 | 227.2662 | 0 | 49.7 | 38.4606 | 0.51921 | 40.6921 | 42.4764 | 24073.5868 | 0.35984 | -1.8271 | 49.3 | 40.5606 | 0.58 | 40.6921 | 43.5764 | 21200.9275 | 0.34769 | 49.6 | 39.9843 | 0.74921 | 40.6921 | 43.2921 | 30093.8605 | 0.34669 | 49.7 | 37.2079 | 0.82 | 40.6921 | 41.3 | 42920.833 | 0.32776 | 49.7 | 37.3449 | 0.47 | 40.6921 | 41.7685 | 24392.6642 | 0.35784 | 49.7 | 37.6236 | 0.50921 | 40.6921 | 42.3079 | 25495.5932 | 0.38576 | 49.7 | 37.463 | 0.87 | 40.6921 | 41.7394 | 44295.4202 | 0.34676 | 49.6 | 38.8079 | 0.81921 | 40.6921 | 42.5 | 37053.0649 | 0.34176
69 | 10.65 | 60 | 49.9 | 218.1482 | 0 | 49.6 | 36.108 | 0.5 | 40.392 | 40.808 | 28527.6479 | 0.35092 | -2.1616 | 49.2 | 38.116 | 0.55 | 40.392 | 41.808 | 25760.2236 | 0.32984 | 49.6 | 39.268 | 0.7092 | 40.392 | 42.676 | 30481.9513 | 0.32876 | 49.6 | 37.676 | 0.7892 | 40.392 | 41.476 | 39488.3009 | 0.31476 | 49.7 | 34.432 | 0.46 | 40.392 | 39.824 | 29689.9743 | 0.353 | 49.7 | 38.8601 | 0.4892 | 40.392 | 42.876 | 22125.4471 | 0.37068 | 49.7 | 41.368 | 0.8292 | 40.392 | 44.076 | 28601.9975 | 0.3296 | 49.6 | 39.1521 | 0.7792 | 40.392 | 42.568 | 34030.4002 | 0.32476
70 | 10.9 | 60 | 49.9 | 208.6622 | 0 | 49.6 | 36.6 | 0.49 | 40.1 | 41.1 | 26822.517 | 0.34384 | -0.40214 | 49.2 | 39.0757 | 0.52919 | 40.1 | 42.2757 | 22341.5881 | 0.31468 | 49.6 | 36.9486 | 0.67919 | 40.1 | 40.9324 | 35710.717 | 0.31484 | 49.6 | 36.1324 | 0.76 | 40.1 | 40.2243 | 42800.723 | 0.30284 | 49.7 | 36.5757 | 0.46 | 40.1 | 41.1838 | 25122.072 | 0.34884 | 49.7 | 36.6757 | 0.46919 | 40.1 | 41.2838 | 25297.7504 | 0.35484 | 49.6 | 39.2757 | 0.76919 | 40.1 | 42.3838 | 33538.9861 | 0.30668 | 49.6 | 36.4757 | 0.74 | 40.1 | 40.4838 | 40817.3433 | 0.30984
71 | 11.15 | 60 | 49.9 | 200.3685 | 0 | 49.6 | 36.2836 | 0.48 | 39.8 | 40.7836 | 26760.1648 | 0.33492 | 0.40762 | 49.2 | 37.3342 | 0.49918 | 39.8 | 40.8507 | 24608.1629 | 0.29775 | 49.6 | 39.4342 | 0.64918 | 39.8 | 42.4589 | 27433.4991 | 0.29967 | 49.6 | 37.8918 | 0.72918 | 39.8 | 41.2918 | 35830.0789 | 0.28975 | 49.7 | 35.0164 | 0.45 | 39.8 | 40.0082 | 27695.934 | 0.34192 | 49.6 | 35.2918 | 0.45 | 39.8 | 40.2918 | 27083.5763 | 0.34384 | 49.6 | 37.9178 | 0.72918 | 39.8 | 41.2425 | 35600.9441 | 0.28867 | 49.6 | 35.0753 | 0.72 | 39.8 | 39.3918 | 43826.5959 | 0.30092
72 | 11.4 | 60 | 49.9 | 193.1083 | 0 | 49.6 | 35.3833 | 0.47 | 39.5917 | 40.0833 | 27950.4949 | 0.32692 | 0.96742 | 49.1 | 33.6 | 0.48 | 39.5917 | 38.1 | 31371.5235 | 0.28892 | 49.6 | 35.85 | 0.61 | 39.5917 | 39.7417 | 35121.629 | 0.28392 | 49.6 | 37.2166 | 0.68917 | 39.5917 | 40.5417 | 35756.6965 | 0.27375 | 49.7 | 35.975 | 0.44 | 39.5917 | 40.5833 | 25294.2457 | 0.33492 | 49.6 | 34.6917 | 0.44 | 39.5917 | 39.6917 | 27534.7789 | 0.33583 | 49.6 | 33.5083 | 0.7 | 39.5917 | 38 | 46969.782 | 0.278 | 49.6 | 33.95 | 0.71 | 39.5917 | 38.5667 | 46270.824 | 0.296
73 | 11.5667 | 60 | 49.9 | 189.0493 | 0 | 49.6 | 34.4 | 0.46 | 39.3915 | 39.3 | 29308.4454 | 0.321 | 2.6034 | 49.1 | 33.6423 | 0.48 | 39.3915 | 38.1254 | 31144.3122 | 0.287 | 49.6 | 38.8986 | 0.57915 | 39.3915 | 41.7239 | 26021.3932 | 0.27058 | 49.6 | 32.6254 | 0.67 | 39.3915 | 37.1169 | 47192.002 | 0.265 | 49.7 | 34.4831 | 0.43 | 39.3915 | 39.4831 | 27399.3337 | 0.32792 | 49.6 | 34.1254 | 0.43 | 39.3915 | 39.2169 | 27966.0821 | 0.32792 | 49.6 | 33.7085 | 0.69 | 39.3915 | 38.1085 | 46196.298 | 0.27692 | 49.6 | 31.3676 | 0.71 | 39.3915 | 36.7507 | 54125.8104 | 0.29708
74 | 11.7333 | 60 | 49.9 | 186.4486 | 0 | 49.6 | 34.5 | 0.45 | 39.1914 | 39.3 | 28823.5652 | 0.31691 | -0.060581 | 49.1 | 35.7086 | 0.47 | 39.1914 | 39.5086 | 26514.548 | 0.28191 | 49.6 | 33.1171 | 0.56 | 39.1914 | 37.4086 | 38193.1023 | 0.258 | 49.6 | 33.6257 | 0.66 | 39.1914 | 37.9086 | 44329.4798 | 0.26491 | 49.7 | 33.4086 | 0.43 | 39.1914 | 38.7 | 29091.5217 | 0.324 | 49.6 | 35.1914 | 0.42 | 39.1914 | 39.7914 | 25362.7636 | 0.31983 | 49.6 | 34.0486 | 0.69 | 39.1914 | 38.3572 | 44636.3553 | 0.27391 | 49.6 | 34.8743 | 0.71 | 39.1914 | 39.2743 | 43768.4989 | 0.29783
75 | 11.9 | 60 | 49.9 | 183.6566 | 0 | 49.6 | 34.7174 | 0.45 | 39 | 39.3174 | 27839.5625 | 0.31183 | 0.88947 | 49.1 | 36.2 | 0.45913 | 39 | 39.7 | 24508.2105 | 0.27183 | 49.6 | 33.9434 | 0.55 | 39 | 37.9347 | 36224.1482 | 0.257 | 49.6 | 34.726 | 0.65 | 39 | 38.6174 | 40799.5314 | 0.25991 | 49.7 | 34.0347 | 0.42 | 39 | 39.026 | 27775.2884 | 0.32191 | 49.6 | 34.5868 | 0.41 | 39 | 39.2521 | 25753.989 | 0.31083 | 49.6 | 31.4521 | 0.69 | 39 | 36.4434 | 52349.4483 | 0.27409 | 49.6 | 33.326 | 0.7 | 39 | 38.1174 | 47504.2826 | 0.293
76 | 12.0667 | 60 | 49.9 | 179.9856 | 0 | 49.6 | 35.6736 | 0.43912 | 38.8 | 39.8824 | 25366.501 | 0.30374 | -0.2414 | 49.1 | 36.0384 | 0.43912 | 38.8 | 39.4472 | 23708.4197 | 0.25982 | 49.6 | 36.4528 | 0.53912 | 38.8 | 39.7352 | 29510.4588 | 0.25074 | 49.6 | 36.3824 | 0.62912 | 38.8 | 39.6824 | 34935.9323 | 0.25082 | 49.7 | 36.0912 | 0.41 | 38.8 | 40.3912 | 23422.7509 | 0.31382 | 49.6 | 39.2032 | 0.38912 | 38.8 | 42.2296 | 16915.1317 | 0.29456 | 49.6 | 34.4352 | 0.69 | 38.8 | 38.6264 | 43751.9326 | 0.27491 | 49.6 | 34.8176 | 0.69 | 38.8 | 39.0176 | 42741.6085 | 0.28891
77 | 12.2333 | 60 | 49.9 | 172.7663 | 0 | 49.6 | 34.4802 | 0.42 | 38.6 | 38.9535 | 26653.9655 | 0.29482 | -1.0749 | 49 | 32.7267 | 0.43 | 38.6 | 36.9178 | 29007.5238 | 0.254 | 49.5 | 39.3485 | 0.49911 | 38.6 | 41.7752 | 21283.8413 | 0.23255 | 49.6 | 35.6178 | 0.6 | 38.6 | 38.9178 | 35237.8904 | 0.23882 | 49.7 | 35.4178 | 0.39911 | 38.6 | 39.8089 | 23660.7847 | 0.30182 | 49.6 | 33.8178 | 0.36 | 38.6 | 38.2089 | 24088.9999 | 0.27691 | 49.6 | 36.2465 | 0.66911 | 38.6 | 39.8554 | 37369.364 | 0.26682 | 49.6 | 35.8535 | 0.67 | 38.6 | 39.7357 | 38344.9905 | 0.27982
78 | 12.4 | 60 | 49.9 | 165.6736 | 0 | 49.6 | 38.3368 | 0.4 | 38.4 | 41.4549 | 19038.2573 | 0.28164 | -3.1543 | 49 | 34.1542 | 0.42 | 38.4 | 37.8451 | 26349.1746 | 0.252 | 49.5 | 31.4903 | 0.4709 | 38.4 | 35.4722 | 35840.3792 | 0.22109 | 49.6 | 36.9 | 0.5691 | 38.4 | 39.791 | 30145.7067 | 0.22664 | 49.7 | 36.3361 | 0.38 | 38.4 | 40.2181 | 21229.8606 | 0.28973 | 49.6 | 34.7361 | 0.35 | 38.4 | 38.7271 | 21898.5826 | 0.26882 | 49.6 | 33.3542 | 0.65 | 38.4 | 37.5451 | 44052.6385 | 0.25891 | 49.5 | 38.7549 | 0.6291 | 38.4 | 41.5639 | 28452.1918 | 0.26364
79 | 12.3833 | 60 | 49.9 | 158.2354 | 0 | 49.6 | 35.0366 | 0.38 | 38.5 | 38.9274 | 23131.3569 | 0.26491 | -1.1558 | 49 | 37.2543 | 0.40909 | 38.5 | 40.0634 | 20050.3474 | 0.24273 | 49.5 | 36.0091 | 0.47 | 38.5 | 39 | 26717.4889 | 0.21882 | 49.6 | 36.736 | 0.52909 | 38.5 | 39.4451 | 28341.1956 | 0.21073 | 49.7 | 38.036 | 0.35909 | 38.5 | 41.2451 | 17485.9699 | 0.27263 | 49.6 | 36.7091 | 0.33909 | 38.5 | 40 | 18082.7011 | 0.25563 | 49.6 | 36.2091 | 0.63 | 38.5 | 39.6 | 35369.2798 | 0.25182 | 49.5 | 36.3817 | 0.58 | 38.5 | 39.5909 | 32005.063 | 0.24473
80 | 12.3667 | 60 | 49.9 | 149.7703 | 0 | 49.6 | 37.0259 | 0.36 | 38.5 | 40.2352 | 18968.9353 | 0.25272 | -0.264 | 49 | 34.8463 | 0.39 | 38.5 | 38.1278 | 22874.3685 | 0.23091 | 49.5 | 36.4166 | 0.44907 | 38.5 | 39.1352 | 24553.6629 | 0.20781 | 49.6 | 33.5444 | 0.50907 | 38.5 | 36.763 | 33791.4974 | 0.201 | 49.7 | 34.6648 | 0.34 | 38.5 | 38.5463 | 21174.8687 | 0.25681 | 49.6 | 37.263 | 0.31 | 38.5 | 40.163 | 16057.2996 | 0.23763 | 49.6 | 36.6352 | 0.6 | 38.5 | 39.7444 | 32495.7917 | 0.23972 | 49.5 | 35.4815 | 0.55 | 38.5 | 38.7815 | 32433.0563 | 0.23181
81 | 12.35 | 60 | 49.9 | 144.2531 | 0 | 49.5 | 33.0469 | 0.35 | 38.5 | 37.0375 | 24139.8689 | 0.243 | 0.65608 | 48.9 | 37.0906 | 0.37 | 38.5 | 39.6906 | 18379.6285 | 0.22172 | 49.5 | 32.6469 | 0.44 | 38.5 | 36.0469 | 30675.9397 | 0.20209 | 49.6 | 31.1844 | 0.51094 | 38.5 | 34.975 | 39438.108 | 0.20419 | 49.7 | 37.6906 | 0.32 | 38.5 | 40.5906 | 16150.6991 | 0.24462 | 49.5 | 35.1719 | 0.29 | 38.5 | 38.3719 | 17522.4749 | 0.22181 | 49.5 | 33.4031 | 0.58 | 38.5 | 37.0844 | 39292.0641 | 0.232 | 49.5 | 34.4563 | 0.53906 | 38.5 | 37.8469 | 33516.3162 | 0.22391
82 | 12.3333 | 60 | 49.9 | 140.7766 | 0 | 49.5 | 35.657 | 0.34 | 38.5 | 39.038 | 19868.3424 | 0.23881 | -1.3545 | 48.9 | 36.638 | 0.35 | 38.5 | 39.1285 | 17906.781 | 0.20872 | 49.5 | 34.9285 | 0.43905 | 38.5 | 37.8285 | 26684.9944 | 0.20291 | 49.6 | 35.257 | 0.52 | 38.5 | 38.238 | 31176.806 | 0.20691 | 49.7 | 37.481 | 0.29905 | 38.5 | 40.281 | 15119.1164 | 0.22572 | 49.5 | 33.881 | 0.28 | 38.5 | 37.1905 | 18519.5487 | 0.21491 | 49.5 | 38.662 | 0.55905 | 38.5 | 41.0715 | 25414.4474 | 0.22262 | 49.5 | 37.3 | 0.50905 | 38.5 | 39.8905 | 26115.8673 | 0.21372
83 | 12.3167 | 60 | 49.9 | 133.227 | 0 | 49.5 | 38.2616 | 0.32 | 38.5 | 40.8616 | 15155.0608 | 0.22562 | -1.1649 | 48.8 | 38.4808 | 0.32 | 38.5 | 40.4808 | 14050.6012 | 0.19362 | 49.5 | 36.5288 | 0.42 | 38.5 | 39.1192 | 22890.1606 | 0.19581 | 49.6 | 38.0712 | 0.49 | 38.5 | 40.2808 | 23806.883 | 0.19662 | 49.7 | 36.5712 | 0.27904 | 38.5 | 39.3616 | 15077.5731 | 0.20971 | 49.5 | 33.1288 | 0.28 | 38.5 | 36.6192 | 19132.2396 | 0.212 | 49.5 | 36.7 | 0.51904 | 38.5 | 39.3 | 27636.5928 | 0.20571 | 49.4 | 37.2577 | 0.47904 | 38.5 | 39.7384 | 24130.0301 | 0.19871
84 | 12.3 | 60 | 49.9 | 124.325 | 0 | 49.5 | 36.1806 | 0.3 | 38.6 | 38.9806 | 16694.8725 | 0.20971 | -3.0468 | 49.1 | 37.7833 | 0.29 | 38.6 | 39.7125 | 13942.3894 | 0.17571 | 49.5 | 38.0514 | 0.39903 | 38.6 | 40.1611 | 18897.1071 | 0.18361 | 49.6 | 36.9514 | 0.45903 | 38.6 | 39.2611 | 24053.5764 | 0.18171 | 49.7 | 34.8125 | 0.26 | 38.6 | 37.7319 | 16281.1032 | 0.1989 | 49.5 | 34.3903 | 0.28 | 38.6 | 37.5903 | 17555.7007 | 0.2109 | 49.5 | 36.9 | 0.48903 | 38.6 | 39.3 | 25627.9256 | 0.19281 | 49.4 | 39.9319 | 0.42903 | 38.6 | 41.6319 | 17003.6372 | 0.17851
85 | 12.1667 | 60 | 49.9 | 117.0213 | 0 | 49.4 | 35.5689 | 0.29 | 38.7 | 38.359 | 16625.1386 | 0.1999 | 0.24756 | 49.1 | 32.5787 | 0.28098 | 38.7 | 35.3689 | 19614.766 | 0.1692 | 49.5 | 35.8114 | 0.37 | 38.7 | 38.1213 | 21105.4643 | 0.1719 | 49.6 | 34.8803 | 0.44 | 38.7 | 37.3902 | 26814.2203 | 0.1739 | 49.7 | 31.1394 | 0.26098 | 38.7 | 34.8295 | 20352.6922 | 0.2002 | 49.5 | 33.9295 | 0.27 | 38.7 | 37.2098 | 17811.068 | 0.208 | 49.5 | 36.9902 | 0.45902 | 38.7 | 39.2803 | 23655.9584 | 0.1808 | 49.4 | 36.3508 | 0.38 | 38.7 | 38.4508 | 20686.6877 | 0.1598
86 | 12.0333 | 60 | 49.9 | 114.7801 | 0 | 49.4 | 38.6706 | 0.27 | 38.9 | 40.6905 | 12118.6027 | 0.1886 | 2.4213 | 49.1 | 35.9204 | 0.289 | 38.9 | 38.2303 | 15769.6739 | 0.1709 | 49.5 | 31.9697 | 0.371 | 38.9 | 35.0597 | 27339.2184 | 0.1742 | 49.6 | 34.2 | 0.44 | 38.9 | 36.89 | 27910.7324 | 0.1731 | 49.7 | 32.6498 | 0.271 | 38.9 | 36.1498 | 19551.4294 | 0.2082 | 49.5 | 35.0896 | 0.27 | 38.9 | 38.0697 | 16298.2588 | 0.206 | 49.4 | 36.2204 | 0.43 | 38.9 | 38.4403 | 23734.4271 | 0.1709 | 49.3 | 34.0299 | 0.37 | 38.9 | 36.4299 | 23554.4357 | 0.1541
87 | 11.9 | 60 | 49.9 | 114.5201 | 0 | 49.4 | 32.9007 | 0.26 | 39 | 35.8906 | 17917.3691 | 0.1802 | 1.5214 | 49.1 | 32.6007 | 0.29 | 39 | 35.4906 | 19917.0798 | 0.1722 | 49.5 | 34.7101 | 0.39 | 39 | 37.4101 | 24013.9094 | 0.1811 | 49.6 | 34 | 0.44101 | 39 | 36.7101 | 28978.554 | 0.1771 | 49.7 | 34.9 | 0.28 | 39 | 38 | 17152.0019 | 0.211 | 49.5 | 38.9101 | 0.25899 | 39 | 41.0101 | 11398.5449 | 0.1967 | 49.4 | 33.1 | 0.43 | 39 | 35.9 | 29086.5933 | 0.1701 | 49.3 | 35.2799 | 0.37 | 39 | 37.4799 | 21599.4319 | 0.154
88 | 11.7667 | 60 | 49.9 | 115.4 | 0 | 49.4 | 37.3981 | 0.26 | 39.1102 | 39.5185 | 13024.0911 | 0.1798 | 2.4084 | 49.1 | 36.8898 | 0.29 | 39.1102 | 39 | 15024.5255 | 0.1749 | 49.5 | 35.0815 | 0.39102 | 39.1102 | 37.6713 | 23784.2068 | 0.1831 | 49.6 | 34.3713 | 0.46 | 39.1102 | 37.0611 | 29078.4879 | 0.1821 | 49.7 | 34.7898 | 0.28 | 39.1102 | 37.8898 | 17259.7727 | 0.211 | 49.4898 | 39.3879 | 0.23898 | 39.1102 | 41.2083 | 9839.0459 | 0.17859 | 49.4 | 33.3509 | 0.45 | 39.1102 | 36.2408 | 29946.5463 | 0.1772 | 49.3 | 34.4223 | 0.37 | 39.1102 | 36.7121 | 23036.0544 | 0.155
89 | 11.6333 | 60 | 49.9 | 114.5588 | 0 | 49.4 | 33.1927 | 0.26 | 39.3 | 36.0824 | 17319.6519 | 0.17821 | -1.6717 | 49.1 | 36.5794 | 0.28 | 39.3 | 38.6897 | 14984.5331 | 0.1699 | 49.5 | 38.4588 | 0.38897 | 39.3 | 40.4691 | 17778.9956 | 0.17979 | 49.6 | 37.4588 | 0.45897 | 39.3 | 39.6691 | 23167.57 | 0.18179 | 49.7 | 34.2103 | 0.28 | 39.3 | 37.5103 | 18098.688 | 0.213 | 49.4 | 34.5442 | 0.22 | 39.3 | 37.0236 | 13780.5826 | 0.1681 | 49.4 | 35.5897 | 0.46 | 39.3 | 38.1794 | 26363.0519 | 0.182 | 49.3 | 39.497 | 0.35897 | 39.3 | 41.0073 | 14668.2353 | 0.14959
90 | 11.5 | 60 | 49.9 | 112.3792 | 0 | 49.4 | 36.9687 | 0.26 | 39.4104 | 39.2583 | 13434.2577 | 0.1799 | 2.4796 | 49.1 | 35.9896 | 0.28 | 39.4104 | 38.1896 | 15515.8035 | 0.168 | 49.5 | 36.6687 | 0.37 | 39.4104 | 38.8687 | 19910.5926 | 0.1729 | 49.6 | 35.9208 | 0.45 | 39.4104 | 38.4104 | 25417.4999 | 0.178 | 49.7 | 34.8104 | 0.28104 | 39.4104 | 38.0104 | 17684.7573 | 0.2161 | 49.4 | 40.7625 | 0.21 | 39.4104 | 42.1417 | 7634.5896 | 0.16048 | 49.4 | 35.0896 | 0.46 | 39.4104 | 37.6896 | 27673.7425 | 0.1831 | 49.3 | 34.9104 | 0.34 | 39.4104 | 37 | 20314.3247 | 0.1411
91 | 11.35 | 60 | 49.9 | 111.8 | 0 | 49.4 | 35.4527 | 0.26 | 39.6 | 37.9421 | 14939.7533 | 0.17811 | 2.4734 | 49.1 | 35.5527 | 0.28105 | 39.6 | 37.8421 | 16175.4446 | 0.17011 | 49.5 | 35.4789 | 0.37 | 39.6 | 37.8895 | 21746.4505 | 0.17311 | 49.6 | 36.8527 | 0.44895 | 39.6 | 39.1421 | 23628.6577 | 0.177 | 49.7 | 35.3737 | 0.29 | 39.6 | 38.5527 | 17180.2067 | 0.219 | 49.4 | 43.5368 | 0.17895 | 39.6 | 44.3368 | 4273.5973 | 0.13326 | 49.4 | 34.7527 | 0.47105 | 39.6 | 37.5421 | 29027.9863 | 0.18821 | 49.3 | 35.0789 | 0.35 | 39.6 | 37.1789 | 20788.2357 | 0.14611
92 | 11.2 | 60 | 49.9 | 111.2787 | 0 | 49.4 | 37.7467 | 0.25 | 39.8 | 39.8574 | 12378.8233 | 0.17689 | 3.2069 | 49.1 | 37.6296 | 0.28 | 39.8 | 39.5615 | 13723.1821 | 0.16989 | 49.5 | 34.9 | 0.38107 | 39.8 | 37.5 | 23466.3536 | 0.17821 | 49.6 | 38.8148 | 0.43 | 39.8 | 40.6254 | 19494.5928 | 0.17279 | 49.7 | 38.3787 | 0.28 | 39.8 | 40.7787 | 13468.0659 | 0.21679 | 49.3 | 40.0976 | 0.13893 | 39.8 | 41.0189 | 5304.0582 | 0.10457 | 49.4 | 36.868 | 0.48 | 39.8 | 39.2787 | 25212.8623 | 0.19189 | 49.3 | 34.3 | 0.37 | 39.8 | 36.6 | 23097.5881 | 0.15321
93 | 11.05 | 60 | 49.9 | 111.8969 | 0 | 49.4 | 35.6785 | 0.25 | 39.9108 | 38.0785 | 14417.2716 | 0.17511 | 3.0225 | 49.1 | 31.1431 | 0.30108 | 39.9108 | 34.3431 | 22464.6682 | 0.17854 | 49.5 | 35.2431 | 0.4 | 39.9108 | 37.8431 | 23902.7755 | 0.18622 | 49.6 | 35.2462 | 0.43 | 39.9108 | 37.6677 | 25559.0769 | 0.17011 | 49.7 | 37.3892 | 0.28 | 39.9108 | 39.9 | 14219.8987 | 0.20989 | 49.3 | 32.3 | 0.13108 | 39.9108 | 34.0108 | 9605.2379 | 0.10243 | 49.4 | 35.6323 | 0.49 | 39.9108 | 38.3215 | 27995.4744 | 0.19311 | 49.3 | 34.5077 | 0.39108 | 39.9108 | 36.8969 | 24377.9156 | 0.16422
94 | 10.9 | 60 | 49.9 | 117.1979 | 0 | 49.4 | 34.8109 | 0.26 | 40.1 | 37.5109 | 15889.5361 | 0.18122 | -0.28048 | 48.8 | 32.6871 | 0.34 | 40.1 | 35.9762 | 22608.0195 | 0.20144 | 49.5 | 37.1218 | 0.41 | 40.1 | 39.5109 | 21283.1518 | 0.19111 | 49.6 | 33.4088 | 0.45109 | 40.1 | 36.3871 | 30702.025 | 0.18133 | 49.7 | 37.1326 | 0.27 | 40.1 | 39.7326 | 14328.9426 | 0.207 | 49.4 | 32.6129 | 0.16 | 40.1 | 34.6347 | 11175.0692 | 0.12133 | 49.4 | 36.7891 | 0.5 | 40.1 | 39.2891 | 26227.622 | 0.19711 | 49.4 | 38.5674 | 0.4 | 40.1 | 40.3674 | 18126.7192 | 0.16789
95 | 10.75 | 60 | 49.9 | 121.377 | 0 | 49.5 | 35.178 | 0.2711 | 40.3 | 37.889 | 16290.8268 | 0.19022 | 1.1856 | 48.811 | 35.889 | 0.36 | 40.3 | 38.689 | 19546.7283 | 0.21611 | 49.5 | 37.945 | 0.41 | 40.3 | 40.156 | 19836.0915 | 0.191 | 49.6 | 37.201 | 0.48 | 40.3 | 39.612 | 24799.8702 | 0.191 | 49.7 | 38.823 | 0.27 | 40.3 | 41.034 | 12145.8103 | 0.20289 | 49.4 | 30.188 | 0.1911 | 40.3 | 32.988 | 15486.5469 | 0.14666 | 49.5 | 36.622 | 0.5 | 40.3 | 39.211 | 26922.6503 | 0.20011 | 49.4 | 37.077 | 0.4 | 40.3 | 39.066 | 20561.8126 | 0.167
96 | 10.6 | 60 | 49.9 | 125.2 | 0 | 49.5 | 34.5222 | 0.29 | 40.4111 | 37.5222 | 18062.2176 | 0.20122 | -1.0733 | 48.9 | 35.3667 | 0.38 | 40.4111 | 38.4445 | 21337.9649 | 0.22533 | 49.5 | 35.9111 | 0.42 | 40.4111 | 38.5111 | 23823.5848 | 0.19422 | 49.6 | 33.3445 | 0.50111 | 40.4111 | 36.6223 | 34095.5759 | 0.20044 | 49.7 | 35.8333 | 0.26111 | 40.4111 | 38.6333 | 15290.3111 | 0.20111 | 49.5 | 33.1334 | 0.23 | 40.4111 | 35.9223 | 15492.278 | 0.17244 | 49.5 | 37.4111 | 0.51 | 40.4111 | 39.8111 | 25701.7375 | 0.203 | 49.4 | 39.9333 | 0.39 | 40.4111 | 41.5555 | 15469.6067 | 0.16478
97 | 10.5667 | 60 | 49.9 | 129.6786 | 0 | 49.5 | 35.3225 | 0.31 | 40.5 | 38.3225 | 18107.0093 | 0.21322 | 4.3726 | 48.9 | 37.8449 | 0.39 | 40.5 | 40.4337 | 18147.0786 | 0.23311 | 49.5 | 36.4888 | 0.43112 | 40.5 | 39.1 | 23679.8934 | 0.20211 | 49.6 | 38.5439 | 0.53 | 40.5 | 40.8551 | 24397.2458 | 0.21 | 49.7 | 37.2112 | 0.27 | 40.5 | 39.7112 | 14053.3252 | 0.205 | 49.5 | 37.8428 | 0.24 | 40.5 | 39.9765 | 11789.0851 | 0.184 | 49.5 | 37.9663 | 0.51 | 40.5 | 40.3663 | 24523.3009 | 0.20389 | 49.4 | 33.4112 | 0.40112 | 40.5 | 36.1225 | 26856.1274 | 0.16845
98 | 10.5333 | 60 | 49.9 | 133.6135 | 0 | 49.5 | 36.4567 | 0.32 | 40.5 | 39.3454 | 17352.9859 | 0.22123 | 3.6936 | 48.9 | 39.9887 | 0.39 | 40.5 | 42.0887 | 14567.1824 | 0.23189 | 49.5 | 36.1567 | 0.45 | 40.5 | 38.9454 | 25057.3441 | 0.20923 | 49.6 | 36.166 | 0.53113 | 40.5 | 39.066 | 29914.4504 | 0.21311 | 49.7 | 37.7 | 0.27 | 40.5 | 40.1 | 13537.7133 | 0.205 | 49.5 | 32.2567 | 0.26 | 40.5 | 35.6454 | 18565.1855 | 0.19657 | 49.5 | 36.6887 | 0.52 | 40.5 | 39.3 | 27560.1313 | 0.20511 | 49.4 | 33.9113 | 0.45113 | 40.5 | 36.8113 | 28972.1975 | 0.18734
99 | 10.5 | 60 | 49.9 | 138.6031 | 0 | 49.5 | 38.7885 | 0.32 | 40.6 | 41.1885 | 14467.0449 | 0.224 | 3.1943 | 48.9 | 39.3 | 0.38 | 40.6 | 41.4885 | 15296.0074 | 0.22689 | 49.5 | 38.3 | 0.46 | 40.6 | 40.7 | 21514.157 | 0.214 | 49.6 | 34.8344 | 0.56115 | 40.6 | 38.1344 | 34584.1079 | 0.22334 | 49.7 | 37.6395 | 0.27 | 40.6 | 40.0739 | 13561.2244 | 0.204 | 49.5 | 34 | 0.29 | 40.6 | 37.4 | 18597.9282 | 0.21834 | 49.5 | 36.2115 | 0.53 | 40.6 | 39.0115 | 29527.3344 | 0.21123 | 49.4 | 34.2115 | 0.49115 | 40.6 | 37.3229 | 31133.7855 | 0.20534
100 | 10.4667 | 60 | 49.9 | 143.4273 | 0 | 49.5 | 38.3074 | 0.32 | 40.6 | 40.7421 | 14998.5161 | 0.222 | 2.63 | 48.9 | 38.9305 | 0.37 | 40.6 | 41.1421 | 15628.577 | 0.22388 | 49.5 | 38.3463 | 0.46 | 40.6 | 40.7347 | 21534.5273 | 0.214 | 49.6 | 36.2116 | 0.59 | 40.6 | 39.3232 | 33036.7069 | 0.23512 | 49.7 | 31.7926 | 0.28116 | 40.6 | 35.681 | 21130.1145 | 0.21458 | 49.5 | 34.0347 | 0.31116 | 40.6 | 37.7232 | 20190.1596 | 0.23646 | 49.5 | 36.9695 | 0.55 | 40.6 | 39.6579 | 28836.3695 | 0.21812 | 49.5 | 34.6926 | 0.53116 | 40.6 | 37.981 | 32801.0046 | 0.22235
101 | 10.4333 | 60 | 49.9 | 147.9702 | 0 | 49.5 | 35 | 0.33 | 40.6 | 38.3 | 19766.3074 | 0.22735 | -0.17398 | 48.9 | 36.1 | 0.38 | 40.6 | 39 | 20258.1418 | 0.22623 | 49.5 | 40.1 | 0.45 | 40.6 | 42.1 | 17897.7844 | 0.21088 | 49.6 | 36.9234 | 0.61 | 40.6 | 40.0117 | 32319.7501 | 0.24223 | 49.7 | 35.0818 | 0.31 | 40.6 | 38.4702 | 18777.3523 | 0.23335 | 49.6 | 35.3818 | 0.33117 | 40.6 | 38.9702 | 19689.3058 | 0.25235 | 49.5 | 39.6065 | 0.55 | 40.6 | 41.7415 | 22848.8525 | 0.21888 | 49.5 | 38.1702 | 0.56 | 40.6 | 40.8468 | 26263.8694 | 0.23212
102 | 10.4 | 60 | 49.9 | 150.3354 | 0 | 49.5 | 34.9181 | 0.34118 | 40.7 | 38.3945 | 21120.6309 | 0.24035 | -2.0758 | 49 | 35.859 | 0.39118 | 40.7 | 38.9472 | 21600.6912 | 0.23624 | 49.5 | 40.0937 | 0.44 | 40.7 | 42.0173 | 17237.6699 | 0.20376 | 49.6 | 37.8118 | 0.62 | 40.7 | 40.8 | 30544.2783 | 0.24712 | 49.7 | 38 | 0.32 | 40.7 | 40.8 | 15386.2258 | 0.24 | 49.6 | 38.4354 | 0.34 | 40.7 | 41.3236 | 16074.7631 | 0.26112 | 49.5 | 36.3354 | 0.55 | 40.7 | 39.2354 | 30392.3546 | 0.21912 | 49.5 | 40.7528 | 0.55 | 40.7 | 42.7646 | 20235.371 | 0.23088
103 | 10.3667 | 60 | 49.9 | 151.6238 | 0 | 49.5 | 39.3404 | 0.35 | 40.7 | 41.8523 | 15107.2368 | 0.24688 | -0.77298 | 49 | 38.1238 | 0.41 | 40.7 | 40.7238 | 18510.1154 | 0.24212 | 49.5 | 36.1238 | 0.44 | 40.7 | 38.8238 | 24504.2525 | 0.20324 | 49.6 | 38.1358 | 0.63 | 40.7 | 41.0238 | 29995.4529 | 0.25 | 49.7 | 38.0762 | 0.32 | 40.7 | 40.8762 | 15408.6789 | 0.241 | 49.6 | 39.6569 | 0.34 | 40.7 | 42.2808 | 14243.5256 | 0.261 | 49.5 | 37.6404 | 0.56119 | 40.7 | 40.2642 | 28133.9169 | 0.225 | 49.5 | 39.1119 | 0.54 | 40.7 | 41.5 | 23372.2254 | 0.226
104 | 10.3333 | 60 | 49.9 | 152.9482 | 0 | 49.5 | 37.1759 | 0.3512 | 40.7 | 40.188 | 18322.0176 | 0.24712 | -0.75318 | 49 | 39.2639 | 0.41 | 40.7 | 41.6639 | 16465.3723 | 0.24288 | 49.5 | 36.8361 | 0.4512 | 40.7 | 39.5241 | 24173.9052 | 0.21112 | 49.6 | 39.3518 | 0.6288 | 40.7 | 41.8639 | 26875.6546 | 0.249 | 49.7 | 37.0037 | 0.32 | 40.7 | 40.0398 | 16982.5656 | 0.24312 | 49.6 | 34.1361 | 0.3512 | 40.7 | 38.2361 | 22695.7611 | 0.26736 | 49.5 | 35.788 | 0.58 | 40.7 | 38.988 | 33385.6255 | 0.23124 | 49.5 | 39.1435 | 0.5388 | 40.7 | 41.4796 | 23066.1947 | 0.224
105 | 10.3 | 60 | 49.9 | 156.4337 | 0 | 49.6 | 36.4757 | 0.36 | 40.8 | 39.7878 | 19820.3314 | 0.25312 | 3.6089 | 49 | 37.7271 | 0.41 | 40.8 | 40.4514 | 19058.3016 | 0.24212 | 49.5 | 38.1122 | 0.46122 | 40.8 | 40.5122 | 22268.0645 | 0.216 | 49.6 | 37.2392 | 0.63 | 40.8 | 40.3514 | 32318.0443 | 0.24912 | 49.7 | 33.8608 | 0.33122 | 40.8 | 37.8486 | 22039.065 | 0.25336 | 49.6 | 35.4365 | 0.37122 | 40.8 | 39.4243 | 22038.1776 | 0.28236 | 49.6 | 35.4851 | 0.61 | 40.8 | 38.8729 | 35832.7765 | 0.24224 | 49.5 | 33.4851 | 0.55122 | 40.8 | 37.1729 | 37222.5899 | 0.23249
106 | 10.2667 | 60 | 49.9 | 162.335 | 0 | 49.6 | 35.5368 | 0.38 | 40.8 | 39.2245 | 22061.6982 | 0.26225 | 1.1384 | 49 | 35.0755 | 0.42 | 40.8 | 38.5877 | 24353.7429 | 0.25025 | 49.5 | 38.5755 | 0.47 | 40.8 | 40.9755 | 21312.9622 | 0.217 | 49.6 | 34.8736 | 0.65 | 40.8 | 38.6614 | 39838.4216 | 0.25825 | 49.7 | 36.1614 | 0.35 | 40.8 | 39.7491 | 19841.7277 | 0.26625 | 49.6 | 36.7 | 0.39 | 40.8 | 40.5 | 20846.0459 | 0.29325 | 49.6 | 38.5 | 0.63 | 40.8 | 41.3 | 28890.146 | 0.249 | 49.5 | 36.4245 | 0.59123 | 40.8 | 39.7245 | 32397.5069 | 0.24812
107 | 10.2333 | 60 | 49.9 | 167.0991 | 0 | 49.6 | 36.8752 | 0.39 | 40.9 | 40.2876 | 20716.0005 | 0.27112 | 0.30869 | 49.1 | 34.1372 | 0.44124 | 40.9 | 38.1248 | 27649.8846 | 0.26537 | 49.5 | 37.4885 | 0.47 | 40.9 | 40.1133 | 23709.8942 | 0.219 | 49.6 | 37.3628 | 0.67124 | 40.9 | 40.5752 | 34595.6324 | 0.26812 | 49.7 | 38.1752 | 0.36 | 40.9 | 41.3628 | 17161.0748 | 0.272 | 49.6 | 36.7257 | 0.4 | 40.9 | 40.6505 | 21344.0982 | 0.30125 | 49.6 | 38.4628 | 0.63 | 40.9 | 41.2628 | 29159.0376 | 0.25 | 49.5 | 37.5 | 0.61 | 40.9 | 40.5124 | 30844.6117 | 0.25612
108 | 10.2 | 60 | 49.9 | 171.6625 | 0 | 49.6 | 36.0625 | 0.4 | 40.9 | 39.7875 | 22707.4672 | 0.27925 | 0.0029889 | 49.1 | 35.175 | 0.47 | 40.9 | 39.0875 | 27357.2985 | 0.28038 | 49.5 | 33.6125 | 0.49125 | 40.9 | 37.225 | 33047.2918 | 0.2305 | 49.6 | 36.025 | 0.69 | 40.9 | 39.725 | 39288.508 | 0.27525 | 49.7 | 36.9125 | 0.36 | 40.9 | 40.4125 | 19318.3357 | 0.27513 | 49.6 | 34.075 | 0.41125 | 40.9 | 38.95 | 26827.9595 | 0.31338 | 49.6 | 36.8875 | 0.63125 | 40.9 | 40.0875 | 33616.6357 | 0.25313 | 49.5 | 37.8625 | 0.62125 | 40.9 | 40.85 | 30506.1451 | 0.26113
109 | 10.15 | 60 | 49.9 | 178.0514 | 0 | 49.6 | 34.9379 | 0.42 | 40.9126 | 39.2252 | 25534.0888 | 0.29038 | -1.612 | 49.1 | 34.3252 | 0.49126 | 40.9126 | 38.7252 | 30630.0915 | 0.2955 | 49.6 | 34.3388 | 0.54 | 40.9126 | 38.1136 | 34208.345 | 0.2495 | 49.6 | 36.7874 | 0.71126 | 40.9126 | 40.4 | 38259.6613 | 0.28325 | 49.7 | 37.2 | 0.37 | 40.9126 | 40.7 | 19180.6314 | 0.28013 | 49.6 | 36.7495 | 0.43 | 40.9126 | 40.9621 | 23077.0826 | 0.32625 | 49.6 | 36.2505 | 0.65126 | 40.9126 | 39.7379 | 36468.0886 | 0.26025 | 49.5 | 40.0864 | 0.62874 | 40.9126 | 42.5117 | 24710.4455 | 0.26187
110 | 10.1 | 60 | 49.9 | 183.6273 | 0 | 49.6 | 36.1509 | 0.43127 | 41 | 40.2382 | 24497.5203 | 0.30225 | 1.601 | 49.2 | 35.2891 | 0.52127 | 41 | 39.5764 | 30340.3564 | 0.31138 | 49.6 | 39.1255 | 0.56 | 41 | 41.8127 | 24472.8655 | 0.26 | 49.6 | 36.5019 | 0.73127 | 41 | 40.3637 | 40032.1187 | 0.29125 | 49.7 | 37.2382 | 0.37127 | 41 | 40.8255 | 19473.865 | 0.28513 | 49.6 | 34.8764 | 0.44127 | 41 | 39.8509 | 27283.6835 | 0.33638 | 49.6 | 37.9618 | 0.67 | 41 | 41.0745 | 32528.1341 | 0.26713 | 49.5 | 35.8 | 0.63127 | 41 | 39.4127 | 36387.0586 | 0.26425
111 | 10.05 | 60 | 49.9 | 187.8643 | 0 | 49.6 | 38.0871 | 0.44 | 41.1 | 41.6871 | 21403.12 | 0.30913 | 1.3205 | 49.2 | 38.6514 | 0.54 | 41.1 | 42.0386 | 23617.509 | 0.32013 | 49.6 | 39.8357 | 0.56 | 41.1 | 42.3486 | 22594.0198 | 0.25887 | 49.6 | 39.9614 | 0.74 | 41.1 | 42.7743 | 29931.8376 | 0.29387 | 49.7 | 38.5486 | 0.38 | 41.1 | 41.7614 | 17561.4055 | 0.28787 | 49.6 | 37.6386 | 0.46 | 41.1 | 41.7386 | 22941.2717 | 0.34613 | 49.6 | 36.59 | 0.68129 | 41.1 | 40.1643 | 37288.4826 | 0.27226 | 49.6 | 36.0257 | 0.66 | 41.1 | 39.7257 | 37348.7516 | 0.27539
112 | 10 | 60 | 49.9 | 189.6389 | 0 | 49.6 | 37.5352 | 0.45 | 41.1 | 41.2611 | 22726.5213 | 0.31213 | 0.32212 | 49.2 | 40.413 | 0.5387 | 41.1 | 43.213 | 19718.0931 | 0.31987 | 49.6 | 37.5648 | 0.56 | 41.1 | 40.6519 | 28035.3945 | 0.25913 | 49.6 | 38.4741 | 0.73 | 41.1 | 41.687 | 34330.0542 | 0.292 | 49.7 | 36.5481 | 0.38 | 41.1 | 40.3611 | 21052.13 | 0.29026 | 49.6 | 39.1222 | 0.46 | 41.1 | 42.8481 | 20116.5096 | 0.349 | 49.6 | 40.013 | 0.69 | 41.1 | 42.613 | 27895.7935 | 0.27587 | 49.6 | 37.2648 | 0.68 | 41.1 | 40.7519 | 34950.7958 | 0.28513
113 | 9.95 | 60.1 | 49.9 | 191.9523 | 0 | 49.6 | 35.3 | 0.46 | 41.2 | 39.9 | 27589.6946 | 0.32026 | -1.0931 | 49.2 | 40.8084 | 0.52869 | 41.2 | 43.4346 | 18366.3783 | 0.31387 | 49.6 | 39.6692 | 0.56 | 41.2 | 42.2953 | 23210.0295 | 0.26187 | 49.6 | 37.6262 | 0.74 | 41.2 | 41.2131 | 37090.8248 | 0.29413 | 49.7 | 34.7608 | 0.4 | 41.2 | 39.2738 | 24631.5477 | 0.30039 | 49.6 | 36.6177 | 0.46 | 41.2 | 41.1785 | 25224.6333 | 0.35126 | 49.6 | 40.5692 | 0.68 | 41.2 | 43.0084 | 25686.6031 | 0.27074 | 49.6 | 39.2869 | 0.69 | 41.2 | 42.2869 | 29612.7564 | 0.288
114 | 9.9 | 60.2 | 49.9 | 195.132 | 0 | 49.6 | 35.6528 | 0.48 | 41.2 | 40.3264 | 27847.4155 | 0.33226 | -0.77244 | 49.2 | 37.6528 | 0.52 | 41.2 | 41.2396 | 25299.1599 | 0.31213 | 49.6 | 34.8792 | 0.57132 | 41.2 | 38.766 | 35308.7219 | 0.2674 | 49.6 | 38.4 | 0.75 | 41.2 | 41.7132 | 35006.3838 | 0.297 | 49.7 | 33.4528 | 0.42 | 41.2 | 38.6396 | 28193.954 | 0.31653 | 49.6 | 40.6472 | 0.46 | 41.2 | 43.7736 | 17485.4601 | 0.35287 | 49.6 | 36.1792 | 0.68 | 41.2 | 39.8528 | 38237.5183 | 0.27126 | 49.6 | 38.9 | 0.69 | 41.2 | 42 | 30666.9155 | 0.288
115 | 9.8667 | 60.2 | 49.9 | 199.6799 | 0 | 49.6 | 37.3734 | 0.49 | 41.3 | 41.5 | 25122.6655 | 0.34013 | -0.67263 | 49.2 | 39.6068 | 0.52867 | 41.3 | 42.6334 | 20980.845 | 0.31387 | 49.6 | 37.3266 | 0.6 | 41.3 | 40.8133 | 30650.4908 | 0.27913 | 49.6 | 38.5 | 0.75 | 41.3 | 41.8 | 34916.0553 | 0.298 | 49.7 | 34.9133 | 0.44 | 41.3 | 39.8133 | 26981.7594 | 0.3324 | 49.6 | 38.6201 | 0.46 | 41.3 | 42.4467 | 21064.0132 | 0.34887 | 49.6 | 38.6334 | 0.69133 | 41.3 | 41.6601 | 31828.8037 | 0.277 | 49.6 | 38.8399 | 0.69 | 41.3 | 41.9266 | 31024.7102 | 0.289
116 | 9.8333 | 60.2134 | 49.9 | 202.8074 | 0 | 49.6 | 36.6866 | 0.5 | 41.3 | 41.2 | 26866.6847 | 0.34627 | -1.4563 | 49.2 | 36.3866 | 0.53 | 41.3 | 40.4866 | 28182.8926 | 0.31527 | 49.6 | 38 | 0.61 | 41.3 | 41.3 | 29564.5335 | 0.28413 | 49.6 | 38.7866 | 0.75 | 41.3 | 41.9866 | 34133.9327 | 0.298 | 49.7 | 35.3 | 0.45134 | 41.3 | 40.3 | 27370.0672 | 0.34527 | 49.6 | 35.9343 | 0.46 | 41.3 | 40.7806 | 26536.5876 | 0.35213 | 49.6 | 36.3671 | 0.71 | 41.3 | 40.0537 | 39224.1852 | 0.28127 | 49.6 | 40.0329 | 0.69 | 41.3 | 42.7463 | 27522.7432 | 0.28787
117 | 9.8 | 60.3 | 49.9 | 206.7948 | 0 | 49.6 | 36.3271 | 0.51 | 41.3 | 41.0271 | 28297.0214 | 0.35414 | 0.20982 | 49.2 | 35.8135 | 0.54135 | 41.3 | 40.1135 | 30481.879 | 0.32427 | 49.6 | 37.7729 | 0.62 | 41.3 | 41.1865 | 30863.1326 | 0.28914 | 49.6 | 38.3271 | 0.75 | 41.3 | 41.7135 | 35426.9903 | 0.299 | 49.7 | 35.3406 | 0.47 | 41.3 | 40.4271 | 28266.4379 | 0.35727 | 49.6 | 40.5458 | 0.46865 | 41.3 | 43.7594 | 17691.3747 | 0.35373 | 49.6 | 38.7135 | 0.72 | 41.3 | 41.8135 | 32859.3557 | 0.287 | 49.6 | 37.7271 | 0.69 | 41.3 | 41.1271 | 34037.782 | 0.28714
118 | 9.7667 | 60.4 | 49.9 | 210.282 | 0 | 49.6 | 37.1273 | 0.52 | 41.4 | 41.7137 | 26996.0546 | 0.36114 | -0.48215 | 49.2 | 36.1546 | 0.56 | 41.4 | 40.541 | 30539.734 | 0.33427 | 49.6 | 37.0546 | 0.64 | 41.4 | 40.741 | 33347.6558 | 0.29614 | 49.6 | 39.1727 | 0.75 | 41.4 | 42.2863 | 32855.9072 | 0.298 | 49.7 | 36.4863 | 0.48137 | 41.4 | 41.3863 | 26675.8635 | 0.36727 | 49.6 | 38.4273 | 0.46 | 41.4 | 42.3137 | 21456.3241 | 0.349 | 49.6 | 39.1727 | 0.72 | 41.4 | 42.1727 | 31554.3727 | 0.287 | 49.6 | 38.741 | 0.69 | 41.4 | 41.841 | 31533.9338 | 0.29
119 | 9.7333 | 60.4 | 49.9 | 212.8551 | 0 | 49.7 | 38.0138 | 0.52 | 41.4 | 42.3 | 25370.8156 | 0.36414 | -1.5025 | 49.2138 | 37.7862 | 0.57 | 41.4 | 41.6862 | 27389.2039 | 0.341 | 49.6 | 38.7898 | 0.65 | 41.4 | 42.0173 | 29306.9987 | 0.301 | 49.6 | 38.5138 | 0.75 | 41.4 | 41.8138 | 34812.2581 | 0.297 | 49.7 | 35.8 | 0.49138 | 41.4 | 41.0138 | 28823.95 | 0.37628 | 49.6 | 38.976 | 0.46 | 41.4 | 42.7173 | 20306.9675 | 0.34686 | 49.6 | 38.2724 | 0.72 | 41.4 | 41.4862 | 34295.5278 | 0.287 | 49.6 | 40.1862 | 0.69 | 41.4 | 42.9 | 26998.5432 | 0.288
120 | 9.7 | 60.4139 | 49.9 | 215.0972 | 0 | 49.7 | 38.4583 | 0.52 | 41.4139 | 42.5722 | 24579.8776 | 0.366 | -1.1614 | 49.3 | 37.3556 | 0.58 | 41.4139 | 41.4417 | 28689.2585 | 0.34514 | 49.6 | 35.2695 | 0.66139 | 41.4139 | 39.6556 | 39737.0313 | 0.30742 | 49.6 | 38.9861 | 0.74861 | 41.4139 | 42.1 | 33231.2573 | 0.297 | 49.7 | 36.1417 | 0.51 | 41.4139 | 41.3417 | 28735.447 | 0.38528 | 49.6 | 34.7722 | 0.46 | 41.4139 | 39.9861 | 28665.196 | 0.34928 | 49.6 | 37.5278 | 0.73 | 41.4139 | 41.0278 | 37002.3245 | 0.29014 | 49.6 | 39.8722 | 0.68 | 41.4139 | 42.5861 | 27610.5307 | 0.28386
121 | 9.6667 | 60.5 | 49.9 | 218.584 | 0 | 49.7 | 37.042 | 0.53 | 41.5 | 41.714 | 27802.6383 | 0.36814 | -0.58595 | 49.3 | 39.016 | 0.58 | 41.5 | 42.644 | 24827.4393 | 0.347 | 49.6 | 37.414 | 0.69 | 41.5 | 41.3 | 35024.0543 | 0.31828 | 49.6 | 38.784 | 0.74 | 41.5 | 41.97 | 33799.9264 | 0.296 | 49.7 | 37.614 | 0.52 | 41.5 | 42.4 | 25992.3565 | 0.39114 | 49.7 | 33.942 | 0.48 | 41.5 | 39.642 | 31169.308 | 0.36142 | 49.6 | 38.5 | 0.74 | 41.5 | 41.714 | 34398.8045 | 0.294 | 49.6 | 39.13 | 0.67 | 41.5 | 42.044 | 29311.5816 | 0.281
122 | 9.6333 | 60.6 | 49.9 | 221.2706 | 0 | 49.7 | 38.2435 | 0.53 | 41.5 | 42.4718 | 25363.4687 | 0.37 | 1.1749 | 49.3 | 36.3565 | 0.59 | 41.5 | 40.8424 | 31723.8126 | 0.35028 | 49.6 | 37.9565 | 0.7 | 41.5 | 41.7424 | 34007.1113 | 0.32414 | 49.6 | 41.8023 | 0.72859 | 41.5 | 44.0588 | 24021.7358 | 0.29058 | 49.7 | 37.9424 | 0.52 | 41.5 | 42.6141 | 25517.0164 | 0.39414 | 49.7 | 35.4989 | 0.49 | 41.5 | 40.7706 | 29110.5769 | 0.37328 | 49.6 | 38.6282 | 0.74 | 41.5 | 41.9141 | 33988.8091 | 0.295 | 49.6 | 36.6859 | 0.68 | 41.5 | 40.3859 | 36459.1793 | 0.28314
123 | 9.6 | 60.6 | 49.9 | 223.7854 | 0 | 49.7 | 36.6427 | 0.54 | 41.6 | 41.5285 | 29102.3022 | 0.37314 | 1.4392 | 49.3 | 38.457 | 0.59142 | 41.6 | 42.3285 | 26884.9047 | 0.355 | 49.6 | 39.8573 | 0.7 | 41.6 | 43.0573 | 28455.2821 | 0.32586 | 49.6 | 35.2712 | 0.72142 | 41.6 | 39.4427 | 43433.6197 | 0.28828 | 49.7 | 39.1715 | 0.52 | 41.6 | 43.2858 | 22938.3144 | 0.39486 | 49.7 | 38.6858 | 0.5 | 41.6 | 42.8 | 22769.598 | 0.37786 | 49.6 | 39.3573 | 0.74 | 41.6 | 42.3715 | 31813.9625 | 0.295 | 49.6 | 36.2285 | 0.7 | 41.6 | 40.1142 | 38925.5546 | 0.29128
124 | 9.5667 | 60.6144 | 49.9 | 226.7718 | 0 | 49.7 | 38.0574 | 0.54 | 41.6 | 42.4287 | 26264.9274 | 0.376 | 0.75924 | 49.3 | 40.0282 | 0.59 | 41.6 | 43.2569 | 22964.6854 | 0.35386 | 49.6 | 38.2861 | 0.7 | 41.6 | 41.9574 | 33185.6463 | 0.326 | 49.6 | 37.4431 | 0.74144 | 41.6 | 41.1144 | 37861.5695 | 0.29614 | 49.7 | 38.1718 | 0.52 | 41.6 | 42.7287 | 24937.2066 | 0.394 | 49.7 | 37.9856 | 0.5 | 41.6 | 42.3856 | 24159.1356 | 0.377 | 49.6 | 38.0005 | 0.74 | 41.6 | 41.4718 | 35919.5307 | 0.29514 | 49.6 | 37.0574 | 0.72 | 41.6 | 40.8431 | 37454.106 | 0.30014
125 | 9.5333 | 60.7 | 49.9 | 228.4855 | 0 | 49.7 | 39.9276 | 0.54 | 41.6 | 43.5566 | 21776.4783 | 0.37386 | -0.45436 | 49.3 | 37.6145 | 0.59 | 41.6 | 41.7145 | 28737.3767 | 0.35214 | 49.6 | 41.1145 | 0.7 | 41.6 | 43.8145 | 24870.4303 | 0.32471 | 49.6 | 38.6145 | 0.75 | 41.6 | 41.9145 | 34583.7741 | 0.299 | 49.7 | 40.1421 | 0.51 | 41.6 | 43.8711 | 20562.3513 | 0.39086 | 49.7 | 37.3158 | 0.5 | 41.6 | 41.9724 | 25666.7505 | 0.378 | 49.6 | 41.1421 | 0.73855 | 41.6 | 43.6566 | 26211.5205 | 0.29371 | 49.6 | 38.8 | 0.73 | 41.6 | 42.1 | 32744.8475 | 0.304
126 | 9.5 | 60.8 | 49.9 | 227.7854 | 0 | 49.7 | 37.4 | 0.53 | 41.7 | 41.9146 | 27355.1 | 0.372 | -0.32057 | 49.3 | 38.0292 | 0.59 | 41.7 | 42.0146 | 27963.115 | 0.355 | 49.6 | 41.7562 | 0.68 | 41.7 | 44.2562 | 22360.3203 | 0.31671 | 49.6 | 39.3292 | 0.75 | 41.7 | 42.4146 | 32393.9753 | 0.298 | 49.7 | 38.2292 | 0.51 | 41.7 | 42.7146 | 24404.4807 | 0.387 | 49.7 | 40.8125 | 0.49 | 41.7 | 44.1417 | 18190.9433 | 0.37571 | 49.6 | 39.1854 | 0.72 | 41.7 | 42.2 | 31621.9917 | 0.288 | 49.6 | 38.6729 | 0.73 | 41.7 | 41.9583 | 33309.8816 | 0.305
127 | 9.4667 | 60.8 | 49.9 | 227.0706 | 0 | 49.7 | 37.5147 | 0.54 | 41.7 | 42.1 | 27177.9065 | 0.374 | -1.7775 | 49.3 | 38.7853 | 0.59853 | 41.7 | 42.4853 | 26128.5953 | 0.355 | 49.6 | 40.1147 | 0.66 | 41.7 | 43.1 | 26193.1861 | 0.30885 | 49.6 | 40.2706 | 0.74 | 41.7 | 42.9853 | 28981.6916 | 0.29385 | 49.7 | 39.1147 | 0.51 | 41.7 | 43.2147 | 22466.5361 | 0.38485 | 49.7 | 38.0588 | 0.49 | 41.7 | 42.3441 | 23539.4004 | 0.37 | 49.6 | 39.0588 | 0.72 | 41.7 | 42.1294 | 31820.3966 | 0.287 | 49.6 | 40.8265 | 0.72 | 41.7 | 43.4559 | 26474.5951 | 0.30271
128 | 9.4333 | 60.8148 | 49.9 | 225.8704 | 0 | 49.7 | 37.9334 | 0.54 | 41.7 | 42.3741 | 26282.5139 | 0.375 | -0.013041 | 49.3 | 38.2296 | 0.59148 | 41.7 | 42.1296 | 27475.4226 | 0.355 | 49.6 | 40.5593 | 0.65 | 41.7 | 43.2445 | 24635.5523 | 0.30285 | 49.6 | 39.3555 | 0.73 | 41.7 | 42.2704 | 31400.1404 | 0.28985 | 49.7 | 39.8593 | 0.5 | 41.7 | 43.6296 | 20596.2201 | 0.37985 | 49.7 | 39.9852 | 0.48 | 41.7 | 43.5 | 19508.2466 | 0.3667 | 49.6 | 40.7704 | 0.71 | 41.7 | 43.2852 | 26420.9778 | 0.28285 | 49.6 | 38.4296 | 0.72 | 41.7 | 41.7296 | 33445.403 | 0.29915
129 | 9.4 | 60.9 | 49.9 | 224.2104 | 0 | 49.7 | 42.0701 | 0.53 | 41.8 | 44.8701 | 16789.4998 | 0.36955 | -0.48866 | 49.3 | 39.2851 | 0.59 | 41.8 | 42.8851 | 24727.2325 | 0.35485 | 49.6 | 42.4104 | 0.63 | 41.8 | 44.5253 | 19039.8855 | 0.29355 | 49.6 | 38 | 0.73 | 41.8 | 41.4 | 35298.4182 | 0.28915 | 49.7 | 41.5805 | 0.49 | 41.8 | 44.6104 | 16648.5569 | 0.3707 | 49.7 | 39.3851 | 0.47 | 41.8 | 43.0851 | 20287.7427 | 0.35985 | 49.6 | 40.1149 | 0.69851 | 41.8 | 42.7149 | 27695.3764 | 0.27685 | 49.6 | 39.1403 | 0.72 | 41.8 | 42.2701 | 31326.6676 | 0.3
130 | 9.3667 | 61 | 49.9 | 221.9699 | 0 | 49.7 | 40.9947 | 0.51 | 41.8 | 44.0398 | 18629.9536 | 0.3567 | 0.60145 | 49.3 | 38.7204 | 0.59 | 41.8 | 42.4752 | 26048.0581 | 0.35285 | 49.6 | 39.6 | 0.61 | 41.8 | 42.4 | 25498.0029 | 0.28385 | 49.6 | 37.8699 | 0.73 | 41.8 | 41.285 | 36047.325 | 0.292 | 49.7 | 37.615 | 0.48 | 41.8 | 42.015 | 24088.2832 | 0.364 | 49.6 | 38.8 | 0.47 | 41.8 | 42.7 | 21198.0969 | 0.35585 | 49.6 | 40.815 | 0.68 | 41.8 | 43.215 | 25053.6331 | 0.27085 | 49.6 | 37.6301 | 0.72 | 41.8 | 41.2301 | 36087.3937 | 0.30115
131 | 9.3333 | 61 | 49.9 | 221.2545 | 0 | 49.7 | 38.0607 | 0.5 | 41.9 | 42.1455 | 24446.5899 | 0.35085 | -0.37856 | 49.3 | 42.3152 | 0.58 | 41.9 | 44.7152 | 16783.8957 | 0.34655 | 49.6 | 39.3545 | 0.6 | 41.9 | 42.2545 | 25801.3582 | 0.28 | 49.6 | 37.2455 | 0.74152 | 41.9 | 40.9303 | 38509.1319 | 0.29615 | 49.7 | 38.2668 | 0.48 | 41.9 | 42.4062 | 22782.8271 | 0.36285 | 49.6 | 38.9152 | 0.46 | 41.9 | 42.7 | 20826.313 | 0.35185 | 49.6 | 41.6303 | 0.65848 | 41.9 | 43.7152 | 22042.4323 | 0.2617 | 49.6 | 39.0213 | 0.73 | 41.9 | 42.2758 | 32111.3765 | 0.304
132 | 9.3 | 61.0153 | 49.9 | 218.9777 | 0 | 49.6 | 40.1542 | 0.5 | 41.9 | 43.4694 | 19719.1509 | 0.34669 | -2.7136 | 49.2 | 42.6236 | 0.55847 | 41.9 | 44.8389 | 15366.4882 | 0.33254 | 49.6 | 37.9611 | 0.6 | 41.9 | 41.1458 | 29323.3032 | 0.28 | 49.6 | 38.6306 | 0.75 | 41.9 | 41.9153 | 34661.3826 | 0.29915 | 49.7 | 43.0694 | 0.46847 | 41.9 | 45.4694 | 12846.8714 | 0.35354 | 49.6 | 39.4306 | 0.46 | 41.9 | 43.0153 | 19475.2184 | 0.34685 | 49.6 | 42.4542 | 0.62847 | 41.9 | 44.2694 | 18644.7693 | 0.24954 | 49.6 | 42.5236 | 0.71847 | 41.9 | 44.6389 | 21168.1591 | 0.29869
133 | 9.25 | 61.1 | 49.9 | 214.8922 | 0 | 49.6 | 38.7462 | 0.49 | 41.9154 | 42.5154 | 22186.1149 | 0.34085 | -1.0207 | 49.2 | 40.0846 | 0.54 | 41.9154 | 43.0692 | 20446.5335 | 0.32085 | 49.6 | 39.5922 | 0.6 | 41.9154 | 42.423 | 25045.7375 | 0.27985 | 49.6 | 39.5 | 0.75 | 41.9154 | 42.5 | 31966.275 | 0.299 | 49.7 | 41.9538 | 0.44 | 41.9154 | 44.5692 | 14310.8259 | 0.33654 | 49.6 | 40.2384 | 0.45 | 41.9154 | 43.4538 | 17516.3072 | 0.33985 | 49.6 | 40.9538 | 0.59846 | 41.9154 | 42.9692 | 21640.2572 | 0.23769 | 49.6 | 40.3154 | 0.69 | 41.9154 | 42.9308 | 26848.62 | 0.28985
134 | 9.2 | 61.2 | 49.9 | 212.4535 | 0 | 49.6 | 39.9 | 0.48 | 42 | 43.1845 | 19596.6581 | 0.33569 | -1.498 | 49.2 | 39.231 | 0.53 | 42 | 42.4155 | 21958.2295 | 0.315 | 49.6 | 36.4862 | 0.61 | 42 | 40.2241 | 33138.2912 | 0.28131 | 49.6 | 39.4 | 0.75 | 42 | 42.4 | 31988.7469 | 0.29784 | 49.7 | 40.6155 | 0.42845 | 42 | 43.5155 | 16241.8484 | 0.32369 | 49.6 | 38.2621 | 0.44 | 42 | 42.0465 | 21003.5921 | 0.33484 | 49.6 | 39.8621 | 0.58 | 42 | 42.1465 | 23560.5944 | 0.23084 | 49.6 | 41.1155 | 0.67845 | 42 | 43.5 | 23895.8395 | 0.28284
135 | 9.15 | 61.3 | 49.9 | 210.5906 | 0 | 49.6 | 39.6313 | 0.47 | 42.1 | 42.9156 | 19677.5762 | 0.32884 | -1.6153 | 49.2 | 40.3469 | 0.52 | 42.1 | 43.1313 | 19174.8324 | 0.30984 | 49.6 | 41.7469 | 0.60844 | 42.1 | 44.0156 | 19808.3679 | 0.28269 | 49.6 | 39.4094 | 0.74 | 42.1 | 42.3938 | 31837.4766 | 0.296 | 49.7 | 41.0469 | 0.41 | 42.1 | 43.7313 | 14882.1719 | 0.31253 | 49.6 | 40.2844 | 0.43844 | 42.1 | 43.3844 | 16974.4043 | 0.33069 | 49.6 | 41.8156 | 0.56 | 42.1 | 43.5156 | 18288.2342 | 0.22353 | 49.5 | 41.4687 | 0.65844 | 42.1 | 43.6687 | 22200.688 | 0.27469
136 | 9.1 | 61.4 | 49.9 | 205.4953 | 0 | 49.6 | 40.5157 | 0.46 | 42.1 | 43.4157 | 17642.5675 | 0.32169 | -0.79667 | 49.2 | 41.9 | 0.5 | 42.1 | 44.1 | 15337.49 | 0.30069 | 49.6 | 42.7685 | 0.58 | 42.1 | 44.5843 | 16515.464 | 0.27053 | 49.6 | 43.0472 | 0.72843 | 42.1 | 44.9315 | 20035.0249 | 0.28953 | 49.7 | 42.7315 | 0.39 | 42.1 | 44.8157 | 11455.3826 | 0.29753 | 49.6 | 39.8945 | 0.42 | 42.1 | 43.0472 | 17214.2723 | 0.32284 | 49.6 | 42.1843 | 0.52843 | 42.1 | 43.7685 | 16424.0066 | 0.21153 | 49.5 | 40.5102 | 0.64 | 42.1 | 42.8787 | 24066.4226 | 0.26684
137 | 9.05 | 61.4 | 49.9 | 197.6987 | 0 | 49.6 | 41.2476 | 0.45 | 42.2 | 43.8317 | 15683.1027 | 0.31168 | -3.1876 | 49.1 | 41.9317 | 0.48 | 42.2 | 44.0159 | 14535.8849 | 0.28852 | 49.6 | 41.7841 | 0.55841 | 42.2 | 43.7841 | 18030.3325 | 0.25768 | 49.6 | 44.5841 | 0.68841 | 42.2 | 45.9 | 14549.6266 | 0.27237 | 49.7 | 43.7634 | 0.36841 | 42.2 | 45.4476 | 9061.1742 | 0.27821 | 49.6 | 42.4476 | 0.41 | 42.2 | 44.6476 | 12311.9779 | 0.31252 | 49.6 | 41.6793 | 0.5 | 42.2 | 43.2634 | 16455 | 0.19868 | 49.5 | 43.9 | 0.60841 | 42.2 | 45.3841 | 14271.4424 | 0.25537
138 | 9 | 61.5 | 49.9 | 186.9006 | 0 | 49.6 | 43 | 0.4284 | 42.2 | 44.916 | 11860.7522 | 0.29836 | -2.9924 | 49.1 | 43.0521 | 0.4584 | 42.2 | 44.7521 | 11551.8243 | 0.27336 | 49.6 | 41.4521 | 0.53 | 42.2 | 43.4521 | 18040.1798 | 0.24768 | 49.6 | 44.168 | 0.6284 | 42.2 | 45.568 | 14324.2819 | 0.25236 | 49.7 | 45.9521 | 0.3284 | 42.2 | 46.868 | 5239.2133 | 0.25204 | 49.6 | 44.0361 | 0.3884 | 42.2 | 45.6521 | 8994.375 | 0.29436 | 49.5 | 43.984 | 0.4584 | 42.2 | 45.084 | 10660.0617 | 0.18436 | 49.5 | 43.9361 | 0.5684 | 42.2 | 45.2361 | 13222.3164 | 0.23636
139 | 8.95 | 61.6 | 49.9 | 174.5621 | 0 | 49.6 | 43.3161 | 0.4 | 42.3 | 45.1 | 10519.1571 | 0.27936 | -1.3043 | 49.1 | 41.8 | 0.43 | 42.3 | 43.6161 | 13176.2367 | 0.25768 | 49.5 | 40.0805 | 0.52 | 42.3 | 42.3644 | 20397.5645 | 0.23984 | 49.6 | 42.9 | 0.58839 | 42.3 | 44.4839 | 16471.4632 | 0.23352 | 49.7 | 44.5 | 0.29 | 42.3 | 45.6 | 6385.2036 | 0.2222 | 49.6 | 41.9839 | 0.36 | 42.3 | 44.0839 | 11517.2415 | 0.27552 | 49.5 | 43.4356 | 0.40839 | 42.3 | 44.4356 | 10486.4276 | 0.16436 | 49.5 | 41.9356 | 0.52839 | 42.3 | 43.5517 | 16531.1119 | 0.21952
140 | 8.9 | 61.6162 | 49.9 | 164.5921 | 0 | 49.6 | 43.6162 | 0.37 | 42.3 | 45.1162 | 9291.3772 | 0.25935 | 0.21109 | 49 | 42.1 | 0.41 | 42.3 | 43.8 | 11920.3716 | 0.24468 | 49.5 | 42.4838 | 0.49838 | 42.3 | 44.0838 | 14798.1072 | 0.23168 | 49.6 | 42.6514 | 0.54838 | 42.3 | 44.1514 | 15933.3171 | 0.21751 | 49.7 | 44.4 | 0.25838 | 42.3 | 45.4838 | 5616.6781 | 0.19503 | 49.5 | 41.5838 | 0.34 | 42.3 | 43.6838 | 11420.6864 | 0.26151 | 49.5 | 41.319 | 0.37838 | 42.3 | 42.519 | 12716.2029 | 0.14868 | 49.4 | 40.1676 | 0.5 | 42.3 | 42.1514 | 19458.3093 | 0.20984
141 | 8.85 | 61.7 | 49.9 | 155.9715 | 0 | 49.5 | 44.251 | 0.34 | 42.4 | 45.551 | 7497.3505 | 0.23718 | 1.2564 | 49 | 42.2837 | 0.38837 | 42.4 | 43.8 | 10824.1039 | 0.23067 | 49.5 | 42.151 | 0.47 | 42.4 | 43.7674 | 14605.5312 | 0.21951 | 49.6 | 41.2163 | 0.51837 | 42.4 | 42.9163 | 18105.0243 | 0.20467 | 49.7 | 44.2184 | 0.21837 | 42.4 | 45.1347 | 5029.7031 | 0.16802 | 49.5 | 41.149 | 0.32837 | 42.4 | 43.2326 | 11405.8268 | 0.24867 | 49.5 | 38.8816 | 0.36 | 42.4 | 40.449 | 15981.246 | 0.14416 | 49.4 | 38.9837 | 0.5 | 42.4 | 41.1 | 21702.3823 | 0.208
142 | 8.8 | 61.8 | 49.9 | 149.2863 | 0 | 49.5 | 42.5836 | 0.31 | 42.4164 | 44.0836 | 9025.8739 | 0.21634 | 1.3694 | 48.9 | 42.0178 | 0.36 | 42.4164 | 43.5178 | 10471.4172 | 0.21667 | 49.5 | 41.0836 | 0.45 | 42.4164 | 42.8 | 15965.5208 | 0.20967 | 49.6 | 41.7671 | 0.48836 | 42.4164 | 43.2836 | 15923.5778 | 0.19467 | 49.6 | 41.9836 | 0.19 | 42.4164 | 43.0836 | 6108.0787 | 0.14434 | 49.5 | 42.3836 | 0.31 | 42.4164 | 44.0671 | 9245.3641 | 0.23551 | 49.5 | 40.8 | 0.36 | 42.4164 | 42.0164 | 13033.1073 | 0.14284 | 49.4 | 38.9164 | 0.5 | 42.4164 | 41.1164 | 21997.8105 | 0.209
143 | 8.75 | 61.9 | 49.9 | 143.4345 | 0 | 49.5 | 41.9007 | 0.28834 | 42.5 | 43.4172 | 9112.8514 | 0.1995 | 0.94322 | 48.8 | 39.5331 | 0.35 | 42.5 | 41.4331 | 13588.8583 | 0.208 | 49.5 | 40.9 | 0.43834 | 42.5 | 42.6834 | 15665.7068 | 0.20267 | 49.6 | 40.8 | 0.46834 | 42.5 | 42.4 | 17037.4211 | 0.18483 | 49.6 | 41.3345 | 0.17 | 42.5 | 42.451 | 5836.8635 | 0.1285 | 49.5 | 41.7662 | 0.29 | 42.5 | 43.4497 | 9374.7436 | 0.2205 | 49.4 | 41.1166 | 0.34834 | 42.5 | 42.3166 | 11964.1295 | 0.13767 | 49.4 | 39.4662 | 0.5 | 42.5 | 41.5662 | 20873.9528 | 0.21
144 | 8.7 | 62 | 49.9 | 139.0666 | 0 | 49.5 | 39.1167 | 0.27 | 42.6 | 41.1 | 11747.7249 | 0.18983 | -0.56383 | 48.8 | 40.4833 | 0.34 | 42.6 | 42.1833 | 11918.4085 | 0.20383 | 49.5 | 40.8 | 0.42 | 42.6 | 42.5 | 15385.5789 | 0.19683 | 49.6 | 40.5667 | 0.45 | 42.6 | 42.1667 | 16922.6047 | 0.17883 | 49.6 | 37.0167 | 0.16 | 42.6 | 38.5333 | 8516.59 | 0.12317 | 49.5 | 43.55 | 0.26833 | 42.6 | 44.75 | 6710.1086 | 0.20433 | 49.4 | 41.55 | 0.32833 | 42.6 | 42.65 | 10747.8336 | 0.13067 | 49.4 | 41.4667 | 0.49833 | 42.6 | 43.0833 | 16400.167 | 0.20767
145 | 8.65 | 62 | 49.9 | 135.8329 | 0 | 49.5 | 39.2336 | 0.27 | 42.6 | 41.1168 | 11463.4607 | 0.187 | 0.17706 | 48.8 | 39.9832 | 0.33 | 42.6 | 41.7832 | 12286.3954 | 0.19983 | 49.5 | 40.9336 | 0.41 | 42.6 | 42.5336 | 14765.9881 | 0.19083 | 49.6 | 39.6 | 0.44 | 42.6 | 41.4 | 18275.5232 | 0.175 | 49.6 | 37.6168 | 0.17 | 42.6 | 39.1336 | 8513.1134 | 0.12917 | 49.5 | 42.3168 | 0.24832 | 42.6 | 43.6168 | 7362.3777 | 0.1865 | 49.4 | 40.3168 | 0.32 | 42.6 | 41.5 | 11976.0367 | 0.12583 | 49.4 | 40.6504 | 0.48 | 42.6 | 42.4336 | 17546.2456 | 0.20183
146 | 8.6 | 62.1 | 49.9 | 134.0155 | 0 | 49.5 | 39.9169 | 0.26 | 42.7 | 41.6169 | 10575.9516 | 0.184 | -0.82562 | 48.8 | 39.6 | 0.33 | 42.7 | 41.4 | 12734.4912 | 0.198 | 49.5 | 41.9493 | 0.39831 | 42.7 | 43.3662 | 12502.0065 | 0.18466 | 49.6 | 39.6831 | 0.44 | 42.7 | 41.3831 | 18228.8425 | 0.175 | 49.6 | 38.2169 | 0.18 | 42.7 | 39.7169 | 8416.9713 | 0.13417 | 49.4 | 42.7831 | 0.22831 | 42.7 | 43.8831 | 6250.821 | 0.17049 | 49.4 | 40.4662 | 0.31 | 42.7 | 41.5662 | 11631.1037 | 0.124 | 49.3831 | 42.0324 | 0.47 | 42.7 | 43.5324 | 14307.0586 | 0.19666
147 | 8.55 | 62.2 | 49.9 | 132.2 | 0 | 49.483 | 40.383 | 0.26 | 42.7 | 42 | 9827.4906 | 0.17983 | 0.90821 | 48.8 | 39.5 | 0.33 | 42.7 | 41.4 | 12778.181 | 0.198 | 49.5 | 40.8 | 0.38 | 42.7 | 42.317 | 13835.5841 | 0.177 | 49.6 | 39.317 | 0.44 | 42.7 | 41.117 | 18892.7394 | 0.17617 | 49.6 | 38.683 | 0.18 | 42.7 | 40.183 | 8356.1417 | 0.13817 | 49.4 | 42.083 | 0.2 | 42.7 | 43.2 | 6230.2455 | 0.15466 | 49.4 | 39.617 | 0.3117 | 42.7 | 40.817 | 12902.8411 | 0.12517 | 49.3 | 40.066 | 0.46 | 42.7 | 41.783 | 17782.4716 | 0.191
148 | 8.5 | 62.2171 | 49.9 | 132.5343 | 0 | 49.4 | 40.2 | 0.25 | 42.8 | 41.8829 | 9724.9437 | 0.17583 | 1.3131 | 48.8 | 39.5171 | 0.33 | 42.8 | 41.3343 | 12938.5141 | 0.199 | 49.5 | 40.8657 | 0.37 | 42.8 | 42.3657 | 13392.3106 | 0.17383 | 49.6 | 39.5171 | 0.45 | 42.8 | 41.3 | 18883.1087 | 0.179 | 49.6 | 38.5 | 0.19 | 42.8 | 40.1 | 8766.7617 | 0.14317 | 49.4 | 41.7829 | 0.18829 | 42.8 | 42.8657 | 5923.3066 | 0.14166 | 49.4 | 39.9657 | 0.32 | 42.8 | 41.1657 | 12673.601 | 0.129 | 49.3 | 39.5685 | 0.46 | 42.8 | 41.4514 | 18749.7782 | 0.19217
149 | 8.45 | 62.3 | 49.9 | 133.6517 | 0 | 49.4 | 39.9517 | 0.25 | 42.8 | 41.6345 | 9858.4696 | 0.17383 | 0.2048 | 48.8 | 40.2655 | 0.33 | 42.8 | 41.9828 | 11847.6923 | 0.2 | 49.5 | 40.031 | 0.37 | 42.8 | 41.6483 | 14624.2036 | 0.17117 | 49.6 | 39.7828 | 0.46 | 42.8 | 41.5828 | 18656.1153 | 0.18117 | 49.6 | 38.769 | 0.2 | 42.8 | 40.369 | 8938.8777 | 0.14917 | 49.4 | 40.9655 | 0.17 | 42.8 | 42.0655 | 6103.3037 | 0.13183 | 49.4 | 39.0655 | 0.34 | 42.8 | 40.3828 | 14555.8685 | 0.13417 | 49.3 | 40.9828 | 0.46 | 42.8 | 42.5828 | 16020.7453 | 0.19283
150 | 8.4 | 62.4 | 49.9 | 135.8216 | 0 | 49.4 | 41.1826 | 0.24 | 42.9 | 42.5826 | 8477.6159 | 0.17083 | 0.71981 | 48.8 | 39.5 | 0.34 | 42.9 | 41.3 | 13110.5632 | 0.201 | 49.5 | 38.5174 | 0.38 | 42.9 | 40.4174 | 17289.2735 | 0.17535 | 49.6 | 39.2826 | 0.46174 | 42.9 | 41.1826 | 20058.115 | 0.18517 | 49.6 | 40.4653 | 0.2 | 42.9 | 41.8826 | 7726.6884 | 0.153 | 49.4 | 40.1479 | 0.17 | 42.9 | 41.2653 | 6450.4965 | 0.12683 | 49.4 | 38.5826 | 0.36174 | 42.9 | 40.1 | 16319.715 | 0.14335 | 49.3 | 40.4653 | 0.46 | 42.9 | 42.1653 | 16970.1041 | 0.191
151 | 8.35 | 62.5 | 49.9 | 139.9748 | 0 | 49.4 | 40.6825 | 0.24 | 42.9175 | 42.1825 | 8717.4602 | 0.166 | 1.6396 | 48.8 | 39.4825 | 0.34 | 42.9175 | 41.4 | 13293.4001 | 0.205 | 49.5 | 39.0524 | 0.39175 | 42.9175 | 40.9524 | 17164.4802 | 0.18317 | 49.6 | 38.9175 | 0.48 | 42.9175 | 40.9175 | 21428.9755 | 0.19135 | 49.6 | 39.935 | 0.2 | 42.9175 | 41.435 | 8256.1927 | 0.15417 | 49.4 | 38.9825 | 0.17 | 42.9175 | 40.2825 | 7246.9911 | 0.127 | 49.4 | 38.4175 | 0.39175 | 42.9175 | 40.1175 | 17949.6817 | 0.15552 | 49.3175 | 39.3825 | 0.46175 | 42.9175 | 41.2825 | 19343.3276 | 0.19417
152 | 8.3 | 62.6 | 49.9 | 145.6112 | 0 | 49.4 | 40.2824 | 0.24 | 43 | 41.7824 | 9065.0251 | 0.165 | 1.9709 | 48.8 | 39.1 | 0.35 | 43 | 41.1176 | 14254.3418 | 0.21018 | 49.5 | 40.2 | 0.40176 | 43 | 41.9824 | 15658.6891 | 0.188 | 49.6 | 39.1824 | 0.5 | 43 | 41.2 | 21760.5109 | 0.19918 | 49.7 | 40.8824 | 0.2 | 43 | 42.2824 | 7499.4876 | 0.156 | 49.4 | 38.7 | 0.17 | 43 | 40.1 | 7731.1907 | 0.13135 | 49.4 | 38.7176 | 0.42176 | 43 | 40.5176 | 18924.5941 | 0.16835 | 49.4 | 38.9352 | 0.48 | 43 | 41.0176 | 20907.1913 | 0.20035
153 | 8.25 | 62.6 | 49.9 | 151.6125 | 0 | 49.4 | 39.9823 | 0.24 | 43.1 | 41.5823 | 9365.8407 | 0.16518 | 1.4193 | 48.8 | 39.3177 | 0.36 | 43.1 | 41.4177 | 14381.0145 | 0.21635 | 49.5 | 39.9 | 0.41 | 43.1 | 41.7 | 16520.3592 | 0.19118 | 49.6 | 39.0354 | 0.52 | 43.1 | 41.2177 | 22991.2942 | 0.20718 | 49.7 | 40.2823 | 0.21 | 43.1 | 41.7823 | 8090.5448 | 0.157 | 49.4 | 38.7354 | 0.18 | 43.1 | 40.2177 | 8107.7333 | 0.13835 | 49.5 | 39.1177 | 0.45177 | 43.1 | 41 | 19620.17 | 0.18035 | 49.4 | 39.5823 | 0.5 | 43.1 | 41.6823 | 20314.7799 | 0.20735
154 | 8.2 | 62.7 | 49.9 | 158.0318 | 0 | 49.5 | 39.7 | 0.24 | 43.1 | 41.4 | 9790.9935 | 0.16818 | 1.7406 | 48.9 | 39.7178 | 0.37 | 43.1 | 41.7178 | 14284.9596 | 0.22318 | 49.5 | 39.8178 | 0.42 | 43.1 | 41.7178 | 17054.6059 | 0.19618 | 49.6 | 39.8 | 0.54 | 43.1 | 41.9 | 21972.2506 | 0.21436 | 49.7 | 40 | 0.21 | 43.1 | 41.6 | 8529.5946 | 0.16118 | 49.4 | 39.2822 | 0.19 | 43.1 | 40.7822 | 8106.9271 | 0.14518 | 49.5 | 39.4178 | 0.48178 | 43.1 | 41.3178 | 20276.1222 | 0.19236 | 49.4 | 39.2 | 0.51178 | 43.1 | 41.4 | 21983.259 | 0.21436
155 | 8.15 | 62.8 | 49.9 | 164.7512 | 0 | 49.5 | 39.7 | 0.25 | 43.2 | 41.4 | 10138.5974 | 0.17218 | 1.4385 | 48.9 | 40.0179 | 0.38 | 43.2 | 42.0179 | 14189.5978 | 0.22818 | 49.5 | 40 | 0.43179 | 43.2 | 41.9 | 17280.891 | 0.20218 | 49.6 | 39.6179 | 0.56 | 43.2 | 41.8179 | 23109.7891 | 0.22136 | 49.7 | 40.0179 | 0.22 | 43.2 | 41.6179 | 8815.4175 | 0.16618 | 49.4179 | 38.6821 | 0.2 | 43.2 | 40.2821 | 9124.3183 | 0.15336 | 49.5 | 39.7179 | 0.51 | 43.2 | 41.7179 | 20826.0579 | 0.20254 | 49.4 | 39.5179 | 0.53179 | 43.2 | 41.7179 | 22095.714 | 0.22318
156 | 8.1 | 62.8181 | 49.9 | 171.8528 | 0 | 49.5 | 39.5639 | 0.26 | 43.2 | 41.3639 | 10605.4373 | 0.17818 | 1.0328 | 48.9 | 40.2 | 0.39 | 43.2 | 42.2819 | 14223.7216 | 0.23318 | 49.5 | 39.8 | 0.45 | 43.2 | 41.8181 | 18166.5291 | 0.20818 | 49.6 | 39.8639 | 0.57181 | 43.2 | 42.0819 | 23308.0694 | 0.22836 | 49.7 | 40.4181 | 0.23 | 43.2 | 42.0181 | 8705.2292 | 0.17118 | 49.5 | 38.2819 | 0.22 | 43.2 | 40.0819 | 10172.1162 | 0.16454 | 49.5 | 40.1 | 0.53181 | 43.2 | 42.1 | 20957.6044 | 0.21236 | 49.5 | 40 | 0.55 | 43.2 | 42.2 | 21692.054 | 0.23018
157 | 8.05 | 62.9 | 49.9 | 179.309 | 0 | 49.5 | 38.7 | 0.27 | 43.3 | 40.7 | 12113.6479 | 0.18655 | 0.9551 | 48.9 | 39.9 | 0.4 | 43.3 | 42.1 | 15146.8392 | 0.23936 | 49.5 | 39.9 | 0.46182 | 43.3 | 42 | 18652.2803 | 0.21518 | 49.6 | 38.9182 | 0.6 | 43.3 | 41.5 | 26601.6435 | 0.23736 | 49.7 | 40.8 | 0.23 | 43.3 | 42.4 | 8578.9872 | 0.17618 | 49.5 | 37.8364 | 0.23182 | 43.3 | 39.9364 | 11496.0134 | 0.17955 | 49.5 | 40.0818 | 0.56 | 43.3 | 42.1818 | 22130.9201 | 0.22236 | 49.5 | 40.1182 | 0.57 | 43.3 | 42.3182 | 22125.5763 | 0.23636
158 | 8 | 63 | 49.9 | 187.811 | 0 | 49.5 | 38.7183 | 0.28183 | 43.3 | 40.8183 | 12856.5717 | 0.19837 | 0.50458 | 49 | 39.7183 | 0.41183 | 43.3 | 42 | 15931.1664 | 0.24637 | 49.5 | 40.2 | 0.48 | 43.3 | 42.2183 | 18773.622 | 0.22218 | 49.6 | 39.1183 | 0.62183 | 43.3 | 41.7183 | 27303.887 | 0.24837 | 49.7 | 40.8817 | 0.24 | 43.3 | 42.4817 | 8697.0513 | 0.18018 | 49.5 | 38.6 | 0.25183 | 43.3 | 40.7183 | 11671.7846 | 0.19355 | 49.5 | 39.7183 | 0.58183 | 43.3 | 42.0183 | 23956.7119 | 0.23255 | 49.5 | 40.7 | 0.58 | 43.3 | 42.8 | 21256.8734 | 0.24218
159 | 7.95 | 63.1 | 49.9 | 196.4129 | 0 | 49.5 | 39.2 | 0.3 | 43.4 | 41.4 | 12980.6993 | 0.20937 | 0.66681 | 49 | 39.8 | 0.43 | 43.4 | 42.2 | 16346.9336 | 0.25437 | 49.5 | 40.1816 | 0.49184 | 43.4 | 42.3 | 19312.1103 | 0.22918 | 49.6 | 39.6368 | 0.65184 | 43.4 | 42.2184 | 27246.5701 | 0.25937 | 49.7 | 40.7 | 0.24 | 43.4 | 42.4 | 9062.9221 | 0.18418 | 49.5 | 38.9184 | 0.27184 | 43.4 | 41.1184 | 12171.2576 | 0.20755 | 49.6 | 40.1184 | 0.61184 | 43.4 | 42.4184 | 24206.4678 | 0.24437 | 49.5 | 40.5 | 0.59 | 43.4 | 42.7 | 22240.7481 | 0.24718
160 | 7.9 | 63.2 | 49.9 | 204.8149 | 0 | 49.5 | 39.337 | 0.32 | 43.4185 | 41.6185 | 13439.559 | 0.22037 | 0.82352 | 49 | 39.9 | 0.44 | 43.4185 | 42.3 | 16863.6756 | 0.26319 | 49.5 | 40 | 0.51 | 43.4185 | 42.3 | 20375.2806 | 0.23719 | 49.6 | 40.5185 | 0.67185 | 43.4185 | 43 | 25538.5934 | 0.26737 | 49.7 | 40.5815 | 0.25 | 43.4185 | 42.3 | 9537.1737 | 0.19019 | 49.6 | 39.437 | 0.29 | 43.4185 | 41.7185 | 12212.4336 | 0.22037 | 49.6 | 40.4185 | 0.64 | 43.4185 | 42.7185 | 24401.7096 | 0.25437 | 49.5 | 40.3 | 0.61 | 43.4185 | 42.6 | 23372.7683 | 0.25319
161 | 7.85 | 63.2 | 49.9 | 212.9982 | 0 | 49.5186 | 40.1186 | 0.33 | 43.5 | 42.2373 | 13056.7259 | 0.23037 | 0.77649 | 49.1 | 40.2186 | 0.45186 | 43.5 | 42.6186 | 16861.1149 | 0.27119 | 49.6 | 40.2186 | 0.53 | 43.5 | 42.5186 | 20630.4169 | 0.24537 | 49.6 | 40.7814 | 0.69 | 43.5 | 43.2 | 25442.0886 | 0.27419 | 49.7 | 40.5186 | 0.26 | 43.5 | 42.3186 | 9897.045 | 0.19719 | 49.6 | 39.9186 | 0.30186 | 43.5 | 42.2 | 12239.4765 | 0.23137 | 49.6 | 40.8 | 0.66 | 43.5 | 43.1186 | 24220.7334 | 0.26319 | 49.5 | 40.3186 | 0.62186 | 43.5 | 42.7186 | 23920.7885 | 0.26019
162 | 7.8 | 63.3 | 49.9 | 220.6813 | 0 | 49.6 | 40.7 | 0.34 | 43.6 | 42.8 | 12686.2161 | 0.23819 | 0.53937 | 49.1 | 40.7188 | 0.47 | 43.6 | 43.1 | 16256.4218 | 0.27819 | 49.6 | 40.5188 | 0.54188 | 43.6 | 42.8188 | 20562.0415 | 0.25319 | 49.6 | 40.4188 | 0.70188 | 43.6 | 43 | 27236.9343 | 0.28038 | 49.7 | 40.7812 | 0.27 | 43.6 | 42.6 | 10009.5349 | 0.20419 | 49.6 | 40.2188 | 0.32 | 43.6 | 42.5 | 12388.6019 | 0.24138 | 49.6 | 41.0188 | 0.68 | 43.6 | 43.4 | 24272.5405 | 0.27119 | 49.5 | 40.6188 | 0.64 | 43.6 | 43.0188 | 23729.4497 | 0.26719
163 | 7.75 | 63.4 | 49.9 | 227.9642 | 0 | 49.6 | 40.9 | 0.35 | 43.6 | 43.0189 | 12651.0918 | 0.24419 | 0.33104 | 49.1 | 40.8 | 0.48 | 43.6 | 43.2 | 16441.7497 | 0.28419 | 49.6 | 40.8 | 0.56 | 43.6 | 43.0189 | 20587.7738 | 0.26019 | 49.6 | 40.8 | 0.72189 | 43.6 | 43.3 | 26779.0674 | 0.28738 | 49.7 | 40.7 | 0.28 | 43.6 | 42.6 | 10460.2628 | 0.21119 | 49.6 | 40.4 | 0.33 | 43.6 | 42.7 | 12708.7955 | 0.25038 | 49.6 | 41.3 | 0.7 | 43.6 | 43.6 | 24321.1546 | 0.27819 | 49.5 | 40.9189 | 0.65 | 43.6 | 43.3 | 23488.7686 | 0.27319
164 | 7.7 | 63.419 | 49.9 | 234.9468 | 0 | 49.6 | 41 | 0.36 | 43.7 | 43.1 | 12928.7984 | 0.25019 | 0.25086 | 49.1 | 40.9 | 0.49 | 43.7 | 43.3 | 16745.8517 | 0.29019 | 49.6 | 40.919 | 0.5719 | 43.7 | 43.219 | 20697.3134 | 0.26619 | 49.6 | 40.781 | 0.74 | 43.7 | 43.381 | 27344.5353 | 0.29419 | 49.7 | 40.919 | 0.29 | 43.7 | 42.819 | 10521.3366 | 0.21838 | 49.6 | 40.5 | 0.34 | 43.7 | 42.9 | 12988.9715 | 0.26019 | 49.6 | 41.3 | 0.7119 | 43.7 | 43.619 | 24859.2965 | 0.28438 | 49.519 | 41.081 | 0.6619 | 43.7 | 43.4 | 23621.4645 | 0.27819
165 | 7.65 | 63.5 | 49.9 | 241.8865 | 0 | 49.6 | 41.1 | 0.37 | 43.7 | 43.3 | 13083.1957 | 0.25638 | 0.57157 | 49.1 | 40.9 | 0.5 | 43.7 | 43.3809 | 17010.041 | 0.29619 | 49.6 | 41 | 0.59 | 43.7 | 43.3809 | 20946.7256 | 0.27219 | 49.6 | 40.4191 | 0.76 | 43.7 | 43.2191 | 29104.8137 | 0.30119 | 49.7 | 41.2 | 0.3 | 43.7 | 43.1 | 10542.5649 | 0.22519 | 49.6 | 40.7191 | 0.35191 | 43.7 | 43.1191 | 13185.7116 | 0.26919 | 49.6 | 41.3191 | 0.73 | 43.7 | 43.7191 | 25246.5062 | 0.29119 | 49.6 | 40.6 | 0.68 | 43.7 | 43.2 | 25397.5073 | 0.28419
166 | 7.6 | 63.6 | 49.9 | 249.169 | 0 | 49.6 | 41.1 | 0.38 | 43.8 | 43.3 | 13415.1293 | 0.26238 | 0.58046 | 49.1 | 40.8192 | 0.51 | 43.8 | 43.3192 | 17628.1777 | 0.30219 | 49.6 | 40.9 | 0.6 | 43.8 | 43.3 | 21835.4829 | 0.27919 | 49.6 | 40.9 | 0.77192 | 43.8 | 43.6 | 28395.5098 | 0.30819 | 49.7 | 41.4 | 0.30192 | 43.8 | 43.3 | 10522.2463 | 0.23119 | 49.6 | 41.1 | 0.36192 | 43.8 | 43.4192 | 12993.7137 | 0.27719 | 49.6 | 41.4 | 0.75 | 43.8 | 43.9 | 25538.4281 | 0.29719 | 49.6 | 40.6 | 0.7 | 43.8 | 43.2 | 26125.1642 | 0.29119
167 | 7.55 | 63.7 | 49.9 | 256.2707 | 0 | 49.6 | 41.2 | 0.39 | 43.8 | 43.4193 | 13608.2816 | 0.26919 | 0.52679 | 49.2 | 41.0193 | 0.52 | 43.8 | 43.5193 | 17586.7199 | 0.30919 | 49.6 | 40.8193 | 0.61193 | 43.8 | 43.3193 | 22490.6427 | 0.28619 | 49.6 | 41.0807 | 0.79 | 43.8 | 43.8 | 28292.8106 | 0.31439 | 49.7 | 41.4613 | 0.31 | 43.8 | 43.3807 | 10775.8599 | 0.23719 | 49.6 | 41.2193 | 0.37193 | 43.8 | 43.6193 | 13077.249 | 0.28419 | 49.6 | 41.5 | 0.76 | 43.8 | 44 | 25823.5363 | 0.30319 | 49.6 | 40.6193 | 0.71193 | 43.8 | 43.3193 | 26625.4341 | 0.29819
168 | 7.5 | 63.8 | 49.9 | 263.3723 | 0 | 49.6 | 41.3 | 0.39194 | 43.9 | 43.6 | 13690.0751 | 0.27519 | 0.1285 | 49.2 | 41.2 | 0.53 | 43.9 | 43.7 | 17613.6272 | 0.31439 | 49.6 | 41.0806 | 0.63 | 43.9 | 43.5806 | 22363.3584 | 0.29239 | 49.6 | 40.9 | 0.81 | 43.9 | 43.7 | 29512.8843 | 0.32039 | 49.7 | 40.7 | 0.32 | 43.9 | 42.9 | 12131.1041 | 0.24439 | 49.6 | 41.5 | 0.38 | 43.9 | 43.8194 | 13041.9999 | 0.29119 | 49.6 | 41.6 | 0.78 | 43.9 | 44.0194 | 26156.8332 | 0.30919 | 49.6 | 41.2 | 0.73 | 43.9 | 43.8 | 25497.162 | 0.30519
169 | 7.45 | 63.8 | 49.9 | 270.2739 | 0 | 49.6 | 41.5196 | 0.4 | 43.9196 | 43.8 | 13615.9348 | 0.28039 | 0.041739 | 49.2 | 41.3 | 0.54 | 43.9196 | 43.8196 | 17604.5577 | 0.3202 | 49.6 | 40.7196 | 0.64196 | 43.9196 | 43.4 | 23876.365 | 0.29939 | 49.6 | 41.1 | 0.82 | 43.9196 | 43.9 | 29293.0429 | 0.3272 | 49.7 | 40.7 | 0.33196 | 43.9196 | 43 | 12531.8435 | 0.25339 | 49.6 | 41.5804 | 0.39 | 43.9196 | 44 | 13182.4512 | 0.2972 | 49.6 | 41.7 | 0.79 | 43.9196 | 44.2 | 26170.3758 | 0.3142 | 49.6 | 41.3196 | 0.74 | 43.9196 | 43.9 | 25527.7473 | 0.3102
170 | 7.4 | 63.9 | 49.9 | 277.1558 | 0 | 49.6 | 41.9 | 0.41 | 44 | 44.1 | 13274.014 | 0.2852 | -0.099458 | 49.2 | 41.4 | 0.54197 | 44 | 43.9 | 17765.5373 | 0.3252 | 49.6 | 40.9 | 0.66 | 44 | 43.6 | 24052.5001 | 0.30739 | 49.6 | 41.1 | 0.84 | 44 | 43.9197 | 29847.8171 | 0.3332 | 49.7 | 40.7197 | 0.35 | 44 | 43.1197 | 12929.8354 | 0.26339 | 49.6 | 41.5 | 0.4 | 44 | 44 | 13560.2445 | 0.3032 | 49.6 | 41.7197 | 0.8 | 44 | 44.2197 | 26480.2865 | 0.3192 | 49.6 | 41.6 | 0.75 | 44 | 44.1 | 25217.6386 | 0.315
171 | 7.35 | 64 | 49.9 | 283.7574 | 0 | 49.6 | 41.8 | 0.42 | 44.1 | 44.1 | 13541.8243 | 0.29 | -0.018604 | 49.2 | 41.4 | 0.55 | 44.1 | 44 | 18020.4669 | 0.3302 | 49.6 | 41.1 | 0.68 | 44.1 | 43.8 | 24109.9559 | 0.3152 | 49.6198 | 41.2198 | 0.85 | 44.1 | 44.1198 | 29884.9507 | 0.3384 | 49.7 | 41.0198 | 0.36 | 44.1 | 43.4 | 12951.8445 | 0.2724 | 49.6 | 41.7 | 0.41 | 44.1 | 44.2 | 13430.8784 | 0.3092 | 49.6 | 41.9802 | 0.81 | 44.1 | 44.4 | 26113.666 | 0.3232 | 49.6 | 41.5 | 0.76198 | 44.1 | 44.1 | 25887.3992 | 0.3192
172 | 7.3 | 64.0199 | 49.9 | 290.1589 | 0 | 49.6 | 41.7801 | 0.42 | 44.1 | 44.1 | 13896.3543 | 0.2942 | -0.0064114 | 49.2 | 41.6 | 0.56 | 44.1 | 44.1 | 17980.177 | 0.3352 | 49.6 | 41.4 | 0.69 | 44.1 | 44 | 23689.471 | 0.3212 | 49.7 | 41.7 | 0.86 | 44.1 | 44.4199 | 28564.3928 | 0.3432 | 49.7 | 41.2 | 0.37 | 44.1 | 43.6 | 13126.5432 | 0.2812 | 49.6 | 41.7 | 0.41 | 44.1 | 44.2 | 13741.089 | 0.3142 | 49.6 | 41.8199 | 0.82199 | 44.1 | 44.4 | 26862.2688 | 0.328 | 49.6 | 41.5 | 0.77199 | 44.1 | 44.1 | 26264.6384 | 0.3242
173 | 7.25 | 64.1 | 49.9 | 296.3403 | 0 | 49.6 | 41.72 | 0.43 | 44.2 | 44.1 | 14162.4591 | 0.2992 | 0.047594 | 49.2 | 41.6 | 0.57 | 44.2 | 44.2 | 18248.5554 | 0.3402 | 49.6 | 41.4 | 0.702 | 44.2 | 44.1 | 24153.722 | 0.3272 | 49.7 | 41.78 | 0.87 | 44.2 | 44.5 | 28740.4409 | 0.3472 | 49.7 | 41.22 | 0.38 | 44.2 | 43.7 | 13497.1239 | 0.2894 | 49.6 | 41.7 | 0.42 | 44.2 | 44.3 | 13906.1193 | 0.3202 | 49.6 | 41.9 | 0.832 | 44.2 | 44.5 | 26867.3741 | 0.3322 | 49.6 | 41.42 | 0.79 | 44.2 | 44.1 | 26867.9545 | 0.3292
174 | 7.2 | 64.2 | 49.9 | 302.5417 | 0 | 49.6 | 42 | 0.44 | 44.2 | 44.3 | 13842.2991 | 0.3032 | -0.048611 | 49.2 | 41.7 | 0.58 | 44.2 | 44.3 | 18114.3109 | 0.3452 | 49.6 | 41.5201 | 0.72 | 44.2 | 44.2201 | 24228.2548 | 0.3332 | 49.7 | 41.5201 | 0.88 | 44.2 | 44.4 | 30061.7094 | 0.3512 | 49.7 | 41.7 | 0.39 | 44.2 | 44.0201 | 13122.5205 | 0.2972 | 49.7 | 41.7201 | 0.43 | 44.2 | 44.3201 | 14116.592 | 0.3252 | 49.6 | 41.9 | 0.84201 | 44.2 | 44.5 | 27350.3734 | 0.3362 | 49.6 | 41.6 | 0.8 | 44.2 | 44.3 | 26722.3801 | 0.334
175 | 7.15 | 64.3 | 49.9 | 308.0621 | 0.48104 | 49.6 | 42.1 | 0.44 | 44.3 | 44.4 | 13976.5192 | 0.3072 | -0.08581 | 49.2 | 41.7 | 0.58203 | 44.3 | 44.3203 | 18408.5588 | 0.3492 | 49.6 | 41.8203 | 0.73 | 44.3 | 44.4203 | 23833.1011 | 0.3392 | 49.7 | 41.8 | 0.89 | 44.3 | 44.6 | 29411.2468 | 0.3552 | 49.7 | 42.1 | 0.4 | 44.3 | 44.4 | 12751.5045 | 0.3042 | 49.7 | 42.0203 | 0.43203 | 44.3 | 44.6 | 13809.8895 | 0.3302 | 49.7 | 41.9 | 0.85203 | 44.3 | 44.5203 | 27663.9676 | 0.3402 | 49.6 | 41.7 | 0.81 | 44.3 | 44.4 | 26810.6279 | 0.3382
176 | 7.1 | 64.4 | 49.9 | 311.963 | 2.3815 | 49.6 | 41.9389 | 0.45 | 44.3 | 44.3592 | 14328.9099 | 0.3112 | -0.10559 | 49.3 | 41.8 | 0.59 | 44.3 | 44.4 | 18483.8234 | 0.3532 | 49.6 | 42.3 | 0.74 | 44.3 | 44.8 | 22502.5262 | 0.343 | 49.7 | 41.7 | 0.9 | 44.3 | 44.6 | 30033.0551 | 0.3592 | 49.7 | 42.1 | 0.41 | 44.3 | 44.4204 | 12989.3951 | 0.3092 | 49.7 | 42.2 | 0.44 | 44.3 | 44.7 | 13716.8102 | 0.3342 | 49.7 | 41.9796 | 0.86204 | 44.3 | 44.6 | 27693.4486 | 0.3442 | 49.6 | 41.7 | 0.82 | 44.3 | 44.4 | 26952.1485 | 0.3422
177 | 7.05 | 64.4 | 49.9 | 315.8844 | 4.382 | 49.6 | 40.441 | 0.46 | 44.4 | 43.341 | 17617.7851 | 0.31841 | -0.097615 | 49.3 | 41.8 | 0.6 | 44.4 | 44.4205 | 18781.7509 | 0.3582 | 49.6 | 42.4 | 0.74205 | 44.4 | 44.9 | 22385.42 | 0.346 | 49.7 | 41.6 | 0.91 | 44.4 | 44.5795 | 30608.5941 | 0.3632 | 49.7 | 42.2795 | 0.41205 | 44.4 | 44.6 | 12910.8275 | 0.3152 | 49.7 | 42.0795 | 0.44205 | 44.4 | 44.6 | 14170.3372 | 0.3382 | 49.7 | 41.4205 | 0.87205 | 44.4 | 44.3 | 30046.1397 | 0.3482 | 49.6 | 41.8 | 0.83 | 44.4 | 44.5 | 27221.4065 | 0.347
178 | 7 | 64.5 | 49.9 | 320.2855 | 6.3824 | 49.6 | 41.4588 | 0.47 | 44.4206 | 44.1794 | 16031.5556 | 0.32641 | -0.096842 | 49.3 | 41.8 | 0.61 | 44.4206 | 44.5 | 18852.1672 | 0.36221 | 49.6 | 42.3 | 0.75 | 44.4206 | 44.8 | 23069.4808 | 0.349 | 49.7 | 41.3 | 0.92206 | 44.4206 | 44.4 | 32211.9398 | 0.36821 | 49.7 | 42.1 | 0.42 | 44.4206 | 44.5 | 13390.0135 | 0.32021 | 49.7 | 41.9 | 0.45 | 44.4206 | 44.5206 | 14656.3079 | 0.34321 | 49.7 | 41.6 | 0.89 | 44.4206 | 44.5 | 29914.7295 | 0.35421 | 49.6 | 41.7794 | 0.84 | 44.4206 | 44.5794 | 27445.1798 | 0.35121
179 | 6.95 | 64.6 | 49.9 | 324.7865 | 8.4829 | 49.6 | 40.8207 | 0.48 | 44.5 | 43.7414 | 17713.9082 | 0.33441 | 0.18385 | 49.3 | 41.7 | 0.61207 | 44.5 | 44.5 | 19490.8156 | 0.367 | 49.6 | 42.1586 | 0.76 | 44.5 | 44.7793 | 23581.2498 | 0.35221 | 49.7 | 41.4 | 0.94 | 44.5 | 44.5 | 32282.9353 | 0.37321 | 49.7 | 42.1 | 0.43 | 44.5 | 44.6 | 13609.6075 | 0.32621 | 49.7 | 42.1 | 0.46 | 44.5 | 44.7793 | 14396.4473 | 0.34721 | 49.7 | 41.6793 | 0.9 | 44.5 | 44.5793 | 29943.6143 | 0.35921 | 49.6 | 41.3793 | 0.85 | 44.5 | 44.3 | 29278.3899 | 0.35521
180 | 6.9 | 64.6208 | 49.9 | 329.6292 | 10.6042 | 49.7 | 41.5 | 0.49 | 44.6 | 44.3 | 16742.1712 | 0.34221 | 0.45629 | 49.3 | 41.9208 | 0.62 | 44.6 | 44.7 | 19113.5515 | 0.37121 | 49.6 | 41.2208 | 0.77 | 44.6 | 44.2208 | 26946.3961 | 0.35721 | 49.7 | 41.3 | 0.95 | 44.6 | 44.5 | 33153.5382 | 0.37821 | 49.7 | 42.2 | 0.44 | 44.6 | 44.7 | 13680.1432 | 0.33121 | 49.7 | 41.9208 | 0.46 | 44.6 | 44.7 | 14941.5489 | 0.35121 | 49.7 | 41.3 | 0.91208 | 44.6 | 44.3208 | 32134.7361 | 0.36421 | 49.6 | 41 | 0.86208 | 44.6 | 44.1 | 31329.0457 | 0.36142
181 | 6.85 | 64.7 | 49.9 | 335.0095 | 12.8838 | 49.7 | 41.6629 | 0.5 | 44.6 | 44.4419 | 16690.7255 | 0.34921 | 0.3929 | 49.3 | 42.2 | 0.63 | 44.6 | 44.9 | 18647.8831 | 0.37521 | 49.6 | 41.5 | 0.78 | 44.6 | 44.4 | 26599.6608 | 0.36321 | 49.7 | 41.079 | 0.9621 | 44.6 | 44.379 | 34507.3853 | 0.38421 | 49.7 | 42.379 | 0.44 | 44.6 | 44.8 | 13569.636 | 0.33621 | 49.7 | 42.0581 | 0.47 | 44.6 | 44.779 | 14907.7626 | 0.35621 | 49.7 | 41.5 | 0.93 | 44.6 | 44.5 | 31737.6219 | 0.37021 | 49.6 | 41.1 | 0.88 | 44.6 | 44.2 | 31624.7857 | 0.36921
182 | 6.8 | 64.8 | 49.9 | 340.2107 | 15.1843 | 49.7 | 42.7368 | 0.51 | 44.7 | 45.1579 | 14742.7013 | 0.354 | 0.35242 | 49.3 | 42.3 | 0.63 | 44.7 | 44.9 | 18621.8206 | 0.37821 | 49.6 | 41.4 | 0.79211 | 44.7 | 44.4789 | 27189.8663 | 0.36921 | 49.7 | 40.5368 | 0.98 | 44.7 | 44.0789 | 37577.7753 | 0.39042 | 49.7 | 42.1579 | 0.45 | 44.7 | 44.6789 | 14238.424 | 0.34121 | 49.7 | 41.4 | 0.48 | 44.7 | 44.4 | 16511.6479 | 0.36121 | 49.7 | 41.6211 | 0.94211 | 44.7 | 44.6211 | 31837.7013 | 0.37621 | 49.6 | 41.1 | 0.9 | 44.7 | 44.3 | 32024.7771 | 0.37542
183 | 6.75 | 64.9 | 49.9 | 345.8542 | 17.5059 | 49.7 | 41.5 | 0.51212 | 44.7 | 44.4 | 17554.9677 | 0.35842 | 0.4414 | 49.3 | 42.2576 | 0.64 | 44.7 | 44.9788 | 18806.6415 | 0.38121 | 49.6 | 41.3 | 0.81 | 44.7 | 44.4212 | 28131.4964 | 0.37542 | 49.7 | 39.5212 | 1.0021 | 44.7 | 43.5212 | 42785.2021 | 0.40042 | 49.7 | 41.3212 | 0.46 | 44.7 | 44.2212 | 15993.4653 | 0.34821 | 49.7 | 41.2576 | 0.48212 | 44.7 | 44.3788 | 17052.9621 | 0.36821 | 49.7 | 42 | 0.96 | 44.7 | 44.9 | 30625.7004 | 0.38121 | 49.6 | 41 | 0.92 | 44.7 | 44.3 | 33257.1617 | 0.38321
184 | 6.7 | 65 | 49.9 | 352.2769 | 20.0065 | 49.7 | 41.5639 | 0.52213 | 44.8 | 44.5426 | 17726.9383 | 0.36543 | 0.35974 | 49.3 | 41.5 | 0.65 | 44.8 | 44.5 | 20994.0726 | 0.38521 | 49.6 | 41.6 | 0.82 | 44.8 | 44.6213 | 27661.6416 | 0.38221 | 49.7 | 40.1639 | 1.0321 | 44.8 | 44.0426 | 41218.1032 | 0.41143 | 49.7 | 41.5426 | 0.47 | 44.8 | 44.4426 | 15987.0065 | 0.35621 | 49.7 | 40.5574 | 0.49213 | 44.8 | 43.9787 | 18926.8193 | 0.37643 | 49.7 | 41.9574 | 0.97 | 44.8 | 44.9 | 31258.8274 | 0.38521 | 49.6 | 41.1 | 0.93213 | 44.8 | 44.4 | 33476.6033 | 0.39043
185 | 6.65 | 65 | 49.9 | 358.557 | 22.6071 | 49.7 | 42.6786 | 0.53 | 44.8 | 45.2786 | 15489.9357 | 0.371 | 0.35403 | 49.3 | 41.0287 | 0.66 | 44.8 | 44.2929 | 22650.9287 | 0.39143 | 49.6 | 41.8 | 0.83214 | 44.8 | 44.8786 | 27197.6377 | 0.38743 | 49.7 | 41.5143 | 1.0521 | 44.8 | 44.9572 | 35742.281 | 0.41921 | 49.7 | 42.2287 | 0.48 | 44.8 | 44.9715 | 14866.0429 | 0.36221 | 49.7 | 39.6214 | 0.51 | 44.8 | 43.5214 | 21480.0329 | 0.38743 | 49.7 | 41.2357 | 0.98 | 44.8 | 44.5572 | 34605.6953 | 0.39021 | 49.6214 | 41.0501 | 0.95 | 44.8 | 44.5143 | 34131.2258 | 0.39743
186 | 6.6 | 65.1 | 49.9 | 365.9522 | 25.3292 | 49.7 | 41.9354 | 0.54 | 44.9 | 44.7785 | 17520.95 | 0.37522 | 2.0832 | 49.3 | 37.2431 | 0.67215 | 44.9 | 42.1431 | 34107.065 | 0.40386 | 49.6 | 41.5354 | 0.85 | 44.9 | 44.6785 | 28613.0508 | 0.39322 | 49.7 | 39.7569 | 1.0722 | 44.9 | 43.9785 | 44580.2053 | 0.42743 | 49.7 | 38.2139 | 0.49215 | 44.9 | 42.4785 | 23595.8935 | 0.37365 | 49.7 | 40.0431 | 0.53 | 44.9 | 43.9215 | 21237.2395 | 0.39943 | 49.7 | 40.1431 | 1.0022 | 44.9 | 43.9431 | 39879.7381 | 0.39843 | 49.7 | 38.1 | 0.98215 | 44.9 | 42.8215 | 47417.3374 | 0.40886
187 | 6.55 | 65.2 | 49.9 | 377.2196 | 28.4299 | 49.7 | 40.5433 | 0.55 | 44.9216 | 44.0216 | 21001.2093 | 0.38343 | 1.7608 | 49.4 | 38.1216 | 0.71 | 44.9216 | 42.8216 | 33214.3257 | 0.42187 | 49.6 | 40.1649 | 0.86216 | 44.9216 | 43.9433 | 34004.2385 | 0.40143 | 49.6 | 38.9784 | 1.1022 | 44.9216 | 43.6216 | 49207.4774 | 0.43943 | 49.7 | 36.7216 | 0.52 | 44.9216 | 41.8216 | 28076.2303 | 0.39408 | 49.7 | 41.1 | 0.54 | 44.9216 | 44.6216 | 19433.7872 | 0.41022 | 49.7 | 41.1 | 1.0222 | 44.9216 | 44.6 | 36864.4227 | 0.40743 | 49.7 | 38.3649 | 1.02 | 44.9216 | 43.2216 | 47990.8484 | 0.42565
188 | 6.5 | 65.2218 | 49.9 | 388.9788 | 31.6524 | 49.7 | 41.2565 | 0.56 | 45 | 44.5782 | 19778.1278 | 0.39244 | 1.1366 | 49.4 | 38.4476 | 0.73218 | 45 | 43.2347 | 33566.2339 | 0.43865 | 49.5 | 41.2565 | 0.88218 | 45 | 44.6782 | 30558.5515 | 0.41122 | 49.6 | 38.8129 | 1.14 | 45 | 43.6565 | 51257.8244 | 0.45265 | 49.6 | 37.3218 | 0.55 | 45 | 42.4218 | 28194.338 | 0.41709 | 49.7 | 41.3347 | 0.55 | 45 | 44.8565 | 19191.2344 | 0.41822 | 49.7 | 40.8259 | 1.0422 | 45 | 44.4912 | 38903.5086 | 0.41544 | 49.7 | 39.2782 | 1.0522 | 45 | 43.8782 | 45722.1406 | 0.44065
189 | 6.45 | 65.3 | 46.8031 | 459.1514 | 38.7032 | 50.8188 | 41.5626 | 0.58 | 45.1 | 45.2407 | 22400.9032 | 0.40144 | 1.2875 | 50.5188 | 36.4407 | 0.77 | 45.1 | 42.9188 | 45127.6936 | 0.45788 | 49.5 | 40.2562 | 0.90219 | 45.1 | 44.1781 | 34860.4189 | 0.41944 | 49.6 | 36.9875 | 1.1822 | 45.1 | 42.8656 | 61789.0644 | 0.46988 | 49.7969 | 37.8407 | 0.58 | 45.1 | 43.1188 | 28879.5 | 0.43909 | 49.8969 | 39.7969 | 0.56219 | 45.1 | 44.1188 | 23832.4393 | 0.42844 | 49.7 | 37.2781 | 1.0722 | 45.1 | 42.6 | 56095.5408 | 0.42866 | 49.7 | 38.8438 | 1.09 | 45.1 | 43.7438 | 49314.0952 | 0.45488
190 | 6.4 | 65.4 | 45.254 | 547.8843 | 47 | 55.832 | 47.188 | 0.5678 | 45.1 | 50.588 | 20511.9649 | 0.39512 | -3.4024 | 55.532 | 41.532 | 0.78 | 45.1 | 48.032 | 45852.9828 | 0.46678 | 53.742 | 43.1859 | 0.9178 | 45.1 | 47.6639 | 40431.0569 | 0.42578 | 53.82 | 42.9639 | 1.2078 | 45.1 | 48.142 | 54889.1049 | 0.47978 | 54.898 | 43.576 | 0.59 | 45.1 | 48.676 | 27917.4068 | 0.44878 | 55.02 | 44.476 | 0.5678 | 45.1 | 48.998 | 25078.0776 | 0.43056 | 53.942 | 41.042 | 1.11 | 45.1 | 46.742 | 59867.4258 | 0.441 | 53.942 | 43.82 | 1.1078 | 45.1 | 48.52 | 46691.4088 | 0.46256
191 | 6.35 | 65.5 | 49.1106 | 437.1902 | 42.2789 | 55.0568 | 44.7799 | 0.53779 | 45.2 | 48.6462 | 22886.6701 | 0.37234 | -5.199 | 54.6789 | 40.9568 | 0.77 | 45.2 | 47.2568 | 44140.3961 | 0.45878 | 56.1894 | 46.3231 | 0.87779 | 45.2 | 50.3452 | 36241.6583 | 0.40989 | 56.2116 | 45.701 | 1.1678 | 45.2 | 50.6231 | 51305.3481 | 0.46489 | 55.7452 | 43.2462 | 0.57779 | 45.2 | 48.7125 | 30048.2659 | 0.43656 | 55.9231 | 44.8894 | 0.54 | 45.2 | 49.4452 | 25008.5102 | 0.41334 | 56.4116 | 43.1347 | 1.0878 | 45.2 | 48.901 | 60310.0615 | 0.43234 | 56.3894 | 45.4789 | 1.0678 | 45.2 | 50.3231 | 48487.3489 | 0.44612
192 | 6.3 | 65.5778 | 49.6889 | 392.2112 | 41.5556 | 49.7 | 36.0334 | 0.54 | 45.2 | 41.1889 | 30601.1947 | 0.37389 | 1.2218 | 49.4 | 35.8889 | 0.78222 | 45.2 | 42.1667 | 44135.0857 | 0.46611 | 51.1555 | 39.611 | 0.86 | 45.2 | 44.1555 | 41354.7845 | 0.39722 | 51.1555 | 38.2777 | 1.1422 | 45.2 | 44.1555 | 61624.0038 | 0.45444 | 50.2222 | 34.2333 | 0.58222 | 45.2 | 41.3111 | 38864.0911 | 0.44233 | 50.4 | 40.9444 | 0.53 | 45.2 | 44.8222 | 21056.3756 | 0.405 | 51.5333 | 35.2 | 1.0822 | 45.2 | 42.2777 | 73795.8191 | 0.43089 | 51.5333 | 38.1555 | 1.0422 | 45.2 | 43.9555 | 58274.8372 | 0.43722
193 | 6.4667 | 65.2777 | 44.5213 | 522.7095 | 43.6341 | 52.3905 | 41.1458 | 0.56 | 45 | 45.5681 | 26342.9049 | 0.39122 | 1.9829 | 52.0905 | 40.1905 | 0.81 | 45 | 45.9905 | 40186.0386 | 0.48422 | 49.8234 | 37.7234 | 0.88223 | 45 | 42.7234 | 44877.7611 | 0.41167 | 49.8458 | 37.4905 | 1.1822 | 45 | 43.2681 | 61111.2196 | 0.46967 | 50.9681 | 37.3128 | 0.62 | 45 | 43.7128 | 35239.6409 | 0.46889 | 51.0905 | 42.6458 | 0.54 | 45 | 46.1458 | 19011.8785 | 0.411 | 50.0234 | 35.1351 | 1.1422 | 45 | 41.9128 | 71242.1261 | 0.45589 | 50.0234 | 37.2681 | 1.0822 | 45 | 43.0458 | 57526.1646 | 0.45367
194 | 6.6333 | 65 | 45.7695 | 554.6458 | 37.369 | 57.1225 | 44.3 | 0.54775 | 44.8775 | 49.2 | 29366.1931 | 0.3821 | -4.2255 | 56.8 | 44.1898 | 0.79775 | 44.8775 | 50.2225 | 41942.9467 | 0.4761 | 55.7797 | 43.1695 | 0.89 | 44.8775 | 48.4246 | 47058.032 | 0.41533 | 55.8021 | 44.5246 | 1.1778 | 44.8775 | 49.8021 | 55825.2789 | 0.47033 | 56.6123 | 43.0674 | 0.62 | 44.8775 | 49.4674 | 35199.5956 | 0.47155 | 56.7898 | 47.4123 | 0.52 | 44.8775 | 51.0898 | 20503.2596 | 0.39665 | 56.0021 | 42.9246 | 1.1678 | 44.8775 | 49.0021 | 63460.8518 | 0.46333 | 55.9797 | 43.2797 | 1.09 | 44.8775 | 49.0797 | 57710.7743 | 0.45633
195 | 6.8 | 64.8 | 49.9 | 401.3879 | 19.6582 | 53.1614 | 40.3388 | 0.53 | 44.6774 | 45.0388 | 28182.9441 | 0.36677 | -3.6076 | 52.8614 | 42.0162 | 0.76774 | 44.6774 | 46.9388 | 34613.6541 | 0.45755 | 55.5517 | 44.0743 | 0.84774 | 44.6774 | 48.6291 | 40633.6226 | 0.3951 | 55.5517 | 44.6065 | 1.1177 | 44.6774 | 49.5065 | 51406.7801 | 0.44587 | 54.4388 | 39.984 | 0.6 | 44.6774 | 46.5614 | 36363.6944 | 0.45877 | 54.584 | 45.0485 | 0.48 | 44.6774 | 48.5937 | 19185.4113 | 0.36687 | 55.7517 | 42.684 | 1.1177 | 44.6774 | 48.5065 | 61068.8295 | 0.44532 | 55.7517 | 42.5291 | 1.0477 | 44.6774 | 48.2517 | 57687.0008 | 0.43632
196 | 6.9667 | 64.5773 | 49.9 | 388.2311 | 10.9596 | 49.7 | 36.6135 | 0.54227 | 44.4773 | 41.5681 | 29523.1193 | 0.37691 | 2.0946 | 49.4 | 37.8908 | 0.77227 | 44.4773 | 43.1681 | 37223.7121 | 0.46168 | 49.5 | 38.7361 | 0.84 | 44.4773 | 42.9681 | 37826.3648 | 0.38945 | 49.6 | 38.1454 | 1.1 | 44.4773 | 43.1454 | 52508.9203 | 0.43745 | 49.6 | 36.2908 | 0.61227 | 44.4773 | 42.5454 | 34390.5332 | 0.46791 | 49.7 | 37.7681 | 0.48 | 44.4773 | 42.1454 | 23741.0153 | 0.36245 | 49.7 | 35.6908 | 1.1123 | 44.4773 | 41.9454 | 65269.3157 | 0.44468 | 49.7 | 36.8135 | 1.04 | 44.4773 | 42.3908 | 55950.2559 | 0.43445
197 | 7.1333 | 64.2772 | 47.9544 | 438.3139 | 5.5719 | 50.2596 | 38.9456 | 0.56 | 44.3 | 43.3912 | 26597.7806 | 0.39046 | 0.22306 | 50.0368 | 40.1368 | 0.79 | 44.3 | 44.7596 | 32625.2269 | 0.47023 | 49.5 | 41.3544 | 0.85 | 44.3 | 44.5772 | 29010.1267 | 0.394 | 49.6 | 39.0684 | 1.12 | 44.3 | 43.7228 | 49111.9395 | 0.44423 | 49.6912 | 38.1368 | 0.63228 | 44.3 | 43.714 | 30767.9831 | 0.48268 | 49.814 | 38.9684 | 0.49 | 44.3 | 42.9912 | 22039.5012 | 0.37123 | 49.7 | 37.3368 | 1.1523 | 44.3 | 42.9912 | 59490.8598 | 0.45868 | 49.7 | 39.614 | 1.06 | 44.3 | 44.0684 | 44736.7491 | 0.44423
198 | 7.3 | 64 | 48.2146 | 453.1411 | 0 | 52.5229 | 38.7458 | 0.57 | 44.1 | 44.2229 | 32794.8664 | 0.39523 | -3.4792 | 52.2229 | 42.0688 | 0.78 | 44.1 | 46.8229 | 33219.0196 | 0.46654 | 51.6917 | 42.6229 | 0.84 | 44.1 | 46.1458 | 31956.0351 | 0.39054 | 51.7917 | 42.5834 | 1.1177 | 44.1 | 46.6375 | 42739.3068 | 0.44354 | 52.1458 | 41.5146 | 0.64 | 44.1 | 46.6917 | 28555.0065 | 0.48677 | 52.3688 | 40.5458 | 0.49 | 44.1 | 44.9458 | 24235.7104 | 0.37277 | 51.9917 | 42.4375 | 1.16 | 44.1 | 46.8146 | 46567.352 | 0.46277 | 51.9917 | 44.1229 | 1.0577 | 44.1 | 47.5458 | 34548.0046 | 0.44131
199 | 7.4 | 63.9 | 49.9 | 383.101 | 0 | 50.7387 | 37.6618 | 0.57 | 44 | 42.8618 | 31353.1719 | 0.39846 | -2.6228 | 50.4387 | 41.0157 | 0.7677 | 44 | 45.3387 | 30172.4662 | 0.45677 | 51.4618 | 40.9618 | 0.82 | 44 | 44.9618 | 35878.4647 | 0.38077 | 51.4848 | 44.0618 | 1.0777 | 44 | 47.2618 | 33453.2971 | 0.42831 | 50.9618 | 41.4927 | 0.63 | 44 | 46.0157 | 25010.4319 | 0.47977 | 51.4387 | 39.4466 | 0.48 | 44 | 43.8927 | 24308.6041 | 0.368 | 51.9848 | 43.4848 | 1.13 | 44 | 47.2848 | 40371.7437 | 0.45031 | 51.9848 | 42.6539 | 1.0177 | 44 | 46.6078 | 39626.9216 | 0.42554
200 | 7.5 | 63.7768 | 49.9 | 374.7379 | 0 | 49.7 | 37.2074 | 0.59 | 43.9 | 42.3305 | 30638.3714 | 0.40969 | -1.2036 | 49.4 | 39.6305 | 0.76232 | 43.9 | 44.0768 | 31315.8581 | 0.457 | 49.5 | 38.9305 | 0.82 | 43.9 | 42.9537 | 36287.8765 | 0.381 | 49.6 | 41.6537 | 1.05 | 43.9 | 44.9537 | 34681.8066 | 0.41777 | 49.6 | 38.5158 | 0.63232 | 43.9 | 43.8695 | 29562.0689 | 0.48223 | 49.7 | 36.2232 | 0.49232 | 43.9 | 41.2463 | 27835.7151 | 0.37546 | 49.7 | 41.5537 | 1.11 | 43.9 | 45.1768 | 37922.2465 | 0.44177 | 49.7 | 41.7768 | 1 | 43.9 | 45.0768 | 32757.2351 | 0.41677
201 | 7.6 | 63.6 | 49.9 | 371.7069 | 0 | 49.7 | 35.1465 | 0.61 | 43.8 | 41.3233 | 37102.5085 | 0.42393 | -0.93045 | 49.4 | 38.5163 | 0.77 | 43.8 | 43.4698 | 34991.2462 | 0.45923 | 49.5 | 37.6163 | 0.83233 | 43.8 | 42.1931 | 41597.4683 | 0.38647 | 49.6 | 40.2767 | 1.04 | 43.8 | 44.1 | 40407.0628 | 0.41277 | 49.6 | 41.1 | 0.64 | 43.8 | 45.2 | 22835.966 | 0.48477 | 49.7 | 36.9465 | 0.51 | 43.8 | 41.8465 | 27246.2428 | 0.38747 | 49.7 | 40.8233 | 1.1 | 43.8 | 44.7 | 40920.5127 | 0.43877 | 49.7 | 41.2233 | 0.98 | 43.8 | 44.7 | 34677.3 | 0.41177
202 | 7.7 | 63.4 | 49.9 | 368.6895 | 0 | 49.7 | 36.1871 | 0.63 | 43.6766 | 42.1169 | 35658.0958 | 0.4397 | -1.2492 | 49.4 | 40.7129 | 0.77 | 43.6766 | 44.7065 | 28072.7279 | 0.45977 | 49.5 | 40.0766 | 0.84 | 43.6766 | 43.8 | 33431.0991 | 0.391 | 49.6 | 39.8468 | 1.03 | 43.6766 | 43.8234 | 41792.2034 | 0.40977 | 49.6 | 41.3468 | 0.63 | 43.6766 | 45.3234 | 21920.9416 | 0.482 | 49.7 | 38.1468 | 0.52 | 43.6766 | 42.7234 | 25175.9489 | 0.39647 | 49.7 | 41.2298 | 1.09 | 43.6766 | 44.9532 | 38527.7595 | 0.43477 | 49.7 | 41.6532 | 0.97 | 43.6766 | 44.8766 | 32382.3385 | 0.40553
203 | 7.8 | 63.3 | 49.9 | 363.665 | 0 | 49.7 | 39.553 | 0.64235 | 43.5765 | 44.0765 | 27436.7081 | 0.44924 | -0.55787 | 49.4 | 37.2 | 0.77 | 43.5765 | 42.8 | 39388.6088 | 0.46024 | 49.6 | 39.9235 | 0.84 | 43.5765 | 43.7 | 33932.8683 | 0.392 | 49.6 | 40.8 | 1.02 | 43.5765 | 44.3765 | 37599.149 | 0.40576 | 49.6 | 42.353 | 0.63 | 43.5765 | 45.8 | 19109.2769 | 0.47676 | 49.7 | 38.659 | 0.53 | 43.5765 | 43.1295 | 24487.4417 | 0.40224 | 49.7 | 39.7295 | 1.08 | 43.5765 | 43.9765 | 45124.1369 | 0.43076 | 49.7 | 40.3885 | 0.95 | 43.5765 | 44.0825 | 36843.4908 | 0.39876
204 | 7.9 | 63.2 | 49.9 | 359.1347 | 0 | 49.7 | 38.8708 | 0.65 | 43.4236 | 43.7472 | 29578.9141 | 0.45324 | 1.8883 | 49.4 | 37.2945 | 0.78 | 43.4236 | 42.9472 | 39617.6867 | 0.46524 | 49.6 | 40.3819 | 0.84 | 43.4236 | 43.9292 | 32390.1392 | 0.39076 | 49.6 | 40.7528 | 1.0076 | 43.4236 | 44.2764 | 37327.8081 | 0.39976 | 49.7 | 41.5528 | 0.62 | 43.4236 | 45.3528 | 20948.3 | 0.46953 | 49.7 | 36.3472 | 0.54 | 43.4236 | 41.8236 | 30060.4061 | 0.40947 | 49.7 | 38.6764 | 1.08 | 43.4236 | 43.4 | 49740.654 | 0.43 | 49.7 | 36.1181 | 0.96 | 43.4236 | 41.5708 | 53991.311 | 0.40024
205 | 7.8667 | 63.2 | 49.9 | 360.7187 | 0 | 49.7 | 40.2525 | 0.65 | 43.5 | 44.5763 | 25890.7896 | 0.456 | 0.56332 | 49.4 | 39.0949 | 0.78 | 43.5 | 43.9475 | 33797.1317 | 0.469 | 49.6 | 37.9051 | 0.84237 | 43.5 | 42.4525 | 41223.7602 | 0.39124 | 49.6 | 39.6288 | 0.99 | 43.5 | 43.5525 | 41314.9138 | 0.39476 | 49.7 | 40.4712 | 0.61 | 43.5 | 44.7237 | 23399.5447 | 0.46376 | 49.7 | 37.0475 | 0.55 | 43.5 | 42.3475 | 29230.4296 | 0.42024 | 49.7 | 38.4424 | 1.08 | 43.5 | 43.2949 | 51085.3806 | 0.431 | 49.7 | 38.3475 | 0.97 | 43.5 | 42.9237 | 45993.5889 | 0.40524
206 | 7.8333 | 63.2238 | 49.9 | 363.0954 | 0 | 49.7 | 39.2954 | 0.66 | 43.5 | 44.0477 | 28521.3821 | 0.45724 | 0.051073 | 49.4 | 40.7285 | 0.78 | 43.5 | 44.7762 | 28336.3747 | 0.46676 | 49.6 | 36.1715 | 0.86 | 43.5 | 41.5477 | 48259.4238 | 0.39972 | 49.6 | 37.9238 | 0.99 | 43.5 | 42.5238 | 48536.8927 | 0.39424 | 49.7 | 41.4285 | 0.6 | 43.5 | 45.1523 | 20763.8055 | 0.45776 | 49.7 | 37.7569 | 0.56 | 43.5 | 42.9046 | 28056.148 | 0.42824 | 49.7 | 41.2808 | 1.0776 | 43.5 | 44.9046 | 37804.5834 | 0.42876 | 49.7 | 39.1954 | 0.97 | 43.5 | 43.4477 | 42472.1954 | 0.407
207 | 7.8 | 63.3 | 49.9 | 365.2198 | 0 | 49.7 | 41.0521 | 0.66 | 43.6 | 44.976 | 23764.7235 | 0.45776 | -0.72714 | 49.4 | 39.3719 | 0.78 | 43.6 | 44.024 | 32696.8517 | 0.464 | 49.6 | 37.8438 | 0.88 | 43.6 | 42.6719 | 43160.9165 | 0.40924 | 49.6 | 38.376 | 1 | 43.6 | 42.8 | 46937.8922 | 0.397 | 49.7 | 39.776 | 0.5976 | 43.6 | 44.276 | 24605.1503 | 0.45276 | 49.7 | 35.0719 | 0.58 | 43.6 | 41.4479 | 35378.5022 | 0.43872 | 49.7 | 38.5719 | 1.07 | 43.6 | 43.324 | 49669.602 | 0.426 | 49.7 | 40.6281 | 0.97 | 43.6 | 44.276 | 36576.9064 | 0.40476
208 | 7.7667 | 63.4 | 49.9 | 367.6963 | 0 | 49.7 | 40.0241 | 0.65 | 43.6 | 44.4241 | 26421.1259 | 0.456 | -0.0039264 | 49.4 | 40.6518 | 0.77 | 43.6 | 44.6759 | 28269.8207 | 0.46176 | 49.6 | 40.3963 | 0.89 | 43.6 | 44.1722 | 33930.1243 | 0.413 | 49.6 | 37.9963 | 1 | 43.6 | 42.6482 | 48791.753 | 0.39924 | 49.6 | 39.0759 | 0.59 | 43.6 | 43.8 | 26300.156 | 0.45 | 49.7 | 36.4963 | 0.59241 | 43.6 | 42.4722 | 32754.3482 | 0.45248 | 49.7 | 39.7241 | 1.07 | 43.6 | 43.9241 | 44692.3385 | 0.42576 | 49.7 | 39.5 | 0.96 | 43.6 | 43.6 | 40759.0409 | 0.402
209 | 7.7333 | 63.4 | 49.9 | 369 | 0 | 49.7 | 40.3968 | 0.65 | 43.6 | 44.6484 | 25385.4674 | 0.456 | 0.0079391 | 49.4 | 39.6242 | 0.77 | 43.6 | 44.1 | 31365.3121 | 0.458 | 49.6 | 42.2274 | 0.88 | 43.6 | 45.2516 | 27021.4426 | 0.40976 | 49.6 | 39.7758 | 1.01 | 43.6 | 43.6758 | 41384.9151 | 0.401 | 49.6 | 38.6968 | 0.59 | 43.6 | 43.6484 | 27093.0129 | 0.45 | 49.7 | 38.3242 | 0.61 | 43.6 | 43.5242 | 28937.9596 | 0.46124 | 49.7 | 40.2726 | 1.06 | 43.6 | 44.2484 | 42035.5453 | 0.423 | 49.7 | 39.6032 | 0.96 | 43.6 | 43.6516 | 40429.2726 | 0.401
210 | 7.7 | 63.4 | 49.9 | 369 | 0 | 49.7 | 41.9784 | 0.65 | 43.7 | 45.4514 | 21024.4398 | 0.45251 | 0.83141 | 49.4 | 40.0514 | 0.76 | 43.7 | 44.2757 | 30006.9268 | 0.456 | 49.6 | 40.8757 | 0.87 | 43.7 | 44.4 | 31775.6687 | 0.40476 | 49.6 | 39.0757 | 1.01 | 43.7 | 43.3 | 44187.3301 | 0.4 | 49.7 | 40.3757 | 0.59 | 43.7 | 44.5757 | 22855.5455 | 0.44876 | 49.7 | 38.9243 | 0.61 | 43.7 | 43.9243 | 27724.4606 | 0.46624 | 49.7 | 41.5028 | 1.05 | 43.7 | 44.9271 | 35879.6896 | 0.41851 | 49.7 | 38.2729 | 0.96 | 43.7 | 42.8486 | 45939.0248 | 0.40224
211 | 7.7667 | 63.3756 | 49.9 | 365.6534 | 0 | 49.7 | 40.0733 | 0.64 | 43.6 | 44.3489 | 25965.7674 | 0.448 | -0.12035 | 49.4 | 39.1244 | 0.76 | 43.6 | 43.8 | 32589.4241 | 0.454 | 49.6 | 40.6 | 0.87 | 43.6 | 44.2 | 32339.9958 | 0.402 | 49.6 | 38.5511 | 1.01 | 43.6 | 42.9756 | 46636.8821 | 0.40124 | 49.7 | 39.6733 | 0.58756 | 43.6 | 44.1244 | 24497.5501 | 0.44476 | 49.7 | 39.2756 | 0.62 | 43.6 | 44.1756 | 26911.7938 | 0.47024 | 49.7 | 39.2779 | 1.04 | 43.6 | 43.5267 | 45372.1683 | 0.41376 | 49.7 | 39.6733 | 0.97 | 43.6 | 43.7244 | 40315.483 | 0.404
212 | 7.8333 | 63.2 | 49.9 | 362.3527 | 0 | 49.7 | 41.8 | 0.64 | 43.5 | 45.3 | 21047.9756 | 0.44451 | -0.82196 | 49.4 | 39.7 | 0.76 | 43.5 | 44.1 | 30867.0143 | 0.45275 | 49.6 | 40.4509 | 0.86 | 43.5 | 44.0755 | 32811.4609 | 0.39975 | 49.6 | 37.9227 | 1.02 | 43.5 | 42.6736 | 49730.469 | 0.40425 | 49.7 | 41.1491 | 0.58 | 43.5 | 44.9245 | 20579.046 | 0.43975 | 49.7 | 38.6509 | 0.62 | 43.5 | 43.8755 | 28878.0389 | 0.47325 | 49.7 | 37.1473 | 1.04 | 43.5 | 42.3736 | 54683.4029 | 0.41525 | 49.7 | 40.7755 | 0.96 | 43.5 | 44.3755 | 35671.9165 | 0.40075
213 | 7.9 | 63.1753 | 49.9 | 358.3534 | 0 | 49.7 | 41.8014 | 0.63 | 43.4 | 45.2507 | 20611.6996 | 0.43651 | -0.60905 | 49.4 | 39.626 | 0.75 | 43.4 | 44.0507 | 30796.3722 | 0.44975 | 49.6 | 39.4 | 0.86 | 43.4 | 43.4 | 36556.9413 | 0.398 | 49.6 | 39.9753 | 1.02 | 43.4 | 43.8753 | 41055.1744 | 0.40575 | 49.7 | 42.1507 | 0.56753 | 43.4 | 45.3753 | 17757.3809 | 0.43051 | 49.7 | 37.6986 | 0.63 | 43.4 | 43.4493 | 31445.4013 | 0.47725 | 49.7 | 40.1233 | 1.0475 | 43.4 | 44.1493 | 41817.8986 | 0.41675 | 49.7 | 40.3753 | 0.95 | 43.4 | 44.0753 | 36895.4295 | 0.39675
214 | 7.9667 | 63 | 49.9 | 352.8275 | 0 | 49.7 | 39.7248 | 0.62 | 43.4 | 44.0248 | 25812.1571 | 0.43075 | -0.49678 | 49.4 | 38.1495 | 0.75 | 43.4 | 43.2248 | 35118.8336 | 0.448 | 49.6 | 39.3257 | 0.86 | 43.4 | 43.4505 | 36764.074 | 0.398 | 49.6 | 39.1752 | 1.01 | 43.4 | 43.3752 | 44371.1656 | 0.404 | 49.7 | 41.1761 | 0.55 | 43.4 | 44.7257 | 19638.8465 | 0.4205 | 49.7 | 39.6 | 0.63 | 43.4 | 44.5 | 26653.672 | 0.48 | 49.7 | 42.0257 | 1.03 | 43.4 | 45.1505 | 32883.3532 | 0.4095 | 49.7 | 40.1505 | 0.94 | 43.4 | 43.8752 | 37478.8101 | 0.39275
215 | 8.0333 | 62.9751 | 49.9 | 347.7009 | 0 | 49.7 | 40.2502 | 0.61 | 43.3 | 44.2751 | 24229.5694 | 0.42675 | 0.036696 | 49.4 | 39.1 | 0.75 | 43.3 | 43.7 | 32312.4445 | 0.447 | 49.6 | 37.7502 | 0.86 | 43.3 | 42.4751 | 42730.7151 | 0.40025 | 49.6 | 38.3258 | 1.02 | 43.3 | 42.9004 | 47979.9904 | 0.404 | 49.7 | 38.5013 | 0.54 | 43.3 | 43.1258 | 25430.7176 | 0.41375 | 49.7 | 39.5253 | 0.63 | 43.3 | 44.3751 | 26898.9266 | 0.479 | 49.7 | 40.0507 | 1.01 | 43.3 | 43.9004 | 40561.1682 | 0.40175 | 49.7 | 39.1747 | 0.93 | 43.3 | 43.2498 | 40935.991 | 0.39
216 | 8.1 | 62.8 | 49.9 | 344.95 | 0 | 49.7 | 39.7 | 0.61 | 43.2 | 43.9 | 25356.2258 | 0.422 | -0.72599 | 49.4 | 39.3 | 0.74 | 43.2 | 43.75 | 31449.289 | 0.444 | 49.6 | 36.65 | 0.8725 | 43.2 | 41.875 | 47204.434 | 0.40625 | 49.6 | 35.3 | 1.03 | 43.2 | 41.175 | 61523.8524 | 0.4095 | 49.7 | 33.15 | 0.55 | 43.2 | 40.05 | 37999.3268 | 0.4185 | 49.7 | 37.925 | 0.63 | 43.2 | 43.55 | 31196.5785 | 0.48 | 49.7 | 37.2 | 1.0025 | 43.2 | 42.175 | 52544.1494 | 0.4 | 49.7 | 40.325 | 0.9275 | 43.2 | 43.95 | 36050.9476 | 0.38675
217 | 8.1333 | 62.8 | 49.9 | 345.7754 | 0 | 49.7 | 39.7 | 0.6 | 43.2 | 43.9 | 25099.7562 | 0.41775 | 0.083922 | 49.4 | 37.7251 | 0.74 | 43.2 | 42.8502 | 36207.1457 | 0.443 | 49.6 | 35.5502 | 0.89251 | 43.2 | 41.3502 | 52230.4889 | 0.4145 | 49.6 | 37.1744 | 1.05 | 43.2 | 42.3246 | 54718.684 | 0.41725 | 49.6 | 33.8251 | 0.57 | 43.2 | 40.6251 | 37451.9173 | 0.4315 | 49.7 | 36.5749 | 0.64 | 43.2 | 42.9 | 34954.6668 | 0.48325 | 49.7 | 39.0251 | 1.01 | 43.2 | 43.3251 | 44768.7193 | 0.401 | 49.7 | 39.0251 | 0.92 | 43.2 | 43.1 | 40782.8707 | 0.38375
218 | 8.1667 | 62.7748 | 49.9 | 346.8505 | 0 | 49.7 | 39.6991 | 0.59 | 43.1 | 43.8243 | 24699.4884 | 0.4135 | -0.13937 | 49.4 | 38.6 | 0.74 | 43.1 | 43.4 | 33428.8665 | 0.442 | 49.5 | 36.5757 | 0.91252 | 43.1 | 42.0505 | 49442.3284 | 0.42425 | 49.6 | 35.0009 | 1.07 | 43.1 | 41.1757 | 65239.6446 | 0.4255 | 49.6 | 34.1262 | 0.58252 | 43.1 | 40.9757 | 37827.6048 | 0.4435 | 49.7 | 36.1514 | 0.64 | 43.1 | 42.7757 | 36570.3855 | 0.48925 | 49.7 | 39.5252 | 1 | 43.1 | 43.6 | 42554.9517 | 0.39775 | 49.7 | 39.3738 | 0.91 | 43.1 | 43.3243 | 39292.0483 | 0.38175
219 | 8.2 | 62.7 | 49.9 | 347.5 | 0 | 49.7 | 37.7507 | 0.59 | 43.1 | 42.6507 | 29501.4722 | 0.411 | 1.1568 | 49.4 | 38.7761 | 0.74 | 43.1 | 43.4507 | 32800.9176 | 0.44 | 49.5 | 37.9268 | 0.93 | 43.1 | 42.9014 | 44866.0787 | 0.43025 | 49.6 | 37.2268 | 1.09 | 43.1 | 42.5761 | 56335.9935 | 0.43425 | 49.6 | 36.6493 | 0.59254 | 43.1 | 42.4746 | 32228.9392 | 0.45125 | 49.7 | 39.0746 | 0.65 | 43.1 | 44.2746 | 28775.8113 | 0.492 | 49.7 | 39.7239 | 0.99 | 43.1 | 43.6493 | 41091.8643 | 0.39375 | 49.7 | 37.1972 | 0.91 | 43.1 | 41.9732 | 47535.3688 | 0.38125
220 | 8.2333 | 62.6 | 49.9 | 347.1745 | 0 | 49.7 | 38.8236 | 0.59 | 43.1 | 43.2745 | 26711.5542 | 0.41 | 2.9758 | 49.4 | 40.0453 | 0.73 | 43.1 | 44.0727 | 28595.1418 | 0.43575 | 49.5 | 40.2981 | 0.93 | 43.1 | 44.2491 | 35691.7004 | 0.43075 | 49.5 | 39.3727 | 1.1 | 43.1 | 43.8236 | 46597.1693 | 0.43675 | 49.6 | 35.8 | 0.6 | 43.1 | 42.1 | 34686.0683 | 0.45725 | 49.7 | 38.4 | 0.65 | 43.1 | 43.9 | 30493.1059 | 0.49 | 49.7 | 38.1453 | 0.98 | 43.1 | 42.6472 | 47231.7292 | 0.391 | 49.7 | 34.0019 | 0.93255 | 43.1 | 40.0764 | 61192.3342 | 0.39076
221 | 8.2667 | 62.6 | 49.6977 | 348.1908 | 0 | 49.7 | 37.3744 | 0.59 | 43 | 42.4 | 30238.2017 | 0.41 | 1.5743 | 49.4 | 35.4791 | 0.73 | 43 | 41.5023 | 42254.2804 | 0.43526 | 49.5 | 38.4791 | 0.93 | 43 | 43.2023 | 42570.1828 | 0.43 | 49.5 | 37.2279 | 1.1 | 43 | 42.5768 | 56585.9194 | 0.43726 | 49.6 | 35.7768 | 0.61 | 43 | 42.1512 | 35161.2824 | 0.46351 | 49.7 | 38.3768 | 0.64 | 43 | 43.9256 | 30516.6161 | 0.489 | 49.7 | 33.7791 | 0.99256 | 43 | 40.1279 | 66095.9552 | 0.39677 | 49.7 | 35.9768 | 0.96256 | 43 | 41.4512 | 55147.4237 | 0.40226
222 | 8.3 | 62.5743 | 48.8257 | 380.2972 | 0 | 50.4514 | 37.5799 | 0.59 | 43 | 42.9285 | 31731.2267 | 0.412 | 0.54487 | 50.1514 | 39.3257 | 0.73 | 43 | 44.0514 | 33123.876 | 0.43674 | 49.6771 | 41.5514 | 0.92 | 43 | 45.0514 | 31160.4202 | 0.42749 | 49.7028 | 39.7542 | 1.1 | 43 | 44.1285 | 45828.619 | 0.439 | 50.0771 | 37.6285 | 0.62 | 43 | 43.5028 | 32026.7421 | 0.468 | 50.1771 | 40.0229 | 0.64 | 43 | 44.9743 | 27321.3609 | 0.48649 | 49.8771 | 37.1542 | 1.02 | 43 | 42.3285 | 54312.4147 | 0.40626 | 49.8028 | 37.3514 | 0.98 | 43 | 42.4514 | 51061.4422 | 0.40926
223 | 8.3667 | 62.4 | 49.9 | 347.5027 | 0 | 50.4226 | 39.9 | 0.58742 | 42.9 | 44.1742 | 25648.2649 | 0.40748 | 0.043756 | 50.0484 | 39.0226 | 0.72 | 42.9 | 43.7484 | 33347.8262 | 0.43048 | 50.5742 | 41.6258 | 0.89742 | 42.9 | 45.3742 | 33332.1215 | 0.41648 | 50.5742 | 41.6226 | 1.08 | 42.9 | 45.4484 | 40548.1288 | 0.43123 | 50.5226 | 39.1226 | 0.61 | 42.9 | 44.4226 | 29070.4554 | 0.46474 | 50.6484 | 37.6742 | 0.63 | 42.9 | 43.8742 | 34230.898 | 0.47974 | 50.7742 | 39.4258 | 1.0174 | 42.9 | 44 | 48046.0985 | 0.40474 | 50.6742 | 37.4033 | 0.98 | 42.9 | 42.8516 | 54606.4933 | 0.41126
224 | 8.4333 | 62.3741 | 49.9 | 337.0888 | 0 | 49.7 | 40.2741 | 0.57741 | 42.8741 | 44.0741 | 22558.9797 | 0.40048 | -0.15926 | 49.4 | 38.3741 | 0.71 | 42.8741 | 43.0741 | 32749.5 | 0.42674 | 49.5 | 41.1444 | 0.87741 | 42.8741 | 44.5222 | 30550.6828 | 0.40574 | 49.6 | 39.7259 | 1.06 | 42.8741 | 43.9 | 43492.8823 | 0.42274 | 49.6 | 38.2037 | 0.61 | 42.8741 | 43.4519 | 28933.493 | 0.462 | 49.7 | 37.4778 | 0.63 | 42.8741 | 43.3259 | 32210.0894 | 0.478 | 49.7 | 39.3556 | 1 | 42.8741 | 43.5037 | 43253.6251 | 0.39974 | 49.7 | 38.3741 | 0.99 | 42.8741 | 43 | 46652.8248 | 0.412
225 | 8.5 | 62.2 | 49.9 | 331.0614 | 0 | 49.7 | 39.774 | 0.56 | 42.8 | 43.674 | 23424.6153 | 0.39274 | 0.093931 | 49.4 | 37.926 | 0.71 | 42.8 | 42.726 | 34079.9021 | 0.424 | 49.5 | 38.5042 | 0.86 | 42.8 | 42.9521 | 39693.7463 | 0.4 | 49.6 | 39.9 | 1.0474 | 42.8 | 43.974 | 42232.1676 | 0.41674 | 49.6 | 40.1479 | 0.6 | 42.8 | 44.474 | 23950.7131 | 0.45748 | 49.7 | 38.8302 | 0.6274 | 42.8 | 43.9781 | 28500.5703 | 0.47574 | 49.7 | 41.9698 | 0.9874 | 42.8 | 45.0219 | 31656.7448 | 0.39148 | 49.7 | 37.774 | 0.99 | 42.8 | 42.674 | 49131.1771 | 0.413
226 | 8.5667 | 62.1738 | 49.9 | 324.4337 | 0 | 49.7 | 39.2215 | 0.55738 | 42.7 | 43.2477 | 24247.3766 | 0.38674 | 0.22573 | 49.4 | 38.757 | 0.71 | 42.7 | 43.2047 | 31349.0394 | 0.42174 | 49.6 | 40.1692 | 0.85 | 42.7 | 43.8953 | 33357.6977 | 0.39574 | 49.6 | 39.8523 | 1.03 | 42.7 | 43.8262 | 42135.3114 | 0.41048 | 49.6 | 39.4262 | 0.59 | 42.7 | 44.0262 | 25370.8283 | 0.45048 | 49.7 | 40.8645 | 0.61738 | 42.7 | 44.9692 | 22770.5468 | 0.46748 | 49.7 | 39.7308 | 0.96 | 42.7 | 43.5785 | 39864.0885 | 0.38174 | 49.7 | 37.3616 | 0.99 | 42.7 | 42.457 | 51049.7083 | 0.41526
227 | 8.6333 | 62 | 49.9 | 317.0533 | 0 | 49.7 | 37.6737 | 0.55 | 42.6 | 42.2737 | 27651.9937 | 0.383 | -2.3911 | 49.4 | 41.4686 | 0.69 | 42.6 | 44.7212 | 22740.9746 | 0.41347 | 49.6 | 37.7577 | 0.84 | 42.6 | 42.3788 | 41541.6089 | 0.391 | 49.6 | 41.0051 | 1.01 | 42.6 | 44.4526 | 36279.2818 | 0.40247 | 49.7 | 40.1737 | 0.58 | 42.6 | 44.3737 | 23065.1613 | 0.44247 | 49.7 | 36.6263 | 0.61 | 42.6 | 42.6263 | 33133.712 | 0.46074 | 49.7 | 42.0423 | 0.93737 | 42.6 | 44.8949 | 29769.5179 | 0.37221 | 49.7 | 41.8 | 0.98737 | 42.6 | 45 | 32539.547 | 0.41221
228 | 8.7 | 62 | 49.9 | 308.0249 | 0 | 49.7 | 37.6848 | 0.55 | 42.6 | 42.3056 | 27486.9539 | 0.382 | -2.2868 | 49.3 | 39.2584 | 0.67736 | 42.6 | 43.3056 | 28447.279 | 0.40347 | 49.6 | 40.2528 | 0.83736 | 42.6 | 43.9264 | 32491.2689 | 0.38747 | 49.6 | 42.8208 | 0.97736 | 42.6 | 45.4472 | 27903.1474 | 0.38821 | 49.7 | 39.6736 | 0.57 | 42.6 | 43.9736 | 23830.1169 | 0.43347 | 49.7 | 37.2376 | 0.6 | 42.6 | 42.932 | 31580.0463 | 0.459 | 49.7 | 39.0528 | 0.91 | 42.6 | 42.8528 | 40342.3244 | 0.36074 | 49.7 | 41.6472 | 0.95736 | 42.6 | 44.8472 | 32150.0846 | 0.40047
229 | 8.6667 | 62 | 49.9 | 301.5288 | 0 | 49.7 | 40.3879 | 0.54 | 42.6 | 43.8674 | 20959.0241 | 0.37747 | -1.4727 | 49.3 | 41.5409 | 0.65735 | 42.6 | 44.594 | 21361.1134 | 0.3932 | 49.6 | 41.294 | 0.81 | 42.6 | 44.4205 | 28412.8765 | 0.37747 | 49.7 | 41.647 | 0.93735 | 42.6 | 44.647 | 31266.9073 | 0.3722 | 49.7 | 39 | 0.56 | 42.6 | 43.5 | 25149.5369 | 0.42547 | 49.7 | 41.3879 | 0.59735 | 42.6 | 45.1674 | 20617.0669 | 0.4512 | 49.7 | 40.0674 | 0.89 | 42.6 | 43.494 | 35633.7341 | 0.35447 | 49.6 | 40.5205 | 0.93 | 42.6 | 44.047 | 35692.3258 | 0.39047
230 | 8.6333 | 62.0266 | 49.9 | 295.5136 | 0 | 49.7 | 36.7 | 0.53266 | 42.6 | 41.5266 | 29005.9073 | 0.373 | -0.44841 | 49.3 | 38.5799 | 0.64 | 42.6 | 42.6533 | 28794.487 | 0.38273 | 49.6 | 39.3734 | 0.79 | 42.6 | 43.1734 | 33917.5167 | 0.36847 | 49.7 | 40.4201 | 0.9 | 42.6 | 43.7467 | 34704.8873 | 0.35947 | 49.7 | 39.0799 | 0.55 | 42.6 | 43.5533 | 24510.9242 | 0.41873 | 49.7 | 37.4935 | 0.58 | 42.6 | 42.8467 | 29684.9768 | 0.44173 | 49.7 | 37.7065 | 0.88 | 42.6 | 41.8799 | 43774.7161 | 0.349 | 49.6 | 39 | 0.92 | 42.6 | 43.1 | 40799.5548 | 0.38373
231 | 8.6 | 62.1 | 49.9 | 293.0395 | 0 | 49.7 | 36.9465 | 0.54 | 42.7 | 41.7465 | 28609.6162 | 0.375 | -0.43952 | 49.3 | 40.0605 | 0.63 | 42.7 | 43.5802 | 24351.9589 | 0.37673 | 49.6 | 39.1 | 0.78 | 42.7 | 42.9 | 34266.8098 | 0.36273 | 49.7 | 39.1605 | 0.88 | 42.7 | 42.807 | 38657.3246 | 0.35073 | 49.7 | 40.4861 | 0.54 | 42.7 | 44.2663 | 20816.5054 | 0.40947 | 49.7 | 36.007 | 0.58 | 42.7 | 42.0535 | 33118.8585 | 0.44027 | 49.7 | 39.593 | 0.87 | 42.7 | 43.0465 | 36703.2849 | 0.34573 | 49.6 | 39.1337 | 0.91 | 42.7 | 43.107 | 39935.7152 | 0.37973
232 | 8.5667 | 62.2 | 49.9 | 289.9851 | 0 | 49.7 | 36.2417 | 0.54 | 42.7 | 41.3343 | 30475.0853 | 0.37854 | -1.9452 | 49.3 | 42.8926 | 0.60731 | 42.7 | 45.2194 | 16341.2414 | 0.36393 | 49.6 | 39.3611 | 0.77 | 42.7 | 43.0074 | 32947.7899 | 0.35773 | 49.7 | 41.7926 | 0.85731 | 42.7 | 44.4463 | 28189.8161 | 0.34119 | 49.7 | 36.8806 | 0.53 | 42.7 | 42.0537 | 28474.3322 | 0.403 | 49.7 | 37.5269 | 0.58 | 42.7 | 42.9 | 29362.8675 | 0.43973 | 49.7 | 38.2343 | 0.86 | 42.7 | 42.1806 | 41106.5801 | 0.342 | 49.6 | 41.7 | 0.89 | 42.7 | 44.6731 | 29509.2182 | 0.37146
233 | 8.5333 | 62.2 | 49.9 | 285.2033 | 0 | 49.7 | 40.1921 | 0.54 | 42.7 | 43.7461 | 21566.6262 | 0.37873 | -1.6596 | 49.3 | 40.8921 | 0.58 | 42.7 | 43.8191 | 20427.2395 | 0.34846 | 49.6 | 42.1461 | 0.75 | 42.7 | 44.773 | 23531.1935 | 0.34919 | 49.7 | 40.127 | 0.8273 | 42.7 | 43.227 | 33001.5647 | 0.32873 | 49.7 | 38.4 | 0.53 | 42.7 | 42.973 | 24890.6589 | 0.40073 | 49.7 | 38.0809 | 0.57 | 42.7 | 43.1539 | 27878.8383 | 0.43673 | 49.7 | 40.4539 | 0.85 | 42.7 | 43.6 | 32596.0042 | 0.33846 | 49.6 | 41.4921 | 0.86 | 42.7 | 44.4191 | 29359.8126 | 0.35946
234 | 8.5 | 62.2271 | 49.9 | 279.3291 | 0 | 49.7 | 38.3729 | 0.54 | 42.8 | 42.5729 | 25409.0654 | 0.374 | -0.2922 | 49.3 | 39.2813 | 0.57 | 42.8 | 42.6542 | 23664.8152 | 0.33873 | 49.6 | 41.5271 | 0.72 | 42.8 | 44.2271 | 24321.0791 | 0.33546 | 49.6729 | 40.6458 | 0.8 | 42.8 | 43.5458 | 30114.7098 | 0.31946 | 49.7 | 38.2542 | 0.52 | 42.8 | 42.8271 | 25043.2256 | 0.397 | 49.7 | 39.6729 | 0.56729 | 42.8 | 43.9729 | 23699.1484 | 0.43046 | 49.7 | 40.9375 | 0.82729 | 42.8 | 43.7916 | 30057.42 | 0.32846 | 49.6 | 39.5458 | 0.84 | 42.8 | 43.0729 | 35331.4641 | 0.35073
235 | 8.4333 | 62.4 | 49.9 | 275.764 | 0 | 49.7 | 38.1544 | 0.54 | 42.9 | 42.4272 | 25850.0275 | 0.374 | 0.16128 | 49.2 | 40.364 | 0.55728 | 42.9 | 43.2912 | 20643.7839 | 0.33146 | 49.6 | 41.8728 | 0.69728 | 42.9 | 44.3728 | 22503.7867 | 0.32318 | 49.6 | 39.4544 | 0.78 | 42.9 | 42.6272 | 33300.4528 | 0.31073 | 49.7 | 39.5088 | 0.52 | 42.9 | 43.4816 | 22044.6549 | 0.39246 | 49.7 | 39.1368 | 0.55728 | 42.9 | 43.5912 | 24569.0492 | 0.42273 | 49.7 | 38.3632 | 0.81 | 42.9 | 42.0088 | 38353.5885 | 0.323 | 49.6 | 39.0544 | 0.83 | 42.9 | 42.7272 | 36619.0617 | 0.34573
236 | 8.3667 | 62.4273 | 49.9 | 273.2361 | 0 | 49.7 | 39.282 | 0.53727 | 42.9 | 43.1546 | 23105.3637 | 0.37273 | -0.54444 | 49.2 | 37.8727 | 0.55 | 42.9 | 41.6 | 25970.3189 | 0.326 | 49.6 | 41.6454 | 0.66727 | 42.9 | 44.1454 | 22177.1221 | 0.31018 | 49.6 | 40.4454 | 0.76727 | 42.9 | 43.2454 | 29317.3243 | 0.30445 | 49.7 | 41.1454 | 0.50727 | 42.9 | 44.4454 | 18002.6865 | 0.38345 | 49.7 | 36.7366 | 0.55 | 42.9 | 42.182 | 29919.219 | 0.41927 | 49.7 | 40.8727 | 0.8 | 42.9 | 43.6727 | 29592.1679 | 0.31945 | 49.6 | 40.282 | 0.81727 | 42.9 | 43.4546 | 31808.8109 | 0.34145
237 | 8.3 | 62.6 | 49.9 | 270.1354 | 0 | 49.7 | 40.4628 | 0.53 | 43 | 43.8177 | 20345.1588 | 0.36845 | -1.1902 | 49.2 | 37.8646 | 0.55 | 43 | 41.5372 | 26104.0788 | 0.32727 | 49.6 | 40.4628 | 0.64726 | 43 | 43.1903 | 24600.1997 | 0.29945 | 49.6 | 39.1628 | 0.75 | 43 | 42.2903 | 32850.8556 | 0.29773 | 49.7 | 39.8726 | 0.49 | 43 | 43.5726 | 20227.9925 | 0.37373 | 49.7 | 39 | 0.55 | 43 | 43.5 | 24533.5835 | 0.41773 | 49.6726 | 40.4274 | 0.78726 | 43 | 43.3274 | 30288.1455 | 0.31245 | 49.6 | 41.4903 | 0.79726 | 43 | 44.2177 | 26996.9078 | 0.33245
238 | 8.2333 | 62.6276 | 49.9 | 268.1724 | 0 | 49.6 | 38.5827 | 0.52 | 43.1 | 42.6551 | 24234.6055 | 0.365 | 0.35578 | 49.2 | 40.9449 | 0.54 | 43.1 | 43.6724 | 18806.9497 | 0.32445 | 49.6 | 38.0827 | 0.64 | 43.1 | 41.4827 | 30653.257 | 0.29528 | 49.6 | 37.1378 | 0.75 | 43.1 | 40.9102 | 39003.2524 | 0.29828 | 49.7 | 39.4898 | 0.48 | 43.1 | 43.2173 | 20663.0618 | 0.36672 | 49.7 | 39.2276 | 0.54 | 43.1 | 43.5276 | 23660.4747 | 0.41272 | 49.6 | 41.0347 | 0.76724 | 43.1 | 43.6622 | 27621.1105 | 0.30472 | 49.6 | 39.4173 | 0.78 | 43.1 | 42.7449 | 33150.0108 | 0.325
239 | 8.1667 | 62.8 | 49.9 | 268.2553 | 0 | 49.6 | 39.9617 | 0.52 | 43.1277 | 43.517 | 21026.319 | 0.363 | 1.5273 | 49.2 | 40.383 | 0.53 | 43.1277 | 43.1553 | 19625.4597 | 0.31772 | 49.6 | 39.8 | 0.63723 | 43.1277 | 42.7 | 26017.6674 | 0.29472 | 49.6 | 39.2893 | 0.75 | 43.1277 | 42.417 | 32659.5301 | 0.3 | 49.7 | 37.583 | 0.48 | 43.1277 | 42.0277 | 24267.1977 | 0.364 | 49.7 | 39.417 | 0.53723 | 43.1277 | 43.617 | 22932.2616 | 0.40672 | 49.6 | 38.3 | 0.76 | 43.1277 | 41.7 | 35926.7277 | 0.30128 | 49.6 | 37.7893 | 0.78 | 43.1277 | 41.617 | 38317.7 | 0.32428
240 | 8.1 | 62.8278 | 49.9 | 269.8945 | 0 | 49.6 | 37.7389 | 0.52 | 43.2 | 42.0834 | 25914.3144 | 0.363 | 2.8097 | 49.2 | 41.6611 | 0.52 | 43.2 | 43.9889 | 16413.9093 | 0.30944 | 49.6 | 40 | 0.63 | 43.2 | 42.8 | 25021.7425 | 0.291 | 49.6 | 37.4 | 0.76 | 43.2 | 41.1 | 38765.7593 | 0.30228 | 49.7 | 38.7611 | 0.48 | 43.2 | 42.7166 | 21894.9203 | 0.364 | 49.7 | 37.9556 | 0.53 | 43.2 | 42.6556 | 26019.8407 | 0.404 | 49.6 | 38.2834 | 0.76278 | 43.2 | 41.7556 | 36132.7148 | 0.30428 | 49.6 | 35.8834 | 0.79278 | 43.2 | 40.4556 | 45464.3938 | 0.33083
241 | 8.05 | 62.9 | 49.9 | 272.8674 | 0 | 49.6 | 39.6326 | 0.52 | 43.3 | 43.2884 | 21834.1321 | 0.364 | 1.7884 | 49.2 | 39.4605 | 0.51 | 43.3 | 42.4163 | 20694.3295 | 0.303 | 49.6 | 39.8721 | 0.62 | 43.3 | 42.6721 | 25129.7306 | 0.288 | 49.6 | 37.3721 | 0.77279 | 43.3 | 41.1721 | 39683.0845 | 0.30828 | 49.7 | 36.7558 | 0.48 | 43.3 | 41.4558 | 26037.5895 | 0.36528 | 49.7 | 39.1674 | 0.53 | 43.3 | 43.3837 | 23281.7765 | 0.40172 | 49.6 | 39.4884 | 0.77 | 43.3 | 42.6163 | 32630.8865 | 0.306 | 49.6 | 37.3395 | 0.81279 | 43.3 | 41.4837 | 41839.9158 | 0.34028
242 | 8 | 63 | 49.9 | 276.2241 | 0 | 49.6 | 36.644 | 0.53 | 43.3 | 41.4 | 28648.0123 | 0.36656 | 0.46056 | 49.2 | 37.656 | 0.51 | 43.3 | 41.156 | 24602.7327 | 0.30528 | 49.6 | 39.244 | 0.62 | 43.3 | 42.172 | 26721.4964 | 0.287 | 49.6 | 37.1 | 0.7928 | 43.3 | 41.1 | 41572.1358 | 0.31628 | 49.7 | 37.316 | 0.49 | 43.3 | 41.916 | 25219.9102 | 0.37028 | 49.7 | 42.016 | 0.52 | 43.3 | 45.044 | 16575.1647 | 0.39444 | 49.6 | 37.544 | 0.7728 | 43.3 | 41.272 | 39246.7044 | 0.30856 | 49.6 | 39.316 | 0.82 | 43.3 | 42.844 | 35350.63 | 0.344
243 | 7.95 | 63.1 | 49.9 | 281.4938 | 0 | 49.6 | 36.2125 | 0.54 | 43.4 | 41.2844 | 30297.8454 | 0.37656 | 1.4671 | 49.2 | 38.7156 | 0.52 | 43.4 | 41.9437 | 22626.6488 | 0.309 | 49.6 | 38.0031 | 0.62 | 43.4 | 41.3593 | 30155.5836 | 0.28928 | 49.6 | 36.6312 | 0.82 | 43.4 | 40.8875 | 44516.0432 | 0.32556 | 49.7 | 35.8688 | 0.5 | 43.4 | 41.1125 | 28644.3658 | 0.37656 | 49.7 | 40.0031 | 0.51 | 43.4 | 43.7593 | 20411.6643 | 0.38472 | 49.6 | 36.6844 | 0.8 | 43.4 | 40.8563 | 43129.1839 | 0.31756 | 49.6 | 37.8281 | 0.83 | 43.4 | 41.9281 | 40908.3483 | 0.34728
244 | 7.9 | 63.2 | 49.9 | 289.6367 | 0 | 49.7 | 37.8588 | 0.55 | 43.4282 | 42.4153 | 27285.3536 | 0.38428 | 1.323 | 49.2 | 37.087 | 0.53 | 43.4282 | 40.9153 | 26650.0174 | 0.31456 | 49.6 | 35.1412 | 0.64282 | 43.4282 | 39.513 | 39039.6863 | 0.30013 | 49.6 | 34.4695 | 0.85282 | 43.4282 | 39.6412 | 54357.2921 | 0.34113 | 49.7 | 38.413 | 0.5 | 43.4282 | 42.7565 | 23767.5982 | 0.38328 | 49.7 | 36.7718 | 0.50282 | 43.4282 | 41.7 | 27162.018 | 0.38328 | 49.7 | 38.1565 | 0.82 | 43.4282 | 41.9282 | 39415.1865 | 0.32656 | 49.6 | 38.0153 | 0.84282 | 43.4282 | 42.1435 | 40943.1467 | 0.35328
245 | 7.85 | 63.2 | 49.9 | 299.4673 | 0 | 49.7 | 35.6851 | 0.56284 | 43.5 | 41.1567 | 32939.8029 | 0.39357 | 2.3489 | 49.2 | 35.5985 | 0.55 | 43.5 | 40.0418 | 31192.5028 | 0.32685 | 49.6 | 37.4851 | 0.68 | 43.5 | 41.2567 | 34348.0995 | 0.31457 | 49.7 | 37.1418 | 0.89284 | 43.5 | 41.5851 | 47023.9344 | 0.35685 | 49.7 | 40.1284 | 0.50716 | 43.5 | 43.8 | 20212.3521 | 0.38372 | 49.7 | 36.4716 | 0.51 | 43.5 | 41.6 | 28312.7857 | 0.38857 | 49.7 | 38.7149 | 0.84 | 43.5 | 42.3433 | 38364.083 | 0.33328 | 49.6 | 36.3149 | 0.86284 | 43.5 | 41.1433 | 48053.2436 | 0.36185
246 | 7.8 | 63.3 | 49.9 | 308.9126 | 0 | 49.7 | 36.7994 | 0.58 | 43.6 | 42.0139 | 31263.9925 | 0.40557 | 2.9554 | 49.3 | 38.857 | 0.57 | 43.6 | 42.357 | 24501.1055 | 0.33828 | 49.6 | 38.8715 | 0.69285 | 43.6 | 42.3 | 31129.6849 | 0.32228 | 49.7 | 39.2715 | 0.92 | 43.6 | 43.1 | 39892.7477 | 0.36528 | 49.7 | 40.3861 | 0.5 | 43.6 | 43.943 | 19537.5243 | 0.38072 | 49.7 | 36.257 | 0.52 | 43.6 | 41.557 | 29257.0243 | 0.39628 | 49.7 | 37.5 | 0.85285 | 43.6 | 41.6 | 43638.5888 | 0.34057 | 49.6 | 35.1278 | 0.90285 | 43.6 | 40.5709 | 54482.4362 | 0.37614
247 | 7.7667 | 63.4 | 49.9 | 316.4717 | 0 | 49.7 | 39.7856 | 0.59 | 43.6 | 43.8428 | 24521.6639 | 0.412 | 0.63171 | 49.3 | 39.6998 | 0.57 | 43.6 | 42.9856 | 22933.5109 | 0.342 | 49.6 | 38.3286 | 0.71 | 43.6 | 42.0286 | 33378.0044 | 0.32929 | 49.7 | 39.1142 | 0.93 | 43.6 | 43.0428 | 40973.0863 | 0.37029 | 49.7 | 38.6856 | 0.5 | 43.6 | 42.9142 | 22996.1831 | 0.38 | 49.7 | 37.3714 | 0.53 | 43.6 | 42.3714 | 27212.9132 | 0.40229 | 49.7 | 37.2856 | 0.88286 | 43.6 | 41.6428 | 45743.0449 | 0.35157 | 49.6 | 38.7 | 0.93 | 43.6 | 43 | 42376.0954 | 0.38829
248 | 7.7333 | 63.4 | 49.9 | 323.7168 | 0 | 49.7 | 37.8277 | 0.6 | 43.6 | 42.7852 | 29456.6167 | 0.41557 | 0.51576 | 49.3 | 36.7426 | 0.58287 | 43.6 | 41.0713 | 30604.032 | 0.34886 | 49.6 | 38.6139 | 0.72287 | 43.6 | 42.3426 | 33335.2272 | 0.33657 | 49.7 | 37.9574 | 0.95 | 43.6 | 42.4287 | 46270.6375 | 0.37757 | 49.7 | 36.5426 | 0.51 | 43.6 | 41.6 | 27901.5547 | 0.38557 | 49.7 | 36.5713 | 0.54 | 43.6 | 41.9 | 29506.6064 | 0.40929 | 49.7 | 35.9871 | 0.92 | 43.6 | 41.001 | 52538.5503 | 0.36515 | 49.6 | 38.8287 | 0.94 | 43.6 | 43.1287 | 42462.7239 | 0.39429
249 | 7.7 | 63.4288 | 49.9 | 333.1189 | 0 | 49.7 | 34.9712 | 0.61288 | 43.7 | 41.3 | 37569.3637 | 0.42686 | 0.13596 | 49.3 | 35.9577 | 0.61 | 43.7 | 40.7577 | 34020.6122 | 0.36386 | 49.6 | 37.4441 | 0.74288 | 43.7 | 41.6153 | 37957.614 | 0.34658 | 49.7 | 38.7847 | 0.97 | 43.7 | 43.0135 | 43963.9311 | 0.38629 | 49.7 | 35.9441 | 0.52 | 43.7 | 41.3865 | 30030.5723 | 0.39586 | 49.7 | 36.1288 | 0.55 | 43.7 | 41.8 | 31250.7001 | 0.41758 | 49.7 | 40.3847 | 0.94 | 43.7 | 43.8423 | 36700.936 | 0.37529 | 49.6 | 39.4441 | 0.95288 | 43.7 | 43.4865 | 40638.4197 | 0.39929
250 | 7.6667 | 63.5 | 49.9 | 341.992 | 0 | 49.7 | 34.9026 | 0.63289 | 43.7 | 41.4158 | 39284.7405 | 0.44287 | -1.0643 | 49.3 | 36.8421 | 0.63289 | 43.7 | 41.5711 | 33092.7564 | 0.37887 | 49.6 | 39.6842 | 0.76289 | 43.7 | 43.2421 | 31738.3151 | 0.35529 | 49.7 | 37.0447 | 0.99289 | 43.7 | 42.0868 | 52345.9182 | 0.39558 | 49.7 | 38.1132 | 0.53 | 43.7 | 42.7711 | 25909.3434 | 0.40529 | 49.7 | 36.6737 | 0.56 | 43.7 | 42.2158 | 30648.6629 | 0.42758 | 49.7 | 38.5579 | 0.95289 | 43.7 | 42.7579 | 44372.4293 | 0.38058 | 49.7 | 41.5263 | 0.96 | 43.7 | 44.7842 | 32574.9505 | 0.4
251 | 7.6333 | 63.6 | 49.9 | 350.1649 | 0 | 49.7 | 37.8709 | 0.65291 | 43.7 | 43.2 | 32385.0466 | 0.45558 | 0.7078 | 49.3 | 36.2162 | 0.66 | 43.7 | 41.3872 | 36114.8963 | 0.39387 | 49.6 | 38.0128 | 0.78 | 43.7 | 42.1709 | 37938.4531 | 0.36258 | 49.7 | 38.9709 | 1.02 | 43.7 | 43.3 | 45483.866 | 0.40529 | 49.7 | 37.2 | 0.54 | 43.7 | 42.4 | 28408.3207 | 0.41258 | 49.7 | 39.3547 | 0.57 | 43.7 | 43.8128 | 24546.8901 | 0.433 | 49.7 | 39.6709 | 0.97 | 43.7 | 43.5 | 40849.8303 | 0.38729 | 49.7 | 38.5838 | 0.96 | 43.7 | 43.0419 | 44407.6417 | 0.40129
252 | 7.6 | 63.6 | 49.9 | 358.7543 | 0 | 49.7 | 37.7583 | 0.67 | 43.8 | 43.2583 | 33323.6913 | 0.46358 | 1.5889 | 49.4 | 37.7292 | 0.68292 | 43.8 | 42.5292 | 33147.0647 | 0.40788 | 49.6 | 37.2042 | 0.81 | 43.8 | 41.8459 | 41924.7994 | 0.37488 | 49.7 | 38.6875 | 1.04 | 43.8 | 43.2292 | 47529.2178 | 0.41258 | 49.7 | 37.2875 | 0.55292 | 43.8 | 42.5583 | 28800.446 | 0.42158 | 49.7 | 37.1 | 0.57292 | 43.8 | 42.6 | 30231.9291 | 0.43658 | 49.7 | 39.1 | 0.99 | 43.8 | 43.3 | 43617.8261 | 0.39258 | 49.7 | 37.0167 | 0.98292 | 43.8 | 42.1875 | 51924.1672 | 0.41058
253 | 7.5667 | 63.6293 | 49.9 | 367.7393 | 0 | 49.7 | 38.7414 | 0.68 | 43.8 | 43.8707 | 30894.4507 | 0.47129 | 0.51995 | 49.4 | 38.3586 | 0.7 | 43.8 | 42.9586 | 32318.059 | 0.41859 | 49.6 | 40.2536 | 0.83 | 43.8 | 43.8414 | 32265.0018 | 0.38429 | 49.6 | 39.6707 | 1.0529 | 43.8 | 43.8707 | 43749.5824 | 0.41929 | 49.7 | 38.8 | 0.56293 | 43.8 | 43.5 | 25601.6925 | 0.42929 | 49.7 | 36.8172 | 0.58293 | 43.8 | 42.5586 | 31520.9215 | 0.44529 | 49.7 | 39.0121 | 1.0029 | 43.8 | 43.2707 | 44701.6455 | 0.39929 | 49.7 | 38.6707 | 1.0029 | 43.8 | 43.2707 | 45985.9868 | 0.41929
254 | 7.5333 | 63.7 | 49.9 | 375.1999 | 0 | 49.7 | 37.6588 | 0.69 | 43.9 | 43.4294 | 34589.3442 | 0.47759 | 0.93047 | 49.4 | 39.1236 | 0.72 | 43.9 | 43.5118 | 30726.4914 | 0.42759 | 49.6 | 38.3588 | 0.84294 | 43.9 | 42.7588 | 39537.9107 | 0.39088 | 49.6 | 39.1588 | 1.07 | 43.9 | 43.6294 | 46794.6308 | 0.42529 | 49.7 | 38.4412 | 0.57 | 43.9 | 43.3412 | 26693.4381 | 0.43429 | 49.7 | 38.4 | 0.59294 | 43.9 | 43.5 | 28151.0096 | 0.45229 | 49.7 | 37.6764 | 1.0229 | 43.9 | 42.5882 | 51488.9971 | 0.40859 | 49.7 | 37.8706 | 1.02 | 43.9 | 42.9 | 50245.8851 | 0.42729
255 | 7.5 | 63.8 | 48.3114 | 417.0539 | 0 | 50.3476 | 39.1476 | 0.7 | 43.9 | 44.5476 | 32675.7406 | 0.4853 | 1.0825 | 50.0476 | 37.3657 | 0.73295 | 43.9 | 42.9066 | 39014.2875 | 0.43859 | 49.6 | 39.3229 | 0.86 | 43.9 | 43.4114 | 36904.9436 | 0.39959 | 49.6 | 39.8705 | 1.08 | 43.9 | 44.0705 | 43797.1214 | 0.4303 | 49.6886 | 37.4886 | 0.58 | 43.9 | 42.8886 | 29700.7055 | 0.44159 | 49.8476 | 38.6181 | 0.6 | 43.9 | 43.7181 | 28350.1881 | 0.457 | 49.7 | 40.0524 | 1.05 | 43.9 | 44.041 | 42328.6863 | 0.4163 | 49.7 | 37.5181 | 1.043 | 43.9 | 42.7886 | 53186.0223 | 0.43659
256 | 7.4667 | 63.8 | 47.6296 | 454.3964 | 0 | 52.5593 | 41.2185 | 0.69 | 43.9 | 46.6889 | 32749.625 | 0.48341 | -2.064 | 52.1889 | 41.2482 | 0.74 | 43.9 | 46.1185 | 34150.4995 | 0.4437 | 51.0185 | 38.1667 | 0.88 | 43.9 | 43.4075 | 47187.1227 | 0.40859 | 51.0889 | 40.6222 | 1.09 | 43.9 | 45.1407 | 47609.7637 | 0.433 | 51.4889 | 39.3185 | 0.59 | 43.9 | 44.7185 | 29944.8315 | 0.447 | 52.2185 | 40.5667 | 0.6 | 43.9 | 45.8778 | 29320.4769 | 0.4567 | 51.8185 | 39.8482 | 1.053 | 43.9 | 44.8482 | 52637.0218 | 0.42 | 51.7482 | 41.4296 | 1.057 | 43.9 | 45.9593 | 45458.7974 | 0.4407
257 | 7.4333 | 63.8298 | 48.7595 | 427.5116 | 0 | 52.6107 | 41.5917 | 0.68 | 44 | 46.7512 | 31097.6398 | 0.4724 | -2.1553 | 52.2405 | 42.5322 | 0.73 | 44 | 46.7215 | 29672.6608 | 0.4354 | 52.0702 | 41.5893 | 0.88 | 44 | 45.8595 | 38767.3157 | 0.4107 | 52.1 | 37.7678 | 1.09 | 44 | 44.019 | 65174.5204 | 0.4343 | 52.0702 | 40.0215 | 0.58 | 44 | 45.381 | 29345.659 | 0.4437 | 52.8405 | 43.2727 | 0.58702 | 44 | 47.4917 | 23288.1516 | 0.44411 | 52.9 | 41.4107 | 1.047 | 44 | 46.2107 | 50153.8851 | 0.4164 | 52.8702 | 40.9488 | 1.04 | 44 | 46.0893 | 51797.9007 | 0.4344
258 | 7.4 | 63.9 | 49.5 | 396.913 | 0 | 50.8104 | 38.2403 | 0.67 | 44 | 44.1403 | 35419.6873 | 0.4673 | -2.2796 | 50.5104 | 38.1909 | 0.72299 | 44 | 43.5507 | 37440.6668 | 0.4333 | 50.9805 | 42.0611 | 0.87 | 44 | 45.6909 | 32373.8623 | 0.4057 | 51.0104 | 40.8507 | 1.09 | 44 | 45.2805 | 46285.6563 | 0.4347 | 50.7403 | 36.7403 | 0.58299 | 44 | 42.9403 | 34341.9202 | 0.4446 | 51.1805 | 37.3403 | 0.57 | 44 | 43.3403 | 33202.841 | 0.436 | 51.5805 | 38.9104 | 1.04 | 44 | 44.1104 | 54723.4743 | 0.4123 | 51.4805 | 42.4013 | 1.017 | 44 | 46.2611 | 38631.8409 | 0.4254
259 | 7.35 | 64 | 48.5801 | 415.2882 | 0 | 50.46 | 38.6799 | 0.68 | 44.1 | 44.2199 | 33190.1049 | 0.471 | 0.74466 | 50.09 | 36.3499 | 0.743 | 44.1 | 42.4499 | 42623.9364 | 0.4436 | 49.97 | 38.7 | 0.873 | 44.1 | 43.3 | 41170.2115 | 0.4066 | 50 | 38.84 | 1.1 | 44.1 | 43.74 | 51122.0544 | 0.4363 | 50.03 | 36.7 | 0.6 | 44.1 | 42.73 | 33414.3302 | 0.4546 | 50.33 | 37.6499 | 0.58 | 44.1 | 43.19 | 30630.5555 | 0.4406 | 50.27 | 37.99 | 1.05 | 44.1 | 43.16 | 53835.4372 | 0.4183 | 50.2 | 38.2099 | 1.01 | 44.1 | 43.3199 | 50761.6813 | 0.4233
260 | 7.3 | 64.0301 | 47.4301 | 466.3806 | 0 | 52.3204 | 42.4602 | 0.67 | 44.1 | 47.0602 | 27739.5575 | 0.4674 | -2.2608 | 51.9903 | 39.3903 | 0.76 | 44.1 | 45.0903 | 40062.4933 | 0.452 | 51.1204 | 39.6301 | 0.89 | 44.1 | 44.3602 | 42788.6199 | 0.4133 | 51.1505 | 39.0107 | 1.11 | 44.1 | 44.3806 | 56222.7931 | 0.442 | 51.6505 | 37.8311 | 0.61 | 44.1 | 44.2408 | 35291.1878 | 0.4633 | 51.9204 | 40.7806 | 0.58 | 44.1 | 45.7505 | 27068.6078 | 0.4417 | 51.4505 | 40.8204 | 1.06 | 44.1 | 45.3505 | 47390.987 | 0.423 | 51.4505 | 42.6699 | 1.01 | 44.1 | 46.3602 | 37321.6719 | 0.4234
261 | 7.25 | 64.1 | 48.9209 | 429.9972 | 0 | 52.3791 | 41.4885 | 0.65 | 44.2 | 46.4187 | 29688.5836 | 0.4544 | -1.7095 | 52.0791 | 39.3094 | 0.75 | 44.2 | 45.0791 | 40162.0209 | 0.45 | 52.5396 | 39.2604 | 0.89 | 44.2 | 44.8 | 49330.7422 | 0.414 | 52.5698 | 41.1906 | 1.107 | 44.2 | 46.2 | 52712.4102 | 0.4397 | 52.4396 | 41.7094 | 0.60698 | 44.2 | 46.6094 | 27277.027 | 0.4597 | 52.6396 | 41.9676 | 0.56698 | 44.2 | 46.5885 | 25330.7599 | 0.43109 | 52.7698 | 42.0302 | 1.047 | 44.2 | 46.5 | 46985.1786 | 0.4167 | 52.7698 | 41.0489 | 0.99 | 44.2 | 45.8791 | 48505.4373 | 0.4134
262 | 7.2 | 64.2 | 49.6697 | 397.6 | 0 | 50.409 | 37.6483 | 0.65 | 44.2 | 43.3787 | 34331.3812 | 0.4503 | 0.93322 | 50.0393 | 37.8213 | 0.76 | 44.2 | 43.3303 | 38971.3046 | 0.45461 | 50.7787 | 39.1697 | 0.89303 | 44.2 | 44.009 | 43461.4424 | 0.416 | 50.8787 | 41.227 | 1.09 | 44.2 | 45.3877 | 43937.0654 | 0.4337 | 50.509 | 39.5664 | 0.6 | 44.2 | 44.4877 | 27339.4299 | 0.454 | 50.709 | 36.4787 | 0.56 | 44.2 | 42.5787 | 33412.5019 | 0.4263 | 51.1483 | 41.5393 | 1.03 | 44.2 | 45.409 | 41177.8573 | 0.4087 | 51.0787 | 37.909 | 0.98 | 44.2 | 43.309 | 54249.8636 | 0.4103
263 | 7.15 | 64.3 | 48.3782 | 427.1883 | 2.5349 | 50.4218 | 36.7436 | 0.66 | 44.3 | 42.9827 | 37713.8873 | 0.45761 | 1.5018 | 50.1218 | 40.8218 | 0.77 | 44.3 | 45.1218 | 30130.293 | 0.461 | 49.8304 | 39.3609 | 0.91 | 44.3 | 43.7609 | 39735.6301 | 0.4223 | 49.8304 | 38.1 | 1.093 | 44.3 | 43.2 | 53749.5494 | 0.4363 | 50.0609 | 36.0913 | 0.61 | 44.3 | 42.4913 | 35418.5863 | 0.46161 | 50.1609 | 36.1131 | 0.57304 | 44.3 | 42.2522 | 33731.7262 | 0.43661 | 50.0304 | 41.3173 | 1.02 | 44.3 | 44.8391 | 37164.427 | 0.4067 | 50.0304 | 37.6304 | 1 | 44.3 | 42.7609 | 51714.8452 | 0.41761
264 | 7.1 | 64.4 | 47.5611 | 463.9861 | 7.0223 | 52.3611 | 40.7611 | 0.66 | 44.3 | 46.0611 | 31831.6968 | 0.45869 | -0.30807 | 52.0611 | 42.9777 | 0.76694 | 44.3 | 47.0694 | 29100.6814 | 0.45739 | 51.4223 | 41.4 | 0.92 | 44.3 | 45.6611 | 38412.0615 | 0.42569 | 51.5223 | 38.9139 | 1.11 | 44.3 | 44.4834 | 58301.409 | 0.44231 | 51.8917 | 38.3611 | 0.62 | 44.3 | 44.6917 | 34961.4229 | 0.46931 | 52.0223 | 39.7528 | 0.58 | 44.3 | 45.1917 | 29824.4724 | 0.44169 | 51.6223 | 39.9528 | 1.02 | 44.3 | 44.6528 | 49891.4855 | 0.406 | 51.6223 | 39.5139 | 1.01 | 44.3 | 44.6528 | 51123.3606 | 0.424
265 | 7.0667 | 64.4 | 48.8614 | 433.4469 | 7.0386 | 52.308 | 40.308 | 0.65 | 44.4 | 45.708 | 32346.9465 | 0.45039 | -1.744 | 52.008 | 39.6239 | 0.75 | 44.4 | 45.1853 | 38802.432 | 0.449 | 52.4693 | 40.408 | 0.91 | 44.4 | 45.508 | 45660.2563 | 0.42169 | 52.4693 | 41.4227 | 1.1069 | 44.4 | 46.2614 | 51303.5764 | 0.44039 | 52.4386 | 38.5 | 0.62 | 44.4 | 45 | 35939.9745 | 0.469 | 52.5386 | 40.6614 | 0.57 | 44.4 | 45.9 | 28401.7604 | 0.43569 | 52.6693 | 41.508 | 1.01 | 44.4 | 46.008 | 46938.2116 | 0.40169 | 52.6693 | 41.3773 | 1 | 44.4 | 46.108 | 47065.9731 | 0.41939
266 | 7.0333 | 64.4308 | 49.3692 | 405.9464 | 7.1232 | 50.6076 | 38.3768 | 0.64 | 44.4 | 43.8076 | 32791.4619 | 0.448 | 0.61588 | 50.2384 | 35.4848 | 0.76 | 44.4 | 42.1924 | 46993.3486 | 0.45492 | 51.0076 | 38.1308 | 0.91 | 44.4 | 43.5692 | 48945.753 | 0.42231 | 51.0768 | 42.0229 | 1.0869 | 44.4 | 45.9152 | 41080.7713 | 0.43238 | 50.7076 | 38.146 | 0.62 | 44.4 | 44.0768 | 32515.5261 | 0.47031 | 50.9076 | 40.6613 | 0.56692 | 44.4 | 45.0536 | 24040.7118 | 0.42969 | 51.2076 | 39.1076 | 1 | 44.4 | 43.9076 | 50603.4933 | 0.398 | 51.1768 | 38.546 | 0.99 | 44.4 | 43.7768 | 52515.3794 | 0.41531
267 | 7 | 64.5 | 47.9764 | 439.131 | 10.6091 | 50.8927 | 38.1164 | 0.65 | 44.4309 | 43.8855 | 34579.9548 | 0.452 | 1.5294 | 50.5927 | 39.3473 | 0.78 | 44.4309 | 44.5855 | 36524.2235 | 0.46531 | 50.2309 | 39.4927 | 0.92309 | 44.4309 | 44.0927 | 41476.5159 | 0.42931 | 50.2309 | 39.0309 | 1.0831 | 44.4309 | 43.8618 | 50668.3327 | 0.43131 | 50.4927 | 37.3091 | 0.63 | 44.4309 | 43.5855 | 34557.7621 | 0.47762 | 50.5927 | 37.0236 | 0.57 | 44.4309 | 42.8927 | 32204.5469 | 0.43162 | 50.3618 | 39 | 1.01 | 44.4309 | 43.5309 | 48195.3312 | 0.40231 | 50.3618 | 37.5091 | 1.01 | 44.4309 | 42.9164 | 54470.2014 | 0.42262
268 | 6.9667 | 64.6 | 47.9241 | 462.449 | 13.6379 | 52.6621 | 41.2172 | 0.6469 | 44.5 | 46.4241 | 30856.3597 | 0.44969 | -2.2717 | 52.3621 | 43 | 0.7769 | 44.5 | 47.3 | 30303.8259 | 0.46238 | 51.9241 | 42.1 | 0.93 | 44.5 | 46.2621 | 38012.6358 | 0.43069 | 51.9241 | 40.5551 | 1.09 | 44.5 | 45.4551 | 51745.4877 | 0.433 | 52.2931 | 42.0069 | 0.63 | 44.5 | 46.9 | 27272.0321 | 0.47838 | 52.4621 | 39.4172 | 0.57 | 44.5 | 45.1241 | 31166.4126 | 0.435 | 52.1241 | 40.1792 | 1.02 | 44.5 | 45.0172 | 50629.8258 | 0.405 | 52.0241 | 42.8621 | 1.0169 | 44.5 | 46.7621 | 38986.4769 | 0.42438
269 | 6.9333 | 64.6 | 49.8311 | 403.399 | 11.8066 | 51.4443 | 42.4574 | 0.63 | 44.5 | 46.4197 | 23696.2534 | 0.43807 | -1.7289 | 51.1132 | 40.9197 | 0.76 | 44.5 | 45.5509 | 32464.7625 | 0.45269 | 52.1754 | 40.9934 | 0.91 | 44.5 | 45.7689 | 42702.5917 | 0.424 | 52.2754 | 41.2066 | 1.07 | 44.5 | 45.9066 | 49394.5495 | 0.42669 | 51.8443 | 39.0311 | 0.62 | 44.5 | 45.0377 | 33180.4601 | 0.471 | 51.9443 | 40.2574 | 0.56689 | 44.5 | 45.3197 | 27680.3742 | 0.42969 | 52.3754 | 42.4754 | 1 | 44.5 | 46.3754 | 41617.8519 | 0.39838 | 52.3754 | 41.9509 | 0.98689 | 44.5 | 46.2132 | 42919.4723 | 0.41238
270 | 6.9 | 64.6313 | 49.9 | 391.3188 | 12.7938 | 49.7 | 38.2062 | 0.63 | 44.6 | 43.2375 | 30081.4977 | 0.43563 | 1.7954 | 49.4 | 37.8875 | 0.76313 | 44.6 | 43.1938 | 36684.3826 | 0.45663 | 49.6375 | 41.2125 | 0.91 | 44.6 | 44.775 | 31881.2342 | 0.422 | 49.6687 | 39.075 | 1.07 | 44.6 | 43.5375 | 47307.8264 | 0.42531 | 49.6 | 39.6 | 0.62 | 44.6 | 44.3 | 25932.5225 | 0.473 | 49.7 | 35.1625 | 0.57313 | 44.6 | 41.4625 | 34805.1657 | 0.43494 | 49.8375 | 40.1 | 0.99 | 44.6 | 43.9 | 40325.0367 | 0.39431 | 49.7687 | 37.825 | 0.98313 | 44.6 | 42.7625 | 49023.2254 | 0.41131
271 | 6.85 | 64.7 | 48.5059 | 424.1491 | 17.0137 | 50.2569 | 37.2941 | 0.64 | 44.6 | 43.0255 | 34448.516 | 0.44331 | 0.45198 | 49.9569 | 40.7686 | 0.77 | 44.6 | 45.0314 | 29793.1107 | 0.46231 | 49.5 | 38.9941 | 0.92 | 44.6 | 43.4627 | 40241.7488 | 0.42563 | 49.5314 | 38.2314 | 1.0831 | 44.6 | 43.1314 | 51281.5818 | 0.43163 | 49.7255 | 39.4882 | 0.63 | 44.6 | 44.3569 | 26864.1615 | 0.47631 | 49.8255 | 36.6451 | 0.59 | 44.6 | 42.551 | 32602.0979 | 0.44894 | 49.7 | 40.7059 | 1 | 44.6 | 44.2373 | 37363.9559 | 0.397 | 49.7 | 40.2 | 1 | 44.6 | 44.2 | 39446.2323 | 0.41731
272 | 6.8 | 64.8 | 48.063 | 449.7387 | 20.926 | 52.063 | 38.226 | 0.64 | 44.7 | 44.463 | 37215.2827 | 0.448 | -1.3242 | 51.763 | 40.326 | 0.77 | 44.7 | 45.5945 | 37028.2882 | 0.46169 | 51.2945 | 41.7055 | 0.92 | 44.7 | 45.8 | 36992.3432 | 0.42869 | 51.326 | 40.3519 | 1.1 | 44.7 | 45.1204 | 50382.4119 | 0.437 | 51.6945 | 42.1204 | 0.62685 | 44.7 | 46.6574 | 25047.6992 | 0.47537 | 51.7945 | 41.2574 | 0.6 | 44.7 | 46.026 | 26398.3178 | 0.45369 | 51.4945 | 40.9519 | 1 | 44.7 | 45.1204 | 43861.0708 | 0.39769 | 51.426 | 42.1204 | 1 | 44.7 | 45.9889 | 38929.7299 | 0.41769
273 | 6.75 | 64.9 | 49.6948 | 409.8235 | 21.0368 | 51.5736 | 38.6368 | 0.64 | 44.7 | 44.4052 | 34921.369 | 0.448 | -2.6795 | 51.2736 | 40.8788 | 0.77 | 44.7 | 45.6104 | 33395.1444 | 0.45768 | 51.9368 | 39.4896 | 0.92 | 44.7 | 44.7948 | 47846.6269 | 0.42632 | 52.0368 | 43.1052 | 1.08 | 44.7 | 46.9368 | 40224.1106 | 0.43105 | 51.8052 | 43.4891 | 0.61 | 44.7 | 47.3156 | 21371.9206 | 0.46405 | 51.9736 | 42.2788 | 0.59 | 44.7 | 46.6104 | 23712.6514 | 0.44637 | 52.1368 | 43.3472 | 0.98 | 44.7 | 46.8104 | 35983.8259 | 0.39037 | 52.1368 | 44.2 | 0.97684 | 44.7 | 47.4 | 32360.6393 | 0.40705
274 | 6.7 | 65 | 49.9 | 390.5634 | 22.2586 | 49.7 | 38.0317 | 0.65 | 44.8 | 43.3317 | 31673.5104 | 0.45363 | -0.97932 | 49.4 | 38.0952 | 0.77 | 44.8 | 43.2634 | 36430.3997 | 0.46063 | 49.8414 | 40.9097 | 0.92 | 44.8 | 44.7414 | 34384.2732 | 0.427 | 49.8731 | 40.4048 | 1.07 | 44.8 | 44.4731 | 42252.1976 | 0.425 | 49.6 | 36.9269 | 0.61 | 44.8 | 42.7634 | 32149.9482 | 0.46063 | 49.7 | 38.1634 | 0.58317 | 44.8 | 43.3317 | 28176.2463 | 0.44432 | 50.0414 | 38.5366 | 0.97 | 44.8 | 43.0048 | 46612.7375 | 0.38632 | 50.0414 | 42.978 | 0.94683 | 44.8 | 45.778 | 27717.6602 | 0.39468
275 | 6.65 | 65 | 49.3363 | 404.1693 | 25.4865 | 49.7318 | 38.5229 | 0.66 | 44.8 | 43.7273 | 31052.0326 | 0.46132 | 0.16838 | 49.4637 | 39.5955 | 0.78318 | 44.8 | 44.2637 | 32268.5861 | 0.46832 | 49.5 | 40.491 | 0.93 | 44.8 | 44.3273 | 35038.3988 | 0.43032 | 49.5682 | 40.8637 | 1.07 | 44.8 | 44.5318 | 39070.8115 | 0.427 | 49.6 | 38.8637 | 0.62 | 44.8 | 43.9318 | 27644.612 | 0.46932 | 49.7 | 39.3547 | 0.59318 | 44.8 | 44.0592 | 25652.3901 | 0.45132 | 49.7 | 39.7273 | 0.99 | 44.8 | 43.5955 | 41396.344 | 0.39432 | 49.7 | 41.4682 | 0.93682 | 44.8 | 44.6682 | 31993.7548 | 0.391
276 | 6.6 | 65.1 | 49.1639 | 419.8539 | 28.8959 | 51.032 | 42.2639 | 0.66 | 44.9 | 46.332 | 24276.0735 | 0.46268 | -0.36528 | 50.732 | 41.4917 | 0.79 | 44.9 | 45.8278 | 30517.1845 | 0.47068 | 50.3639 | 44.0639 | 0.9268 | 44.9 | 46.7639 | 24230.2405 | 0.43036 | 50.3959 | 42.6278 | 1.07 | 44.9 | 45.9278 | 34779.3148 | 0.42668 | 50.6639 | 40.5598 | 0.62 | 44.9 | 45.3278 | 26394.374 | 0.473 | 50.7959 | 44.168 | 0.59 | 44.9 | 47.132 | 16530.1006 | 0.45036 | 50.4959 | 42.4237 | 1 | 44.9 | 45.6598 | 33845.0868 | 0.397 | 50.4959 | 41.8959 | 0.93 | 44.9 | 45.2639 | 33455.9825 | 0.38968
277 | 6.5667 | 65.2 | 49.9 | 391.0511 | 28.7641 | 50.1397 | 41.5397 | 0.66 | 44.9 | 45.4397 | 23550.8257 | 0.45768 | -0.49203 | 49.8397 | 42.4831 | 0.78 | 44.9 | 45.8793 | 24010.8606 | 0.466 | 50.6038 | 43.8435 | 0.90679 | 44.9 | 46.7076 | 25640.5926 | 0.42068 | 50.6717 | 43.4717 | 1.05 | 44.9 | 46.4717 | 31790.3774 | 0.41936 | 50.3717 | 41.4038 | 0.62 | 44.9 | 45.6038 | 23205.163 | 0.47 | 50.5397 | 42.4114 | 0.58 | 44.9 | 45.9755 | 19627.7149 | 0.44068 | 50.8038 | 44.3397 | 0.97679 | 44.9 | 46.8717 | 26710.7166 | 0.38936 | 50.8038 | 42.0679 | 0.92 | 44.9 | 45.4359 | 33673.2788 | 0.38468
278 | 6.5333 | 65.2 | 49.9 | 387.5322 | 30.1287 | 49.7 | 41.3931 | 0.66 | 45 | 45.1966 | 22741.1742 | 0.457 | 0.11801 | 49.4 | 38.5609 | 0.78322 | 45 | 43.6287 | 35594.284 | 0.46864 | 49.5 | 40.4931 | 0.9 | 45 | 44.2966 | 33912.6283 | 0.41832 | 49.6 | 42.0644 | 1.04 | 45 | 45.1322 | 32790.0543 | 0.41468 | 49.6 | 41.3287 | 0.62 | 45 | 45.1966 | 21492.5247 | 0.47 | 49.7 | 39.5644 | 0.58 | 45 | 44.0322 | 24580.1263 | 0.44132 | 49.7 | 42.3034 | 0.96 | 45 | 45.1356 | 29666.7514 | 0.38368 | 49.7 | 41.8678 | 0.91 | 45 | 44.8678 | 29671.8565 | 0.382
279 | 6.5 | 65.2323 | 49.9 | 387.7677 | 31.6969 | 49.7 | 43.7323 | 0.65 | 45 | 46.5 | 16198.1026 | 0.45368 | 0.51637 | 49.4 | 41.1 | 0.79 | 45 | 45 | 27693.3775 | 0.47432 | 49.5 | 43.3292 | 0.9 | 45 | 45.9646 | 23348.7152 | 0.41868 | 49.6 | 43.0323 | 1.03 | 45 | 45.7 | 28286.192 | 0.41168 | 49.6 | 43.2354 | 0.61 | 45 | 46.1677 | 16370.6788 | 0.46668 | 49.7 | 40.5615 | 0.59 | 45 | 44.5969 | 22453.325 | 0.445 | 49.7 | 40.8615 | 0.96323 | 45 | 44.2292 | 35488.0105 | 0.384 | 49.7 | 41.2938 | 0.91 | 45 | 44.4969 | 31831.8422 | 0.38132
280 | 6.4667 | 65.3 | 49.9 | 385.5407 | 33.1648 | 49.7 | 43.9 | 0.64 | 45 | 46.5 | 15493.0612 | 0.44635 | -1.1069 | 49.4 | 41.1648 | 0.8 | 45 | 45.1324 | 27472.6564 | 0.47632 | 49.5 | 44.7379 | 0.89 | 45 | 46.7028 | 17774.6577 | 0.41235 | 49.6 | 43.3 | 1.02 | 45 | 45.8 | 26908.9366 | 0.40668 | 49.6 | 42.4676 | 0.61 | 45 | 45.8 | 18225.7125 | 0.462 | 49.7 | 42.7648 | 0.58676 | 45 | 45.8324 | 16900.6975 | 0.44468 | 49.7 | 43.3324 | 0.96 | 45 | 45.8 | 25537.1674 | 0.38368 | 49.6676 | 44 | 0.90676 | 45 | 46.1324 | 21326.3773 | 0.37835
281 | 6.4333 | 65.4 | 49.9 | 380.7747 | 34.2651 | 49.7 | 43.7976 | 0.63 | 45.1 | 46.4325 | 15484.9025 | 0.43867 | -1.185 | 49.4 | 42.3602 | 0.8 | 45.1 | 45.7301 | 23641.6807 | 0.477 | 49.6 | 42.4325 | 0.87675 | 45.1 | 45.3325 | 26144.9385 | 0.40667 | 49.6 | 43.4349 | 1.0067 | 45.1 | 45.8675 | 25957.9012 | 0.40067 | 49.6 | 42.5301 | 0.6 | 45.1 | 45.7651 | 17913.2319 | 0.45867 | 49.7 | 43.7627 | 0.58 | 45.1 | 46.3651 | 14360.2644 | 0.43967 | 49.7 | 43.9 | 0.95 | 45.1 | 46.1 | 22943.5559 | 0.37767 | 49.6 | 44.2325 | 0.88675 | 45.1 | 46.2325 | 19910.3726 | 0.37035
282 | 6.4 | 65.4 | 49.9 | 375.1429 | 35.3326 | 49.7 | 45.2 | 0.61674 | 45.1 | 47.1 | 11666.8623 | 0.42902 | -1.2901 | 49.4 | 45.8674 | 0.79 | 45.1 | 47.5674 | 11705.7208 | 0.47135 | 49.6 | 42.9653 | 0.87 | 45.1 | 45.6326 | 23916.016 | 0.40367 | 49.6 | 42.8674 | 0.99 | 45.1 | 45.5 | 27949.1485 | 0.39567 | 49.7 | 44.2979 | 0.59674 | 45.1 | 46.7326 | 13284.0471 | 0.45235 | 49.7 | 46 | 0.56674 | 45.1 | 47.6 | 8858.099 | 0.43035 | 49.7 | 44.1326 | 0.93 | 45.1 | 46.2326 | 21506.3131 | 0.37135 | 49.6 | 44.5694 | 0.86674 | 45.1 | 46.4021 | 18294.6351 | 0.36135
283 | 6.3667 | 65.4328 | 49.9 | 367.6086 | 36.1328 | 49.7 | 45.4328 | 0.6 | 45.1328 | 47.2 | 10596.0402 | 0.41634 | -0.16708 | 49.4 | 45.5672 | 0.77 | 45.1328 | 47.3672 | 12274.6054 | 0.46034 | 49.6 | 43.5345 | 0.86 | 45.1328 | 45.9672 | 21794.6433 | 0.39934 | 49.6 | 42.6328 | 0.98 | 45.1328 | 45.4 | 28540.5555 | 0.391 | 49.7 | 45.5655 | 0.58 | 45.1328 | 47.4 | 9925.3385 | 0.44202 | 49.7 | 46.0328 | 0.55 | 45.1328 | 47.5328 | 8421.4311 | 0.41702 | 49.7 | 44.7 | 0.91 | 45.1328 | 46.5 | 18949.7445 | 0.36334 | 49.6 | 42.9638 | 0.84672 | 45.1328 | 45.2983 | 23624.0326 | 0.35367
284 | 6.3333 | 65.5 | 49.9 | 359.6411 | 36.8329 | 49.7 | 45.5671 | 0.58 | 45.2 | 47.2671 | 9947.0092 | 0.40301 | -1.3957 | 49.4 | 45.0671 | 0.75 | 45.2 | 47 | 13710.7898 | 0.45034 | 49.6 | 42.8658 | 0.85 | 45.2 | 45.5329 | 23872.364 | 0.39467 | 49.6 | 43 | 0.97 | 45.2 | 45.6 | 26998.1045 | 0.38767 | 49.7 | 46.3329 | 0.56 | 45.2 | 47.8 | 7873.8814 | 0.42768 | 49.7 | 46.4671 | 0.53 | 45.2 | 47.7671 | 7169.6152 | 0.40201 | 49.7 | 44.5 | 0.89 | 45.2 | 46.3 | 19330.2677 | 0.35434 | 49.6 | 44.9342 | 0.82671 | 45.2 | 46.5671 | 16136.1443 | 0.34634
285 | 6.3 | 65.6 | 49.9 | 350.8391 | 37.333 | 49.7 | 45.067 | 0.56 | 45.2 | 46.867 | 10678.7953 | 0.38901 | -0.58712 | 49.4 | 44.733 | 0.74 | 45.2 | 46.8 | 14231.3575 | 0.44034 | 49.6 | 43.867 | 0.84 | 45.2 | 46.134 | 20120.3741 | 0.38967 | 49.7 | 43.2 | 0.96 | 45.2 | 45.7 | 26051.1588 | 0.38267 | 49.7 | 46.634 | 0.54 | 45.2 | 47.867 | 6982.8154 | 0.41068 | 49.7 | 45.801 | 0.51 | 45.2 | 47.334 | 8238.0045 | 0.38601 | 49.7 | 44.566 | 0.8667 | 45.2 | 46.333 | 18408.4315 | 0.34534 | 49.6 | 43.867 | 0.8067 | 45.2 | 45.834 | 19330.4072 | 0.33634
286 | 6.2667 | 65.6 | 49.9 | 342.2371 | 37.8331 | 49.7 | 44.6669 | 0.54 | 45.3 | 46.5669 | 11315.6646 | 0.37601 | 0.074002 | 49.4 | 45.0669 | 0.72 | 45.3 | 46.9 | 12955.7611 | 0.43034 | 49.6 | 43.1 | 0.83 | 45.3 | 45.6 | 22719.1795 | 0.38467 | 49.7 | 43.1338 | 0.95 | 45.3 | 45.6338 | 25884.2246 | 0.37767 | 49.7 | 45.8669 | 0.52 | 45.3 | 47.3669 | 8331.7896 | 0.39368 | 49.7 | 44.3669 | 0.49 | 45.3 | 46.3669 | 10841.8404 | 0.37234 | 49.7 | 45.1669 | 0.84 | 45.3 | 46.6669 | 15729.5569 | 0.33501 | 49.6 | 43.0338 | 0.79 | 45.3 | 45.1669 | 21827.4739 | 0.32967
287 | 6.2333 | 65.6332 | 49.9 | 334.7681 | 38.3665 | 49.7 | 44.4332 | 0.52 | 45.3 | 46.3332 | 11539.8572 | 0.364 | 0.71344 | 49.4 | 44.7003 | 0.7 | 45.3 | 46.6335 | 13606.0427 | 0.41934 | 49.6 | 43.1332 | 0.82 | 45.3 | 45.6332 | 22104.1712 | 0.38067 | 49.7 | 41.9332 | 0.94 | 45.3 | 44.8332 | 30452.4204 | 0.375 | 49.7 | 45.2665 | 0.49668 | 45.3 | 46.9665 | 9255.2374 | 0.378 | 49.7 | 43.9668 | 0.47668 | 45.3 | 46 | 11367.0789 | 0.36234 | 49.7 | 44.4003 | 0.81668 | 45.3 | 46.1335 | 17876.0775 | 0.32434 | 49.6 | 42.1332 | 0.78 | 45.3 | 44.6332 | 24440.3563 | 0.327
288 | 6.2 | 65.7 | 49.9 | 328.6999 | 39.0333 | 49.7 | 44.8667 | 0.50667 | 45.3 | 46.5667 | 10109.1716 | 0.352 | 0.30834 | 49.3 | 42.9333 | 0.69 | 45.3 | 45.5667 | 18495.4336 | 0.41133 | 49.6 | 43.7333 | 0.81 | 45.3 | 46 | 19802.017 | 0.37567 | 49.7 | 42.4667 | 0.94 | 45.3 | 45.1667 | 28247.9822 | 0.37367 | 49.7 | 46.5667 | 0.47667 | 45.3 | 47.7 | 6186.4108 | 0.36167 | 49.7 | 43.6333 | 0.46667 | 45.3 | 45.8 | 11690.1872 | 0.35267 | 49.6 | 43 | 0.8 | 45.3 | 45.1 | 22052.4986 | 0.31767 | 49.6 | 42.8 | 0.78 | 45.3 | 45 | 22082.8934 | 0.325
289 | 6.1667 | 65.8 | 49.9 | 323.032 | 39.6669 | 49.7 | 44.5665 | 0.48665 | 45.4 | 46.2665 | 10469.3928 | 0.33933 | 0.63906 | 49.3 | 42.3665 | 0.68 | 45.4 | 45.2 | 19785.8523 | 0.407 | 49.6 | 43.8665 | 0.79665 | 45.4 | 45.9665 | 19105.1364 | 0.36967 | 49.7 | 41.8335 | 0.94 | 45.4 | 44.7335 | 30652.7403 | 0.373 | 49.7 | 46.1665 | 0.45 | 45.4 | 47.3665 | 6661.9549 | 0.342 | 49.7 | 43.7 | 0.45 | 45.4 | 45.7665 | 11270.733 | 0.34433 | 49.6 | 42.8665 | 0.79 | 45.4 | 44.9665 | 22429.3361 | 0.31367 | 49.6 | 42.4 | 0.77 | 45.4 | 44.7 | 23261.9096 | 0.323
290 | 6.1333 | 65.8 | 49.9 | 318.4314 | 40.4336 | 49.7 | 44.0664 | 0.47 | 45.4 | 45.9 | 11021.257 | 0.32833 | 0.87039 | 49.3 | 41.9329 | 0.68 | 45.4 | 44.9664 | 20894.8961 | 0.40466 | 49.6 | 43.2336 | 0.78 | 45.4 | 45.5336 | 21023.1844 | 0.36466 | 49.7 | 42.2 | 0.94 | 45.4 | 45 | 29259.228 | 0.373 | 49.7 | 45.8664 | 0.42664 | 45.4 | 47.1 | 6839.7079 | 0.32366 | 49.7 | 43.6 | 0.44 | 45.4 | 45.6664 | 11170.0173 | 0.33633 | 49.6 | 42.5 | 0.78 | 45.4 | 44.7 | 23347.3923 | 0.31166 | 49.6 | 42.1 | 0.77 | 45.4 | 44.5 | 24143.4268 | 0.323
291 | 6.1 | 65.8337 | 49.9 | 314.8642 | 41.2674 | 49.7 | 43.9 | 0.45663 | 45.4337 | 45.7 | 11025.0036 | 0.31833 | 0.97935 | 49.3 | 41.1337 | 0.68 | 45.4337 | 44.4337 | 23145.8354 | 0.40434 | 49.6 | 43.6663 | 0.77663 | 45.4337 | 45.8 | 19362.8301 | 0.35966 | 49.7 | 42.3 | 0.94 | 45.4337 | 45 | 28959.0439 | 0.373 | 49.7 | 45.3316 | 0.4 | 45.4337 | 46.6652 | 7319.1302 | 0.30599 | 49.7 | 43.4 | 0.43 | 45.4337 | 45.5 | 11228.2691 | 0.32866 | 49.6 | 42.3337 | 0.78 | 45.4337 | 44.6 | 23793.4316 | 0.311 | 49.6 | 42 | 0.77337 | 45.4337 | 44.5 | 24592.5571 | 0.324
292 | 6.0667 | 65.9 | 49.9 | 312.1648 | 42.1676 | 49.7 | 43.8662 | 0.44 | 45.5 | 45.6662 | 10730.191 | 0.30866 | 1.0011 | 49.3 | 41.5324 | 0.68 | 45.5 | 44.6662 | 22085.2358 | 0.406 | 49.6 | 43.3662 | 0.76662 | 45.5 | 45.5662 | 20038.7144 | 0.355 | 49.7 | 42.1662 | 0.94 | 45.5 | 44.9662 | 29260.2275 | 0.373 | 49.7 | 42.6986 | 0.38662 | 45.5 | 44.7324 | 11271.7992 | 0.29332 | 49.6 | 43.4 | 0.42 | 45.5 | 45.4 | 11078.0667 | 0.32232 | 49.6 | 42.4338 | 0.78 | 45.5 | 44.6338 | 23540.4573 | 0.311 | 49.6 | 42 | 0.78 | 45.5 | 44.5 | 24722.6188 | 0.326
293 | 6.0333 | 66 | 49.9 | 310.5661 | 43.2678 | 49.6 | 43.6661 | 0.43 | 45.5 | 45.4661 | 10746.8638 | 0.30032 | 1.1151 | 49.3 | 40.9035 | 0.68 | 45.5 | 44.3357 | 24143.5905 | 0.408 | 49.6 | 42.7661 | 0.76 | 45.5 | 45.2 | 21611.7142 | 0.352 | 49.7 | 41.8339 | 0.94 | 45.5 | 44.8 | 30704.1704 | 0.374 | 49.7 | 41.5322 | 0.38 | 45.5 | 43.9322 | 12901.145 | 0.288 | 49.6 | 43.2982 | 0.41661 | 45.5 | 45.2661 | 11065.0686 | 0.31566 | 49.6 | 43.0322 | 0.78 | 45.5 | 45.0661 | 21617.958 | 0.31 | 49.6 | 41.8661 | 0.78339 | 45.5 | 44.4 | 25393.3317 | 0.32834
294 | 6 | 66 | 49.9 | 310.2 | 44.4681 | 49.6 | 43.3319 | 0.42 | 45.6 | 45.166 | 11061.9383 | 0.29266 | 1.4361 | 49.3 | 43.466 | 0.68 | 45.6 | 45.866 | 16713.9028 | 0.40866 | 49.6 | 42.5 | 0.76 | 45.6 | 45 | 22505.7513 | 0.351 | 49.7 | 42.166 | 0.9434 | 45.6 | 45 | 29617.4278 | 0.376 | 49.7 | 40.766 | 0.38 | 45.6 | 43.3 | 14221.5114 | 0.288 | 49.6 | 42.1319 | 0.41 | 45.6 | 44.5319 | 12832.4523 | 0.312 | 49.6 | 42.2 | 0.78 | 45.6 | 44.5 | 24239.44 | 0.31034 | 49.6 | 41.366 | 0.7934 | 45.6 | 44.1 | 27303.6082 | 0.33234
295 | 5.9833 | 66 | 49.9 | 311.0025 | 45.2683 | 49.6 | 42.4975 | 0.41 | 45.6 | 44.5317 | 12386.6936 | 0.288 | 1.6663 | 49.3 | 43.1317 | 0.68 | 45.6 | 45.6658 | 17488.2699 | 0.405 | 49.6 | 42.3 | 0.76 | 45.6 | 44.8658 | 23028.9352 | 0.351 | 49.7 | 42 | 0.95 | 45.6 | 44.9 | 30417.9828 | 0.378 | 49.7 | 40.3 | 0.38 | 45.6 | 43 | 15075.1276 | 0.29134 | 49.6 | 41.2 | 0.41 | 45.6 | 43.8 | 14541.5935 | 0.313 | 49.6 | 42.3658 | 0.78342 | 45.6 | 44.6658 | 23801.1152 | 0.31234 | 49.6 | 41 | 0.81 | 45.6 | 43.9 | 29185.7315 | 0.33868
296 | 5.9667 | 66.0343 | 49.9 | 313.2399 | 46.2685 | 49.6 | 41.2972 | 0.41 | 45.6 | 43.6657 | 14428.505 | 0.28734 | 1.6343 | 49.3 | 42.2 | 0.68 | 45.6 | 45.1 | 20105.2313 | 0.404 | 49.6 | 41.9 | 0.76 | 45.6 | 44.6 | 24345.8719 | 0.352 | 49.7 | 41.9 | 0.96 | 45.6 | 44.9 | 30968.2762 | 0.381 | 49.7 | 40.5713 | 0.39 | 45.6 | 43.3028 | 14881.3582 | 0.29634 | 49.6 | 40.9343 | 0.42 | 45.6 | 43.7 | 15147.1822 | 0.31634 | 49.6 | 41.7657 | 0.79 | 45.6 | 44.2657 | 26084.4063 | 0.31534 | 49.6 | 41 | 0.83 | 45.6 | 43.9343 | 29957.2655 | 0.34669
297 | 5.95 | 66.1 | 49.9 | 316.9751 | 47.4688 | 49.6 | 40.3 | 0.42 | 45.6 | 43 | 16391.7195 | 0.29169 | 1.4624 | 49.3 | 41.9656 | 0.68 | 45.6 | 44.9 | 20849.8752 | 0.40434 | 49.6 | 41.7 | 0.76344 | 45.6 | 44.5 | 25325.3227 | 0.355 | 49.7 | 41.9 | 0.96344 | 45.6 | 44.9 | 31435.6424 | 0.384 | 49.7 | 42.7 | 0.39 | 45.6 | 44.8 | 11457.7945 | 0.29866 | 49.7 | 41.1 | 0.42 | 45.6 | 43.8344 | 15165.1738 | 0.32134 | 49.6344 | 41.2656 | 0.80344 | 45.6 | 43.9656 | 28246.6488 | 0.32069 | 49.6 | 41.1344 | 0.85 | 45.6 | 44.1344 | 30020.4298 | 0.35469
298 | 5.9333 | 66.1 | 49.9 | 321.2105 | 48.769 | 49.6 | 40.2345 | 0.43 | 45.6 | 43.0345 | 16972.685 | 0.29969 | 1.2284 | 49.3 | 41.8 | 0.68 | 45.6 | 44.9 | 21366.134 | 0.40634 | 49.6 | 41.6655 | 0.77 | 45.6 | 44.5 | 25756.0296 | 0.35834 | 49.7 | 41.8 | 0.97345 | 45.6 | 44.9 | 31962.9325 | 0.38734 | 49.7 | 42.8655 | 0.39 | 45.6 | 44.8655 | 11166.1253 | 0.29666 | 49.7 | 41.3 | 0.43 | 45.6 | 44.0345 | 14997.2004 | 0.32634 | 49.7 | 41.2 | 0.82345 | 45.6 | 43.9345 | 29250.3686 | 0.32834 | 49.6 | 41.4 | 0.87 | 45.6 | 44.4 | 29649.4983 | 0.36234
299 | 5.9167 | 66.1 | 49.9 | 325.9461 | 50.1038 | 49.6346 | 40.5692 | 0.44 | 45.6346 | 43.3692 | 16733.8124 | 0.30769 | 1.2564 | 49.3 | 41.8346 | 0.68346 | 45.6346 | 44.8346 | 21531.1096 | 0.409 | 49.6 | 41.3346 | 0.78 | 45.6346 | 44.3346 | 27072.0114 | 0.36335 | 49.7 | 41.7 | 0.98346 | 45.6346 | 44.8 | 32604.9107 | 0.39235 | 49.7 | 42.3654 | 0.39 | 45.6346 | 44.5 | 11937.3853 | 0.296 | 49.7 | 41.5 | 0.44 | 45.6346 | 44.2 | 14877.9515 | 0.33135 | 49.7 | 41.3 | 0.84346 | 45.6346 | 44.1 | 29460.6824 | 0.33569 | 49.6 | 41.3 | 0.88346 | 45.6346 | 44.4 | 30756.9507 | 0.37035
300 | 5.9 | 66.2 | 49.9 | 331.1473 | 51.6042 | 49.7 | 41.3347 | 0.45 | 45.7 | 43.9347 | 15727.956 | 0.31535 | 1.1488 | 49.3 | 42.4347 | 0.69 | 45.7 | 45.3 | 19810.6031 | 0.411 | 49.6 | 41.6 | 0.79347 | 45.7 | 44.6 | 26482.2077 | 0.36935 | 49.7 | 41.6653 | 1 | 45.7 | 44.8 | 33384.7926 | 0.39635 | 49.7 | 42.0347 | 0.39 | 45.7 | 44.3347 | 12487.0619 | 0.29735 | 49.7 | 41.5653 | 0.44 | 45.7 | 44.3 | 15041.616 | 0.33635 | 49.7 | 41.6 | 0.86347 | 45.7 | 44.4 | 29140.0844 | 0.34369 | 49.6 | 41.4 | 0.90347 | 45.7 | 44.5 | 31125.5334 | 0.37869
301 | 5.8667 | 66.2 | 49.9 | 336.2485 | 53.6742 | 49.7 | 41.6348 | 0.46 | 45.7 | 44.2 | 15435.9199 | 0.32135 | 1.0828 | 49.3 | 42.6 | 0.69 | 45.7 | 45.4 | 19441.3271 | 0.412 | 49.6 | 41.5348 | 0.81 | 45.7 | 44.6 | 27179.7942 | 0.37435 | 49.7 | 41.4348 | 1.01 | 45.7 | 44.8 | 34670.2554 | 0.40235 | 49.7 | 42.2652 | 0.39 | 45.7 | 44.5 | 12262.7924 | 0.29935 | 49.7 | 41.3652 | 0.45 | 45.7 | 44.2 | 15665.8553 | 0.34235 | 49.7 | 41.7 | 0.88 | 45.7 | 44.5 | 29388.0342 | 0.35135 | 49.6 | 41.4348 | 0.92348 | 45.7 | 44.6 | 31644.66 | 0.3867
302 | 5.8333 | 66.235 | 49.9 | 341.6846 | 55.9748 | 49.7 | 41.9 | 0.47 | 45.7 | 44.435 | 15177.3491 | 0.32635 | 0.92756 | 49.3 | 42.7 | 0.69 | 45.7 | 45.4 | 19190.587 | 0.413 | 49.6 | 41.7 | 0.82 | 45.7 | 44.7 | 27232.4086 | 0.38035 | 49.7 | 41.6 | 1.0235 | 45.7 | 44.9 | 34722.7566 | 0.40835 | 49.7 | 42.2 | 0.4 | 45.7 | 44.5 | 12475.4641 | 0.30235 | 49.7 | 41.4 | 0.46 | 45.7 | 44.3 | 15963.6414 | 0.34935 | 49.7 | 41.535 | 0.9035 | 45.7 | 44.5 | 30632.215 | 0.35935 | 49.6 | 41.635 | 0.9435 | 45.7 | 44.8 | 31563.0956 | 0.3957
303 | 5.8 | 66.3 | 49.9 | 347.3209 | 58.2754 | 49.7 | 41.9 | 0.48 | 45.8 | 44.5 | 15450.0007 | 0.33235 | 0.79969 | 49.3 | 42.7649 | 0.69 | 45.8 | 45.5 | 18991.6721 | 0.414 | 49.6 | 41.8 | 0.83 | 45.8 | 44.8 | 27265.026 | 0.38635 | 49.7 | 41.7 | 1.04 | 45.8 | 45 | 34595.4047 | 0.41435 | 49.7 | 42.2649 | 0.4 | 45.8 | 44.5 | 12497.8121 | 0.30535 | 49.7 | 41.5351 | 0.47 | 45.8 | 44.4351 | 15974.9815 | 0.3567 | 49.7 | 41.7 | 0.92351 | 45.8 | 44.6 | 30867.3815 | 0.3677 | 49.6 | 41.8 | 0.96351 | 45.8 | 45 | 31586.8133 | 0.4037
304 | 5.7667 | 66.4 | 49.9 | 353.1223 | 60.776 | 49.7 | 41.6 | 0.49 | 45.8 | 44.3 | 16463.2356 | 0.33935 | 0.70972 | 49.3 | 42.4648 | 0.7 | 45.8 | 45.3 | 20066.048 | 0.41535 | 49.6 | 41.8352 | 0.84352 | 45.8 | 44.9 | 27481.2121 | 0.3927 | 49.7 | 41.9 | 1.06 | 45.8 | 45.2 | 34237.0433 | 0.42035 | 49.7 | 42.0648 | 0.41 | 45.8 | 44.4648 | 12985.2688 | 0.31035 | 49.7 | 41.7 | 0.48 | 45.8 | 44.6 | 15941.2011 | 0.3637 | 49.7 | 41.7 | 0.94352 | 45.8 | 44.7 | 31391.5067 | 0.3767 | 49.6352 | 41.9 | 0.98352 | 45.8 | 45.1 | 31808.4051 | 0.4117
305 | 5.7333 | 66.4 | 49.9 | 359.259 | 63.2765 | 49.7 | 41.7353 | 0.5 | 45.9 | 44.5 | 16570.4069 | 0.34771 | 0.63159 | 49.3 | 42.3 | 0.7 | 45.9 | 45.2 | 20699.3854 | 0.41835 | 49.6 | 42 | 0.86 | 45.9 | 45.1 | 27308.1849 | 0.39935 | 49.7 | 41.9 | 1.07 | 45.9 | 45.2 | 34665.1173 | 0.42635 | 49.7 | 41.7 | 0.41353 | 45.9 | 44.2 | 13841.2184 | 0.31571 | 49.7 | 41.8 | 0.49 | 45.9 | 44.7 | 16122.1965 | 0.37135 | 49.7 | 41.7353 | 0.97 | 45.9 | 44.8 | 32137.7123 | 0.38571 | 49.7 | 42 | 1.0035 | 45.9 | 45.2 | 32075.7157 | 0.41971
306 | 5.7 | 66.4354 | 49.9 | 365.6605 | 65.8771 | 49.7 | 42 | 0.51 | 45.9 | 44.7354 | 16307.8669 | 0.35535 | 0.52985 | 49.4 | 42.4 | 0.71 | 45.9 | 45.3354 | 20428.1978 | 0.42135 | 49.6 | 42.1 | 0.87 | 45.9 | 45.1 | 27594.413 | 0.40535 | 49.7 | 41.8 | 1.09 | 45.9 | 45.2 | 35837.8156 | 0.43271 | 49.7 | 41.5646 | 0.42354 | 45.9 | 44.2 | 14380.6772 | 0.32335 | 49.7 | 41.9 | 0.5 | 45.9 | 44.8 | 16258.004 | 0.37871 | 49.7 | 41.8 | 0.99 | 45.9 | 44.9 | 32628.5597 | 0.39471 | 49.7 | 42.1354 | 1.0235 | 45.9 | 45.4 | 32129.9973 | 0.42771
307 | 5.6667 | 66.5 | 49.9 | 372.2976 | 68.6132 | 49.7 | 42.2 | 0.52 | 45.9 | 44.9 | 16361.3355 | 0.36271 | 0.42487 | 49.4 | 42.5 | 0.71 | 45.9 | 45.4 | 20398.4452 | 0.42436 | 49.6 | 42.1 | 0.89 | 45.9 | 45.2 | 27731.5576 | 0.41171 | 49.6 | 41.8 | 1.1036 | 45.9 | 45.2355 | 36245.581 | 0.43971 | 49.7 | 41.2 | 0.44 | 45.9 | 44 | 15415.8094 | 0.33171 | 49.7 | 41.8355 | 0.51 | 45.9 | 44.9 | 16688.424 | 0.38671 | 49.7 | 42 | 1.0136 | 45.9 | 45.1 | 32741.8012 | 0.40371 | 49.7 | 42.3 | 1.04 | 45.9 | 45.5 | 32087.9156 | 0.43571
308 | 5.6333 | 66.6 | 49.9 | 379.0992 | 71.4139 | 49.7 | 42.2 | 0.53 | 46 | 45 | 16648.1647 | 0.37071 | 0.38651 | 49.4 | 42.5643 | 0.72 | 46 | 45.5 | 20410.8314 | 0.428 | 49.6 | 42.2 | 0.9 | 46 | 45.3 | 27762.5771 | 0.41836 | 49.6 | 41.8357 | 1.12 | 46 | 45.3 | 36481.207 | 0.44671 | 49.6643 | 41.3 | 0.45 | 46 | 44.1357 | 15754.3586 | 0.34271 | 49.7 | 41.9 | 0.52 | 46 | 45 | 16998.8491 | 0.39536 | 49.7 | 42.1357 | 1.04 | 46 | 45.2357 | 32781.0561 | 0.41271 | 49.7 | 42.3 | 1.06 | 46 | 45.6 | 32514.4851 | 0.44336
309 | 5.6 | 66.6 | 49.9 | 386.0008 | 74.3146 | 49.7 | 42.3 | 0.54 | 46 | 45.1 | 16723.7616 | 0.37836 | 0.28863 | 49.4 | 42.5 | 0.72 | 46 | 45.4642 | 20818.4328 | 0.43136 | 49.6 | 42.3 | 0.91358 | 46 | 45.4 | 27927.3541 | 0.42536 | 49.6 | 41.9 | 1.14 | 46 | 45.4 | 36724.6769 | 0.45372 | 49.6 | 41.5 | 0.46358 | 46 | 44.3358 | 15791.2783 | 0.35272 | 49.7 | 42 | 0.53 | 46 | 45.1 | 17151.7965 | 0.40372 | 49.7 | 42.3 | 1.06 | 46 | 45.4 | 32906.4917 | 0.42172 | 49.7 | 42.5 | 1.08 | 46 | 45.7 | 32426.8198 | 0.45036
310 | 5.5667 | 66.6359 | 49.6282 | 394.5174 | 77.323 | 49.7 | 42.5 | 0.55359 | 46 | 45.2359 | 16717.3874 | 0.38636 | 0.22285 | 49.4 | 42.4 | 0.73 | 46 | 45.4 | 21314.4638 | 0.43536 | 49.5 | 42.2 | 0.93 | 46 | 45.4 | 28475.4529 | 0.43236 | 49.6 | 42 | 1.16 | 46 | 45.5 | 36755.9838 | 0.46136 | 49.6 | 41.9 | 0.48 | 46 | 44.7 | 15440.1105 | 0.36372 | 49.7 | 42.2359 | 0.54 | 46 | 45.3 | 16908.2782 | 0.41172 | 49.7 | 42.4 | 1.08 | 46 | 45.5 | 33098.9141 | 0.42972 | 49.7 | 42.6 | 1.0936 | 46 | 45.8 | 32533.7918 | 0.45772
311 | 5.5333 | 66.7 | 48.428 | 433.2483 | 82.26 | 51.416 | 44.316 | 0.56 | 46.1 | 47.116 | 16749.9421 | 0.392 | -0.3985 | 51.116 | 44.08 | 0.73 | 46.1 | 47.18 | 21632.3101 | 0.43864 | 50.08 | 42.78 | 0.95 | 46.1 | 45.98 | 28763.1024 | 0.43936 | 50.08 | 42.616 | 1.18 | 46.1 | 46.116 | 36821.0627 | 0.46836 | 50.68 | 43.316 | 0.49 | 46.1 | 46.016 | 15141.2628 | 0.37236 | 50.88 | 43.516 | 0.55 | 46.1 | 46.616 | 16889.9555 | 0.419 | 50.316 | 43.016 | 1.1 | 46.1 | 46.216 | 33466.373 | 0.43836 | 50.28 | 43.18 | 1.11 | 46.1 | 46.48 | 32994.463 | 0.46436
312 | 5.5 | 66.8 | 49.0084 | 430.1854 | 83.7555 | 53.1278 | 45.8278 | 0.55639 | 46.1 | 48.6278 | 16908.5066 | 0.38628 | -2.7679 | 52.7639 | 45.4278 | 0.72 | 46.1 | 48.6278 | 22058.1737 | 0.43028 | 52.7084 | 45.2084 | 0.94639 | 46.1 | 48.5084 | 29609.2521 | 0.43928 | 52.7084 | 45.2084 | 1.1764 | 46.1 | 48.7084 | 37100.4053 | 0.46728 | 53 | 45.6 | 0.49 | 46.1 | 48.3361 | 15001.1439 | 0.37064 | 53.1361 | 45.7361 | 0.55 | 46.1 | 48.8 | 16869.9824 | 0.41528 | 52.9084 | 45.4084 | 1.1 | 46.1 | 48.7084 | 34697.7861 | 0.43828 | 52.9084 | 45.4084 | 1.11 | 46.1 | 48.9084 | 34468.5914 | 0.46328
313 | 5.4833 | 66.8 | 49.9 | 392.0014 | 81.1638 | 50.6101 | 43.1464 | 0.55 | 46.1 | 46.0464 | 16892.9621 | 0.38 | -1.8013 | 50.2464 | 42.7464 | 0.71 | 46.1 | 45.9101 | 22287.5092 | 0.422 | 51.5826 | 44.1826 | 0.93 | 46.1 | 47.3464 | 28638.9746 | 0.43064 | 51.5826 | 43.9464 | 1.15 | 46.1 | 47.4464 | 36838.4922 | 0.45864 | 50.9826 | 43.2464 | 0.48 | 46.1 | 46.0464 | 15565.6795 | 0.365 | 51.3464 | 43.7464 | 0.54 | 46.1 | 46.8464 | 17007.0484 | 0.40764 | 51.9826 | 44.5464 | 1.08 | 46.1 | 47.7464 | 33642.2037 | 0.43064 | 51.9826 | 44.5826 | 1.0864 | 46.1 | 47.9464 | 33619.5894 | 0.45364
314 | 5.4667 | 66.8 | 49.6909 | 393.9721 | 82.2181 | 49.7 | 42.5 | 0.55364 | 46.1364 | 45.3 | 16610.2385 | 0.38636 | 0.42036 | 49.4 | 41.9 | 0.71364 | 46.1364 | 45.1 | 22373.7737 | 0.42636 | 49.5 | 42.2 | 0.93 | 46.1364 | 45.4 | 28621.7144 | 0.43273 | 49.6 | 41.8 | 1.16 | 46.1364 | 45.4 | 37505.9578 | 0.46073 | 49.6 | 41.8 | 0.49 | 46.1364 | 44.7 | 15910.3486 | 0.37273 | 49.7 | 42.0364 | 0.54 | 46.1364 | 45.2 | 17348.9844 | 0.41236 | 49.7 | 42.3 | 1.09 | 46.1364 | 45.5 | 33768.7735 | 0.43273 | 49.7 | 42.4 | 1.09 | 46.1364 | 45.7 | 32914.8811 | 0.45473
315 | 5.45 | 66.8 | 48.4635 | 430.8703 | 86.2553 | 51.2823 | 44.0823 | 0.56 | 46.2 | 46.8823 | 16819.0057 | 0.391 | -0.15219 | 50.9823 | 43.4823 | 0.72 | 46.2 | 46.6823 | 22532.2557 | 0.43064 | 49.9823 | 42.7188 | 0.95 | 46.2 | 45.9188 | 28781.6238 | 0.43936 | 50.0823 | 42.3823 | 1.1736 | 46.2 | 45.9823 | 37660.1417 | 0.46736 | 50.5823 | 42.9188 | 0.5 | 46.2 | 45.8188 | 16124.3885 | 0.38236 | 50.7823 | 43.2823 | 0.55 | 46.2 | 46.4188 | 17211.3894 | 0.419 | 50.2188 | 42.9823 | 1.1036 | 46.2 | 46.1823 | 33546.789 | 0.43936 | 50.1823 | 43.0188 | 1.1 | 46.2 | 46.3188 | 33115.7354 | 0.46036
316 | 5.4333 | 66.8366 | 49.1097 | 427.8905 | 86.8805 | 52.8634 | 45.3634 | 0.55634 | 46.2 | 48.2634 | 17346.6858 | 0.38627 | -2.5043 | 52.5634 | 44.9634 | 0.71 | 46.2 | 48.1634 | 22410.6189 | 0.42427 | 52.4732 | 45.2097 | 0.94 | 46.2 | 48.3732 | 28543.2615 | 0.43827 | 52.5097 | 44.8732 | 1.17 | 46.2 | 48.4097 | 37445.5286 | 0.46627 | 52.7366 | 45.1366 | 0.5 | 46.2 | 48.0366 | 15926.9455 | 0.38163 | 52.9 | 45.2366 | 0.55 | 46.2 | 48.4 | 17488.0413 | 0.41627 | 52.7097 | 45.2097 | 1.1 | 46.2 | 48.5097 | 34339.2796 | 0.43927 | 52.6097 | 45.3732 | 1.0963 | 46.2 | 48.6732 | 33384.3815 | 0.45827
317 | 5.4167 | 66.9 | 49.9 | 391.7963 | 84.3633 | 50.4431 | 42.8798 | 0.55 | 46.2 | 45.7431 | 17346.7656 | 0.38137 | -1.3809 | 50.1431 | 42.3798 | 0.7 | 46.2 | 45.5798 | 22604.6986 | 0.418 | 51.4431 | 43.9431 | 0.92633 | 46.2 | 47.1798 | 29030.4212 | 0.42963 | 51.4798 | 43.6431 | 1.15 | 46.2 | 47.2431 | 37690.8968 | 0.45763 | 50.8798 | 43.2431 | 0.5 | 46.2 | 46.1431 | 15848.8508 | 0.37737 | 51.1431 | 43.3431 | 0.54 | 46.2 | 46.5431 | 17607.5631 | 0.409 | 51.7798 | 44.1798 | 1.08 | 46.2 | 47.4798 | 34442.1655 | 0.43063 | 51.7798 | 44.1798 | 1.07 | 46.2 | 47.5798 | 34008.6734 | 0.44863
318 | 5.4 | 66.9 | 49.6264 | 394.3775 | 85.4577 | 49.7 | 42.5 | 0.56 | 46.2 | 45.3 | 16717.0976 | 0.38737 | 0.69205 | 49.4 | 41.8 | 0.71 | 46.2 | 45 | 22412.5104 | 0.42274 | 49.5 | 42 | 0.93 | 46.2 | 45.3 | 29170.0003 | 0.43237 | 49.6 | 41.4 | 1.16 | 46.2 | 45.1368 | 39585.0746 | 0.46037 | 49.6 | 42 | 0.51 | 46.2 | 44.9 | 16083.2852 | 0.38474 | 49.7 | 41.9 | 0.54368 | 46.2 | 45.1368 | 17766.1216 | 0.41437 | 49.7 | 42 | 1.09 | 46.2 | 45.3368 | 35009.4358 | 0.43337 | 49.7 | 42.1368 | 1.0737 | 46.2 | 45.5 | 33835.0834 | 0.44937
319 | 5.3667 | 67 | 48.4631 | 432.7482 | 90.3324 | 51.2846 | 43.9846 | 0.56 | 46.3 | 46.8846 | 17309.9245 | 0.39237 | 0.089533 | 50.9846 | 43.3846 | 0.72 | 46.3 | 46.6216 | 22678.9583 | 0.427 | 50.0846 | 42.6846 | 0.94369 | 46.3 | 45.8846 | 29280.5239 | 0.43837 | 50.0846 | 41.9846 | 1.1737 | 46.3 | 45.7846 | 39869.4239 | 0.46737 | 50.6846 | 43.2216 | 0.52 | 46.3 | 46.1846 | 16094.9799 | 0.39337 | 50.7846 | 43.2846 | 0.55 | 46.3 | 46.4216 | 17440.4364 | 0.421 | 50.2846 | 42.5846 | 1.11 | 46.3 | 45.9846 | 35632.9804 | 0.44037 | 50.2216 | 42.7846 | 1.09 | 46.3 | 46.1846 | 33975.3552 | 0.455
320 | 5.3333 | 67 | 49.0111 | 429.3882 | 91.7889 | 52.963 | 45.4 | 0.5563 | 46.3 | 48.3 | 17504.4468 | 0.38726 | -2.2318 | 52.563 | 44.8259 | 0.7063 | 46.3 | 48.063 | 22936.2875 | 0.42126 | 52.5111 | 45.0111 | 0.94 | 46.3 | 48.2741 | 29654.9546 | 0.43726 | 52.5741 | 43.9111 | 1.1763 | 46.3 | 47.9741 | 42462.7919 | 0.46763 | 52.837 | 45.137 | 0.52 | 46.3 | 48.137 | 16463.4543 | 0.39263 | 52.937 | 45.4 | 0.55 | 46.3 | 48.537 | 17325.341 | 0.41726 | 52.7111 | 44.9741 | 1.1063 | 46.3 | 48.3741 | 35596.0641 | 0.43963 | 52.7111 | 45.1 | 1.08 | 46.3 | 48.537 | 34386.0061 | 0.45226
321 | 5.3 | 67.0372 | 49.9 | 392.3284 | 89.9372 | 50.577 | 43.3027 | 0.55 | 46.3 | 46.1027 | 16645.3122 | 0.382 | -0.77318 | 50.2399 | 42.377 | 0.7 | 46.3 | 45.6399 | 22888.5417 | 0.416 | 51.677 | 44.0399 | 0.92 | 46.3 | 47.3399 | 29329.7039 | 0.42863 | 51.677 | 42.877 | 1.16 | 46.3 | 46.9399 | 42807.1855 | 0.46163 | 51.077 | 43.477 | 0.51 | 46.3 | 46.4399 | 16201.6837 | 0.388 | 51.277 | 43.4399 | 0.54 | 46.3 | 46.6399 | 17738.8335 | 0.41 | 51.877 | 43.777 | 1.0863 | 46.3 | 47.277 | 36904.551 | 0.432 | 51.877 | 43.3142 | 1.06 | 46.3 | 47.1142 | 37900.0227 | 0.44363
322 | 5.2667 | 67.1 | 49.3882 | 398.6431 | 92.21 | 49.7 | 41.6 | 0.56 | 46.4 | 44.7373 | 18752.9927 | 0.38775 | 1.1714 | 49.4 | 41.4 | 0.71 | 46.4 | 44.8 | 23471.9576 | 0.42175 | 49.5 | 41.9 | 0.93 | 46.4 | 45.2 | 29540.5093 | 0.43075 | 49.6 | 40.8 | 1.17 | 46.4 | 44.9 | 42782.3725 | 0.46575 | 49.6 | 42 | 0.52 | 46.4 | 45 | 16389.2177 | 0.39475 | 49.7 | 41.7373 | 0.55 | 46.4 | 45.0373 | 18156.939 | 0.41475 | 49.7 | 41.7 | 1.0937 | 46.4 | 45.2 | 36417.9086 | 0.43475 | 49.7 | 41.6 | 1.07 | 46.4 | 45.2 | 36028.2739 | 0.44637
323 | 5.2333 | 67.2 | 48.0626 | 446.2688 | 98.0365 | 52.0244 | 43.887 | 0.57 | 46.4 | 47.087 | 19209.8585 | 0.39463 | -0.0087932 | 51.6618 | 43.787 | 0.71 | 46.4 | 47.1244 | 23659.5971 | 0.42663 | 50.5618 | 42.987 | 0.94 | 46.4 | 46.3244 | 29937.3477 | 0.43737 | 50.6244 | 42.1618 | 1.19 | 46.4 | 46.1618 | 42081.8048 | 0.47437 | 51.2618 | 43.6496 | 0.53 | 46.4 | 46.687 | 16932.4977 | 0.40237 | 51.4244 | 43.6496 | 0.55 | 46.4 | 46.887 | 18037.1221 | 0.421 | 50.7618 | 42.7244 | 1.11 | 46.4 | 46.2618 | 37569.8666 | 0.44237 | 50.7244 | 42.8618 | 1.08 | 46.4 | 46.4244 | 35739.3635 | 0.45237
324 | 5.2 | 67.2 | 49.05 | 429.8866 | 98.3749 | 53.3875 | 44.4875 | 0.56 | 46.4375 | 47.9875 | 20700.5948 | 0.38925 | -2.6808 | 53.025 | 44.45 | 0.7 | 46.4375 | 48.05 | 25232.3256 | 0.41962 | 53.2375 | 45.2375 | 0.93625 | 46.4375 | 48.675 | 31288.2159 | 0.43325 | 53.275 | 45.0375 | 1.1862 | 46.4375 | 48.9375 | 40903.9287 | 0.47125 | 53.4 | 44.7 | 0.53 | 46.4375 | 48.1625 | 19133.1455 | 0.39962 | 53.5625 | 44.6625 | 0.55 | 46.4375 | 48.3625 | 20396.7666 | 0.41625 | 53.475 | 45.275 | 1.1062 | 46.4375 | 48.875 | 37675.6235 | 0.43925 | 53.375 | 45.6375 | 1.07 | 46.4375 | 49.1375 | 34699.0839 | 0.44725
325 | 5.1667 | 67.2376 | 49.9 | 391.799 | 96.2752 | 50.3366 | 41.3366 | 0.56 | 46.5 | 44.8366 | 20976.614 | 0.38775 | -0.7469 | 50.0366 | 40.8743 | 0.7 | 46.5 | 44.6743 | 26566.4319 | 0.41738 | 51.6366 | 43.499 | 0.91 | 46.5 | 46.9366 | 31056.061 | 0.42462 | 51.699 | 43.1614 | 1.16 | 46.5 | 47.099 | 41293.2305 | 0.462 | 50.9366 | 42.2366 | 0.52 | 46.5 | 45.699 | 19040.8056 | 0.39738 | 51.099 | 41.999 | 0.54 | 46.5 | 45.7366 | 20587.2179 | 0.41138 | 51.8366 | 43.6614 | 1.08 | 46.5 | 47.199 | 37012.5965 | 0.43062 | 51.8366 | 43.699 | 1.0462 | 46.5 | 47.199 | 35467.3831 | 0.43662
326 | 5.1333 | 67.3 | 48.949 | 408.4043 | 99.6284 | 49.7377 | 40.7623 | 0.57377 | 46.5 | 44.3623 | 21467.3977 | 0.39975 | 1.5 | 49.4377 | 40.5377 | 0.71377 | 46.5 | 44.3377 | 26493.4325 | 0.42775 | 49.5 | 41.4 | 0.92377 | 46.5 | 44.9 | 31162.6573 | 0.42875 | 49.6 | 40.5 | 1.1738 | 46.5 | 44.7377 | 44361.6776 | 0.46675 | 49.6 | 41.2 | 0.54 | 46.5 | 44.6 | 18830.7694 | 0.40775 | 49.7 | 40.7377 | 0.55377 | 46.5 | 44.5 | 20778.2294 | 0.42075 | 49.7 | 41.1755 | 1.0938 | 46.5 | 44.8755 | 38938.4133 | 0.43475 | 49.7 | 41.3623 | 1.05 | 46.5 | 45 | 36391.7957 | 0.43875
327 | 5.1 | 67.4 | 47.4 | 468.7521 | 106.565 | 53.165 | 42.8271 | 0.59 | 46.6 | 47.065 | 25328.3095 | 0.40838 | -0.11581 | 52.8028 | 43.6271 | 0.73 | 46.6 | 47.6271 | 28010.8047 | 0.434 | 51.4028 | 43.3407 | 0.94 | 46.6 | 46.8407 | 31711.9429 | 0.436 | 51.5028 | 42.6407 | 1.1938 | 46.6 | 46.8407 | 43946.6759 | 0.47538 | 52.3028 | 44.1028 | 0.55 | 46.6 | 47.5028 | 18766.2747 | 0.417 | 52.4028 | 43.8407 | 0.56 | 46.6 | 47.5028 | 20286.3725 | 0.429 | 51.6028 | 43.865 | 1.11 | 46.6 | 47.265 | 36140.5097 | 0.442 | 51.6028 | 42.7271 | 1.07 | 46.6 | 46.665 | 39538.7986 | 0.446
328 | 5.0667 | 67.4 | 49.1519 | 429.6182 | 105.0203 | 54.1101 | 43.2722 | 0.58 | 46.6 | 47.6722 | 26185.5657 | 0.40462 | -2.4629 | 53.7722 | 43.7342 | 0.71 | 46.6 | 48.0342 | 29867.4467 | 0.42624 | 54.338 | 46.2861 | 0.92 | 46.6 | 49.7241 | 31230.0506 | 0.42786 | 54.4 | 45.7 | 1.1762 | 46.6 | 49.762 | 42724.7521 | 0.46786 | 54.3861 | 45.8861 | 0.54 | 46.6 | 49.3861 | 18998.1179 | 0.40924 | 54.4861 | 46.3481 | 0.55 | 46.6 | 49.7481 | 18765.4341 | 0.41886 | 54.6 | 46.3 | 1.0862 | 46.6 | 49.9 | 37724.9248 | 0.43286 | 54.5 | 44.7481 | 1.05 | 46.6 | 49.0861 | 42855.9405 | 0.43924
329 | 5.0333 | 67.4381 | 49.9 | 390.9238 | 102.4762 | 49.9476 | 39.0857 | 0.59 | 46.6 | 43.5476 | 26581.3392 | 0.40914 | 1.7574 | 49.6476 | 38.6572 | 0.71381 | 46.6 | 43.3334 | 32873.0801 | 0.42814 | 51.381 | 41.6668 | 0.9 | 46.6 | 45.7049 | 36627.102 | 0.418 | 51.4191 | 42.1668 | 1.15 | 46.6 | 46.4049 | 44458.1571 | 0.457 | 50.4572 | 41.5287 | 0.53 | 46.6 | 45.1429 | 19838.8578 | 0.40438 | 50.6572 | 42.0572 | 0.54 | 46.6 | 45.6191 | 19475.5526 | 0.41038 | 51.681 | 43.2144 | 1.06 | 46.6 | 46.7668 | 37408.3957 | 0.42062 | 51.6191 | 39.7049 | 1.0338 | 46.6 | 44.881 | 51611.308 | 0.43276
330 | 5 | 67.5 | 47.0798 | 446.37 | 109.4697 | 50.4202 | 39.7584 | 0.61382 | 46.7 | 44.3584 | 27306.9161 | 0.42753 | 4.1364 | 50.1202 | 36.9348 | 0.75382 | 46.7 | 42.8348 | 41426.6474 | 0.44891 | 49.5 | 38.2236 | 0.92382 | 46.7 | 43.0618 | 43741.6179 | 0.43015 | 49.6 | 38.8618 | 1.1738 | 46.7 | 43.8 | 52521.6375 | 0.46615 | 49.7146 | 38.2528 | 0.55382 | 46.7 | 43.0528 | 26426.6348 | 0.42053 | 49.8146 | 41.1146 | 0.55 | 46.7 | 44.8146 | 20009.3345 | 0.41976 | 49.7 | 38.2764 | 1.0838 | 46.7 | 43.1764 | 51765.3948 | 0.43053 | 49.7 | 36.7 | 1.0738 | 46.7 | 42.5382 | 58244.9835 | 0.44953
331 | 4.9833 | 67.5 | 44.7299 | 561.814 | 120.1 | 56.9215 | 45.9832 | 0.62 | 46.7 | 50.6832 | 28296.7402 | 0.43085 | -0.64627 | 56.5832 | 44.0832 | 0.76617 | 46.7 | 49.7832 | 39812.8705 | 0.45685 | 54.1365 | 41.7748 | 0.96 | 46.7 | 47.2748 | 49449.6635 | 0.444 | 54.2365 | 43.0365 | 1.1962 | 46.7 | 48.3365 | 55997.1315 | 0.476 | 55.5981 | 44.5598 | 0.57 | 46.7 | 49.3598 | 26111.573 | 0.43062 | 55.6981 | 46.9066 | 0.55 | 46.7 | 50.6449 | 20318.2924 | 0.41985 | 54.3365 | 43.6449 | 1.11 | 46.7 | 48.3598 | 49726.7645 | 0.44162 | 54.3365 | 41.2748 | 1.11 | 46.7 | 47.3748 | 60907.9832 | 0.46538
332 | 4.9667 | 67.6 | 49.2306 | 438.3838 | 110.916 | 56.5003 | 44.8313 | 0.59 | 46.7 | 49.6466 | 28603.2048 | 0.41046 | -4.3067 | 56.1003 | 43.5541 | 0.73616 | 46.7 | 49.0772 | 38743.3723 | 0.44023 | 57.8463 | 45.531 | 0.92616 | 46.7 | 50.8694 | 47732.0359 | 0.43146 | 57.9463 | 46.331 | 1.1523 | 46.7 | 51.6694 | 55836.988 | 0.45808 | 57.3541 | 45.7925 | 0.54616 | 46.7 | 50.5541 | 26306.9631 | 0.41346 | 57.5541 | 46.1772 | 0.52 | 46.7 | 50.6772 | 24697.0376 | 0.39546 | 58.1463 | 44.7157 | 1.0662 | 46.7 | 50.3925 | 59860.7286 | 0.42546 | 58.0463 | 45.1463 | 1.0862 | 46.7 | 51.0078 | 58421.6142 | 0.45246
333 | 4.95 | 67.6 | 49.8614 | 389.9855 | 106.3542 | 49.7 | 35.4771 | 0.59386 | 46.7 | 41.3771 | 35553.2504 | 0.41631 | 1.9479 | 49.4 | 39.0157 | 0.74 | 46.7 | 43.5771 | 32097.8792 | 0.44216 | 51.3217 | 37.9603 | 0.91 | 46.7 | 43.5603 | 50866.3646 | 0.42216 | 51.3217 | 38.6446 | 1.12 | 46.7 | 44.2832 | 59295.7838 | 0.44477 | 50.153 | 39.0916 | 0.54 | 46.7 | 43.5916 | 24832.0126 | 0.40916 | 50.3759 | 38.5374 | 0.51 | 46.7 | 43.1759 | 25151.0788 | 0.38816 | 51.7832 | 36.2988 | 1.0539 | 46.7 | 42.7603 | 68109.56 | 0.41954 | 51.7446 | 39.253 | 1.06 | 46.7 | 44.7374 | 55083.9404 | 0.44177
334 | 4.9333 | 67.6 | 44.6747 | 509.5132 | 117.9307 | 52.0573 | 38.6733 | 0.63387 | 46.7 | 44.6347 | 35449.0244 | 0.44355 | 1.8125 | 51.7573 | 42.6187 | 0.76387 | 46.7 | 46.7573 | 28973.9277 | 0.45639 | 49.5387 | 36.916 | 0.95387 | 46.7 | 42.516 | 50548.5118 | 0.44355 | 49.6387 | 36.5387 | 1.1639 | 46.7 | 42.5773 | 63463.3707 | 0.46255 | 50.28 | 39.5573 | 0.56387 | 46.7 | 44.1573 | 25361.3029 | 0.42755 | 50.4187 | 38.3347 | 0.53387 | 46.7 | 43.2347 | 27194.1053 | 0.40755 | 49.7387 | 35.9547 | 1.1139 | 46.7 | 42.0547 | 64617.8142 | 0.44493 | 49.7387 | 40.932 | 1.09 | 46.7 | 44.9547 | 40018.5199 | 0.45477
335 | 4.9167 | 67.6 | 45.4817 | 565.6961 | 124.0244 | 58.9551 | 46.4776 | 0.63612 | 46.8 | 51.9163 | 33045.6359 | 0.44106 | -6.079 | 58.5551 | 48.6 | 0.74612 | 46.8 | 53.0388 | 30858.1272 | 0.44367 | 56.6429 | 44.8042 | 0.97612 | 46.8 | 50.1429 | 48260.5969 | 0.45284 | 56.6429 | 43.2042 | 1.1861 | 46.8 | 49.5429 | 66673.1397 | 0.47222 | 57.9266 | 47.3939 | 0.56 | 46.8 | 51.8715 | 24813.6195 | 0.42706 | 58.1266 | 46.9327 | 0.53612 | 46.8 | 51.5103 | 24922.7683 | 0.40745 | 56.8429 | 43.649 | 1.1461 | 46.8 | 49.6266 | 63147.0753 | 0.45622 | 56.8429 | 49.5878 | 1.0761 | 46.8 | 52.8654 | 32528.9962 | 0.45067
336 | 4.9 | 67.6 | 49.9 | 399.5211 | 110.2165 | 54.2831 | 40.6609 | 0.61 | 46.7611 | 46.422 | 34639.8982 | 0.424 | -5.6216 | 53.922 | 41.6276 | 0.7 | 46.7611 | 46.8053 | 36106.6967 | 0.41961 | 57.4554 | 45.1165 | 0.92611 | 46.7611 | 50.4165 | 47916.9903 | 0.43044 | 57.4943 | 43.811 | 1.1361 | 46.7611 | 50.0332 | 64880.7857 | 0.45144 | 55.9998 | 42.6387 | 0.53 | 46.7611 | 48.0387 | 29873.3418 | 0.40522 | 56.1998 | 42.522 | 0.50611 | 46.7611 | 47.722 | 28841.614 | 0.38422 | 57.6943 | 42.1499 | 1.1061 | 46.7611 | 48.9721 | 71672.7212 | 0.43922 | 57.6554 | 48.6165 | 0.99222 | 46.7611 | 52.4165 | 37384.8905 | 0.41428
337 | 5.1667 | 67.2 | 49.6659 | 390.1314 | 97.5978 | 49.7 | 37.5511 | 0.6339 | 46.461 | 42.8951 | 32157.7958 | 0.44056 | 2.36 | 49.4 | 35.639 | 0.7239 | 46.461 | 41.578 | 41846.0716 | 0.43395 | 49.5 | 37.039 | 0.9239 | 46.461 | 42.439 | 48294.3143 | 0.42956 | 49.6 | 37.839 | 1.13 | 46.461 | 43.139 | 55231.7425 | 0.44917 | 49.6 | 37.4 | 0.5439 | 46.461 | 42.439 | 27870.557 | 0.41456 | 49.7 | 35.361 | 0.52 | 46.461 | 41.061 | 31103.9683 | 0.39534 | 49.7 | 36.817 | 1.1139 | 46.461 | 42.517 | 59912.3251 | 0.44356 | 49.7 | 40.4 | 0.96 | 46.461 | 44.1 | 37194.6129 | 0.40078
338 | 5.4333 | 66.8 | 45.1044 | 517.765 | 95.2261 | 52.7478 | 44.4913 | 0.65 | 46.1609 | 48.2304 | 22617.0393 | 0.45361 | 1.3992 | 52.4478 | 39.1869 | 0.76391 | 46.1609 | 45.2478 | 42292.5848 | 0.45578 | 49.9304 | 37.6087 | 0.96391 | 46.1609 | 43.1696 | 49793.5179 | 0.44957 | 49.9696 | 38.613 | 1.1639 | 46.1609 | 43.8913 | 55565.3913 | 0.46417 | 51.2478 | 39.0869 | 0.57391 | 46.1609 | 44.3869 | 29109.8682 | 0.43517 | 51.3478 | 36.4869 | 0.55391 | 46.1609 | 42.7869 | 34420.5332 | 0.42157 | 50.1304 | 38.7478 | 1.1639 | 46.1609 | 44.0087 | 55292.662 | 0.46217 | 50.1304 | 41.0913 | 0.97391 | 46.1609 | 44.7913 | 36747.9675 | 0.40778
339 | 5.7 | 66.4 | 46.9317 | 516.8302 | 82.2162 | 57.1608 | 47.1215 | 0.62608 | 45.8608 | 51.5215 | 26340.4122 | 0.43704 | -4.4471 | 56.8608 | 43.6253 | 0.75608 | 45.8608 | 49.5645 | 41614.624 | 0.44982 | 56.114 | 44.2925 | 0.97608 | 45.8608 | 49.6532 | 48014.7949 | 0.45182 | 56.1532 | 43.2532 | 1.1661 | 45.8608 | 49.214 | 62767.0967 | 0.46482 | 56.857 | 44.4747 | 0.57 | 45.8608 | 49.8355 | 29589.0005 | 0.43382 | 56.957 | 41.9785 | 0.56 | 45.8608 | 48.3785 | 35266.2393 | 0.42622 | 56.314 | 45.8747 | 1.1561 | 45.8608 | 50.6747 | 50422.9615 | 0.46043 | 56.2532 | 46.3532 | 0.95608 | 45.8608 | 50.314 | 39543.7184 | 0.39943
340 | 5.9667 | 66 | 49.9 | 391.1192 | 59.4192 | 52.0309 | 41.9277 | 0.6 | 45.5606 | 46.1489 | 25167.0427 | 0.41661 | -3.0453 | 51.6702 | 35.8883 | 0.74 | 45.5606 | 42.8489 | 48929.4566 | 0.44279 | 54.8489 | 43.3277 | 0.93 | 45.5606 | 48.2883 | 44699.5947 | 0.43182 | 54.8883 | 41.8064 | 1.12 | 45.5606 | 47.6277 | 61231.3808 | 0.44582 | 53.4702 | 42.5309 | 0.55 | 45.5606 | 47.0702 | 25104.9558 | 0.41621 | 53.6096 | 37.967 | 0.55 | 45.5606 | 44.5277 | 36097.5457 | 0.419 | 55.0489 | 43.3883 | 1.0961 | 45.5606 | 48.4489 | 53372.7654 | 0.43682 | 54.9883 | 44.8309 | 0.88606 | 45.5606 | 48.5702 | 37579.4535 | 0.37103
341 | 6.2333 | 65.6 | 49.9 | 389.0895 | 46.392 | 49.7 | 41.921 | 0.6 | 45.2605 | 45.1605 | 19578.7786 | 0.419 | 2.8549 | 49.4 | 35.6579 | 0.77395 | 45.2605 | 41.979 | 44594.5326 | 0.46218 | 49.5 | 38.9816 | 0.93 | 45.2605 | 43.521 | 40942.1679 | 0.43079 | 49.6 | 38.479 | 1.12 | 45.2605 | 43.4395 | 51793.8885 | 0.44539 | 49.6 | 38.6 | 0.55395 | 45.2605 | 43.2 | 25571.7423 | 0.42179 | 49.7 | 37.1342 | 0.57 | 45.2605 | 42.5763 | 30040.5361 | 0.43418 | 49.7 | 38.221 | 1.0939 | 45.2605 | 43.2 | 52516.5717 | 0.43579 | 49.7 | 38.2605 | 0.87395 | 45.2605 | 42.4 | 41636.3157 | 0.36539
342 | 6.5 | 65.1604 | 47.9416 | 437.9638 | 36.8269 | 50.4376 | 41.5771 | 0.6 | 44.9604 | 45.2771 | 22351.9302 | 0.42 | 2.5084 | 50.1376 | 37.9376 | 0.8 | 44.9604 | 43.7771 | 40664.8258 | 0.47819 | 49.5 | 37.7 | 0.95 | 44.9604 | 42.9 | 46719.7307 | 0.43979 | 49.5 | 38.9396 | 1.14 | 44.9604 | 43.7396 | 50317.3977 | 0.4524 | 49.7584 | 38.6188 | 0.57 | 44.9604 | 43.4584 | 26501.9947 | 0.43279 | 49.898 | 41.7792 | 0.58 | 44.9604 | 45.4188 | 19691.031 | 0.444 | 49.7 | 37.5 | 1.12 | 44.9604 | 43 | 57062.2218 | 0.44679 | 49.7 | 38.2 | 0.89396 | 44.9604 | 42.5 | 42939.161 | 0.37379
343 | 6.8667 | 64.6603 | 47.6191 | 470.0175 | 21.4117 | 53.0794 | 44.1191 | 0.59 | 44.5603 | 47.8191 | 22099.3286 | 0.41181 | -0.35191 | 52.7794 | 40.2588 | 0.81 | 44.5603 | 46.2588 | 42240.2343 | 0.4816 | 52.0382 | 40.178 | 0.96 | 44.5603 | 45.478 | 47576.8414 | 0.446 | 52.0985 | 41.9382 | 1.136 | 44.5603 | 46.4985 | 48358.4433 | 0.4526 | 52.6588 | 40.9191 | 0.57 | 44.5603 | 46.0588 | 28048.5683 | 0.436 | 52.7588 | 43.3985 | 0.58 | 44.5603 | 47.4985 | 22617.4127 | 0.43921 | 52.2382 | 39.8382 | 1.14 | 44.5603 | 45.4382 | 59047.2764 | 0.4526 | 52.1985 | 40.5191 | 0.9 | 44.5603 | 44.9191 | 44168.1815 | 0.3766
344 | 7.2333 | 64.1204 | 49.9 | 400.0892 | 0.72211 | 51.6212 | 42.8619 | 0.56602 | 44.1602 | 46.3018 | 20846.7124 | 0.39481 | -0.46641 | 51.3212 | 39.5619 | 0.8 | 44.1602 | 45.1416 | 39259.9064 | 0.4756 | 52.6009 | 41.4204 | 0.94 | 44.1602 | 46.2805 | 43996.0124 | 0.43781 | 52.6407 | 42.5009 | 1.1 | 44.1602 | 47.0009 | 46499.1154 | 0.43781 | 52.1611 | 40.0416 | 0.56602 | 44.1602 | 45.2814 | 28637.2264 | 0.4292 | 52.2611 | 43.4018 | 0.56 | 44.1602 | 47.1814 | 20762.2653 | 0.42381 | 52.8009 | 40.7796 | 1.12 | 44.1602 | 46.1204 | 56152.5669 | 0.4452 | 52.7407 | 39.8204 | 0.88 | 44.1602 | 44.5805 | 47632.8392 | 0.3696
345 | 7.6 | 63.5601 | 49.9 | 372.1018 | 0 | 49.7 | 39.4201 | 0.56 | 43.7601 | 43.4201 | 23942.9743 | 0.3886 | 1.5687 | 49.4 | 35.9598 | 0.80399 | 43.7601 | 42.3799 | 45267.2521 | 0.4808 | 49.5 | 39.5198 | 0.93 | 43.7601 | 43.8198 | 38795.8423 | 0.431 | 49.6 | 39.1201 | 1.076 | 43.7601 | 43.5601 | 46915.6387 | 0.428 | 49.6 | 36.1601 | 0.57 | 43.7601 | 41.9601 | 32089.4936 | 0.4328 | 49.7 | 39.3201 | 0.55 | 43.7601 | 43.6601 | 23848.6473 | 0.417 | 49.7 | 40.0003 | 1.1 | 43.7601 | 44.2402 | 44602.8235 | 0.438 | 49.7 | 37.8399 | 0.88 | 43.7601 | 42.1399 | 43367.5128 | 0.3674
346 | 7.9667 | 62.9599 | 49.9 | 358.2784 | 0 | 49.7 | 38.4202 | 0.56 | 43.3599 | 42.7801 | 26210.5975 | 0.388 | 0.78654 | 49.4 | 37.5602 | 0.82 | 43.3599 | 43.3801 | 40466.3596 | 0.4874 | 49.5 | 41.1199 | 0.92 | 43.3599 | 44.6599 | 32428.7593 | 0.4272 | 49.6 | 38.0801 | 1.07 | 43.3599 | 42.9401 | 51478.3174 | 0.427 | 49.6 | 35.8202 | 0.58 | 43.3599 | 41.9801 | 33505.927 | 0.4428 | 49.7 | 38.5401 | 0.55 | 43.3599 | 43.2 | 25593.5977 | 0.418 | 49.7 | 37.5 | 1.1 | 43.3599 | 42.8 | 56173.3464 | 0.4374 | 49.7 | 38.4 | 0.88 | 43.3599 | 42.5401 | 41651.9089 | 0.37
347 | 8.3333 | 62.4598 | 49.9 | 343.2743 | 0 | 49.7 | 39.6803 | 0.55598 | 42.9598 | 43.5402 | 23206.9035 | 0.3866 | 0.48979 | 49.4 | 39.3 | 0.82 | 42.9598 | 44.2598 | 34512.774 | 0.4876 | 49.5 | 40.1795 | 0.90598 | 42.9598 | 44.1197 | 35390.3583 | 0.4196 | 49.6 | 38.7402 | 1.07 | 42.9598 | 43.3402 | 48183.996 | 0.4246 | 49.6 | 37.3402 | 0.59 | 42.9598 | 42.8402 | 30363.3283 | 0.4494 | 49.7 | 38.5795 | 0.55 | 42.9598 | 43.2197 | 25621.2275 | 0.417 | 49.7 | 37.7607 | 1.1 | 42.9598 | 42.9803 | 55009.9502 | 0.439 | 49.7 | 38.2385 | 0.88 | 42.9598 | 42.459 | 42252.34 | 0.369
348 | 8.7 | 61.9597 | 49.9 | 326.3302 | 0 | 49.7 | 40.1194 | 0.54597 | 42.5597 | 43.7194 | 21811.9655 | 0.37919 | 2.2888 | 49.4 | 39.0403 | 0.81 | 42.5597 | 44.0403 | 35186.3431 | 0.4836 | 49.5 | 38.8403 | 0.89 | 42.5597 | 43.2403 | 39760.0859 | 0.4136 | 49.6 | 39.1403 | 1.05 | 42.5597 | 43.5 | 45730.563 | 0.4186 | 49.6 | 38.1 | 0.59 | 42.5597 | 43.3 | 28487.6782 | 0.451 | 49.7 | 37.1806 | 0.55 | 42.5597 | 42.4403 | 28677.8733 | 0.417 | 49.7 | 39.2194 | 1.096 | 42.5597 | 43.8194 | 47887.4603 | 0.4356 | 49.7 | 34.6611 | 0.89403 | 42.5597 | 40.2209 | 56097.5254 | 0.37381
349 | 9.0167 | 61.4596 | 49.9 | 310.4667 | 0 | 49.7 | 38.8192 | 0.53 | 42.1596 | 42.8596 | 24184.1103 | 0.3716 | 0.77239 | 49.4 | 39.7404 | 0.8 | 42.1596 | 44.4 | 32218.6668 | 0.4766 | 49.5 | 39.3596 | 0.87596 | 42.1596 | 43.4596 | 37354.3245 | 0.40619 | 49.6 | 39.5 | 1.03 | 42.1596 | 43.6 | 43436.9395 | 0.41019 | 49.6 | 38.0788 | 0.59 | 42.1596 | 43.2192 | 28520.3121 | 0.4486 | 49.7 | 37.6596 | 0.55 | 42.1596 | 42.6596 | 27490.125 | 0.416 | 49.7 | 37.9596 | 1.08 | 42.1596 | 43 | 53016.7144 | 0.4296 | 49.7 | 36.3404 | 0.91 | 42.1596 | 41.4 | 50483.3627 | 0.3794
350 | 9.3333 | 60.9595 | 49.9 | 293.6629 | 0 | 49.7 | 37.781 | 0.52595 | 41.8595 | 42.1405 | 26202.3568 | 0.36559 | 0.31012 | 49.4 | 39.9 | 0.78 | 41.8595 | 44.3595 | 30941.3039 | 0.46619 | 49.6 | 38.5353 | 0.85595 | 41.8595 | 42.8974 | 39512.1317 | 0.39719 | 49.6 | 39.5379 | 1 | 41.8595 | 43.5784 | 41948.6242 | 0.39819 | 49.7 | 36.519 | 0.59 | 41.8595 | 42.3595 | 32299.5137 | 0.44659 | 49.7 | 37.2216 | 0.54 | 41.8595 | 42.381 | 28387.7664 | 0.41359 | 49.7 | 37.8621 | 1.0659 | 41.8595 | 42.881 | 52738.2461 | 0.42459 | 49.7 | 36.5 | 0.91 | 41.8595 | 41.5 | 50124.5256 | 0.381
351 | 9.65 | 60.4594 | 49.9 | 276.7184 | 0 | 49.7 | 38.7406 | 0.51594 | 41.4594 | 42.6406 | 23537.3411 | 0.35859 | 0.057838 | 49.4 | 39.8219 | 0.76 | 41.4594 | 44.1406 | 30377.1259 | 0.45278 | 49.6 | 35.047 | 0.85 | 41.4594 | 40.7844 | 51462.2813 | 0.39341 | 49.6 | 37.6781 | 0.97 | 41.4594 | 42.3187 | 48599.5283 | 0.38719 | 49.7 | 35.6032 | 0.59 | 41.4594 | 41.8813 | 34565.1648 | 0.446 | 49.7 | 38.2187 | 0.54 | 41.4594 | 42.9187 | 25736.3723 | 0.40819 | 49.7 | 39.5 | 1.04 | 41.4594 | 43.7 | 44366.425 | 0.41478 | 49.7 | 36.3594 | 0.91 | 41.4594 | 41.4 | 50702.3535 | 0.381
352 | 9.9667 | 60 | 49.9 | 259.1922 | 0 | 49.7 | 39.4185 | 0.5 | 41.1 | 42.9592 | 21423.1767 | 0.34678 | -0.25224 | 49.4 | 41.0777 | 0.73 | 41.1 | 44.7185 | 25287.5511 | 0.43637 | 49.6 | 39.8185 | 0.83592 | 41.1 | 43.5592 | 34182.8183 | 0.38678 | 49.6 | 36.7815 | 0.95 | 41.1 | 41.6408 | 51178.1798 | 0.37859 | 49.7 | 37.8223 | 0.58 | 41.1 | 43.0815 | 28952.6415 | 0.44218 | 49.7 | 37.3777 | 0.53 | 41.1 | 42.3185 | 27016.7305 | 0.40018 | 49.7 | 39.4 | 1.0059 | 41.1 | 43.5592 | 43100.9038 | 0.40078 | 49.7 | 36.2815 | 0.91 | 41.1 | 41.3408 | 50643.8821 | 0.37959
353 | 10.2833 | 60 | 49.9 | 248.9461 | 0 | 49.7 | 38.3 | 0.48 | 40.7591 | 42.1 | 22756.8904 | 0.33418 | -1.0226 | 49.3591 | 39.7774 | 0.69591 | 40.7591 | 43.8183 | 27754.529 | 0.41637 | 49.6 | 38.6139 | 0.8 | 40.7591 | 42.6957 | 36796.2084 | 0.37077 | 49.7 | 37.6 | 0.92591 | 40.7591 | 42 | 46832.8067 | 0.36918 | 49.7 | 39.2183 | 0.56591 | 40.7591 | 43.7591 | 24820.8658 | 0.43077 | 49.7 | 36.0591 | 0.52 | 40.7591 | 41.4 | 29508.1302 | 0.39359 | 49.7 | 39.5 | 0.96591 | 40.7591 | 43.4 | 41114.2371 | 0.38437 | 49.6 | 37.0817 | 0.9 | 40.7591 | 41.8 | 47232.9442 | 0.37559
354 | 10.6 | 60 | 49.9 | 240.6443 | 0 | 49.7 | 38 | 0.46 | 40.4 | 41.8 | 22482.5964 | 0.32177 | -1.7083 | 49.3 | 38.482 | 0.6659 | 40.4 | 42.741 | 30305.0267 | 0.39777 | 49.6 | 35.3 | 0.78 | 40.4 | 40.5 | 46501.8628 | 0.36059 | 49.7 | 37.841 | 0.8959 | 40.4 | 42.041 | 44256.6025 | 0.35618 | 49.7 | 38.418 | 0.5459 | 40.4 | 43.118 | 25810.4014 | 0.41577 | 49.7 | 35.4361 | 0.51 | 40.4 | 40.9771 | 30380.4002 | 0.38818 | 49.7 | 39.6771 | 0.9159 | 40.4 | 43.318 | 38428.6907 | 0.36536 | 49.6 | 37.8 | 0.88 | 40.4 | 42.1 | 43488.0672 | 0.36718
355 | 10.6833 | 60 | 49.9 | 232.3013 | 0 | 49.6 | 38.3411 | 0.44 | 40.3589 | 41.8411 | 20918.0997 | 0.30877 | -1.7839 | 49.3 | 39.3589 | 0.63589 | 40.3589 | 43.1589 | 26393.1929 | 0.37895 | 49.6 | 35.9699 | 0.76589 | 40.3589 | 40.8466 | 43624.1543 | 0.35518 | 49.7 | 38.4767 | 0.85589 | 40.3589 | 42.2767 | 40131.9892 | 0.34077 | 49.7 | 37.4233 | 0.53 | 40.3589 | 42.3411 | 27110.4964 | 0.40177 | 49.7 | 33.8055 | 0.51 | 40.3589 | 39.9233 | 33601.5079 | 0.385 | 49.7 | 38.1411 | 0.87 | 40.3589 | 42.1411 | 41948.7734 | 0.34677 | 49.6 | 37.9411 | 0.85 | 40.3589 | 42.1411 | 41494.1894 | 0.35618
356 | 10.7667 | 60 | 49.9 | 223.3757 | 0 | 49.6 | 38.8588 | 0.42 | 40.2588 | 42.0176 | 18920.5377 | 0.29335 | -2.027 | 49.3 | 38.6115 | 0.6 | 40.2588 | 42.3939 | 26807.355 | 0.35835 | 49.6 | 39.9939 | 0.73588 | 40.2588 | 43.2764 | 29516.3228 | 0.34135 | 49.7 | 36.8939 | 0.81588 | 40.2588 | 41.0351 | 43707.8851 | 0.32576 | 49.7 | 38.6824 | 0.51 | 40.2588 | 42.9412 | 23482.6711 | 0.38676 | 49.7 | 35.9236 | 0.5 | 40.2588 | 41.1824 | 28943.2395 | 0.38259 | 49.7 | 38.5703 | 0.82588 | 40.2588 | 42.2527 | 38242.2071 | 0.32935 | 49.6 | 38.4176 | 0.82 | 40.2588 | 42.2588 | 38369.0788 | 0.34318
357 | 10.85 | 60 | 49.9 | 213.9801 | 0 | 49.6 | 37.9107 | 0.4 | 40.1587 | 41.1934 | 19510.1794 | 0.27776 | -1.4581 | 49.2 | 35.5827 | 0.57587 | 40.1587 | 40.2827 | 32833.9831 | 0.34417 | 49.6 | 37.876 | 0.69587 | 40.1587 | 41.6173 | 34074.427 | 0.32276 | 49.6 | 34.6587 | 0.8 | 40.1587 | 39.4 | 49951.2847 | 0.31759 | 49.7 | 39.4827 | 0.48587 | 40.1587 | 43.2413 | 20675.1453 | 0.36835 | 49.7 | 37.2347 | 0.49 | 40.1587 | 41.876 | 25526.1468 | 0.37317 | 49.7 | 34.8587 | 0.79587 | 40.1587 | 39.5587 | 49112.6895 | 0.31659 | 49.6 | 37.6587 | 0.79 | 40.1587 | 41.6 | 39364.5742 | 0.33017
358 | 10.9333 | 60 | 49.9 | 207.3027 | 0 | 49.6 | 35.1 | 0.39 | 40.1 | 39 | 23357.4298 | 0.26859 | -1.1595 | 49.2 | 36.5829 | 0.56 | 40.1 | 40.8 | 29450.1382 | 0.33317 | 49.6 | 36.7243 | 0.66586 | 40.1 | 40.6829 | 35899.4137 | 0.31017 | 49.6 | 34.2829 | 0.79 | 40.1 | 39.1414 | 50623.0702 | 0.31359 | 49.7 | 40.1342 | 0.45586 | 40.1 | 43.4757 | 18110.4167 | 0.34593 | 49.7 | 35.4 | 0.48 | 40.1 | 40.6 | 28533.024 | 0.36359 | 49.6 | 34.5829 | 0.78 | 40.1 | 39.3414 | 49113.0753 | 0.31159 | 49.6 | 37.3171 | 0.76 | 40.1 | 41.2171 | 39071.428 | 0.31817
359 | 11.0167 | 60 | 49.9 | 201.5013 | 0 | 49.6 | 35.1247 | 0.38 | 40 | 38.9831 | 23064.3545 | 0.266 | -0.63436 | 49.2 | 37.0091 | 0.53584 | 40 | 40.8922 | 27278.6756 | 0.31975 | 49.6 | 37.9 | 0.64 | 40 | 41.3584 | 31197.491 | 0.29675 | 49.6 | 35.0662 | 0.78 | 40 | 39.6247 | 47480.5343 | 0.31058 | 49.7 | 38.1584 | 0.42584 | 40 | 41.8584 | 20591.3386 | 0.32434 | 49.7 | 35.4325 | 0.47 | 40 | 40.5078 | 27915.883 | 0.35758 | 49.6 | 35.3338 | 0.77 | 40 | 39.6753 | 45941.3158 | 0.30558 | 49.6 | 36.6078 | 0.73584 | 40 | 40.6247 | 40002.3573 | 0.30817
360 | 11.1 | 60 | 49.9 | 195.1582 | 0 | 49.6 | 35.6332 | 0.37583 | 39.8583 | 39.2999 | 21854.5469 | 0.26117 | -1.819 | 49.2 | 34.1166 | 0.52 | 39.8583 | 38.7583 | 32608.252 | 0.30958 | 49.6 | 37.675 | 0.60583 | 39.8583 | 41.0166 | 30190.5591 | 0.28175 | 49.6 | 36.8083 | 0.75583 | 39.8583 | 40.6916 | 40632.332 | 0.30175 | 49.7 | 37.475 | 0.40583 | 39.8583 | 41.2166 | 20607.5009 | 0.30675 | 49.6583 | 38.6666 | 0.45583 | 39.8583 | 42.4499 | 20846.01 | 0.34533 | 49.6 | 33.6084 | 0.76 | 39.8583 | 38.425 | 50821.5423 | 0.302 | 49.6 | 38.375 | 0.70583 | 39.8583 | 41.675 | 33185.9372 | 0.29575
361 | 11.3 | 60 | 49.9 | 189.4657 | 0 | 49.6 | 29.4672 | 0.38418 | 39.6582 | 34.8254 | 32330.1806 | 0.26725 | -0.63798 | 49.2 | 33.3582 | 0.51 | 39.6582 | 38.2 | 33958.5901 | 0.307 | 49.6 | 36.1492 | 0.58 | 39.6582 | 39.791 | 32441.6696 | 0.26875 | 49.6 | 33.9508 | 0.74 | 39.6582 | 38.609 | 48551.1032 | 0.295 | 49.7 | 35.8 | 0.38582 | 39.6582 | 39.8582 | 22392.4865 | 0.29316 | 49.6 | 34.6657 | 0.44 | 39.6582 | 39.6492 | 27431.6175 | 0.33258 | 49.6 | 35.5672 | 0.75 | 39.6582 | 39.7254 | 44199.9864 | 0.29858 | 49.6 | 36.6075 | 0.67582 | 39.6582 | 40.291 | 36501.3744 | 0.28216
362 | 11.5 | 60 | 49.9 | 186.5905 | 0 | 49.6 | 30.8162 | 0.40419 | 39.4 | 36.1162 | 31789.0407 | 0.28226 | 1.3731 | 49.2 | 32.6486 | 0.51 | 39.4 | 37.7324 | 35323.2142 | 0.306 | 49.6 | 33.6514 | 0.57 | 39.4 | 37.8676 | 37644.5058 | 0.263 | 49.6 | 36.6581 | 0.72581 | 39.4 | 40.4162 | 39284.5569 | 0.28874 | 49.7 | 35.4486 | 0.37 | 39.4 | 39.4905 | 22049.2034 | 0.28216 | 49.6 | 31.1419 | 0.44 | 39.4 | 37.3 | 33806.7831 | 0.33242 | 49.6 | 37.1905 | 0.72581 | 39.4 | 40.7743 | 37541.0258 | 0.28774 | 49.6 | 33.6419 | 0.66 | 39.4 | 38.0419 | 43956.406 | 0.276
363 | 11.7 | 60 | 49.9 | 184.4739 | 0 | 49.6 | 29.8 | 0.4242 | 39.2 | 35.642 | 35264.8718 | 0.29626 | 0.94737 | 49.2 | 30.2681 | 0.52 | 39.2 | 36.1261 | 41023.3436 | 0.30984 | 49.6 | 36.1058 | 0.5558 | 39.2 | 39.5899 | 31205.7312 | 0.25716 | 49.6 | 36.058 | 0.6958 | 39.2 | 39.858 | 39480.7515 | 0.27716 | 49.7 | 33.1942 | 0.36 | 39.2 | 37.7101 | 25055.8115 | 0.276 | 49.6 | 31.7261 | 0.44 | 39.2 | 37.784 | 33231.7642 | 0.33742 | 49.6 | 35 | 0.6958 | 39.2 | 39.1 | 42340.2508 | 0.27658 | 49.6 | 33.942 | 0.66 | 39.2 | 38.242 | 42988.086 | 0.27558
364 | 11.9 | 60 | 49.9 | 182.8314 | 0 | 49.6 | 29.8843 | 0.44421 | 39 | 35.9843 | 36872.9043 | 0.31126 | 0.25456 | 49.2 | 32.1107 | 0.53 | 39 | 37.5264 | 37718.3623 | 0.316 | 49.6 | 33.7107 | 0.54 | 39 | 37.6686 | 35906.0159 | 0.251 | 49.6 | 35.3314 | 0.67 | 39 | 39.1736 | 40054.0023 | 0.26716 | 49.7 | 35.8314 | 0.35579 | 39 | 39.5736 | 20482.9653 | 0.26916 | 49.6 | 33.2686 | 0.44 | 39 | 38.8264 | 30368.6125 | 0.338 | 49.6 | 35.0421 | 0.67579 | 39 | 38.9421 | 41242.8274 | 0.26958 | 49.6 | 34.6686 | 0.65 | 39 | 38.7264 | 40606.6678 | 0.27258
365 | 12.1 | 60 | 49.9 | 180.1042 | 0 | 49.6 | 30.9113 | 0.46423 | 38.7577 | 36.969 | 36293.3332 | 0.32385 | -1.0919 | 49.2 | 34.2423 | 0.52577 | 38.7577 | 38.9 | 32869.6139 | 0.31415 | 49.6 | 35.7845 | 0.53 | 38.7577 | 39.1845 | 30471.1447 | 0.24615 | 49.6 | 33.5 | 0.66 | 38.7577 | 37.7 | 44284.0041 | 0.261 | 49.7 | 33.7732 | 0.34 | 38.7577 | 37.9155 | 22725.1628 | 0.25958 | 49.6 | 35.1535 | 0.44 | 38.7577 | 39.969 | 26541.9607 | 0.33258 | 49.6 | 35.7155 | 0.65577 | 38.7577 | 39.3577 | 37929.8947 | 0.26015 | 49.5 | 36.3887 | 0.63577 | 38.7577 | 39.831 | 34864.699 | 0.26473
366 | 12.3 | 60 | 49.9 | 175.8187 | 0 | 49.6 | 32.8847 | 0.47 | 38.5576 | 38.3847 | 33064.2384 | 0.32942 | 0.58928 | 49.2 | 34.3847 | 0.51576 | 38.5576 | 38.9424 | 31880.2303 | 0.30758 | 49.5 | 36.8153 | 0.50576 | 38.5576 | 39.7576 | 26773.2991 | 0.23373 | 49.6 | 34.039 | 0.65 | 38.5576 | 38.0542 | 42349.9139 | 0.25858 | 49.7 | 32.5576 | 0.34 | 38.5576 | 36.9576 | 24158.4151 | 0.25658 | 49.6 | 37.4034 | 0.42 | 38.5576 | 41.2881 | 21343.0738 | 0.31831 | 49.6 | 34.8881 | 0.63 | 38.5576 | 38.5881 | 38557.3424 | 0.25015 | 49.5 | 33.9881 | 0.61 | 38.5576 | 37.9729 | 39830.821 | 0.256
367 | 12.3667 | 60 | 49.9 | 171.4601 | 0 | 49.6 | 33.9 | 0.47 | 38.5 | 39.1 | 31059.7977 | 0.32958 | 1.6759 | 49.2 | 35.2 | 0.5 | 38.5 | 39.3575 | 29321.8179 | 0.29915 | 49.5 | 36.0451 | 0.47575 | 38.5 | 38.9876 | 26673.7419 | 0.21973 | 49.6 | 37.5 | 0.62575 | 38.5 | 40.5575 | 31533.6738 | 0.2483 | 49.7 | 31.9275 | 0.34 | 38.5 | 36.485 | 25136.4839 | 0.25742 | 49.6 | 34.2575 | 0.4 | 38.5 | 38.9575 | 25730.9329 | 0.30458 | 49.6 | 33.0249 | 0.62 | 38.5 | 37.0399 | 42841.9792 | 0.246 | 49.5 | 32.4549 | 0.61 | 38.5 | 36.8124 | 43695.1273 | 0.25542
368 | 12.4333 | 60 | 49.9 | 167.074 | 0 | 49.6 | 34.013 | 0.47 | 38.4 | 39.1278 | 30623.4651 | 0.327 | -0.30494 | 49.1574 | 35.0722 | 0.48574 | 38.4 | 39.1148 | 28443.2804 | 0.28915 | 49.5 | 33.7852 | 0.46 | 38.4 | 37.0852 | 30106.615 | 0.212 | 49.6 | 37.0148 | 0.58 | 38.4 | 39.9148 | 30444.2656 | 0.23072 | 49.7 | 33.0278 | 0.34 | 38.4 | 37.3278 | 23674.6852 | 0.258 | 49.6 | 34 | 0.39 | 38.4 | 38.6574 | 25488.8913 | 0.29715 | 49.6 | 37.3852 | 0.59574 | 38.4 | 40.2852 | 30486.0154 | 0.2383 | 49.5 | 34.9852 | 0.61 | 38.4 | 38.7426 | 36808.4398 | 0.25357
369 | 12.5 | 60 | 49.9 | 161.0447 | 0 | 49.6 | 36.299 | 0.46 | 38.3 | 40.5709 | 25677.471 | 0.32115 | -0.63689 | 49.1 | 33.8427 | 0.47 | 38.3 | 38.1427 | 30064.1434 | 0.28057 | 49.5 | 34.8427 | 0.45 | 38.3 | 37.9 | 27513.324 | 0.20815 | 49.6 | 35.8718 | 0.54573 | 38.3 | 38.8718 | 31130.1541 | 0.21615 | 49.7 | 34.5854 | 0.33573 | 38.3 | 38.4427 | 21082.2283 | 0.25415 | 49.6 | 33.7854 | 0.38 | 38.3 | 38.3854 | 25246.3447 | 0.29057 | 49.6 | 38.3146 | 0.54573 | 38.3 | 40.7718 | 25892.27 | 0.21929 | 49.5 | 35.501 | 0.58573 | 38.3 | 38.9437 | 34299.9081 | 0.24515
370 | 12.5667 | 60 | 49.9 | 154.486 | 0 | 49.6 | 39.4285 | 0.43572 | 38.2572 | 42.5857 | 18584.3299 | 0.30486 | 1.6216 | 49.1 | 34.3713 | 0.46 | 38.2572 | 38.4285 | 28438.8423 | 0.27514 | 49.5 | 35.2285 | 0.43572 | 38.2572 | 38.1285 | 25852.4518 | 0.20157 | 49.6 | 34.7142 | 0.52 | 38.2572 | 37.8285 | 32350.0154 | 0.20757 | 49.7 | 35.757 | 0.32 | 38.2572 | 39.1713 | 18807.1808 | 0.24514 | 49.6 | 35.1998 | 0.37 | 38.2572 | 39.2713 | 22341.873 | 0.28214 | 49.5 | 37.0573 | 0.5 | 38.2572 | 39.543 | 26165.7547 | 0.19929 | 49.5 | 32.5572 | 0.58 | 38.2572 | 36.6572 | 40946.9332 | 0.24143
371 | 12.6333 | 60 | 49.9 | 148.0558 | 0 | 49.6 | 41.1288 | 0.4 | 38.2 | 43.4429 | 14196.5695 | 0.27842 | 1.5526 | 49.1 | 36.4288 | 0.44571 | 38.2 | 39.7859 | 23485.3565 | 0.26471 | 49.5 | 36.4571 | 0.41571 | 38.2 | 38.9571 | 22463.9011 | 0.19171 | 49.6 | 36.7571 | 0.49571 | 38.2 | 39.2571 | 26556.2323 | 0.19671 | 49.7 | 38.3853 | 0.3 | 38.2 | 40.9282 | 14286.3569 | 0.22928 | 49.6 | 37.9 | 0.35 | 38.2 | 41.0571 | 17085.9237 | 0.26728 | 49.5 | 34.0577 | 0.47571 | 38.2 | 37.0147 | 30659.2965 | 0.189 | 49.5 | 32.4865 | 0.58429 | 38.2 | 36.6006 | 41689.7814 | 0.245
372 | 12.7 | 60 | 49.9 | 139.3387 | 0 | 49.6 | 42.3861 | 0.35569 | 38.1 | 44.1431 | 10590.2345 | 0.24599 | -1.355 | 49 | 37.8 | 0.41569 | 38.1 | 40.5569 | 19555.5007 | 0.24828 | 49.5 | 36.1139 | 0.38569 | 38.1 | 38.5139 | 21624.5226 | 0.17971 | 49.6 | 36.2569 | 0.46 | 38.1 | 38.7139 | 25621.8218 | 0.18314 | 49.7 | 35.8847 | 0.28 | 38.1 | 38.7847 | 16061.5208 | 0.21171 | 49.6 | 37.8861 | 0.32569 | 38.1 | 40.7431 | 15825.101 | 0.24585 | 49.5 | 36.3555 | 0.45569 | 38.1 | 38.7416 | 24933.9689 | 0.18071 | 49.5 | 36.3 | 0.57569 | 38.1 | 39.5 | 31835.0849 | 0.24114
373 | 12.6333 | 60 | 49.9 | 129.6659 | 0 | 49.5 | 42.7545 | 0.29568 | 38.2 | 44.1977 | 8376.2821 | 0.20711 | -1.5308 | 48.9568 | 37.6568 | 0.38568 | 38.2 | 40.2568 | 18055.7555 | 0.22827 | 49.5 | 35.1295 | 0.37 | 38.2 | 37.5864 | 22159.4956 | 0.17157 | 49.6 | 35.6568 | 0.43 | 38.2 | 38.0568 | 25100.6461 | 0.17214 | 49.7 | 33.6705 | 0.27 | 38.2 | 36.9136 | 17883.3804 | 0.20357 | 49.5 | 38.4545 | 0.29568 | 38.2 | 40.8977 | 13561.664 | 0.22284 | 49.5 | 33.4 | 0.44 | 38.2 | 36.2 | 29382.1397 | 0.174 | 49.4568 | 36.8295 | 0.55 | 38.2 | 39.7295 | 28991.7744 | 0.2297
374 | 12.5667 | 60 | 49.9 | 122.0938 | 0 | 49.5 | 38.267 | 0.25 | 38.3 | 40.2103 | 11676.296 | 0.17384 | -2.6669 | 48.8567 | 36.7103 | 0.35567 | 38.3 | 39.2536 | 17944.514 | 0.2107 | 49.5 | 36.3701 | 0.35 | 38.3 | 38.4701 | 19352.8332 | 0.16413 | 49.6 | 35.0969 | 0.41 | 38.3 | 37.4402 | 24930.3861 | 0.16413 | 49.7 | 32.7 | 0.27 | 38.3 | 36.1433 | 18985.9279 | 0.20343 | 49.5 | 34.6268 | 0.27 | 38.3 | 37.6701 | 16848.6433 | 0.20613 | 49.5 | 33.5299 | 0.44 | 38.3 | 36.3299 | 29188.1662 | 0.17443 | 49.4 | 38.6031 | 0.51567 | 38.3 | 40.9165 | 23161.386 | 0.21427
375 | 12.5 | 60 | 49.9 | 116.8527 | 0 | 49.4 | 33.8698 | 0.23 | 38.3 | 36.3698 | 14953.4373 | 0.16057 | -4.6055 | 48.8 | 33.1039 | 0.34 | 38.3 | 36.2605 | 22355.0391 | 0.20343 | 49.4 | 35.1132 | 0.34 | 38.3 | 37.3132 | 20241.9546 | 0.15657 | 49.5 | 32.5434 | 0.41 | 38.3 | 35.3434 | 29242.6487 | 0.16387 | 49.7 | 33.1473 | 0.27 | 38.3 | 36.6039 | 18739.7012 | 0.20643 | 49.5 | 33.2737 | 0.27 | 38.3 | 36.5302 | 17948.1497 | 0.202 | 49.5 | 34.6 | 0.44 | 38.3 | 37.2 | 27176.6454 | 0.174 | 49.4 | 41.4263 | 0.45132 | 38.3 | 42.9263 | 15061.9751 | 0.1894
376 | 12.4333 | 60 | 49.9 | 113.7388 | 0 | 49.4 | 33.2353 | 0.23 | 38.4 | 35.8482 | 15607.9676 | 0.161 | -2.1952 | 48.8 | 36.2565 | 0.33565 | 38.4 | 38.7565 | 17466.4636 | 0.19913 | 49.4 | 34.3871 | 0.33 | 38.4 | 36.7435 | 21002.8315 | 0.155 | 49.6 | 32.9306 | 0.43 | 38.4 | 35.7871 | 29722.3312 | 0.17044 | 49.7 | 36.2953 | 0.27 | 38.4 | 38.9388 | 14964.8532 | 0.20313 | 49.5 | 34.9435 | 0.26 | 38.4 | 37.8 | 15861.3611 | 0.19856 | 49.4 | 34.6565 | 0.43 | 38.4 | 37.2 | 26782.2419 | 0.17256 | 49.4 | 38.9388 | 0.38565 | 38.4 | 40.6388 | 16890.6058 | 0.16182
377 | 12.3667 | 60 | 49.9 | 110.8818 | 0 | 49.4 | 36.9564 | 0.22564 | 38.5 | 38.9127 | 11654.444 | 0.15613 | 0.32927 | 48.8 | 35.8381 | 0.32 | 38.5 | 38.2818 | 17172.9797 | 0.18913 | 49.4 | 34.9818 | 0.33 | 38.5 | 37.2254 | 20108.0327 | 0.15456 | 49.6 | 34.1873 | 0.44 | 38.5 | 36.8436 | 28282.3147 | 0.175 | 49.7 | 33.7492 | 0.26 | 38.5 | 36.9055 | 17445.4627 | 0.199 | 49.5 | 35.3309 | 0.25 | 38.5 | 38.0309 | 14922.225 | 0.19213 | 49.4 | 34.6055 | 0.43 | 38.5 | 37.1619 | 26875.1516 | 0.17244 | 49.3 | 36.2309 | 0.35 | 38.5 | 38.1309 | 19166.5596 | 0.14656
378 | 12.3 | 60 | 49.9 | 108.3374 | 0 | 49.4 | 36.0062 | 0.21 | 38.6 | 37.9499 | 11624.8823 | 0.14512 | -0.63254 | 48.9 | 33.575 | 0.31 | 38.6 | 36.475 | 20002.4786 | 0.18644 | 49.4 | 33.0438 | 0.34 | 38.6 | 35.6438 | 23367.6112 | 0.15844 | 49.6 | 35.075 | 0.44 | 38.6 | 37.6313 | 26650.6219 | 0.176 | 49.7 | 36.725 | 0.26 | 38.6 | 39.2687 | 13926.276 | 0.19512 | 49.4 | 36.5687 | 0.24 | 38.6 | 38.8687 | 13011.4702 | 0.18312 | 49.4 | 37.475 | 0.42 | 38.6 | 39.4313 | 21129.0456 | 0.16812 | 49.3 | 37.6125 | 0.32562 | 38.6 | 39.2125 | 15794.5305 | 0.13569
379 | 12.1167 | 60 | 49.9 | 105.2367 | 0 | 49.4 | 32.8 | 0.21 | 38.8 | 35.2 | 14465.8653 | 0.14488 | 0.33868 | 48.9 | 35.4245 | 0.31 | 38.8 | 37.9122 | 17529.6942 | 0.18556 | 49.5 | 33.8949 | 0.36 | 38.8 | 36.5071 | 23312.4747 | 0.16688 | 49.6 | 36.7561 | 0.43 | 38.8 | 38.9561 | 23254.6832 | 0.17256 | 49.7 | 35.7633 | 0.25 | 38.8 | 38.3633 | 14477.3991 | 0.189 | 49.4 | 35.4633 | 0.23 | 38.8 | 37.9194 | 13512.2765 | 0.17556 | 49.4 | 38.7051 | 0.38561 | 38.8 | 40.349 | 17284.9763 | 0.15468 | 49.3 | 36.9122 | 0.29561 | 38.8 | 38.4122 | 15238.9335 | 0.12312
380 | 11.9333 | 60 | 49.9 | 102.824 | 0 | 49.4 | 32.58 | 0.22 | 39 | 35.18 | 15556.753 | 0.15388 | 1.6154 | 48.9 | 34.188 | 0.31 | 39 | 36.944 | 19121.4459 | 0.18544 | 49.5 | 37.4 | 0.36 | 39 | 39.4 | 18130.9669 | 0.16756 | 49.6 | 36.444 | 0.42 | 39 | 38.644 | 23019.3122 | 0.16756 | 49.7 | 38.18 | 0.24 | 39 | 40.28 | 11409.988 | 0.18068 | 49.4 | 37.3921 | 0.22 | 39 | 39.4361 | 11062.1013 | 0.16768 | 49.3 | 34.9 | 0.37 | 39 | 37 | 22446.0629 | 0.148 | 49.2 | 35.78 | 0.28 | 39 | 37.324 | 15730.4866 | 0.117
381 | 11.75 | 60 | 49.9 | 102.2882 | 0 | 49.4 | 31.0088 | 0.24441 | 39.2 | 34.1646 | 18798.1966 | 0.17076 | 2.9455 | 48.9 | 35.1852 | 0.31441 | 39.2 | 37.7529 | 18081.5567 | 0.18844 | 49.5 | 37.5118 | 0.35 | 39.2 | 39.4559 | 17280.836 | 0.16112 | 49.6 | 36.9 | 0.41 | 39.2 | 38.9441 | 21785.6707 | 0.16356 | 49.7 | 35.7118 | 0.23 | 39.2 | 38.1559 | 13279.0179 | 0.173 | 49.4 | 34.3559 | 0.21441 | 39.2 | 36.7559 | 13539.7484 | 0.16344 | 49.3 | 34.8795 | 0.38 | 39.2 | 37.0236 | 22944.0584 | 0.151 | 49.2 | 34.4764 | 0.28441 | 39.2 | 36.2323 | 17521.7825 | 0.11944
382 | 11.5667 | 60 | 49.9 | 103.6884 | 0 | 49.4 | 33.5884 | 0.27 | 39.4 | 36.4884 | 17715.6288 | 0.18588 | 1.6588 | 48.9442 | 39.6884 | 0.30558 | 39.4 | 41.3884 | 11785.819 | 0.18167 | 49.4 | 36.4904 | 0.34 | 39.4 | 38.5347 | 18310.5123 | 0.157 | 49.5 | 37.1116 | 0.4 | 39.4 | 39.1116 | 20928.9215 | 0.16 | 49.7 | 35.5096 | 0.23 | 39.4 | 37.9653 | 13527.9128 | 0.17344 | 49.4 | 33.9 | 0.22 | 39.4 | 36.5 | 14361.7091 | 0.16888 | 49.3442 | 33.2538 | 0.40442 | 39.4 | 35.8096 | 27048.4635 | 0.16033 | 49.2 | 36.1211 | 0.29 | 39.4 | 37.7211 | 16056.8139 | 0.12244
383 | 11.3833 | 60 | 49.9 | 104.5443 | 0 | 49.4 | 34.3774 | 0.28 | 39.6 | 37.333 | 17751.48 | 0.19689 | 0.80974 | 49.1 | 40.0349 | 0.27557 | 39.6 | 41.5236 | 10471.2129 | 0.16423 | 49.4 | 34.2434 | 0.35 | 39.6 | 36.7547 | 22261.5104 | 0.16289 | 49.5 | 36.4217 | 0.4 | 39.6 | 38.533 | 21847.8041 | 0.159 | 49.7 | 38.6217 | 0.22557 | 39.6 | 40.4774 | 10334.9971 | 0.17011 | 49.4 | 33.9887 | 0.23 | 39.6 | 36.6887 | 15009.0976 | 0.17689 | 49.4 | 35.834 | 0.42 | 39.6 | 38.134 | 23920.1189 | 0.16844 | 49.2 | 37.3236 | 0.29 | 39.6 | 38.7679 | 14260.75 | 0.12011
384 | 11.2 | 60 | 49.9 | 105.7223 | 0 | 49.4 | 36.6335 | 0.29 | 39.8 | 39.2445 | 15641.6488 | 0.20344 | 5.1108 | 49.1 | 33.8555 | 0.27 | 39.8 | 36.3 | 17050.0922 | 0.15989 | 49.5 | 37.4221 | 0.36 | 39.8 | 39.4555 | 18121.8977 | 0.16756 | 49.5 | 37.8888 | 0.39 | 39.8 | 39.7333 | 19150.0991 | 0.15656 | 49.7 | 40.3555 | 0.20555 | 39.8 | 41.7999 | 7999.9964 | 0.15667 | 49.4 | 34.8667 | 0.24 | 39.8 | 37.5667 | 14831.5945 | 0.18544 | 49.4 | 33.9445 | 0.44445 | 39.8 | 36.7001 | 28759.2089 | 0.17733 | 49.2445 | 32.5777 | 0.30445 | 39.8 | 34.6666 | 21261.9861 | 0.12733
385 | 11.1167 | 60 | 49.9 | 109.4011 | 0 | 49.4 | 41.3543 | 0.28 | 39.9 | 42.9434 | 9462.127 | 0.19566 | 5.4498 | 49.1 | 33.4663 | 0.28446 | 39.9 | 36.1663 | 18797.1861 | 0.17134 | 49.5 | 33.1903 | 0.38 | 39.9 | 36.0457 | 25741.2597 | 0.17578 | 49.5 | 35.1891 | 0.4 | 39.9 | 37.4891 | 23844.1674 | 0.15845 | 49.6 | 36.0217 | 0.2 | 39.9 | 38.0663 | 11109.4312 | 0.14845 | 49.4 | 37.1771 | 0.25 | 39.9 | 39.5217 | 12665.1735 | 0.188 | 49.4 | 37.8109 | 0.46 | 39.9 | 39.9554 | 22436.0152 | 0.184 | 49.3 | 31.7686 | 0.35891 | 39.9 | 34.424 | 26345.1084 | 0.15067
386 | 11.0333 | 60 | 49.9 | 113.7575 | 0 | 49.4 | 36.3425 | 0.27 | 40 | 38.7872 | 14685.7127 | 0.187 | 0.87737 | 48.9553 | 32.3681 | 0.31447 | 40 | 35.5234 | 21780.3594 | 0.18779 | 49.5 | 37.3553 | 0.4 | 40 | 39.6553 | 20233.2742 | 0.186 | 49.6 | 36.1787 | 0.41447 | 40 | 38.3787 | 23289.6705 | 0.16545 | 49.6 | 34.6447 | 0.2 | 40 | 36.9447 | 12755.0008 | 0.15489 | 49.5 | 35.1553 | 0.25 | 40 | 37.8553 | 15007.7817 | 0.19045 | 49.4 | 37.0659 | 0.46 | 40 | 39.3659 | 23821.6988 | 0.184 | 49.3 | 37.0787 | 0.39447 | 40 | 39.0787 | 20227.8581 | 0.16445
387 | 10.95 | 60 | 49.9 | 117.4136 | 0 | 49.5 | 33.1552 | 0.28448 | 40.1 | 36.4 | 19239.8558 | 0.19679 | -0.35828 | 48.8 | 34.7104 | 0.34 | 40.1 | 37.5552 | 20054.2009 | 0.2029 | 49.5 | 37.0344 | 0.40448 | 40.1 | 39.3896 | 21052.5406 | 0.18845 | 49.6 | 37.7208 | 0.42 | 40.1 | 39.7208 | 20871.0917 | 0.168 | 49.7 | 34.676 | 0.21448 | 40.1 | 37.1208 | 13497.6496 | 0.1639 | 49.5 | 34.8 | 0.26 | 40.1 | 37.7448 | 16026.372 | 0.1989 | 49.4 | 36.1792 | 0.47 | 40.1 | 38.6792 | 26221.1031 | 0.1879 | 49.4 | 38.6448 | 0.39552 | 40.1 | 40.4448 | 17666.5421 | 0.165
388 | 10.8667 | 60 | 49.9 | 121.1144 | 0 | 49.5 | 33.3144 | 0.31 | 40.1449 | 36.7695 | 20807.7787 | 0.2148 | -0.96479 | 48.9 | 34.4043 | 0.36 | 40.1449 | 37.5593 | 21832.1731 | 0.21635 | 49.5 | 38.2898 | 0.41 | 40.1449 | 40.3898 | 19051.4886 | 0.18955 | 49.6 | 36.1551 | 0.43 | 40.1449 | 38.4551 | 23998.8801 | 0.17045 | 49.7 | 33.3043 | 0.23449 | 40.1449 | 36.2593 | 16112.7232 | 0.1788 | 49.5 | 34.7551 | 0.27449 | 40.1449 | 37.8551 | 16935.6909 | 0.2089 | 49.5 | 37.9203 | 0.48 | 40.1449 | 40.1203 | 23207.3595 | 0.191 | 49.4 | 39.5246 | 0.38551 | 40.1449 | 41.0797 | 15798.1312 | 0.16055
389 | 10.7833 | 60 | 49.9 | 124.0351 | 0 | 49.5 | 36.2801 | 0.33 | 40.245 | 39.2351 | 18066.3361 | 0.22745 | -2.1146 | 48.9 | 37.9099 | 0.37 | 40.245 | 40.355 | 17223.0927 | 0.223 | 49.5 | 39.2099 | 0.4 | 40.245 | 41.155 | 17227.4408 | 0.18655 | 49.6 | 36.2252 | 0.45 | 40.245 | 38.5801 | 24982.9967 | 0.1779 | 49.7 | 36.6099 | 0.25 | 40.245 | 39.155 | 13648.8052 | 0.19045 | 49.5 | 34.5503 | 0.29 | 40.245 | 37.8603 | 18172.9617 | 0.22135 | 49.5 | 36.0199 | 0.49 | 40.245 | 38.6199 | 27464.1436 | 0.19445 | 49.4 | 41.1046 | 0.36 | 40.245 | 42.3497 | 12385.7536 | 0.15065
390 | 10.7 | 60 | 49.9 | 125.7709 | 0 | 49.5 | 37.6194 | 0.33 | 40.3451 | 40.3646 | 16516.4752 | 0.231 | 2.0642 | 48.9 | 37.2806 | 0.38 | 40.3451 | 39.8806 | 18343.1252 | 0.225 | 49.5 | 38.4549 | 0.39 | 40.3451 | 40.5 | 18128.9857 | 0.183 | 49.6 | 38.0549 | 0.46 | 40.3451 | 40.1549 | 22041.6786 | 0.182 | 49.7 | 36.4063 | 0.26 | 40.3451 | 39.016 | 14398.2692 | 0.1969 | 49.5 | 38.6903 | 0.3 | 40.3451 | 41.0903 | 13553.689 | 0.227 | 49.5 | 34.6612 | 0.51451 | 40.3451 | 37.716 | 31956.227 | 0.20635 | 49.3 | 36.3646 | 0.35 | 40.3451 | 38.3097 | 19031.5584 | 0.14645
391 | 10.6 | 60 | 49.9 | 128.1811 | 0 | 49.5 | 35.5831 | 0.34 | 40.4453 | 38.8737 | 19803.74 | 0.23645 | 2.9214 | 48.9 | 38.8737 | 0.38 | 40.4453 | 41.1189 | 15811.0109 | 0.225 | 49.5 | 38.1547 | 0.39 | 40.4453 | 40.1547 | 18661.1732 | 0.183 | 49.6 | 37.1021 | 0.46 | 40.4453 | 39.3926 | 24092.5711 | 0.184 | 49.7 | 39.4116 | 0.26 | 40.4453 | 41.4473 | 11103.3751 | 0.19755 | 49.5 | 39.0021 | 0.29 | 40.4453 | 41.3379 | 12870.6053 | 0.22255 | 49.5 | 37.4831 | 0.54 | 40.4453 | 40.0737 | 27119.1653 | 0.215 | 49.4 | 35.3547 | 0.37453 | 40.4453 | 37.5547 | 22036.0571 | 0.15691
392 | 10.5 | 60 | 49.9 | 132.3261 | 0 | 49.5 | 33.1269 | 0.36 | 40.6 | 37.2815 | 24719.9667 | 0.25182 | 3.389 | 48.9 | 36.6 | 0.38 | 40.6 | 39.4 | 19564.8691 | 0.22645 | 49.5 | 37.7361 | 0.4 | 40.6 | 39.8908 | 19466.1761 | 0.18445 | 49.6 | 33.063 | 0.49454 | 40.6 | 36.3177 | 34286.1543 | 0.19782 | 49.7 | 33.8008 | 0.26454 | 40.6 | 37.037 | 17667.3937 | 0.20236 | 49.5 | 34.6 | 0.3 | 40.6 | 37.9454 | 18670.9087 | 0.22736 | 49.5 | 35.1815 | 0.56454 | 40.6 | 38.3815 | 33705.7906 | 0.22336 | 49.4 | 34.6731 | 0.41 | 40.6 | 37.1639 | 25309.11 | 0.17136
393 | 10.4 | 60 | 49.9 | 141.3734 | 0 | 49.6 | 35.091 | 0.38455 | 40.7 | 38.991 | 23310.1327 | 0.26836 | 4.2121 | 49 | 36.709 | 0.39 | 40.7 | 39.609 | 20001.8963 | 0.23345 | 49.5 | 38.627 | 0.4 | 40.7 | 40.618 | 18169.291 | 0.18555 | 49.6 | 35.8545 | 0.54 | 40.7 | 38.8 | 31115.4008 | 0.21536 | 49.7 | 30.182 | 0.3 | 40.7 | 34.6275 | 24461.6285 | 0.22818 | 49.5 | 34.6455 | 0.32 | 40.7 | 38.191 | 19814.7785 | 0.24136 | 49.5 | 36.8 | 0.59 | 40.7 | 39.8 | 31337.739 | 0.23491 | 49.4 | 33.4005 | 0.46455 | 40.7 | 36.455 | 30926.0532 | 0.19227
394 | 10.3 | 60 | 49.9 | 149.6298 | 0 | 49.6 | 35.9088 | 0.4 | 40.8 | 39.7544 | 22936.3866 | 0.28037 | 1.0147 | 49 | 35.9737 | 0.40456 | 40.8 | 39.1281 | 22075.3185 | 0.24191 | 49.5 | 36.2719 | 0.41 | 40.8 | 38.8176 | 22544.3087 | 0.18991 | 49.6 | 35.6912 | 0.57456 | 40.8 | 38.8368 | 33331.8984 | 0.22837 | 49.7 | 32.1105 | 0.34 | 40.8 | 36.6193 | 25008.1179 | 0.25874 | 49.6 | 35.2824 | 0.33456 | 40.8 | 38.9368 | 19994.303 | 0.25537 | 49.5 | 36.6 | 0.61 | 40.8 | 39.7456 | 33086.6854 | 0.24291 | 49.5 | 37.2351 | 0.5 | 40.8 | 39.7719 | 25509.6709 | 0.20846
395 | 10.2 | 60 | 49.9 | 157.3859 | 0 | 49.6 | 35.1372 | 0.42 | 40.9 | 39.3915 | 25334.4175 | 0.29237 | 3.4059 | 49 | 38.3342 | 0.42 | 40.9 | 41.0256 | 18523.9941 | 0.248 | 49.5 | 34.6829 | 0.43457 | 40.9 | 37.7372 | 27175.8115 | 0.20383 | 49.6 | 36.2055 | 0.60457 | 40.9 | 39.3884 | 33816.9128 | 0.23991 | 49.7 | 35.1628 | 0.37 | 40.9 | 39.2085 | 22355.6697 | 0.27937 | 49.6 | 37.3201 | 0.35 | 40.9 | 40.5286 | 17893.7734 | 0.26491 | 49.6 | 36.9829 | 0.63457 | 40.9 | 40.1372 | 33336.6844 | 0.25191 | 49.5 | 34.0714 | 0.53457 | 40.9 | 37.5085 | 34346.995 | 0.22283
396 | 10.1 | 60 | 49.9 | 165.971 | 0 | 49.6 | 35.9332 | 0.44 | 41 | 40.1249 | 24884.0705 | 0.30492 | 4.2057 | 49.0458 | 35.0542 | 0.43 | 41 | 38.6542 | 25023.6912 | 0.25592 | 49.5 | 36.1375 | 0.47 | 41 | 39.0375 | 26405.607 | 0.21892 | 49.6 | 31.6126 | 0.65458 | 41 | 36.2668 | 49308.1248 | 0.26075 | 49.7 | 34.3501 | 0.39 | 41 | 38.9126 | 25056.9702 | 0.29729 | 49.6 | 39.8332 | 0.35 | 41 | 42.4249 | 14321.0058 | 0.26654 | 49.6 | 38.7917 | 0.65 | 41 | 41.5458 | 29206.5822 | 0.25746 | 49.5 | 32.6375 | 0.59458 | 41 | 36.8375 | 41724.3772 | 0.24729
397 | 10 | 60 | 49.9 | 175.2813 | 0 | 49.6 | 32.8838 | 0.46 | 41.1 | 38.2379 | 32231.0146 | 0.32084 | 2.827 | 49.1 | 34.7 | 0.4546 | 41.1 | 38.646 | 27300.8988 | 0.27138 | 49.5 | 37.4838 | 0.4946 | 41.1 | 40.2379 | 24925.3007 | 0.22992 | 49.6 | 35.2 | 0.7146 | 41.1 | 39.3 | 43108.7294 | 0.28438 | 49.7 | 39.1162 | 0.41 | 41.1 | 42.3621 | 17933.0552 | 0.308 | 49.6 | 36.2621 | 0.35 | 41.1 | 39.8081 | 19684.7613 | 0.26846 | 49.6 | 39.454 | 0.65 | 41.1 | 42.054 | 27370.7209 | 0.258 | 49.5 | 34.1056 | 0.6546 | 41.1 | 38.3136 | 42239.8575 | 0.2733
398 | 9.9 | 60.2 | 49.9 | 185.2754 | 0 | 49.6 | 34.3922 | 0.49 | 41.2 | 39.5922 | 31173.4741 | 0.34084 | -0.49785 | 49.1 | 34.7461 | 0.48461 | 41.2 | 38.8922 | 29091.8592 | 0.28838 | 49.6 | 38.5775 | 0.51 | 41.2 | 41.1696 | 23238.362 | 0.23546 | 49.6 | 35.7686 | 0.75461 | 41.2 | 39.9765 | 43778.3991 | 0.30138 | 49.7 | 37.3539 | 0.41 | 41.2 | 41.2 | 21210.7752 | 0.31292 | 49.6 | 35.2843 | 0.37 | 41.2 | 39.3382 | 22040.7039 | 0.28038 | 49.6 | 39.0843 | 0.65 | 41.2 | 41.8382 | 28427.8427 | 0.258 | 49.5461 | 38.5461 | 0.69 | 41.2 | 41.7461 | 31707.2816 | 0.28846
399 | 9.8 | 60.3 | 49.9 | 193.9391 | 0 | 49.6 | 35.7771 | 0.51 | 41.3462 | 40.6848 | 29665.5108 | 0.35639 | -0.72019 | 49.2 | 35.431 | 0.51 | 41.3462 | 39.5848 | 29394.8334 | 0.30539 | 49.6 | 35.9924 | 0.52462 | 41.3462 | 39.2924 | 29772.5844 | 0.24439 | 49.6 | 39.0462 | 0.78 | 41.3462 | 42.3462 | 34592.2417 | 0.31146 | 49.7 | 37 | 0.42 | 41.3462 | 41.1 | 22442.9544 | 0.32092 | 49.6 | 37.1848 | 0.38462 | 41.3462 | 40.7924 | 20005.0962 | 0.29192 | 49.6 | 40.6614 | 0.64 | 41.3462 | 42.9614 | 23943.017 | 0.25654 | 49.6 | 38.9152 | 0.7 | 41.3462 | 42.0614 | 31214.5459 | 0.29446
400 | 9.7 | 60.4463 | 49.9 | 201.3483 | 0 | 49.6 | 38.3 | 0.52463 | 41.4463 | 42.4463 | 24839.8014 | 0.36546 | 0.50257 | 49.2 | 37.4537 | 0.53 | 41.4463 | 41.1537 | 26141.1541 | 0.31693 | 49.6 | 36.8926 | 0.55463 | 41.4463 | 40.1463 | 29436.9039 | 0.25739 | 49.6 | 39.3852 | 0.79 | 41.4463 | 42.5926 | 33833.9355 | 0.31446 | 49.7 | 36.9926 | 0.43463 | 41.4463 | 41.1926 | 23193.6484 | 0.33093 | 49.6 | 38.6074 | 0.39 | 41.4463 | 41.9074 | 18004.2224 | 0.29746 | 49.6 | 39.0222 | 0.64 | 41.4463 | 41.7148 | 28047.0796 | 0.253 | 49.6 | 37.2389 | 0.72463 | 41.4463 | 40.9926 | 37251.736 | 0.30193
401 | 9.6 | 60.6 | 49.9 | 208.5963 | 0 | 49.6 | 38.3464 | 0.53 | 41.6 | 42.5464 | 25085.9911 | 0.36946 | -0.41587 | 49.2 | 36.8536 | 0.55 | 41.6 | 40.9 | 28317.57 | 0.32693 | 49.6 | 37.7464 | 0.58 | 41.6 | 40.9464 | 28429.0196 | 0.26793 | 49.6 | 40.5215 | 0.79 | 41.6 | 43.4143 | 30145.3064 | 0.31454 | 49.7 | 38.0714 | 0.45 | 41.6 | 42.0321 | 21665.5621 | 0.33946 | 49.6 | 37.6464 | 0.4 | 41.6 | 41.2464 | 19931.7132 | 0.30193 | 49.6 | 36.5536 | 0.65 | 41.6 | 39.9536 | 35489.9761 | 0.25893 | 49.6 | 38.525 | 0.74464 | 41.6 | 41.9857 | 34335.7623 | 0.31146
402 | 9.5 | 60.8 | 49.9 | 215.8515 | 0 | 49.7 | 38.9138 | 0.53465 | 41.7 | 42.9069 | 24088.1789 | 0.373 | -2.0226 | 49.2 | 36.8862 | 0.56465 | 41.7 | 41.0931 | 29138.3282 | 0.3374 | 49.6 | 38.2 | 0.59465 | 41.7 | 41.3465 | 28275.5599 | 0.27647 | 49.6 | 38.0862 | 0.79465 | 41.7 | 41.7396 | 38417.4882 | 0.31693 | 49.7 | 41.3208 | 0.45 | 41.7 | 44.1138 | 15730.1087 | 0.34007 | 49.6 | 37.9535 | 0.40465 | 41.7 | 41.5535 | 19783.0532 | 0.30847 | 49.6 | 36.2792 | 0.68 | 41.7 | 39.9327 | 37937.2027 | 0.2714 | 49.6 | 41.0208 | 0.75 | 41.7 | 43.7138 | 26895.6559 | 0.314
403 | 9.4167 | 60.9 | 49.9 | 222.0599 | 0 | 49.7 | 37.2933 | 0.54 | 41.8 | 41.9467 | 27966.5858 | 0.37747 | -0.041431 | 49.3 | 38.2134 | 0.58 | 41.8 | 42.0067 | 26785.7861 | 0.34593 | 49.6 | 38.4067 | 0.61 | 41.8 | 41.5533 | 28566.5185 | 0.28347 | 49.6 | 39.9 | 0.81 | 41.8 | 43 | 32774.4196 | 0.321 | 49.7 | 38.46 | 0.45 | 41.8 | 42.2533 | 20985.2662 | 0.339 | 49.6 | 37.06 | 0.41467 | 41.8 | 41.0067 | 21841.0971 | 0.31493 | 49.6 | 39.1333 | 0.7 | 41.8 | 42.04 | 30772.5697 | 0.27947 | 49.6 | 38.2134 | 0.75467 | 41.8 | 41.8067 | 35869.1462 | 0.31593
404 | 9.3333 | 61 | 49.9 | 228.4548 | 0 | 49.7 | 38.0129 | 0.55 | 41.9 | 42.4597 | 26779.8219 | 0.383 | 0.88019 | 49.3 | 36.6871 | 0.59468 | 41.9 | 41.1403 | 31312.773 | 0.35494 | 49.6 | 38.0806 | 0.63 | 41.9 | 41.4339 | 30268.5885 | 0.29194 | 49.6 | 39.7468 | 0.81 | 41.9 | 42.9468 | 33234.6947 | 0.321 | 49.7 | 37.4065 | 0.45 | 41.9 | 41.6532 | 23325.9382 | 0.34447 | 49.6 | 35.4129 | 0.43 | 41.9 | 40.1065 | 25469.0465 | 0.3264 | 49.6 | 40.8597 | 0.7 | 41.9 | 43.3065 | 25814.6721 | 0.27953 | 49.6 | 36.8403 | 0.78 | 41.9 | 40.9935 | 41519.6233 | 0.3254
405 | 9.25 | 61.1469 | 49.9 | 235.4095 | 0 | 49.7 | 36.4282 | 0.56 | 41.9469 | 41.5875 | 31017.8654 | 0.38994 | 0.044311 | 49.3 | 38.2593 | 0.61 | 41.9469 | 42.2531 | 28110.0505 | 0.36394 | 49.6 | 40.7407 | 0.64 | 41.9469 | 43.3938 | 23620.315 | 0.296 | 49.6 | 40.0593 | 0.81 | 41.9469 | 43.2062 | 32176.5471 | 0.321 | 49.7 | 36.9 | 0.46469 | 41.9469 | 41.4469 | 24804.9503 | 0.35294 | 49.6 | 33.9469 | 0.45469 | 41.9469 | 39.3469 | 29674.3305 | 0.34388 | 49.6 | 39.4469 | 0.7 | 41.9469 | 42.3 | 29779.5429 | 0.27847 | 49.6 | 38 | 0.80469 | 41.9469 | 41.9 | 38846.1473 | 0.33594
406 | 9.1667 | 61.247 | 49.9 | 241.864 | 0 | 49.7 | 39.018 | 0.57 | 42.047 | 43.259 | 25207.7533 | 0.396 | -0.035011 | 49.3 | 37.141 | 0.62 | 42.047 | 41.694 | 31593.1588 | 0.37194 | 49.6 | 41.289 | 0.63 | 42.047 | 43.73 | 21865.5772 | 0.29353 | 49.6 | 38.894 | 0.81 | 42.047 | 42.347 | 36441.5842 | 0.32247 | 49.7 | 36.953 | 0.48 | 42.047 | 41.6 | 25343.1291 | 0.36194 | 49.7 | 34.741 | 0.48 | 42.047 | 40.194 | 29733.9113 | 0.36288 | 49.6 | 39.653 | 0.7 | 42.047 | 42.453 | 29283.9715 | 0.28 | 49.6 | 38.147 | 0.82 | 42.047 | 42.047 | 39399.9444 | 0.34394
407 | 9.0833 | 61.4 | 49.9 | 248.7539 | 0 | 49.7 | 36.5471 | 0.57471 | 42.1 | 41.8471 | 31439.1955 | 0.40094 | -0.47772 | 49.3 | 38.3414 | 0.64 | 42.1 | 42.4942 | 29211.754 | 0.38047 | 49.6 | 36.0356 | 0.64471 | 42.1 | 40.0885 | 36510.9355 | 0.29888 | 49.6 | 39.6471 | 0.82 | 42.1 | 42.9 | 34175.3146 | 0.325 | 49.7 | 36.6885 | 0.49 | 42.1 | 41.5414 | 26656.0987 | 0.37194 | 49.7 | 35.9414 | 0.5 | 42.1 | 41.0942 | 28642.0773 | 0.37894 | 49.6 | 38.9942 | 0.71 | 42.1 | 41.9942 | 31493.1475 | 0.282 | 49.6 | 38.8414 | 0.84 | 42.1 | 42.5942 | 37767.3001 | 0.35094
408 | 9 | 61.5 | 49.9 | 256.2668 | 0 | 49.7 | 37.2362 | 0.59 | 42.2 | 42.3417 | 30471.0835 | 0.40894 | -1.1899 | 49.3 | 39.3472 | 0.64472 | 42.2 | 43.1472 | 26923.8826 | 0.385 | 49.6 | 38 | 0.67 | 42.2 | 41.6 | 32497.9302 | 0.31147 | 49.6 | 40.0472 | 0.82 | 42.2 | 43.1472 | 32902.9026 | 0.326 | 49.7 | 38.7834 | 0.5 | 42.2 | 42.9417 | 22850.9745 | 0.38047 | 49.7 | 36.8111 | 0.51472 | 42.2 | 41.8583 | 27646.2783 | 0.39094 | 49.6 | 39.6111 | 0.71472 | 42.2 | 42.5055 | 29916.0629 | 0.285 | 49.6 | 40.0166 | 0.85 | 42.2 | 43.4111 | 33922.0921 | 0.354
409 | 8.9 | 61.6473 | 49.9 | 262.8102 | 0 | 49.7 | 39.4947 | 0.59 | 42.3473 | 43.6947 | 25270.9697 | 0.413 | 0.54405 | 49.3 | 40.0527 | 0.65 | 42.3473 | 43.6527 | 25150.7849 | 0.387 | 49.6 | 37.7894 | 0.69 | 42.3473 | 41.5947 | 34144.4896 | 0.32095 | 49.6 | 40.4947 | 0.82 | 42.3473 | 43.4473 | 31176.158 | 0.325 | 49.7 | 40.7739 | 0.5 | 42.3473 | 44.1633 | 18685.8268 | 0.38053 | 49.7 | 35.1314 | 0.53473 | 42.3473 | 41.0367 | 32340.5102 | 0.40542 | 49.6 | 38.342 | 0.72473 | 42.3473 | 41.5947 | 34382.5882 | 0.28895 | 49.6 | 37.4 | 0.86 | 42.3473 | 41.8 | 43827.9393 | 0.35895
410 | 8.8 | 61.8 | 49.9 | 269.817 | 0 | 49.7 | 40.3051 | 0.59 | 42.4475 | 44.1525 | 23176.8914 | 0.412 | 0.44515 | 49.3 | 39.6949 | 0.65 | 42.4475 | 43.4475 | 26157.5315 | 0.388 | 49.6 | 39.2475 | 0.71 | 42.4475 | 42.6475 | 30751.2476 | 0.32947 | 49.6 | 40.9101 | 0.81 | 42.4475 | 43.7051 | 29654.39 | 0.322 | 49.7 | 36.9949 | 0.50475 | 42.4475 | 41.8949 | 26823.5682 | 0.38295 | 49.7 | 38.4373 | 0.55 | 42.4475 | 43.1424 | 25852.1017 | 0.41747 | 49.6475 | 39.4525 | 0.74 | 42.4475 | 42.4525 | 31525.0447 | 0.294 | 49.6 | 37.5373 | 0.88475 | 42.4475 | 41.9899 | 44600.7834 | 0.36995
411 | 8.7 | 62 | 49.9 | 275.9234 | 0 | 49.7 | 38.9573 | 0.59 | 42.6 | 43.3524 | 26417.9044 | 0.411 | -0.93411 | 49.3 | 40.0194 | 0.65 | 42.6 | 43.6621 | 25349.2627 | 0.389 | 49.6 | 39.8427 | 0.72 | 42.6 | 43.0952 | 29441.3901 | 0.33448 | 49.6 | 38.8145 | 0.81 | 42.6 | 42.3097 | 36547.9164 | 0.322 | 49.7 | 38.0048 | 0.51476 | 42.6 | 42.5524 | 25195.5888 | 0.39148 | 49.7 | 40.3524 | 0.55 | 42.6 | 44.3 | 21544.7661 | 0.421 | 49.7 | 39.0476 | 0.75 | 42.6 | 42.2 | 33234.7864 | 0.29848 | 49.6 | 39.8 | 0.9 | 42.6 | 43.5 | 36920.9334 | 0.376
412 | 8.6 | 62.1 | 49.9 | 282.5154 | 0 | 49.7 | 37.9908 | 0.59477 | 42.7 | 42.7954 | 29133.984 | 0.41448 | -0.8499 | 49.3 | 36.9862 | 0.66 | 42.7 | 41.8385 | 34060.3165 | 0.39395 | 49.6 | 40.8184 | 0.72 | 42.7 | 43.7615 | 26562.7256 | 0.336 | 49.6477 | 36.4 | 0.83 | 42.7 | 40.7477 | 45888.1501 | 0.32995 | 49.7 | 37.2 | 0.52477 | 42.7 | 42.2 | 27480.1332 | 0.39895 | 49.7 | 39.7523 | 0.56 | 42.7 | 43.9523 | 23074.7066 | 0.42248 | 49.7 | 39.4385 | 0.76 | 42.7 | 42.5431 | 32550.7018 | 0.30348 | 49.6 | 39.7908 | 0.91 | 42.7 | 43.5431 | 37248.3964 | 0.37948
413 | 8.5 | 62.2478 | 49.9 | 290.1694 | 0 | 49.7 | 39.6522 | 0.6 | 42.8 | 43.8522 | 25099.1669 | 0.417 | -1.76 | 49.3 | 39.9522 | 0.67 | 42.8 | 43.7 | 26417.5874 | 0.4 | 49.6 | 37.7522 | 0.73478 | 42.8 | 41.8 | 36394.5412 | 0.34096 | 49.7 | 36.7956 | 0.86 | 42.8 | 41.1956 | 46352.062 | 0.34296 | 49.7 | 37.0478 | 0.54 | 42.8 | 42.2478 | 28392.885 | 0.40796 | 49.7 | 39.2956 | 0.56 | 42.8 | 43.6956 | 24346.1265 | 0.42548 | 49.7 | 41.4478 | 0.77 | 42.8 | 43.9478 | 26337.0844 | 0.305 | 49.6 | 41.4566 | 0.91 | 42.8 | 44.5566 | 31049.6061 | 0.37952
414 | 8.4 | 62.4 | 49.9 | 296.971 | 0 | 49.7 | 39.2959 | 0.6 | 42.9 | 43.6479 | 25926.9714 | 0.417 | -0.90883 | 49.3 | 39.3604 | 0.67 | 42.9 | 43.3562 | 28177.7503 | 0.402 | 49.6 | 37.9834 | 0.76 | 42.9 | 42.0876 | 36710.72 | 0.35196 | 49.7 | 38.0751 | 0.89 | 42.9 | 42.1834 | 43153.1548 | 0.35396 | 49.7 | 37.3959 | 0.55 | 42.9 | 42.5479 | 28308.7663 | 0.41796 | 49.7 | 40.4917 | 0.56 | 42.9 | 44.4438 | 21613.5032 | 0.428 | 49.7 | 41.8041 | 0.76 | 42.9 | 44.1521 | 24918.5582 | 0.30152 | 49.6 | 40.2313 | 0.91 | 42.9 | 43.8396 | 35540.1647 | 0.379
415 | 8.3167 | 62.548 | 49.9 | 301.8402 | 0 | 49.7 | 39.9559 | 0.6 | 43 | 44.0039 | 24349.3018 | 0.417 | -3.1432 | 49.348 | 37.4883 | 0.6848 | 43 | 42.2922 | 33919.5559 | 0.40796 | 49.6 | 41.352 | 0.77 | 43 | 44.3 | 26533.3406 | 0.358 | 49.7 | 42.8117 | 0.8952 | 43 | 45.2078 | 25685.5266 | 0.35604 | 49.7 | 38.3961 | 0.56 | 43 | 43.248 | 26449.287 | 0.42548 | 49.7 | 42.5039 | 0.56 | 43 | 45.552 | 16780.0969 | 0.42452 | 49.7 | 40.7117 | 0.75 | 43 | 43.4078 | 28109.5924 | 0.29952 | 49.6 | 44.048 | 0.8952 | 43 | 46.148 | 20965.1884 | 0.37504
416 | 8.2333 | 62.6482 | 49.9 | 303.789 | 0 | 49.7 | 38.7037 | 0.6 | 43.1 | 43.3518 | 27448.8592 | 0.41748 | -3.1551 | 49.4 | 40.2482 | 0.69 | 43.1 | 44.0482 | 26433.1821 | 0.414 | 49.6 | 41.0482 | 0.77 | 43.1 | 44.1 | 27605.8683 | 0.358 | 49.7 | 40.3445 | 0.89 | 43.1 | 43.5963 | 34568.5459 | 0.353 | 49.7 | 39.1445 | 0.57 | 43.1 | 43.6963 | 25038.0413 | 0.43048 | 49.7 | 41.4 | 0.55 | 43.1 | 44.9 | 19058.423 | 0.41952 | 49.7 | 38.5926 | 0.76 | 43.1 | 41.9445 | 35218.7751 | 0.30348 | 49.6 | 44.3037 | 0.87 | 43.1 | 46.2518 | 19312.0131 | 0.36304
417 | 8.15 | 62.8 | 49.9 | 306.3448 | 0 | 49.7 | 38.0966 | 0.60483 | 43.2 | 42.9966 | 29302.6719 | 0.42148 | -2.4493 | 49.4 | 41 | 0.69 | 43.2 | 44.4 | 24262.6642 | 0.414 | 49.6 | 41.2586 | 0.77 | 43.2 | 44.2552 | 26906.851 | 0.35752 | 49.7 | 41.5 | 0.89 | 43.2 | 44.3483 | 30261.5979 | 0.35252 | 49.7 | 40.8483 | 0.57 | 43.2 | 44.7 | 21067.5509 | 0.432 | 49.7 | 41.1034 | 0.55 | 43.2 | 44.6517 | 19597.611 | 0.416 | 49.7 | 40.1517 | 0.78 | 43.2 | 43.1 | 30756.0988 | 0.309 | 49.6 | 43.4586 | 0.84 | 43.2 | 45.6069 | 21617.8701 | 0.35103
418 | 8.0667 | 62.9 | 49.9 | 308.4903 | 0 | 49.7 | 39.2484 | 0.61 | 43.3 | 43.6484 | 26608.6598 | 0.425 | -0.69284 | 49.4 | 40.9032 | 0.69 | 43.3 | 44.4032 | 24415.8496 | 0.41252 | 49.6 | 39.242 | 0.78 | 43.3 | 42.9936 | 33695.4942 | 0.36048 | 49.7 | 41.7032 | 0.88 | 43.3 | 44.4516 | 29293.457 | 0.34952 | 49.7 | 40.7548 | 0.57 | 43.3 | 44.6032 | 21218.2955 | 0.431 | 49.7 | 40.5 | 0.54 | 43.3 | 44.3 | 20942.3451 | 0.414 | 49.7 | 39.9936 | 0.79 | 43.3 | 42.9968 | 31838.9603 | 0.31348 | 49.6 | 41 | 0.82 | 43.3 | 43.9484 | 29673.6412 | 0.344
419 | 7.9833 | 63 | 49.9 | 311.591 | 0 | 49.7 | 39.897 | 0.61 | 43.4 | 44.0485 | 25043.0757 | 0.426 | -0.83056 | 49.4 | 40.1425 | 0.69 | 43.4 | 43.9455 | 26578.6634 | 0.41249 | 49.6 | 41.797 | 0.78 | 43.4 | 44.6485 | 25586.7607 | 0.364 | 49.7 | 40.8455 | 0.87 | 43.4 | 43.897 | 32308.7295 | 0.348 | 49.7 | 39.5425 | 0.57 | 43.4 | 43.9455 | 24145.4485 | 0.432 | 49.7 | 40.5425 | 0.54 | 43.4 | 44.3455 | 20694.533 | 0.413 | 49.7 | 41.6 | 0.79 | 43.4 | 44.2 | 26491.2492 | 0.315 | 49.6 | 41.394 | 0.82 | 43.4 | 44.197 | 28104.7329 | 0.34151
420 | 7.9 | 63.2 | 49.9 | 313.0514 | 0 | 49.7 | 40.9945 | 0.61 | 43.4486 | 44.6972 | 22081.6091 | 0.42451 | -1.5164 | 49.4 | 42.1514 | 0.69 | 43.4486 | 45.1 | 20745.9179 | 0.41051 | 49.6 | 42.9514 | 0.77514 | 43.4486 | 45.3514 | 21514.6281 | 0.36051 | 49.7 | 42.2972 | 0.87 | 43.4486 | 44.8486 | 26701.8198 | 0.34651 | 49.7 | 41.6945 | 0.57 | 43.4486 | 45.1972 | 18993.0739 | 0.43151 | 49.7 | 42.7514 | 0.54 | 43.4486 | 45.5514 | 15569.4712 | 0.40803 | 49.7 | 41.7459 | 0.79 | 43.4486 | 44.1972 | 26033.2422 | 0.314 | 49.6 | 42.6569 | 0.8 | 43.4486 | 44.9541 | 23436.0016 | 0.33551
421 | 7.8 | 63.3 | 49.9 | 312.3025 | 0 | 49.7 | 42.5538 | 0.6 | 43.6 | 45.5025 | 18042.0652 | 0.41951 | 0.10428 | 49.4 | 41.8538 | 0.68 | 43.6 | 44.9025 | 21337.3332 | 0.40651 | 49.6 | 42.4487 | 0.76513 | 43.6 | 44.9487 | 22909.5663 | 0.35551 | 49.7 | 43.005 | 0.85513 | 43.6 | 45.2538 | 23847.1437 | 0.34003 | 49.7 | 43.3 | 0.56 | 43.6 | 46 | 15030.94 | 0.42603 | 49.7 | 42.0513 | 0.53 | 43.6 | 45.1 | 16898.935 | 0.40103 | 49.7 | 43.1975 | 0.78 | 43.6 | 45.2487 | 20955.8627 | 0.31003 | 49.6 | 40.4513 | 0.79 | 43.6 | 43.4513 | 30434.4272 | 0.331
422 | 7.7 | 63.4489 | 49.9 | 311.6511 | 0 | 49.7 | 41.1489 | 0.59 | 43.7 | 44.6489 | 21194.7843 | 0.41351 | 0.30444 | 49.3 | 40.6466 | 0.68 | 43.7 | 44.1466 | 24622.349 | 0.404 | 49.6 | 43.2466 | 0.75511 | 43.7 | 45.4977 | 19979.5076 | 0.35051 | 49.7 | 41.3 | 0.84 | 43.7 | 44.1 | 29352.7079 | 0.335 | 49.7 | 43.4466 | 0.55 | 43.7 | 46.0489 | 14462.7266 | 0.41702 | 49.7 | 41.8954 | 0.52 | 43.7 | 44.9977 | 16976.0143 | 0.39551 | 49.6 | 43.9 | 0.76 | 43.7 | 45.6511 | 18271.9342 | 0.30251 | 49.6 | 40.242 | 0.79 | 43.7 | 43.3954 | 30999.3683 | 0.332
423 | 7.6 | 63.6 | 49.9 | 310.7552 | 0 | 49.7 | 41.7531 | 0.59 | 43.8 | 45.0021 | 19393.0015 | 0.40951 | -1.5268 | 49.3 | 42.5959 | 0.67 | 43.8 | 45.2979 | 18980.6526 | 0.40151 | 49.6 | 44.6531 | 0.7351 | 43.8 | 46.3531 | 15124.9549 | 0.34102 | 49.7 | 41.3979 | 0.84 | 43.8 | 44.149 | 28948.518 | 0.334 | 49.7 | 44.849 | 0.5351 | 43.8 | 46.8 | 10872.7159 | 0.40553 | 49.7 | 43.4021 | 0.51 | 43.8 | 45.851 | 13353.7563 | 0.38802 | 49.6 | 43.3552 | 0.74 | 43.8 | 45.2041 | 19401.181 | 0.29402 | 49.6 | 43.2 | 0.79 | 43.8 | 45.3 | 21039.5177 | 0.32902
424 | 7.5 | 63.8 | 49.9 | 307.8546 | 0 | 49.7 | 40.8945 | 0.58 | 43.9 | 44.4473 | 21444.9637 | 0.406 | -1.322 | 49.3 | 44.6982 | 0.66 | 43.9 | 46.4982 | 12897.713 | 0.39353 | 49.6 | 43.1527 | 0.71509 | 43.9 | 45.3018 | 19292.7576 | 0.33151 | 49.7 | 42.3963 | 0.83 | 43.9 | 44.8473 | 25160.1884 | 0.33151 | 49.7 | 45.3982 | 0.51509 | 43.9 | 47.1 | 9253.6544 | 0.39053 | 49.7 | 42.8982 | 0.5 | 43.9 | 45.4491 | 14138.54 | 0.37902 | 49.6 | 41.2491 | 0.73 | 43.9 | 43.7491 | 25461.6692 | 0.29 | 49.6 | 43.1509 | 0.77 | 43.9 | 45.2509 | 20677.3731 | 0.32102
425 | 7.4 | 63.9 | 49.9 | 304.9064 | 0 | 49.7 | 43.5984 | 0.57508 | 44 | 46.0492 | 14679.8339 | 0.40002 | -0.99568 | 49.3 | 45.6492 | 0.63508 | 44 | 47 | 9833.9212 | 0.37952 | 49.6 | 42.2968 | 0.7 | 44 | 44.6476 | 21457.4771 | 0.32651 | 49.6 | 44.2492 | 0.81508 | 44 | 46.0492 | 18367.2369 | 0.32502 | 49.7 | 45.9508 | 0.49 | 44 | 47.3508 | 7779.6106 | 0.37352 | 49.7 | 43.746 | 0.48508 | 44 | 45.9476 | 11939.9751 | 0.36902 | 49.6 | 41.946 | 0.73 | 44 | 44.1968 | 23330.3556 | 0.29051 | 49.6 | 42.8968 | 0.75 | 44 | 45.0476 | 20966.1091 | 0.31351
426 | 7.3 | 64.0493 | 49.9 | 299.3109 | 0 | 49.7 | 44.5 | 0.56 | 44.1 | 46.5 | 12053.283 | 0.38901 | -2.2733 | 49.3 | 45.7041 | 0.61 | 44.1 | 47.0027 | 9226.456 | 0.36352 | 49.6 | 44.1 | 0.69 | 44.1 | 45.9 | 15783.2997 | 0.32001 | 49.6 | 45.0493 | 0.78507 | 44.1 | 46.5 | 15196.6278 | 0.31301 | 49.7 | 45.5493 | 0.46507 | 44.1 | 47.0493 | 8032.4574 | 0.35503 | 49.7 | 46.1 | 0.46507 | 44.1 | 47.4 | 6891.2988 | 0.35503 | 49.6 | 44.2 | 0.72 | 44.1 | 45.8 | 16290.1568 | 0.28601 | 49.6 | 45 | 0.72507 | 44.1 | 46.4 | 13912.8962 | 0.30352
427 | 7.1833 | 64.2494 | 49.9 | 290.8091 | 0 | 49.7 | 44.5989 | 0.54 | 44.2494 | 46.4494 | 11464.8016 | 0.37552 | -2.0187 | 49.3 | 43.1977 | 0.59 | 44.2494 | 45.3483 | 14898.3817 | 0.35051 | 49.6 | 44.0506 | 0.67 | 44.2494 | 45.7506 | 15557.4875 | 0.31051 | 49.6 | 45.3011 | 0.75 | 44.2494 | 46.5506 | 13733.5017 | 0.29952 | 49.7 | 45.9506 | 0.44 | 44.2494 | 47.2506 | 6880.063 | 0.33602 | 49.6 | 46.0506 | 0.44 | 44.2494 | 47.2506 | 6663.7031 | 0.33552 | 49.6 | 44.3989 | 0.69506 | 44.2494 | 45.8494 | 15216.1164 | 0.27701 | 49.6 | 44.9506 | 0.69506 | 44.2494 | 46.2506 | 13463.8113 | 0.28952
428 | 7.0667 | 64.4 | 49.9 | 279.6108 | 3.1964 | 49.7 | 45.5991 | 0.52 | 44.4 | 47.0495 | 8823.6192 | 0.36102 | -1.3497 | 49.3 | 44.7514 | 0.57 | 44.4 | 46.3009 | 10691.5341 | 0.33951 | 49.6 | 43.6495 | 0.65 | 44.4 | 45.4495 | 16190.407 | 0.30201 | 49.6 | 44.4505 | 0.72 | 44.4 | 45.9505 | 15528.8771 | 0.28601 | 49.7 | 45.5991 | 0.41505 | 44.4 | 46.9 | 7121.6945 | 0.31651 | 49.6 | 45.7018 | 0.41505 | 44.4 | 46.9514 | 6899.5718 | 0.31602 | 49.6 | 45.0514 | 0.67 | 44.4 | 46.2514 | 12739.5409 | 0.26601 | 49.6 | 44.2505 | 0.66 | 44.4 | 45.7505 | 14641.0041 | 0.27651
429 | 6.95 | 64.6 | 49.9 | 268.1571 | 6.8476 | 49.6 | 46.3013 | 0.49 | 44.5 | 47.451 | 6819.8084 | 0.34252 | -0.64011 | 49.2 | 43.1497 | 0.55 | 44.5 | 45.1497 | 13914.1832 | 0.32901 | 49.6 | 44.0007 | 0.63 | 44.5 | 45.6503 | 14823.9635 | 0.29401 | 49.6 | 43.9503 | 0.69 | 44.5 | 45.5 | 16406.8818 | 0.27501 | 49.7 | 46.2 | 0.39 | 44.5 | 47.2497 | 5665.1651 | 0.29652 | 49.6 | 43.7503 | 0.39503 | 44.5 | 45.5503 | 9685.0331 | 0.30051 | 49.6 | 43.6 | 0.64503 | 44.5 | 45.2 | 16100.015 | 0.2565 | 49.5 | 43.6 | 0.64 | 44.5 | 45.2 | 15966.8174 | 0.2665
430 | 6.8333 | 64.8 | 49.9 | 258.604 | 10.3485 | 49.6 | 44.6 | 0.46502 | 44.6498 | 46.2 | 9798.6057 | 0.32551 | -0.41042 | 49.2 | 43.7 | 0.54 | 44.6498 | 45.4 | 12462.7006 | 0.3205 | 49.6 | 43.0507 | 0.62 | 44.6498 | 44.9004 | 16859.681 | 0.2865 | 49.6 | 43.6004 | 0.67 | 44.6498 | 45.1502 | 16905.2461 | 0.2665 | 49.7 | 46.3502 | 0.36 | 44.6498 | 47.3 | 5005.7697 | 0.27451 | 49.6 | 43.1 | 0.38 | 44.6498 | 45 | 10369.5646 | 0.29 | 49.6 | 43.5502 | 0.63 | 44.6498 | 45.1 | 15846.9469 | 0.2505 | 49.5 | 43.5004 | 0.62 | 44.6498 | 45.0502 | 15611.4069 | 0.258
431 | 6.7167 | 64.9499 | 49.9 | 250.8514 | 13.6493 | 49.6 | 44.7998 | 0.44501 | 44.8 | 46.3499 | 8988.2174 | 0.311 | 0.55323 | 49.2 | 43.7 | 0.52 | 44.8 | 45.4 | 11982.0025 | 0.312 | 49.6 | 41.8497 | 0.61 | 44.8 | 44.0499 | 19755.4046 | 0.284 | 49.6 | 43.0998 | 0.65 | 44.8 | 44.7998 | 17817.5751 | 0.2605 | 49.7 | 46.0002 | 0.33501 | 44.8 | 46.9002 | 5175.3199 | 0.253 | 49.6 | 43.0499 | 0.37 | 44.8 | 44.9 | 10162.8976 | 0.2815 | 49.6 | 43.3998 | 0.62 | 44.8 | 44.9499 | 15869.1037 | 0.2455 | 49.5 | 42.4503 | 0.6 | 44.8 | 44.2002 | 17935.9817 | 0.2525
432 | 6.6 | 65.1 | 49.9 | 244.5999 | 16.8001 | 49.6 | 45.45 | 0.425 | 44.9 | 46.65 | 7345.9035 | 0.2955 | 1.6345 | 49.2 | 43.7 | 0.51 | 44.9 | 45.35 | 11702.535 | 0.3035 | 49.6 | 43 | 0.61 | 44.9 | 44.9 | 16787.466 | 0.2835 | 49.6 | 43.8 | 0.64 | 44.9 | 45.3 | 15547.9513 | 0.254 | 49.7 | 44.85 | 0.305 | 44.9 | 45.95 | 6235.691 | 0.2335 | 49.6 | 43.3 | 0.36 | 44.9 | 45.05 | 9427.7145 | 0.2735 | 49.6 | 44.35 | 0.6 | 44.9 | 45.6 | 13220.7342 | 0.24 | 49.5 | 41.15 | 0.6 | 44.9 | 43.3 | 21112.4548 | 0.2525
433 | 6.4667 | 65.3 | 49.9 | 238.9489 | 20.2509 | 49.6 | 44.8499 | 0.4 | 45.0501 | 46.1499 | 8032.6672 | 0.2795 | 1.6314 | 49.1499 | 42.7499 | 0.5 | 45.0501 | 44.6499 | 13237.7878 | 0.2975 | 49.6 | 42.9499 | 0.60499 | 45.0501 | 44.8 | 16699.873 | 0.281 | 49.6 | 43.5499 | 0.62 | 45.0501 | 45.0499 | 15864.2569 | 0.2475 | 49.7 | 43.8506 | 0.29 | 45.0501 | 45.1005 | 7060.2597 | 0.219 | 49.6 | 42.3997 | 0.35 | 45.0501 | 44.2997 | 10615.3234 | 0.2675 | 49.6 | 43.8499 | 0.59 | 45.0501 | 45.2499 | 13960.0753 | 0.2335 | 49.5 | 41.3501 | 0.61 | 45.0501 | 43.4501 | 20987.027 | 0.256
434 | 6.3333 | 65.5 | 49.9 | 235.1985 | 23.8517 | 49.6 | 44.2995 | 0.38 | 45.2 | 45.7498 | 8474.9789 | 0.26649 | 1.4 | 49.1 | 42.2498 | 0.49 | 45.2 | 44.3 | 14169.3237 | 0.295 | 49.6 | 42.7498 | 0.6 | 45.2 | 44.6498 | 17170.3686 | 0.28 | 49.6 | 43.0498 | 0.61 | 45.2 | 44.6498 | 16772.856 | 0.2435 | 49.7 | 45.7995 | 0.27 | 45.2 | 46.5995 | 4327.1274 | 0.20399 | 49.6 | 41.5502 | 0.35 | 45.2 | 43.6502 | 11745.8944 | 0.266 | 49.6 | 43.4 | 0.58 | 45.2 | 44.8498 | 14876.9664 | 0.23 | 49.5 | 41.8 | 0.62 | 45.2 | 43.8 | 20071.4582 | 0.2595
435 | 6.2 | 65.7 | 49.9 | 232.9993 | 27.4029 | 49.6 | 43.8 | 0.37 | 45.3504 | 45.2496 | 8959.237 | 0.2565 | 1.4496 | 49.1 | 42.0007 | 0.49 | 45.3504 | 44.1 | 14739.5233 | 0.295 | 49.6 | 42.2993 | 0.6 | 45.3504 | 44.3496 | 18360.3621 | 0.2805 | 49.6 | 42.5496 | 0.61 | 45.3504 | 44.2496 | 18091.4656 | 0.243 | 49.7 | 44.9993 | 0.24496 | 45.3504 | 45.8993 | 4773.7197 | 0.18649 | 49.6 | 42.3007 | 0.35 | 45.3504 | 44.2007 | 10729.544 | 0.266 | 49.6 | 43.1496 | 0.58 | 45.3504 | 44.6 | 15403.3185 | 0.229 | 49.5 | 41.9 | 0.63 | 45.3504 | 43.9 | 20140.9125 | 0.2635
436 | 6.0667 | 65.9 | 49.9 | 232.5505 | 31.2038 | 49.6 | 43.7 | 0.36 | 45.5 | 45.2 | 8735.5919 | 0.2485 | 1.5363 | 49.1 | 42.4495 | 0.5 | 45.5 | 44.4495 | 13865.8786 | 0.296 | 49.6 | 41.7 | 0.61 | 45.5 | 43.9495 | 20171.2473 | 0.2845 | 49.6 | 42.1495 | 0.61 | 45.5 | 44 | 19073.7411 | 0.2445 | 49.7 | 43.9991 | 0.23 | 45.5 | 44.9991 | 5411.31 | 0.17399 | 49.6 | 42.9991 | 0.35 | 45.5 | 44.7495 | 9595.0666 | 0.265 | 49.6 | 42.9495 | 0.58 | 45.5 | 44.4495 | 15915.0631 | 0.2295 | 49.5 | 41.9 | 0.64 | 45.5 | 43.9495 | 20445.5254 | 0.2685
437 | 5.9333 | 66.1 | 49.9 | 234.1035 | 35.2047 | 49.6 | 43.5494 | 0.35 | 45.6506 | 45 | 8740.9163 | 0.24149 | 1.8092 | 49.1 | 41.9494 | 0.5 | 45.6506 | 44.1494 | 14917.9737 | 0.29851 | 49.6 | 41.4 | 0.63 | 45.6506 | 43.8 | 21523.8161 | 0.29201 | 49.6 | 41.7494 | 0.62506 | 45.6506 | 43.7 | 20620.3111 | 0.24951 | 49.7 | 43.2482 | 0.22 | 45.6506 | 44.2988 | 5859.0096 | 0.16549 | 49.6 | 42.0988 | 0.35 | 45.6506 | 44.0988 | 10857.0697 | 0.265 | 49.6 | 42.3 | 0.58506 | 45.6506 | 44 | 17790.8768 | 0.23301 | 49.5 | 41.7 | 0.66 | 45.6506 | 43.8 | 21636.6605 | 0.27551
438 | 5.8 | 66.3 | 49.9 | 238.4085 | 39.7564 | 49.6 | 43.1493 | 0.34 | 45.8 | 44.7 | 9081.4639 | 0.237 | 1.9676 | 49.1 | 41.6507 | 0.51 | 45.8 | 43.9 | 15952.1567 | 0.30351 | 49.6 | 41.5507 | 0.64507 | 45.8 | 43.9507 | 21710.2956 | 0.30051 | 49.6 | 41.3493 | 0.64507 | 45.8 | 43.5 | 22225.7292 | 0.25701 | 49.7 | 41.7972 | 0.21507 | 45.8 | 43.0479 | 7078.6628 | 0.16351 | 49.6 | 41.3 | 0.35507 | 45.8 | 43.5 | 12320.3639 | 0.26951 | 49.6 | 42.2 | 0.6 | 45.8 | 43.9507 | 18577.1759 | 0.23951 | 49.5 | 41.6 | 0.68 | 45.8 | 43.8 | 22666.4714 | 0.28401
439 | 5.6833 | 66.5 | 49.9 | 245.0623 | 44.4082 | 49.6 | 42.8 | 0.34 | 45.9 | 44.4 | 9548.651 | 0.235 | 1.9366 | 49.2 | 41.8508 | 0.52 | 45.9 | 44.1508 | 15821.0103 | 0.31051 | 49.6 | 42.1508 | 0.66508 | 45.9 | 44.4508 | 20670.9369 | 0.30902 | 49.6 | 40.8984 | 0.67 | 45.9 | 43.2492 | 24522.1402 | 0.26702 | 49.7 | 40.1 | 0.22508 | 45.9 | 41.7 | 8915.4084 | 0.17002 | 49.6 | 41.1508 | 0.36508 | 45.9 | 43.4508 | 12942.8419 | 0.27802 | 49.6 | 42.3 | 0.62 | 45.9 | 44.1 | 19004.156 | 0.24702 | 49.5 | 41.6508 | 0.70508 | 45.9 | 43.9508 | 23182.3832 | 0.29402
440 | 5.5667 | 66.6509 | 49.9 | 253.2659 | 49.5603 | 49.6 | 42.6491 | 0.34 | 46.0509 | 44.2491 | 9829.183 | 0.236 | 1.5439 | 49.2 | 42.2 | 0.53 | 46.0509 | 44.4 | 15472.1905 | 0.31751 | 49.6 | 42.4491 | 0.68 | 46.0509 | 44.7 | 20386.465 | 0.31702 | 49.6 | 40.3 | 0.70509 | 46.0509 | 42.9 | 27655.2122 | 0.28153 | 49.7 | 40.1509 | 0.24 | 46.0509 | 41.8509 | 9568.3495 | 0.18253 | 49.6 | 41.7509 | 0.38 | 46.0509 | 44 | 12390.1748 | 0.28702 | 49.6 | 42.3491 | 0.64509 | 46.0509 | 44.2 | 19453.6234 | 0.25602 | 49.6 | 42.2981 | 0.73 | 46.0509 | 44.5 | 22069.335 | 0.30402
441 | 5.45 | 66.8511 | 49.9 | 262.5211 | 55.1126 | 49.6 | 42.1 | 0.34 | 46.2 | 43.9 | 10732.6636 | 0.23951 | 1.9623 | 49.2 | 42.3 | 0.54511 | 46.2 | 44.5 | 15727.4011 | 0.32502 | 49.6 | 42.3511 | 0.7 | 46.2 | 44.6511 | 21384.5898 | 0.32602 | 49.6 | 40.2021 | 0.74511 | 46.2 | 43.0511 | 29576.8962 | 0.29853 | 49.7 | 40.9021 | 0.26 | 46.2 | 42.6021 | 9488.898 | 0.19602 | 49.6 | 41.9 | 0.39 | 46.2 | 44.2 | 12532.6434 | 0.29551 | 49.6 | 42.2 | 0.67 | 46.2 | 44.2 | 20735.3922 | 0.26602 | 49.6 | 41.7489 | 0.75511 | 46.2 | 44.2 | 24574.7107 | 0.31453
442 | 5.3333 | 67 | 49.9 | 273.0257 | 61.2652 | 49.6 | 41.9488 | 0.35 | 46.3 | 43.8 | 11284.2029 | 0.24551 | 2.0641 | 49.2 | 42.3 | 0.56 | 46.3 | 44.6 | 16106.7396 | 0.33402 | 49.6 | 42.6488 | 0.72 | 46.3 | 44.9488 | 21068.7812 | 0.33602 | 49.6 | 40.7 | 0.79512 | 46.3 | 43.5 | 29835.3466 | 0.31605 | 49.7 | 41.6512 | 0.27 | 46.3 | 43.3512 | 9147.4654 | 0.20802 | 49.6 | 41.9512 | 0.4 | 46.3 | 44.3 | 12884.112 | 0.30502 | 49.6 | 42.2 | 0.69512 | 46.3 | 44.2512 | 21679.1417 | 0.27754 | 49.6 | 41.6512 | 0.78512 | 46.3 | 44.2512 | 26011.9177 | 0.32754
443 | 5.2167 | 67.2 | 49.9 | 284.3308 | 67.918 | 49.6 | 41.7 | 0.36513 | 46.4513 | 43.7 | 12045.6443 | 0.25403 | 1.8985 | 49.2 | 42.3513 | 0.57513 | 46.4513 | 44.7 | 16518.2917 | 0.34303 | 49.6 | 41.9487 | 0.74513 | 46.4513 | 44.6 | 23781.7269 | 0.34654 | 49.7 | 40.7513 | 0.83513 | 46.4513 | 43.7513 | 31217.7704 | 0.33405 | 49.7 | 42 | 0.29 | 46.4513 | 43.7 | 9243.0473 | 0.21903 | 49.6 | 42.1513 | 0.41513 | 46.4513 | 44.5 | 12980.7125 | 0.31603 | 49.6 | 42.1487 | 0.73 | 46.4513 | 44.3 | 22914.2598 | 0.29054 | 49.6 | 41.9513 | 0.81513 | 46.4513 | 44.5513 | 26228.7113 | 0.34154
444 | 5.1 | 67.4 | 49.9 | 296.7364 | 75.071 | 49.6 | 41.5486 | 0.38 | 46.6 | 43.7 | 12856.2973 | 0.26554 | 1.7112 | 49.2 | 42.4486 | 0.59 | 46.6 | 44.9 | 16727.5098 | 0.35403 | 49.6 | 41.7514 | 0.77514 | 46.6 | 44.5514 | 25569.6948 | 0.36054 | 49.7 | 41.3514 | 0.88514 | 46.6 | 44.2514 | 30628.9824 | 0.35254 | 49.7 | 41.7486 | 0.30514 | 46.6 | 43.6 | 10077.6526 | 0.23154 | 49.6 | 42.4028 | 0.43 | 46.6 | 44.7514 | 13003.6575 | 0.32703 | 49.6 | 41.9 | 0.76514 | 46.6 | 44.2514 | 24804.3626 | 0.30554 | 49.6 | 42.2514 | 0.85 | 46.6 | 44.8514 | 26202.9483 | 0.35554
445 | 4.9667 | 67.6 | 49.9 | 309.9909 | 83.4758 | 49.6 | 41.2 | 0.4 | 46.7 | 43.5515 | 14144.7427 | 0.27955 | 1.6254 | 49.3 | 42.1515 | 0.61 | 46.7 | 44.7515 | 18284.9419 | 0.36555 | 49.6 | 42.303 | 0.80515 | 46.7 | 45.0515 | 24731.6173 | 0.37455 | 49.7 | 41.9 | 0.92515 | 46.7 | 44.7515 | 30137.6975 | 0.36955 | 49.7 | 41.4515 | 0.32515 | 46.7 | 43.5 | 11164.841 | 0.24706 | 49.7 | 43 | 0.44515 | 46.7 | 45.2515 | 12353.0795 | 0.33703 | 49.6515 | 42.2 | 0.80515 | 46.7 | 44.6 | 25097.6368 | 0.32106 | 49.6 | 42.4 | 0.88515 | 46.7 | 45.1 | 26557.6084 | 0.36955
446 | 4.8333 | 67.8 | 49.9 | 323.7457 | 92.481 | 49.6 | 41.2516 | 0.42516 | 46.9 | 43.7516 | 14843.4312 | 0.29507 | 1.603 | 49.3 | 42.5 | 0.63516 | 46.9 | 45.1 | 18044.532 | 0.37903 | 49.6 | 42.8484 | 0.83516 | 46.9 | 45.5 | 23635.6799 | 0.38855 | 49.7 | 42.1516 | 0.97516 | 46.9 | 45.0516 | 30457.2194 | 0.38707 | 49.7 | 41.7 | 0.35 | 46.9 | 43.8 | 11677.1226 | 0.26407 | 49.7 | 43.1 | 0.46 | 46.9 | 45.4 | 12589.7059 | 0.34803 | 49.7 | 42.1516 | 0.84516 | 46.9 | 44.7 | 26577.6802 | 0.33755 | 49.6 | 42.5 | 0.92 | 46.9 | 45.3 | 27270.583 | 0.38455
447 | 4.7 | 68 | 49.9 | 338.1007 | 102.135 | 49.6 | 41.5 | 0.45 | 47 | 44.0517 | 15247.1502 | 0.31207 | 1.6029 | 49.3 | 42.4483 | 0.66 | 47 | 45.1 | 18868.5029 | 0.39255 | 49.6 | 42.7517 | 0.86517 | 47 | 45.5 | 24997.8421 | 0.40255 | 49.7 | 42.3517 | 1.0152 | 47 | 45.3 | 30984.5271 | 0.40407 | 49.7 | 41.7 | 0.37 | 47 | 43.9517 | 12443.99 | 0.28255 | 49.7 | 42.7483 | 0.47517 | 47 | 45.2483 | 13700.7772 | 0.36003 | 49.7 | 42.3517 | 0.89517 | 47 | 44.9517 | 27242.4862 | 0.35507 | 49.6 | 42.6 | 0.95517 | 47 | 45.4 | 28180.5908 | 0.40007
448 | 4.5667 | 68.2 | 49.9 | 353.3078 | 112.4891 | 49.7 | 41.7519 | 0.47519 | 47.1519 | 44.3519 | 15671.2895 | 0.33007 | 1.5577 | 49.3 | 42.3519 | 0.68519 | 47.1519 | 45.2519 | 19840.2083 | 0.40807 | 49.6 | 43.0481 | 0.89519 | 47.1519 | 45.8 | 24735.2342 | 0.41656 | 49.7 | 42.6 | 1.06 | 47.1519 | 45.6 | 31371.3047 | 0.42207 | 49.7 | 41.6519 | 0.4 | 47.1519 | 44.1 | 13407.281 | 0.30259 | 49.7 | 42.3 | 0.49519 | 47.1519 | 45.0519 | 15273.5572 | 0.37456 | 49.7 | 42.5519 | 0.93519 | 47.1519 | 45.2519 | 27825.8928 | 0.37307 | 49.6 | 42.7 | 0.99519 | 47.1519 | 45.6 | 28824.5767 | 0.41656
449 | 4.4333 | 68.4 | 49.9 | 369.1633 | 123.5955 | 49.7 | 42.352 | 0.5 | 47.3 | 44.852 | 15297.8592 | 0.34808 | 1.477 | 49.352 | 42.8 | 0.71 | 47.3 | 45.552 | 19440.1171 | 0.42356 | 49.6 | 42.8 | 0.93 | 47.3 | 45.7 | 26540.8834 | 0.43256 | 49.648 | 42.7 | 1.1052 | 47.3 | 45.7 | 32298.899 | 0.44008 | 49.7 | 41.804 | 0.4252 | 47.3 | 44.352 | 14009.3176 | 0.32408 | 49.7 | 42.504 | 0.5152 | 47.3 | 45.352 | 15417.3957 | 0.39108 | 49.7 | 42.9 | 0.9852 | 47.3 | 45.552 | 27932.1608 | 0.39108 | 49.7 | 42.9 | 1.0352 | 47.3 | 45.852 | 29181.5245 | 0.43308
450 | 4.3 | 68.6 | 49.9 | 385.4191 | 135.3503 | 49.7 | 42.8521 | 0.52521 | 47.4521 | 45.3521 | 14985.9007 | 0.36508 | 1.351 | 49.4 | 43.1 | 0.73521 | 47.4521 | 45.9 | 19208.7945 | 0.43956 | 49.6 | 42.9042 | 0.96521 | 47.4521 | 45.8521 | 26941.7982 | 0.44908 | 49.6 | 42.7 | 1.1552 | 47.4521 | 45.8521 | 33329.3751 | 0.45908 | 49.6 | 42.3521 | 0.45521 | 47.4521 | 44.8521 | 13833.7915 | 0.3456 | 49.7 | 43.2479 | 0.53521 | 47.4521 | 45.9 | 14411.8287 | 0.40656 | 49.7 | 43.1521 | 1.0252 | 47.4521 | 45.8521 | 28073.9808 | 0.40956 | 49.7 | 43.2 | 1.0752 | 47.4521 | 46.1 | 29079.0689 | 0.44956
451 | 4.1667 | 68.8 | 47.7389 | 444.5245 | 150.3274 | 50.7832 | 44.1832 | 0.55 | 47.6 | 46.7354 | 15145.2453 | 0.38257 | 1.2524 | 50.4832 | 44.4354 | 0.76522 | 47.6 | 47.1832 | 19400.0286 | 0.45557 | 49.5 | 43.4478 | 1.0052 | 47.6 | 46.3 | 25491.4335 | 0.46609 | 49.6 | 42.9 | 1.2052 | 47.6 | 46.1 | 33367.6711 | 0.47909 | 49.7566 | 42.8611 | 0.48522 | 47.6 | 45.4088 | 13897.3392 | 0.36709 | 49.8566 | 43.3088 | 0.55522 | 47.6 | 46.1088 | 15243.158 | 0.42257 | 49.7 | 43.3478 | 1.0752 | 47.6 | 46.1 | 28621.7858 | 0.42809 | 49.7 | 43.4522 | 1.1152 | 47.6 | 46.3522 | 29053.9299 | 0.46657
452 | 4.0333 | 69 | 47.4616 | 490.8336 | 163.214 | 57.8233 | 51.0709 | 0.54477 | 47.7523 | 53.6233 | 15504.9879 | 0.37991 | -4.2972 | 57.5233 | 51.2709 | 0.75477 | 47.7523 | 54.0709 | 19533.1521 | 0.45138 | 55.1326 | 48.8326 | 1.02 | 47.7523 | 51.8326 | 26822.3767 | 0.47495 | 55.1849 | 48.6326 | 1.23 | 47.7523 | 51.8326 | 33545.2777 | 0.49048 | 56.5803 | 49.8803 | 0.49 | 47.7523 | 52.3803 | 13788.2836 | 0.37495 | 56.7326 | 50.0803 | 0.56 | 47.7523 | 52.8803 | 15621.9399 | 0.42643 | 55.3326 | 48.7849 | 1.1 | 47.7523 | 51.6849 | 30273.4471 | 0.43948 | 55.2849 | 49.1326 | 1.14 | 47.7523 | 52.0326 | 29604.793 | 0.47595
453 | 3.9 | 69.2 | 49.9 | 398.085 | 158.728 | 55.456 | 48.1036 | 0.51 | 47.9 | 50.7036 | 15676.5062 | 0.3559 | -6.5874 | 55.056 | 48.4036 | 0.71476 | 47.9 | 51.2036 | 20022.5473 | 0.42643 | 57.9329 | 51.228 | 0.97476 | 47.9 | 54.2805 | 27236.419 | 0.45385 | 57.9805 | 51.128 | 1.1848 | 47.9 | 54.328 | 34075.377 | 0.47238 | 56.9182 | 49.7134 | 0.46476 | 47.9 | 52.2658 | 14081.1258 | 0.3549 | 57.0658 | 49.9134 | 0.53 | 47.9 | 52.8134 | 15804.0736 | 0.40138 | 58.1805 | 51.328 | 1.0548 | 47.9 | 54.228 | 30052.7057 | 0.42038 | 58.0805 | 51.4756 | 1.0848 | 47.9 | 54.528 | 30178.5117 | 0.45438
454 | 3.7667 | 69.4 | 49.9 | 385.4461 | 160.6512 | 49.7 | 42.4526 | 0.52 | 48.0526 | 45.0526 | 15787.4974 | 0.3631 | 2.0942 | 49.4 | 42.5 | 0.72526 | 48.0526 | 45.4526 | 20768.6201 | 0.43158 | 49.7372 | 42.8423 | 0.95526 | 48.0526 | 45.8898 | 27717.5461 | 0.44458 | 49.7898 | 42.6898 | 1.1653 | 48.0526 | 45.9898 | 34545.2587 | 0.4641 | 49.6 | 42.3526 | 0.47 | 48.0526 | 44.9526 | 14291.3476 | 0.35763 | 49.7 | 42 | 0.52526 | 48.0526 | 45.0526 | 17045.4638 | 0.4011 | 49.9372 | 42.7846 | 1.0353 | 48.0526 | 45.7372 | 30967.7001 | 0.4121 | 49.9372 | 42.8372 | 1.0653 | 48.0526 | 45.9372 | 31612.4151 | 0.44458
455 | 3.6333 | 69.6 | 47.5313 | 446.5097 | 176.807 | 50.5955 | 43.6481 | 0.55 | 48.2 | 46.2955 | 15929.6102 | 0.38211 | 2.3266 | 50.2955 | 43.6481 | 0.75527 | 48.2 | 46.6481 | 20899.3633 | 0.44911 | 49.5 | 43.1 | 0.99527 | 48.2 | 46.1 | 26533.4009 | 0.46158 | 49.6 | 42.6527 | 1.2153 | 48.2 | 46 | 35037.4266 | 0.48311 | 49.6 | 42.6 | 0.5 | 48.2 | 45.2527 | 14622.3797 | 0.37963 | 49.7 | 42.1527 | 0.55527 | 48.2 | 45.3527 | 17451.3347 | 0.42011 | 49.7 | 42.5 | 1.0853 | 48.2 | 45.6 | 32765.6276 | 0.43211 | 49.7 | 42.6 | 1.1053 | 48.2 | 45.9 | 32675.5967 | 0.46211
456 | 3.5 | 69.8 | 46.9639 | 506.021 | 191.8167 | 58.5863 | 51.5335 | 0.54472 | 48.3528 | 54.2335 | 16144.2665 | 0.38089 | -3.6032 | 58.2335 | 51.5335 | 0.74472 | 48.3528 | 54.5335 | 20951.281 | 0.44636 | 55.4974 | 48.8974 | 1.0147 | 48.3528 | 51.9974 | 27846.7257 | 0.47147 | 55.4974 | 48.6446 | 1.2447 | 48.3528 | 52.0446 | 35602.6936 | 0.49547 | 57.0918 | 49.5391 | 0.51 | 48.3528 | 52.5391 | 16164.7177 | 0.38994 | 57.2918 | 49.8918 | 0.56 | 48.3528 | 52.9918 | 17337.8254 | 0.42642 | 55.6974 | 48.5446 | 1.12 | 48.3528 | 51.7446 | 33241.3973 | 0.44547 | 55.6446 | 48.6446 | 1.13 | 48.3528 | 51.9446 | 33212.0294 | 0.47347
457 | 3.3833 | 69.9529 | 49.9 | 398.5036 | 184.0535 | 56.2419 | 48.589 | 0.51 | 48.5 | 51.289 | 16261.9907 | 0.35441 | -6.6563 | 55.889 | 48.689 | 0.7 | 48.5 | 51.689 | 21079.6169 | 0.41788 | 58.9768 | 52.2709 | 0.96471 | 48.5 | 55.2709 | 27102.3337 | 0.44683 | 59.0768 | 51.8238 | 1.1894 | 48.5 | 55.2238 | 35728.9147 | 0.47383 | 57.9064 | 49.6535 | 0.48471 | 48.5 | 52.7064 | 16758.9498 | 0.36888 | 58.0593 | 50.2535 | 0.52471 | 48.5 | 53.3535 | 17298.5882 | 0.40035 | 59.1768 | 51.7238 | 1.0647 | 48.5 | 54.9238 | 33401.7648 | 0.42383 | 59.1768 | 51.8238 | 1.0794 | 48.5 | 55.1238 | 33135.7189 | 0.4503
458 | 3.2667 | 70.1 | 49.9 | 383.7074 | 183.5604 | 49.7 | 42.2 | 0.52 | 48.6 | 44.953 | 16191.152 | 0.36212 | 2.9215 | 49.4 | 42.153 | 0.71 | 48.6 | 45.2 | 21393.7243 | 0.42412 | 49.6879 | 42.294 | 0.9353 | 48.6 | 45.5409 | 28991.4991 | 0.43459 | 49.7879 | 42.1879 | 1.1653 | 48.6 | 45.6879 | 36658.4524 | 0.46312 | 49.6 | 41.253 | 0.4953 | 48.6 | 44.353 | 17112.2857 | 0.37418 | 49.7 | 41.753 | 0.5253 | 48.6 | 44.953 | 17483.8366 | 0.40012 | 49.8879 | 42.1409 | 1.0453 | 48.6 | 45.3409 | 33960.6551 | 0.41512 | 49.8879 | 42.3879 | 1.0453 | 48.6 | 45.6879 | 32742.8765 | 0.43859
459 | 3.15 | 70.3 | 47.428 | 447.3375 | 200.6849 | 50.4439 | 43.2439 | 0.55 | 48.7 | 45.9971 | 16545.8621 | 0.38313 | 3.0148 | 50.1439 | 43.0971 | 0.74531 | 48.7 | 46.1971 | 21778.9831 | 0.44413 | 49.5 | 42.6 | 0.97531 | 48.7 | 45.7531 | 28023.3926 | 0.45313 | 49.6 | 42.2531 | 1.2153 | 48.7 | 45.7531 | 37092.3869 | 0.48313 | 49.6 | 41.5937 | 0.52531 | 48.7 | 44.8 | 17602.6832 | 0.40066 | 49.7 | 42.2531 | 0.55531 | 48.7 | 45.4531 | 17168.181 | 0.42066 | 49.7 | 42.6 | 1.0953 | 48.7 | 45.7 | 32379.5524 | 0.43613 | 49.7 | 42.4 | 1.0953 | 48.7 | 45.7 | 33294.2788 | 0.45713
460 | 3.0333 | 70.4533 | 46.6195 | 517.6072 | 216.9195 | 59.1988 | 51.7455 | 0.55 | 48.9 | 54.5923 | 17169.3106 | 0.38387 | -3.1446 | 58.8455 | 51.7455 | 0.74467 | 48.9 | 54.8923 | 21946.3208 | 0.44287 | 55.6586 | 48.7118 | 1 | 48.9 | 51.9118 | 29194.3394 | 0.46447 | 55.7118 | 48.5586 | 1.25 | 48.9 | 52.1118 | 37134.8418 | 0.49647 | 57.5053 | 48.8053 | 0.55 | 48.9 | 52.4053 | 19913.831 | 0.41547 | 57.6586 | 50.5053 | 0.56 | 48.9 | 53.552 | 16824.8814 | 0.4274 | 55.8586 | 48.8118 | 1.13 | 48.9 | 51.9586 | 33316.7359 | 0.44947 | 55.8586 | 48.6586 | 1.1247 | 48.9 | 52.0118 | 33924.2532 | 0.46947
461 | 2.9167 | 70.6534 | 49.9 | 399.216 | 207.0725 | 57.1259 | 48.9725 | 0.51 | 49 | 51.8725 | 17358.3149 | 0.35587 | -6.8806 | 56.7259 | 48.9725 | 0.69466 | 49 | 52.1725 | 22365.7638 | 0.41287 | 60.0264 | 52.8197 | 0.94466 | 49 | 56.0197 | 28381.2455 | 0.43926 | 60.073 | 52.5197 | 1.1893 | 49 | 56.1197 | 37433.4744 | 0.4728 | 58.8995 | 49.7995 | 0.52 | 49 | 53.3995 | 19859.1837 | 0.39587 | 59.0461 | 51.1394 | 0.52466 | 49 | 54.2927 | 17318.8326 | 0.3988 | 60.273 | 52.6663 | 1.0693 | 49 | 55.8663 | 33906.1425 | 0.42626 | 60.173 | 52.4197 | 1.0647 | 49 | 55.9197 | 34713.0537 | 0.44526
462 | 2.8 | 70.8 | 49.9 | 382.3162 | 204.8232 | 49.7 | 41.7465 | 0.52535 | 49.1 | 44.6 | 17355.5095 | 0.36467 | 3.7749 | 49.3 | 41.7535 | 0.70535 | 49.1 | 44.9535 | 22347.7009 | 0.41967 | 49.7791 | 42.2256 | 0.91535 | 49.1 | 45.4791 | 28918.9917 | 0.4246 | 49.8791 | 42.0326 | 1.1553 | 49.1 | 45.6326 | 37742.0493 | 0.45914 | 49.6 | 41.4535 | 0.52535 | 49.1 | 44.707 | 17990.8073 | 0.40067 | 49.7 | 41.1535 | 0.52535 | 49.1 | 44.5535 | 18620.6138 | 0.39767 | 49.9791 | 41.5326 | 1.0453 | 49.1 | 45.0326 | 36713.9944 | 0.41467 | 49.9791 | 41.8791 | 1.0353 | 49.1 | 45.3791 | 34949.0169 | 0.43114
463 | 2.6667 | 71 | 47.0712 | 452.6873 | 225.0408 | 50.3968 | 42.1504 | 0.56 | 49.3 | 45.3504 | 19367.4878 | 0.39022 | 3.87 | 50.0968 | 42.7504 | 0.74 | 49.3 | 45.9968 | 22576.0509 | 0.44168 | 49.5 | 41.7 | 0.95536 | 49.3 | 45.2 | 31283.5034 | 0.44568 | 49.6 | 41.9536 | 1.2054 | 49.3 | 45.6 | 38319.0191 | 0.48068 | 49.6 | 41.9536 | 0.56536 | 49.3 | 45.2536 | 17967.701 | 0.42822 | 49.7 | 41.5536 | 0.55536 | 49.3 | 45.0536 | 18809.5265 | 0.42168 | 49.7 | 42.0536 | 1.1007 | 49.3 | 45.3536 | 35234.5662 | 0.43814 | 49.7 | 41.8536 | 1.0854 | 49.3 | 45.4 | 35284.7896 | 0.45268
464 | 2.5333 | 71.2 | 46.076 | 539.4449 | 245.076 | 60.5132 | 52.2132 | 0.56463 | 49.4 | 55.4595 | 19637.8622 | 0.39385 | -3.0679 | 60.1132 | 52.5983 | 0.73463 | 49.4 | 55.9057 | 23367.0682 | 0.44131 | 56.3818 | 48.6818 | 0.99 | 49.4 | 52.228 | 31823.6485 | 0.46046 | 56.428 | 48.828 | 1.2446 | 49.4 | 52.628 | 39468.6145 | 0.49546 | 58.5743 | 51.028 | 0.58 | 49.4 | 54.3743 | 18293.5015 | 0.44139 | 58.6743 | 50.7743 | 0.57 | 49.4 | 54.1743 | 18725.0237 | 0.43139 | 56.5818 | 49.1743 | 1.14 | 49.4 | 52.528 | 35356.1989 | 0.45446 | 56.5818 | 48.928 | 1.12 | 49.4 | 52.4818 | 35631.4603 | 0.46746
465 | 2.4 | 71.4 | 49.9 | 398.3785 | 232.2389 | 58.3004 | 49.3927 | 0.52 | 49.6 | 52.6465 | 19375.9113 | 0.36285 | -7.6873 | 57.9004 | 48.1465 | 0.68462 | 49.6 | 52.1465 | 27798.345 | 0.40885 | 61.6693 | 53.8078 | 0.92923 | 49.6 | 57.2078 | 30679.8343 | 0.43269 | 61.7155 | 53.2617 | 1.1792 | 49.6 | 57.2617 | 41441.7149 | 0.46823 | 60.431 | 52.6772 | 0.54462 | 49.6 | 55.8772 | 17517.9575 | 0.41223 | 60.531 | 51.8772 | 0.52462 | 49.6 | 55.3234 | 19019.9788 | 0.39923 | 61.9155 | 53.154 | 1.0746 | 49.6 | 56.9078 | 39384.1952 | 0.42769 | 61.8693 | 53.6617 | 1.0492 | 49.6 | 57.2617 | 36031.815 | 0.43869
466 | 2.2667 | 71.6 | 49.9 | 380.7947 | 228.9566 | 49.7 | 40.9539 | 0.53539 | 49.7 | 44.2539 | 19535.2152 | 0.37524 | 4.752 | 49.3539 | 39.7079 | 0.70539 | 49.7 | 43.7539 | 28448.5707 | 0.42224 | 49.7303 | 41.0382 | 0.89539 | 49.7 | 44.6842 | 32613.3847 | 0.41716 | 49.8303 | 40.9842 | 1.1354 | 49.7 | 44.9842 | 41999.6635 | 0.4537 | 49.6 | 42.2539 | 0.54 | 49.7 | 45.2539 | 16648.5704 | 0.4117 | 49.7 | 40.9079 | 0.52539 | 49.7 | 44.4079 | 19275.5997 | 0.39824 | 49.9763 | 40.4382 | 1.0454 | 49.7 | 44.3842 | 41606.3551 | 0.4157 | 49.9303 | 41.3303 | 1.0154 | 49.7 | 44.9303 | 36336.2149 | 0.42316
467 | 2.1333 | 71.8 | 46.2594 | 472.1872 | 253.706 | 50.7272 | 42.3191 | 0.58 | 49.9 | 45.7272 | 20401.2007 | 0.40424 | 4.7882 | 50.4272 | 41.2272 | 0.75541 | 49.9 | 45.3813 | 29148.7782 | 0.45224 | 49.5 | 41.5459 | 0.95541 | 49.9 | 45.1 | 31565.7541 | 0.4417 | 49.5541 | 41.1 | 1.2054 | 49.9 | 45.1541 | 42311.185 | 0.4787 | 49.6 | 42.7541 | 0.57541 | 49.9 | 45.7541 | 16408.5014 | 0.4377 | 49.7 | 41.8 | 0.56 | 49.9 | 45.1541 | 18474.6967 | 0.4247 | 49.7 | 41.0541 | 1.1154 | 49.9 | 44.9 | 40215.7513 | 0.44424 | 49.7 | 41.3459 | 1.0708 | 49.9 | 45.1 | 37177.7982 | 0.4477
468 | 2 | 72 | 45.3876 | 568.5397 | 276.5625 | 62.8294 | 52.8836 | 0.58458 | 50 | 56.9294 | 24307.5437 | 0.40729 | -3.4517 | 62.4294 | 52.2294 | 0.76458 | 50 | 56.8752 | 32535.2595 | 0.45529 | 58.0545 | 49.7087 | 0.98458 | 50 | 53.5545 | 34161.816 | 0.45792 | 58.0545 | 49.5003 | 1.2446 | 50 | 53.7545 | 44576.4482 | 0.49546 | 60.5461 | 53.9461 | 0.58458 | 50 | 56.8461 | 16285.1857 | 0.44583 | 60.7003 | 52.3461 | 0.57 | 50 | 55.9461 | 19960.979 | 0.43283 | 58.2545 | 49.7545 | 1.16 | 50 | 53.7087 | 41207.7573 | 0.46246 | 58.2087 | 49.3545 | 1.11 | 50 | 53.4545 | 41085.3491 | 0.46392
469 | 1.8833 | 72.2 | 49.9 | 395.7193 | 256.7739 | 59.4083 | 49.3997 | 0.53457 | 50.1543 | 53.154 | 22433.6388 | 0.37183 | -8.3819 | 59.0626 | 48.0083 | 0.70457 | 50.1543 | 52.654 | 32446.0472 | 0.42083 | 63.8485 | 55.2399 | 0.90914 | 50.1543 | 58.8399 | 32790.7114 | 0.42357 | 63.9028 | 54.4399 | 1.1591 | 50.1543 | 58.7942 | 45921.2215 | 0.46157 | 62.1512 | 54.634 | 0.53457 | 50.1543 | 57.6883 | 16712.0348 | 0.40411 | 62.3055 | 53.2883 | 0.51457 | 50.1543 | 56.7883 | 19580.2396 | 0.39366 | 64.0485 | 54.9856 | 1.0791 | 50.1543 | 58.8856 | 41090.3623 | 0.42957 | 64.0485 | 54.3856 | 1.0291 | 50.1543 | 58.5399 | 41634.4958 | 0.43011
470 | 1.7667 | 72.4 | 49.9 | 378.1588 | 250.65 | 49.7 | 40.0544 | 0.55544 | 50.3 | 43.8088 | 22429.2495 | 0.38881 | 6.8936 | 49.4 | 39.3632 | 0.73544 | 50.3 | 43.7088 | 30667.5137 | 0.43781 | 49.5544 | 40.3632 | 0.87544 | 50.3 | 44.1088 | 33734.0698 | 0.40726 | 49.6 | 39.6544 | 1.1209 | 50.3 | 44.1 | 46579.9655 | 0.44726 | 49.6 | 40.7 | 0.53 | 50.3 | 44.3 | 19771.3619 | 0.40326 | 49.7 | 39.7368 | 0.51544 | 50.3 | 43.6456 | 21556.9435 | 0.39326 | 49.7 | 39.6088 | 1.0454 | 50.3 | 43.8088 | 44029.8096 | 0.41581 | 49.7 | 38.9 | 0.99544 | 50.3 | 43.3544 | 44848.1962 | 0.41681
471 | 1.65 | 72.5545 | 44.9912 | 498.8361 | 281.0076 | 51.0632 | 42.3177 | 0.60545 | 50.4 | 46.0177 | 22204.7068 | 0.42282 | 6.581 | 50.7632 | 41.7086 | 0.78545 | 50.4 | 45.9632 | 29795.4697 | 0.47182 | 49.5 | 41.3 | 0.93545 | 50.4 | 44.8545 | 32149.5929 | 0.43573 | 49.5455 | 39.8 | 1.2009 | 50.4 | 44.4545 | 49061.7427 | 0.47727 | 49.6 | 40.6 | 0.57545 | 50.4 | 44.5545 | 21494.4279 | 0.43582 | 49.7 | 38.7091 | 0.56545 | 50.4 | 43.4091 | 25922.468 | 0.42836 | 49.7 | 40.7091 | 1.1255 | 50.4 | 44.7545 | 42149.4744 | 0.44727 | 49.7 | 39.0091 | 1.0755 | 50.4 | 43.8091 | 47876.1457 | 0.44982
472 | 1.5333 | 72.7 | 44.5196 | 613.9434 | 306.7989 | 65.8568 | 57.0021 | 0.60454 | 50.5 | 60.7021 | 22168.1902 | 0.41963 | -4.4794 | 65.4021 | 55.1836 | 0.78454 | 50.5 | 59.9928 | 33514.1377 | 0.46918 | 60.0939 | 51.8207 | 0.97454 | 50.5 | 55.5846 | 33647.3551 | 0.45136 | 60.1939 | 49.9753 | 1.25 | 50.5 | 55.0846 | 53184.4983 | 0.49691 | 63.13 | 53.7753 | 0.58454 | 50.5 | 57.9753 | 23086.4244 | 0.44627 | 63.33 | 52.93 | 0.58 | 50.5 | 57.53 | 25256.613 | 0.44127 | 60.3939 | 51.9846 | 1.17 | 50.5 | 55.9393 | 40806.1525 | 0.46536 | 60.2939 | 50.2939 | 1.13 | 50.5 | 54.9939 | 47352.2372 | 0.47191
473 | 1.4167 | 72.9 | 49.9 | 390.7287 | 277.5431 | 60.2454 | 50.2073 | 0.53452 | 50.6548 | 53.9169 | 22231.2852 | 0.37017 | -9.5798 | 59.8454 | 47.0359 | 0.71452 | 50.6548 | 52.4906 | 38090.7504 | 0.42526 | 66.2691 | 55.3144 | 0.87905 | 50.6548 | 59.7596 | 40258.4151 | 0.40798 | 66.3144 | 53.8048 | 1.149 | 50.6548 | 59.5048 | 60107.1661 | 0.45752 | 63.9025 | 52.874 | 0.52452 | 50.6548 | 57.2835 | 24283.98 | 0.40107 | 64.0025 | 52.6287 | 0.52452 | 50.6548 | 57.1287 | 24873.627 | 0.39607 | 66.5144 | 56.5406 | 1.0536 | 50.6548 | 60.7501 | 44075.2793 | 0.42098 | 66.5144 | 55.5501 | 1.029 | 50.6548 | 60.2501 | 47105.89 | 0.42998
474 | 1.3 | 73.0549 | 49.9 | 377.5181 | 271.8986 | 49.7 | 37.7097 | 0.56549 | 50.8 | 42.4097 | 28110.9847 | 0.39194 | 8.0965 | 49.4 | 37.0097 | 0.75549 | 50.8 | 42.6097 | 38877.7395 | 0.45094 | 49.6 | 39.2097 | 0.85549 | 50.8 | 43.3097 | 36893.5428 | 0.39684 | 49.6 | 37.4 | 1.131 | 50.8 | 42.8549 | 57615.0059 | 0.44939 | 49.7 | 37.4097 | 0.54549 | 50.8 | 42.4646 | 27727.4491 | 0.41194 | 49.7 | 37.1 | 0.53549 | 50.8 | 42.2097 | 28001.4808 | 0.40494 | 49.7 | 38.0354 | 1.021 | 50.8 | 42.7451 | 49873.7408 | 0.40739 | 49.7 | 37.6903 | 1.001 | 50.8 | 42.7 | 49959.7434 | 0.41784
475 | 1.1667 | 73.255 | 41.7002 | 579.4974 | 314.7939 | 53.0096 | 41.8996 | 0.6255 | 50.955 | 46.7096 | 28911.62 | 0.43385 | 7.9652 | 52.7096 | 41.3745 | 0.8255 | 50.955 | 46.9745 | 39004.5632 | 0.49285 | 49.5 | 39.91 | 0.9255 | 50.955 | 44.01 | 37241.1633 | 0.43085 | 49.6 | 37.7749 | 1.231 | 50.955 | 43.52 | 60591.7297 | 0.4884 | 50.1499 | 39.1149 | 0.5955 | 50.955 | 44.1149 | 27492.377 | 0.4544 | 50.2499 | 38.1149 | 0.5855 | 50.955 | 43.5599 | 29857.7258 | 0.44795 | 49.7 | 37.01 | 1.1265 | 50.955 | 42.71 | 59826.9386 | 0.4484 | 49.7 | 37.31 | 1.0965 | 50.955 | 42.965 | 56569.9379 | 0.45795
476 | 1.0333 | 73.4551 | 43.6981 | 685.5875 | 342.2447 | 71.2572 | 58.347 | 0.60449 | 51.1 | 63.7919 | 32770.355 | 0.42194 | -7.7901 | 70.8572 | 59.7164 | 0.79898 | 51.1 | 64.9817 | 37269.8058 | 0.47739 | 64.894 | 55.5083 | 0.95449 | 51.1 | 59.6736 | 37478.8766 | 0.44314 | 64.9491 | 54.6634 | 1.269 | 51.1 | 59.8287 | 54584.5288 | 0.50469 | 68.4634 | 57.9634 | 0.60449 | 51.1 | 62.8083 | 26469.2247 | 0.45804 | 68.6634 | 56.9634 | 0.59449 | 51.1 | 62.2532 | 29140.9056 | 0.45304 | 65.1491 | 52.5185 | 1.179 | 51.1 | 58.4287 | 62381.2622 | 0.46924 | 65.094 | 53.1838 | 1.1445 | 51.1 | 58.8838 | 56759.4185 | 0.47724
477 | 0.9 | 73.6552 | 49.9 | 386.0048 | 296.8584 | 59.3211 | 44.9106 | 0.53 | 51.2552 | 50.2658 | 31999.7537 | 0.37034 | -9.5965 | 58.9211 | 43.6867 | 0.71 | 51.2552 | 50.1315 | 45190.9264 | 0.42234 | 68.9777 | 55.0568 | 0.82343 | 51.2552 | 60.3568 | 47799.3103 | 0.38237 | 68.9777 | 55.3434 | 1.1134 | 51.2552 | 61.4225 | 63672.8483 | 0.44437 | 63.9554 | 52.3345 | 0.51896 | 51.2552 | 56.9345 | 25143.914 | 0.39403 | 65.0389 | 52.1181 | 0.51448 | 51.2552 | 57.1733 | 27842.7936 | 0.39203 | 69.2777 | 52.8568 | 1.049 | 51.2552 | 59.6568 | 71627.1989 | 0.41693 | 69.1777 | 54.7912 | 1.0034 | 51.2552 | 60.8464 | 60484.9089 | 0.42037
478 | 0.76667 | 73.8553 | 49.9 | 379.2696 | 297.9376 | 49.7 | 36.666 | 0.58553 | 51.4 | 41.966 | 31995.2631 | 0.40853 | 10.7761 | 49.4 | 36.8107 | 0.77107 | 51.4 | 42.6107 | 40451.8761 | 0.45898 | 49.6 | 36.3213 | 0.83107 | 51.4 | 41.466 | 46473.5359 | 0.38798 | 49.7 | 38.5553 | 1.1111 | 51.4 | 43.4553 | 51503.6083 | 0.44287 | 49.7 | 38.0213 | 0.54553 | 51.4 | 42.866 | 26541.8642 | 0.41343 | 49.7 | 36.5553 | 0.53553 | 51.4 | 41.9107 | 29633.0888 | 0.40998 | 49.7 | 33.5767 | 1.0666 | 51.4 | 40.4213 | 71822.5541 | 0.42509 | 49.7 | 33.9767 | 1.0111 | 51.4 | 40.6213 | 66321.744 | 0.42309
479 | 0.63333 | 74.0555 | 38.0355 | 686.2582 | 355.0861 | 57.0172 | 45.0063 | 0.65555 | 51.5 | 50.4617 | 32609.4771 | 0.45477 | 9.0858 | 56.7172 | 44.7172 | 0.84 | 51.5 | 50.7172 | 42016.9778 | 0.50222 | 49.5 | 37.4782 | 0.93109 | 51.5 | 42.7 | 46941.6052 | 0.43299 | 49.6 | 38.6891 | 1.2111 | 51.5 | 43.9 | 55040.1692 | 0.48144 | 52.1508 | 41.7508 | 0.60109 | 51.5 | 46.4508 | 26048.7698 | 0.45644 | 52.2508 | 39.6726 | 0.60109 | 51.5 | 45.4172 | 31597.2465 | 0.45755 | 49.7 | 35.5109 | 1.2011 | 51.5 | 42.2664 | 71364.0632 | 0.47755 | 49.7 | 35.9664 | 1.1311 | 51.5 | 42.4664 | 65079.3907 | 0.47399
480 | 0.5 | 74.1444 | 45.3117 | 669.8016 | 370.999 | 73.6556 | 59.3777 | 0.60889 | 51.6444 | 65.4777 | 36329.3778 | 0.42422 | -12.0554 | 73.2 | 59.7222 | 0.78889 | 51.6444 | 66.0777 | 44270.9714 | 0.46922 | 70.2672 | 56.0449 | 0.95444 | 51.6444 | 62.3449 | 56696.9589 | 0.44255 | 70.3672 | 57.956 | 1.2189 | 51.6444 | 63.956 | 62921.4631 | 0.48444 | 72.878 | 60.9445 | 0.57889 | 51.6444 | 66.2001 | 28905.3135 | 0.44078 | 73.078 | 60.7223 | 0.58444 | 51.6444 | 66.189 | 30086.1069 | 0.44478 | 70.5672 | 56.2116 | 1.2289 | 51.6444 | 63.256 | 73860.9967 | 0.49055 | 70.5672 | 57.2116 | 1.1589 | 51.6444 | 63.656 | 64253.741 | 0.484
481 | 1 | 73.3886 | 49.9 | 378.852 | 289.394 | 55.968 | 40.2351 | 0.54 | 51.0443 | 46.0794 | 35421.1895 | 0.37456 | -9.3952 | 55.5794 | 40.0907 | 0.7 | 51.0443 | 46.5351 | 45188.4715 | 0.416 | 66.8668 | 49.9668 | 0.82329 | 51.0443 | 56.4555 | 57985.3247 | 0.38187 | 66.9112 | 52.5771 | 1.0377 | 51.0443 | 58.5327 | 62127.0961 | 0.41376 | 58.4112 | 43.5998 | 0.49443 | 51.0443 | 49.1555 | 30631.5438 | 0.37677 | 63.1692 | 45.7464 | 0.50443 | 51.0443 | 52.3464 | 36547.7366 | 0.38166 | 69.1158 | 53.8487 | 1.0733 | 51.0443 | 60.3487 | 68330.6934 | 0.42576 | 69.1158 | 54.2703 | 0.99329 | 51.0443 | 60.426 | 61399.3869 | 0.41576
482 | 1.5 | 72.6884 | 49.7884 | 381.7546 | 268.0812 | 49.7 | 36.2 | 0.59558 | 50.4884 | 41.8116 | 33750.006 | 0.41702 | 9.819 | 49.4 | 36.1884 | 0.76116 | 50.4884 | 42.2 | 41945.4458 | 0.45546 | 49.6 | 35.7558 | 0.87116 | 50.4884 | 41.3674 | 50499.9057 | 0.40402 | 49.7 | 35.379 | 1.0812 | 50.4884 | 41.5232 | 64275.5425 | 0.42902 | 49.7 | 36.1232 | 0.54558 | 50.4884 | 41.7232 | 30844.2369 | 0.41302 | 49.7 | 33.1116 | 0.54558 | 50.4884 | 39.9674 | 37948.7964 | 0.41614 | 49.7 | 35.3674 | 1.0912 | 50.4884 | 41.5674 | 65178.3408 | 0.43302 | 49.7 | 34.0464 | 1.0112 | 50.4884 | 40.6906 | 66072.498 | 0.42402
483 | 2 | 71.8882 | 37.7494 | 700.3715 | 287.684 | 57.2485 | 43.8603 | 0.65559 | 49.9441 | 50.0044 | 36747.4075 | 0.45824 | 6.5368 | 56.8925 | 42.9603 | 0.82559 | 49.9441 | 49.8044 | 48215.6226 | 0.49424 | 49.8355 | 36.5914 | 0.96118 | 49.9441 | 42.5473 | 53518.8088 | 0.44747 | 49.9355 | 37.5796 | 1.1712 | 49.9441 | 43.3355 | 60629.5302 | 0.46791 | 52.7721 | 40.884 | 0.59559 | 49.9441 | 46.284 | 29602.8336 | 0.45391 | 52.9162 | 37.284 | 0.61559 | 49.9441 | 44.584 | 40118.6102 | 0.46603 | 50.0914 | 36.9592 | 1.1912 | 49.9441 | 43.2032 | 65379.6328 | 0.47547 | 50.0355 | 37.6355 | 1.1156 | 49.9441 | 43.3914 | 58001.554 | 0.46647
484 | 2.5 | 71.144 | 45.6973 | 648.3269 | 262.1754 | 71.2 | 57.1078 | 0.60879 | 49.344 | 63.1198 | 36012.8273 | 0.42616 | -11.5416 | 70.744 | 56.0638 | 0.77319 | 49.344 | 62.8638 | 47581.7115 | 0.46216 | 67.8689 | 54.2129 | 0.96879 | 49.344 | 60.3568 | 55259.2228 | 0.45052 | 67.9249 | 54.3129 | 1.1688 | 49.344 | 60.6568 | 66667.4972 | 0.46596 | 70.2646 | 57.9965 | 0.56879 | 49.344 | 63.3405 | 29218.3607 | 0.43472 | 70.4086 | 54.1525 | 0.6044 | 49.344 | 61.5965 | 40953.6729 | 0.4574 | 68.1249 | 55.4129 | 1.1932 | 49.344 | 61.4568 | 63441.1778 | 0.47496 | 68.1249 | 54.6809 | 1.1132 | 49.344 | 60.9689 | 62418.2866 | 0.4654
485 | 3 | 70.3877 | 49.9 | 375.4345 | 194.5222 | 52.375 | 35.8312 | 0.55561 | 48.8439 | 42.2312 | 38310.6498 | 0.38668 | -6.609 | 52.0312 | 35.0873 | 0.70561 | 48.8439 | 42.2312 | 50029.0412 | 0.42212 | 61.0521 | 45.6467 | 0.83877 | 48.8439 | 51.659 | 54226.3724 | 0.39151 | 61.1082 | 45.7836 | 1.0132 | 48.8439 | 51.9836 | 64689.1861 | 0.40295 | 54.3996 | 40.6189 | 0.5 | 48.8439 | 45.775 | 28666.7518 | 0.37744 | 58.3435 | 41.0435 | 0.54 | 48.8439 | 48.1435 | 38767.7956 | 0.40832 | 63.6611 | 49.4242 | 1.0288 | 48.8439 | 55.2365 | 61388.3862 | 0.41039 | 63.5611 | 49.9926 | 0.95877 | 48.8439 | 55.3926 | 54527.4769 | 0.40039
486 | 3.5 | 69.6875 | 49.9 | 382.3821 | 174.4998 | 49.7 | 34.3563 | 0.61563 | 48.3 | 40.9125 | 39203.2908 | 0.4265 | 6.5568 | 49.4 | 33.8376 | 0.77125 | 48.3 | 41.0251 | 50104.1992 | 0.4605 | 49.6 | 32.4251 | 0.89563 | 48.3 | 39.5688 | 64492.6121 | 0.4165 | 49.7 | 35.0251 | 1.0613 | 48.3 | 41.1688 | 64871.3698 | 0.42138 | 49.7 | 35.1688 | 0.53563 | 48.3 | 41.0688 | 32543.4393 | 0.4075 | 49.7 | 33.9 | 0.57563 | 48.3 | 40.8563 | 38153.0518 | 0.4395 | 49.7 | 34.4688 | 1.0556 | 48.3 | 40.8688 | 67201.0525 | 0.4205 | 49.7 | 36.2688 | 0.97563 | 48.3 | 41.7688 | 54454.7863 | 0.40738
487 | 3.8667 | 69.1436 | 40.1852 | 624.4746 | 182.8786 | 54.1914 | 39.4605 | 0.66564 | 47.8436 | 46.3041 | 41019.5684 | 0.46282 | 4.9206 | 53.8914 | 40.986 | 0.82564 | 47.8436 | 47.3169 | 44662.8407 | 0.49326 | 49.5 | 33.8691 | 0.98564 | 47.8436 | 41.0691 | 64390.3162 | 0.45751 | 49.6 | 36.7564 | 1.1356 | 47.8436 | 42.5128 | 60745.0563 | 0.45138 | 51.1786 | 37.6222 | 0.58 | 47.8436 | 43.635 | 32852.5613 | 0.44138 | 51.2786 | 35.8477 | 0.62564 | 47.8436 | 43.2477 | 40684.123 | 0.47795 | 49.7 | 35.6255 | 1.1413 | 47.8436 | 42.0128 | 67165.8913 | 0.45395 | 49.7 | 37.8128 | 1.0413 | 47.8436 | 42.9564 | 51600.3089 | 0.43482
488 | 4.2333 | 68.5435 | 44.1513 | 657.3033 | 169.185 | 64.926 | 50.6825 | 0.64435 | 47.4435 | 57.0695 | 38265.1822 | 0.44792 | -7.9268 | 64.526 | 53.9 | 0.7887 | 47.4435 | 58.9 | 34901.723 | 0.46979 | 61.8429 | 46.8864 | 1.0144 | 47.4435 | 53.8864 | 63360.6969 | 0.46974 | 61.8864 | 49.2299 | 1.1387 | 47.4435 | 54.9864 | 60245.3896 | 0.45361 | 63.8039 | 48.7214 | 0.57435 | 47.4435 | 55.3344 | 36328.254 | 0.43805 | 64.0039 | 48.8734 | 0.62435 | 47.4435 | 56.0604 | 39630.1276 | 0.47705 | 62.0864 | 48.7299 | 1.1544 | 47.4435 | 54.8299 | 64592.1312 | 0.45961 | 62.0429 | 50.3039 | 1.0387 | 47.4435 | 55.4169 | 51011.4264 | 0.43405
489 | 4.6 | 68.0434 | 49.9 | 387.0241 | 123.8166 | 54.4488 | 40.3054 | 0.59434 | 47.0434 | 46.1488 | 35194.4116 | 0.41443 | -4.9591 | 54.0922 | 41.2488 | 0.71434 | 47.0434 | 46.6922 | 38527.917 | 0.4273 | 60.8583 | 45.0414 | 0.93434 | 47.0434 | 51.8715 | 61515.2644 | 0.4336 | 60.9149 | 46.7319 | 1.023 | 47.0434 | 52.4885 | 60627.4636 | 0.40747 | 57.0959 | 39.6261 | 0.53 | 47.0434 | 46.6827 | 38754.7345 | 0.40387 | 58.1752 | 44.0054 | 0.57434 | 47.0434 | 50.162 | 34009.2857 | 0.43717 | 61.1715 | 46.2715 | 1.0487 | 47.0434 | 52.5149 | 65111.966 | 0.41604 | 61.1715 | 46.2281 | 0.92868 | 47.0434 | 52.0149 | 57871.6693 | 0.38804
490 | 4.9667 | 67.4865 | 49.9 | 383.7661 | 105.452 | 49.7 | 37.2836 | 0.62567 | 46.6433 | 42.6702 | 32378.9468 | 0.43427 | 5.4628 | 49.4 | 37.1865 | 0.74 | 46.6433 | 42.6 | 37781.4034 | 0.44227 | 49.6 | 36.8702 | 0.94567 | 46.6433 | 42.4702 | 50054.4078 | 0.43884 | 49.6 | 34.5269 | 1.0313 | 46.6433 | 40.7702 | 64977.3877 | 0.41084 | 49.6433 | 32.8702 | 0.56567 | 46.6433 | 40.0702 | 39616.4369 | 0.42897 | 49.7 | 35.4836 | 0.59 | 46.6433 | 41.8702 | 35166.0234 | 0.44984 | 49.7 | 35.9567 | 1.0457 | 46.6433 | 41.6567 | 60045.6406 | 0.41627 | 49.7 | 35.8433 | 0.92567 | 46.6433 | 41.2 | 53648.9819 | 0.38827
491 | 5.3333 | 66.9432 | 44.3747 | 518.7988 | 100.0726 | 51.5232 | 40.8958 | 0.65 | 46.2432 | 45.7095 | 28781.8378 | 0.45214 | 4.8752 | 51.2232 | 38.58 | 0.77 | 46.2432 | 44.38 | 40875.5681 | 0.46171 | 49.5 | 38 | 0.98568 | 46.2432 | 43.2568 | 47520.8676 | 0.45871 | 49.5432 | 36.4274 | 1.0957 | 46.2432 | 42.1274 | 59836.0585 | 0.43427 | 50.0547 | 34.5821 | 0.60568 | 46.2432 | 41.7253 | 39330.7375 | 0.46141 | 50.1547 | 37.9116 | 0.62 | 46.2432 | 43.7116 | 31888.3233 | 0.47227 | 49.7 | 36.6705 | 1.0957 | 46.2432 | 42.4137 | 59746.266 | 0.43727 | 49.7 | 35.6137 | 0.98568 | 46.2432 | 41.4137 | 57904.7062 | 0.41127
492 | 5.7 | 66.343 | 44.6974 | 587.5745 | 87.2243 | 58.4417 | 45.5709 | 0.6343 | 45.843 | 51.2848 | 34302.8026 | 0.44415 | -2.5547 | 58.0987 | 45.4139 | 0.7643 | 45.843 | 51.1709 | 40355.5605 | 0.45415 | 56.1974 | 44.9113 | 1 | 45.843 | 50.1544 | 46954.848 | 0.46429 | 56.1974 | 44.8974 | 1.1043 | 45.843 | 49.8974 | 52117.4323 | 0.44029 | 57.4835 | 42.9696 | 0.62 | 45.843 | 49.7696 | 37559.5285 | 0.47029 | 57.6265 | 44.9696 | 0.62 | 45.843 | 50.9696 | 32784.6617 | 0.47272 | 56.3974 | 44.2404 | 1.1143 | 45.843 | 49.6404 | 56426.4633 | 0.44429 | 56.2974 | 42.6265 | 1.01 | 45.843 | 48.3835 | 57754.7351 | 0.42186
493 | 6.05 | 65.8429 | 49.9 | 401.558 | 56.1893 | 54.2156 | 40.5151 | 0.61 | 45.4429 | 46.3439 | 34774.0139 | 0.42286 | -3.0341 | 53.9156 | 39.5439 | 0.72429 | 45.4429 | 45.7298 | 43414.0123 | 0.43243 | 57.1722 | 46.4863 | 0.93859 | 45.4429 | 51.1722 | 42043.6807 | 0.43658 | 57.2151 | 45.501 | 1.0343 | 45.4429 | 50.301 | 50630.5504 | 0.411 | 55.8868 | 40.8439 | 0.59429 | 45.4429 | 47.6439 | 37383.9811 | 0.45229 | 55.9868 | 42.5015 | 0.59 | 45.4429 | 48.5156 | 33216.0109 | 0.44672 | 57.4151 | 44.6863 | 1.0486 | 45.4429 | 49.9722 | 55907.4182 | 0.41758 | 57.3722 | 42.5434 | 0.96429 | 45.4429 | 48.5293 | 59552.0481 | 0.40172
494 | 6.4 | 65.3428 | 49.9 | 384.9006 | 37.8699 | 49.7 | 39.2569 | 0.61572 | 45.0428 | 43.7284 | 26805.164 | 0.42814 | 3.0682 | 49.4 | 37.4288 | 0.74 | 45.0428 | 42.7144 | 36885.0324 | 0.44014 | 49.5572 | 39.7712 | 0.91 | 45.0428 | 43.8856 | 37322.6854 | 0.423 | 49.6 | 37.3572 | 1.0057 | 45.0428 | 42.2572 | 51705.3295 | 0.40114 | 49.6 | 35.8572 | 0.60572 | 45.0428 | 42.1572 | 34828.5911 | 0.45972 | 49.7 | 35.3003 | 0.59 | 45.0428 | 41.7859 | 35727.9474 | 0.45029 | 49.7 | 38.4 | 1.02 | 45.0428 | 43 | 48146.4975 | 0.40714 | 49.7 | 36.9856 | 0.95 | 45.0428 | 42.0428 | 50430.1342 | 0.39714
495 | 6.75 | 64.8427 | 49.0135 | 403.6969 | 22.4247 | 49.7 | 36.5146 | 0.63 | 44.6427 | 42.2573 | 34709.0743 | 0.43872 | 2.8442 | 49.4 | 38.3416 | 0.75 | 44.6427 | 43.2708 | 34692.3176 | 0.44857 | 49.5 | 38.1146 | 0.92573 | 44.6427 | 43.0146 | 44071.8539 | 0.42915 | 49.6 | 37.5281 | 1.03 | 44.6427 | 42.4427 | 52154.0201 | 0.41057 | 49.6 | 36.2 | 0.62573 | 44.6427 | 42.5573 | 35090.229 | 0.47572 | 49.7 | 37.9 | 0.61 | 44.6427 | 43.4 | 30134.747 | 0.46357 | 49.7 | 38.4146 | 1.04 | 44.6427 | 43.1146 | 49004.6216 | 0.41457 | 49.7 | 36.3865 | 0.98 | 44.6427 | 41.8292 | 54499.0828 | 0.41072
496 | 7.1 | 64.2852 | 46.7852 | 478.8569 | 9.7348 | 52.0871 | 39.4019 | 0.64 | 44.3 | 45.1019 | 33946.3932 | 0.447 | -0.018429 | 51.7445 | 37.6168 | 0.76 | 44.3 | 44.0594 | 45090.7992 | 0.45557 | 50.6019 | 40.0148 | 0.94 | 44.3 | 44.6297 | 41422.7761 | 0.435 | 50.6445 | 37.589 | 1.0557 | 44.3 | 43.0742 | 57640.9416 | 0.42015 | 51.3445 | 38.2594 | 0.64 | 44.3 | 44.6594 | 35072.8059 | 0.48815 | 51.5445 | 39.3445 | 0.62 | 44.3 | 45.0445 | 31353.1246 | 0.47 | 50.8445 | 40.4594 | 1.05 | 44.3 | 44.8019 | 45487.8386 | 0.418 | 50.8019 | 39.6019 | 1 | 44.3 | 44.3019 | 47116.8815 | 0.42
497 | 7.45 | 63.7425 | 48.8452 | 434.6817 | 0 | 52.9699 | 40.8123 | 0.63 | 43.9 | 46.1699 | 32073.2332 | 0.43985 | -2.4642 | 52.6274 | 39.7699 | 0.75425 | 43.9 | 45.5699 | 40694.8372 | 0.45085 | 53.0575 | 40.5301 | 0.92425 | 43.9 | 45.9151 | 48192.5481 | 0.42885 | 53.0575 | 41.7 | 1.0442 | 43.9 | 46.4575 | 49601.3998 | 0.41627 | 53.0849 | 40.5425 | 0.64 | 43.9 | 46.6425 | 33348.8358 | 0.48485 | 53.2425 | 40.8849 | 0.61 | 43.9 | 46.5849 | 31473.6237 | 0.46285 | 53.2575 | 43.1849 | 1.0242 | 43.9 | 47.2425 | 42948.3848 | 0.4067 | 53.2151 | 41.5425 | 0.99 | 43.9 | 46.4 | 48210.0212 | 0.41327
498 | 7.8 | 63.2423 | 49.9 | 364.4939 | 0 | 49.7847 | 37.2423 | 0.62577 | 43.5423 | 42.6847 | 32833.309 | 0.43558 | -0.2865 | 49.4847 | 36.6423 | 0.75 | 43.5423 | 42.4423 | 40268.8133 | 0.44758 | 50.7388 | 39.0658 | 0.9 | 43.5423 | 43.9235 | 44011.4152 | 0.41885 | 50.7388 | 38.9235 | 1.0142 | 43.5423 | 43.6811 | 50186.7772 | 0.40385 | 50.0964 | 38.0423 | 0.63 | 43.5423 | 43.7694 | 31709.0975 | 0.479 | 50.2811 | 37.6388 | 0.6 | 43.5423 | 43.3811 | 31666.5045 | 0.455 | 51.0388 | 39.9964 | 0.98 | 43.5423 | 44.2964 | 45574.8975 | 0.39085 | 51.0388 | 38.9541 | 0.96 | 43.5423 | 43.7964 | 48757.872 | 0.40242
499 | 8 | 62.9422 | 49.9 | 355.749 | 0 | 49.7 | 37.7733 | 0.63 | 43.3 | 43.0155 | 31506.3265 | 0.43958 | 0.32584 | 49.4 | 37.4 | 0.76 | 43.3 | 42.8 | 37922.104 | 0.452 | 49.5 | 36.5578 | 0.91 | 43.3 | 42 | 49283.9724 | 0.42116 | 49.6 | 36.9422 | 1.02 | 43.3 | 42.1 | 53632.574 | 0.40558 | 49.6 | 40.2 | 0.63 | 43.3 | 44.7 | 24784.4898 | 0.47842 | 49.7 | 37.5354 | 0.6 | 43.3 | 43.0466 | 30732.18 | 0.458 | 49.7 | 39.0689 | 0.97 | 43.3 | 43.1845 | 43042.1296 | 0.38642 | 49.7 | 38.4422 | 0.96 | 43.3 | 43 | 45039.2076 | 0.403
500 | 8.2 | 62.6421 | 49.9 | 348.4317 | 0 | 49.7 | 38.6421 | 0.63 | 43.1 | 43.5421 | 29154.9634 | 0.441 | 0.41877 | 49.4 | 37.4737 | 0.76 | 43.1 | 42.9158 | 37854.8057 | 0.45458 | 49.5 | 36.7421 | 0.92 | 43.1 | 42.2 | 48869.7892 | 0.42558 | 49.6 | 36.8158 | 1.03 | 43.1 | 42.0158 | 54919.5681 | 0.40958 | 49.6 | 40.0737 | 0.62 | 43.1 | 44.6158 | 24840.75 | 0.47442 | 49.7 | 41.6212 | 0.6 | 43.1 | 45.2527 | 20161.7898 | 0.45384 | 49.7 | 37.2421 | 0.97 | 43.1 | 42.0421 | 50353.4428 | 0.386 | 49.7 | 37.9685 | 0.96 | 43.1 | 42.6842 | 47213.0966 | 0.403
501 | 8.4 | 62.342 | 49.9 | 340.572 | 0 | 49.7 | 38.084 | 0.63 | 42.842 | 43.142 | 30739.5258 | 0.43942 | 0.97884 | 49.4 | 38.684 | 0.76 | 42.842 | 43.542 | 34144.9299 | 0.45342 | 49.5 | 36.126 | 0.9258 | 42.842 | 41.884 | 51738.5565 | 0.42958 | 49.6 | 37.468 | 1.03 | 42.842 | 42.484 | 52120.7686 | 0.412 | 49.6 | 41.426 | 0.6142 | 42.842 | 45.184 | 21061.0722 | 0.46626 | 49.7 | 37.158 | 0.59 | 42.842 | 42.8 | 30897.9505 | 0.448 | 49.7 | 36.642 | 0.9758 | 42.842 | 41.7 | 53329.3514 | 0.388 | 49.7 | 36.59 | 0.97 | 42.842 | 41.874 | 53077.6833 | 0.40558
502 | 8.6 | 62.0419 | 49.9 | 333.0283 | 0 | 49.7 | 37.3325 | 0.63 | 42.6419 | 42.7162 | 32711.948 | 0.44 | -0.28964 | 49.4 | 38.0906 | 0.76 | 42.6419 | 43.1743 | 35770.8442 | 0.451 | 49.5 | 35.1325 | 0.94 | 42.6419 | 41.4162 | 56414.5928 | 0.43616 | 49.6 | 35.9325 | 1.04 | 42.6419 | 41.5743 | 59395.628 | 0.41458 | 49.6 | 40.0581 | 0.6 | 42.6419 | 44.4 | 24059.2686 | 0.45684 | 49.7 | 37.3581 | 0.59 | 42.6419 | 42.8581 | 30360.8416 | 0.44742 | 49.7 | 36.1 | 0.98 | 42.6419 | 41.4 | 55943.9884 | 0.39158 | 49.7 | 38.3 | 0.97 | 42.6419 | 42.9 | 46185.4125 | 0.407
503 | 8.8 | 61.7418 | 49.9 | 324.7936 | 0 | 49.7 | 38.2595 | 0.63 | 42.4 | 43.2506 | 30055.0795 | 0.43742 | -0.3387 | 49.4 | 40.1835 | 0.74418 | 42.4 | 44.2418 | 28681.4362 | 0.44484 | 49.5 | 36.9165 | 0.95 | 42.4 | 42.4582 | 49938.9022 | 0.44 | 49.6 | 37.4747 | 1.05 | 42.4 | 42.5165 | 52951.7331 | 0.417 | 49.6 | 40.2253 | 0.59 | 42.4 | 44.4418 | 22931.7806 | 0.44684 | 49.7 | 37.8671 | 0.58418 | 42.4 | 43.0835 | 29037.2951 | 0.44442 | 49.7 | 36.3 | 0.99 | 42.4 | 41.6 | 55558.783 | 0.395 | 49.7 | 38.1088 | 0.97 | 42.4 | 42.7253 | 46851.6746 | 0.40442
504 | 9 | 61.5 | 49.9 | 314.8331 | 0 | 49.7 | 33.675 | 0.63 | 42.2 | 40.7167 | 42179.7552 | 0.43917 | 0.77974 | 49.4 | 39.325 | 0.73 | 42.2 | 43.7417 | 30541.191 | 0.43583 | 49.5 | 37.975 | 0.94417 | 42.2 | 43.0167 | 45733.8837 | 0.439 | 49.6 | 38.7583 | 1.04 | 42.2 | 43.2 | 47067.362 | 0.41342 | 49.6 | 38.5499 | 0.57417 | 42.2 | 43.3666 | 26494.4108 | 0.43683 | 49.7 | 36.1 | 0.58 | 42.2 | 42.1 | 33108.4643 | 0.442 | 49.7 | 36.6167 | 1 | 42.2 | 41.8 | 54526.8012 | 0.397 | 49.7 | 35.8583 | 0.97 | 42.2 | 41.4 | 55880.6467 | 0.40458
505 | 9.1 | 61.3415 | 49.9 | 308.9984 | 0 | 49.7 | 35.1585 | 0.64 | 42.1 | 41.6585 | 38834.6343 | 0.44558 | 0.56614 | 49.4 | 38.1585 | 0.72 | 42.1 | 42.9585 | 33540.2177 | 0.42742 | 49.5 | 39.3169 | 0.93415 | 42.1 | 43.7585 | 39998.3423 | 0.43383 | 49.6 | 39.0585 | 1.0242 | 42.1 | 43.3585 | 44909.2091 | 0.40742 | 49.6 | 36.3092 | 0.57 | 42.1 | 42.0754 | 31647.5934 | 0.43242 | 49.7 | 36.3754 | 0.58 | 42.1 | 42.2585 | 32372.4209 | 0.442 | 49.7 | 37.2754 | 1 | 42.1 | 42.2169 | 51916.522 | 0.397 | 49.7 | 35.9415 | 0.97 | 42.1 | 41.5415 | 55812.75 | 0.407
506 | 9.2 | 61.2 | 49.9 | 302.3213 | 0 | 49.7 | 36.0757 | 0.64 | 42 | 42.1586 | 36624.6209 | 0.448 | 0.66839 | 49.4 | 38.2657 | 0.70414 | 42 | 42.9243 | 32686.7482 | 0.42041 | 49.6 | 39.8243 | 0.91414 | 42 | 43.8828 | 37304.3864 | 0.42424 | 49.6 | 39.29 | 1 | 42 | 43.4071 | 42920.0504 | 0.39883 | 49.6 | 39.0414 | 0.56 | 42 | 43.5414 | 24882.5933 | 0.42683 | 49.7 | 37.3243 | 0.58 | 42 | 42.7828 | 29909.335 | 0.43841 | 49.7 | 38.4243 | 0.99 | 42 | 42.8414 | 46548.647 | 0.39341 | 49.7 | 35.5172 | 0.98 | 42 | 41.3586 | 57969.0832 | 0.41
507 | 9.3 | 61 | 49.9 | 294.937 | 0 | 49.7 | 37.1174 | 0.64 | 41.9 | 42.7587 | 33680.7137 | 0.44641 | 0.11668 | 49.4 | 36.6 | 0.69413 | 41.9 | 41.9 | 37110.5146 | 0.41541 | 49.6 | 38.4 | 0.89413 | 41.9 | 43 | 41899.9477 | 0.41541 | 49.6 | 36.3 | 0.99 | 41.9 | 41.5587 | 54877.7489 | 0.393 | 49.7 | 38.6 | 0.55 | 41.9 | 43.2 | 25419.1631 | 0.41683 | 49.7 | 35.7413 | 0.57 | 41.9 | 41.8 | 33500.616 | 0.43541 | 49.7 | 37.4 | 0.98 | 41.9 | 42.2 | 50150.147 | 0.38841 | 49.7 | 36.2174 | 0.99 | 41.9 | 41.7587 | 55415.72 | 0.412
508 | 9.4 | 60.9 | 49.9 | 288.5355 | 0 | 49.7 | 37.9176 | 0.63412 | 41.8 | 43.1588 | 31124.8111 | 0.44182 | -0.79282 | 49.4 | 36.3588 | 0.69 | 41.8 | 41.7588 | 37511.6875 | 0.41241 | 49.6 | 38.3176 | 0.88 | 41.8 | 42.9588 | 41280.369 | 0.40782 | 49.6 | 36.5588 | 0.98412 | 41.8 | 41.7 | 53706.5909 | 0.392 | 49.7 | 38.8176 | 0.53412 | 41.8 | 43.2588 | 24300.5922 | 0.40682 | 49.7 | 35.3 | 0.57 | 41.8 | 41.5588 | 34483.6596 | 0.435 | 49.7 | 37.2588 | 0.97 | 41.8 | 42.0588 | 50261.2693 | 0.38541 | 49.7 | 37.6117 | 0.98412 | 41.8 | 42.5352 | 49640.8089 | 0.41141
509 | 9.5 | 60.7411 | 49.9 | 280.9393 | 0 | 49.7 | 38.5643 | 0.62 | 41.6411 | 43.3821 | 29011.7084 | 0.43382 | -2.4023 | 49.4 | 37.2179 | 0.68411 | 41.6411 | 42.1589 | 34754.9207 | 0.40841 | 49.6 | 39.2 | 0.86 | 41.6411 | 43.3411 | 37415.6742 | 0.39823 | 49.6589 | 37.4536 | 0.98 | 41.6411 | 42.2357 | 49711.1534 | 0.38941 | 49.7 | 39.4411 | 0.52 | 41.6411 | 43.5 | 22201.3515 | 0.39423 | 49.7 | 35.7768 | 0.57 | 41.6411 | 41.8179 | 33255.231 | 0.43441 | 49.7 | 37.4232 | 0.96 | 41.6411 | 42.0821 | 49151.2655 | 0.38141 | 49.7 | 40.2875 | 0.96411 | 41.6411 | 44.0643 | 37802.2819 | 0.40323
510 | 9.6 | 60.6 | 49.9 | 271.6782 | 0 | 49.7 | 37.059 | 0.61 | 41.541 | 42.459 | 32301.3527 | 0.42641 | -0.86634 | 49.341 | 38.3181 | 0.67 | 41.541 | 42.759 | 31149.8924 | 0.40182 | 49.6 | 38.8638 | 0.8341 | 41.541 | 43.0229 | 37533.5791 | 0.38682 | 49.7 | 39.8048 | 0.9541 | 41.541 | 43.5229 | 39286.8484 | 0.38023 | 49.7 | 39.0229 | 0.5 | 41.541 | 43.0819 | 22320.7477 | 0.38082 | 49.7 | 37.4181 | 0.57 | 41.541 | 42.7 | 29046.9496 | 0.43041 | 49.7 | 36.3181 | 0.95 | 41.541 | 41.359 | 53219.6444 | 0.379 | 49.7 | 37.7362 | 0.94 | 41.541 | 42.4181 | 46989.6688 | 0.39341
511 | 9.6667 | 60.5 | 49.9 | 263.4535 | 0 | 49.7 | 37.5183 | 0.60408 | 41.5 | 42.6592 | 30712.2283 | 0.42082 | -2.0902 | 49.3 | 38.8042 | 0.65408 | 41.5 | 42.9225 | 28799.9175 | 0.39123 | 49.6 | 37.6733 | 0.81408 | 41.5 | 42.1958 | 40602.0273 | 0.37782 | 49.7 | 38.1366 | 0.93 | 41.5 | 42.4183 | 44702.4684 | 0.36941 | 49.7 | 37.7592 | 0.48408 | 41.5 | 42.1592 | 24280.1584 | 0.36941 | 49.7 | 38.1592 | 0.55408 | 41.5 | 43 | 26830.1384 | 0.42182 | 49.7 | 37.7141 | 0.94408 | 41.5 | 42.1958 | 47280.8065 | 0.376 | 49.6 | 39.7549 | 0.92 | 41.5 | 43.5366 | 38128.8028 | 0.38523
512 | 9.7333 | 60.4 | 49.9 | 254.0367 | 0 | 49.7 | 38.4815 | 0.59 | 41.4 | 43.0815 | 27756.754 | 0.41181 | -3.797 | 49.3 | 36.7556 | 0.64 | 41.4 | 41.5778 | 33684.7986 | 0.38341 | 49.6 | 41.0593 | 0.78407 | 41.4 | 44.2 | 28127.4059 | 0.36522 | 49.7 | 39.7815 | 0.9 | 41.4 | 43.3407 | 37156.0785 | 0.35822 | 49.7 | 38.3778 | 0.47 | 41.4 | 42.4593 | 22395.9739 | 0.35881 | 49.7 | 38.5371 | 0.54 | 41.4 | 43.1185 | 25235.091 | 0.41181 | 49.7 | 40.7815 | 0.91407 | 41.4 | 44.0407 | 34165.9679 | 0.36522 | 49.6 | 42.6 | 0.88407 | 41.4 | 45.2 | 25903.4112 | 0.36804
513 | 9.8 | 60.3 | 49.9 | 241.6559 | 0 | 49.7 | 37.5594 | 0.58 | 41.3 | 42.4594 | 29137.6962 | 0.40241 | -3.658 | 49.3 | 38.9812 | 0.63 | 41.3 | 42.8812 | 26970.3173 | 0.37422 | 49.6 | 41.1624 | 0.74406 | 41.3 | 44.0218 | 26396.3189 | 0.34562 | 49.7 | 39.0188 | 0.87 | 41.3 | 42.6594 | 38691.9744 | 0.34581 | 49.7 | 39.3406 | 0.45406 | 41.3 | 42.9406 | 19731.112 | 0.34622 | 49.7 | 40.5 | 0.52406 | 41.3 | 44.1406 | 20172.2179 | 0.39762 | 49.7 | 40.3376 | 0.88 | 41.3 | 43.6188 | 34143.7902 | 0.35022 | 49.6 | 42.5437 | 0.82406 | 41.3 | 44.9624 | 24397.1792 | 0.34403
514 | 9.8667 | 60.2 | 49.9 | 228.8124 | 0 | 49.7 | 38.219 | 0.56405 | 41.2405 | 42.719 | 27017.048 | 0.39281 | -1.5838 | 49.3 | 38.0215 | 0.61 | 41.2405 | 42.081 | 28717.2906 | 0.36281 | 49.6 | 39.281 | 0.70405 | 41.2405 | 42.6405 | 30419.126 | 0.32821 | 49.7 | 39.481 | 0.83405 | 41.2405 | 42.881 | 35432.495 | 0.33221 | 49.7 | 38.5 | 0.44 | 41.2405 | 42.2 | 20457.0503 | 0.33181 | 49.7 | 40.5785 | 0.5 | 41.2405 | 44.019 | 18994.0643 | 0.37962 | 49.7 | 41.743 | 0.83405 | 41.2405 | 44.362 | 27652.455 | 0.33102 | 49.6 | 39.581 | 0.77405 | 41.2405 | 42.8215 | 32525.9733 | 0.32421
515 | 9.9333 | 60.1 | 49.9 | 217.148 | 0 | 49.7 | 38.8423 | 0.54404 | 41.2 | 42.9615 | 24669.8729 | 0.38021 | -0.89219 | 49.3 | 36.7 | 0.59404 | 41.2 | 41.1404 | 31321.7287 | 0.3554 | 49.6 | 38.8192 | 0.67404 | 41.2 | 42.2192 | 30439.5963 | 0.31381 | 49.6 | 38.7385 | 0.80404 | 41.2 | 42.2192 | 36585.5826 | 0.31981 | 49.7 | 38.2019 | 0.42 | 41.2 | 41.8615 | 20209.9717 | 0.31921 | 49.7 | 42.1404 | 0.47 | 41.2 | 44.8404 | 14762.281 | 0.35802 | 49.6 | 39.2192 | 0.79 | 41.2 | 42.5192 | 34294.8547 | 0.31381 | 49.6 | 38.6981 | 0.74404 | 41.2 | 42.0789 | 33999.5995 | 0.31081
516 | 10 | 60 | 49.9 | 206.3261 | 0 | 49.7 | 36.5792 | 0.53 | 41.1 | 41.4195 | 29074.9795 | 0.3704 | -2.1597 | 49.3 | 36.8584 | 0.58403 | 41.1 | 41.1792 | 30428.6382 | 0.3494 | 49.6 | 39.6208 | 0.64403 | 41.1 | 42.6208 | 26858.187 | 0.29921 | 49.6 | 40.4208 | 0.76403 | 41.1 | 43.2805 | 29457.2989 | 0.30461 | 49.7 | 36.0013 | 0.41 | 41.1 | 40.2611 | 23414.0405 | 0.3104 | 49.6403 | 41.3208 | 0.44 | 41.1 | 44.1208 | 15190.8802 | 0.33301 | 49.6 | 39.8818 | 0.75403 | 41.1 | 42.8013 | 30499.1354 | 0.29861 | 49.6 | 40.6403 | 0.70403 | 41.1 | 43.2805 | 26410.8929 | 0.29561
517 | 9.85 | 60.2599 | 49.9 | 201.5409 | 0 | 49.7 | 37.9394 | 0.52 | 41.3 | 42.1796 | 25563.6435 | 0.3628 | -1.3885 | 49.3 | 39.3796 | 0.57 | 41.3 | 42.7599 | 23590.6301 | 0.3408 | 49.6 | 38.2197 | 0.61401 | 41.3 | 41.4599 | 29181.8773 | 0.2858 | 49.6 | 39.5993 | 0.72401 | 41.3 | 42.5394 | 30335.8993 | 0.2888 | 49.7 | 34.0197 | 0.41 | 41.3 | 38.8599 | 26833.4152 | 0.3106 | 49.6 | 39.8803 | 0.41 | 41.3 | 42.8803 | 16741.5527 | 0.31161 | 49.6 | 36.7803 | 0.72 | 41.3 | 40.4803 | 38778.912 | 0.288 | 49.6 | 40.0197 | 0.66401 | 41.3 | 42.6599 | 26475.4538 | 0.27761
518 | 9.7 | 60.46 | 49.9 | 198.5802 | 0 | 49.6 | 39.5801 | 0.504 | 41.46 | 43.0801 | 21261.2291 | 0.3512 | -1.4871 | 49.2 | 40.34 | 0.544 | 41.46 | 43.24 | 20300.7569 | 0.3262 | 49.6 | 39.4998 | 0.59 | 41.46 | 42.2799 | 24874.2514 | 0.2748 | 49.6 | 41.5402 | 0.684 | 41.46 | 43.7601 | 22982.9885 | 0.271 | 49.7 | 34.9199 | 0.41 | 41.46 | 39.6199 | 25604.0539 | 0.315 | 49.6 | 38.5201 | 0.39 | 41.46 | 41.7801 | 18093.5627 | 0.2962 | 49.6 | 36.5797 | 0.72 | 41.46 | 40.2998 | 39178.9155 | 0.286 | 49.6 | 40.6201 | 0.624 | 41.46 | 42.9801 | 23277.8341 | 0.2606
519 | 9.55 | 60.7 | 49.9 | 194.6193 | 0 | 49.6 | 38.2597 | 0.49 | 41.6 | 42.1197 | 23169.0094 | 0.3388 | -0.19543 | 49.2 | 40.1202 | 0.52 | 41.6 | 42.9601 | 19736.587 | 0.3112 | 49.6 | 41.8399 | 0.55399 | 41.6 | 43.8399 | 17898.1836 | 0.2576 | 49.6 | 39 | 0.64 | 41.6 | 41.7 | 28487.6654 | 0.2548 | 49.7 | 35.8798 | 0.42 | 41.6 | 40.2798 | 24073.5235 | 0.317 | 49.6 | 37.4 | 0.38 | 41.6 | 40.9 | 19175.8935 | 0.2864 | 49.6 | 39.9803 | 0.70399 | 41.6 | 42.6601 | 28289.4041 | 0.2798 | 49.5 | 39.2798 | 0.59 | 41.6 | 41.8399 | 25112.6632 | 0.2458
520 | 9.4 | 60.9 | 49.9 | 190.9786 | 0 | 49.6 | 36.6612 | 0.48 | 41.8 | 40.9806 | 25941.6441 | 0.3334 | 0.73175 | 49.2 | 40.7194 | 0.49398 | 41.8 | 43.2194 | 17480.9131 | 0.29619 | 49.5398 | 41.399 | 0.51398 | 41.8 | 43.3592 | 17390.1722 | 0.23659 | 49.6 | 39.0796 | 0.61398 | 41.8 | 41.6796 | 27162.7431 | 0.2448 | 49.7 | 35.1806 | 0.42 | 41.8 | 39.8204 | 25613.9987 | 0.3206 | 49.6 | 37.2592 | 0.37 | 41.8 | 40.7194 | 19068.7854 | 0.2804 | 49.6 | 41 | 0.66398 | 41.8 | 43.3 | 23893.8949 | 0.26619 | 49.5 | 38.4398 | 0.56398 | 41.8 | 41.0796 | 26136.6666 | 0.2358
521 | 9.25 | 61.1603 | 49.9 | 188.6191 | 0 | 49.6 | 39 | 0.47 | 41.9603 | 42.5 | 20971.3972 | 0.3284 | 1.7581 | 49.1 | 39.5413 | 0.47397 | 41.9603 | 42.2809 | 19022.4815 | 0.28379 | 49.5 | 39.0397 | 0.48 | 41.9603 | 41.4397 | 20952.4521 | 0.22279 | 49.6 | 38 | 0.6 | 41.9603 | 40.7 | 29181.6708 | 0.2384 | 49.7 | 36.4206 | 0.43 | 41.9603 | 40.7206 | 23711.4216 | 0.3246 | 49.6 | 35.3794 | 0.37 | 41.9603 | 39.3397 | 21878.2951 | 0.2796 | 49.6 | 41.4222 | 0.63 | 41.9603 | 43.4413 | 21502.1799 | 0.25119 | 49.5 | 37.3778 | 0.55 | 41.9603 | 40.1984 | 27964.8462 | 0.231
522 | 9.1 | 61.4 | 49.9 | 188.1396 | 0 | 49.6 | 39.0604 | 0.46 | 42.1604 | 42.4 | 20263.3422 | 0.31979 | 3.4513 | 49.1 | 40.8166 | 0.45396 | 42.1604 | 43.077 | 15680.3883 | 0.27058 | 49.5 | 38.4187 | 0.46396 | 42.1604 | 40.8187 | 21497.2718 | 0.2154 | 49.6 | 37.8791 | 0.59 | 42.1604 | 40.6396 | 29033.951 | 0.236 | 49.7 | 37.3604 | 0.43 | 42.1604 | 41.4 | 22108.0484 | 0.326 | 49.6 | 35.0626 | 0.37604 | 42.1604 | 39.2417 | 22760.5256 | 0.28521 | 49.6 | 43.8166 | 0.57791 | 42.1604 | 45.1374 | 13817.5072 | 0.22998 | 49.5 | 35.3439 | 0.56604 | 42.1604 | 38.6834 | 33284.0497 | 0.23521
523 | 8.8333 | 61.8 | 49.9 | 191.2449 | 0 | 49.6 | 39.0395 | 0.45 | 42.4605 | 42.3395 | 19795.1537 | 0.31239 | 0.93834 | 49.1 | 37.6027 | 0.44 | 42.4605 | 40.6422 | 21159.9697 | 0.264 | 49.5 | 37.4 | 0.46 | 42.4605 | 40 | 23382.4302 | 0.214 | 49.6 | 37.2 | 0.59 | 42.4605 | 40.2 | 30728.1493 | 0.23661 | 49.7 | 37.7211 | 0.43 | 42.4605 | 41.6211 | 21521.9675 | 0.327 | 49.6 | 37.3789 | 0.38 | 42.4605 | 40.9395 | 19407.2214 | 0.28961 | 49.6 | 40.3 | 0.53395 | 42.4605 | 42.2605 | 20637.6339 | 0.21179 | 49.5 | 39.0395 | 0.57 | 42.4605 | 41.5395 | 25058.5837 | 0.23839
524 | 8.5667 | 62.2 | 49.9 | 196.6673 | 0 | 49.6 | 38.2574 | 0.44 | 42.7607 | 41.7787 | 20978.3589 | 0.30839 | 1.2866 | 49.1 | 39.7213 | 0.44 | 42.7607 | 42.1607 | 17110.9242 | 0.26139 | 49.5 | 37.6 | 0.47 | 42.7607 | 40.2 | 23280.539 | 0.21661 | 49.6 | 37.3213 | 0.60607 | 42.7607 | 40.3213 | 31040.0653 | 0.24121 | 49.7 | 38.6787 | 0.43 | 42.7607 | 42.2787 | 19846.6105 | 0.327 | 49.6 | 36.718 | 0.38607 | 42.7607 | 40.4787 | 20693.995 | 0.29261 | 49.5 | 40.782 | 0.51 | 42.7607 | 42.582 | 18631.8867 | 0.20279 | 49.5 | 38.9426 | 0.57 | 42.7607 | 41.4426 | 25031.0204 | 0.237
525 | 8.3 | 62.6 | 49.9 | 202.8293 | 0 | 49.6 | 36.6784 | 0.44608 | 43.0608 | 40.6392 | 24098.787 | 0.31022 | -0.087517 | 49.1 | 39.5707 | 0.43 | 43.0608 | 42.0138 | 16979.0997 | 0.25539 | 49.5 | 37.6431 | 0.48 | 43.0608 | 40.2823 | 23787.9925 | 0.22222 | 49.6 | 37.8569 | 0.62 | 43.0608 | 40.7784 | 30270.3424 | 0.246 | 49.7 | 37.9862 | 0.43 | 43.0608 | 41.8039 | 21212.5455 | 0.32861 | 49.6 | 36.0862 | 0.39608 | 43.0608 | 40.1647 | 22340.0726 | 0.30082 | 49.5 | 42.2392 | 0.48 | 43.0608 | 43.6392 | 14639.9281 | 0.19118 | 49.5 | 41.1823 | 0.56 | 43.0608 | 43.1216 | 19478.0151 | 0.23439
526 | 8.0333 | 63 | 49.9 | 209.5525 | 0 | 49.6 | 36.1436 | 0.46 | 43.3609 | 40.4827 | 25652.6831 | 0.31822 | -0.16183 | 49.1 | 36.0743 | 0.43609 | 43.3609 | 39.4307 | 23834.2773 | 0.26183 | 49.5 | 39.3218 | 0.49 | 43.3609 | 41.6218 | 20933.9568 | 0.22661 | 49.6 | 36.5827 | 0.64 | 43.3609 | 39.9218 | 34878.3702 | 0.25522 | 49.7 | 41.0782 | 0.43 | 43.3609 | 43.8782 | 15671.5462 | 0.32839 | 49.6 | 39.5 | 0.4 | 43.3609 | 42.6 | 17054.4323 | 0.306 | 49.5 | 40.5821 | 0.45 | 43.3609 | 42.1648 | 16895.2634 | 0.17978 | 49.5 | 41.7866 | 0.54 | 43.3609 | 43.4693 | 17404.0137 | 0.22578
527 | 7.7667 | 63.4 | 49.9 | 219.6473 | 0 | 49.6 | 37.8 | 0.47 | 43.661 | 41.661 | 23229.484 | 0.32722 | 4.8469 | 49.1 | 41.6069 | 0.44 | 43.661 | 43.5509 | 13903.7242 | 0.26478 | 49.5 | 39.6119 | 0.49 | 43.661 | 41.8729 | 20453.6506 | 0.228 | 49.6 | 38.0271 | 0.67 | 43.661 | 41.105 | 32531.0055 | 0.26722 | 49.7 | 40.078 | 0.43 | 43.661 | 43.239 | 17276.257 | 0.326 | 49.6 | 39.461 | 0.4061 | 43.661 | 42.561 | 17175.3037 | 0.308 | 49.5 | 33.7711 | 0.4761 | 43.661 | 36.7101 | 31591.4354 | 0.19066 | 49.5 | 35.6 | 0.5461 | 43.661 | 38.761 | 31937.5313 | 0.22983
528 | 7.5 | 63.8 | 49.9 | 234.9171 | 0 | 49.6 | 37.9834 | 0.48 | 43.9 | 41.9223 | 23297.69 | 0.33522 | 4.6155 | 49.1 | 36.789 | 0.45 | 43.9 | 40.0668 | 23218.508 | 0.26883 | 49.5611 | 36.4 | 0.51611 | 43.9 | 39.5 | 28295.6805 | 0.23845 | 49.6 | 40.4555 | 0.69 | 43.9 | 42.9166 | 26380.3485 | 0.27361 | 49.7 | 39.2 | 0.43 | 43.9 | 42.6389 | 18931.327 | 0.32761 | 49.6 | 39.9389 | 0.41 | 43.9 | 42.9 | 16565.1181 | 0.31061 | 49.5 | 37.5389 | 0.52611 | 43.9 | 40.1 | 26493.4663 | 0.21022 | 49.5 | 35.8834 | 0.59611 | 43.9 | 39.2834 | 33956.9845 | 0.24945
529 | 7.4333 | 63.8612 | 49.9 | 247.0698 | 0 | 49.6 | 39.2 | 0.49 | 44 | 42.7 | 21429.8029 | 0.34161 | 3.5895 | 49.1 | 39.7388 | 0.47 | 44 | 42.3388 | 18313.8561 | 0.27861 | 49.6 | 37.0737 | 0.55612 | 44 | 40.2899 | 28849.2141 | 0.25645 | 49.6 | 38.9837 | 0.7 | 44 | 41.9837 | 31171.7943 | 0.27922 | 49.7 | 38.8775 | 0.44 | 44 | 42.4775 | 19887.9631 | 0.33322 | 49.6 | 39.5612 | 0.41 | 44 | 42.7612 | 17364.6921 | 0.31361 | 49.6 | 37.2388 | 0.56612 | 44 | 40 | 29124.5076 | 0.22484 | 49.5 | 37.045 | 0.64612 | 44 | 40.3837 | 33502.6062 | 0.26845
530 | 7.3667 | 64 | 49.9 | 258.2271 | 0 | 49.6 | 39.2227 | 0.5 | 44.0614 | 42.8614 | 21692.2643 | 0.34661 | 2.5575 | 49.1 | 39.4454 | 0.48 | 44.0614 | 42.1841 | 19237.158 | 0.28461 | 49.6 | 40.8546 | 0.57 | 44.0614 | 43.2159 | 20813.3863 | 0.26661 | 49.6 | 40.1614 | 0.72 | 44.0614 | 42.8614 | 28556.4828 | 0.28723 | 49.7 | 37.9 | 0.45 | 44.0614 | 41.9614 | 22110.5481 | 0.34123 | 49.6 | 39.6091 | 0.42 | 44.0614 | 42.7932 | 17485.2057 | 0.318 | 49.6 | 37.1227 | 0.60614 | 44.0614 | 40.1227 | 31669.849 | 0.24145 | 49.5 | 38.3386 | 0.67614 | 44.0614 | 41.5 | 31831.9834 | 0.28323
531 | 7.3 | 64.0615 | 49.9 | 268.3909 | 0 | 49.6 | 39.4312 | 0.50615 | 44.1 | 43.0156 | 21554.4207 | 0.35161 | 2.6585 | 49.2 | 40.7312 | 0.48 | 44.1 | 43.1541 | 17072.1972 | 0.289 | 49.6 | 39.1771 | 0.59 | 44.1 | 42.0385 | 25460.5915 | 0.27323 | 49.6 | 40.9615 | 0.73 | 44.1 | 43.4615 | 26523.691 | 0.29161 | 49.7 | 38.2229 | 0.46 | 44.1 | 42.2229 | 22204.9425 | 0.35223 | 49.6 | 36.5229 | 0.43 | 44.1 | 40.8229 | 23593.5251 | 0.32846 | 49.6 | 37.6541 | 0.64615 | 44.1 | 40.7771 | 32314.8447 | 0.25884 | 49.6 | 38.0229 | 0.71 | 44.1 | 41.4615 | 34289.7218 | 0.29784
532 | 7.2333 | 64.2 | 49.9 | 280.2013 | 0 | 49.6 | 37.4927 | 0.52 | 44.2 | 41.9079 | 26338.5798 | 0.36185 | 2.2798 | 49.2 | 38.0616 | 0.49616 | 44.2 | 41.3616 | 23130.8953 | 0.29685 | 49.6 | 38.4384 | 0.61616 | 44.2 | 41.6 | 28650.9976 | 0.28485 | 49.6 | 41.3305 | 0.74 | 44.2 | 43.7536 | 25717.8358 | 0.294 | 49.7 | 39.8543 | 0.47616 | 44.2 | 43.4695 | 19471.068 | 0.36062 | 49.6 | 37.2152 | 0.45 | 44.2 | 41.5384 | 23437.6841 | 0.34385 | 49.6 | 35.9152 | 0.69616 | 44.2 | 39.7384 | 40025.4687 | 0.27808 | 49.6 | 38.4152 | 0.74616 | 44.2 | 41.8768 | 34731.9828 | 0.31185
533 | 7.1667 | 64.2617 | 49.9 | 294.4894 | 0.061704 | 49.6 | 40.3766 | 0.53 | 44.3 | 43.7383 | 20644.8412 | 0.36962 | 2.9628 | 49.2 | 38.1149 | 0.52 | 44.3 | 41.5766 | 24032.6808 | 0.30985 | 49.6 | 38.0383 | 0.64617 | 44.3 | 41.5 | 31131.3531 | 0.29985 | 49.6 | 38.9 | 0.75617 | 44.3 | 42.1 | 33916.5866 | 0.30123 | 49.7 | 43.3681 | 0.47383 | 44.3 | 45.6532 | 12635.4618 | 0.36077 | 49.7 | 36.5085 | 0.47617 | 44.3 | 41.2468 | 26046.7031 | 0.36047 | 49.6 | 34.8851 | 0.76617 | 44.3 | 39.3851 | 47276.9991 | 0.3047 | 49.6 | 37.2617 | 0.78617 | 44.3 | 41.2617 | 40557.1362 | 0.32847
534 | 7.1 | 64.4 | 49.9 | 308.4928 | 2.5091 | 49.6 | 39.5382 | 0.54 | 44.3 | 43.3 | 22807.3753 | 0.37524 | 2.5765 | 49.2 | 36.8145 | 0.54618 | 44.3 | 40.8764 | 28382.4206 | 0.32647 | 49.6 | 37.6764 | 0.68618 | 44.3 | 41.4382 | 33936.595 | 0.31685 | 49.6 | 38.5291 | 0.78618 | 44.3 | 42.0145 | 36596.5388 | 0.31324 | 49.7 | 40.0527 | 0.47 | 44.3 | 43.5764 | 19065.1951 | 0.35962 | 49.7 | 38.2527 | 0.49618 | 44.3 | 42.4764 | 23657.1035 | 0.37585 | 49.6 | 36.3946 | 0.83618 | 44.3 | 40.7709 | 46302.3568 | 0.33209 | 49.6 | 37.6 | 0.83 | 44.3 | 41.7618 | 41778.4186 | 0.34747
535 | 7.05 | 64.4 | 49.9 | 323.6819 | 4.6477 | 49.7 | 39.3239 | 0.55 | 44.4 | 43.2619 | 23839.338 | 0.38324 | 2.3709 | 49.3 | 35.4239 | 0.58619 | 44.4 | 40.2239 | 33751.3592 | 0.3481 | 49.6 | 37.3477 | 0.72619 | 44.4 | 41.4858 | 37130.9573 | 0.33648 | 49.6 | 36.5097 | 0.83239 | 44.4 | 40.8477 | 45774.7536 | 0.3311 | 49.7 | 38.4761 | 0.48 | 44.4 | 42.6381 | 22647.0443 | 0.36724 | 49.7 | 37.0097 | 0.51619 | 44.4 | 41.9858 | 27265.2501 | 0.39148 | 49.7 | 39.2619 | 0.88619 | 44.4 | 42.9619 | 38437.1551 | 0.35186 | 49.6 | 37.6239 | 0.87619 | 44.4 | 42.0239 | 43929.4241 | 0.36648
536 | 7 | 64.5 | 49.9 | 339.2995 | 6.9482 | 49.7 | 39.8759 | 0.56 | 44.4621 | 43.7379 | 22881.0116 | 0.39062 | 1.8312 | 49.3 | 36.0862 | 0.62621 | 44.4621 | 41.0241 | 34368.258 | 0.37248 | 49.6 | 38.5518 | 0.76621 | 44.4621 | 42.4759 | 35285.0023 | 0.35386 | 49.7 | 38.2138 | 0.87621 | 44.4621 | 42.1759 | 42038.1486 | 0.34986 | 49.7 | 38.2103 | 0.5 | 44.4621 | 42.5862 | 23923.6001 | 0.37924 | 49.7 | 39.0241 | 0.53621 | 44.4621 | 43.3621 | 23790.8993 | 0.40624 | 49.7 | 39.6862 | 0.92 | 44.4621 | 43.3241 | 38420.7746 | 0.36686 | 49.6 | 38.2379 | 0.91621 | 44.4621 | 42.6 | 43800.0544 | 0.38448
537 | 6.95 | 64.6 | 49.9 | 353.4028 | 9.4108 | 49.7 | 39.1865 | 0.57 | 44.5 | 43.3243 | 25126.5247 | 0.39824 | 1.6592 | 49.3 | 37.3243 | 0.66 | 44.5 | 42.0622 | 33049.1095 | 0.39349 | 49.6 | 36.8487 | 0.80622 | 44.5 | 41.5865 | 42914.0365 | 0.37349 | 49.7 | 37.2838 | 0.92622 | 44.5 | 41.8352 | 47851.2852 | 0.36849 | 49.7 | 40.6865 | 0.51 | 44.5 | 44.1622 | 19340.0999 | 0.38862 | 49.7 | 39.8243 | 0.55 | 44.5 | 43.9243 | 22595.085 | 0.41724 | 49.7 | 40.8757 | 0.95 | 44.5 | 44.2378 | 35113.0775 | 0.37924 | 49.6 | 38.273 | 0.96622 | 44.5 | 42.8487 | 45702.0647 | 0.40187
538 | 6.9 | 64.6623 | 49.9 | 366.1079 | 12.0114 | 49.7 | 39.8886 | 0.58 | 44.6 | 43.9132 | 23791.6876 | 0.40662 | 0.32161 | 49.3623 | 38.1246 | 0.69 | 44.6 | 42.7623 | 32333.0336 | 0.41249 | 49.6 | 38.5868 | 0.84623 | 44.6 | 42.9246 | 39110.7635 | 0.39387 | 49.7 | 41.5 | 0.96 | 44.6 | 44.6 | 32811.5477 | 0.38225 | 49.7 | 41.9 | 0.52 | 44.6 | 44.9377 | 16844.3257 | 0.392 | 49.7 | 40.5509 | 0.56 | 44.6 | 44.4754 | 21345.8451 | 0.42462 | 49.7 | 40.1623 | 0.98 | 44.6 | 43.8623 | 39096.4999 | 0.39025 | 49.7 | 40.3754 | 0.99623 | 44.6 | 44.2377 | 38605.2723 | 0.41625
539 | 6.85 | 64.7 | 49.9 | 376.148 | 14.612 | 49.7 | 38.112 | 0.6 | 44.6 | 42.9872 | 28845.4192 | 0.41687 | 0.79951 | 49.4 | 39.0872 | 0.72 | 44.6 | 43.5248 | 30798.7022 | 0.42887 | 49.6 | 39.7872 | 0.88 | 44.6 | 43.8248 | 36184.7706 | 0.40925 | 49.7 | 40.9384 | 0.98 | 44.6 | 44.3256 | 35631.4026 | 0.38925 | 49.7 | 41.4128 | 0.52 | 44.6 | 44.6752 | 17962.6394 | 0.394 | 49.7 | 38.4384 | 0.57 | 44.6 | 43.3504 | 26899.9184 | 0.43425 | 49.7 | 40.3128 | 1.01 | 44.6 | 44.0752 | 39693.0286 | 0.40225 | 49.7 | 39.4 | 1.0262 | 44.6 | 43.8 | 43810.8948 | 0.42887
540 | 6.8 | 64.8 | 49.9 | 387.3629 | 17.4751 | 49.7 | 40.1375 | 0.61 | 44.7 | 44.2 | 24440.3972 | 0.42725 | 0.738 | 49.4 | 40.2 | 0.74 | 44.7 | 44.3 | 28442.5707 | 0.44225 | 49.6 | 40.6499 | 0.90625 | 44.7 | 44.375 | 34147.0008 | 0.42125 | 49.6 | 37.6751 | 1.0163 | 44.7 | 42.4501 | 50733.7677 | 0.4025 | 49.7 | 40.2875 | 0.52625 | 44.7 | 44.025 | 20617.0734 | 0.39863 | 49.7 | 35.5001 | 0.59625 | 44.7 | 41.9126 | 35371.7686 | 0.45213 | 49.7 | 39.025 | 1.0463 | 44.7 | 43.4625 | 46642.6431 | 0.41588 | 49.7 | 39.4 | 1.0563 | 44.7 | 43.9 | 45437.8254 | 0.44225
541 | 6.7333 | 64.9 | 47.7868 | 440.3966 | 23.7647 | 50.4637 | 40.6637 | 0.62 | 44.7626 | 44.9263 | 25691.9306 | 0.43463 | 0.44434 | 50.1637 | 40.3879 | 0.76 | 44.7626 | 44.8758 | 31087.2587 | 0.45425 | 49.6 | 38.6868 | 0.93626 | 44.7626 | 43.4121 | 42679.1418 | 0.43488 | 49.6 | 40 | 1.05 | 44.7626 | 44 | 42205.2161 | 0.41825 | 49.7253 | 41.8879 | 0.53 | 44.7626 | 45.0879 | 17361.9218 | 0.40363 | 49.8253 | 38.8505 | 0.62 | 44.7626 | 44.0505 | 28461.3748 | 0.47025 | 49.7 | 39.8505 | 1.0863 | 44.7626 | 44.1253 | 44599.0416 | 0.43125 | 49.7 | 39.801 | 1.09 | 44.7626 | 44.3132 | 45020.808 | 0.45588
542 | 6.6667 | 65 | 46.8882 | 492.3588 | 30.2765 | 54.4137 | 44.5137 | 0.62 | 44.8 | 48.8137 | 25649.9081 | 0.43075 | -4.3127 | 54.1137 | 41.9275 | 0.77 | 44.8 | 47.502 | 39002.6532 | 0.458 | 52.0392 | 39.7412 | 0.97 | 44.8 | 45.253 | 50151.331 | 0.45088 | 52.102 | 42.602 | 1.07 | 44.8 | 46.702 | 42367.721 | 0.427 | 52.8392 | 45.6 | 0.52373 | 44.8 | 48.4882 | 15934.5768 | 0.39912 | 53.8392 | 43.6902 | 0.62373 | 44.8 | 48.4647 | 26576.9053 | 0.47437 | 53.102 | 44.5137 | 1.1 | 44.8 | 48.2765 | 39186.1412 | 0.43737 | 53.002 | 45.8255 | 1.1 | 44.8 | 49.1137 | 33250.1176 | 0.45975
543 | 6.6 | 65.1 | 49.2886 | 425.3593 | 29.3743 | 53.8228 | 42.9313 | 0.59371 | 44.9 | 47.3828 | 27123.0017 | 0.41411 | -4.3528 | 53.46 | 43.2486 | 0.75371 | 44.9 | 47.8228 | 32283.4623 | 0.45037 | 53.6114 | 44.3114 | 0.97 | 44.9 | 48.5114 | 37848.7011 | 0.44974 | 53.7114 | 44.5371 | 1.0537 | 44.9 | 48.3743 | 40188.7672 | 0.42011 | 53.2228 | 42.8486 | 0.50371 | 44.9 | 46.8486 | 21971.2268 | 0.38374 | 54.4486 | 45.66 | 0.60371 | 44.9 | 49.7228 | 22046.8251 | 0.45849 | 54.8114 | 45.0371 | 1.07 | 44.9 | 49.1743 | 43740.6068 | 0.42574 | 54.7743 | 44.7743 | 1.0637 | 44.9 | 49.2743 | 44409.3872 | 0.44511
544 | 6.5333 | 65.2 | 49.9 | 391.937 | 30.4779 | 49.8851 | 35.3 | 0.6 | 45 | 41.374 | 36548.8425 | 0.41752 | -0.87818 | 49.5851 | 40.3962 | 0.75 | 45 | 44.5592 | 28918.3438 | 0.44963 | 50.5221 | 41.574 | 0.96 | 45 | 45.5481 | 36047.5356 | 0.44663 | 50.5851 | 42.3962 | 1.04 | 45 | 45.7592 | 35554.7247 | 0.414 | 50.0851 | 40.737 | 0.5 | 45 | 44.3111 | 19642.7879 | 0.38063 | 50.4962 | 40.9332 | 0.59 | 45 | 45.2332 | 23654.2508 | 0.448 | 51.2962 | 41.8702 | 1.05 | 45 | 45.7702 | 41333.6245 | 0.417 | 51.2332 | 41.6962 | 1.04 | 45 | 45.8962 | 41855.023 | 0.436
545 | 6.4667 | 65.3 | 48.3476 | 426.9652 | 35.9464 | 50.3786 | 37.5631 | 0.62631 | 45.0631 | 43.1893 | 33564.369 | 0.43589 | 0.53239 | 50.0786 | 39.5262 | 0.77 | 45.0631 | 44.4155 | 34036.608 | 0.46089 | 49.6 | 42.1738 | 0.97631 | 45.0631 | 45.5369 | 30074.6866 | 0.45363 | 49.6 | 40.6262 | 1.0563 | 45.0631 | 44.3631 | 39554.3093 | 0.42026 | 49.7262 | 40.9322 | 0.51 | 45.0631 | 44.2845 | 18728.7109 | 0.385 | 49.8893 | 39.3369 | 0.6 | 45.0631 | 44.1631 | 26513.9882 | 0.45626 | 49.7 | 39.4107 | 1.0663 | 45.0631 | 43.7738 | 45867.6793 | 0.42526 | 49.7 | 40.4107 | 1.06 | 45.0631 | 44.5369 | 40885.1227 | 0.44226
546 | 6.4 | 65.4 | 46.9 | 482.1454 | 42.8953 | 53.616 | 38.3793 | 0.64 | 45.1 | 45.1793 | 40792.5519 | 0.44663 | -1.5336 | 53.2793 | 41.5953 | 0.78 | 45.1 | 47.0689 | 38220.6232 | 0.466 | 51.616 | 43.5528 | 0.98 | 45.1 | 47.216 | 33143.203 | 0.457 | 51.6793 | 43.5793 | 1.07 | 45.1 | 46.9793 | 36123.1012 | 0.425 | 52.2793 | 38.416 | 0.51632 | 45.1 | 43.816 | 29920.7988 | 0.39226 | 53.0425 | 40.7528 | 0.61 | 45.1 | 46.416 | 31116.3478 | 0.461 | 52.3793 | 41.1321 | 1.09 | 45.1 | 46.0057 | 51411.0345 | 0.43563 | 52.3425 | 42.0793 | 1.07 | 45.1 | 46.6793 | 46184.819 | 0.448
547 | 6.3333 | 65.5 | 48.4533 | 452.9878 | 44.31 | 54.41 | 39.5 | 0.64 | 45.2 | 46.1734 | 39912.5712 | 0.447 | -3.318 | 54.01 | 44.3834 | 0.76367 | 45.2 | 48.8467 | 31016.2794 | 0.45773 | 53.5 | 44.5633 | 0.97 | 45.2 | 48.5633 | 36161.8034 | 0.44973 | 53.5 | 44.7567 | 1.0437 | 45.2 | 48.3834 | 38356.971 | 0.41673 | 53.4734 | 38.7467 | 0.52 | 45.2 | 44.61 | 32094.5326 | 0.39763 | 54.6367 | 41.4 | 0.6 | 45.2 | 47.4367 | 33108.4396 | 0.45637 | 54.6266 | 44.8633 | 1.08 | 45.2 | 49.0633 | 44095.6059 | 0.42973 | 54.5633 | 43.7367 | 1.0537 | 45.2 | 48.5 | 47776.9215 | 0.44073
548 | 6.2667 | 65.6 | 49.3366 | 410.1484 | 44.6172 | 51.6828 | 37.8559 | 0.64634 | 45.3 | 44.0828 | 37227.9583 | 0.45027 | -0.81167 | 51.2828 | 40.7656 | 0.75 | 45.3 | 45.4925 | 33399.3671 | 0.451 | 51.5828 | 43.3097 | 0.95 | 45.3 | 46.9462 | 32827.2392 | 0.44137 | 51.6462 | 39.5828 | 1.0363 | 45.3 | 44.5462 | 52130.0719 | 0.41163 | 51.2462 | 36.2269 | 0.53634 | 45.3 | 42.3366 | 33663.2492 | 0.4079 | 52.2194 | 39.2925 | 0.59 | 45.3 | 45.1559 | 32067.2714 | 0.452 | 52.8194 | 43.0462 | 1.05 | 45.3 | 47.1194 | 42886.8017 | 0.41773 | 52.8194 | 40.9828 | 1.03 | 45.3 | 46.1194 | 51005.0627 | 0.432
549 | 6.2 | 65.7 | 47.7822 | 444.6717 | 50.2533 | 51.5542 | 37.6356 | 0.66636 | 45.3 | 44.1085 | 38727.3309 | 0.46327 | 0.65762 | 51.2542 | 38.6449 | 0.77 | 45.3 | 44.4178 | 40567.3826 | 0.45927 | 50.4636 | 43.0458 | 0.95 | 45.3 | 46.2729 | 29405.3823 | 0.43936 | 50.4636 | 38.6636 | 1.06 | 45.3 | 43.6636 | 52625.8815 | 0.42227 | 50.7271 | 38.6627 | 0.56 | 45.3 | 43.8085 | 28193.1653 | 0.42491 | 51.1907 | 37.6907 | 0.60636 | 45.3 | 43.9542 | 34209.3017 | 0.46091 | 51 | 42.2271 | 1.05 | 45.3 | 45.8636 | 38425.2742 | 0.416 | 50.9636 | 39.7907 | 1.04 | 45.3 | 44.6907 | 48581.699 | 0.43564
550 | 6.1333 | 65.8 | 47.3273 | 478.9625 | 55.9547 | 54.091 | 42.291 | 0.67 | 45.4 | 47.791 | 32942.8394 | 0.46636 | -2.0471 | 53.7547 | 42.1094 | 0.77 | 45.4 | 47.482 | 37674.2795 | 0.46236 | 52.582 | 42.4 | 0.94363 | 45.4 | 46.891 | 40116.4633 | 0.43836 | 52.6184 | 40.8457 | 1.0864 | 45.4 | 45.9457 | 53309.5474 | 0.43164 | 53.2184 | 44.1543 | 0.56 | 45.4 | 47.9727 | 21273.2589 | 0.42736 | 53.7184 | 40.482 | 0.61 | 45.4 | 46.682 | 33937.1761 | 0.467 | 53.182 | 44.3637 | 1.04 | 45.4 | 47.991 | 38346.0909 | 0.41336 | 53.182 | 43.0457 | 1.05 | 45.4 | 47.482 | 44386.9756 | 0.43836
551 | 6.0667 | 65.9 | 48.9914 | 429.4401 | 55.8 | 53.2811 | 41.3811 | 0.66 | 45.5 | 46.8811 | 32909.1102 | 0.45936 | -2.9924 | 52.9811 | 42.8259 | 0.76 | 45.5 | 47.4535 | 32327.5165 | 0.45372 | 53.4086 | 40.6811 | 0.94 | 45.5 | 46.2448 | 49714.3989 | 0.435 | 53.4448 | 41.9724 | 1.08 | 45.5 | 46.9086 | 51926.4023 | 0.43 | 53.1448 | 39.0086 | 0.56 | 45.5 | 44.9448 | 32923.9679 | 0.42364 | 53.7811 | 41.3448 | 0.61 | 45.5 | 47.1448 | 31499.6854 | 0.46136 | 54.1086 | 42.9173 | 1.01 | 45.5 | 47.4811 | 47229.0235 | 0.40172 | 54.1086 | 44.3173 | 1.02 | 45.5 | 48.4811 | 41721.964 | 0.42609
552 | 6 | 66 | 48.7083 | 420.7815 | 58.3668 | 51.2361 | 39.7361 | 0.66 | 45.6 | 45 | 31746.944 | 0.46128 | 0.54803 | 50.8361 | 39.6556 | 0.76 | 45.6 | 44.7278 | 35798.6634 | 0.45428 | 51.2444 | 38.2361 | 0.94639 | 45.6 | 43.9361 | 51327.7984 | 0.43928 | 51.2444 | 40.3 | 1.08 | 45.6 | 45.0361 | 49686.5312 | 0.43064 | 51.0722 | 37.7278 | 0.57 | 45.6 | 43.5 | 31604.1807 | 0.43292 | 51.4083 | 39.5917 | 0.61 | 45.6 | 45 | 29917.3035 | 0.46164 | 51.6805 | 39.7195 | 1.0064 | 45.6 | 44.5278 | 50295.0108 | 0.40028 | 51.6805 | 40.2083 | 1.0064 | 45.6 | 45.0444 | 48194.3635 | 0.42
553 | 5.9333 | 66.1 | 47.264 | 473.9169 | 65.4402 | 53.0201 | 41.236 | 0.67 | 45.6 | 46.728 | 32728.419 | 0.465 | 0.12017 | 52.6841 | 43.2921 | 0.7636 | 45.6 | 47.5561 | 30005.3706 | 0.45672 | 51.7201 | 40.4042 | 0.97 | 45.6 | 45.4762 | 45760.4726 | 0.44964 | 51.7201 | 42.2561 | 1.1 | 45.6 | 46.4201 | 43515.2165 | 0.43664 | 52.3201 | 40.5921 | 0.5864 | 45.6 | 45.8201 | 28667.7059 | 0.44464 | 52.4841 | 42.7 | 0.61 | 45.6 | 47.228 | 24962.6795 | 0.46336 | 51.9201 | 43.372 | 1.01 | 45.6 | 46.8 | 36095.2837 | 0.403 | 51.9201 | 40.7841 | 1.02 | 45.6 | 45.5201 | 47056.6154 | 0.425
554 | 5.8667 | 66.2 | 48.4924 | 445.0561 | 66.7 | 53.6717 | 39.7283 | 0.66 | 45.7 | 46.2 | 38743.8788 | 0.463 | -1.961 | 53.3076 | 42.4793 | 0.75 | 45.7 | 47.3435 | 33931.5155 | 0.44872 | 53.7 | 44.8283 | 0.96 | 45.7 | 48.7641 | 35523.6419 | 0.44672 | 53.7 | 43.7924 | 1.0836 | 45.7 | 48.1283 | 45052.1592 | 0.43236 | 53.7359 | 40.6793 | 0.59 | 45.7 | 46.4435 | 31952.5269 | 0.445 | 53.8359 | 41.2793 | 0.6 | 45.7 | 47.0076 | 31580.2487 | 0.45736 | 53.9 | 42.1924 | 1 | 45.7 | 46.8283 | 48814.5709 | 0.398 | 53.8641 | 43.1565 | 1.01 | 45.7 | 47.6283 | 45100.1077 | 0.42172
555 | 5.8 | 66.3 | 49.3643 | 411.0585 | 67.3928 | 51.543 | 39.7285 | 0.67 | 45.8 | 45.2357 | 33045.4223 | 0.46564 | -1.0036 | 51.243 | 39.8643 | 0.75 | 45.8 | 44.9357 | 35696.7111 | 0.44764 | 52.1787 | 43.986 | 0.93357 | 45.8 | 47.5502 | 32194.7083 | 0.43471 | 52.2787 | 43.229 | 1.0636 | 45.8 | 47.0575 | 40061.6159 | 0.42336 | 51.7787 | 37.3 | 0.59 | 45.8 | 43.8357 | 35932.867 | 0.45093 | 51.9787 | 38.243 | 0.6 | 45.8 | 44.543 | 34654.9025 | 0.45729 | 52.4787 | 42.3072 | 0.99 | 45.8 | 46.3072 | 41892.0492 | 0.39236 | 52.443 | 42.8217 | 0.99 | 45.8 | 46.7502 | 39686.06 | 0.41336
556 | 5.7333 | 66.4 | 48.4425 | 426.4436 | 71.8011 | 50.9931 | 41.5644 | 0.68 | 45.9 | 46.0287 | 26501.3918 | 0.471 | 1.5527 | 50.6287 | 41.5356 | 0.76 | 45.9 | 45.6644 | 28994.4517 | 0.453 | 50.4356 | 41.2356 | 0.93 | 45.9 | 45.2356 | 36076.4812 | 0.43364 | 50.5356 | 38.9575 | 1.0764 | 45.9 | 43.8931 | 51944.4561 | 0.42729 | 50.5644 | 38.4931 | 0.61 | 45.9 | 44.1287 | 30974.5269 | 0.46593 | 50.7644 | 37.1 | 0.61644 | 45.9 | 43.5 | 35225.6239 | 0.46893 | 50.7356 | 41.1782 | 0.99 | 45.9 | 44.9425 | 39432.2613 | 0.39364 | 50.7356 | 39.7644 | 0.99 | 45.9 | 44.3 | 45356.2369 | 0.41464
557 | 5.6667 | 66.5 | 47.2 | 475.6634 | 78.8448 | 53.4224 | 42.9645 | 0.67355 | 45.9 | 47.8934 | 29469.1913 | 0.47036 | -0.50902 | 53.1224 | 42.5224 | 0.76 | 45.9 | 47.3224 | 33542.2387 | 0.45336 | 52.1224 | 42.6934 | 0.94 | 45.9 | 46.8579 | 36893.1423 | 0.436 | 52.1869 | 42.5869 | 1.09 | 45.9 | 46.7869 | 43678.5445 | 0.435 | 52.7869 | 41.6803 | 0.63 | 45.9 | 46.9514 | 29014.6402 | 0.47564 | 52.8869 | 39.8252 | 0.63 | 45.9 | 46.1383 | 34569.6517 | 0.48029 | 52.3224 | 41.5383 | 1 | 45.9 | 45.8448 | 45190.5318 | 0.39864 | 52.2869 | 42.229 | 1 | 45.9 | 46.4579 | 42263.8462 | 0.42
558 | 5.6 | 66.6 | 48.9584 | 435.8208 | 79.1416 | 53.7416 | 41.3832 | 0.66 | 46 | 47.1124 | 34401.1263 | 0.46235 | -1.351 | 53.4416 | 42.9062 | 0.75 | 46 | 47.6062 | 32821.3766 | 0.44571 | 54 | 43.1062 | 0.92354 | 46 | 47.7708 | 42142.809 | 0.43035 | 54.0646 | 44.4 | 1.08 | 46 | 48.5 | 43418.8178 | 0.42871 | 53.9708 | 44.3354 | 0.62 | 46 | 48.8708 | 24946.4534 | 0.47071 | 54.0708 | 46.054 | 0.62 | 46 | 49.8478 | 20919.6648 | 0.47242 | 54.2 | 45.8416 | 0.98354 | 46 | 49.1062 | 34231.1032 | 0.39106 | 54.2 | 42.5292 | 0.99 | 46 | 47.3646 | 48323.2825 | 0.41535
559 | 5.5333 | 66.7 | 49.7353 | 394.447 | 78.9883 | 50.4117 | 36.6647 | 0.67 | 46.1 | 43.0706 | 38645.4243 | 0.46794 | 0.46952 | 50.1117 | 40.047 | 0.74647 | 46.1 | 44.5117 | 31337.0484 | 0.44465 | 51.4823 | 39.9353 | 0.92 | 46.1 | 44.8411 | 44410.3361 | 0.42665 | 51.4823 | 41.4881 | 1.06 | 46.1 | 45.7529 | 44227.3246 | 0.421 | 50.847 | 41.3823 | 0.61 | 46.1 | 45.7823 | 24274.6777 | 0.46565 | 51.047 | 39.647 | 0.61 | 46.1 | 44.947 | 29162.5071 | 0.46465 | 51.7823 | 41.6823 | 0.96 | 46.1 | 45.547 | 40511.4364 | 0.381 | 51.7823 | 41.3411 | 0.98 | 46.1 | 45.6117 | 42774.3761 | 0.41
560 | 5.4667 | 66.8 | 47.511 | 447.4583 | 86.4614 | 51.0538 | 40.5186 | 0.69 | 46.1648 | 45.6186 | 30606.1666 | 0.48265 | 1.3944 | 50.7538 | 40.2186 | 0.76 | 46.1648 | 45.0186 | 33517.5949 | 0.4553 | 49.7945 | 40.9648 | 0.94 | 46.1648 | 44.8297 | 34521.3828 | 0.4353 | 49.7945 | 38.6297 | 1.0865 | 46.1648 | 43.4297 | 50581.7644 | 0.43159 | 50.289 | 40.7428 | 0.62648 | 46.1648 | 45.2835 | 24940.8398 | 0.4753 | 50.4241 | 39.2835 | 0.62648 | 46.1648 | 44.5538 | 29049.0339 | 0.4753 | 49.9945 | 40 | 0.97648 | 46.1648 | 43.8648 | 40555.2375 | 0.3883 | 49.9297 | 41.0945 | 0.99648 | 46.1648 | 44.7945 | 36889.3851 | 0.4163
561 | 5.4 | 66.9 | 47.3247 | 485.6992 | 92.9649 | 54.8598 | 44.4948 | 0.69 | 46.2 | 49.4598 | 29803.7622 | 0.48005 | -2.1461 | 54.4598 | 44 | 0.76 | 46.2 | 48.7299 | 33380.6925 | 0.4547 | 53.4196 | 44.1495 | 0.94351 | 46.2 | 48.1845 | 36331.5867 | 0.43835 | 53.4196 | 41.9495 | 1.11 | 46.2 | 46.9845 | 53257.7288 | 0.441 | 54.1897 | 47.4 | 0.62351 | 46.2 | 50.5948 | 17734.0759 | 0.47305 | 54.3546 | 44.4897 | 0.63 | 46.2 | 49.1546 | 25846.0679 | 0.4767 | 53.6196 | 42.8793 | 0.99 | 46.2 | 47.1144 | 44382.7784 | 0.395 | 53.5196 | 44.6546 | 1 | 46.2 | 48.4196 | 37130.749 | 0.4177
562 | 5.3333 | 67 | 49.7602 | 408.9312 | 89.9446 | 53.1494 | 41.9193 | 0.67 | 46.3 | 47.1843 | 31625.3671 | 0.46835 | -2.6876 | 52.8144 | 41.0048 | 0.75 | 46.3 | 46.2096 | 36901.7347 | 0.446 | 54.4398 | 45.8795 | 0.91349 | 46.3 | 49.5096 | 32667.9231 | 0.4234 | 54.4747 | 43.4096 | 1.09 | 46.3 | 48.2096 | 50729.0078 | 0.4347 | 53.8795 | 44.0144 | 0.6 | 46.3 | 48.5144 | 24681.9108 | 0.4557 | 54.0446 | 43.6843 | 0.61 | 46.3 | 48.4494 | 26161.4381 | 0.46205 | 54.6747 | 45.7048 | 0.96349 | 46.3 | 49.1398 | 36088.7041 | 0.38405 | 54.5747 | 45.1795 | 0.96349 | 46.3 | 48.9795 | 37895.8591 | 0.40305
563 | 5.2667 | 67.1 | 49.7696 | 391.2169 | 91.2866 | 49.7 | 37.9911 | 0.68652 | 46.4 | 43.5607 | 33393.986 | 0.47661 | 2.8546 | 49.4 | 40.4304 | 0.76 | 46.4 | 44.5304 | 28301.5643 | 0.4533 | 49.8134 | 40.5393 | 0.9 | 46.4 | 44.4089 | 34915.7128 | 0.4173 | 49.8786 | 38.5741 | 1.0965 | 46.4 | 43.5089 | 51543.716 | 0.43596 | 49.6 | 38.9393 | 0.6 | 46.4 | 43.7696 | 26816.6222 | 0.45696 | 49.7 | 38.6214 | 0.61 | 46.4 | 43.7259 | 28181.7636 | 0.46296 | 50.0134 | 41.7438 | 0.94652 | 46.4 | 44.8786 | 32584.8743 | 0.37665 | 50.0134 | 39.2482 | 0.95652 | 46.4 | 43.5134 | 42783.9292 | 0.3983
564 | 5.2 | 67.2 | 47.2041 | 461.5039 | 100.7059 | 51.6529 | 42.9141 | 0.7 | 46.4653 | 47.1835 | 25624.0419 | 0.488 | 2.5391 | 51.3529 | 43.4182 | 0.77 | 46.4653 | 47.1182 | 25634.5033 | 0.46165 | 49.6959 | 42.2306 | 0.91653 | 46.4653 | 45.4306 | 28714.799 | 0.42565 | 49.7612 | 40.4876 | 1.1365 | 46.4653 | 44.6918 | 43790.0939 | 0.45131 | 50.5529 | 38.8406 | 0.62653 | 46.4653 | 44.3794 | 30661.2672 | 0.47361 | 50.6529 | 43.1876 | 0.62 | 46.4653 | 46.7529 | 19536.8283 | 0.47265 | 49.8959 | 42.8918 | 0.96 | 46.4653 | 45.5918 | 28265.3933 | 0.38265 | 49.8959 | 39.7182 | 0.98653 | 46.4653 | 43.9223 | 41936.324 | 0.41296
565 | 5.1333 | 67.3 | 48.7579 | 450.4686 | 103.4113 | 54.7346 | 47.6346 | 0.68346 | 46.5 | 51.0346 | 20344.5687 | 0.47738 | -3.4936 | 54.4 | 47.1038 | 0.75346 | 46.5 | 50.3692 | 23057.7967 | 0.45104 | 53.9579 | 45.3616 | 0.91 | 46.5 | 49.027 | 32558.4399 | 0.42369 | 53.9579 | 46.6962 | 1.1335 | 46.5 | 50.027 | 34529.4187 | 0.45204 | 54.4962 | 46.0308 | 0.62346 | 46.5 | 50.0962 | 21969.4291 | 0.47404 | 54.6616 | 46 | 0.61 | 46.5 | 50.0308 | 21964.0623 | 0.46438 | 54.1579 | 47.9 | 0.94346 | 46.5 | 50.2308 | 24545.5434 | 0.37638 | 54.0925 | 47.127 | 0.99 | 46.5 | 49.9925 | 28674.7251 | 0.41304
566 | 5.0667 | 67.4 | 49.9 | 388.024 | 100.131 | 50.0792 | 42.7448 | 0.67 | 46.6 | 46.1448 | 20358.9547 | 0.46334 | -1.6458 | 49.7792 | 41.4171 | 0.74 | 46.6 | 45.0482 | 25732.8372 | 0.44 | 52.3482 | 42.5792 | 0.89 | 46.6 | 46.6137 | 36321.4153 | 0.41134 | 52.4137 | 43.9758 | 1.1 | 46.6 | 47.6448 | 38698.0153 | 0.43834 | 51.1482 | 42.2448 | 0.61 | 46.6 | 46.3137 | 22723.7207 | 0.463 | 51.2827 | 41.3448 | 0.6 | 46.6 | 45.8137 | 24661.0614 | 0.45234 | 52.5482 | 43.7413 | 0.90345 | 46.6 | 46.9103 | 33349.2222 | 0.35969 | 52.5137 | 45.4724 | 0.94345 | 46.6 | 48.2758 | 27976.392 | 0.39569
567 | 5 | 67.5 | 49.9 | 389.322 | 103.6564 | 49.7 | 42.5344 | 0.67 | 46.7 | 45.9 | 20051.3731 | 0.46766 | -0.62732 | 49.4 | 39.9282 | 0.75656 | 46.7 | 44.1969 | 29991.5205 | 0.45097 | 49.5 | 40.4626 | 0.90656 | 46.7 | 44.2969 | 34132.0769 | 0.41997 | 49.6 | 43.3656 | 1.11 | 46.7 | 46.0656 | 28644.2422 | 0.44066 | 49.6 | 42.5656 | 0.62 | 46.7 | 45.8656 | 18134.1804 | 0.46966 | 49.7 | 41.7344 | 0.6 | 46.7 | 45.4 | 20138.9249 | 0.45931 | 49.7 | 43.2031 | 0.91 | 46.7 | 45.5687 | 24583.1622 | 0.36166 | 49.7 | 45.7656 | 0.93344 | 46.7 | 47.3 | 15051.4239 | 0.39034
568 | 4.9333 | 67.6 | 49.5342 | 399.0878 | 108.4233 | 49.7 | 42.3 | 0.68 | 46.7658 | 45.8 | 21052.5722 | 0.47266 | -0.51261 | 49.4 | 42.3288 | 0.77 | 46.7658 | 45.5973 | 22923.645 | 0.46166 | 49.5 | 42.3658 | 0.92658 | 46.7658 | 45.4658 | 27610.6752 | 0.42966 | 49.5 | 44 | 1.12 | 46.7658 | 46.4342 | 26003.4311 | 0.44466 | 49.6 | 43.5973 | 0.62658 | 46.7658 | 46.4315 | 15738.7514 | 0.475 | 49.7 | 41.4288 | 0.61658 | 46.7658 | 45.2973 | 21340.9434 | 0.46732 | 49.7 | 42.2315 | 0.92 | 46.7658 | 44.9658 | 28633.9397 | 0.36666 | 49.7 | 45.8055 | 0.92 | 46.7658 | 47.237 | 14957.8799 | 0.38534
569 | 4.8667 | 67.7 | 49.1 | 418.0539 | 113.5928 | 51.1976 | 44.4246 | 0.68 | 46.8 | 47.6611 | 19424.7341 | 0.47534 | 0.24586 | 50.8976 | 45.9317 | 0.78 | 46.8 | 48.2976 | 16138.0196 | 0.46434 | 50.3635 | 43.8611 | 0.94 | 46.8 | 46.6952 | 25447.224 | 0.43566 | 50.3635 | 44.7294 | 1.12 | 46.8 | 47.2635 | 26418.4671 | 0.447 | 50.7635 | 46.2294 | 0.63 | 46.8 | 48.3635 | 11948.5501 | 0.47634 | 50.8976 | 44.9928 | 0.62 | 46.8 | 47.7952 | 15331.5261 | 0.47134 | 50.4976 | 44.0611 | 0.94 | 46.8 | 46.4952 | 25265.6453 | 0.373 | 50.4635 | 44.1611 | 0.92 | 46.8 | 46.5952 | 24281.9952 | 0.384
570 | 4.8 | 67.8 | 49.866 | 397.587 | 114.768 | 51.3361 | 47.702 | 0.67 | 46.9 | 49.402 | 10310.2787 | 0.46702 | -1.7509 | 51.0361 | 45.5701 | 0.7634 | 46.9 | 48.1361 | 17451.7774 | 0.45734 | 51.6 | 46.434 | 0.93 | 46.9 | 48.7 | 20138.2896 | 0.43268 | 51.6 | 46.834 | 1.11 | 46.9 | 48.934 | 22521.6832 | 0.44268 | 51.568 | 47.7 | 0.6134 | 46.9 | 49.534 | 9954.2288 | 0.46702 | 51.668 | 47.934 | 0.61 | 46.9 | 49.668 | 9572.4278 | 0.46202 | 51.8 | 47.132 | 0.9234 | 46.9 | 48.866 | 17908.2554 | 0.36868 | 51.766 | 46.732 | 0.9034 | 46.9 | 48.666 | 18858.5121 | 0.37768
571 | 4.7667 | 67.8661 | 49.9 | 386.1712 | 113.9661 | 49.7 | 46.4661 | 0.66 | 46.9 | 47.9661 | 8917.4819 | 0.45868 | -0.015671 | 49.4 | 43.8644 | 0.77 | 46.9 | 46.4322 | 17784.8566 | 0.45766 | 49.5678 | 44.2339 | 0.92 | 46.9 | 46.5339 | 20539.3023 | 0.428 | 49.6017 | 44.5 | 1.1 | 46.9 | 46.7339 | 23651.4401 | 0.437 | 49.6 | 46.0356 | 0.6 | 46.9 | 47.6678 | 8916.4916 | 0.45834 | 49.7 | 46.3983 | 0.6 | 46.9 | 47.8661 | 8299.8994 | 0.45234 | 49.7678 | 46.2339 | 0.9 | 46.9 | 47.4678 | 13338.4521 | 0.35934 | 49.7017 | 45.3695 | 0.88 | 46.9 | 46.9356 | 16170.9263 | 0.36834
572 | 4.7333 | 67.9 | 49.9 | 384.4351 | 115.0324 | 49.7 | 46.9676 | 0.65 | 47 | 48.1676 | 7533.0323 | 0.45234 | 0.88908 | 49.4 | 45.5324 | 0.77 | 47 | 47.2662 | 12568.581 | 0.459 | 49.5 | 44.6338 | 0.93 | 47 | 46.7338 | 18905.3995 | 0.43 | 49.5 | 45.3338 | 1.1 | 47 | 47.1338 | 19491.6505 | 0.437 | 49.6 | 44.7 | 0.6 | 47 | 46.9662 | 12184.9528 | 0.457 | 49.7 | 47.3351 | 0.59 | 47 | 48.3676 | 5786.7847 | 0.44568 | 49.7 | 46.4676 | 0.89 | 47 | 47.5676 | 11994.6991 | 0.35368 | 49.6 | 44 | 0.88 | 47 | 46.1 | 20715.5967 | 0.36766
573 | 4.7 | 68 | 49.9 | 382.8673 | 116.1327 | 49.7 | 46.0337 | 0.64 | 47 | 47.7 | 9852.2516 | 0.44634 | 0.8687 | 49.4 | 46.1337 | 0.77 | 47 | 47.6337 | 10545.1354 | 0.45734 | 49.5 | 43.8 | 0.93 | 47 | 46.3 | 22110.6236 | 0.43266 | 49.5 | 45 | 1.1 | 47 | 47 | 20810.4554 | 0.437 | 49.6 | 44.8663 | 0.6 | 47 | 47 | 11852.7667 | 0.457 | 49.7 | 45.9 | 0.58 | 47 | 47.6 | 9101.2628 | 0.439 | 49.7 | 45.5337 | 0.88 | 47 | 47 | 15246.9294 | 0.35 | 49.6 | 44.0673 | 0.88 | 47 | 46.1337 | 20509.3391 | 0.369
574 | 4.6667 | 68 | 49.9 | 382.5 | 117.5994 | 49.7 | 45.7335 | 0.63 | 47 | 47.5 | 10420.8216 | 0.44134 | 1.2486 | 49.4 | 45.3335 | 0.76 | 47 | 47.2 | 12929.4192 | 0.456 | 49.5 | 43.8665 | 0.94 | 47 | 46.3 | 22242.9487 | 0.43766 | 49.5 | 45.4 | 1.1 | 47 | 47.2 | 19127.3475 | 0.437 | 49.6 | 45.2665 | 0.6 | 47 | 47.2 | 10863.3974 | 0.45634 | 49.7 | 45.9006 | 0.57 | 47 | 47.5671 | 9101.9041 | 0.43434 | 49.7 | 45.1671 | 0.87 | 47 | 46.7335 | 16341.0414 | 0.348 | 49.6 | 43.5 | 0.89 | 47 | 45.8 | 22795.5505 | 0.372
575 | 4.6333 | 68.0666 | 49.9 | 382.8331 | 119.2663 | 49.7 | 45.3003 | 0.63 | 47.1 | 47.2334 | 11598.6276 | 0.43733 | 1.2417 | 49.4 | 44.8334 | 0.76 | 47.1 | 46.9334 | 14505.2491 | 0.456 | 49.5 | 44.0666 | 0.95 | 47.1 | 46.4666 | 21534.2271 | 0.44167 | 49.5 | 45.2 | 1.1 | 47.1 | 47.1 | 19985.167 | 0.437 | 49.6 | 45.6666 | 0.6 | 47.1 | 47.4 | 9846.3768 | 0.455 | 49.7 | 44.7331 | 0.57 | 47.1 | 46.8666 | 11752.2643 | 0.431 | 49.7 | 44.6331 | 0.87 | 47.1 | 46.3666 | 18345.8442 | 0.348 | 49.6 | 43.5331 | 0.9 | 47.1 | 45.8666 | 22985.452 | 0.37667
576 | 4.6 | 68.1 | 49.9 | 383.8334 | 121.1667 | 49.7 | 43.8333 | 0.63 | 47.1 | 46.4 | 15325.2588 | 0.43667 | 0.93934 | 49.4 | 44.5 | 0.77 | 47.1 | 46.8 | 15631.112 | 0.45767 | 49.5 | 44.5333 | 0.96 | 47.1 | 46.7333 | 20075.7556 | 0.44567 | 49.5 | 45.1 | 1.1 | 47.1 | 47.1 | 20350.2082 | 0.43767 | 49.6 | 45.6333 | 0.6 | 47.1 | 47.4 | 9823.711 | 0.453 | 49.7 | 45.8667 | 0.56 | 47.1 | 47.5 | 9047.9715 | 0.42833 | 49.7 | 45.4333 | 0.87333 | 47.1 | 46.9 | 15573.7074 | 0.348 | 49.6 | 44.0333 | 0.91 | 47.1 | 46.2 | 21316.77 | 0.38067
577 | 4.55 | 68.2 | 49.9 | 384.9004 | 123.8008 | 49.7 | 43.6668 | 0.63 | 47.2 | 46.3668 | 15759.734 | 0.43867 | 1.2498 | 49.4 | 44.5668 | 0.77 | 47.2 | 46.8 | 15504.4907 | 0.46 | 49.5 | 44.1668 | 0.97 | 47.2 | 46.5668 | 21728.0621 | 0.44967 | 49.5 | 45.1 | 1.1 | 47.2 | 47.1 | 20391.9748 | 0.438 | 49.6 | 45.5 | 0.59 | 47.2 | 47.4 | 10106.3229 | 0.45133 | 49.7 | 46.0332 | 0.56 | 47.2 | 47.6 | 8566.592 | 0.42433 | 49.7 | 45.1 | 0.87 | 47.2 | 46.7 | 16591.7341 | 0.348 | 49.6 | 43.6332 | 0.92 | 47.2 | 45.9332 | 23353.0614 | 0.38567
578 | 4.5 | 68.2669 | 49.9 | 386.6677 | 126.8015 | 49.7 | 44.0662 | 0.63 | 47.2 | 46.5331 | 14927.3512 | 0.441 | 1.5154 | 49.4 | 45 | 0.77 | 47.2 | 47.0669 | 14248.4273 | 0.46267 | 49.5 | 44.6 | 0.98 | 47.2 | 46.8 | 20037.9758 | 0.45467 | 49.5 | 45.0662 | 1.1 | 47.2 | 47.0331 | 20612.9513 | 0.439 | 49.6 | 45.6 | 0.59 | 47.2 | 47.4 | 9846.7317 | 0.45 | 49.7 | 45.7331 | 0.55 | 47.2 | 47.4 | 9182.849 | 0.42 | 49.7 | 45.1331 | 0.88 | 47.2 | 46.7331 | 16716.9958 | 0.349 | 49.6 | 43.2 | 0.94 | 47.2 | 45.7 | 25404.2111 | 0.39234
579 | 4.45 | 68.3 | 49.9 | 388.9351 | 129.8692 | 49.7 | 43.433 | 0.64 | 47.3 | 46.2 | 16669.0906 | 0.444 | 1.5503 | 49.4 | 45.3 | 0.78 | 47.3 | 47.2 | 13293.4528 | 0.464 | 49.5 | 44.733 | 0.99 | 47.3 | 46.9 | 19686.5641 | 0.45867 | 49.6 | 44.533 | 1.11 | 47.3 | 46.733 | 23327.1549 | 0.44167 | 49.6 | 46.067 | 0.59 | 47.3 | 47.667 | 8735.1932 | 0.44833 | 49.7 | 45.433 | 0.55 | 47.3 | 47.2 | 9782.7737 | 0.417 | 49.7 | 44.633 | 0.88 | 47.3 | 46.4 | 18672.5522 | 0.35067 | 49.6 | 43.1 | 0.96 | 47.3 | 45.7 | 26188.4193 | 0.40067
580 | 4.4 | 68.4 | 49.9 | 392.07 | 133.3372 | 49.7 | 43.3 | 0.64671 | 47.3 | 46.2 | 17347.5208 | 0.44867 | 1.5063 | 49.4 | 45.3329 | 0.78 | 47.3 | 47.2329 | 13220.6735 | 0.465 | 49.5 | 44.6 | 0.99671 | 47.3 | 46.9 | 20357.091 | 0.46267 | 49.6 | 43.8329 | 1.12 | 47.3 | 46.3329 | 26924.1757 | 0.44567 | 49.6 | 46.3657 | 0.59 | 47.3 | 47.8329 | 7835.0473 | 0.44533 | 49.7 | 45.1329 | 0.55 | 47.3 | 47.0329 | 10332.1785 | 0.415 | 49.7 | 44.0329 | 0.89 | 47.3 | 46.0329 | 21003.4306 | 0.35467 | 49.7 | 43.2 | 0.98 | 47.3 | 45.8 | 26530.8488 | 0.41034
581 | 4.35 | 68.5 | 49.2327 | 410.0958 | 138.0726 | 50.469 | 43.9363 | 0.65 | 47.4 | 46.9363 | 17846.5696 | 0.45467 | 1.3872 | 50.169 | 45.8018 | 0.78 | 47.4 | 47.869 | 14157.4561 | 0.467 | 49.5673 | 44.8 | 1.01 | 47.4 | 47 | 20271.6773 | 0.46767 | 49.6673 | 43.2 | 1.1367 | 47.4 | 46.1 | 30455.0659 | 0.45235 | 49.969 | 46.1018 | 0.58 | 47.4 | 47.8018 | 9409.0216 | 0.443 | 50.069 | 45.2018 | 0.55 | 47.4 | 47.2018 | 11121.211 | 0.414 | 49.7673 | 43.4327 | 0.91 | 47.4 | 45.7 | 24185.5447 | 0.36235 | 49.7673 | 43.3 | 1.0067 | 47.4 | 45.9673 | 26899.3116 | 0.41935
582 | 4.3 | 68.6 | 49.0674 | 422.0241 | 142.0021 | 52.4348 | 46.0674 | 0.65 | 47.4674 | 48.9674 | 17251.7438 | 0.45333 | -0.35332 | 52.1348 | 47.3674 | 0.77326 | 47.4674 | 49.5348 | 15454 | 0.46165 | 51.5695 | 46.2695 | 1.01 | 47.4674 | 48.7695 | 22502.2153 | 0.469 | 51.5695 | 44.8695 | 1.15 | 47.4674 | 47.9695 | 32469.2747 | 0.457 | 52.0021 | 47.6021 | 0.57326 | 47.4674 | 49.5021 | 10644.0935 | 0.43665 | 52.1695 | 46.8348 | 0.54 | 47.4674 | 49.0021 | 11893.1129 | 0.40965 | 51.7695 | 44.3695 | 0.92674 | 47.4674 | 47.0695 | 28486.9177 | 0.36867 | 51.7369 | 44.9021 | 1.02 | 47.4674 | 47.8021 | 29030.1969 | 0.426
583 | 4.2667 | 68.6 | 49.7675 | 400.6628 | 141.165 | 51.63 | 44.665 | 0.64 | 47.5 | 47.7975 | 18594.2994 | 0.447 | -0.47607 | 51.33 | 45.795 | 0.76 | 47.5 | 48.295 | 17375.2583 | 0.45233 | 52.165 | 46.3975 | 1 | 47.5 | 49.065 | 24169.6666 | 0.46265 | 52.1975 | 45.1975 | 1.14 | 47.5 | 48.3975 | 33376.1561 | 0.45433 | 51.93 | 47.23 | 0.56 | 47.5 | 49.23 | 10943.9276 | 0.42298 | 52.03 | 46.23 | 0.52325 | 47.5 | 48.53 | 12740.9206 | 0.39765 | 52.365 | 44.765 | 0.93 | 47.5 | 47.565 | 29306.8637 | 0.369 | 52.2975 | 44.765 | 1.02 | 47.5 | 47.965 | 32255.7606 | 0.426
584 | 4.2333 | 68.6676 | 49.6648 | 395.9635 | 142.0733 | 49.7324 | 44.0648 | 0.64 | 47.5 | 46.5648 | 15270.6941 | 0.44768 | 1.6899 | 49.4324 | 43.3324 | 0.76 | 47.5 | 46.1 | 19413.5865 | 0.45335 | 50.0296 | 43.8296 | 0.99 | 47.5 | 46.6972 | 25671.5039 | 0.46168 | 50.0296 | 42.8296 | 1.1468 | 47.5 | 46.1296 | 34699.1978 | 0.45568 | 49.7972 | 44.9972 | 0.55 | 47.5 | 46.9972 | 10949.7028 | 0.41632 | 49.8972 | 43.5296 | 0.52 | 47.5 | 46.0296 | 13757.559 | 0.39468 | 50.2296 | 42.6296 | 0.93676 | 47.5 | 45.4296 | 29760.6865 | 0.37335 | 50.1296 | 42.562 | 1.03 | 47.5 | 45.8296 | 32632.1344 | 0.43035
585 | 4.2 | 68.7 | 48.2646 | 436.2306 | 148.3481 | 51.8418 | 45.5741 | 0.65 | 47.6 | 48.3741 | 17053.314 | 0.45032 | 1.3545 | 51.5418 | 45.3418 | 0.77 | 47.6 | 48.1741 | 19884.2734 | 0.458 | 50.3386 | 44.3386 | 1.01 | 47.6 | 47.1386 | 25274.1569 | 0.46835 | 50.3386 | 43.1063 | 1.17 | 47.6 | 46.4386 | 35562.411 | 0.46535 | 51.0063 | 46.0063 | 0.55 | 47.6 | 48.0741 | 11566.5161 | 0.41632 | 51.1063 | 44.4063 | 0.52 | 47.6 | 47.1063 | 14809.8783 | 0.399 | 50.5063 | 42.9386 | 0.97 | 47.6 | 45.8386 | 30710.5564 | 0.38635 | 50.4386 | 42.8063 | 1.06 | 47.6 | 46.2063 | 33910.0121 | 0.44335
586 | 4.1667 | 68.8 | 49.0035 | 432.9874 | 149.9251 | 54.3 | 47.7678 | 0.63 | 47.6 | 50.6 | 17247.8225 | 0.43996 | -2.0725 | 53.9322 | 47.6 | 0.75 | 47.6 | 50.4322 | 19939.9329 | 0.44796 | 53.6392 | 47.4392 | 1.0032 | 47.6 | 50.3392 | 26127.1606 | 0.46564 | 53.7392 | 46.3714 | 1.17 | 47.6 | 49.8392 | 35804.0911 | 0.46632 | 54.1035 | 48.5 | 0.53322 | 47.6 | 50.7678 | 12378.0698 | 0.40429 | 54.2035 | 46.7678 | 0.52 | 47.6 | 49.7357 | 15985.1605 | 0.39196 | 53.8392 | 46.0714 | 0.98 | 47.6 | 49.1392 | 32039.031 | 0.391 | 53.8392 | 46.307 | 1.07 | 47.6 | 49.707 | 33609.061 | 0.44732
587 | 4.1333 | 68.8 | 49.9 | 391.3448 | 145.9961 | 50.8204 | 44.7884 | 0.61 | 47.6 | 47.3884 | 15451.0331 | 0.428 | -1.2008 | 50.5204 | 43.8525 | 0.73 | 47.6 | 46.7525 | 20343.1788 | 0.438 | 52.5884 | 45.9884 | 0.9732 | 47.6 | 48.9884 | 26992.6789 | 0.45264 | 52.6564 | 45.0564 | 1.15 | 47.6 | 48.4884 | 36565.7323 | 0.45732 | 51.7204 | 45.3525 | 0.51 | 47.6 | 47.8204 | 13633.4402 | 0.38764 | 51.8204 | 44.0204 | 0.5 | 47.6 | 47.0204 | 16495.1107 | 0.38132 | 52.7884 | 44.6564 | 0.97 | 47.6 | 47.7884 | 32905.3582 | 0.38532 | 52.7564 | 45.7564 | 1.05 | 47.6 | 48.8564 | 30676.674 | 0.43932
588 | 4.1 | 68.8681 | 49.4958 | 396.1524 | 148.4849 | 49.7 | 44.4 | 0.62 | 47.7 | 46.7 | 13711.9273 | 0.43068 | 1.8134 | 49.4 | 42.6319 | 0.74681 | 47.7 | 45.6 | 21058.3514 | 0.44536 | 49.5 | 42.4 | 0.98 | 47.7 | 45.7 | 29002.5304 | 0.45536 | 49.5 | 42.1 | 1.16 | 47.7 | 45.5 | 36264.244 | 0.46236 | 49.6 | 42.9 | 0.51 | 47.7 | 45.5 | 14332.1031 | 0.38968 | 49.7 | 42.0681 | 0.51 | 47.7 | 45 | 16330.0994 | 0.38836 | 49.7 | 41.6681 | 0.99681 | 47.7 | 44.8681 | 33428.2458 | 0.39504 | 49.7 | 42.8 | 1.06 | 47.7 | 45.8681 | 30408.832 | 0.44436
589 | 4.05 | 68.9 | 47.7636 | 454.8141 | 157.6592 | 52.7137 | 47.0137 | 0.62 | 47.7 | 49.5137 | 14830.916 | 0.43132 | 0.576 | 52.4137 | 45.4137 | 0.76 | 47.7 | 48.6137 | 22001.3864 | 0.452 | 50.6819 | 43.5819 | 1.0068 | 47.7 | 46.8819 | 29732.5301 | 0.46636 | 50.7137 | 43.3819 | 1.19 | 47.7 | 46.8819 | 36421.8801 | 0.47436 | 51.6819 | 44.9137 | 0.52 | 47.7 | 47.5819 | 14728.2948 | 0.395 | 51.8137 | 44.2819 | 0.52 | 47.7 | 47.2819 | 16390.8991 | 0.39768 | 50.8819 | 43.2819 | 1.0368 | 47.7 | 46.3819 | 32571.7685 | 0.41105 | 50.8137 | 44.1137 | 1.09 | 47.7 | 47.1819 | 30804.0657 | 0.45636
590 | 4 | 69 | 49.1415 | 434.0814 | 158.3487 | 55.1951 | 48.9951 | 0.59317 | 47.8 | 51.5268 | 15434.1784 | 0.41358 | -3.4026 | 54.8634 | 47.5951 | 0.73317 | 47.8 | 50.7951 | 22374.7121 | 0.43995 | 54.8415 | 47.7415 | 0.99317 | 47.8 | 51.0415 | 29787.2442 | 0.46295 | 54.9415 | 47.5415 | 1.1832 | 47.8 | 51.0415 | 36491.8664 | 0.47195 | 55.1683 | 48.2 | 0.50317 | 47.8 | 50.9 | 14759.772 | 0.38427 | 55.3366 | 47.6683 | 0.51317 | 47.8 | 50.6683 | 16412.9413 | 0.38927 | 55.0415 | 47.5732 | 1.0332 | 47.8 | 50.6732 | 32521.4485 | 0.41232 | 55.0415 | 47.9732 | 1.0832 | 47.8 | 51.1732 | 32099.2863 | 0.45395
591 | 3.95 | 69.1 | 49.9 | 389.1053 | 153.8632 | 50.079 | 43.4106 | 0.57 | 47.8 | 46.079 | 16070.2991 | 0.4 | -0.66014 | 49.779 | 42.4106 | 0.72 | 47.8 | 45.579 | 22241.114 | 0.43168 | 52.479 | 45.1106 | 0.96316 | 47.8 | 48.4106 | 29877.8084 | 0.44863 | 52.579 | 44.9106 | 1.15 | 47.8 | 48.4106 | 36702.9823 | 0.45863 | 51.2421 | 43.7421 | 0.49 | 47.8 | 46.5421 | 15250.7556 | 0.37 | 51.3421 | 43.3421 | 0.5 | 47.8 | 46.3421 | 16706.1488 | 0.378 | 52.679 | 44.5474 | 1.01 | 47.8 | 47.879 | 34534.8374 | 0.403 | 52.679 | 45.2106 | 1.06 | 47.8 | 48.5106 | 32933.2198 | 0.44132
592 | 3.9 | 69.2 | 49.2259 | 400.3444 | 158.6707 | 49.7 | 42.8 | 0.58685 | 47.9 | 45.6 | 16816.4274 | 0.40737 | 2.3627 | 49.4 | 42.1 | 0.74 | 47.9 | 45.3685 | 22477.3731 | 0.44306 | 49.5 | 42.2 | 0.98 | 47.9 | 45.5 | 30131.4935 | 0.45537 | 49.6 | 42 | 1.17 | 47.9 | 45.5 | 36830.6388 | 0.46637 | 49.6 | 42.1685 | 0.5 | 47.9 | 44.9685 | 15456.7202 | 0.37837 | 49.7 | 41.7 | 0.51 | 47.9 | 44.8 | 17087.9256 | 0.38906 | 49.7 | 42.0685 | 1.0469 | 47.9 | 45.2685 | 33189.8447 | 0.41506 | 49.7 | 42.1685 | 1.0769 | 47.9 | 45.5 | 33827.212 | 0.45006
593 | 3.85 | 69.2 | 47.2313 | 472.7337 | 169.5357 | 53.7552 | 46.9552 | 0.59 | 47.9687 | 49.7552 | 16643.8124 | 0.41063 | 0.48064 | 53.4238 | 46.2552 | 0.75 | 47.9687 | 49.4552 | 22541.7525 | 0.45031 | 51.3238 | 44.1238 | 1.0069 | 47.9687 | 47.4238 | 30203.1466 | 0.46669 | 51.3552 | 43.8552 | 1.2 | 47.9687 | 47.4552 | 37554.6697 | 0.47937 | 52.4552 | 45.1238 | 0.51 | 47.9687 | 47.9552 | 15664.5603 | 0.387 | 52.6238 | 44.7552 | 0.53 | 47.9687 | 47.9238 | 17295.2524 | 0.40069 | 51.4552 | 44.1238 | 1.08 | 47.9687 | 47.3238 | 33284.5069 | 0.43106 | 51.4552 | 44.0238 | 1.11 | 47.9687 | 47.4552 | 34505.3835 | 0.46369
594 | 3.8 | 69.3 | 49.2438 | 432.6843 | 168.2622 | 56.0562 | 49.0874 | 0.56312 | 48 | 51.7874 | 16386.2471 | 0.39056 | -4.1909 | 55.7562 | 48.3874 | 0.72312 | 48 | 51.5874 | 22241.0429 | 0.43425 | 56.0751 | 49.2063 | 0.99 | 48 | 52.3751 | 28532.7855 | 0.45925 | 56.1751 | 48.4751 | 1.19 | 48 | 52.0751 | 38315.3339 | 0.47294 | 56.3 | 48.7625 | 0.49312 | 48 | 51.5625 | 15517.7505 | 0.37425 | 56.4312 | 48.4312 | 0.51312 | 48 | 51.5312 | 17198.5229 | 0.39025 | 56.3438 | 48.8063 | 1.0731 | 48 | 52.0063 | 33915.9835 | 0.42794 | 56.2751 | 48.7751 | 1.1 | 48 | 52.1751 | 34686.6635 | 0.45894
595 | 3.7667 | 69.4 | 49.9 | 386.9668 | 161.7934 | 49.8556 | 42.5867 | 0.54689 | 48 | 45.3556 | 16561.6172 | 0.37969 | -0.10205 | 49.5556 | 41.9178 | 0.71689 | 48 | 45.1867 | 22823.617 | 0.42638 | 52.2979 | 45.029 | 0.95 | 48 | 48.229 | 28799.6727 | 0.44131 | 52.329 | 44.329 | 1.15 | 48 | 48.029 | 38272.6211 | 0.45731 | 50.629 | 42.6601 | 0.47689 | 48 | 45.529 | 15841.3805 | 0.361 | 50.829 | 42.429 | 0.5 | 48 | 45.629 | 17414.1397 | 0.37869 | 52.4979 | 44.2979 | 1.04 | 48 | 47.6979 | 35852.0177 | 0.415 | 52.4979 | 44.6979 | 1.06 | 48 | 48.129 | 34580.6695 | 0.44331
596 | 3.7333 | 69.4 | 49.086 | 400.7177 | 166.7799 | 49.7 | 42.5 | 0.56 | 48.1 | 45.3 | 16822.0644 | 0.38938 | 2.5849 | 49.4 | 41.1 | 0.7369 | 48.1 | 44.769 | 25515.7214 | 0.44107 | 49.5 | 42.3 | 0.9669 | 48.1 | 45.569 | 29101.6057 | 0.44907 | 49.6 | 41.769 | 1.1769 | 48.1 | 45.4 | 38368.6312 | 0.46738 | 49.6 | 41.8 | 0.49 | 48.1 | 44.7 | 16042.1032 | 0.37338 | 49.7 | 41.5 | 0.5169 | 48.1 | 44.7 | 17717.039 | 0.39307 | 49.7 | 42 | 1.0769 | 48.1 | 45.3 | 34689.8912 | 0.42876 | 49.7 | 42 | 1.0869 | 48.1 | 45.5 | 34760.8981 | 0.45407
597 | 3.7 | 69.4691 | 46.9309 | 483.248 | 178.244 | 54.1985 | 47.0294 | 0.57 | 48.1 | 49.8294 | 16875.9452 | 0.39462 | 0.43784 | 53.8294 | 45.6294 | 0.76 | 48.1 | 49.3294 | 25925.2207 | 0.45131 | 51.4294 | 44.3294 | 0.99 | 48.1 | 47.5985 | 29496.8852 | 0.46069 | 51.4985 | 43.7985 | 1.21 | 48.1 | 47.4985 | 38750.9043 | 0.48138 | 52.7985 | 45.0985 | 0.51 | 48.1 | 48.0294 | 16370.2929 | 0.38569 | 52.8985 | 44.8985 | 0.53691 | 48.1 | 48.1985 | 17958.9031 | 0.40669 | 51.6294 | 44.1985 | 1.1169 | 48.1 | 47.4985 | 34804.2078 | 0.44507 | 51.5985 | 44.1985 | 1.12 | 48.1 | 47.6985 | 34618.7482 | 0.46838
598 | 3.6667 | 69.5 | 49.2154 | 437.0158 | 175.577 | 56.7846 | 49.2154 | 0.54 | 48.1692 | 52.1154 | 17012.9503 | 0.37454 | -4.8281 | 56.4539 | 47.7846 | 0.73308 | 48.1692 | 51.5846 | 26517.61 | 0.43723 | 56.8461 | 49.4769 | 0.97308 | 48.1692 | 52.7769 | 30137.4852 | 0.45154 | 56.9461 | 49.0769 | 1.1931 | 48.1692 | 52.7769 | 39128.102 | 0.47423 | 57.1 | 49.0615 | 0.49308 | 48.1692 | 52.0308 | 16419.1481 | 0.37323 | 57.2 | 49.0308 | 0.52 | 48.1692 | 52.2308 | 17879.3878 | 0.39554 | 57.0461 | 49.4077 | 1.1031 | 48.1692 | 52.7769 | 35458.5257 | 0.44023 | 57.0461 | 49.4769 | 1.1031 | 48.1692 | 52.9769 | 34813.8845 | 0.46123
599 | 3.6333 | 69.6 | 49.9 | 386.4211 | 167.9226 | 49.9146 | 41.8146 | 0.52 | 48.2 | 44.7146 | 17686.3731 | 0.36439 | -0.21195 | 49.5839 | 40.7839 | 0.72 | 48.2 | 44.5839 | 26463.5204 | 0.43208 | 52.5131 | 44.7131 | 0.93 | 48.2 | 48.1131 | 30322.52 | 0.43231 | 52.5438 | 44.2744 | 1.1431 | 48.2 | 48.0438 | 39647.6657 | 0.45561 | 50.7518 | 42.4518 | 0.47 | 48.2 | 45.4211 | 16393.5778 | 0.36 | 50.9824 | 42.4131 | 0.5 | 48.2 | 45.6824 | 18002.9366 | 0.38369 | 52.8518 | 44.4518 | 1.07 | 48.2 | 48.0518 | 37709.5139 | 0.425 | 52.8518 | 44.8824 | 1.06 | 48.2 | 48.3824 | 35310.1438 | 0.44261
600 | 3.6 | 69.6 | 48.9832 | 402.8802 | 173.5671 | 49.7 | 41.6695 | 0.54 | 48.2 | 44.7 | 18139.6676 | 0.37808 | 2.893 | 49.4 | 41.0695 | 0.75 | 48.2 | 44.7695 | 26251.4692 | 0.44978 | 49.5 | 41.9695 | 0.95 | 48.2 | 45.3 | 30118.8014 | 0.44108 | 49.6 | 41.1695 | 1.1769 | 48.2 | 45.0695 | 41214.2305 | 0.46708 | 49.6 | 41.7 | 0.49 | 48.2 | 44.6695 | 16299.6003 | 0.37508 | 49.7 | 41.5 | 0.52695 | 48.2 | 44.7695 | 18009.5546 | 0.39908 | 49.7 | 41.7695 | 1.1 | 48.2 | 45.2695 | 36480.5651 | 0.43878 | 49.7 | 41.7695 | 1.0869 | 48.2 | 45.3695 | 35954.5581 | 0.45308
601 | 3.55 | 69.7 | 46.4304 | 497.2492 | 187.2307 | 54.8741 | 47.0436 | 0.55304 | 48.3 | 50.0741 | 18119.4016 | 0.3863 | 0.4004 | 54.4741 | 46.5741 | 0.77 | 48.3 | 50.1741 | 25741.9949 | 0.4603 | 51.8436 | 44.3741 | 0.98 | 48.3 | 47.7741 | 30387.2094 | 0.45439 | 51.8741 | 43.7741 | 1.21 | 48.3 | 47.6741 | 40943.2123 | 0.48239 | 53.2741 | 45.4741 | 0.51 | 48.3 | 48.4741 | 16761.3487 | 0.388 | 53.4741 | 45.4741 | 0.54 | 48.3 | 48.7741 | 18185.5869 | 0.4137 | 52.0436 | 44.4436 | 1.147 | 48.3 | 47.8741 | 36196.6964 | 0.45539 | 51.9741 | 44.2436 | 1.12 | 48.3 | 47.8741 | 36162.3574 | 0.46839
602 | 3.5 | 69.8 | 49.3182 | 437.0498 | 183.9577 | 57.5122 | 49.3728 | 0.52303 | 48.3 | 52.3425 | 17795.9253 | 0.36552 | -5.3845 | 57.1818 | 48.8425 | 0.74303 | 48.3 | 52.5425 | 25685.5705 | 0.44252 | 57.7485 | 50.0788 | 0.95303 | 48.3 | 53.4788 | 30667.9091 | 0.44352 | 57.7788 | 49.3788 | 1.193 | 48.3 | 53.3788 | 41732.1771 | 0.47421 | 57.9303 | 49.6606 | 0.49303 | 48.3 | 52.7606 | 17056.9611 | 0.37452 | 58.0303 | 49.6606 | 0.52303 | 48.3 | 53.0303 | 18500.5726 | 0.40021 | 57.9485 | 50.2485 | 1.123 | 48.3 | 53.6788 | 36421.6101 | 0.44752 | 57.9485 | 50.1788 | 1.0961 | 48.3 | 53.6788 | 35816.4247 | 0.45852
603 | 3.45 | 69.8 | 49.9 | 385.0435 | 175.8906 | 49.7906 | 41.3906 | 0.51 | 48.4 | 44.3906 | 18024.7373 | 0.35709 | 0.17089 | 49.4906 | 40.9604 | 0.73 | 48.4 | 44.6906 | 25983.6422 | 0.43609 | 52.2642 | 44.1944 | 0.91 | 48.4 | 47.6642 | 30839.3611 | 0.4226 | 52.3642 | 43.5642 | 1.14 | 48.4 | 47.5642 | 42136.8776 | 0.4553 | 50.4435 | 41.7435 | 0.48 | 48.4 | 44.8435 | 17325.8731 | 0.3624 | 50.6642 | 42.0642 | 0.51 | 48.4 | 45.3642 | 18422.2807 | 0.3874 | 52.834 | 44.834 | 1.08 | 48.4 | 48.334 | 36138.538 | 0.4293 | 52.834 | 44.634 | 1.05 | 48.4 | 48.234 | 36051.7053 | 0.4383
604 | 3.4 | 69.9 | 48.8406 | 404.1374 | 183.3579 | 49.7 | 41.4699 | 0.53699 | 48.4699 | 44.5 | 18517.6252 | 0.3741 | 3.2136 | 49.4 | 41.3398 | 0.76 | 48.4699 | 44.9699 | 25611.3642 | 0.4548 | 49.5 | 41.6 | 0.93699 | 48.4699 | 45 | 31110.4515 | 0.4341 | 49.6 | 41 | 1.177 | 48.4699 | 45 | 42137.3728 | 0.4688 | 49.6 | 41.3699 | 0.5 | 48.4699 | 44.4699 | 17274.7139 | 0.3808 | 49.7 | 41.2699 | 0.53 | 48.4699 | 44.6699 | 18771.5525 | 0.4051 | 49.7 | 41.9699 | 1.107 | 48.4699 | 45.3699 | 35911.1615 | 0.4421 | 49.7 | 41.6 | 1.077 | 48.4699 | 45.2699 | 36284.4701 | 0.4501
605 | 3.35 | 70 | 46.2 | 506.8549 | 198.4109 | 55.3506 | 47.3206 | 0.55 | 48.5 | 50.4206 | 18529.7348 | 0.3843 | 0.48937 | 55.0506 | 47.7806 | 0.78 | 48.5 | 51.1506 | 23652.8103 | 0.4643 | 52.0506 | 44.2206 | 0.967 | 48.5 | 47.7206 | 31850.6576 | 0.4494 | 52.1206 | 43.8206 | 1.22 | 48.5 | 47.8206 | 42255.7966 | 0.4854 | 53.7206 | 45.7506 | 0.52 | 48.5 | 48.9206 | 17336.5681 | 0.3967 | 53.8506 | 45.6506 | 0.55 | 48.5 | 49.1206 | 18964.7391 | 0.421 | 52.3206 | 44.6806 | 1.15 | 48.5 | 48.1506 | 36599.8194 | 0.4584 | 52.2206 | 44.3206 | 1.117 | 48.5 | 48.0206 | 36906.5236 | 0.4657
606 | 3.3 | 70.0702 | 49.3209 | 437.7864 | 194.1655 | 58.2388 | 49.8686 | 0.52298 | 48.6 | 52.8686 | 18236.7703 | 0.36249 | -5.7564 | 57.8388 | 49.6686 | 0.74298 | 48.6 | 53.2686 | 25315.1376 | 0.44279 | 58.5508 | 50.4508 | 0.94298 | 48.6 | 53.9806 | 32069.7768 | 0.43849 | 58.5508 | 50.1508 | 1.193 | 48.6 | 54.1806 | 42270.3522 | 0.47549 | 58.6597 | 50.2895 | 0.50298 | 48.6 | 53.4895 | 17601.6572 | 0.38249 | 58.8298 | 50.2895 | 0.53298 | 48.6 | 53.7597 | 19081.2973 | 0.40649 | 58.7508 | 50.2806 | 1.133 | 48.6 | 54.0806 | 40027.0055 | 0.44949 | 58.7508 | 50.5806 | 1.093 | 48.6 | 54.2806 | 37006.9399 | 0.45549
607 | 3.2667 | 70.1 | 49.9 | 384.3351 | 184.2784 | 49.7595 | 41.1297 | 0.51 | 48.6 | 44.2297 | 18349.3983 | 0.35511 | 0.44829 | 49.4595 | 41.0595 | 0.73 | 48.6 | 44.7297 | 25537.2846 | 0.43581 | 52.4432 | 43.8432 | 0.9 | 48.6 | 47.4432 | 32155.4195 | 0.4173 | 52.5135 | 43.5432 | 1.14 | 48.6 | 47.6432 | 42562.4772 | 0.4543 | 50.3946 | 41.6946 | 0.48703 | 48.6 | 44.8946 | 17588.3972 | 0.36941 | 50.6432 | 42.0135 | 0.52 | 48.6 | 45.4135 | 18775.5737 | 0.3927 | 53.0838 | 44.0838 | 1.08 | 48.6 | 47.9838 | 40423.2018 | 0.4303 | 53.0135 | 44.4135 | 1.033 | 48.6 | 48.1838 | 37224.2714 | 0.43259
608 | 3.2333 | 70.2 | 48.6665 | 407.2069 | 191.9116 | 49.7 | 41.5704 | 0.53704 | 48.6 | 44.6 | 18192.6143 | 0.37411 | 3.6256 | 49.4 | 41.3704 | 0.76 | 48.6 | 45 | 25451.9565 | 0.45411 | 49.5 | 41.1 | 0.92704 | 48.6 | 44.7 | 32746.341 | 0.43082 | 49.6 | 40.8 | 1.177 | 48.6 | 44.9 | 43095.6174 | 0.46882 | 49.6 | 41.1296 | 0.51 | 48.6 | 44.4296 | 18158.4798 | 0.38952 | 49.7 | 41.4 | 0.54 | 48.6 | 44.8 | 18760.638 | 0.41182 | 49.7 | 41.0704 | 1.117 | 48.6 | 44.9 | 40369.6904 | 0.44582 | 49.7 | 41.2704 | 1.067 | 48.6 | 45 | 37558.6063 | 0.44611
609 | 3.2 | 70.2 | 45.7 | 523.7178 | 207.9216 | 56.1985 | 48.2985 | 0.55 | 48.7 | 51.2985 | 18219.0641 | 0.38429 | 0.34422 | 55.7985 | 47.9575 | 0.78 | 48.7 | 51.628 | 25517.5294 | 0.46429 | 52.4985 | 44.0985 | 0.96705 | 48.7 | 47.869 | 34022.4576 | 0.44841 | 52.569 | 44.069 | 1.22 | 48.7 | 48.1985 | 43546.9437 | 0.48641 | 54.2985 | 45.3985 | 0.54 | 48.7 | 49.069 | 20057.2321 | 0.40771 | 54.4985 | 46.2985 | 0.56 | 48.7 | 49.7985 | 19257.4063 | 0.42771 | 52.769 | 44.469 | 1.1671 | 48.7 | 48.269 | 40566.1032 | 0.46512 | 52.6985 | 44.569 | 1.1071 | 48.7 | 48.369 | 37781.9028 | 0.46341
610 | 3.1667 | 70.2706 | 49.3943 | 438.8316 | 201.1577 | 59.0644 | 50.5232 | 0.51294 | 48.7 | 53.5526 | 18455.6824 | 0.35976 | -6.448 | 58.6938 | 49.7232 | 0.73294 | 48.7 | 53.6232 | 27608.2595 | 0.43976 | 59.5531 | 50.7825 | 0.94294 | 48.7 | 54.6119 | 34601.1154 | 0.43676 | 59.6531 | 50.8119 | 1.1929 | 48.7 | 54.9825 | 44216.8412 | 0.47476 | 59.6588 | 50.2175 | 0.52 | 48.7 | 53.9175 | 20403.1457 | 0.39347 | 59.8588 | 51.0881 | 0.54 | 48.7 | 54.6881 | 19696.0952 | 0.40976 | 59.8531 | 51.3825 | 1.1429 | 48.7 | 55.1825 | 40365.5653 | 0.45376 | 59.7531 | 51.3825 | 1.0759 | 48.7 | 55.1825 | 37922.4805 | 0.44976
611 | 3.1333 | 70.3 | 49.9 | 382.9975 | 189.9463 | 49.7 | 40.7415 | 0.50707 | 48.7 | 43.8707 | 18943.5112 | 0.35283 | 0.87877 | 49.4 | 39.9 | 0.72707 | 48.7 | 44 | 28770.6078 | 0.43454 | 52.5194 | 43.0487 | 0.89 | 48.7 | 46.9487 | 35221.8744 | 0.41429 | 52.5194 | 42.8194 | 1.1329 | 48.7 | 47.2194 | 46369.0252 | 0.45129 | 50.2439 | 40.3439 | 0.5 | 48.7 | 44.1439 | 20800.4209 | 0.38212 | 50.4609 | 41.4609 | 0.52 | 48.7 | 45.0609 | 19444.0081 | 0.39441 | 53.0902 | 44.078 | 1.08 | 48.7 | 47.9487 | 40653.1794 | 0.43029 | 53.0609 | 44.0194 | 1.02 | 48.7 | 47.8902 | 38346.5721 | 0.42459
612 | 3.1 | 70.4 | 48.0498 | 414.9918 | 199.3923 | 49.7 | 41.2708 | 0.53708 | 48.8 | 44.3708 | 18961.5099 | 0.37383 | 4.2013 | 49.4 | 40.3125 | 0.76708 | 48.8 | 44.4417 | 29072.5169 | 0.45754 | 49.5 | 40.0708 | 0.92708 | 48.8 | 44.1708 | 36933.1509 | 0.43254 | 49.6 | 39.9292 | 1.1771 | 48.8 | 44.5 | 47387.6574 | 0.46954 | 49.6 | 39.4583 | 0.53708 | 48.8 | 43.6292 | 22641.7715 | 0.40825 | 49.7 | 41.2 | 0.54708 | 48.8 | 44.7708 | 19362.944 | 0.41483 | 49.7 | 39.6708 | 1.1271 | 48.8 | 44.1708 | 47323.4632 | 0.44854 | 49.7 | 40.5583 | 1.0571 | 48.8 | 44.6 | 39992.7401 | 0.43983
613 | 3.05 | 70.4 | 44.571 | 560.961 | 219.4161 | 57.6193 | 49.2483 | 0.55 | 48.8 | 52.4483 | 19323.495 | 0.38358 | 0.43237 | 57.3193 | 49.2483 | 0.78 | 48.8 | 53.0483 | 26292.6255 | 0.46687 | 53.4193 | 44.2903 | 0.9771 | 48.8 | 48.4193 | 37063.7105 | 0.45313 | 53.4903 | 43.7193 | 1.23 | 48.8 | 48.4903 | 50105.5309 | 0.48942 | 55.5193 | 44.6193 | 0.57 | 48.8 | 49.3193 | 25965.5068 | 0.43142 | 55.6903 | 47.2483 | 0.57 | 48.8 | 50.8483 | 19897.491 | 0.43 | 53.6193 | 44.0612 | 1.18 | 48.8 | 48.5612 | 47116.2754 | 0.47042 | 53.5903 | 43.9903 | 1.1 | 48.8 | 48.3903 | 44062.0196 | 0.45942
614 | 3 | 70.5 | 49.3976 | 442.1229 | 210.1013 | 60.4759 | 51.2627 | 0.50289 | 48.9 | 54.5338 | 19538.4798 | 0.35302 | -7.086 | 60.0759 | 51.2049 | 0.73289 | 48.9 | 55.1049 | 27021.7493 | 0.43531 | 61.3843 | 51.9132 | 0.94289 | 48.9 | 56.0132 | 37505.1128 | 0.43702 | 61.4554 | 51.1132 | 1.1929 | 48.9 | 56.0132 | 51519.9529 | 0.47502 | 61.3157 | 49.5157 | 0.55 | 48.9 | 54.4446 | 27155.7239 | 0.41674 | 61.5157 | 51.9446 | 0.53289 | 48.9 | 55.8446 | 21400.2041 | 0.40602 | 61.6554 | 52.1711 | 1.1458 | 48.9 | 56.5422 | 45186.9053 | 0.45502 | 61.5843 | 51.4711 | 1.0629 | 48.9 | 55.9711 | 44981.8386 | 0.44402
615 | 2.95 | 70.6 | 49.9 | 381.4608 | 197.7152 | 49.7 | 39.5712 | 0.49712 | 48.9712 | 43.0712 | 21060.6288 | 0.34756 | 2.5413 | 49.4 | 40.1424 | 0.71712 | 48.9712 | 44.0712 | 27540.6524 | 0.42685 | 52.8505 | 42.6505 | 0.89 | 48.9712 | 46.8505 | 37893.87 | 0.41129 | 52.8793 | 42.2217 | 1.13 | 48.9712 | 46.9505 | 50564.8114 | 0.44929 | 50.2913 | 38.6337 | 0.53712 | 48.9712 | 43.4337 | 26187.0647 | 0.40885 | 50.4489 | 40.6201 | 0.51 | 48.9712 | 44.4489 | 20965.1153 | 0.38914 | 53.1929 | 42.3217 | 1.08 | 48.9712 | 47.0217 | 48952.8304 | 0.43 | 53.1929 | 41.4929 | 1 | 48.9712 | 46.3929 | 48870.5044 | 0.42
616 | 2.9 | 70.6713 | 47.2303 | 430.6292 | 210.8943 | 49.7 | 40.3426 | 0.53713 | 49 | 43.8426 | 20972.1031 | 0.37428 | 5.3904 | 49.4 | 40.8426 | 0.75 | 49 | 44.6713 | 26886.1264 | 0.44885 | 49.5 | 39.8713 | 0.92713 | 49 | 44.0713 | 37450.5567 | 0.43157 | 49.6 | 39.8 | 1.1771 | 49 | 44.4 | 47964.0522 | 0.46885 | 49.6 | 38.9426 | 0.57713 | 49 | 43.6426 | 25767.1848 | 0.43999 | 49.7 | 40.4287 | 0.54 | 49 | 44.3 | 20994.2945 | 0.41257 | 49.7 | 39.2713 | 1.1371 | 49 | 43.9713 | 49359.1575 | 0.45157 | 49.7 | 38.8426 | 1.0571 | 49 | 43.6426 | 48078.8758 | 0.44257
617 | 2.85 | 70.7 | 43.9857 | 589.2429 | 232.8429 | 59.2714 | 49.8714 | 0.55 | 49.1 | 53.5143 | 21633.7704 | 0.38386 | -0.21343 | 58.9 | 50.3857 | 0.76286 | 49.1 | 54.2571 | 27103.6015 | 0.45514 | 54.6429 | 45.2714 | 0.97714 | 49.1 | 49.4714 | 38037.4368 | 0.45271 | 54.6429 | 44.8286 | 1.23 | 49.1 | 49.6714 | 50442.4044 | 0.48943 | 56.9714 | 47.0429 | 0.61 | 49.1 | 51.6429 | 25206.2977 | 0.462 | 57.1429 | 47.4 | 0.56286 | 49.1 | 51.5714 | 22963.9638 | 0.429 | 54.8429 | 44.7 | 1.19 | 49.1 | 49.4714 | 50425.6824 | 0.47443 | 54.8143 | 44.4714 | 1.1171 | 49.1 | 49.2714 | 48098.8642 | 0.46543
618 | 2.8 | 70.8 | 49.6293 | 433.414 | 219.2374 | 60.9837 | 47.6545 | 0.51 | 49.1 | 52.3976 | 28346.7983 | 0.35471 | -7.4163 | 60.5837 | 50.1407 | 0.70285 | 49.1 | 54.5122 | 30782.9579 | 0.41999 | 62.6715 | 51.8854 | 0.93285 | 49.1 | 56.5569 | 42110.8022 | 0.43228 | 62.7715 | 51.1569 | 1.1757 | 49.1 | 56.5569 | 57305.2338 | 0.46928 | 62.2992 | 51.7415 | 0.57285 | 49.1 | 56.313 | 25286.7639 | 0.43699 | 62.4276 | 50.813 | 0.53285 | 49.1 | 55.513 | 25689.0424 | 0.40299 | 62.9431 | 51.2 | 1.1457 | 49.1 | 56.6 | 56212.9293 | 0.45599 | 62.8715 | 51.4 | 1.0657 | 49.1 | 56.5 | 51449.241 | 0.44699
619 | 2.75 | 70.9 | 49.9 | 382.9567 | 207.915 | 49.7 | 34.9583 | 0.52717 | 49.2 | 40.3583 | 32304.9096 | 0.36645 | 3.2354 | 49.3 | 38.1567 | 0.69717 | 49.2 | 42.8283 | 32612.2149 | 0.4173 | 52.3919 | 39.9919 | 0.88 | 49.2 | 45.0919 | 45704.7305 | 0.40972 | 52.3919 | 39.4919 | 1.12 | 49.2 | 45.2636 | 60777.8986 | 0.44672 | 50.1385 | 38.4818 | 0.56 | 49.2 | 43.4818 | 27315.1362 | 0.42658 | 50.2951 | 37.4802 | 0.51717 | 49.2 | 42.5235 | 27752.2666 | 0.39287 | 52.7352 | 40.7352 | 1.09 | 49.2 | 45.9352 | 54750.0524 | 0.43372 | 52.6636 | 41.0069 | 1.01 | 49.2 | 45.9352 | 49551.0145 | 0.42372
620 | 2.7 | 71 | 43.9209 | 506.8439 | 229.3832 | 50.992 | 38.2202 | 0.58718 | 49.2 | 43.392 | 31124.3967 | 0.40702 | 5.4015 | 50.6202 | 38.7637 | 0.74718 | 49.2 | 44.0637 | 37268.9367 | 0.44831 | 49.5 | 37.3 | 0.94718 | 49.2 | 42.6718 | 48199.4769 | 0.43902 | 49.6 | 37.2436 | 1.1944 | 49.2 | 43.0436 | 61374.6021 | 0.47502 | 49.6 | 39.0153 | 0.60718 | 49.2 | 43.8436 | 26578.4442 | 0.45831 | 49.7 | 35.7 | 0.56718 | 49.2 | 41.7436 | 33127.2014 | 0.42974 | 49.7 | 38.3718 | 1.1572 | 49.2 | 43.5718 | 54782.3914 | 0.46031 | 49.7 | 39.0718 | 1.0744 | 49.2 | 43.8436 | 47488.9617 | 0.44831
621 | 2.65 | 71 | 42.4065 | 673.2995 | 252.4249 | 64.5816 | 50.4659 | 0.59281 | 49.3 | 56.2659 | 35043.5422 | 0.41312 | -4.9411 | 64.1816 | 51.8659 | 0.75281 | 49.3 | 57.3378 | 38564.13 | 0.44669 | 59.3849 | 46.7411 | 0.99 | 49.3 | 52.5411 | 52356.8507 | 0.461 | 59.3849 | 47.913 | 1.24 | 49.3 | 53.613 | 59264.9495 | 0.49356 | 62.1411 | 52.1535 | 0.61281 | 49.3 | 56.8254 | 25612.1891 | 0.46641 | 62.2692 | 47.8973 | 0.59 | 49.3 | 54.3692 | 35364.1066 | 0.44784 | 59.5849 | 48.613 | 1.2 | 49.3 | 53.813 | 55197.0996 | 0.47756 | 59.5849 | 49.6005 | 1.11 | 49.3 | 54.2286 | 45879.0515 | 0.46356
622 | 2.6 | 71.1 | 49.9 | 401.4622 | 223.3116 | 60.4517 | 44.5357 | 0.5428 | 49.3 | 50.6077 | 36285.472 | 0.38012 | -10.8187 | 60.0517 | 45.8917 | 0.6828 | 49.3 | 51.6357 | 40103.8628 | 0.40468 | 65.3359 | 51.0199 | 0.9156 | 49.3 | 57.1919 | 55097.9572 | 0.42752 | 65.4359 | 52.8199 | 1.1384 | 49.3 | 58.5199 | 59890.3276 | 0.4538 | 63.4438 | 51.2278 | 0.5528 | 49.3 | 56.3278 | 28452.2076 | 0.42152 | 63.6438 | 47.8278 | 0.5428 | 49.3 | 54.3278 | 35987.8313 | 0.41396 | 65.6359 | 53.2919 | 1.0984 | 49.3 | 58.6919 | 56555.7096 | 0.4378 | 65.6079 | 56.2479 | 0.9984 | 49.3 | 60.1479 | 38806.4103 | 0.41736
623 | 2.55 | 71.2 | 49.9 | 378.8522 | 215.031 | 49.7 | 34.2606 | 0.58721 | 49.4 | 40.5606 | 37684.7703 | 0.40821 | 6.0339 | 49.3721 | 34.5721 | 0.71442 | 49.4 | 40.8442 | 43911.6355 | 0.42477 | 49.723 | 35.0509 | 0.89721 | 49.4 | 41.1951 | 55433.1619 | 0.41805 | 49.823 | 36.9673 | 1.0972 | 49.4 | 42.5673 | 58802.0642 | 0.43661 | 49.6 | 37.1721 | 0.55721 | 49.4 | 42.4442 | 29076.3724 | 0.42305 | 49.7 | 34.0279 | 0.55721 | 49.4 | 40.6721 | 36598.9061 | 0.42449 | 50.0066 | 36.9903 | 1.0544 | 49.4 | 42.4345 | 57471.1406 | 0.41961 | 49.9788 | 39.1182 | 0.93721 | 49.4 | 43.3624 | 42391.0846 | 0.39188
624 | 2.5 | 71.2 | 41.4107 | 579.2019 | 246.3293 | 52.2284 | 39.1451 | 0.64722 | 49.4 | 45.0451 | 35391.6958 | 0.4525 | 6.9041 | 51.9284 | 38.0173 | 0.77722 | 49.4 | 44.4451 | 45255.8094 | 0.46578 | 49.5 | 34.8612 | 0.98722 | 49.4 | 41.589 | 60650.5469 | 0.4595 | 49.6 | 37.9445 | 1.1744 | 49.4 | 43.3445 | 56958.8693 | 0.46806 | 49.6 | 37.5167 | 0.60722 | 49.4 | 43.0445 | 30498.1121 | 0.45878 | 49.7 | 34.0445 | 0.61722 | 49.4 | 41.4167 | 40486.2843 | 0.4695 | 49.7 | 35.5167 | 1.1444 | 49.4 | 41.9445 | 67874.5002 | 0.45578 | 49.7 | 37.3167 | 1.0072 | 49.4 | 42.5167 | 51934.3643 | 0.42106
625 | 2.6 | 71.1 | 41.7642 | 724.8943 | 260.8652 | 67.8918 | 55.03 | 0.64276 | 49.3 | 60.7024 | 34303.8592 | 0.44549 | -6.6054 | 67.4194 | 54.2747 | 0.76553 | 49.3 | 60.2747 | 42227.3235 | 0.45849 | 62.2877 | 48.9601 | 1.0328 | 49.3 | 55.3601 | 57857.3152 | 0.48083 | 62.3601 | 51.3706 | 1.2028 | 49.3 | 56.643 | 55263.3463 | 0.47938 | 65.3983 | 53.3918 | 0.61276 | 49.3 | 58.9365 | 30471.0542 | 0.46221 | 65.5259 | 50.1706 | 0.63276 | 49.3 | 57.5983 | 40799.1403 | 0.48411 | 62.5601 | 48.9154 | 1.1928 | 49.3 | 55.3877 | 67842.2654 | 0.47483 | 62.4877 | 50.9154 | 1.0428 | 49.3 | 55.9154 | 50534.8868 | 0.43511
626 | 2.7 | 70.9275 | 49.9 | 391.3833 | 215.172 | 59.3664 | 44.0939 | 0.57275 | 49.2 | 50.1939 | 36670.3936 | 0.3991 | -9.1416 | 58.9664 | 44.1489 | 0.68275 | 49.2 | 50.2214 | 42392.559 | 0.40938 | 66.5056 | 52.8781 | 0.93551 | 49.2 | 58.8056 | 53410.3339 | 0.43403 | 66.6056 | 52.9433 | 1.0683 | 49.2 | 58.7433 | 60941.0766 | 0.42458 | 63.536 | 47.8635 | 0.54275 | 49.2 | 54.2911 | 35446.0062 | 0.4112 | 63.6635 | 48.8259 | 0.57275 | 49.2 | 55.3085 | 35751.2047 | 0.4372 | 66.8056 | 51.8882 | 1.0755 | 49.2 | 58.2158 | 67042.4899 | 0.42703 | 66.7781 | 53.1433 | 0.91551 | 49.2 | 58.3433 | 51861.2161 | 0.3813
627 | 2.8 | 70.8 | 49.9 | 377.0197 | 202.7517 | 49.7 | 35.4178 | 0.61452 | 49.1 | 41.5178 | 36500.2521 | 0.42753 | 8.5337 | 49.4 | 35.1081 | 0.72726 | 49.1 | 41.2629 | 43437.614 | 0.43481 | 49.6 | 37.6903 | 0.91452 | 49.1 | 42.7178 | 45313.4306 | 0.42408 | 49.6 | 35.0081 | 1.0445 | 49.1 | 41.0629 | 63846.3783 | 0.41608 | 49.7 | 35.5178 | 0.55726 | 49.1 | 41.5178 | 33028.2455 | 0.42508 | 49.7 | 38.1548 | 0.58726 | 49.1 | 43.3 | 28208.8432 | 0.44436 | 49.7 | 34.7452 | 1.0545 | 49.1 | 41.0178 | 65962.6277 | 0.41981 | 49.6 | 35.1903 | 0.89452 | 49.1 | 40.5903 | 53827.4173 | 0.37208
628 | 2.9 | 70.6 | 42.4914 | 557.0287 | 224.0894 | 51.7357 | 38.8265 | 0.66727 | 49 | 44.8538 | 36047.2931 | 0.46682 | 7.0513 | 51.4357 | 39.6538 | 0.78727 | 49 | 45.1811 | 38821.0922 | 0.47009 | 49.5 | 38.9 | 0.97727 | 49 | 43.7 | 43281.7494 | 0.45264 | 49.6 | 37.9181 | 1.1273 | 49 | 43.1454 | 54766.3551 | 0.44836 | 49.6 | 36.7727 | 0.60727 | 49 | 42.6727 | 32426.8346 | 0.46109 | 49.7 | 37.3908 | 0.62727 | 49 | 43.2454 | 32217.3695 | 0.47636 | 49.7 | 35.7908 | 1.1445 | 49 | 42.1181 | 66545.989 | 0.45682 | 49.7 | 36.6 | 0.97454 | 49 | 41.9454 | 53141.6564 | 0.40736
629 | 3 | 70.5 | 42.9107 | 670.7185 | 234.2873 | 65.2835 | 53.1379 | 0.66272 | 48.9 | 58.7379 | 33748.0871 | 0.4629 | -4.1274 | 64.8835 | 53.1194 | 0.77272 | 48.9 | 58.5651 | 38034.6399 | 0.46217 | 60.4389 | 49.5117 | 1.0027 | 48.9 | 54.6117 | 45831.9504 | 0.46582 | 60.5389 | 49.4476 | 1.1527 | 48.9 | 54.5933 | 53355.864 | 0.46009 | 63.1204 | 50.1292 | 0.62 | 48.9 | 56.202 | 33575.4939 | 0.47009 | 63.2476 | 51.6107 | 0.63272 | 48.9 | 57.2292 | 30844.889 | 0.48163 | 60.7117 | 48.2574 | 1.1927 | 48.9 | 54.1117 | 62139.3092 | 0.47482 | 60.6389 | 47.3476 | 1.02 | 48.9 | 53.0204 | 56671.689 | 0.42554
630 | 3.1 | 70.3271 | 49.9 | 394.5246 | 196.9699 | 58.5285 | 45.1097 | 0.60271 | 48.7271 | 50.7827 | 33850.452 | 0.42135 | -5.7702 | 58.1285 | 44.3015 | 0.70271 | 48.7271 | 50.1285 | 40437.3388 | 0.41935 | 64.3601 | 53.5331 | 0.90541 | 48.7271 | 58.0872 | 40827.9891 | 0.41998 | 64.3872 | 50.8225 | 1.0454 | 48.7271 | 56.4955 | 59293.35 | 0.41571 | 61.8849 | 46.6203 | 0.56271 | 48.7271 | 53.1661 | 36052.8713 | 0.42889 | 62.0579 | 47.112 | 0.57271 | 48.7271 | 53.6391 | 36006.8388 | 0.43789 | 64.5872 | 52.5143 | 1.0854 | 48.7271 | 57.7413 | 54946.6617 | 0.43198 | 64.5872 | 48.0684 | 0.93541 | 48.7271 | 54.5413 | 64234.7038 | 0.39017
631 | 3.2667 | 70.027 | 49.9 | 380.5872 | 183.0113 | 49.7 | 36.3461 | 0.6373 | 48.6 | 42.2461 | 35484.299 | 0.44211 | 8.6065 | 49.4 | 37.2461 | 0.7373 | 48.6 | 42.5461 | 37149.7526 | 0.43811 | 49.6 | 40.2078 | 0.8673 | 48.6 | 44.027 | 34049.0322 | 0.40419 | 49.6 | 34.9461 | 1.0346 | 48.6 | 40.9461 | 63392.9049 | 0.41111 | 49.7 | 33.673 | 0.5873 | 48.6 | 40.8461 | 39191.434 | 0.44584 | 49.7 | 35.2461 | 0.5873 | 48.6 | 41.7461 | 35581.8313 | 0.44811 | 49.7 | 37.9191 | 1.0473 | 48.6 | 42.8461 | 51624.4738 | 0.41765 | 49.7 | 33.7113 | 0.93461 | 48.6 | 39.9383 | 62300.5428 | 0.39157
632 | 3.4333 | 69.8 | 43.0099 | 544.6383 | 196.6266 | 52.1486 | 39.7339 | 0.68732 | 48.4 | 45.6144 | 35384.6314 | 0.47639 | 5.9406 | 51.8486 | 40.7681 | 0.77732 | 48.4 | 45.895 | 36004.6825 | 0.46639 | 49.5 | 38.9 | 0.91732 | 48.4 | 43.4732 | 40673.8706 | 0.42566 | 49.6 | 35.4268 | 1.1146 | 48.4 | 41.7 | 65853.5772 | 0.44412 | 49.8195 | 34.5853 | 0.63732 | 48.4 | 41.939 | 40795.8476 | 0.48512 | 49.9927 | 36.6853 | 0.63732 | 48.4 | 43.1122 | 35261.3988 | 0.48239 | 49.7 | 39.2195 | 1.1073 | 48.4 | 43.8463 | 48759.0865 | 0.44266 | 49.7 | 37.0658 | 1.0246 | 48.4 | 42.4195 | 53919.9982 | 0.42739
633 | 3.6 | 69.5267 | 43.9191 | 636.9884 | 199.436 | 63.6992 | 53.3595 | 0.67267 | 48.2 | 58.2061 | 28885.9862 | 0.46614 | -5.673 | 63.3259 | 52.4061 | 0.76267 | 48.2 | 57.3794 | 34533.0312 | 0.45414 | 59.732 | 49.132 | 0.93267 | 48.2 | 53.7587 | 41391.2792 | 0.43407 | 59.7587 | 45.5519 | 1.16 | 48.2 | 52.1053 | 68952.4089 | 0.46153 | 61.9656 | 47.7458 | 0.65267 | 48.2 | 54.8191 | 38665.3592 | 0.49534 | 62.1389 | 49.9458 | 0.64267 | 48.2 | 55.8458 | 32484.9241 | 0.48634 | 59.9587 | 49.9923 | 1.1227 | 48.2 | 54.4389 | 46860.2128 | 0.44807 | 59.932 | 49.1053 | 1.0527 | 48.2 | 53.8587 | 47475.4569 | 0.4398
634 | 3.7667 | 69.3266 | 49.9 | 392.0254 | 163.9834 | 56.3311 | 43.6311 | 0.61266 | 48 | 49.0311 | 32693.7853 | 0.4278 | -7.4584 | 56.0045 | 43.1641 | 0.69266 | 48 | 48.4375 | 37345.7038 | 0.41506 | 61.9055 | 50.4385 | 0.84532 | 48 | 54.9119 | 40371.8143 | 0.39139 | 61.9789 | 48.3587 | 1.0753 | 48 | 54.1587 | 61144.6429 | 0.42713 | 59.3715 | 43.4183 | 0.61 | 48 | 50.8449 | 40721.469 | 0.46406 | 59.6449 | 45.3247 | 0.59 | 48 | 51.7981 | 35279.1953 | 0.4476 | 62.1789 | 49.2853 | 1.0153 | 48 | 54.5587 | 54639.3234 | 0.40539 | 62.1055 | 51.1119 | 0.95532 | 48 | 55.4853 | 44015.5944 | 0.39839
635 | 3.9333 | 69.0265 | 49.9 | 381.7345 | 152.247 | 49.7 | 37.8 | 0.63735 | 47.8265 | 43.0735 | 31692.866 | 0.44468 | 5.83 | 49.4 | 35.347 | 0.72735 | 47.8265 | 41.447 | 42824.6258 | 0.43515 | 49.6 | 36.7735 | 0.82735 | 47.8265 | 41.6735 | 44468.4462 | 0.38568 | 49.6 | 35.6735 | 1.0747 | 47.8265 | 41.5735 | 62514.3573 | 0.42641 | 49.7 | 35.7205 | 0.63 | 47.8265 | 42.4205 | 36677.8695 | 0.48041 | 49.7 | 35.294 | 0.60735 | 47.8265 | 41.9205 | 36315.7993 | 0.45941 | 49.7 | 36.2 | 1.0047 | 47.8265 | 41.5735 | 56748.9508 | 0.39968 | 49.7 | 37.106 | 0.9347 | 47.8265 | 41.953 | 48951.023 | 0.38968
636 | 4.1 | 68.8 | 43.3483 | 537.4318 | 162.2034 | 51.6671 | 39.8671 | 0.67736 | 47.7 | 45.4407 | 33434.5041 | 0.46968 | 6.0161 | 51.3671 | 38.0143 | 0.77736 | 47.7 | 44.2143 | 43530.5188 | 0.46542 | 49.5 | 36.8 | 0.88736 | 47.7 | 42.0736 | 47166.6895 | 0.41268 | 49.5264 | 35.7736 | 1.1447 | 47.7 | 42.0736 | 65990.6317 | 0.45542 | 49.7473 | 37.2945 | 0.66736 | 47.7 | 43.6209 | 34853.1833 | 0.50868 | 49.8473 | 37.3681 | 0.64 | 47.7 | 43.4209 | 33566.0057 | 0.48768 | 49.7 | 36.2736 | 1.0747 | 47.7 | 41.9736 | 60303.0542 | 0.42742 | 49.7 | 35.8209 | 1.0047 | 47.7 | 41.6209 | 57754.9031 | 0.41842
637 | 4.1667 | 68.7263 | 42.7324 | 657.8942 | 170.8089 | 62.2324 | 49.1374 | 0.66263 | 47.6 | 55.2112 | 36382.7969 | 0.46258 | -3.8869 | 61.8324 | 48.5112 | 0.77263 | 47.6 | 54.6849 | 43026.3695 | 0.46158 | 58.4224 | 45.4749 | 0.92 | 47.6 | 50.9749 | 49714.0749 | 0.42653 | 58.4224 | 44.5486 | 1.1826 | 47.6 | 51.1224 | 68817.0082 | 0.47126 | 60.5011 | 48.5486 | 0.67263 | 47.6 | 54.6749 | 33662.5458 | 0.51231 | 60.6749 | 48.4536 | 0.64263 | 47.6 | 54.4274 | 32904.6642 | 0.49031 | 58.6224 | 45.4224 | 1.11 | 47.6 | 51.2224 | 61350.4533 | 0.44126 | 58.6224 | 46.0173 | 1.04 | 47.6 | 51.4699 | 54728.2938 | 0.43453
638 | 4.2333 | 68.6 | 49.8477 | 407.3853 | 144.1025 | 57.7058 | 42.5012 | 0.62 | 47.5 | 49.0535 | 39417.6013 | 0.43105 | -7.2115 | 57.3796 | 42.6228 | 0.72 | 47.5 | 49.0012 | 44418.0671 | 0.43078 | 61.7137 | 46.966 | 0.85261 | 47.5 | 52.866 | 52520.809 | 0.39683 | 61.7875 | 47.3091 | 1.1126 | 47.5 | 53.6875 | 67157.5943 | 0.44183 | 60.0967 | 48.4796 | 0.62261 | 47.5 | 53.9274 | 30234.2296 | 0.47309 | 60.2228 | 46.4012 | 0.59261 | 47.5 | 52.6012 | 34475.7644 | 0.45283 | 61.9875 | 48.2614 | 1.0252 | 47.5 | 53.9137 | 58821.6853 | 0.40909 | 61.9137 | 49.8967 | 0.95523 | 47.5 | 54.7444 | 48052.9946 | 0.40035
639 | 4.3 | 68.526 | 49.9 | 383.6234 | 135.5219 | 49.7 | 36.648 | 0.6374 | 47.4 | 42.448 | 34989.3699 | 0.44544 | 6.2963 | 49.4 | 37.9041 | 0.7374 | 47.4 | 42.952 | 35647.5396 | 0.44196 | 49.7082 | 34.8822 | 0.8448 | 47.4 | 40.6822 | 52367.4727 | 0.3917 | 49.8082 | 37.1602 | 1.0874 | 47.4 | 42.6342 | 57292.8018 | 0.43196 | 49.6 | 36.074 | 0.62 | 47.4 | 42.474 | 35204.1181 | 0.4717 | 49.7 | 35.048 | 0.5974 | 47.4 | 41.748 | 36725.7156 | 0.45544 | 49.9863 | 37.5863 | 0.9974 | 47.4 | 42.4863 | 51569.4118 | 0.39622 | 49.9602 | 35.5082 | 0.9348 | 47.4 | 41.1082 | 56120.8431 | 0.3897
640 | 4.3667 | 68.4 | 43.5886 | 532.3838 | 148.1118 | 51.63 | 39.23 | 0.67741 | 47.4 | 45.03 | 35070.3307 | 0.4707 | 5.2184 | 51.33 | 38.5264 | 0.77741 | 47.4 | 44.4523 | 41735.8705 | 0.46645 | 49.5 | 35.4445 | 0.90741 | 47.4 | 41.3964 | 53530.2187 | 0.42319 | 49.5259 | 36.1482 | 1.1474 | 47.4 | 42.2482 | 64301.5776 | 0.4567 | 49.8223 | 36.8223 | 0.65741 | 47.4 | 43.2964 | 35425.2264 | 0.4977 | 49.9223 | 36.2186 | 0.63741 | 47.4 | 42.8445 | 36395.1499 | 0.4827 | 49.7 | 37.3741 | 1.0548 | 47.4 | 42.5741 | 54073.7564 | 0.4187 | 49.7 | 36.7482 | 0.99741 | 47.4 | 42.1482 | 53998.6175 | 0.4177
641 | 4.4333 | 68.3258 | 43.3389 | 639.6252 | 155.2964 | 61.3389 | 48.1131 | 0.67 | 47.3 | 54.2647 | 36835.1203 | 0.46529 | -3.6751 | 60.9647 | 48.9421 | 0.77258 | 47.3 | 54.4421 | 38674.0807 | 0.46055 | 57.8583 | 45.5873 | 0.94258 | 47.3 | 50.9357 | 48229.038 | 0.43752 | 57.8583 | 45.4326 | 1.18 | 47.3 | 51.2583 | 61252.5744 | 0.46952 | 59.7357 | 46.8099 | 0.66 | 47.3 | 53.2615 | 35681.3958 | 0.50103 | 59.9357 | 47.4357 | 0.64 | 47.3 | 53.4615 | 33400.8368 | 0.48703 | 58.0583 | 45.8099 | 1.08 | 47.3 | 51.0841 | 55135.356 | 0.42952 | 57.9841 | 45.6099 | 1.03 | 47.3 | 50.9841 | 53355.3414 | 0.43126
642 | 4.5 | 68.2 | 49.8743 | 403.5531 | 130.5271 | 56.7419 | 43.7933 | 0.62257 | 47.2 | 49.3933 | 33508.4361 | 0.43303 | -5.4713 | 56.3419 | 43.3879 | 0.72 | 47.2 | 48.9649 | 38942.0031 | 0.42803 | 60.6081 | 45.7081 | 0.88257 | 47.2 | 51.8338 | 55064.6649 | 0.41128 | 60.6081 | 48.2338 | 1.1026 | 47.2 | 53.6595 | 57015.0111 | 0.43805 | 58.9879 | 46.1135 | 0.61257 | 47.2 | 52.1135 | 32993.461 | 0.4668 | 59.0879 | 46.0392 | 0.59257 | 47.2 | 51.9392 | 32457.5556 | 0.4518 | 60.8081 | 47.2338 | 1.0026 | 47.2 | 52.6595 | 56694.0432 | 0.3988 | 60.7824 | 47.2108 | 0.96257 | 47.2 | 52.6852 | 54333.4762 | 0.4018
643 | 4.5833 | 68.1 | 49.9 | 384.261 | 122.4 | 49.7 | 37.1722 | 0.63744 | 47.1 | 42.7233 | 33468.6735 | 0.44372 | 6.0537 | 49.4 | 39.1256 | 0.73 | 47.1 | 43.6 | 31357.749 | 0.43623 | 49.6278 | 35.3744 | 0.87744 | 47.1 | 41.2256 | 52701.5882 | 0.40947 | 49.7022 | 36.9789 | 1.0774 | 47.1 | 42.4278 | 57079.6628 | 0.42723 | 49.6 | 37.2233 | 0.61744 | 47.1 | 42.9744 | 31878.3588 | 0.46698 | 49.7 | 36.4233 | 0.59744 | 47.1 | 42.4489 | 32964.996 | 0.45272 | 49.8534 | 36.8256 | 0.97744 | 47.1 | 41.8767 | 53326.3697 | 0.39072 | 49.8278 | 35.2789 | 0.94744 | 47.1 | 41.0534 | 57568.1542 | 0.39672
644 | 4.6667 | 68 | 44.6053 | 511.8075 | 131.4621 | 51.4165 | 40.7165 | 0.66746 | 47 | 45.6911 | 29628.2613 | 0.46398 | 5.6319 | 51.0911 | 39.9674 | 0.76 | 47 | 45.042 | 35226.0889 | 0.45398 | 49.5 | 37.1746 | 0.93746 | 47 | 42.5491 | 48324.6838 | 0.43598 | 49.5 | 35.7254 | 1.1349 | 47 | 41.9 | 65625.5401 | 0.45073 | 49.7491 | 37.9509 | 0.64 | 47 | 43.7 | 31662.1633 | 0.48624 | 49.9237 | 38.0473 | 0.62 | 47 | 43.6728 | 30795.2129 | 0.47398 | 49.7 | 38.4509 | 1.0375 | 47 | 43.0254 | 48707.7806 | 0.41124 | 49.7 | 35.2237 | 1.0175 | 47 | 41.4237 | 61558.298 | 0.42647
645 | 4.75 | 67.8253 | 43.872 | 606.1248 | 136.0813 | 59.596 | 48.372 | 0.65253 | 46.9 | 53.472 | 30606.8676 | 0.45452 | -2.4067 | 59.2214 | 46.5467 | 0.75253 | 46.9 | 52.2467 | 39882.0572 | 0.44901 | 56.5694 | 44.9441 | 0.96253 | 46.9 | 50.1441 | 46941.9438 | 0.44825 | 56.6694 | 42.4427 | 1.17 | 46.9 | 49.0934 | 69453.2018 | 0.467 | 58.2201 | 43.8454 | 0.64253 | 46.9 | 50.8707 | 38803.8024 | 0.49051 | 58.3201 | 47.372 | 0.62253 | 46.9 | 52.596 | 28634.8897 | 0.47327 | 56.7694 | 44.7187 | 1.06 | 46.9 | 49.8187 | 53218.2152 | 0.42051 | 56.7694 | 43.4201 | 1.06 | 46.9 | 49.2947 | 59187.4345 | 0.444
646 | 4.8333 | 67.7252 | 49.7739 | 415.6147 | 115.5834 | 56.4791 | 44.1539 | 0.61 | 46.8252 | 49.3791 | 31338.1657 | 0.42401 | -4.4039 | 56.0791 | 42.5791 | 0.71 | 46.8252 | 48.2791 | 39906.8267 | 0.42301 | 59.3017 | 47.8026 | 0.91252 | 46.8252 | 52.6774 | 43778.474 | 0.42251 | 59.3269 | 46.8521 | 1.115 | 46.8252 | 52.4521 | 58134.7118 | 0.44376 | 58.153 | 42.6034 | 0.61252 | 46.8252 | 49.8034 | 39918.7153 | 0.46701 | 58.253 | 44.1286 | 0.58252 | 46.8252 | 50.4034 | 34560.5037 | 0.44326 | 59.5017 | 47.8026 | 0.98504 | 46.8252 | 52.4026 | 48452.5349 | 0.39351 | 59.5017 | 45.1513 | 1.0125 | 46.8252 | 51.2017 | 60784.9949 | 0.42426
647 | 4.9167 | 67.6 | 49.9 | 386.0984 | 107.1753 | 49.7 | 38.2753 | 0.61749 | 46.7251 | 43.2251 | 29204.7208 | 0.42825 | 4.3065 | 49.4 | 36.5004 | 0.72749 | 46.7251 | 42.0502 | 39051.878 | 0.43275 | 49.8765 | 37.2765 | 0.88749 | 46.7251 | 42.4765 | 46732.5014 | 0.41125 | 49.9514 | 36.602 | 1.0875 | 46.7251 | 42.3518 | 60702.7423 | 0.43325 | 49.6 | 34.2745 | 0.62 | 46.7251 | 41.4996 | 39766.2854 | 0.47249 | 49.7 | 34.5506 | 0.58749 | 46.7251 | 41.2753 | 37076.1902 | 0.44475 | 50.1016 | 37.1263 | 0.95749 | 46.7251 | 42.0514 | 52127.4751 | 0.38225 | 50.1016 | 37.0016 | 0.99749 | 46.7251 | 42.4016 | 54779.7487 | 0.41825
648 | 5 | 67.5 | 43.9747 | 522.6589 | 115.6756 | 51.5503 | 38.5752 | 0.64 | 46.7 | 44.4003 | 34701.1067 | 0.446 | 4.1029 | 51.2253 | 36.3753 | 0.7675 | 46.7 | 43.1503 | 47582.641 | 0.45675 | 49.5 | 36.5749 | 0.9375 | 46.7 | 42.225 | 50364.6844 | 0.43375 | 49.5 | 34.6251 | 1.1475 | 46.7 | 41.4751 | 71907.278 | 0.4585 | 49.9001 | 36.8751 | 0.65 | 46.7 | 43.3501 | 35510.7979 | 0.496 | 50.0751 | 33.3253 | 0.6275 | 46.7 | 41.2252 | 43685.8117 | 0.4735 | 49.7 | 38.025 | 1.0075 | 46.7 | 42.7 | 49076.7096 | 0.402 | 49.7 | 36.9751 | 1.0575 | 46.7 | 42.5251 | 56145.8732 | 0.44175
649 | 5.0167 | 67.5 | 43.1016 | 637.2998 | 124.373 | 59.8265 | 44.3519 | 0.64 | 46.6 | 51.2016 | 41161.022 | 0.44375 | -4.1235 | 59.4265 | 43.2519 | 0.77 | 46.6 | 50.7016 | 52166.3326 | 0.45975 | 56.7773 | 42.4021 | 0.96 | 46.6 | 48.8773 | 57747.9779 | 0.44725 | 56.7773 | 44.2021 | 1.1825 | 46.6 | 50.1021 | 62440.5341 | 0.4705 | 58.427 | 45.327 | 0.65249 | 46.6 | 51.827 | 35849.5142 | 0.49775 | 58.6021 | 44.8762 | 0.63249 | 46.6 | 51.4265 | 36296.5401 | 0.48099 | 56.9773 | 44.4265 | 1.03 | 46.6 | 49.5767 | 53869.5773 | 0.4095 | 56.9524 | 45.7021 | 1.08 | 46.6 | 50.7773 | 50686.2826 | 0.45075
650 | 5.0333 | 67.4 | 49.6515 | 424.3243 | 106.4673 | 56.7703 | 42.1703 | 0.60248 | 46.6 | 48.2703 | 36870.2303 | 0.41974 | -5.8393 | 56.4455 | 40.695 | 0.74 | 46.6 | 47.595 | 48348.3385 | 0.4405 | 59.5228 | 44.3228 | 0.92248 | 46.6 | 50.8228 | 58736.7227 | 0.42824 | 59.598 | 45.8723 | 1.115 | 46.6 | 51.9475 | 64112.6063 | 0.44473 | 58.3465 | 44.4198 | 0.61248 | 46.6 | 50.9455 | 35913.3171 | 0.46749 | 58.5465 | 41.4713 | 0.6 | 46.6 | 49.2713 | 42810.2077 | 0.45599 | 59.798 | 43.898 | 0.97248 | 46.6 | 50.0228 | 64432.266 | 0.38724 | 59.698 | 47.1713 | 1.0125 | 46.6 | 52.4218 | 52991.6899 | 0.42249
651 | 5.05 | 67.4 | 49.5985 | 390.1827 | 101.7015 | 49.7 | 35.8015 | 0.61754 | 46.6 | 41.7261 | 35695.3509 | 0.42877 | 4.764 | 49.4 | 34.2276 | 0.75754 | 46.6 | 41.0768 | 48382.0483 | 0.45452 | 50.2927 | 34.9927 | 0.91 | 46.6 | 41.4681 | 58588.8229 | 0.42401 | 50.3681 | 35.9173 | 1.09 | 46.6 | 42.1927 | 65911.6579 | 0.43526 | 49.6739 | 33.7754 | 0.61754 | 46.6 | 41.2 | 40921.9303 | 0.46752 | 49.7985 | 32.9739 | 0.60754 | 46.6 | 40.7493 | 42700.5565 | 0.46177 | 50.4927 | 35.1681 | 0.96754 | 46.6 | 41.0434 | 61974.1175 | 0.38326 | 50.4927 | 35.7942 | 0.98754 | 46.6 | 41.8188 | 60777.1012 | 0.41226
652 | 5.0667 | 67.4 | 41.3188 | 605.6921 | 118.5966 | 54.0096 | 41.4832 | 0.64 | 46.6 | 47.0586 | 33703.2864 | 0.44675 | 3.8221 | 53.7096 | 40.8586 | 0.8 | 46.6 | 47.0096 | 42844.2363 | 0.47675 | 50.0284 | 35.5567 | 0.9751 | 46.6 | 42.1058 | 58821.9375 | 0.45253 | 50.0284 | 35.9548 | 1.1551 | 46.6 | 42.4548 | 67883.3062 | 0.45877 | 51.8851 | 37.4606 | 0.64755 | 46.6 | 44.5606 | 38937.6733 | 0.49202 | 51.9851 | 35.9115 | 0.64755 | 46.6 | 43.7606 | 43314.6796 | 0.49077 | 50.2284 | 35.6548 | 1.0351 | 46.6 | 41.6548 | 62935.7476 | 0.41153 | 50.2284 | 37.0038 | 1.0475 | 46.6 | 42.8038 | 57538.0856 | 0.43677
653 | 5.0833 | 67.4 | 44.6875 | 617.0162 | 119.6029 | 61.2268 | 46.3268 | 0.62 | 46.6 | 52.7512 | 38573.1058 | 0.43046 | -5.3748 | 60.8268 | 46.7048 | 0.77244 | 46.6 | 53.278 | 45737.119 | 0.46146 | 59.3095 | 47.4583 | 0.98244 | 46.6 | 52.8583 | 48568.5001 | 0.45498 | 59.3339 | 46.4607 | 1.1524 | 46.6 | 52.3851 | 62612.0805 | 0.46022 | 60.6316 | 45.578 | 0.64 | 46.6 | 52.8292 | 39963.9534 | 0.48422 | 60.7316 | 45.5095 | 0.64244 | 46.6 | 52.9072 | 40931.0831 | 0.48722 | 59.5339 | 45.8363 | 1.0424 | 46.6 | 51.5851 | 59792.2255 | 0.41673 | 59.5095 | 46.0828 | 1.0524 | 46.6 | 51.9583 | 58963.9826 | 0.43798
654 | 5.1 | 67.4 | 49.9 | 392.9574 | 99.6858 | 54.0072 | 38.8801 | 0.58243 | 46.6 | 45.0558 | 36853.5117 | 0.40724 | -3.143 | 53.6315 | 41.5529 | 0.73 | 46.6 | 46.8044 | 36793.2206 | 0.43473 | 58.3129 | 45.6372 | 0.90486 | 46.6 | 50.9615 | 48239.1632 | 0.42146 | 58.4129 | 45.81 | 1.0724 | 46.6 | 51.1858 | 56162.5558 | 0.4257 | 56.3343 | 39.2129 | 0.60243 | 46.6 | 47.0858 | 43227.6998 | 0.45849 | 56.5343 | 42.6801 | 0.60243 | 46.6 | 49.0072 | 34661.1163 | 0.45697 | 58.5886 | 46.1129 | 0.96486 | 46.6 | 50.9129 | 50242.8411 | 0.38546 | 58.5129 | 43.5886 | 0.98243 | 46.6 | 49.7129 | 61195.8658 | 0.40997
655 | 5.05 | 67.4 | 49.9 | 387.7298 | 100.9616 | 49.7 | 34.4517 | 0.61758 | 46.6 | 40.9517 | 39070.4385 | 0.42779 | 4.7728 | 49.4 | 35.045 | 0.75758 | 46.6 | 41.4725 | 45177.4481 | 0.44979 | 49.5 | 36.9758 | 0.90758 | 46.6 | 42.2758 | 47500.6101 | 0.42103 | 49.6 | 35.9517 | 1.0676 | 46.6 | 41.7517 | 61013.2738 | 0.42503 | 49.6 | 35.755 | 0.62 | 46.6 | 42.3033 | 35910.5783 | 0.47179 | 49.7 | 34.3242 | 0.61758 | 46.6 | 41.5 | 39569.7151 | 0.46679 | 49.7 | 38.1242 | 0.95758 | 46.6 | 42.5242 | 46527.1505 | 0.38227 | 49.7 | 36.3275 | 0.98758 | 46.6 | 41.8275 | 55041.0377 | 0.41379
656 | 5 | 67.5 | 43.2887 | 553.6722 | 117.8377 | 52.867 | 38.7948 | 0.65 | 46.7 | 45.1948 | 38115.0147 | 0.45328 | 3.7917 | 52.567 | 36.5745 | 0.79759 | 46.7 | 44.1708 | 53397.4452 | 0.4778 | 49.5 | 37.9278 | 0.94759 | 46.7 | 43.0278 | 46214.295 | 0.44104 | 49.5 | 36.6 | 1.1252 | 46.7 | 42.4 | 60718.8627 | 0.44704 | 50.967 | 39.3392 | 0.64759 | 46.7 | 45.0151 | 31324.9318 | 0.49028 | 51.067 | 35.5986 | 0.64759 | 46.7 | 43.2467 | 41970.4919 | 0.4938 | 49.7 | 37.2722 | 1.0076 | 46.7 | 42.2481 | 52469.401 | 0.40204 | 49.7 | 37.6481 | 1.0376 | 46.7 | 42.9 | 52175.2041 | 0.43504
657 | 4.95 | 67.6 | 44.8169 | 595.9922 | 124.6591 | 60.0324 | 47.0324 | 0.64 | 46.7 | 52.7564 | 34588.1793 | 0.4442 | -4.0781 | 59.6564 | 46.9127 | 0.79239 | 46.7 | 52.9085 | 42081.4621 | 0.4732 | 57.7169 | 46.8648 | 0.95239 | 46.7 | 51.6648 | 43086.6993 | 0.44396 | 57.7409 | 44.4169 | 1.14 | 46.7 | 50.4409 | 63244.46 | 0.45348 | 59.0888 | 45.8127 | 0.64 | 46.7 | 52.2367 | 35368.9581 | 0.48496 | 59.2888 | 46.1085 | 0.65 | 46.7 | 52.5606 | 35604.7678 | 0.4932 | 57.9169 | 43.8169 | 1.03 | 46.7 | 49.6169 | 60499.8476 | 0.41024 | 57.8409 | 45.2451 | 1.0524 | 46.7 | 50.793 | 55488.6991 | 0.44048
658 | 4.9 | 67.6762 | 49.9 | 398.1559 | 110.1003 | 54.8241 | 42.4241 | 0.6 | 46.8 | 47.6241 | 31167.3216 | 0.41871 | -5.0399 | 54.5003 | 43.8433 | 0.74238 | 46.8 | 48.5956 | 33187.3328 | 0.44495 | 58.2859 | 46.5812 | 0.89238 | 46.8 | 51.4574 | 43611.0054 | 0.41343 | 58.3859 | 45.2382 | 1.0724 | 46.8 | 50.8621 | 58878.1828 | 0.42743 | 56.805 | 43.205 | 0.60238 | 46.8 | 49.4288 | 33999.8665 | 0.45695 | 56.9288 | 42.1574 | 0.61238 | 46.8 | 49.005 | 37908.915 | 0.46671 | 58.5859 | 44.1574 | 0.97476 | 46.8 | 49.7335 | 58830.4051 | 0.38895 | 58.4859 | 47.1335 | 0.98476 | 46.8 | 51.8335 | 46771.1747 | 0.41167
659 | 4.85 | 67.7 | 49.9 | 387.4599 | 110.3918 | 49.7 | 37.8474 | 0.61763 | 46.8 | 42.9237 | 30522.4988 | 0.42929 | 4.262 | 49.4 | 37.5577 | 0.76 | 46.8 | 42.9052 | 37646.7509 | 0.45505 | 49.5 | 37.2052 | 0.88763 | 46.8 | 42.2289 | 45562.9738 | 0.41005 | 49.6 | 38.1526 | 1.0676 | 46.8 | 42.9763 | 51007.4257 | 0.42405 | 49.6 | 36.8711 | 0.60763 | 46.8 | 42.7474 | 32373.7873 | 0.46205 | 49.7 | 36.7 | 0.62 | 46.8 | 42.8763 | 33941.325 | 0.47305 | 49.7 | 35.434 | 0.98763 | 46.8 | 40.9815 | 59033.7027 | 0.39358 | 49.7 | 37.7474 | 0.96763 | 46.8 | 42.6 | 48321.6568 | 0.40605
660 | 4.8 | 67.8 | 44.7359 | 516.0951 | 124.9742 | 52.2989 | 40.0281 | 0.64764 | 46.9 | 45.5517 | 32976.4434 | 0.44829 | 4.3077 | 51.9989 | 43.0281 | 0.79 | 46.9 | 47.2753 | 29597.856 | 0.47076 | 49.5 | 39.182 | 0.92764 | 46.9 | 43.6292 | 39897.8432 | 0.43006 | 49.5236 | 38.9764 | 1.1076 | 46.9 | 43.6764 | 48923.4883 | 0.44106 | 50.5933 | 37.0281 | 0.63764 | 46.9 | 43.5989 | 36135.2622 | 0.48282 | 50.7697 | 37.8461 | 0.65 | 46.9 | 44.2461 | 35062.109 | 0.49406 | 49.7 | 38.1764 | 1.0476 | 46.9 | 42.9764 | 50657.0364 | 0.41806 | 49.7 | 37.3528 | 1.0176 | 46.9 | 42.5764 | 52658.5486 | 0.42682
661 | 4.7667 | 67.8765 | 46.2713 | 545.0164 | 129.9991 | 58.6826 | 47.453 | 0.63235 | 46.9 | 52.4296 | 29793.3006 | 0.44017 | -3.0041 | 58.3591 | 50.053 | 0.76235 | 46.9 | 53.8296 | 26307.2647 | 0.45441 | 56.6713 | 48.1183 | 0.92235 | 46.9 | 51.7948 | 33097.3842 | 0.42994 | 56.6713 | 46.5009 | 1.1123 | 46.9 | 51.0244 | 47569.8812 | 0.4437 | 57.9417 | 46.5183 | 0.63235 | 46.9 | 52.0183 | 30232.484 | 0.48194 | 58.0417 | 45.8244 | 0.65 | 46.9 | 51.8948 | 33173.5657 | 0.49394 | 56.8713 | 45.3713 | 1.07 | 46.9 | 50.2713 | 51438.5975 | 0.42547 | 56.8713 | 44.6652 | 1.04 | 46.9 | 49.9183 | 52960.5572 | 0.43447
662 | 4.7333 | 67.9 | 49.9 | 392.4362 | 117.1271 | 53.2906 | 41.1504 | 0.6 | 47 | 46.2205 | 30684.3203 | 0.42023 | -1.8633 | 52.9906 | 42.5009 | 0.71234 | 47 | 46.9308 | 31113.6343 | 0.4267 | 56.5738 | 46.9205 | 0.86234 | 47 | 50.7972 | 34705.1235 | 0.4004 | 56.5738 | 47.1906 | 1.0423 | 47 | 51.0672 | 41096.916 | 0.41464 | 54.4607 | 43.2308 | 0.6 | 47 | 48.3074 | 28190.5823 | 0.4567 | 55.3205 | 44.484 | 0.61234 | 47 | 49.5373 | 27972.0071 | 0.46793 | 57.0037 | 45.2037 | 1.0123 | 47 | 50.0037 | 49974.8965 | 0.40493 | 57.0037 | 43.0037 | 1 | 47 | 48.8037 | 58088.8409 | 0.4167
663 | 4.7 | 68 | 49.8232 | 388.7561 | 117.9978 | 49.7 | 40.1465 | 0.62 | 47 | 44.3232 | 24618.0661 | 0.43154 | 4.6631 | 49.4 | 36.3908 | 0.73768 | 47 | 42.0838 | 40202.4021 | 0.44184 | 49.6 | 39.5768 | 0.86 | 47 | 43.5768 | 36030.4081 | 0.3993 | 49.6 | 38.707 | 1.0377 | 47 | 43.2303 | 47505.1226 | 0.41407 | 49.7 | 38.0605 | 0.61 | 47 | 43.407 | 29594.0129 | 0.46507 | 49.7 | 36.507 | 0.62768 | 47 | 42.7535 | 34493.541 | 0.47507 | 49.7 | 38.1697 | 1.0277 | 47 | 42.8465 | 49461.7186 | 0.40707 | 49.7 | 36.9373 | 1.0177 | 47 | 42.307 | 53945.0067 | 0.42484
664 | 4.6667 | 68 | 45.7619 | 496.4555 | 130.3755 | 52.4762 | 41.9456 | 0.64 | 47 | 46.5993 | 28218.4945 | 0.44477 | 2.7779 | 52.153 | 42.3687 | 0.77 | 47 | 46.8224 | 31588.8706 | 0.45954 | 49.5769 | 39.9537 | 0.89 | 47 | 43.9537 | 35859.8633 | 0.41431 | 49.6 | 40.2231 | 1.0777 | 47 | 44.3 | 42341.4718 | 0.42854 | 50.6993 | 41.9762 | 0.63 | 47 | 46.0993 | 23010.2446 | 0.47854 | 51.0299 | 39.3299 | 0.65 | 47 | 45.1299 | 31861.1473 | 0.49507 | 49.7769 | 36.8 | 1.0777 | 47 | 42.3769 | 58751.4727 | 0.43084 | 49.7769 | 39.8843 | 1.0677 | 47 | 44.2306 | 43878.3074 | 0.44431
665 | 4.6333 | 68.077 | 46.6699 | 523.7434 | 135.0301 | 58.0079 | 45.9929 | 0.63 | 47.1 | 51.2389 | 31605.5771 | 0.43692 | -4.4417 | 57.7079 | 45.8159 | 0.7523 | 47.1 | 51.1619 | 37329.5128 | 0.45092 | 56.2238 | 47.0778 | 0.8923 | 47.1 | 50.9008 | 34475.3887 | 0.41569 | 56.3238 | 45.7929 | 1.0823 | 47.1 | 50.2699 | 47599.6354 | 0.43046 | 57.3699 | 48.4849 | 0.62 | 47.1 | 52.6619 | 22904.0318 | 0.46915 | 57.4929 | 45.2389 | 0.65 | 47.1 | 51.3159 | 33192.3937 | 0.49269 | 56.5238 | 42.8778 | 1.12 | 47.1 | 48.9008 | 63571.2389 | 0.444 | 56.4468 | 47.5159 | 1.0623 | 47.1 | 51.4929 | 39769.9692 | 0.44569
666 | 4.6 | 68.1 | 49.9 | 395.7684 | 124.4206 | 53.4893 | 43.4809 | 0.6 | 47.1 | 47.658 | 25009.3163 | 0.41769 | -3.2305 | 53.1122 | 42.9122 | 0.72229 | 47.1 | 47.3122 | 30759.4092 | 0.43246 | 54.5664 | 45.9435 | 0.84229 | 47.1 | 49.3435 | 30316.0143 | 0.39192 | 54.5664 | 42.5122 | 1.0323 | 47.1 | 47.4893 | 52284.3202 | 0.41246 | 53.0664 | 41.8122 | 0.59 | 47.1 | 46.7893 | 27696.1475 | 0.44723 | 55.2435 | 41.8664 | 0.62229 | 47.1 | 48.1664 | 34759.4154 | 0.47446 | 56.5519 | 43.8603 | 1.0823 | 47.1 | 49.329 | 57793.6236 | 0.43169 | 56.5519 | 45.8206 | 1.0123 | 47.1 | 50.3748 | 45202.9289 | 0.42192
667 | 4.55 | 68.2 | 49.2367 | 396.2735 | 126.7355 | 49.7 | 39.0772 | 0.61772 | 47.2 | 43.5772 | 27284.4943 | 0.42809 | 4.1788 | 49.4 | 39.3456 | 0.74 | 47.2 | 43.8 | 31080.0009 | 0.44232 | 49.6 | 41.1139 | 0.84 | 47.2 | 44.4683 | 29611.7692 | 0.39154 | 49.6 | 37.2544 | 1.0577 | 47.2 | 42.4544 | 54783.2329 | 0.42286 | 49.7 | 37.9772 | 0.6 | 47.2 | 43.2772 | 29478.5021 | 0.45809 | 49.7 | 36.7772 | 0.63772 | 47.2 | 43.0544 | 34405.1222 | 0.48409 | 49.7 | 38.7 | 1.0977 | 47.2 | 43.5 | 50453.3232 | 0.43609 | 49.7 | 38.1228 | 1.0077 | 47.2 | 43 | 48735.1092 | 0.42209
668 | 4.5 | 68.2773 | 44.7587 | 529.2758 | 141.82 | 54.36 | 44.06 | 0.63 | 47.2 | 48.6373 | 27232.2706 | 0.44 | 2.3911 | 54.06 | 43.36 | 0.76 | 47.2 | 48.26 | 34007.9076 | 0.45477 | 50.728 | 40.0187 | 0.87 | 47.2 | 44.3733 | 39179.4851 | 0.40532 | 50.828 | 39.1187 | 1.1177 | 47.2 | 44.3507 | 54440.584 | 0.44409 | 52.26 | 40.728 | 0.62 | 47.2 | 46.1827 | 30146.4057 | 0.47455 | 52.86 | 40.792 | 0.66 | 47.2 | 46.8373 | 33470.93 | 0.50332 | 51.3373 | 40.4373 | 1.1477 | 47.2 | 45.4373 | 52311.1022 | 0.45709 | 51.26 | 39.692 | 1.0577 | 47.2 | 44.8147 | 51350.7321 | 0.44309
669 | 4.45 | 68.3 | 47.2294 | 514.5156 | 143.7412 | 59.2 | 48.5 | 0.60226 | 47.3 | 53.0226 | 26893.7133 | 0.42035 | -5.0403 | 58.8 | 47.7323 | 0.73226 | 47.3 | 52.5774 | 33813.8604 | 0.43735 | 58.1745 | 45.5068 | 0.87226 | 47.3 | 50.6519 | 46459.9965 | 0.40645 | 58.2519 | 45.1843 | 1.1223 | 47.3 | 51.0294 | 61139.0585 | 0.44645 | 58.9647 | 45.9323 | 0.61226 | 47.3 | 52.0098 | 33255.753 | 0.4659 | 59.0872 | 47.9196 | 0.65 | 47.3 | 53.4421 | 30208.7857 | 0.49213 | 58.4519 | 47.4196 | 1.1423 | 47.3 | 52.397 | 52808.6606 | 0.4549 | 58.3745 | 47.5294 | 1.0523 | 47.3 | 52.3519 | 47805.9034 | 0.4409
670 | 4.4 | 68.4 | 49.9 | 390.5423 | 132.7795 | 52.3712 | 41.7385 | 0.57224 | 47.3 | 45.916 | 25476.5797 | 0.40022 | -2.7116 | 51.9712 | 42.0833 | 0.7 | 47.3 | 46.2385 | 28887.777 | 0.41722 | 54.7487 | 42.7263 | 0.83224 | 47.3 | 47.3487 | 42023.1161 | 0.38745 | 54.8263 | 42.9487 | 1.0722 | 47.3 | 48.0263 | 53133.2144 | 0.42745 | 52.9263 | 39.8141 | 0.59 | 47.3 | 45.759 | 32381.8871 | 0.449 | 54.4263 | 43.9282 | 0.61 | 47.3 | 48.7609 | 26860.1158 | 0.46467 | 56.259 | 44.0141 | 1.09 | 47.3 | 49.3365 | 55700.5351 | 0.43267 | 56.2365 | 45.6712 | 0.99224 | 47.3 | 50.0263 | 43719.964 | 0.41412
671 | 4.35 | 68.5 | 48.8009 | 401.8198 | 136.9643 | 49.7 | 38.5554 | 0.59777 | 47.4 | 43.1554 | 27718.6204 | 0.41511 | 4.8481 | 49.4 | 38.3661 | 0.72777 | 47.4 | 43.1107 | 33315.4055 | 0.43211 | 49.5223 | 38.3777 | 0.85777 | 47.4 | 42.8777 | 40113.9735 | 0.39988 | 49.6 | 38.2223 | 1.0978 | 47.4 | 43.2 | 52407.8012 | 0.43811 | 49.6 | 38.9446 | 0.61 | 47.4 | 43.9223 | 27182.1776 | 0.46333 | 49.7 | 36 | 0.62777 | 47.4 | 42.5777 | 35788.8049 | 0.47588 | 49.7 | 38.367 | 1.1078 | 47.4 | 43.3446 | 52495.9229 | 0.44111 | 49.7 | 37.367 | 1.0078 | 47.4 | 42.5223 | 51564.0027 | 0.42011
672 | 4.3 | 68.6 | 43.4888 | 572.7501 | 155.5451 | 55.6003 | 44.8113 | 0.61 | 47.4778 | 49.4447 | 27608.332 | 0.42722 | 2.6671 | 55.2225 | 45.878 | 0.74 | 47.4778 | 50.0113 | 28958.9238 | 0.44244 | 51.8781 | 41.0003 | 0.90778 | 47.4778 | 45.5781 | 40966.4443 | 0.42033 | 51.9003 | 40.2003 | 1.1578 | 47.4778 | 45.5781 | 56599.8409 | 0.46011 | 53.7003 | 42.3559 | 0.63 | 47.4778 | 47.7781 | 29933.9563 | 0.47956 | 53.9003 | 40.2781 | 0.65 | 47.4778 | 47.0003 | 37010.4859 | 0.49656 | 52.1003 | 40.3783 | 1.1678 | 47.4778 | 45.7671 | 57012.1946 | 0.46411 | 52.0225 | 38.9781 | 1.0678 | 47.4778 | 44.7781 | 58039.9375 | 0.44489
673 | 4.25 | 68.6 | 47.7908 | 506.9245 | 153.2173 | 60.0884 | 47.0884 | 0.58221 | 47.5 | 52.4104 | 31609.8609 | 0.40533 | -4.9474 | 59.6884 | 46.8663 | 0.70221 | 47.5 | 52.2884 | 37705.2907 | 0.4201 | 59.6791 | 48.0116 | 0.89221 | 47.5 | 52.7896 | 43605.3324 | 0.4141 | 59.7791 | 47.4012 | 1.1422 | 47.5 | 53.0012 | 58947.7094 | 0.4551 | 60.2337 | 49.2 | 0.61 | 47.5 | 54.2779 | 27967.7193 | 0.46155 | 60.3558 | 46.6 | 0.64 | 47.5 | 53.2779 | 36776.0749 | 0.4841 | 59.9791 | 51.8233 | 1.1422 | 47.5 | 55.5233 | 38625.8925 | 0.45355 | 59.8791 | 46.5454 | 1.0622 | 47.5 | 52.4454 | 58968.5578 | 0.44188
674 | 4.2 | 68.7 | 49.9 | 387.6592 | 141.4318 | 50.9273 | 38.3614 | 0.5678 | 47.6 | 43.2834 | 29670.6256 | 0.39356 | 0.26125 | 50.6054 | 38.9175 | 0.68 | 47.6 | 43.6614 | 33231.1409 | 0.40756 | 54.5933 | 39.8372 | 0.85 | 47.6 | 45.6152 | 52563.4059 | 0.39422 | 54.6713 | 41.8152 | 1.0822 | 47.6 | 47.3152 | 58405.2403 | 0.43244 | 52.3054 | 40.4395 | 0.58 | 47.6 | 45.6614 | 28718.8686 | 0.438 | 53.3273 | 38.2273 | 0.61 | 47.6 | 45.3054 | 38640.5964 | 0.466 | 55.6614 | 46.0152 | 1.0522 | 47.6 | 50.0713 | 42346.1644 | 0.41888 | 55.6614 | 41.1735 | 1.01 | 47.6 | 47.3175 | 61066.5599 | 0.42322
675 | 4.15 | 68.8 | 47.3279 | 428.3216 | 149.5257 | 49.7 | 37.8749 | 0.59781 | 47.6 | 42.7874 | 29373.3231 | 0.41513 | 4.8185 | 49.4 | 39.8656 | 0.71 | 47.6 | 43.9219 | 28420.7747 | 0.42534 | 49.5 | 34.6563 | 0.90563 | 47.6 | 40.9344 | 56186.1713 | 0.41947 | 49.6 | 36.5219 | 1.1278 | 47.6 | 42.4 | 61743.1119 | 0.44991 | 49.6 | 39.1219 | 0.59781 | 47.6 | 43.9 | 26051.0108 | 0.45334 | 49.7 | 35.5344 | 0.64 | 47.6 | 42.4563 | 38093.2052 | 0.48869 | 49.7 | 37.6437 | 1.0756 | 47.6 | 42.8 | 54160.4922 | 0.42713 | 49.7 | 37.4437 | 1.0478 | 47.6 | 42.8219 | 53869.5725 | 0.43991
676 | 4.1 | 68.8783 | 41.6217 | 642.2647 | 171.9478 | 58.2652 | 43.7 | 0.62 | 47.7 | 49.9434 | 37534.195 | 0.429 | 0.45496 | 57.8869 | 46.8434 | 0.72217 | 47.7 | 51.5652 | 33543.176 | 0.43165 | 54.0434 | 40.3347 | 0.96783 | 47.7 | 46.4782 | 55395.9723 | 0.45113 | 54.0434 | 41.1347 | 1.1978 | 47.7 | 47.2782 | 64417.8307 | 0.47535 | 56.1434 | 45.2087 | 0.61 | 47.7 | 50.2869 | 27948.4882 | 0.46422 | 56.3434 | 43.5217 | 0.67 | 47.7 | 50.0217 | 35478.2883 | 0.506 | 54.2434 | 41.5565 | 1.1278 | 47.7 | 47.2 | 59971.1116 | 0.44957 | 54.1652 | 41.2 | 1.1078 | 47.7 | 47.2217 | 60131.9335 | 0.46335
677 | 4.05 | 68.9 | 48.6972 | 482.932 | 161.3813 | 61.2379 | 47.2028 | 0.58216 | 47.7 | 52.9028 | 34120.8468 | 0.40351 | -7.5474 | 60.8379 | 48.8325 | 0.66433 | 47.7 | 53.5893 | 33584.5696 | 0.39873 | 62.0702 | 49.9784 | 0.94216 | 47.7 | 55.2567 | 47843.6468 | 0.43851 | 62.0919 | 50.5 | 1.1543 | 47.7 | 55.8567 | 55921.9945 | 0.45873 | 62.0649 | 49.8784 | 0.57216 | 47.7 | 55.2216 | 29250.6941 | 0.43573 | 62.2649 | 49.9784 | 0.63216 | 47.7 | 55.8433 | 32370.6515 | 0.47973 | 62.2919 | 50.3567 | 1.0843 | 47.7 | 55.5351 | 54298.2983 | 0.43273 | 62.2702 | 49.5919 | 1.0743 | 47.7 | 55.3135 | 56976.5561 | 0.44851
678 | 4 | 69 | 49.9 | 382.2732 | 148.886 | 49.8506 | 34.9936 | 0.57785 | 47.8 | 40.9506 | 35617.1543 | 0.40071 | 1.0512 | 49.4506 | 34.543 | 0.65785 | 47.8 | 40.386 | 41221.494 | 0.39371 | 53.4743 | 39.8023 | 0.89 | 47.8 | 45.4668 | 51040.7846 | 0.41422 | 53.5528 | 40.0098 | 1.0822 | 47.8 | 45.8528 | 61417.2016 | 0.43122 | 50.6808 | 40.1098 | 0.54 | 47.8 | 44.4453 | 23862.6144 | 0.41 | 51.0883 | 40.1819 | 0.59215 | 47.8 | 45.0959 | 27159.5813 | 0.45222 | 54.2453 | 40.6743 | 1.0122 | 47.8 | 46.1313 | 57398.3855 | 0.40422 | 54.1668 | 41.3023 | 1.01 | 47.8 | 46.7238 | 54326.0556 | 0.42143
679 | 3.9667 | 69.0786 | 46.5065 | 440.2151 | 159.4945 | 49.7 | 34.5572 | 0.62786 | 47.8 | 41.1572 | 39496.0214 | 0.4345 | 4.5047 | 49.4 | 36.8502 | 0.70786 | 47.8 | 42.193 | 37122.3941 | 0.42472 | 49.5 | 39.2642 | 0.93786 | 47.8 | 43.7214 | 40274.6107 | 0.43593 | 49.6 | 37.2214 | 1.1379 | 47.8 | 42.8 | 58892.1268 | 0.45293 | 49.6 | 37.4358 | 0.56786 | 47.8 | 42.6572 | 28646.7145 | 0.42893 | 49.7 | 36.0144 | 0.62 | 47.8 | 42.5144 | 35587.0021 | 0.47272 | 49.7 | 34.9144 | 1.0757 | 47.8 | 41.2358 | 66583.3338 | 0.42872 | 49.7 | 38.3428 | 1.0557 | 47.8 | 43.3214 | 49915.5255 | 0.43993
680 | 3.9333 | 69.1 | 41.7362 | 651.7104 | 181.7106 | 59.1532 | 44.5106 | 0.65 | 47.9 | 51.1319 | 39864.0981 | 0.45321 | -0.095778 | 58.7532 | 48.4383 | 0.72213 | 47.9 | 52.917 | 31269.5652 | 0.43364 | 54.6106 | 43.3319 | 0.98 | 47.9 | 48.4319 | 46345.33 | 0.45579 | 54.6319 | 42.0829 | 1.1979 | 47.9 | 48.0468 | 62917.9262 | 0.47657 | 56.9319 | 45.3383 | 0.58 | 47.9 | 50.4744 | 28134.5262 | 0.44221 | 57.0319 | 44.6383 | 0.64 | 47.9 | 50.6957 | 33473.6068 | 0.48821 | 54.8106 | 41.3106 | 1.1479 | 47.9 | 47.4893 | 64672.038 | 0.45657 | 54.8106 | 42.117 | 1.1 | 47.9 | 47.9532 | 58493.9651 | 0.46157
681 | 3.9 | 69.2 | 48.9461 | 468.8949 | 167.7581 | 61.2751 | 46.3444 | 0.61212 | 47.9 | 52.7021 | 38237.3376 | 0.42727 | -6.3886 | 60.7963 | 48.6174 | 0.67212 | 47.9 | 53.5174 | 34064.2892 | 0.39848 | 62.6365 | 49.7635 | 0.94212 | 47.9 | 55.3423 | 50577.0915 | 0.43748 | 62.6365 | 51.6423 | 1.1442 | 47.9 | 56.6212 | 52776.1111 | 0.4559 | 62.327 | 48.4423 | 0.54212 | 47.9 | 54.2058 | 31638.1692 | 0.41448 | 62.5058 | 47.027 | 0.60212 | 47.9 | 54.1481 | 39117.1262 | 0.46048 | 62.8365 | 49.2154 | 1.1042 | 47.9 | 55.2365 | 63125.4332 | 0.44048 | 62.8365 | 47.4577 | 1.0642 | 47.9 | 54.2788 | 68617.8261 | 0.44627
682 | 3.8667 | 69.2 | 49.9 | 384.2736 | 155.9421 | 49.8263 | 33.1 | 0.6179 | 47.9 | 40.321 | 43191.4794 | 0.43053 | 3.0342 | 49.4263 | 37.7631 | 0.6579 | 47.9 | 42.2842 | 32098.7374 | 0.39116 | 52.6524 | 37.3103 | 0.8979 | 47.9 | 43.7103 | 57568.2976 | 0.41679 | 52.7314 | 39.6683 | 1.07 | 47.9 | 45.2893 | 58549.7073 | 0.428 | 50.442 | 38.163 | 0.52 | 47.9 | 43.042 | 26800.0328 | 0.39658 | 50.9314 | 36.2683 | 0.5879 | 47.9 | 42.7893 | 35912.7628 | 0.44558 | 53.9314 | 40.9103 | 1.0421 | 47.9 | 46.3103 | 56828.4375 | 0.41521 | 53.8314 | 38.2524 | 1.02 | 47.9 | 44.9314 | 66728.7435 | 0.42679
683 | 3.8333 | 69.2791 | 44.6605 | 486.8346 | 170.7488 | 50.3326 | 36.0907 | 0.66791 | 48 | 42.7907 | 39900.862 | 0.46753 | 6.3202 | 50.0326 | 38.8372 | 0.69791 | 48 | 43.4953 | 32617.0874 | 0.41595 | 49.5209 | 36.0163 | 0.96581 | 48 | 42.0372 | 54413.9203 | 0.44753 | 49.6 | 38.4419 | 1.1279 | 48 | 43.4209 | 52356.9012 | 0.44816 | 49.6 | 37.5581 | 0.55 | 48 | 42.5791 | 27911.2159 | 0.41995 | 49.7 | 36.7 | 0.61791 | 48 | 42.8 | 33755.788 | 0.47095 | 49.7 | 37.4209 | 1.0979 | 48 | 42.8 | 56354.5927 | 0.43695 | 49.7 | 34.9116 | 1.0958 | 48 | 41.6535 | 67353.0647 | 0.45653
684 | 3.8 | 69.3 | 41.971 | 670.6236 | 190.5792 | 61.6045 | 47.5045 | 0.68 | 48 | 54.2045 | 39930.4027 | 0.47383 | -3.4213 | 61.1253 | 46.9253 | 0.70208 | 48 | 52.8461 | 41778.3644 | 0.41883 | 57.2004 | 45.4213 | 1.01 | 48 | 50.9213 | 49599.5318 | 0.46821 | 57.2213 | 45.1837 | 1.1621 | 48 | 50.7629 | 58542.6932 | 0.464 | 59.4421 | 47.3461 | 0.56208 | 48 | 52.5045 | 28539.6737 | 0.42862 | 59.6421 | 47.1715 | 0.63208 | 48 | 53.1964 | 32912.9129 | 0.48062 | 57.4004 | 44.5796 | 1.14 | 48 | 50.4004 | 61317.9237 | 0.456 | 57.3213 | 46.0421 | 1.14 | 48 | 51.4421 | 54040.7876 | 0.47721
685 | 3.7667 | 69.4 | 49.7965 | 421.1934 | 168.9522 | 59.6761 | 45.0968 | 0.63207 | 48 | 51.5175 | 38640.5751 | 0.44224 | -7.9889 | 59.2554 | 43.9175 | 0.65207 | 48 | 49.9175 | 41802.1225 | 0.39003 | 62.8242 | 50.2277 | 0.94414 | 48 | 55.7863 | 49943.867 | 0.43986 | 62.9242 | 49.3207 | 1.0941 | 48 | 55.2035 | 62242.4624 | 0.43566 | 61.6898 | 46.7933 | 0.52207 | 48 | 52.6726 | 32158.7538 | 0.39445 | 61.8105 | 53.8175 | 0.57414 | 48 | 57.3347 | 19100.7671 | 0.43548 | 63.1242 | 49.8691 | 1.0741 | 48 | 55.5277 | 59439.3679 | 0.42686 | 63.1035 | 50.3449 | 1.0641 | 48 | 56.0449 | 56724.2553 | 0.44666
686 | 3.7333 | 69.4 | 49.9 | 382.7295 | 161.5736 | 49.7 | 35.6382 | 0.64794 | 48.1 | 42.0382 | 38254.7316 | 0.45376 | 5.1489 | 49.3 | 34.0618 | 0.67794 | 48.1 | 40.3 | 43297.0191 | 0.40635 | 49.9911 | 36.0705 | 0.91794 | 48.1 | 41.9705 | 53585.9669 | 0.42797 | 49.9911 | 37.8969 | 1.05 | 48.1 | 42.994 | 53265.1863 | 0.41859 | 49.6794 | 34.1588 | 0.52794 | 48.1 | 40.3588 | 34012.3366 | 0.39856 | 49.7 | 37.6029 | 0.54794 | 48.1 | 42.6412 | 27684.183 | 0.41718 | 50.3587 | 34.5763 | 1.0379 | 48.1 | 41.0969 | 68414.5637 | 0.41318 | 50.3587 | 37.4204 | 1.02 | 48.1 | 42.9793 | 55069.7775 | 0.42659
687 | 3.7 | 69.4795 | 42.0708 | 556.0943 | 183.6059 | 52.0269 | 39.1655 | 0.69795 | 48.1 | 45.3655 | 37399.8704 | 0.48477 | 5.7727 | 51.6269 | 35.7246 | 0.74795 | 48.1 | 42.845 | 49782.7968 | 0.44536 | 49.5 | 36.5181 | 0.98795 | 48.1 | 42.4386 | 53925.1475 | 0.45877 | 49.6 | 34.8749 | 1.1259 | 48.1 | 41.4567 | 69317.4359 | 0.44857 | 49.6 | 34.5 | 0.56795 | 48.1 | 41.0795 | 36067.1662 | 0.43357 | 49.7795 | 35.4023 | 0.58 | 48.1 | 41.7409 | 34935.0744 | 0.44177 | 49.7 | 36.0386 | 1.1259 | 48.1 | 42.1591 | 64115.9935 | 0.44677 | 49.7 | 36.2 | 1.088 | 48.1 | 42.3795 | 61208.5419 | 0.45477
688 | 3.6667 | 69.5 | 41.4337 | 715.4151 | 201.8681 | 64.6337 | 52.0947 | 0.68204 | 48.1796 | 58.0744 | 35645.3076 | 0.47563 | -4.892 | 64.2133 | 49.1337 | 0.75204 | 48.1796 | 55.854 | 46987.7475 | 0.44622 | 60.0505 | 48.4098 | 1.02 | 48.1796 | 53.9301 | 49311.9703 | 0.47361 | 60.0505 | 48.9523 | 1.162 | 48.1796 | 54.1116 | 53811.9766 | 0.46261 | 62.5319 | 46.4523 | 0.58204 | 48.1796 | 53.6319 | 39237.3519 | 0.44481 | 62.7116 | 45.5116 | 0.59204 | 48.1796 | 53.2319 | 42557.9433 | 0.44981 | 60.2505 | 47.2708 | 1.162 | 48.1796 | 53.2708 | 63028.6361 | 0.46241 | 60.2505 | 46.6708 | 1.122 | 48.1796 | 53.0708 | 63656.7375 | 0.47041
689 | 3.6333 | 69.6 | 49.8798 | 401.4054 | 172.4106 | 58.9476 | 44.569 | 0.62202 | 48.2 | 50.7487 | 37097.0747 | 0.43201 | -7.4131 | 58.5476 | 42.888 | 0.69 | 48.2 | 49.288 | 45084.3035 | 0.41181 | 63.9833 | 52.544 | 0.92405 | 48.2 | 57.444 | 44142.528 | 0.43023 | 63.9833 | 49.7643 | 1.054 | 48.2 | 55.7643 | 62703.9885 | 0.42002 | 61.8857 | 44.1273 | 0.54202 | 48.2 | 51.3868 | 40098.729 | 0.41101 | 61.9857 | 43.9261 | 0.54202 | 48.2 | 51.4261 | 41318.1388 | 0.41521 | 64.1833 | 49.6238 | 1.064 | 48.2 | 55.744 | 64904.9486 | 0.42282 | 64.1833 | 49.1047 | 1.034 | 48.2 | 55.5845 | 65093.8813 | 0.43182
690 | 3.6 | 69.6 | 49.9 | 384.2147 | 168.5574 | 49.7 | 34.4598 | 0.64799 | 48.2 | 41.2598 | 41108.4153 | 0.44959 | 7.7689 | 49.4 | 34.0201 | 0.72799 | 48.2 | 40.6799 | 46823.9329 | 0.43459 | 49.6604 | 37.6805 | 0.89799 | 48.2 | 42.6604 | 44906.8281 | 0.41699 | 49.6805 | 35 | 1.038 | 48.2 | 41.1 | 63843.7299 | 0.41379 | 49.7 | 31.0592 | 0.56799 | 48.2 | 39.0793 | 44167.2692 | 0.43199 | 49.7 | 31.7604 | 0.55799 | 48.2 | 39.4201 | 42029.77 | 0.42739 | 49.861 | 35.0207 | 1.038 | 48.2 | 41.2006 | 64308.7717 | 0.41379 | 49.8408 | 33.5201 | 1.018 | 48.2 | 40.4604 | 69360.1468 | 0.42559
691 | 3.55 | 69.7 | 39.2401 | 646.3562 | 199.2196 | 54.6799 | 40.4398 | 0.69 | 48.3 | 47.3398 | 41091.015 | 0.4822 | 5.7494 | 54.3799 | 39.3598 | 0.788 | 48.3 | 46.4398 | 49656.4776 | 0.4728 | 49.5 | 37.12 | 0.958 | 48.3 | 42.6 | 49393.9356 | 0.4438 | 49.6 | 36.48 | 1.118 | 48.3 | 42.28 | 61344.5134 | 0.4458 | 51.5999 | 35.8399 | 0.628 | 48.3 | 43.3399 | 41048.5845 | 0.4744 | 51.6999 | 33.3398 | 0.618 | 48.3 | 41.9799 | 47475.4501 | 0.4702 | 49.7 | 35.68 | 1.126 | 48.3 | 41.96 | 65752.3892 | 0.4476 | 49.7 | 36.42 | 1.098 | 48.3 | 42.54 | 60871.1028 | 0.4606
692 | 3.5 | 69.8 | 43.9437 | 678.5919 | 207.9149 | 66.421 | 52.1006 | 0.66199 | 48.3 | 58.6807 | 39655.7845 | 0.46199 | -8.2623 | 66.021 | 54.1801 | 0.76199 | 48.3 | 59.5204 | 37687.1272 | 0.45399 | 62.9028 | 49.9431 | 0.96199 | 48.3 | 55.7829 | 52322.1627 | 0.44899 | 62.9829 | 49.4221 | 1.132 | 48.3 | 55.4823 | 64147.8919 | 0.45099 | 65.1022 | 49.442 | 0.62199 | 48.3 | 56.842 | 40817.5944 | 0.47419 | 65.3022 | 48.2414 | 0.62199 | 48.3 | 56.2818 | 44102.1892 | 0.47119 | 63.1829 | 48.8624 | 1.142 | 48.3 | 55.3426 | 68152.4668 | 0.45499 | 63.1028 | 50.9624 | 1.112 | 48.3 | 56.6426 | 56207.5681 | 0.46319
693 | 3.45 | 69.8 | 49.9 | 389.1389 | 177.713 | 55.7909 | 40.2316 | 0.61 | 48.4 | 46.8514 | 39478.4162 | 0.4244 | -5.7696 | 55.3909 | 39.8305 | 0.7 | 48.4 | 46.3107 | 45389.5294 | 0.4164 | 62.4339 | 49.2921 | 0.86395 | 48.4 | 54.5525 | 47469.3971 | 0.40098 | 62.5339 | 45.1525 | 1.024 | 48.4 | 52.313 | 74475.8566 | 0.40938 | 57.8282 | 40.5666 | 0.57198 | 48.4 | 48.1073 | 41430.1003 | 0.43599 | 59.6723 | 39.4525 | 0.57198 | 48.4 | 48.2723 | 48717.5016 | 0.43759 | 62.8943 | 46.5339 | 1.034 | 48.4 | 53.3339 | 70789.7472 | 0.41338 | 62.8943 | 48.0327 | 0.99395 | 48.4 | 54.1932 | 61666.6403 | 0.41558
694 | 3.4 | 69.9 | 48.5342 | 391.3436 | 181.2727 | 49.7 | 36.941 | 0.64803 | 48.4803 | 42.6607 | 34473.9706 | 0.44982 | 8.3454 | 49.4 | 34.3607 | 0.74803 | 48.4803 | 41.0607 | 47170.87 | 0.44743 | 49.6 | 34.8624 | 0.87803 | 48.4803 | 40.9017 | 54144.5733 | 0.40862 | 49.6 | 32.3034 | 1.0741 | 48.4803 | 39.6624 | 77810.3125 | 0.42723 | 49.7 | 31.8214 | 0.61803 | 48.4803 | 40.1214 | 45894.0501 | 0.46723 | 49.7 | 31.441 | 0.61607 | 48.4803 | 39.941 | 46846.4263 | 0.46623 | 49.7 | 34.4017 | 1.0561 | 48.4803 | 40.8214 | 67641.4961 | 0.42062 | 49.7 | 33.1607 | 1.0061 | 48.4803 | 40.141 | 69570.4607 | 0.42143
695 | 3.35 | 70 | 36.5172 | 779.5233 | 221.6712 | 59.2747 | 46.6115 | 0.67 | 48.5 | 52.5528 | 35459.1767 | 0.4692 | 4.2829 | 58.8747 | 44.5965 | 0.8 | 48.5 | 51.416 | 47608.5654 | 0.4768 | 52.3965 | 40.4574 | 0.94805 | 48.5 | 45.677 | 47445.2175 | 0.44183 | 52.3965 | 39.0597 | 1.168 | 48.5 | 45.2988 | 65245.7883 | 0.46563 | 55.8356 | 39.9574 | 0.66805 | 48.5 | 48.077 | 44287.4064 | 0.50702 | 56.0356 | 39.1988 | 0.66805 | 48.5 | 47.6574 | 46740.209 | 0.50602 | 52.5965 | 39.2574 | 1.1461 | 48.5 | 45.3574 | 63542.7865 | 0.45563 | 52.516 | 37.0988 | 1.1061 | 48.5 | 44.2183 | 70992.4718 | 0.46044
696 | 3.3 | 70.0806 | 47.6367 | 568.9664 | 209.0232 | 67.3554 | 50.3525 | 0.61389 | 48.6 | 57.6525 | 43965.9698 | 0.43014 | -10.5167 | 66.9554 | 53.372 | 0.73389 | 48.6 | 59.3331 | 41717.4147 | 0.43933 | 66.8115 | 54.0475 | 0.91389 | 48.6 | 59.428 | 48736.2676 | 0.42475 | 66.8309 | 55.3698 | 1.1258 | 48.6 | 60.5698 | 54250.9366 | 0.44994 | 67.7029 | 52.7223 | 0.63389 | 48.6 | 60.0223 | 39889.2545 | 0.48494 | 67.9029 | 52.3 | 0.63389 | 48.6 | 59.8611 | 41354.6365 | 0.48214 | 67.1115 | 53.528 | 1.1058 | 48.6 | 59.5086 | 62571.1157 | 0.44094 | 67.0115 | 52.5698 | 1.0739 | 48.6 | 59.0698 | 65030.7396 | 0.44975
697 | 3.2667 | 70.1 | 49.9 | 377.1621 | 180.9441 | 50.3372 | 32.1407 | 0.59807 | 48.6 | 39.66 | 45110.0816 | 0.41403 | -0.44541 | 50.0372 | 34.96 | 0.69807 | 48.6 | 41.1793 | 43957.4102 | 0.41703 | 56.2393 | 39.9586 | 0.81193 | 48.6 | 46.1586 | 55710.0205 | 0.37877 | 56.3393 | 43.2779 | 0.99386 | 48.6 | 48.4779 | 54269.1296 | 0.39697 | 51.9724 | 36.611 | 0.59 | 48.6 | 43.4917 | 38112.8746 | 0.45061 | 53.9462 | 36.4076 | 0.59 | 48.6 | 44.2269 | 43302.8075 | 0.448 | 58.711 | 42.711 | 0.99193 | 48.6 | 49.0303 | 66225.5367 | 0.39477 | 58.611 | 42.569 | 0.96386 | 48.6 | 49.069 | 65085.8949 | 0.40397
698 | 3.2333 | 70.2 | 47.2223 | 413.5377 | 192.3403 | 49.7 | 34.2 | 0.65616 | 48.6 | 41.2616 | 42394.1027 | 0.45466 | 7.7462 | 49.4 | 36.3616 | 0.75808 | 48.6 | 42.2616 | 41170.2325 | 0.45266 | 49.6 | 34.1384 | 0.88616 | 48.6 | 40.4808 | 56855.4027 | 0.40966 | 49.6 | 36.7576 | 1.0481 | 48.6 | 42.1192 | 56528.8077 | 0.41785 | 49.6192 | 34.5808 | 0.63808 | 48.6 | 41.8616 | 40324.3339 | 0.48546 | 49.7 | 33.904 | 0.63808 | 48.6 | 41.5232 | 41947.7347 | 0.48266 | 49.7 | 35.1616 | 1.0481 | 48.6 | 41.2616 | 63762.0506 | 0.41866 | 49.7 | 34.2464 | 1.0262 | 48.6 | 40.8848 | 66134.2045 | 0.42966
699 | 3.2 | 70.2 | 37.7382 | 757.2193 | 228.6698 | 60.4276 | 44.3849 | 0.69 | 48.7 | 52.0658 | 46259.8766 | 0.48 | 1.2478 | 60.1086 | 47.6276 | 0.79 | 48.7 | 53.5276 | 41247.116 | 0.47219 | 53.9704 | 38.5941 | 0.96618 | 48.7 | 45.5132 | 62296.9877 | 0.44866 | 54.0704 | 39.9513 | 1.1281 | 48.7 | 46.2513 | 66256.5257 | 0.44905 | 57.2086 | 42.6513 | 0.68 | 48.7 | 50.1704 | 41350.0117 | 0.51643 | 57.3895 | 43.4704 | 0.67 | 48.7 | 50.5895 | 39208.429 | 0.51262 | 54.1895 | 40.5513 | 1.1381 | 48.7 | 46.7513 | 64867.0034 | 0.45205 | 54.1704 | 41.6658 | 1.1081 | 48.7 | 47.4086 | 57999.794 | 0.46224
700 | 3.1667 | 70.281 | 48.1828 | 529.0421 | 212.2498 | 66.6086 | 47.7465 | 0.6419 | 48.7 | 56.1655 | 50532.3565 | 0.44752 | -9.9159 | 66.2086 | 52.0603 | 0.72379 | 48.7 | 58.1224 | 42461.9812 | 0.43009 | 66.9535 | 51.7293 | 0.9419 | 48.7 | 58.4104 | 59562.0022 | 0.43571 | 66.9535 | 52.1293 | 1.0857 | 48.7 | 58.5293 | 67658.3915 | 0.43271 | 67.381 | 53.181 | 0.6419 | 48.7 | 60.1 | 37973.2364 | 0.4869 | 67.5 | 53.7431 | 0.6319 | 48.7 | 60.381 | 36433.3253 | 0.48009 | 67.2345 | 53.2776 | 1.0938 | 48.7 | 59.3345 | 63443.9697 | 0.43471 | 67.1535 | 51.8345 | 1.0638 | 48.7 | 58.6535 | 68148.214 | 0.44452
701 | 3.1333 | 70.3 | 49.9 | 379.0293 | 187.9581 | 50.2089 | 32.5016 | 0.62812 | 48.7 | 40.2769 | 46686.1812 | 0.43887 | 0.18574 | 49.89 | 34.1392 | 0.69812 | 48.7 | 40.5958 | 45802.6909 | 0.41487 | 55.58 | 39.0423 | 0.86 | 48.7 | 45.6612 | 59593.8999 | 0.39938 | 55.68 | 38.9423 | 0.99188 | 48.7 | 45.5612 | 69518.2991 | 0.39538 | 51.7785 | 38.1596 | 0.6 | 48.7 | 44.3596 | 33895.3535 | 0.45362 | 53.2481 | 40.4235 | 0.58 | 48.7 | 46.0858 | 31080.9581 | 0.44038 | 57.6539 | 45.1481 | 0.97188 | 48.7 | 49.9481 | 50836.4417 | 0.38694 | 57.6539 | 42.4727 | 0.96188 | 48.7 | 48.5727 | 61054.7393 | 0.40275
702 | 3.1 | 70.4 | 46.5308 | 429.8837 | 200.8949 | 49.7 | 36.2813 | 0.68813 | 48.8 | 42.6813 | 38452.3399 | 0.47769 | 6.9551 | 49.4 | 37.3438 | 0.75813 | 48.8 | 42.7625 | 37926.3048 | 0.45088 | 49.6 | 36.0127 | 0.92813 | 48.8 | 41.8689 | 52487.9706 | 0.43169 | 49.6 | 35.3876 | 1.0763 | 48.8 | 41.4251 | 63782.7665 | 0.42669 | 49.6 | 37.2 | 0.63813 | 48.8 | 43.1813 | 32970.5277 | 0.48188 | 49.7 | 36.2 | 0.61 | 48.8 | 42.4813 | 34661.3287 | 0.46588 | 49.7 | 36.6251 | 1.0181 | 48.8 | 41.9438 | 55818.8944 | 0.40588 | 49.7 | 35.9876 | 1.0181 | 48.8 | 41.8251 | 58359.3995 | 0.42669
703 | 3.0667 | 70.4 | 40.0883 | 712.5609 | 232.4043 | 61.0788 | 47.8974 | 0.71 | 48.8 | 54.3974 | 39065.1576 | 0.49437 | -0.32673 | 60.6788 | 49.416 | 0.78 | 48.8 | 54.616 | 36617.0408 | 0.46456 | 55.1229 | 45.2974 | 0.99 | 48.8 | 49.8602 | 40433.6084 | 0.45963 | 55.1229 | 42.9415 | 1.1481 | 48.8 | 48.5229 | 58844.1357 | 0.45844 | 58.1602 | 45.7229 | 0.66 | 48.8 | 51.9415 | 34290.6546 | 0.504 | 58.2602 | 44.6857 | 0.64814 | 48.8 | 51.3229 | 36585.0345 | 0.49 | 55.3229 | 43.5602 | 1.09 | 48.8 | 48.6415 | 53689.0997 | 0.43444 | 55.3229 | 44.0043 | 1.09 | 48.8 | 49.1229 | 51342.9462 | 0.45563
704 | 3.0333 | 70.4815 | 49.515 | 450.3213 | 210.332 | 63.933 | 50.096 | 0.65185 | 48.9 | 56.433 | 37567.2861 | 0.45466 | -10.206 | 63.4515 | 50.481 | 0.71185 | 48.9 | 56.0255 | 38371.9245 | 0.42285 | 65.8075 | 53.726 | 0.9337 | 48.9 | 58.9445 | 47112.6805 | 0.43366 | 65.826 | 52.3075 | 1.0955 | 48.9 | 58.226 | 62035.4819 | 0.43666 | 65.4295 | 52.985 | 0.6137 | 48.9 | 58.785 | 31924.8062 | 0.46885 | 65.5295 | 52.848 | 0.60185 | 48.9 | 58.6665 | 31761.9452 | 0.45503 | 66.026 | 52.3 | 1.0337 | 48.9 | 57.9815 | 59163.1305 | 0.41066 | 66.0075 | 53.8185 | 1.0255 | 48.9 | 59.0815 | 52096.0101 | 0.42903
705 | 3 | 70.5 | 49.9 | 376.4125 | 192.8919 | 49.7 | 37.5735 | 0.64 | 48.9 | 43.0184 | 32468.765 | 0.4479 | 4.1532 | 49.4 | 34.7529 | 0.70816 | 48.9 | 40.8897 | 43118.4114 | 0.42253 | 52.2721 | 39.8457 | 0.86 | 48.9 | 44.8273 | 44776.572 | 0.4 | 52.2905 | 39.4986 | 1.02 | 48.9 | 44.717 | 54553.381 | 0.406 | 49.9677 | 37.1493 | 0.58816 | 48.9 | 42.9309 | 31551.9662 | 0.44726 | 50.2331 | 37.5883 | 0.56816 | 48.9 | 43.0515 | 30004.3665 | 0.43045 | 53.3905 | 37.9905 | 0.96 | 48.9 | 43.8905 | 61816.5152 | 0.382 | 53.3089 | 39.0721 | 0.95 | 48.9 | 44.7721 | 56375.1476 | 0.396
706 | 2.9667 | 70.6 | 45.8019 | 450.6083 | 209.6308 | 49.7 | 36.2817 | 0.68817 | 48.9 | 42.6817 | 38548.9577 | 0.47872 | 6.6205 | 49.4 | 37.9 | 0.76817 | 48.9 | 43.1817 | 36734.472 | 0.4569 | 49.5183 | 36.7087 | 0.92635 | 48.9 | 42.2269 | 49803.3467 | 0.42972 | 49.6 | 39.3 | 1.0863 | 48.9 | 43.7 | 46727.0934 | 0.43209 | 49.6 | 37.4452 | 0.62817 | 48.9 | 43.2452 | 31790.5321 | 0.4769 | 49.7 | 36.7539 | 0.60817 | 48.9 | 42.7087 | 32746.1781 | 0.46072 | 49.7 | 35.7539 | 1.0463 | 48.9 | 41.5904 | 60850.1987 | 0.41672 | 49.7 | 36.9 | 1.0182 | 48.9 | 42.3 | 54403.9477 | 0.42572
707 | 2.9333 | 70.6 | 41.2548 | 684.7023 | 237.4188 | 61.628 | 48.7191 | 0.71 | 49 | 55.0736 | 38196.841 | 0.49254 | -0.60624 | 61.2462 | 49.2188 | 0.78182 | 49 | 54.8825 | 39380.1798 | 0.46773 | 55.9736 | 45.1554 | 0.98818 | 49 | 50.0736 | 44601.6172 | 0.45764 | 56.0554 | 45.3643 | 1.14 | 49 | 50.2099 | 50873.3311 | 0.45382 | 58.8917 | 48.1099 | 0.65 | 49 | 53.4099 | 29172.3401 | 0.49336 | 58.9917 | 49.0736 | 0.63 | 49 | 53.7917 | 26005.7159 | 0.47654 | 56.1736 | 45.7191 | 1.1182 | 49 | 50.4191 | 48898.6245 | 0.44482 | 56.1736 | 44.0558 | 1.0882 | 49 | 49.5465 | 54808.2394 | 0.45446
708 | 2.9 | 70.682 | 49.8098 | 425.2331 | 213.3445 | 62.6148 | 51.7509 | 0.64361 | 49 | 56.6509 | 29377.4524 | 0.4488 | -11.5436 | 62.2148 | 48.0886 | 0.7218 | 49 | 54.1607 | 42785.8408 | 0.43126 | 65.382 | 53.6263 | 0.92361 | 49 | 58.6902 | 45327.8178 | 0.4298 | 65.382 | 51.882 | 1.0736 | 49 | 57.618 | 60966.2072 | 0.42862 | 64.5164 | 52.4427 | 0.59361 | 49 | 57.9886 | 30156.4236 | 0.4538 | 64.6984 | 54.5525 | 0.5718 | 49 | 58.9525 | 24066.7629 | 0.43216 | 65.582 | 55.718 | 1.0354 | 49 | 59.818 | 43097.0022 | 0.4138 | 65.582 | 56.8804 | 1.0054 | 49 | 60.5263 | 36546.8031 | 0.42216
709 | 2.85 | 70.7 | 49.9 | 373.9179 | 198.4283 | 49.7 | 38.0358 | 0.63821 | 49.1 | 43.2179 | 31068.4699 | 0.4451 | 6.2589 | 49.4 | 38.4717 | 0.72821 | 49.1 | 43.2179 | 33296.2307 | 0.43492 | 50.2914 | 36.148 | 0.87821 | 49.1 | 41.9018 | 51903.0077 | 0.40728 | 50.3914 | 37.4839 | 1.0182 | 49.1 | 42.7197 | 54867.7436 | 0.40646 | 49.7179 | 35.7283 | 0.58821 | 49.1 | 41.9462 | 33956.7074 | 0.44375 | 49.7538 | 39.3821 | 0.54 | 49.1 | 43.6 | 23452.2217 | 0.41028 | 50.8423 | 39.814 | 0.95 | 49.1 | 43.996 | 43959.026 | 0.379 | 50.7423 | 37.7064 | 0.93 | 49.1 | 42.8064 | 50840.7533 | 0.38882
710 | 2.8 | 70.8 | 46.6027 | 439.5043 | 216.3139 | 49.7 | 37.3822 | 0.67822 | 49.1 | 43.2644 | 35055.9442 | 0.47493 | 6.0218 | 49.4 | 37.4754 | 0.77822 | 49.1 | 43.011 | 39035.0507 | 0.46593 | 49.5 | 39.2288 | 0.94822 | 49.1 | 43.7466 | 40918.2128 | 0.43993 | 49.6 | 39.5466 | 1.0964 | 49.1 | 43.8644 | 45864.2973 | 0.43593 | 49.6 | 37.7356 | 0.62822 | 49.1 | 43.4 | 30913.7923 | 0.47493 | 49.7 | 41.0644 | 0.56822 | 49.1 | 44.7822 | 20554.7461 | 0.43129 | 49.7 | 38.0754 | 1.0264 | 49.1 | 42.811 | 49672.0409 | 0.40775 | 49.7 | 38.3288 | 1.0064 | 49.1 | 43.1288 | 47344.8544 | 0.41893
711 | 2.75 | 70.9 | 42.9939 | 625.9087 | 241.5755 | 60.2755 | 48.0108 | 0.70177 | 49.2 | 53.9931 | 35826.9814 | 0.48935 | -0.62582 | 59.8755 | 50.7224 | 0.80177 | 49.2 | 55.1401 | 30638.735 | 0.47953 | 55.0224 | 46.3224 | 0.99823 | 49.2 | 50.3224 | 36129.263 | 0.46365 | 55.0224 | 46.2047 | 1.15 | 49.2 | 50.2047 | 42550.0813 | 0.45865 | 57.6401 | 45.6516 | 0.65 | 49.2 | 51.6047 | 32772.0009 | 0.497 | 57.7578 | 50.0047 | 0.58 | 49.2 | 53.4401 | 18921.885 | 0.44153 | 55.2224 | 45.7755 | 1.0882 | 49.2 | 49.8401 | 42709.4705 | 0.43182 | 55.1224 | 45.5401 | 1.06 | 49.2 | 49.8224 | 42638.1268 | 0.44365
712 | 2.7 | 71 | 49.8297 | 418.8809 | 222.5193 | 61.6515 | 48.5163 | 0.65176 | 49.2 | 54.5339 | 35812.1604 | 0.45623 | -8.7487 | 61.2515 | 53.0218 | 0.73351 | 49.2 | 56.6042 | 25254.9642 | 0.43858 | 63.9649 | 54.7 | 0.94351 | 49.2 | 58.7176 | 36491.9728 | 0.43758 | 63.9824 | 55 | 1.0835 | 49.2 | 58.9 | 40629.0138 | 0.43176 | 63.2757 | 53.0582 | 0.61176 | 49.2 | 57.8757 | 26155.8901 | 0.46576 | 63.4582 | 55.2163 | 0.52351 | 49.2 | 58.4812 | 17916.5281 | 0.39893 | 64.1649 | 52.9649 | 1.0235 | 49.2 | 57.5824 | 48035.0933 | 0.40941 | 64.1649 | 53.5649 | 1.0035 | 49.2 | 57.9824 | 44463.3787 | 0.41958
713 | 2.65 | 71 | 49.9 | 374.4571 | 207.9175 | 49.7 | 39.4905 | 0.65825 | 49.3 | 44.1778 | 28146.2974 | 0.45895 | 4.6133 | 49.4 | 40.0651 | 0.72825 | 49.3 | 44.1651 | 28202.1826 | 0.43413 | 50.4459 | 40.7586 | 0.88 | 49.3 | 44.6936 | 35946.5154 | 0.40965 | 50.5459 | 41.1936 | 1.01 | 49.3 | 44.911 | 39259.1017 | 0.40183 | 49.6524 | 41.2254 | 0.59 | 49.3 | 45.0127 | 20975.5384 | 0.4493 | 49.7698 | 38.8651 | 0.49825 | 49.3 | 43 | 22795.2196 | 0.37913 | 50.8507 | 40.8936 | 0.96 | 49.3 | 44.7459 | 40074.2891 | 0.383 | 50.8507 | 40.6634 | 0.94 | 49.3 | 44.6983 | 39792.8678 | 0.39183
714 | 2.6 | 71.1 | 49.4041 | 391.6757 | 219.9665 | 49.7 | 44.0173 | 0.68827 | 49.3 | 46.7173 | 16411.2793 | 0.47865 | 4.2064 | 49.4 | 40.9173 | 0.76827 | 49.3 | 44.8 | 27158.8022 | 0.45813 | 49.5173 | 41.8173 | 0.92827 | 49.3 | 45.1173 | 30019.6096 | 0.43131 | 49.6 | 41.7827 | 1.0583 | 49.3 | 45.0827 | 34555.3358 | 0.42231 | 49.6 | 46.0347 | 0.61 | 49.3 | 47.7173 | 9140.0395 | 0.46283 | 49.7 | 41.2827 | 0.52827 | 49.3 | 44.6827 | 18553.6614 | 0.40131 | 49.7 | 43.7 | 1.0083 | 49.3 | 46.1 | 25309.0479 | 0.40248 | 49.7 | 41.9827 | 0.98827 | 49.3 | 45.1827 | 31827.6475 | 0.41331
715 | 2.5333 | 71.2 | 46.5517 | 488.8203 | 237.7799 | 54.3899 | 48.3727 | 0.7 | 49.4 | 51.2899 | 17781.2622 | 0.49083 | 2.6255 | 54.0899 | 45.3555 | 0.8 | 49.4 | 49.5727 | 29310.9357 | 0.47948 | 50.7416 | 42.6416 | 0.97828 | 49.4 | 46.3244 | 32878.1433 | 0.45414 | 50.7416 | 43.4416 | 1.1183 | 49.4 | 46.6416 | 34041.834 | 0.44331 | 52.4899 | 48.1555 | 0.62 | 49.4 | 50.1899 | 11229.5676 | 0.471 | 52.6072 | 44.9555 | 0.55 | 49.4 | 48.1727 | 17698.301 | 0.41966 | 50.9416 | 44.5761 | 1.0483 | 49.4 | 47.2588 | 27824.0512 | 0.41831 | 50.8588 | 43.6416 | 1.0383 | 49.4 | 46.8244 | 31220.0375 | 0.43331
716 | 2.4667 | 71.3 | 49.146 | 453.1582 | 238.7304 | 60.1171 | 54.2171 | 0.67171 | 49.5 | 56.9342 | 16467.3401 | 0.4672 | -5.7238 | 59.7171 | 51.4342 | 0.78171 | 49.5 | 55.2513 | 27076.9051 | 0.46503 | 59.0605 | 50.9947 | 0.98 | 49.5 | 54.6776 | 32902.8583 | 0.45451 | 59.0776 | 51.6118 | 1.1117 | 49.5 | 54.8947 | 34702.4646 | 0.44086 | 59.8973 | 56.1316 | 0.59171 | 49.5 | 57.8144 | 9427.7318 | 0.44937 | 60.0802 | 53.146 | 0.53171 | 49.5 | 55.9631 | 15494.2103 | 0.40603 | 59.2605 | 52.1262 | 1.0417 | 49.5 | 55.0433 | 31110.6689 | 0.41368 | 59.2605 | 52.1776 | 1.0317 | 49.5 | 55.1776 | 30311.82 | 0.42986
717 | 2.4 | 71.4 | 49.9 | 382.7968 | 224.3059 | 50.1249 | 44.3419 | 0.64 | 49.6 | 46.9249 | 15369.7877 | 0.444 | -1.2199 | 49.8079 | 41.4569 | 0.76 | 49.6 | 45.2739 | 26546.114 | 0.45349 | 54.9589 | 46.3419 | 0.93 | 49.6 | 50.0589 | 33509.9583 | 0.43051 | 54.9759 | 45.8268 | 1.0417 | 49.6 | 49.6098 | 40198.754 | 0.41651 | 52.1098 | 47.1268 | 0.5417 | 49.6 | 49.2268 | 11213.6721 | 0.41451 | 52.6098 | 46.6268 | 0.4917 | 49.6 | 48.9098 | 12395.1476 | 0.37651 | 55.5079 | 49.0589 | 0.9617 | 49.6 | 51.5419 | 25969.5923 | 0.38368 | 55.4079 | 47.6589 | 0.9617 | 49.6 | 50.7419 | 31228.2526 | 0.40168
718 | 2.3333 | 71.5 | 49.8169 | 389.1755 | 231.2274 | 49.7 | 43.5 | 0.65831 | 49.6 | 46.3831 | 16966.5623 | 0.45849 | 4.9588 | 49.4 | 42.8662 | 0.79831 | 49.6 | 45.9831 | 21904.1423 | 0.47532 | 49.5169 | 41.8169 | 0.95831 | 49.6 | 45.2169 | 31110.9487 | 0.44616 | 49.6 | 39.7662 | 1.0966 | 49.6 | 44.0662 | 44806.6303 | 0.43499 | 49.6 | 44.5169 | 0.55 | 49.6 | 46.7 | 11725.5957 | 0.42166 | 49.7 | 43.5169 | 0.51 | 49.6 | 45.9 | 13035.8297 | 0.38649 | 49.7 | 42.5662 | 0.98831 | 49.6 | 45.3662 | 29495.0503 | 0.39232 | 49.7 | 41.2 | 0.98831 | 49.6 | 44.7 | 35185.5704 | 0.41432
719 | 2.2667 | 71.6 | 46.2006 | 491.4936 | 251.1959 | 53.8647 | 47.9977 | 0.68 | 49.7 | 50.8144 | 16706.9833 | 0.47183 | 4.4151 | 53.5647 | 47.1318 | 0.82832 | 49.7 | 50.2983 | 22251.2179 | 0.49366 | 49.8329 | 42.1659 | 1.0083 | 49.7 | 45.7827 | 32566.5554 | 0.47016 | 49.9162 | 41.3827 | 1.1583 | 49.7 | 45.2994 | 41503.028 | 0.46299 | 51.748 | 46.5815 | 0.57 | 49.7 | 48.7647 | 12319.4778 | 0.43266 | 51.848 | 44.9653 | 0.53 | 49.7 | 47.715 | 15270.0445 | 0.4015 | 50.0329 | 43.6827 | 1.0383 | 49.7 | 46.2994 | 27583.2355 | 0.41233 | 50.0329 | 41.5827 | 1.0483 | 49.7 | 45.2994 | 36938.8899 | 0.43916
720 | 2.2 | 71.7 | 48.6836 | 478.1277 | 255.5661 | 61.4501 | 56.5667 | 0.64166 | 49.8 | 58.7667 | 13134.6414 | 0.4475 | -5.7493 | 61.1501 | 52.6501 | 0.80166 | 49.8 | 56.6667 | 28261.7972 | 0.478 | 59.5003 | 53.1503 | 1.02 | 49.8 | 56.1336 | 26759.8483 | 0.47267 | 59.517 | 51.717 | 1.1717 | 49.8 | 55.317 | 38347.1828 | 0.46767 | 60.8836 | 54.5169 | 0.55166 | 49.8 | 57.2169 | 14454.7969 | 0.41617 | 61.0002 | 50.8335 | 0.52 | 49.8 | 54.8335 | 22045.0816 | 0.39383 | 59.7003 | 54.1336 | 1.0317 | 49.8 | 56.417 | 23912.1778 | 0.40883 | 59.617 | 52.317 | 1.0617 | 49.8 | 55.5336 | 32567.056 | 0.44267
721 | 2.1167 | 71.8835 | 49.9 | 382.9927 | 237.8133 | 50.8951 | 45.3117 | 0.59165 | 49.9 | 47.6117 | 13751.9461 | 0.41333 | -2.7186 | 50.5786 | 42.3786 | 0.77 | 49.9 | 46.1786 | 26212.0472 | 0.45783 | 57.1968 | 49.8133 | 0.94331 | 49.9 | 53.0133 | 29187.7795 | 0.43983 | 57.1968 | 49.1133 | 1.1017 | 49.9 | 52.6968 | 37134.2075 | 0.43883 | 54.129 | 47.1455 | 0.50165 | 49.9 | 49.7621 | 14803.862 | 0.38066 | 54.4125 | 42.929 | 0.49 | 49.9 | 47.1455 | 23489.3004 | 0.37217 | 57.3968 | 50.8298 | 0.93331 | 49.9 | 53.2298 | 25659.7565 | 0.37199 | 57.2968 | 49.3133 | 0.98165 | 49.9 | 52.6133 | 33046.3408 | 0.41183
722 | 2.0333 | 72 | 49.9 | 386.6105 | 243.9419 | 49.7 | 44 | 0.61 | 50 | 46.4 | 14654.0639 | 0.42567 | 4.9986 | 49.4 | 41.7836 | 0.80836 | 50 | 45.4 | 25789.3282 | 0.48118 | 49.5 | 41.9 | 0.96836 | 50 | 45.3836 | 30830.6892 | 0.44918 | 49.6 | 41.7 | 1.1284 | 50 | 45.2836 | 37103.3341 | 0.44934 | 49.6 | 42.3328 | 0.51836 | 50 | 45.2 | 15621.1946 | 0.39234 | 49.7 | 38.6343 | 0.52836 | 50 | 43.0508 | 24315.3807 | 0.39985 | 49.7 | 42.5164 | 0.94836 | 50 | 45.2 | 28406.8871 | 0.37734 | 49.7 | 41.6 | 1.0084 | 50 | 45 | 34052.3 | 0.42118
723 | 1.95 | 72.1 | 45.9304 | 494.173 | 267.2361 | 53.4088 | 47.6251 | 0.63 | 50.1 | 50.1251 | 15091.1302 | 0.43984 | 4.871 | 53.1088 | 45.8436 | 0.84837 | 50.1 | 49.4762 | 25633.9563 | 0.50535 | 49.5 | 42.1837 | 1.0184 | 50.1 | 45.6837 | 31262.872 | 0.47318 | 49.6 | 41.7 | 1.1967 | 50.1 | 45.4 | 39070.1723 | 0.47518 | 51.0229 | 43.2392 | 0.54 | 50.1 | 46.4392 | 17599.3186 | 0.41235 | 51.1229 | 41.6066 | 0.56837 | 50.1 | 45.7066 | 22564.4072 | 0.43202 | 49.7 | 42.1163 | 1.0067 | 50.1 | 45.2 | 31690.8463 | 0.40018 | 49.7 | 41.6 | 1.0684 | 50.1 | 45.1837 | 36099.5426 | 0.44718
724 | 1.8667 | 72.2 | 47.8734 | 507.9888 | 277.0561 | 63.1543 | 56.7029 | 0.59324 | 50.1838 | 59.3867 | 16226.6136 | 0.41562 | -5.5564 | 62.8543 | 56.6191 | 0.81324 | 50.1838 | 59.6867 | 21149.506 | 0.48829 | 60.0439 | 52.7601 | 1.0316 | 50.1838 | 56.2601 | 31484.8359 | 0.47965 | 60.0601 | 51.8763 | 1.2116 | 50.1838 | 55.8601 | 41623.0279 | 0.48349 | 62.0087 | 53.3925 | 0.53162 | 50.1838 | 56.9087 | 19242.5857 | 0.40697 | 62.1087 | 52.7249 | 0.57 | 50.1838 | 56.8249 | 22321.1406 | 0.43265 | 60.2439 | 52.0925 | 1.0216 | 50.1838 | 55.3925 | 34667.844 | 0.40565 | 60.2439 | 51.9763 | 1.09 | 50.1838 | 55.7601 | 37564.7751 | 0.45449
725 | 1.7833 | 72.3839 | 49.9 | 385.4766 | 255.0785 | 53.4267 | 45.4588 | 0.54 | 50.2839 | 48.4427 | 18078.7555 | 0.37748 | -4.4792 | 53.1106 | 45.3427 | 0.76 | 50.2839 | 48.8427 | 24851.0671 | 0.45332 | 59.9535 | 51.9696 | 0.95321 | 50.2839 | 55.4856 | 31780.4611 | 0.44312 | 59.9535 | 50.7017 | 1.1316 | 50.2839 | 54.8856 | 43709.9512 | 0.44912 | 57.0142 | 48.2303 | 0.49 | 50.2839 | 51.5303 | 17856.9078 | 0.3698 | 57.1981 | 47.1142 | 0.53 | 50.2839 | 51.1142 | 22292.6367 | 0.40064 | 60.1535 | 50.3017 | 0.93321 | 50.2839 | 53.9017 | 38620.1629 | 0.37196 | 60.1535 | 50.8017 | 1.0032 | 50.2839 | 54.7017 | 39097.9973 | 0.42012
726 | 1.7 | 72.484 | 49.9 | 385.5545 | 259.114 | 49.7 | 41.4 | 0.5684 | 50.384 | 44.684 | 19712.224 | 0.3952 | 6.0932 | 49.4 | 41.2 | 0.7984 | 50.384 | 45.1 | 27117.7372 | 0.47504 | 49.5 | 41.684 | 0.9584 | 50.384 | 45.184 | 31636.8086 | 0.4462 | 49.6 | 40.084 | 1.1484 | 50.384 | 44.384 | 45714.8327 | 0.45704 | 49.6 | 40.8 | 0.5084 | 50.384 | 44.2 | 18504.8808 | 0.3832 | 49.7 | 40.1681 | 0.55 | 50.384 | 44.1681 | 22060.2122 | 0.42088 | 49.7 | 39.384 | 0.95681 | 50.384 | 43.3681 | 41114.3168 | 0.38188 | 49.7 | 40.184 | 1.0268 | 50.384 | 44.2681 | 40394.9464 | 0.42804
727 | 1.6167 | 72.6 | 44.2584 | 537.0919 | 289.0548 | 54.5407 | 46.1249 | 0.6 | 50.4 | 49.6249 | 21266.982 | 0.41852 | 5.475 | 54.2407 | 46.2249 | 0.83842 | 50.4 | 50.2249 | 28198.0831 | 0.50052 | 49.5 | 41.9 | 1.0184 | 50.4 | 45.5 | 32427.7872 | 0.47221 | 49.6 | 40.4842 | 1.2268 | 50.4 | 44.8842 | 46349.4416 | 0.48889 | 51.6199 | 42.8199 | 0.53842 | 50.4 | 46.4199 | 19787.7454 | 0.41105 | 51.7199 | 42.9041 | 0.59842 | 50.4 | 46.9041 | 21817.4422 | 0.45205 | 49.7 | 40.0842 | 1.0384 | 50.4 | 44.0842 | 41693.2091 | 0.41489 | 49.7 | 40.9842 | 1.0968 | 50.4 | 44.9842 | 39790.8309 | 0.45805
728 | 1.5333 | 72.7 | 47.6699 | 536.9156 | 298.3817 | 66.2585 | 56.99 | 0.56314 | 50.5 | 60.59 | 21795.5612 | 0.39357 | -7.7735 | 65.8585 | 57.5585 | 0.80157 | 50.5 | 61.4742 | 27569.8183 | 0.47757 | 62.7912 | 54.5227 | 1.0216 | 50.5 | 58.4227 | 35192.1174 | 0.47494 | 62.7912 | 53.8227 | 1.2416 | 50.5 | 58.307 | 46533.8513 | 0.49479 | 64.9699 | 55.5013 | 0.53157 | 50.5 | 59.3013 | 20999.0656 | 0.40226 | 65.1699 | 56.3013 | 0.58157 | 50.5 | 60.2013 | 21719.1756 | 0.44426 | 62.9912 | 53.4227 | 1.0616 | 50.5 | 57.507 | 42322.6491 | 0.42279 | 62.907 | 54.307 | 1.1116 | 50.5 | 58.307 | 39985.7144 | 0.46379
729 | 1.45 | 72.8844 | 49.9 | 381.364 | 267.9647 | 52.9803 | 42.7803 | 0.51 | 50.6 | 46.3803 | 21757.099 | 0.35416 | -5.507 | 52.6647 | 44.4803 | 0.73 | 50.6 | 48.0803 | 25111.0485 | 0.43631 | 61.5526 | 51.8994 | 0.92312 | 50.6 | 56.0838 | 37109.1378 | 0.4284 | 61.5682 | 51.6838 | 1.1331 | 50.6 | 56.1838 | 46861.1052 | 0.45025 | 57.7398 | 47.1554 | 0.47156 | 50.6 | 50.9554 | 20803.6041 | 0.35978 | 57.8398 | 47.8554 | 0.53 | 50.6 | 51.8554 | 22147.9399 | 0.40078 | 61.7682 | 51.0994 | 0.95312 | 50.6 | 55.1994 | 42773.6581 | 0.38109 | 61.7526 | 52.0994 | 1.0031 | 50.6 | 56.0994 | 40229.1084 | 0.41825
730 | 1.3667 | 73 | 49.9 | 382.5861 | 272.8255 | 49.7 | 40.2845 | 0.54845 | 50.7 | 43.869 | 21467.9769 | 0.38107 | 6.5991 | 49.4 | 41.1155 | 0.76845 | 50.7 | 44.9 | 26489.4695 | 0.46007 | 49.6 | 39.8845 | 0.93845 | 50.7 | 44.0845 | 37992.7886 | 0.43607 | 49.6 | 39.7845 | 1.1569 | 50.7 | 44.2845 | 47586.7732 | 0.45907 | 49.6 | 39.8 | 0.49845 | 50.7 | 43.5 | 20640.5959 | 0.38092 | 49.7 | 40.238 | 0.55845 | 50.7 | 44.2535 | 22021.8192 | 0.42207 | 49.7 | 39.169 | 0.9869 | 50.7 | 43.269 | 43559.8142 | 0.39376 | 49.7 | 39.9845 | 1.0185 | 50.7 | 44.0845 | 41017.1055 | 0.42592
731 | 1.2833 | 73.1 | 43.6999 | 545.0895 | 306.5316 | 54.0773 | 45.2619 | 0.58846 | 50.8 | 48.8619 | 21682.6861 | 0.40939 | 6.0837 | 53.7773 | 45.2773 | 0.81846 | 50.8 | 49.3773 | 28914.1822 | 0.48739 | 49.5 | 40.4846 | 1.0085 | 50.8 | 44.6846 | 38048.3408 | 0.46808 | 49.6 | 40.1693 | 1.2369 | 50.8 | 44.7846 | 48694.2586 | 0.49292 | 50.8694 | 41.4079 | 0.54846 | 50.8 | 45.3233 | 21557.0515 | 0.41492 | 50.9694 | 42.754 | 0.59846 | 50.8 | 46.4694 | 20583.4609 | 0.45408 | 49.7 | 39.9693 | 1.0769 | 50.8 | 44.1693 | 44080.5267 | 0.42992 | 49.7 | 40.5693 | 1.0969 | 50.8 | 44.6846 | 41809.6356 | 0.45808
732 | 1.2 | 73.2 | 46.7796 | 567.6814 | 320.1103 | 67.8864 | 58.5322 | 0.55305 | 50.9 | 62.2169 | 21728.9885 | 0.38668 | -7.9791 | 67.4864 | 58.2169 | 0.78153 | 50.9 | 62.5169 | 30253.114 | 0.46568 | 63.4423 | 54.5575 | 1.0231 | 50.9 | 58.8575 | 38090.3979 | 0.47676 | 63.5423 | 54.2575 | 1.2615 | 50.9 | 58.9423 | 48765.4252 | 0.50261 | 66.1185 | 57.3643 | 0.54153 | 50.9 | 60.9491 | 19796.8662 | 0.40922 | 66.3185 | 57.5491 | 0.59153 | 50.9 | 61.4491 | 21527.8114 | 0.44822 | 63.727 | 54.1575 | 1.1115 | 50.9 | 58.3575 | 44313.5023 | 0.44161 | 63.6423 | 54.6575 | 1.1215 | 50.9 | 58.8575 | 41943.3272 | 0.46676
733 | 1.1167 | 73.3849 | 49.9 | 381.3385 | 283.554 | 54.5328 | 43.748 | 0.49 | 51 | 47.448 | 22047.8528 | 0.34145 | -7.0932 | 54.2177 | 43.8177 | 0.70151 | 51 | 48.1328 | 30639.275 | 0.42045 | 63.7543 | 53.8846 | 0.91303 | 51 | 58.0846 | 38026.5329 | 0.42551 | 63.8543 | 53.4997 | 1.1345 | 51 | 58.1846 | 49000.1091 | 0.45251 | 59.7511 | 49.2663 | 0.47151 | 51 | 53.0663 | 20627.7449 | 0.35891 | 59.8663 | 49.6966 | 0.52151 | 51 | 53.7814 | 22128.7517 | 0.39606 | 64.0543 | 53.1997 | 0.99303 | 51 | 57.4997 | 44775.0513 | 0.39436 | 64.0391 | 53.8846 | 0.99454 | 51 | 58.0846 | 42146.2398 | 0.41651
734 | 1.0333 | 73.485 | 49.9 | 379.0233 | 285.7585 | 49.7 | 39.6699 | 0.5285 | 51.1 | 43.3699 | 22327.8641 | 0.37095 | 7.2839 | 49.4 | 39.7699 | 0.7485 | 51.1 | 44.0699 | 30224.5576 | 0.44895 | 49.6 | 39.785 | 0.92699 | 51.1 | 43.985 | 37813.6829 | 0.42995 | 49.6 | 39.385 | 1.147 | 51.1 | 44.0699 | 49023.6797 | 0.45795 | 49.6 | 40.3 | 0.4985 | 51.1 | 43.885 | 19388.3079 | 0.3781 | 49.7 | 40.0699 | 0.5485 | 51.1 | 44.0699 | 21924.2095 | 0.41495 | 49.7 | 38.9699 | 1.017 | 51.1 | 43.2699 | 45531.2655 | 0.40295 | 49.7 | 39.5699 | 1.007 | 51.1 | 43.785 | 42497.8045 | 0.42095
735 | 0.95 | 73.6 | 43.7088 | 539.6446 | 322.2475 | 52.9334 | 43.5334 | 0.57851 | 51.2 | 47.4185 | 22847.6488 | 0.40596 | 6.6827 | 52.6334 | 43.8334 | 0.80851 | 51.2 | 48.1185 | 29681.5391 | 0.48296 | 49.5 | 40.3851 | 0.99851 | 51.2 | 44.6702 | 37927.9599 | 0.46311 | 49.5851 | 40.0702 | 1.237 | 51.2 | 44.6851 | 49191.333 | 0.49296 | 49.6 | 40.6851 | 0.53851 | 51.2 | 44.3851 | 20186.9412 | 0.41211 | 49.7851 | 40.9702 | 0.58851 | 51.2 | 44.8702 | 21765.6186 | 0.44896 | 49.7 | 39.8702 | 1.107 | 51.2 | 44.1851 | 45593.8338 | 0.44181 | 49.7 | 40.1851 | 1.0885 | 51.2 | 44.4851 | 43353.682 | 0.45596
736 | 0.86667 | 73.7 | 45.5337 | 600.1649 | 342.3326 | 69.1597 | 59.1041 | 0.56148 | 51.3 | 63.0893 | 23529.7161 | 0.39048 | -7.4723 | 68.7597 | 59.5893 | 0.78148 | 51.3 | 63.8893 | 29835.7345 | 0.46463 | 63.4822 | 54.597 | 1.03 | 51.3 | 58.797 | 38291.9379 | 0.47759 | 63.497 | 54.297 | 1.2715 | 51.3 | 58.997 | 49284.1976 | 0.50759 | 66.6561 | 57.4005 | 0.54148 | 51.3 | 61.2005 | 20971.2325 | 0.41304 | 66.8414 | 58.0709 | 0.59148 | 51.3 | 61.9709 | 21681.1712 | 0.44904 | 63.697 | 54.197 | 1.1515 | 51.3 | 58.597 | 46056.6255 | 0.45944 | 63.6822 | 54.397 | 1.13 | 51.3 | 58.7118 | 43951.1543 | 0.47144
737 | 0.78333 | 73.8853 | 49.9 | 383.1294 | 300.6597 | 57.1367 | 45.6514 | 0.49 | 51.4 | 49.5514 | 23397.629 | 0.33959 | -9.1417 | 56.7367 | 46.1661 | 0.69147 | 51.4 | 50.5514 | 30278.6741 | 0.41073 | 66.4963 | 56.3404 | 0.9044 | 51.4 | 60.6404 | 38344.5407 | 0.42176 | 66.4963 | 56.0404 | 1.1344 | 51.4 | 60.7404 | 50024.5764 | 0.45276 | 62.5312 | 51.3752 | 0.47147 | 51.4 | 55.3752 | 21889.0206 | 0.35732 | 62.6459 | 52.4752 | 0.51147 | 51.4 | 56.4752 | 21783.3485 | 0.39032 | 66.7963 | 55.9404 | 1.0244 | 51.4 | 60.3404 | 46327.8486 | 0.40776 | 66.6963 | 56.0404 | 0.9944 | 51.4 | 60.5404 | 44302.3437 | 0.41676
738 | 0.7 | 74 | 49.9 | 374.9806 | 298.0825 | 49.7 | 39.2709 | 0.52854 | 51.4854 | 43.0709 | 23196.6586 | 0.37083 | 8.0031 | 49.4 | 39.1709 | 0.73709 | 51.4854 | 43.6709 | 31346.1511 | 0.43898 | 49.6 | 39.3709 | 0.90709 | 51.4854 | 43.6709 | 38656.4769 | 0.42083 | 49.6 | 38.9709 | 1.1371 | 51.4854 | 43.7709 | 50824.6164 | 0.45198 | 49.7 | 38.9709 | 0.49854 | 51.4854 | 42.9709 | 22146.0781 | 0.37783 | 49.7 | 39.6854 | 0.52854 | 51.4854 | 43.7854 | 22232.9041 | 0.40498 | 49.7 | 38.8709 | 1.0271 | 51.4854 | 43.2709 | 46506.9186 | 0.40983 | 49.7 | 39.0709 | 0.99709 | 51.4854 | 43.4709 | 44220.3695 | 0.41683
739 | 0.61667 | 74.1 | 43.6312 | 534.1891 | 337.7986 | 51.8388 | 42.4099 | 0.58856 | 51.5856 | 46.2099 | 23304.4876 | 0.40984 | 7.2015 | 51.5388 | 42.1955 | 0.79856 | 51.5856 | 46.6099 | 31270.9623 | 0.47599 | 49.5 | 40.0856 | 0.98711 | 51.5856 | 44.3856 | 38836.4472 | 0.45699 | 49.6 | 39.6711 | 1.2271 | 51.5856 | 44.4856 | 50840.1336 | 0.48984 | 49.6 | 39.8711 | 0.54856 | 51.5856 | 43.9567 | 22329.2115 | 0.41784 | 49.7 | 40.0856 | 0.57856 | 51.5856 | 44.3711 | 23421.7919 | 0.44199 | 49.7 | 39.7856 | 1.1271 | 51.5856 | 44.2711 | 46694.8307 | 0.44984 | 49.7 | 39.8856 | 1.0871 | 51.5856 | 44.3711 | 44288.9702 | 0.45399
740 | 0.53333 | 74.2 | 44.6277 | 634.4475 | 364.5583 | 69.9987 | 60.2274 | 0.57287 | 51.6 | 64.1274 | 23520.083 | 0.39943 | -6.9607 | 69.5987 | 60.4417 | 0.77287 | 51.6 | 64.7274 | 29636.2049 | 0.46358 | 63.3554 | 54.2697 | 1.0214 | 51.6 | 58.5697 | 39129.0577 | 0.47557 | 63.4411 | 53.8697 | 1.2814 | 51.6 | 58.7554 | 50899.7349 | 0.50943 | 66.9984 | 57.527 | 0.56143 | 51.6 | 61.527 | 22144.0058 | 0.42586 | 67.1984 | 57.4127 | 0.59143 | 51.6 | 61.727 | 24132.2954 | 0.44886 | 63.6411 | 54.1554 | 1.1814 | 51.6 | 58.5554 | 47103.8194 | 0.47229 | 63.5554 | 54.1554 | 1.1314 | 51.6 | 58.6554 | 44782.8455 | 0.47443
741 | 0.45 | 74.3858 | 49.9 | 384.3255 | 318.1795 | 59.6388 | 48.153 | 0.49142 | 51.7 | 52.0672 | 23574.7914 | 0.341 | -11.1518 | 59.2245 | 48.5672 | 0.67142 | 51.7 | 52.853 | 29978.0058 | 0.402 | 68.9412 | 58.2838 | 0.90426 | 51.7 | 62.6838 | 40268.2672 | 0.41899 | 69.027 | 58.1838 | 1.1357 | 51.7 | 63.0838 | 51301.1091 | 0.45199 | 65.0971 | 54.0397 | 0.48142 | 51.7 | 58.1397 | 22212.3174 | 0.36556 | 65.2971 | 53.8397 | 0.51142 | 51.7 | 58.3255 | 24322.3062 | 0.38756 | 69.227 | 58.3838 | 1.0457 | 51.7 | 62.8838 | 47449.681 | 0.41699 | 69.1412 | 58.3981 | 0.99569 | 51.7 | 62.8838 | 44924.6959 | 0.41699
742 | 0.36667 | 74.4859 | 49.9 | 370.3694 | 309.6117 | 49.7 | 39.0577 | 0.52859 | 51.8 | 42.9718 | 23620.119 | 0.37073 | 8.7399 | 49.3859 | 39.0859 | 0.71859 | 51.8 | 43.4718 | 30669.7885 | 0.42787 | 49.6 | 38.6718 | 0.88718 | 51.8 | 43.1718 | 40400.2643 | 0.41187 | 49.6 | 38.5718 | 1.1172 | 51.8 | 43.4718 | 51617.7175 | 0.44487 | 49.7 | 39.0718 | 0.49859 | 51.8 | 43.1577 | 22131.805 | 0.38087 | 49.7 | 38.6718 | 0.52859 | 51.8 | 43.0718 | 24202.8915 | 0.40073 | 49.7 | 38.6577 | 1.0358 | 51.8 | 43.1718 | 47739.3631 | 0.41087 | 49.7 | 38.5718 | 0.97718 | 51.8 | 43.0718 | 45505.5805 | 0.40973
743 | 0.28333 | 74.6 | 43.9517 | 516.826 | 351.7036 | 50.2161 | 40.5881 | 0.5886 | 51.9 | 44.5881 | 23742.9595 | 0.41274 | 7.8694 | 49.9161 | 40.3161 | 0.7786 | 51.9 | 44.8021 | 31238.3978 | 0.46688 | 49.5 | 39.672 | 0.9772 | 51.9 | 44.086 | 40158.6214 | 0.45188 | 49.6 | 39.372 | 1.2172 | 51.9 | 44.286 | 51915.9036 | 0.48388 | 49.6 | 40.072 | 0.5586 | 51.9 | 44.072 | 22098.0357 | 0.42274 | 49.7 | 39.772 | 0.5786 | 51.9 | 44.172 | 24215.6278 | 0.44188 | 49.7 | 39.572 | 1.1372 | 51.9 | 44.172 | 48119.9371 | 0.45288 | 49.7 | 39.472 | 1.0772 | 51.9 | 44.072 | 46007.9717 | 0.45074
744 | 0.2 | 74.7 | 43.4088 | 677.0921 | 387.5416 | 70.4285 | 60.6562 | 0.59139 | 52 | 64.6562 | 23958.1355 | 0.41025 | -5.7237 | 69.9423 | 59.8701 | 0.77277 | 52 | 64.5562 | 32682.4507 | 0.46339 | 62.6175 | 53.3314 | 1.03 | 52 | 57.8175 | 39897.5159 | 0.47814 | 62.7036 | 52.9175 | 1.2814 | 52 | 57.9175 | 52256.9009 | 0.51028 | 66.7452 | 57.5591 | 0.57139 | 52 | 61.5591 | 22143.8188 | 0.43683 | 66.9452 | 57.2591 | 0.60139 | 52 | 61.6591 | 24164.1057 | 0.45569 | 62.9036 | 53.2175 | 1.21 | 52 | 57.9175 | 48499.0961 | 0.48114 | 62.8175 | 53.1175 | 1.14 | 52 | 57.7175 | 46435.8781 | 0.47714
745 | 0.13333 | 74.8 | 49.9 | 387.3499 | 336.8891 | 63.1839 | 51.6114 | 0.49275 | 52.1 | 55.6114 | 23967.4665 | 0.34424 | -13.5304 | 62.7702 | 50.7114 | 0.66275 | 52.1 | 55.5114 | 33584.0965 | 0.39738 | 71.8338 | 61.1888 | 0.90413 | 52.1 | 65.6026 | 40248.7957 | 0.4202 | 71.8338 | 60.8888 | 1.1355 | 52.1 | 65.8026 | 52167.2492 | 0.4522 | 68.5089 | 57.3639 | 0.49275 | 52.1 | 61.4776 | 22685.04 | 0.37193 | 68.6089 | 57.2776 | 0.51275 | 52.1 | 61.6776 | 24309.6146 | 0.38979 | 72.0476 | 61.1888 | 1.0655 | 52.1 | 65.7888 | 48664.4569 | 0.42506 | 72.0338 | 60.9888 | 1.0055 | 52.1 | 65.5888 | 46498.5704 | 0.4202
746 | 0.066667 | 74.9 | 49.9 | 364.2499 | 317.9636 | 49.7 | 38.9591 | 0.52864 | 52.1864 | 42.8727 | 23773.7234 | 0.36877 | 9.3927 | 49.3 | 37.8727 | 0.70727 | 52.1864 | 42.7591 | 33754.9685 | 0.42177 | 49.6 | 38.3727 | 0.86727 | 52.1864 | 42.8727 | 40661.1321 | 0.40291 | 49.6864 | 38.0727 | 1.0873 | 52.1864 | 43.0727 | 52834.643 | 0.43477 | 49.7 | 38.6727 | 0.49864 | 52.1864 | 42.8591 | 23012.0492 | 0.37977 | 49.7 | 38.3591 | 0.51864 | 52.1864 | 42.7727 | 24623.767 | 0.39377 | 49.7 | 38.2591 | 1.0259 | 52.1864 | 42.8727 | 48964.3108 | 0.40677 | 49.7 | 38.1591 | 0.95727 | 52.1864 | 42.7727 | 46183.5012 | 0.40177
747 | -2.7756e-17 | 75 | 44.611 | 483.0405 | 360.6721 | 49.7 | 39.973 | 0.58865 | 52.2 | 43.973 | 24034.6491 | 0.41278 | 8.3753 | 49.4 | 39.073 | 0.77865 | 52.2 | 43.873 | 33617.48 | 0.46592 | 49.5135 | 39.373 | 0.9573 | 52.2 | 43.873 | 40839.2715 | 0.44492 | 49.6 | 38.973 | 1.1973 | 52.2 | 43.9865 | 53078.6533 | 0.47678 | 49.6 | 39.673 | 0.55865 | 52.2 | 43.873 | 23154.9124 | 0.42478 | 49.7 | 39.473 | 0.57865 | 52.2 | 43.973 | 24593.2193 | 0.43778 | 49.7 | 39.373 | 1.1359 | 52.2 | 44.073 | 48830.8149 | 0.45078 | 49.7 | 39.173 | 1.0673 | 52.2 | 43.873 | 46497.5315 | 0.44478
748 | -0.066667 | 75.1 | 41.8989 | 707.0696 | 405.1783 | 69.6638 | 59.9772 | 0.60134 | 52.3 | 64.0772 | 24558.3304 | 0.42007 | -3.6665 | 69.2638 | 59.2906 | 0.79134 | 52.3 | 63.9906 | 33062.3965 | 0.47307 | 60.8833 | 51.4833 | 1.03 | 52.3 | 55.9833 | 40633.405 | 0.47787 | 60.9699 | 50.9833 | 1.28 | 52.3 | 56.0833 | 53023.5944 | 0.50987 | 65.4101 | 56.1101 | 0.59 | 52.3 | 60.3101 | 23010.3134 | 0.4484 | 65.5967 | 55.8101 | 0.61 | 52.3 | 60.3101 | 24922.9802 | 0.46054 | 61.0833 | 51.3833 | 1.22 | 52.3 | 56.0833 | 49539.2415 | 0.48573 | 61.0833 | 51.2833 | 1.1487 | 52.3 | 55.9833 | 46836.3303 | 0.47873
749 | -0.13333 | 75.2 | 49.9399 | 388.3575 | 355.6284 | 67.2512 | 55.5177 | 0.50266 | 52.4 | 59.6177 | 24617.5363 | 0.35059 | -15.5958 | 66.7512 | 55.0044 | 0.67266 | 52.4 | 59.8044 | 33072.5098 | 0.40273 | 74.1399 | 63.393 | 0.91532 | 52.4 | 67.9797 | 41086.1927 | 0.42526 | 74.2266 | 63.0797 | 1.1453 | 52.4 | 68.1797 | 53214.92 | 0.45713 | 71.7721 | 60.8386 | 0.50266 | 52.4 | 65.0386 | 23061.8948 | 0.38399 | 71.9721 | 60.4386 | 0.52266 | 52.4 | 64.9386 | 25101.2537 | 0.39599 | 74.4266 | 63.493 | 1.0853 | 52.4 | 68.193 | 49666.6813 | 0.43326 | 74.3399 | 63.193 | 1.0153 | 52.4 | 67.993 | 47436.5841 | 0.42613
750 | -0.2 | 75.3 | 49.9 | 359.3784 | 325.5389 | 49.7 | 38.5737 | 0.52868 | 52.4868 | 42.6605 | 24368.7854 | 0.36768 | 9.9364 | 49.3 | 38.0737 | 0.69868 | 52.4868 | 42.7737 | 32921.4318 | 0.41868 | 49.679 | 38.0527 | 0.84868 | 52.4868 | 42.6395 | 41278.7343 | 0.39495 | 49.679 | 37.8395 | 1.0674 | 52.4868 | 42.8527 | 53283.5252 | 0.42581 | 49.7 | 38.5605 | 0.49868 | 52.4868 | 42.7605 | 23325.2633 | 0.37981 | 49.7 | 37.8605 | 0.50868 | 52.4868 | 42.4605 | 25209.2283 | 0.38881 | 49.8844 | 37.9581 | 1.0074 | 52.4868 | 42.7449 | 50168.8273 | 0.40095 | 49.8713 | 37.7581 | 0.93868 | 52.4868 | 42.5449 | 47447.5472 | 0.39395
751 | -0.28333 | 75.4 | 45.6134 | 450.9769 | 369.533 | 49.7 | 39.7739 | 0.59739 | 52.5869 | 43.8739 | 24568.0152 | 0.41382 | 8.9659 | 49.4 | 39.0869 | 0.77739 | 52.5869 | 43.8739 | 33571.7084 | 0.46382 | 49.5131 | 39.0739 | 0.94739 | 52.5869 | 43.6739 | 41525.5709 | 0.43982 | 49.6 | 38.6869 | 1.1774 | 52.5869 | 43.7869 | 53592.1016 | 0.46982 | 49.6 | 39.5869 | 0.55869 | 52.5869 | 43.8739 | 23376.8163 | 0.42582 | 49.7 | 39.2739 | 0.56869 | 52.5869 | 43.7739 | 24929.9049 | 0.43482 | 49.7 | 38.9608 | 1.1261 | 52.5869 | 43.7608 | 50563.1219 | 0.44682 | 49.7 | 38.8608 | 1.0474 | 52.5869 | 43.5739 | 47626.1548 | 0.43982
752 | -0.36667 | 75.6 | 40.9447 | 728.473 | 423.8011 | 68.8917 | 59.3046 | 0.62129 | 52.6 | 63.4046 | 24765.3551 | 0.43078 | -1.4505 | 68.4046 | 58.0176 | 0.80129 | 52.6 | 63.0176 | 35044.6039 | 0.48165 | 59.1399 | 49.3399 | 1.03 | 52.6 | 54.0399 | 41995.418 | 0.48048 | 59.1529 | 48.9529 | 1.2787 | 52.6 | 54.1399 | 54333.0086 | 0.50948 | 64.0658 | 54.5917 | 0.6 | 52.6 | 58.8917 | 23834.6614 | 0.45813 | 64.1787 | 54.3917 | 0.61 | 52.6 | 58.9787 | 25137.325 | 0.46613 | 59.3529 | 49.5399 | 1.2287 | 52.6 | 54.2399 | 50348.2389 | 0.48761 | 59.2529 | 49.3399 | 1.1487 | 52.6 | 54.1399 | 47922.8378 | 0.48048
753 | -0.45 | 75.7 | 50.0283 | 382.385 | 377.7086 | 71.3387 | 60.0029 | 0.51385 | 52.7 | 64.09 | 24521.4138 | 0.35905 | -16.0279 | 70.8387 | 58.69 | 0.69257 | 52.7 | 63.69 | 35055.9969 | 0.41105 | 74.8 | 64.0513 | 0.93385 | 52.7 | 68.7513 | 41927.273 | 0.43405 | 74.9 | 63.5513 | 1.1651 | 52.7 | 68.7513 | 54867.5789 | 0.46218 | 74.8128 | 63.5641 | 0.52257 | 52.7 | 68.0641 | 24757.7369 | 0.39705 | 75.0128 | 63.077 | 0.53257 | 52.7 | 67.877 | 26631.8766 | 0.40505 | 75.1 | 64.2385 | 1.1051 | 52.7 | 69.0385 | 50541.8581 | 0.44118 | 75.0872 | 63.9513 | 1.0351 | 52.7 | 68.7513 | 48159.3549 | 0.43405
754 | -0.53333 | 75.8 | 49.9 | 356.0127 | 336.9237 | 49.7 | 38.2746 | 0.51873 | 52.8 | 42.4619 | 24768.5911 | 0.36373 | 10.0299 | 49.3 | 37.1619 | 0.69746 | 52.8 | 42.2492 | 35427.805 | 0.41573 | 50.0957 | 37.9703 | 0.83873 | 52.8 | 42.683 | 42468.9663 | 0.38824 | 50.1085 | 37.483 | 1.0475 | 52.8 | 42.783 | 55261.9312 | 0.41724 | 49.7 | 37.6619 | 0.49873 | 52.8 | 42.2619 | 25068.7814 | 0.37973 | 49.7 | 36.9492 | 0.50746 | 52.8 | 41.8492 | 27030.91 | 0.3846 | 50.5262 | 38.3135 | 0.98873 | 52.8 | 43.1135 | 50337.667 | 0.39349 | 50.5262 | 38.0135 | 0.92 | 52.8 | 42.8135 | 48269.5811 | 0.38562
755 | -0.61667 | 75.9874 | 46.3275 | 427.0958 | 381.4515 | 49.7 | 39.3 | 0.58874 | 52.9 | 43.5874 | 25781.7817 | 0.41274 | 9.589 | 49.4 | 38.7622 | 0.77874 | 52.9 | 43.6748 | 34752.531 | 0.46574 | 49.6 | 38.6748 | 0.93748 | 52.9 | 43.3748 | 42720.1443 | 0.43574 | 49.6 | 38.2748 | 1.1662 | 52.9 | 43.5622 | 55119.4149 | 0.46374 | 49.6 | 38.9622 | 0.56748 | 52.9 | 43.5622 | 25233.7767 | 0.42974 | 49.7 | 38.5622 | 0.56874 | 52.9 | 43.3622 | 26657.7279 | 0.43474 | 49.7 | 38.7748 | 1.1075 | 52.9 | 43.5748 | 50587.0373 | 0.43987 | 49.7 | 38.4748 | 1.0375 | 52.9 | 43.3622 | 48480.2856 | 0.43374
756 | -0.7 | 76.0875 | 40.2502 | 749.0528 | 443.1266 | 68.176 | 57.001 | 0.63 | 53 | 61.8885 | 29591.6332 | 0.4385 | 0.53873 | 67.776 | 57.8885 | 0.82125 | 53 | 62.776 | 33902.5309 | 0.4895 | 57.5136 | 47.7887 | 1.0375 | 53 | 52.4887 | 42354.949 | 0.48025 | 57.6136 | 47.3887 | 1.2775 | 53 | 52.5887 | 54549.9935 | 0.50725 | 62.9386 | 53.2261 | 0.61875 | 53 | 57.7386 | 25181.0622 | 0.46788 | 63.1386 | 53.1386 | 0.62 | 53 | 57.8386 | 25957.847 | 0.47288 | 57.8011 | 47.7011 | 1.2175 | 53 | 52.5887 | 51172.8227 | 0.48513 | 57.7136 | 47.6887 | 1.1475 | 53 | 52.4887 | 48311.0358 | 0.47913
757 | -0.78333 | 76.2 | 50.2989 | 389.2261 | 400.2524 | 74.1978 | 60.2473 | 0.54247 | 53.1 | 65.4596 | 31444.4505 | 0.37473 | -16.203 | 73.6978 | 61.872 | 0.70371 | 53.1 | 66.772 | 34789.3798 | 0.41898 | 75.3 | 64.6495 | 0.94495 | 53.1 | 69.3495 | 42152.2298 | 0.43898 | 75.4 | 64.0618 | 1.1749 | 53.1 | 69.3495 | 55289.1241 | 0.46598 | 75.4 | 64.3495 | 0.54247 | 53.1 | 68.8618 | 25134.6554 | 0.41098 | 75.6 | 64.1618 | 0.54247 | 53.1 | 68.9495 | 26045.8283 | 0.41398 | 75.6 | 64.5495 | 1.1149 | 53.1 | 69.4495 | 51681.0057 | 0.4431 | 75.5876 | 64.4495 | 1.0449 | 53.1 | 69.3371 | 48538.328 | 0.43798
758 | -0.86667 | 76.3 | 49.9 | 355.7185 | 351.3205 | 49.7 | 36.2388 | 0.53878 | 53.2 | 41.3388 | 30380.5372 | 0.37753 | 9.2684 | 49.3 | 36.3633 | 0.69755 | 53.2 | 41.7633 | 37650.4314 | 0.41565 | 50.8941 | 38.5941 | 0.82878 | 53.2 | 43.2941 | 42482.7474 | 0.38376 | 50.9941 | 37.6941 | 1.03 | 53.2 | 43.1819 | 57193.8375 | 0.41076 | 49.749 | 37.7 | 0.50755 | 53.2 | 42.3122 | 25410.3532 | 0.38278 | 49.8347 | 37.198 | 0.49878 | 53.2 | 41.998 | 26506.2391 | 0.3819 | 51.9391 | 38.9513 | 0.97 | 53.2 | 43.9513 | 52532.0978 | 0.387 | 51.8513 | 39.0513 | 0.91 | 53.2 | 43.9391 | 48851.4411 | 0.381
759 | -0.95 | 76.4 | 46.1518 | 424.8286 | 397.3077 | 49.7 | 38.1879 | 0.61879 | 53.3 | 43.1757 | 29922.3652 | 0.43367 | 10.2084 | 49.4 | 37.6636 | 0.78757 | 53.3 | 43.1636 | 38507.3151 | 0.46879 | 49.6 | 38.4757 | 0.92757 | 53.3 | 43.2757 | 43121.5086 | 0.43279 | 49.6 | 37.6757 | 1.1564 | 53.3 | 43.1757 | 57830.67 | 0.46079 | 49.6 | 38.8757 | 0.56879 | 53.3 | 43.5757 | 25552.9485 | 0.43379 | 49.7 | 38.4757 | 0.56879 | 53.3 | 43.3636 | 26731.6444 | 0.43379 | 49.7 | 38.2636 | 1.0964 | 53.3 | 43.2636 | 52319.93 | 0.43579 | 49.7 | 38.1636 | 1.0276 | 53.3 | 43.0636 | 49533.5857 | 0.42979
760 | -1.0333 | 76.6 | 39.9318 | 768.9039 | 464.7747 | 69.4391 | 58.0511 | 0.6612 | 53.4 | 63.2511 | 31723.0428 | 0.46348 | 0.73023 | 69.0391 | 57.6751 | 0.8312 | 53.4 | 63.2751 | 39451.1782 | 0.4966 | 57.879 | 47.855 | 1.0376 | 53.4 | 52.667 | 43535.4496 | 0.48016 | 57.979 | 47.055 | 1.2776 | 53.4 | 52.567 | 58244.3178 | 0.50816 | 63.803 | 53.903 | 0.62 | 53.4 | 58.603 | 25746.6437 | 0.47388 | 63.915 | 53.515 | 0.62 | 53.4 | 58.415 | 26990.83 | 0.47388 | 58.167 | 47.867 | 1.2176 | 53.4 | 52.767 | 52169.1081 | 0.48316 | 58.079 | 47.667 | 1.1388 | 53.4 | 52.655 | 49671.7262 | 0.47716
761 | -1.1167 | 76.7 | 50.5833 | 386.6275 | 418.4541 | 75.9238 | 62.6595 | 0.57238 | 53.5 | 67.8714 | 31565.3289 | 0.39579 | -16.0869 | 75.4238 | 61.1952 | 0.72238 | 53.5 | 67.2952 | 42776.7943 | 0.42967 | 75.8 | 64.4714 | 0.94357 | 53.5 | 69.4595 | 44479.0613 | 0.4369 | 75.9 | 63.7595 | 1.1748 | 53.5 | 69.4476 | 59078.7948 | 0.4659 | 75.9 | 64.2071 | 0.54238 | 53.5 | 69.0833 | 26689.7976 | 0.4139 | 76.1 | 63.8714 | 0.54238 | 53.5 | 68.9595 | 27854.795 | 0.4139 | 76.1 | 64.3476 | 1.1048 | 53.5 | 69.5476 | 54223.9875 | 0.4399 | 76.0881 | 64.5595 | 1.0348 | 53.5 | 69.5595 | 49773.7543 | 0.43402
762 | -1.2 | 76.8 | 49.9 | 356.3536 | 366.4828 | 49.7 | 36.8529 | 0.55882 | 53.6 | 41.8529 | 30219.1205 | 0.3917 | 9.08 | 49.3882 | 34.7175 | 0.71764 | 53.6 | 41.0175 | 43799.9934 | 0.42759 | 51.4192 | 37.431 | 0.82 | 53.6 | 42.731 | 48199.4464 | 0.38165 | 51.5192 | 37.2075 | 1.03 | 53.6 | 43.1075 | 61594.3631 | 0.41065 | 49.8061 | 35.3471 | 0.50882 | 53.6 | 40.9471 | 30795.3629 | 0.3867 | 49.9711 | 36.0239 | 0.49882 | 53.6 | 41.3239 | 29174.9715 | 0.38082 | 53.096 | 39.596 | 0.96 | 53.6 | 44.696 | 54241.2051 | 0.381 | 53.096 | 39.3078 | 0.9 | 53.6 | 44.496 | 51725.5989 | 0.376
763 | -1.2833 | 76.9883 | 44.5084 | 453.8914 | 418.9263 | 49.7 | 38.565 | 0.64767 | 53.6883 | 43.565 | 30020.9456 | 0.44872 | 11.0769 | 49.4 | 37.665 | 0.81767 | 53.6883 | 43.365 | 39892.8701 | 0.4866 | 49.6 | 36.365 | 0.9465 | 53.6883 | 42.165 | 51843.1325 | 0.43772 | 49.6 | 36.8767 | 1.1665 | 53.6883 | 42.7767 | 62090.2728 | 0.46372 | 49.6 | 37.165 | 0.58767 | 53.6883 | 42.6767 | 30601.7995 | 0.44572 | 49.7 | 37.8767 | 0.57767 | 53.6883 | 43.065 | 28404.0265 | 0.43672 | 49.7 | 37.865 | 1.0865 | 53.6883 | 42.965 | 53661.7428 | 0.43183 | 49.7 | 37.2883 | 1.0265 | 53.6883 | 42.5767 | 52866.5605 | 0.42772
764 | -1.3667 | 77.0884 | 39.8267 | 788.8083 | 490.1183 | 73.3183 | 62.353 | 0.67116 | 53.7884 | 67.453 | 30777.8741 | 0.46981 | -1.2417 | 72.8299 | 61.4761 | 0.85116 | 53.7884 | 67.253 | 40437.6293 | 0.50692 | 60.949 | 49.1375 | 1.0577 | 53.7884 | 54.9375 | 51818.905 | 0.49031 | 60.949 | 49.3259 | 1.2888 | 53.7884 | 55.3259 | 62676.1584 | 0.51342 | 67.1837 | 55.6837 | 0.64 | 53.7884 | 61.2837 | 30950.0463 | 0.48712 | 67.3837 | 56.1068 | 0.62116 | 53.7884 | 61.4068 | 29411.5362 | 0.47512 | 61.149 | 50.349 | 1.2077 | 53.7884 | 55.5375 | 54316.2303 | 0.47954 | 61.049 | 49.4259 | 1.1477 | 53.7884 | 55.0259 | 55784.6014 | 0.47831
765 | -1.45 | 77.2 | 50.4601 | 366.9578 | 432.0131 | 76.3343 | 62.8029 | 0.57229 | 53.8886 | 68.1915 | 32140.9292 | 0.39572 | -15.249 | 75.8343 | 61.1686 | 0.73229 | 53.8886 | 67.5801 | 44623.6413 | 0.43472 | 76.3 | 63.2458 | 0.95343 | 53.8886 | 68.9572 | 51998.0865 | 0.44172 | 76.4 | 63.9458 | 1.1646 | 53.8886 | 69.6458 | 60371.6726 | 0.46183 | 76.4 | 63.2458 | 0.55229 | 53.8886 | 68.8458 | 30791.7943 | 0.42372 | 76.6 | 62.4801 | 0.54229 | 53.8886 | 68.2686 | 31835.8783 | 0.40972 | 76.6 | 63.6686 | 1.0746 | 53.8886 | 69.2458 | 57879.1547 | 0.42783 | 76.5 | 63.5458 | 1.0246 | 53.8886 | 69.0572 | 55700.9091 | 0.42783
766 | -1.5333 | 77.3 | 49.9 | 358.0585 | 382.8906 | 49.7 | 35.9547 | 0.56774 | 53.9 | 41.3547 | 32736.442 | 0.39753 | 11.3455 | 49.4 | 35.366 | 0.72774 | 53.9 | 41.466 | 42645.3355 | 0.43664 | 51.0831 | 36.1831 | 0.84 | 53.9 | 41.9831 | 52430.1715 | 0.39155 | 51.0944 | 36.7831 | 1.0289 | 53.9 | 42.6718 | 61193.8363 | 0.40855 | 49.7566 | 35.7 | 0.52774 | 53.9 | 41.3113 | 31007.7122 | 0.39975 | 49.8359 | 34.0793 | 0.50774 | 53.9 | 40.1793 | 33530.9372 | 0.38664 | 51.953 | 36.9303 | 0.94 | 53.9 | 42.6303 | 59188.1121 | 0.37477 | 51.953 | 36.953 | 0.89887 | 53.9 | 42.6416 | 56289.3148 | 0.37577
767 | -1.6167 | 77.4 | 41.5595 | 519.9886 | 445.8484 | 49.7 | 37.4888 | 0.65776 | 54 | 43.0776 | 33554.4151 | 0.45766 | 11.7595 | 49.4 | 36.5888 | 0.82776 | 54 | 42.9776 | 44746.9823 | 0.49666 | 49.5112 | 36.1888 | 0.97664 | 54 | 42.1888 | 54453.6069 | 0.45166 | 49.6 | 36.7224 | 1.1666 | 54 | 42.7 | 62447.0912 | 0.46377 | 49.6 | 37.5664 | 0.60776 | 54 | 43.0776 | 30350.2551 | 0.45966 | 49.7 | 35.8888 | 0.58888 | 54 | 42.1664 | 34188.7258 | 0.45066 | 49.7 | 36.5224 | 1.0866 | 54 | 42.2 | 59905.0517 | 0.43277 | 49.7 | 36.644 | 1.0366 | 54 | 42.2552 | 56780.5294 | 0.43466
768 | -1.7 | 77.4222 | 40.1004 | 798.8589 | 515.2007 | 76.5564 | 63.7675 | 0.67222 | 54.0111 | 69.7675 | 36006.943 | 0.46822 | -5.6781 | 76.1564 | 62.4786 | 0.85222 | 54.0111 | 69.3897 | 48613.2586 | 0.50822 | 65.4458 | 52.3237 | 1.08 | 54.0111 | 58.9237 | 59365.3703 | 0.50178 | 65.5348 | 52.068 | 1.28 | 54.0111 | 58.9458 | 71814.5807 | 0.51078 | 72.0791 | 60.8013 | 0.64111 | 54.0111 | 66.3013 | 30467.067 | 0.49055 | 72.2791 | 58.5013 | 0.64 | 54.0111 | 65.1902 | 36793.7058 | 0.48555 | 65.6458 | 51.9237 | 1.21 | 54.0111 | 58.5348 | 69934.431 | 0.48267 | 65.6458 | 54.1458 | 1.15 | 54.0111 | 59.7348 | 55228.9562 | 0.48178
769 | -1.2333 | 76.711 | 50.1195 | 354.9192 | 417.1608 | 75.1195 | 60.4963 | 0.56219 | 53.511 | 66.1963 | 34373.8561 | 0.39265 | -15.6957 | 74.6195 | 58.6853 | 0.72329 | 53.511 | 65.5853 | 48486.8461 | 0.43454 | 76.8 | 62.5219 | 0.95329 | 53.511 | 68.8329 | 56932.2389 | 0.44265 | 76.9 | 60.6549 | 1.1344 | 53.511 | 67.9549 | 76768.2274 | 0.45165 | 76.811 | 63.0768 | 0.55219 | 53.511 | 68.7768 | 31403.0922 | 0.41665 | 77.011 | 60.4768 | 0.55219 | 53.511 | 67.3768 | 37931.1627 | 0.41765 | 77.1 | 61.3658 | 1.0644 | 53.511 | 68.0658 | 69830.8284 | 0.42465 | 77 | 63.5549 | 0.99439 | 53.511 | 69.1549 | 56204.7706 | 0.41776
770 | -0.76667 | 76.0217 | 49.9 | 359.9131 | 351.4692 | 49.7 | 34.7891 | 0.57783 | 53.0109 | 40.7674 | 35798.9378 | 0.4007 | 12.2025 | 49.4 | 33.5457 | 0.74783 | 53.0109 | 40.5566 | 49342.541 | 0.44559 | 50.2081 | 35.419 | 0.85783 | 53.0109 | 41.3081 | 52862.0572 | 0.39735 | 50.2081 | 32.419 | 1.0378 | 53.0109 | 39.7972 | 76763.0266 | 0.41124 | 49.7 | 35.1674 | 0.51891 | 53.0109 | 40.9566 | 31779.0642 | 0.3977 | 49.7 | 32.3566 | 0.52891 | 53.0109 | 39.3566 | 38604.1513 | 0.40459 | 50.5687 | 32.6687 | 0.95891 | 53.0109 | 39.5579 | 71888.7086 | 0.38246 | 50.4796 | 35.0904 | 0.87891 | 53.0109 | 40.7796 | 56897.5227 | 0.36857
771 | -0.3 | 75.3107 | 38.9727 | 585.6149 | 388.2282 | 49.7 | 35.457 | 0.65785 | 52.5107 | 42.057 | 39203.9892 | 0.45971 | 11.1623 | 49.4 | 35.2785 | 0.84785 | 52.5107 | 42.3785 | 49894.7268 | 0.50371 | 49.5107 | 35.3785 | 0.97678 | 52.5107 | 41.7678 | 57703.8582 | 0.45282 | 49.6 | 32.8678 | 1.1868 | 52.5107 | 40.757 | 83136.0744 | 0.47271 | 49.6 | 36.3463 | 0.59785 | 52.5107 | 42.357 | 33060.1495 | 0.45282 | 49.7 | 33.9463 | 0.61785 | 52.5107 | 41.3463 | 40566.0986 | 0.4686 | 49.7 | 33.8355 | 1.1168 | 52.5107 | 40.8463 | 74389.1809 | 0.44571 | 49.7 | 35.0678 | 1.0168 | 52.5107 | 41.2678 | 62035.0369 | 0.42582
772 | 0.16667 | 74.6213 | 39.0556 | 841.3461 | 412.7014 | 74.5087 | 60.3512 | 0.66213 | 51.9106 | 66.8512 | 39047.4317 | 0.45928 | -7.5458 | 74.1087 | 59.53 | 0.84213 | 51.9106 | 66.8406 | 51196.1115 | 0.50238 | 66.4624 | 53.2411 | 1.06 | 51.9106 | 59.7517 | 58580.0171 | 0.49111 | 66.5624 | 50.8517 | 1.2911 | 51.9106 | 58.9517 | 85001.172 | 0.51511 | 72.2049 | 60.3261 | 0.62106 | 51.9106 | 65.9261 | 30782.6053 | 0.47085 | 72.4049 | 57.6367 | 0.65106 | 51.9106 | 64.9261 | 39965.7511 | 0.49274 | 66.7517 | 52.5624 | 1.22 | 51.9106 | 59.4624 | 72620.0444 | 0.48611 | 66.6624 | 53.2624 | 1.11 | 51.9106 | 59.4624 | 62453.093 | 0.46411
773 | 0.63333 | 73.9105 | 49.9841 | 378.7711 | 321.0293 | 68.9992 | 52.4622 | 0.5621 | 51.4105 | 58.9517 | 38683.8429 | 0.38947 | -13.4387 | 68.5992 | 52.2833 | 0.7221 | 51.4105 | 59.3622 | 49272.382 | 0.43147 | 74.021 | 59.3841 | 0.92315 | 51.4105 | 65.5841 | 56390.1526 | 0.42658 | 74.1105 | 56.7526 | 1.1442 | 51.4105 | 64.6631 | 83053.3823 | 0.45647 | 74.0105 | 59.8946 | 0.5221 | 51.4105 | 65.4841 | 30657.7201 | 0.39658 | 74.2105 | 56.7946 | 0.5621 | 51.4105 | 64.1841 | 40804.7375 | 0.42637 | 74.321 | 57.7946 | 1.0642 | 51.4105 | 64.7841 | 73987.3556 | 0.42547 | 74.3105 | 58.5736 | 0.96315 | 51.4105 | 64.8736 | 62982.5141 | 0.40147
774 | 1.1 | 73.4 | 49.9 | 366.1154 | 273.5455 | 49.7 | 34.0376 | 0.58792 | 51 | 40.448 | 38244.1273 | 0.40796 | 11.7627 | 49.4 | 32.3584 | 0.75792 | 51 | 39.9584 | 53727.0809 | 0.44986 | 49.8183 | 33.4559 | 0.85792 | 51 | 39.9559 | 58560.3648 | 0.39706 | 49.8183 | 32.4767 | 1.0779 | 51 | 39.9767 | 78283.531 | 0.43006 | 49.7 | 34.548 | 0.50896 | 51 | 40.448 | 32425.5513 | 0.38896 | 49.7 | 31.048 | 0.55792 | 51 | 38.948 | 43589.3357 | 0.42475 | 50.095 | 31.4431 | 0.99792 | 51 | 38.8535 | 78075.9998 | 0.39817 | 50.0054 | 32.8743 | 0.88792 | 51 | 39.2639 | 63682.3677 | 0.37117
775 | 1.0833 | 73.4 | 38.2906 | 625.5536 | 321.8888 | 50.6869 | 37.1869 | 0.65794 | 51 | 43.3664 | 37068.9983 | 0.45797 | 10.271 | 50.3869 | 34.8561 | 0.83897 | 51 | 42.6561 | 54655.735 | 0.50287 | 49.5103 | 35.7692 | 0.95794 | 51 | 41.9692 | 55065.9007 | 0.44607 | 49.6 | 34.5383 | 1.2079 | 51 | 41.7589 | 75810.5617 | 0.48097 | 49.6 | 36.3486 | 0.57794 | 51 | 42.0692 | 31834.9668 | 0.43607 | 49.7 | 33.0486 | 0.63794 | 51 | 41.0589 | 44191.4582 | 0.48187 | 49.7 | 33.8486 | 1.1379 | 51 | 41.0486 | 75603.4127 | 0.45387 | 49.7 | 34.1794 | 1.0169 | 51 | 40.7692 | 65611.0502 | 0.42397
776 | 1.0667 | 73.4 | 39.0764 | 823.8045 | 356.8643 | 72.7662 | 57.2882 | 0.65102 | 51 | 64.2475 | 41689.7932 | 0.45112 | -6.4125 | 72.2764 | 56.5069 | 0.83203 | 51 | 64.4069 | 55113.1401 | 0.49812 | 65.5121 | 52.5528 | 1.02 | 51 | 58.6426 | 55254.2838 | 0.4733 | 65.5121 | 52.3324 | 1.28 | 51 | 59.0324 | 70799.6467 | 0.5083 | 70.0528 | 57.6138 | 0.59102 | 51 | 63.1036 | 30676.2319 | 0.44581 | 70.2528 | 54.3833 | 0.66102 | 51 | 62.3731 | 43575.8438 | 0.50061 | 65.7121 | 51.1426 | 1.221 | 51 | 58.2324 | 74639.7089 | 0.4862 | 65.7121 | 50.5223 | 1.091 | 51 | 57.4223 | 69485.1298 | 0.4571
777 | 1.05 | 73.4 | 49.9402 | 388.858 | 299.0943 | 65.7527 | 44.4929 | 0.571 | 51.1 | 52.8929 | 50364.6933 | 0.3957 | -11.4105 | 65.3426 | 47.0929 | 0.73201 | 51.1 | 55.0929 | 55946.709 | 0.438 | 72.7 | 56.6201 | 0.89301 | 51.1 | 63.3301 | 59986.2695 | 0.41531 | 72.7 | 56.9402 | 1.124 | 51.1 | 64.0402 | 74296.3723 | 0.44931 | 70.7311 | 53.7115 | 0.50201 | 51.1 | 60.2015 | 35585.2413 | 0.38121 | 70.9311 | 52.0914 | 0.581 | 51.1 | 60.3914 | 45610.8313 | 0.44121 | 73 | 55.3402 | 1.083 | 51.1 | 62.9402 | 79926.803 | 0.43131 | 72.9 | 55.3603 | 0.96301 | 51.1 | 62.4603 | 70826.7263 | 0.40421
778 | 1.0333 | 73.4901 | 49.9 | 377.504 | 284.7332 | 49.7 | 30.4404 | 0.61901 | 51.1 | 38.8305 | 49990.6167 | 0.43371 | 12.4338 | 49.4 | 32.3205 | 0.77801 | 51.1 | 40.2404 | 55758.6501 | 0.46591 | 49.6894 | 34.4497 | 0.85801 | 51.1 | 40.5497 | 54976.201 | 0.40011 | 49.7795 | 33.9497 | 1.087 | 51.1 | 40.7596 | 71511.7316 | 0.43211 | 49.7 | 32.4503 | 0.51901 | 51.1 | 39.2503 | 37475.0759 | 0.39481 | 49.7 | 30.9404 | 0.59801 | 51.1 | 39.4404 | 46610.5141 | 0.45181 | 49.9583 | 32.2987 | 1.047 | 51.1 | 39.6086 | 76884.0571 | 0.41521 | 49.9583 | 31.4185 | 0.93702 | 51.1 | 38.6185 | 72205.9566 | 0.39101
779 | 1.0167 | 73.5 | 33.7141 | 788.475 | 344.4587 | 57.5502 | 40.8208 | 0.70804 | 51.1 | 49.0208 | 49283.8959 | 0.49021 | 10.4773 | 57.2502 | 43.1306 | 0.85902 | 51.1 | 50.3404 | 50950.9815 | 0.51431 | 49.5 | 35.7 | 0.96804 | 51.1 | 41.8902 | 55936.887 | 0.44812 | 49.6 | 35.2098 | 1.2071 | 51.1 | 42.0902 | 72350.9457 | 0.47912 | 52.1251 | 36.5153 | 0.58902 | 51.1 | 43.5055 | 38560.7331 | 0.44902 | 52.2251 | 36.076 | 0.66902 | 51.1 | 44.276 | 45200.5436 | 0.50792 | 49.7 | 35.0607 | 1.1771 | 51.1 | 41.9607 | 71871.7475 | 0.46802 | 49.7 | 33.2705 | 1.0771 | 51.1 | 40.6607 | 73539.0336 | 0.44792
780 | 1 | 73.4097 | 43.4828 | 746.6394 | 352.7955 | 73.1 | 55.1388 | 0.66194 | 51.0097 | 63.4388 | 49544.1733 | 0.46216 | -12.2873 | 72.6 | 57.5194 | 0.80194 | 51.0097 | 64.7291 | 50579.0296 | 0.47736 | 71.8828 | 56.9216 | 0.98194 | 51.0097 | 63.7119 | 61222.103 | 0.45487 | 71.9731 | 56.5828 | 1.2219 | 51.0097 | 64.0022 | 78443.3216 | 0.48578 | 72.8515 | 56 | 0.58097 | 51.0097 | 63.4 | 40696.3139 | 0.43916 | 73.0515 | 57.4709 | 0.65194 | 51.0097 | 65.1806 | 42459.6149 | 0.49526 | 72.1731 | 58.0411 | 1.1919 | 51.0097 | 64.7216 | 70315.8793 | 0.47397 | 72.1731 | 55.8022 | 1.1019 | 51.0097 | 63.3022 | 75245.3503 | 0.46078
781 | 1.2833 | 73.0096 | 49.9 | 384.4697 | 278.8873 | 58.3135 | 38.5326 | 0.6 | 50.7096 | 46.7326 | 49198.6856 | 0.41529 | -8.387 | 57.9135 | 41.4326 | 0.71 | 50.7096 | 48.4231 | 48496.3732 | 0.42138 | 70.078 | 52.0259 | 0.84288 | 50.7096 | 59.1259 | 63902.5312 | 0.39215 | 70.178 | 52.8643 | 1.0529 | 50.7096 | 60.1451 | 76022.9046 | 0.41934 | 61.0394 | 42.0586 | 0.50096 | 50.7096 | 49.3681 | 40138.5351 | 0.38377 | 64.6751 | 47.7422 | 0.57096 | 50.7096 | 55.0326 | 40178.6636 | 0.43105 | 70.3876 | 52.5259 | 1.0229 | 50.7096 | 59.8355 | 76681.5529 | 0.40825 | 70.378 | 51.6451 | 0.96288 | 50.7096 | 59.1451 | 75253.1588 | 0.40115
782 | 1.5667 | 72.6 | 48.9042 | 387.2909 | 267.0212 | 49.7 | 31.9337 | 0.66811 | 50.4095 | 40.1527 | 49398.6343 | 0.46396 | 11.6455 | 49.4 | 34.3432 | 0.76905 | 50.4095 | 41.2527 | 48532.9887 | 0.45915 | 49.6 | 32.4527 | 0.88811 | 50.4095 | 39.5527 | 63638.3541 | 0.41196 | 49.7 | 31.9432 | 1.0972 | 50.4095 | 39.6527 | 80974.7261 | 0.43596 | 49.7 | 32.7 | 0.55905 | 50.4095 | 39.8811 | 39697.148 | 0.42405 | 49.7 | 32.4811 | 0.59905 | 50.4095 | 40.3716 | 43426.309 | 0.45705 | 49.7 | 32.3527 | 1.0472 | 50.4095 | 39.5527 | 76016.1396 | 0.41696 | 49.7 | 31.0242 | 0.99716 | 50.4095 | 38.7337 | 77210.106 | 0.41486
783 | 1.85 | 72.1094 | 33.4719 | 905.8676 | 313.0517 | 62.251 | 46.9323 | 0.72 | 50.1094 | 54.6417 | 46354.291 | 0.50481 | 5.827 | 61.8604 | 48.7417 | 0.82 | 50.1094 | 55.151 | 45202.4314 | 0.492 | 52.2194 | 37.1007 | 0.99813 | 50.1094 | 44.0913 | 62759.6097 | 0.46116 | 52.2287 | 36.982 | 1.2181 | 50.1094 | 44.382 | 77528.5041 | 0.48416 | 57.3136 | 40.5855 | 0.62906 | 50.1094 | 48.4855 | 43561.9297 | 0.47435 | 57.4136 | 41.2575 | 0.66 | 50.1094 | 49.3762 | 44748.1824 | 0.50435 | 52.4194 | 37.4539 | 1.1681 | 50.1094 | 44.3726 | 73510.3121 | 0.46616 | 52.4194 | 37.1633 | 1.1181 | 50.1094 | 44.2726 | 71363.6726 | 0.46806
784 | 2.1333 | 71.7092 | 47.912 | 604.029 | 275.8906 | 71.6092 | 55.437 | 0.65185 | 49.8092 | 62.837 | 44442.6524 | 0.4562 | -13.976 | 71.2092 | 56.7831 | 0.73185 | 49.8092 | 63.0647 | 44004.3344 | 0.43629 | 71.4261 | 55.6353 | 0.96277 | 49.8092 | 62.7446 | 63455.4423 | 0.44711 | 71.5169 | 55.9 | 1.1728 | 49.8092 | 63.1815 | 76194.8306 | 0.4662 | 71.6 | 54.0647 | 0.58185 | 49.8092 | 61.8554 | 42784.0112 | 0.44511 | 71.7092 | 55.8647 | 0.62092 | 49.8092 | 63.3554 | 40896.2773 | 0.4692 | 71.7169 | 57.7353 | 1.1237 | 49.8092 | 64.0446 | 65605.9821 | 0.4482 | 71.7169 | 57.2446 | 1.0828 | 49.8092 | 63.7538 | 65218.6593 | 0.4522
785 | 2.4167 | 71.3091 | 49.9 | 371.7937 | 217.4116 | 50.1744 | 33.2652 | 0.60909 | 49.5 | 40.3652 | 43009.4997 | 0.42364 | -1.9665 | 49.7744 | 32.3561 | 0.67 | 49.5 | 39.3561 | 48991.1209 | 0.40164 | 59.4207 | 41.7301 | 0.83182 | 49.5 | 48.6028 | 61755.1255 | 0.38864 | 59.4298 | 39.748 | 1.0309 | 49.5 | 47.848 | 84643.1414 | 0.40864 | 52.9838 | 33.5656 | 0.53 | 49.5 | 41.4656 | 43452.7416 | 0.40582 | 55.4747 | 37.1747 | 0.55 | 49.5 | 44.8747 | 42198.9014 | 0.41918 | 61.72 | 46.3656 | 0.96182 | 49.5 | 52.2565 | 61343.0753 | 0.38191 | 61.6291 | 44.9021 | 0.93182 | 49.5 | 51.4747 | 65145.1642 | 0.38982
786 | 2.7 | 70.909 | 47.3522 | 392.7804 | 215.7199 | 49.7 | 34.346 | 0.6691 | 49.2 | 41.555 | 42953.2871 | 0.46728 | 9.4481 | 49.4 | 33.855 | 0.7482 | 49.2 | 40.764 | 48555.5308 | 0.44528 | 49.6 | 30.755 | 0.9182 | 49.2 | 38.755 | 72162.7756 | 0.4261 | 49.6 | 32.4189 | 1.1182 | 49.2 | 40.046 | 80369.9282 | 0.44519 | 49.609 | 32.655 | 0.5991 | 49.2 | 40.364 | 42386.4649 | 0.4541 | 49.7 | 33.455 | 0.5991 | 49.2 | 40.964 | 40922.6396 | 0.45919 | 49.7 | 34.618 | 1.0182 | 49.2 | 40.7 | 63813.7512 | 0.40428 | 49.7 | 32.555 | 1.0073 | 49.2 | 39.755 | 71737.379 | 0.41919
787 | 2.95 | 70.5089 | 34.5356 | 852.9208 | 249.8821 | 61.471 | 47.8066 | 0.71 | 48.9 | 54.4888 | 40433.0612 | 0.49309 | 3.444 | 61.071 | 46.9621 | 0.79 | 48.9 | 53.6621 | 46754.3142 | 0.47209 | 53.5177 | 37.1732 | 1.0182 | 48.9 | 44.8821 | 69832.9112 | 0.4752 | 53.5177 | 39.891 | 1.2182 | 48.9 | 46.4999 | 69620.702 | 0.48538 | 57.6444 | 42.6266 | 0.65 | 48.9 | 50.0266 | 40673.8778 | 0.49364 | 57.7444 | 43.1533 | 0.65 | 48.9 | 50.3444 | 39675.0024 | 0.49373 | 53.7177 | 38.391 | 1.1182 | 48.9 | 45.191 | 71279.0761 | 0.44429 | 53.7088 | 38.3266 | 1.1082 | 48.9 | 45.4088 | 70958.7236 | 0.46329
788 | 3.2 | 70.1088 | 48.128 | 560.3169 | 214.4163 | 69.3702 | 52.6229 | 0.64088 | 48.6088 | 60.0141 | 44719.195 | 0.44414 | -11.796 | 68.8702 | 53.5141 | 0.71176 | 48.6088 | 60.0141 | 45435.0432 | 0.42314 | 69.6245 | 53.3508 | 0.99176 | 48.6088 | 60.8508 | 67616.4975 | 0.46088 | 69.7245 | 55.4684 | 1.1626 | 48.6088 | 62.0596 | 69046.5725 | 0.46205 | 69.9088 | 54.3527 | 0.60176 | 48.6088 | 61.5439 | 39482.61 | 0.46014 | 70.1 | 53.8 | 0.60176 | 48.6088 | 61.2263 | 41049.643 | 0.45805 | 69.9245 | 54.0684 | 1.0718 | 48.6088 | 60.8596 | 70857.3741 | 0.42588 | 69.9157 | 52.742 | 1.0718 | 48.6088 | 60.4508 | 76797.6523 | 0.44788
789 | 3.45 | 69.7087 | 49.9 | 374.1936 | 171.3243 | 49.9511 | 31.9251 | 0.60913 | 48.3087 | 39.5338 | 45932.5948 | 0.42448 | 1.0225 | 49.5598 | 33.4078 | 0.66913 | 48.3087 | 39.9165 | 45206.113 | 0.39957 | 57.8589 | 39.8503 | 0.89087 | 48.3087 | 47.2676 | 67058.5079 | 0.41335 | 57.9503 | 41.2503 | 1.0217 | 48.3087 | 48.0589 | 71501.7761 | 0.40743 | 52.2022 | 34.0369 | 0.56 | 48.3087 | 41.7196 | 42225.4011 | 0.42291 | 53.1676 | 37.3589 | 0.55 | 48.3087 | 43.8676 | 36061.6241 | 0.41517 | 58.5157 | 39.4022 | 0.94173 | 48.3087 | 46.6676 | 75483.213 | 0.37635 | 58.5157 | 39.8243 | 0.96087 | 48.3087 | 47.333 | 75143.0056 | 0.40235
790 | 3.7 | 69.4 | 46.2563 | 417.4173 | 170.212 | 49.7 | 33.8573 | 0.66915 | 48.1 | 41.1744 | 44124.2592 | 0.4644 | 8.089 | 49.4 | 35.8829 | 0.72915 | 48.1 | 41.7829 | 40908.9073 | 0.43349 | 49.6 | 33.3915 | 0.95829 | 48.1 | 40.5829 | 64632.9645 | 0.44432 | 49.6 | 34.7915 | 1.0883 | 48.1 | 41.1829 | 67224.4835 | 0.4324 | 49.6 | 31.6744 | 0.60915 | 48.1 | 39.9744 | 45877.5268 | 0.46423 | 49.7 | 35.1342 | 0.58915 | 48.1 | 41.6085 | 35536.9444 | 0.44449 | 49.7 | 30.0231 | 1.0383 | 48.1 | 38.1402 | 85379.6103 | 0.41406 | 49.7 | 32.5658 | 1.0383 | 48.1 | 39.9658 | 74312.2801 | 0.43423
791 | 3.95 | 69.0084 | 35.9253 | 813.1934 | 193.5977 | 60.5556 | 46.2472 | 0.69084 | 47.8 | 53.1556 | 41631.3654 | 0.48417 | 1.5819 | 60.1556 | 46.423 | 0.75 | 47.8 | 52.5977 | 43308.9885 | 0.44825 | 54.2135 | 38.5966 | 1.0292 | 47.8 | 46.0966 | 67499.1132 | 0.48049 | 54.2135 | 39.6303 | 1.1592 | 47.8 | 46.4135 | 70729.0447 | 0.46258 | 57.4387 | 40.905 | 0.65916 | 47.8 | 49.1219 | 45593.1174 | 0.49975 | 57.6303 | 41.5387 | 0.62 | 47.8 | 49.1303 | 41680.1413 | 0.47092 | 54.4135 | 38.3713 | 1.1483 | 47.8 | 45.6797 | 76767.6359 | 0.45549 | 54.405 | 38.9713 | 1.1292 | 47.8 | 46.1882 | 72802.6692 | 0.47149
792 | 4.2 | 68.6083 | 47.6839 | 550.802 | 160.8559 | 65.6997 | 49.9579 | 0.63166 | 47.5083 | 56.9413 | 41583.2634 | 0.43991 | -10.7307 | 65.2914 | 46.0662 | 0.69083 | 47.5083 | 53.9496 | 55170.61 | 0.40975 | 66.5003 | 50.7003 | 1.0008 | 47.5083 | 58.0169 | 65631.6992 | 0.46275 | 66.5003 | 50.4836 | 1.1117 | 47.5083 | 57.6003 | 74715.2282 | 0.44275 | 66.7 | 49.6416 | 0.62083 | 47.5083 | 57.6332 | 44153.0104 | 0.47183 | 66.8083 | 49.0416 | 0.58083 | 47.5083 | 56.8416 | 43209.9721 | 0.44083 | 66.7919 | 50.9335 | 1.1017 | 47.5083 | 57.8335 | 72562.777 | 0.43775 | 66.7003 | 51.2668 | 1.0817 | 47.5083 | 58.2501 | 69888.7558 | 0.45275
793 | 4.3833 | 68.4 | 49.9 | 380.8197 | 130.5541 | 49.9377 | 31.9295 | 0.60918 | 47.3082 | 39.5295 | 45868.85 | 0.42459 | 1.3903 | 49.5377 | 28.6885 | 0.67918 | 47.3082 | 37.1885 | 59435.9623 | 0.40643 | 56.4279 | 40.4524 | 0.91082 | 47.3082 | 47.2442 | 60404.507 | 0.42233 | 56.4361 | 40.5688 | 1.0008 | 47.3082 | 46.9524 | 66595.1773 | 0.39941 | 52.1606 | 33.9524 | 0.58918 | 47.3082 | 42.0524 | 44631.6246 | 0.44492 | 52.9279 | 33.0688 | 0.55 | 47.3082 | 41.3442 | 45396.125 | 0.41584 | 56.9115 | 38.8524 | 1.0008 | 47.3082 | 46.0442 | 75580.9496 | 0.39925 | 56.9033 | 38.1869 | 0.99082 | 47.3082 | 45.9033 | 77686.0789 | 0.41516
794 | 4.5667 | 68.1081 | 44.0586 | 472.9567 | 132.9606 | 49.7 | 32.4758 | 0.65919 | 47.1 | 40.3838 | 47651.624 | 0.46043 | 6.7151 | 49.4 | 31.9273 | 0.75838 | 47.1 | 39.7515 | 55080.3338 | 0.45035 | 49.5081 | 34.5758 | 0.95838 | 47.1 | 41.1838 | 59846.3963 | 0.44452 | 49.6 | 33.6758 | 1.0592 | 47.1 | 40.3758 | 70450.9258 | 0.42243 | 49.6 | 32.6919 | 0.62919 | 47.1 | 40.7838 | 44546.9575 | 0.47943 | 49.7 | 29.5677 | 0.59919 | 47.1 | 38.7677 | 50427.868 | 0.45527 | 49.7 | 31.4596 | 1.0784 | 47.1 | 39.2596 | 82055.22 | 0.42835 | 49.7 | 33.0838 | 1.0584 | 47.1 | 40.3838 | 73538.6277 | 0.44243
795 | 4.75 | 67.808 | 36.5442 | 826.2026 | 152.4 | 61.5088 | 44.6168 | 0.68 | 46.9 | 52.6168 | 47881.6605 | 0.47324 | -1.111 | 61.1088 | 46.0487 | 0.7708 | 46.9 | 53.0327 | 48979.2267 | 0.46232 | 56.177 | 42.6611 | 1.0092 | 46.9 | 48.969 | 56874.6207 | 0.46784 | 56.269 | 41.369 | 1.12 | 46.9 | 48.069 | 69577.4873 | 0.44692 | 58.985 | 42.4009 | 0.66 | 46.9 | 50.6929 | 45565.5465 | 0.502 | 59.085 | 40.169 | 0.64 | 46.9 | 49.285 | 50506.3219 | 0.48392 | 56.377 | 40.8053 | 1.1592 | 46.9 | 47.9372 | 75599.8402 | 0.46076 | 56.369 | 40.5451 | 1.1292 | 46.9 | 48.0451 | 74413.0112 | 0.47176
796 | 4.9333 | 67.5078 | 48.7587 | 492.2167 | 117.9829 | 62.6413 | 45.0099 | 0.63078 | 46.7 | 52.7334 | 46162.5512 | 0.43563 | -9.7081 | 62.2334 | 44.4256 | 0.71078 | 46.7 | 51.9413 | 53148.4418 | 0.42555 | 64.7922 | 50.5392 | 0.94157 | 46.7 | 56.7314 | 55971.5321 | 0.43578 | 64.8843 | 49.1922 | 1.0516 | 46.7 | 55.7078 | 68992.9939 | 0.41871 | 64.1628 | 46.2628 | 0.62078 | 46.7 | 54.6785 | 46272.227 | 0.46971 | 64.3628 | 45.2549 | 0.60078 | 46.7 | 53.9706 | 47925.7212 | 0.45655 | 65.0843 | 51.2157 | 1.0824 | 46.7 | 57.2157 | 62645.1014 | 0.43086 | 65.0843 | 49.5314 | 1.0616 | 46.7 | 56.4235 | 68981.5013 | 0.44378
797 | 5.1167 | 67.3 | 49.9 | 379.9392 | 96.0624 | 49.7077 | 34.5 | 0.61923 | 46.5 | 41.0923 | 39225.7055 | 0.43061 | 3.2957 | 49.4 | 33.1077 | 0.70923 | 46.5 | 40 | 48480.0246 | 0.42454 | 51.8475 | 35.2397 | 0.87 | 46.5 | 41.9475 | 60370.9796 | 0.40592 | 51.8552 | 35.7784 | 0.98 | 46.5 | 42.0629 | 65503.7505 | 0.389 | 49.8547 | 33.116 | 0.6 | 46.5 | 40.7315 | 42211.6864 | 0.45769 | 50.0707 | 32.1861 | 0.58 | 46.5 | 40.0784 | 43379.0127 | 0.44177 | 53.5707 | 38.2939 | 0.99077 | 46.5 | 44.2861 | 63373.8446 | 0.39608 | 53.4784 | 35.8707 | 0.99 | 46.5 | 43.1707 | 72941.9991 | 0.415
798 | 5.3 | 67 | 45.0828 | 466.6408 | 96.3096 | 49.7 | 35.1076 | 0.65 | 46.3 | 41.7924 | 39864.027 | 0.45562 | 5.7183 | 49.4 | 33.3543 | 0.75924 | 46.3 | 40.6695 | 51125.3792 | 0.45554 | 49.6 | 34.9467 | 0.92924 | 46.3 | 41.2619 | 56729.5661 | 0.43162 | 49.6 | 33.1152 | 1.0392 | 46.3 | 39.9076 | 71921.0547 | 0.41554 | 49.6 | 34.7924 | 0.63924 | 46.3 | 41.9848 | 39628.8967 | 0.48462 | 49.7 | 32.4391 | 0.62 | 46.3 | 40.6543 | 45035.9198 | 0.47447 | 49.7 | 34.5848 | 1.0492 | 46.3 | 40.8848 | 66405.5885 | 0.41862 | 49.7 | 33.3848 | 1.0585 | 46.3 | 40.5848 | 71879.3012 | 0.44254
799 | 5.3833 | 66.9 | 39.7625 | 717.5273 | 111.07 | 58.9575 | 43.48 | 0.66075 | 46.2 | 50.58 | 42929.9506 | 0.46223 | -0.59071 | 58.565 | 44.55 | 0.78 | 46.2 | 51.0575 | 45703.1588 | 0.46523 | 54.8425 | 42.835 | 0.97 | 46.2 | 48.235 | 48701.1018 | 0.44892 | 54.9425 | 38.02 | 1.1092 | 46.2 | 45.435 | 78406.2548 | 0.44177 | 56.95 | 42.3575 | 0.66 | 46.2 | 49.65 | 39987.4325 | 0.49908 | 57.15 | 42.4575 | 0.65 | 46.2 | 49.6575 | 39552.6226 | 0.49108 | 55.1425 | 40.835 | 1.1 | 46.2 | 47.135 | 65776.7006 | 0.43892 | 55.0425 | 39.6275 | 1.1192 | 46.2 | 46.835 | 71964.0105 | 0.46585
800 | 5.4667 | 66.8 | 48.4892 | 486.2242 | 90.2988 | 59.7886 | 42.6886 | 0.62074 | 46.1 | 50.096 | 44666.1776 | 0.43537 | -6.7447 | 59.3886 | 45.5108 | 0.73074 | 46.1 | 51.5108 | 42011.5283 | 0.43444 | 61.2926 | 48.8222 | 0.91074 | 46.1 | 54.0222 | 47392.5947 | 0.42159 | 61.2926 | 44.8778 | 1.0715 | 46.1 | 51.8926 | 73799.7831 | 0.42744 | 60.8443 | 45.1812 | 0.62074 | 46.1 | 52.5665 | 40731.1261 | 0.47152 | 61.0443 | 45.1665 | 0.61074 | 46.1 | 52.5591 | 40371.6211 | 0.46444 | 61.4926 | 46.9926 | 1.0515 | 46.1 | 53.1 | 63902.7921 | 0.41852 | 61.4926 | 45.9 | 1.0715 | 46.1 | 52.9 | 69925.6816 | 0.44844
801 | 5.55 | 66.6073 | 49.9 | 385.2091 | 76.78 | 49.7654 | 33.5582 | 0.62 | 46.0073 | 40.5582 | 42187.7242 | 0.43371 | 1.8403 | 49.4654 | 35.5654 | 0.71927 | 46.0073 | 41.4654 | 41433.9218 | 0.42678 | 51.9745 | 38.1454 | 0.85 | 46.0073 | 43.5599 | 49132.3887 | 0.39507 | 51.9745 | 36.6745 | 1.03 | 46.0073 | 42.9672 | 65824.3515 | 0.40993 | 50.3236 | 33.6654 | 0.60927 | 46.0073 | 41.2945 | 42352.5514 | 0.46271 | 50.8745 | 34.4745 | 0.59 | 46.0073 | 41.7745 | 40642.0078 | 0.44993 | 53.2818 | 39.4454 | 0.99 | 46.0073 | 44.8599 | 57217.9598 | 0.39407 | 53.2745 | 37.4599 | 1.02 | 46.0073 | 44.1745 | 67310.3543 | 0.42707
802 | 5.6333 | 66.5072 | 46.4002 | 455.4099 | 79.0569 | 49.7 | 34.7642 | 0.65928 | 45.9072 | 41.5785 | 41192.6495 | 0.45871 | 3.8191 | 49.4 | 35.9072 | 0.74928 | 45.9072 | 42 | 42199.0138 | 0.44771 | 49.5072 | 37.7785 | 0.88 | 45.9072 | 42.5857 | 43343.2201 | 0.40979 | 49.6 | 35.0928 | 1.0793 | 45.9072 | 41.3857 | 65303.7792 | 0.43064 | 49.6 | 36.2714 | 0.63928 | 45.9072 | 42.7785 | 35517.4433 | 0.48471 | 49.7 | 33.8857 | 0.62 | 45.9072 | 41.3857 | 41393.6293 | 0.47464 | 49.7 | 38.0358 | 1.0193 | 45.9072 | 42.8143 | 49560.2242 | 0.40586 | 49.7 | 36.0642 | 1.0693 | 45.9072 | 42.1714 | 60634.5081 | 0.44571
803 | 5.7167 | 66.4 | 43.3718 | 601.9847 | 85.7211 | 56.6155 | 43.2296 | 0.67 | 45.9 | 49.4296 | 37377.6021 | 0.46514 | -1.6544 | 56.3155 | 42.2085 | 0.76 | 45.9 | 48.6085 | 44801.8434 | 0.45507 | 53.8015 | 43.3944 | 0.9 | 45.9 | 47.7944 | 39137.8409 | 0.41807 | 53.8015 | 40.6451 | 1.1293 | 45.9 | 46.5663 | 62107.5126 | 0.44886 | 55.3015 | 42.9367 | 0.65 | 45.9 | 49.0155 | 33324.7788 | 0.49214 | 55.4015 | 40.2733 | 0.64 | 45.9 | 47.6874 | 40818.3756 | 0.49 | 54.0015 | 40.6944 | 1.05 | 45.9 | 46.2944 | 58685.1122 | 0.41893 | 54.0015 | 42.0155 | 1.1 | 45.9 | 47.5085 | 54872.5811 | 0.459
804 | 5.8 | 66.3 | 49.1308 | 449.2376 | 70.6561 | 56.4762 | 42.0762 | 0.64 | 45.8 | 48.4762 | 38373.0292 | 0.44521 | -4.4516 | 56.1692 | 41.8108 | 0.73069 | 45.8 | 48.0969 | 43840.3839 | 0.43721 | 57.8069 | 46.7623 | 0.85069 | 45.8 | 51.1415 | 39270.8563 | 0.39548 | 57.9069 | 46.9485 | 1.0814 | 45.8 | 51.6346 | 49629.688 | 0.43042 | 57.3415 | 42.9554 | 0.62069 | 45.8 | 49.7554 | 37342.1525 | 0.47228 | 57.5415 | 43.5415 | 0.62069 | 45.8 | 50.1485 | 36394.6721 | 0.47235 | 58.1069 | 44.5 | 1.0207 | 45.8 | 50.0069 | 57752.0798 | 0.40435 | 58.0069 | 44.0485 | 1.0607 | 45.8 | 50.2346 | 61728.6745 | 0.44228
805 | 5.7167 | 66.4 | 49.9 | 388.5864 | 69.3455 | 49.7 | 35.9068 | 0.64 | 45.9 | 42.1 | 36864.1859 | 0.44673 | 3.2391 | 49.4 | 34.2319 | 0.73932 | 45.9 | 40.9592 | 47241.4418 | 0.44366 | 50.5885 | 37.0613 | 0.82 | 45.9 | 42.2681 | 46519.2263 | 0.38286 | 50.5953 | 37.2749 | 1.05 | 45.9 | 42.8749 | 58469.8799 | 0.41786 | 49.7613 | 34.9749 | 0.61932 | 45.9 | 41.8681 | 38129.9455 | 0.4698 | 49.8157 | 36.3089 | 0.61 | 45.9 | 42.6089 | 34770.6608 | 0.46486 | 51.5225 | 38.3225 | 0.98 | 45.9 | 43.5225 | 54221.4241 | 0.391 | 51.5225 | 35.8885 | 1.0393 | 45.9 | 42.6089 | 67398.2143 | 0.43286
806 | 5.6333 | 66.6 | 45.4803 | 490.358 | 81.5725 | 51.3996 | 38.0729 | 0.66933 | 46 | 44.2796 | 37252.8867 | 0.46573 | 3.2629 | 51.0996 | 39.4996 | 0.77933 | 46 | 44.8996 | 37606.7848 | 0.4638 | 49.5 | 37.8067 | 0.85933 | 46 | 42.5 | 42065.2426 | 0.3988 | 49.6 | 37.8665 | 1.0893 | 46 | 42.9799 | 53512.1495 | 0.4338 | 49.8799 | 34.8532 | 0.64933 | 46 | 42.2599 | 40503.0953 | 0.49167 | 49.9799 | 37.4331 | 0.63 | 46 | 43.4532 | 33350.3954 | 0.48273 | 49.7 | 37.3799 | 1.02 | 46 | 42.3866 | 52796.9684 | 0.40773 | 49.7 | 36.9665 | 1.0793 | 46 | 42.6799 | 57389.6872 | 0.45273
807 | 5.55 | 66.7 | 45.4408 | 557.8113 | 91.0197 | 57.2474 | 45.1474 | 0.66066 | 46.1 | 50.754 | 33487.1124 | 0.46026 | -3.1988 | 56.9474 | 44.6671 | 0.77 | 46.1 | 50.2671 | 39275.2608 | 0.4592 | 55.1211 | 43.1079 | 0.87066 | 46.1 | 48.0079 | 44052.7609 | 0.40607 | 55.2145 | 44.554 | 1.1007 | 46.1 | 49.2342 | 49180.3367 | 0.43913 | 56.3277 | 42.9211 | 0.65066 | 46.1 | 49.6277 | 36677.4018 | 0.49813 | 56.5277 | 46.3408 | 0.63066 | 46.1 | 51.2342 | 26847.7057 | 0.47926 | 55.4145 | 44.2014 | 1.04 | 46.1 | 48.8079 | 48656.513 | 0.41407 | 55.3211 | 44.1342 | 1.1 | 46.1 | 49.2342 | 51484.2155 | 0.45813
808 | 5.4667 | 66.8 | 49.8806 | 402.9341 | 83.1711 | 53.8969 | 41.2292 | 0.63065 | 46.1935 | 46.8163 | 33502.6781 | 0.44019 | -3.5078 | 53.5969 | 40.1034 | 0.74 | 46.1935 | 46.0969 | 41772.2071 | 0.44306 | 55.7775 | 43.984 | 0.83065 | 46.1935 | 48.4904 | 40982.3972 | 0.38726 | 55.784 | 43.0517 | 1.0506 | 46.1935 | 48.3711 | 56215.8828 | 0.42019 | 54.3034 | 41.1969 | 0.63 | 46.1935 | 47.4969 | 34466.684 | 0.48019 | 55.3775 | 44.1904 | 0.6 | 46.1935 | 49.284 | 27909.3902 | 0.45332 | 56.5517 | 46.2517 | 0.98129 | 46.1935 | 50.2581 | 42440.1284 | 0.39132 | 56.5517 | 44.3194 | 1.0506 | 46.1935 | 49.6388 | 53462.3967 | 0.43826
809 | 5.3833 | 66.9937 | 49.9 | 389.6048 | 85.5302 | 49.7 | 35.981 | 0.64937 | 46.2937 | 42.1873 | 37135.9945 | 0.45175 | 2.0906 | 49.4 | 36.5746 | 0.76 | 46.2937 | 42.381 | 41022.9952 | 0.45668 | 49.6254 | 37.5761 | 0.83 | 46.2937 | 42.2508 | 41842.2558 | 0.38687 | 49.6317 | 39.6 | 1.05 | 46.2937 | 43.8127 | 44086.1935 | 0.41987 | 49.6 | 37.5873 | 0.64 | 46.2937 | 43.4873 | 32128.4913 | 0.48681 | 49.7 | 38.0063 | 0.59937 | 46.2937 | 43.3 | 29162.6076 | 0.45187 | 49.7508 | 38.7952 | 0.96 | 46.2937 | 42.9761 | 43938.3038 | 0.38287 | 49.7444 | 39.9508 | 1.03 | 46.2937 | 44.1508 | 42021.7983 | 0.43094
810 | 5.3 | 67.0938 | 46.3498 | 476.0184 | 97.1132 | 51.6253 | 39.5066 | 0.67938 | 46.3938 | 45.2128 | 34022.3618 | 0.46988 | 2.1998 | 51.2315 | 40.4066 | 0.79 | 46.3938 | 45.5128 | 36158.7114 | 0.47388 | 49.5 | 35.6564 | 0.87938 | 46.3938 | 41.3689 | 50912.5664 | 0.40869 | 49.6 | 40.9374 | 1.0794 | 46.3938 | 44.6249 | 38746.5004 | 0.42794 | 50.2564 | 39.5377 | 0.66 | 46.3938 | 44.9439 | 29403.1532 | 0.50081 | 50.4502 | 38.2564 | 0.61 | 46.3938 | 43.9502 | 31282.2226 | 0.46681 | 49.7 | 36.8502 | 1.0094 | 46.3938 | 41.9689 | 54165.335 | 0.40069 | 49.7 | 39.8062 | 1.0594 | 46.3938 | 44.2 | 43324.4547 | 0.44088
811 | 5.1 | 67.4 | 46.3511 | 527.0763 | 111.4328 | 56.8572 | 45.5694 | 0.67 | 46.6 | 50.7694 | 31475.1334 | 0.46524 | -2.4937 | 56.4633 | 46.2878 | 0.78061 | 46.6 | 51.0755 | 33445.2059 | 0.46824 | 54.9266 | 43.445 | 0.91 | 46.6 | 48.2389 | 43349.0852 | 0.42106 | 54.9328 | 43.8328 | 1.0806 | 46.6 | 48.6328 | 50208.057 | 0.43106 | 56.0389 | 46.2633 | 0.65061 | 46.6 | 51.1511 | 26580.9965 | 0.49724 | 56.1389 | 43.4205 | 0.62 | 46.6 | 49.4266 | 32787.6902 | 0.46906 | 55.1266 | 45.0205 | 1.03 | 46.6 | 49.1266 | 43436.9829 | 0.40812 | 55.1266 | 44.3511 | 1.06 | 46.6 | 49.045 | 47676.5381 | 0.44312
812 | 4.9 | 67.694 | 49.876 | 406.7554 | 110.994 | 53.878 | 41.49 | 0.6406 | 46.8 | 47.084 | 33333.7804 | 0.44912 | -2.5969 | 53.578 | 41.566 | 0.76 | 46.8 | 46.972 | 37931.6239 | 0.45206 | 55.848 | 43.53 | 0.8806 | 46.8 | 48.542 | 45192.352 | 0.40912 | 55.848 | 43.966 | 1.0406 | 46.8 | 48.96 | 51854.9582 | 0.41618 | 54.584 | 42.984 | 0.63 | 46.8 | 48.49 | 30230.3396 | 0.47718 | 55.16 | 43.172 | 0.5906 | 46.8 | 48.572 | 29814.4403 | 0.45218 | 56.142 | 46.342 | 0.9806 | 46.8 | 50.148 | 40057.6048 | 0.38924 | 56.142 | 44.382 | 1.0206 | 46.8 | 49.406 | 50190.8783 | 0.42718
813 | 4.7 | 68 | 49.5235 | 392.3059 | 118.9589 | 49.7 | 37.2706 | 0.66 | 47 | 42.9824 | 34500.6686 | 0.46171 | 2.1475 | 49.4 | 38.5 | 0.77941 | 47 | 43.5941 | 35248.9183 | 0.46282 | 49.647 | 38.8647 | 0.88941 | 47 | 43.3529 | 39753.649 | 0.41182 | 49.6529 | 37.4235 | 1.0494 | 47 | 42.5353 | 53891.1125 | 0.41882 | 49.6059 | 38.7765 | 0.63 | 47 | 43.9882 | 28832.2542 | 0.48176 | 49.7059 | 37.6941 | 0.6 | 47 | 43.1941 | 30048.8077 | 0.45676 | 49.7706 | 39.8882 | 0.96 | 47 | 43.6823 | 39681.3288 | 0.38288 | 49.7706 | 41.3353 | 1 | 47 | 44.9059 | 35280.8734 | 0.42
814 | 4.5 | 68.2942 | 45.0404 | 517.4533 | 140.506 | 53.4135 | 42.0539 | 0.68942 | 47.2942 | 47.4366 | 32472.1017 | 0.47794 | 3.4668 | 53.1135 | 42.3135 | 0.8 | 47.2942 | 47.4193 | 36089.1551 | 0.47894 | 50.3481 | 39.3251 | 0.92942 | 47.2942 | 44.1308 | 42944.4338 | 0.43271 | 50.3539 | 39.7596 | 1.1 | 47.2942 | 44.4539 | 48927.016 | 0.43977 | 51.8193 | 42.5135 | 0.65 | 47.2942 | 47.1135 | 25369.9517 | 0.49488 | 51.9193 | 41.0078 | 0.62 | 47.2942 | 46.2078 | 28401.1668 | 0.47383 | 50.5481 | 39.4539 | 0.99942 | 47.2942 | 43.8539 | 46629.0845 | 0.39977 | 50.5481 | 38.6135 | 1.0394 | 47.2942 | 43.8193 | 51779.7642 | 0.43571
815 | 4.3 | 68.6 | 46.9379 | 522.7875 | 151.9169 | 58.8831 | 44.9661 | 0.67056 | 47.4944 | 51.4774 | 39288.874 | 0.46917 | -4.6681 | 58.5774 | 47.3887 | 0.78056 | 47.4944 | 52.5887 | 36600.0133 | 0.46728 | 57.4266 | 47.4379 | 0.94 | 47.4944 | 51.7379 | 38918.3762 | 0.43511 | 57.4266 | 45.8322 | 1.1106 | 47.4944 | 50.9322 | 53695.9549 | 0.44211 | 58.3548 | 48.5887 | 0.64 | 47.4944 | 53.3718 | 25914.1889 | 0.48328 | 58.5492 | 48.0605 | 0.61056 | 47.4944 | 52.9548 | 26857.7517 | 0.46523 | 57.6266 | 45.904 | 1.0106 | 47.4944 | 50.6153 | 49467.058 | 0.40411 | 57.5266 | 48.0153 | 1.0406 | 47.4944 | 52.1266 | 41819.9332 | 0.43523
816 | 4.1 | 68.8945 | 49.9 | 392.4419 | 147.8 | 53.2051 | 40.1051 | 0.65055 | 47.7 | 46.1051 | 35736.7213 | 0.45606 | -3.3688 | 52.8107 | 41.0217 | 0.75055 | 47.7 | 46.3162 | 37271.2232 | 0.45106 | 56.5664 | 46.2387 | 0.89055 | 47.7 | 50.4553 | 38387.9792 | 0.41317 | 56.5719 | 44.8553 | 1.0606 | 47.7 | 49.8609 | 52229.1042 | 0.42317 | 54.7107 | 41.7328 | 0.60055 | 47.7 | 47.6273 | 32703.0719 | 0.45911 | 55.0941 | 43.5051 | 0.58 | 47.7 | 48.6051 | 28124.6166 | 0.44117 | 56.7719 | 45.8996 | 0.96055 | 47.7 | 50.0885 | 43724.8029 | 0.38222 | 56.7664 | 47.0885 | 0.97111 | 47.7 | 51.083 | 39275.7727 | 0.40828
817 | 4.05 | 68.9 | 49.1433 | 393.1941 | 150.6025 | 49.7 | 37.3054 | 0.68 | 47.7 | 43.2 | 35415.0168 | 0.47578 | 4.3361 | 49.4 | 37.3892 | 0.78946 | 47.7 | 42.9946 | 39620.3075 | 0.46973 | 49.5 | 40.8596 | 0.88946 | 47.7 | 44.4325 | 32113.2764 | 0.41384 | 49.6 | 39.1 | 1.0795 | 47.7 | 43.6 | 47264.6816 | 0.42878 | 49.6 | 36.0783 | 0.62946 | 47.7 | 42.4837 | 35480.9265 | 0.47473 | 49.7 | 37.9054 | 0.59 | 47.7 | 43.2 | 29398.3817 | 0.45078 | 49.7 | 36.9946 | 0.97946 | 47.7 | 41.8946 | 51885.0581 | 0.38967 | 49.7 | 39.0946 | 0.97946 | 47.7 | 43.3946 | 43070.545 | 0.40778
818 | 4 | 69 | 43.2371 | 574.2594 | 170.9826 | 55.3993 | 43.1727 | 0.71 | 47.8 | 49.1887 | 36214.8517 | 0.49589 | 2.085 | 55.0993 | 43.5046 | 0.82 | 47.8 | 49.1993 | 39557.6126 | 0.48895 | 51.3046 | 39.4621 | 0.93947 | 47.8 | 44.6727 | 46491.5446 | 0.43568 | 51.3993 | 40.894 | 1.1295 | 47.8 | 45.594 | 49516.6349 | 0.44979 | 53.2993 | 41.1046 | 0.65 | 47.8 | 47.1993 | 33382.2125 | 0.49784 | 53.4993 | 42.0515 | 0.62 | 47.8 | 47.4727 | 29581.9064 | 0.47184 | 51.4993 | 39.194 | 1.0495 | 47.8 | 44.3887 | 54058.2424 | 0.41768 | 51.4993 | 41.3834 | 1.0195 | 47.8 | 45.6887 | 43226.363 | 0.42679
819 | 3.95 | 69.1 | 47.817 | 513.7888 | 169.5178 | 61.2052 | 49.7467 | 0.68052 | 47.8 | 55.1363 | 32521.9694 | 0.47241 | -6.7793 | 60.9052 | 48.5948 | 0.79052 | 47.8 | 54.3052 | 40320.5719 | 0.46931 | 60.3222 | 50.3533 | 0.93052 | 47.8 | 54.6429 | 38610.5317 | 0.43126 | 60.4222 | 49.6429 | 1.111 | 47.8 | 54.4326 | 49826.7401 | 0.44426 | 61.1637 | 48.3533 | 0.64052 | 47.8 | 54.5637 | 34032.2273 | 0.48431 | 61.2689 | 52.5844 | 0.59104 | 47.8 | 56.5741 | 21578.9896 | 0.45241 | 60.5274 | 48.5118 | 1.0505 | 47.8 | 53.517 | 52596.4951 | 0.41721 | 60.5222 | 50.4533 | 1.0005 | 47.8 | 54.6429 | 42185.3468 | 0.41731
820 | 3.9 | 69.2 | 49.9 | 384.818 | 154.6608 | 50.6521 | 36.342 | 0.65949 | 47.9 | 42.847 | 39364.6187 | 0.4569 | -0.24936 | 50.3521 | 39.2369 | 0.76 | 47.9 | 44.242 | 35373.9753 | 0.45195 | 55.742 | 43.6166 | 0.87 | 47.9 | 48.5268 | 44098.5113 | 0.40215 | 55.842 | 43.642 | 1.0405 | 47.9 | 48.742 | 52867.5371 | 0.4142 | 52.7572 | 40.7775 | 0.60051 | 47.9 | 46.2724 | 30156.2963 | 0.4581 | 53.642 | 43.3572 | 0.55 | 47.9 | 47.6521 | 23558.2854 | 0.41715 | 56.4166 | 45.042 | 0.98051 | 47.9 | 49.4369 | 46448.9194 | 0.38825 | 56.4166 | 42.947 | 0.92051 | 47.9 | 48.1369 | 51685.6324 | 0.38615
821 | 3.85 | 69.2 | 48.5595 | 398.2293 | 160.8712 | 49.7 | 36.6851 | 0.6995 | 47.995 | 42.9851 | 37828.352 | 0.48375 | 6.62 | 49.4 | 38.8297 | 0.7895 | 47.995 | 43.8149 | 35149.9694 | 0.4718 | 49.505 | 39.8901 | 0.89 | 47.995 | 43.895 | 36224.0568 | 0.4158 | 49.6 | 38.105 | 1.0795 | 47.995 | 43 | 51575.3631 | 0.4288 | 49.6 | 37.2752 | 0.6295 | 47.995 | 43.1851 | 32369.3863 | 0.47775 | 49.7 | 38.6149 | 0.5695 | 47.995 | 43.405 | 26125.3082 | 0.42985 | 49.7 | 37.305 | 1.0095 | 47.995 | 42.3 | 52357.0119 | 0.40275 | 49.7 | 35.6752 | 0.96901 | 47.995 | 41.3802 | 56528.7795 | 0.4047
822 | 3.8 | 69.3 | 42.4242 | 605.9676 | 184.0968 | 56.5935 | 44.7935 | 0.72 | 48 | 50.6935 | 35511.9243 | 0.502 | 2.5552 | 56.1984 | 43.1887 | 0.82 | 48 | 49.5887 | 44804.835 | 0.48995 | 52.0935 | 42.6081 | 0.93952 | 48 | 46.6984 | 36946.8139 | 0.43485 | 52.0935 | 40.4887 | 1.1395 | 48 | 45.7887 | 55131.2755 | 0.45376 | 54.2935 | 43.6081 | 0.65 | 48 | 48.9032 | 29154.0836 | 0.49695 | 54.3984 | 42.3081 | 0.59 | 48 | 47.7032 | 29920.0265 | 0.4489 | 52.2935 | 39.7839 | 1.089 | 48 | 45.1839 | 56607.1522 | 0.43176 | 52.1935 | 40.279 | 1.0395 | 48 | 45.479 | 51684.8586 | 0.43376
823 | 3.75 | 69.4 | 48.0244 | 508.5442 | 179.5173 | 62.0189 | 49.5378 | 0.68047 | 48.1 | 55.5283 | 35600.3791 | 0.47538 | -6.9825 | 61.6189 | 48.7236 | 0.78047 | 48.1 | 54.7283 | 42345.8036 | 0.46733 | 61.5386 | 49.9717 | 0.91094 | 48.1 | 54.8622 | 44130.4159 | 0.42428 | 61.6339 | 50.0339 | 1.1205 | 48.1 | 55.1433 | 54373.5275 | 0.44628 | 62.1764 | 49.5094 | 0.63047 | 48.1 | 55.5953 | 33092.5014 | 0.47538 | 62.3764 | 48.1094 | 0.57047 | 48.1 | 54.2953 | 33708.661 | 0.43228 | 61.8339 | 48.9528 | 1.0709 | 48.1 | 54.448 | 57583.1066 | 0.42824 | 61.7386 | 50.0622 | 1.0205 | 48.1 | 55.0528 | 49506.6864 | 0.42528
824 | 3.7 | 69.4954 | 49.9 | 386.2613 | 164.7461 | 50.7336 | 36.5474 | 0.66 | 48.1 | 43.0428 | 39204.089 | 0.45891 | -0.20589 | 50.4336 | 37.229 | 0.75954 | 48.1 | 43.229 | 41965.0382 | 0.45291 | 55.3613 | 41.429 | 0.86 | 48.1 | 47.0382 | 49779.6546 | 0.39809 | 55.4613 | 43.4659 | 1.0405 | 48.1 | 48.4659 | 52030.7996 | 0.41518 | 52.4382 | 37.6152 | 0.6 | 48.1 | 44.3244 | 36968.3745 | 0.45295 | 53.6336 | 37.0382 | 0.54 | 48.1 | 43.9336 | 37848.0839 | 0.413 | 56.5198 | 42.2152 | 1.0105 | 48.1 | 48.0152 | 60470.502 | 0.40309 | 56.5152 | 42.9875 | 0.95 | 48.1 | 48.3014 | 53621.2771 | 0.39614
825 | 3.65 | 69.5 | 46.6719 | 442.2257 | 175.5799 | 49.7 | 35.3686 | 0.69955 | 48.2 | 42.3775 | 42081.067 | 0.48869 | 4.9481 | 49.4 | 36.991 | 0.79955 | 48.2 | 42.8955 | 41881.8394 | 0.47978 | 49.5045 | 38.9225 | 0.89955 | 48.2 | 43.3135 | 39678.2627 | 0.41582 | 49.6 | 38.582 | 1.0796 | 48.2 | 43.2865 | 49999.5039 | 0.43078 | 49.6 | 37.1 | 0.62955 | 48.2 | 43.0955 | 32821.2069 | 0.47678 | 49.7 | 34.2641 | 0.58955 | 48.2 | 41.173 | 37761.5952 | 0.44564 | 49.7 | 36.7955 | 1.0691 | 48.2 | 42.291 | 57269.9118 | 0.42373 | 49.7 | 38.718 | 0.97955 | 48.2 | 43.209 | 44763.0886 | 0.41078
826 | 3.6 | 69.6 | 42.0825 | 648.4136 | 199.095 | 59.9081 | 48.0081 | 0.72 | 48.2 | 53.9081 | 35768.9811 | 0.49818 | -0.32219 | 59.6037 | 47.895 | 0.82 | 48.2 | 53.6037 | 40138.0438 | 0.48913 | 55.1994 | 43.0906 | 0.94 | 48.2 | 48.395 | 47922.1206 | 0.43887 | 55.295 | 45.0256 | 1.13 | 48.2 | 49.6125 | 48553.9058 | 0.44996 | 57.5994 | 45.4862 | 0.65 | 48.2 | 51.4906 | 32972.6763 | 0.49304 | 57.7994 | 44.8125 | 0.61 | 48.2 | 50.8081 | 33261.8246 | 0.467 | 55.3994 | 43.0906 | 1.13 | 48.2 | 48.6906 | 58220.6516 | 0.45087 | 55.395 | 43.3818 | 1.0396 | 48.2 | 48.5862 | 52158.4248 | 0.43287
827 | 3.55 | 69.7 | 49.4574 | 443.9642 | 183.0173 | 61.2682 | 47.7108 | 0.66043 | 48.3 | 53.9937 | 37633.5895 | 0.46134 | -8.1124 | 60.8682 | 48.898 | 0.76043 | 48.3 | 54.2895 | 38179.5569 | 0.45234 | 63.0915 | 50.6915 | 0.90085 | 48.3 | 55.8957 | 46989.888 | 0.4193 | 63.1872 | 49.8744 | 1.0709 | 48.3 | 55.583 | 59626.3559 | 0.4283 | 62.6256 | 50.6469 | 0.60085 | 48.3 | 56.1426 | 30209.6759 | 0.46038 | 62.8256 | 47.6383 | 0.58043 | 48.3 | 54.3341 | 36628.7745 | 0.4403 | 63.3872 | 51.1915 | 1.0809 | 48.3 | 56.3957 | 55304.9501 | 0.4313 | 63.3872 | 51.6085 | 0.98085 | 48.3 | 56.4043 | 48180.7151 | 0.41034
828 | 3.5 | 69.8 | 49.9 | 382.029 | 172.2959 | 49.7 | 33.2751 | 0.66959 | 48.3 | 40.8834 | 45700.8106 | 0.46467 | 4.161 | 49.4 | 34.6917 | 0.75959 | 48.3 | 41.3876 | 46544.8082 | 0.45271 | 51.216 | 38.416 | 0.85959 | 48.3 | 43.516 | 46124.6158 | 0.39892 | 51.3119 | 39.616 | 1.02 | 48.3 | 44.316 | 49796.2252 | 0.40596 | 49.7622 | 36.1746 | 0.58959 | 48.3 | 42.2663 | 33239.6435 | 0.44683 | 49.816 | 35.1912 | 0.56959 | 48.3 | 41.4995 | 34674.7956 | 0.43183 | 52.6409 | 39.7575 | 1.02 | 48.3 | 45.0492 | 55121.5065 | 0.407 | 52.6368 | 38.8533 | 0.92 | 48.3 | 44.1492 | 52846.1057 | 0.385
829 | 3.4667 | 69.8 | 44.1886 | 498.7036 | 190.3542 | 50.4678 | 36.5637 | 0.7196 | 48.4 | 43.4637 | 41542.5727 | 0.49872 | 6.7927 | 50.1678 | 37.1355 | 0.8096 | 48.4 | 43.4476 | 44487.0842 | 0.48572 | 49.504 | 37.1919 | 0.9196 | 48.4 | 42.4919 | 47524.7761 | 0.42776 | 49.6 | 38.3 | 1.0796 | 48.4 | 43.1 | 51036.9297 | 0.4298 | 49.6 | 35.3081 | 0.6296 | 48.4 | 42.1 | 37369.4451 | 0.47576 | 49.7 | 38.004 | 0.6096 | 48.4 | 43.4 | 29647.5328 | 0.46176 | 49.7 | 35.996 | 1.0992 | 48.4 | 41.896 | 62975.6817 | 0.43672 | 49.7 | 35.8879 | 0.9896 | 48.4 | 41.5879 | 57318.373 | 0.41476
830 | 3.4333 | 69.8961 | 41.8491 | 687.303 | 211.8 | 63.1178 | 48.7335 | 0.72 | 48.4 | 55.9257 | 43063.1613 | 0.4992 | -2.7143 | 62.8139 | 51.5335 | 0.81039 | 48.4 | 56.9296 | 38014.6418 | 0.48227 | 58.2983 | 46.1217 | 0.96 | 48.4 | 51.61 | 48816.9194 | 0.44704 | 58.2983 | 46.61 | 1.12 | 48.4 | 51.8061 | 55043.6572 | 0.44604 | 60.8061 | 45.7061 | 0.64039 | 48.4 | 53.1061 | 40733.834 | 0.49008 | 61.0022 | 48.5178 | 0.62 | 48.4 | 54.3139 | 32325.8614 | 0.46912 | 58.4983 | 45.1865 | 1.1596 | 48.4 | 51.2944 | 64491.6555 | 0.46 | 58.4944 | 45.3983 | 1.05 | 48.4 | 51.0983 | 57116.6126 | 0.438
831 | 3.4 | 69.9 | 49.881 | 415.1771 | 186.5937 | 60.3949 | 44.2835 | 0.66038 | 48.4962 | 51.6911 | 44536.712 | 0.46123 | -7.4292 | 59.9949 | 46.8873 | 0.73076 | 48.4962 | 52.5949 | 40369.1186 | 0.43927 | 64.2228 | 49.4114 | 0.90076 | 48.4962 | 55.5228 | 55727.7681 | 0.4183 | 64.2266 | 50.038 | 1.0408 | 48.4962 | 55.838 | 61797.1518 | 0.41334 | 62.6646 | 47.1532 | 0.60038 | 48.4962 | 54.2608 | 38816.6461 | 0.45527 | 62.8608 | 47.5797 | 0.57038 | 48.4962 | 54.1759 | 36192.2977 | 0.4303 | 64.4266 | 51.1266 | 1.0808 | 48.4962 | 56.8304 | 60030.971 | 0.42934 | 64.4228 | 50.0418 | 0.97076 | 48.4962 | 55.8418 | 58451.9184 | 0.4073
832 | 3.3667 | 70 | 49.9 | 383.7227 | 179.3521 | 49.7 | 35.7074 | 0.67963 | 48.5 | 42.3 | 39557.5635 | 0.47178 | 7.9675 | 49.4 | 37.7074 | 0.74 | 48.5 | 42.9037 | 36345.4528 | 0.44482 | 49.6736 | 36.781 | 0.87963 | 48.5 | 42.0736 | 47582.6658 | 0.40785 | 49.7699 | 34.5773 | 1.0193 | 48.5 | 40.6736 | 64623.4509 | 0.40478 | 49.7 | 35.9184 | 0.59963 | 48.5 | 42.2074 | 34413.4309 | 0.45678 | 49.7074 | 33.4 | 0.56963 | 48.5 | 40.4963 | 38701.6776 | 0.43271 | 49.9325 | 37.1252 | 1.03 | 48.5 | 42.4252 | 55572.8347 | 0.41189 | 49.9325 | 34.4325 | 0.93963 | 48.5 | 40.5325 | 61334.381 | 0.39385
833 | 3.3333 | 70 | 40.7891 | 592.9442 | 205.8041 | 53.293 | 38.7895 | 0.71964 | 48.5 | 46.0859 | 44026.7837 | 0.50279 | 7.5709 | 52.993 | 40.5895 | 0.78964 | 48.5 | 46.3895 | 41131.6416 | 0.47179 | 49.5 | 35.7964 | 0.94964 | 48.5 | 41.7964 | 54653.6432 | 0.44175 | 49.6 | 34.7715 | 1.1093 | 48.5 | 41.2822 | 68918.3643 | 0.44271 | 50.275 | 35.1786 | 0.63964 | 48.5 | 42.475 | 40511.0853 | 0.48875 | 50.375 | 35.0715 | 0.61964 | 48.5 | 42.2715 | 39531.5071 | 0.47071 | 49.7 | 37.9 | 1.1093 | 48.5 | 43.0964 | 54631.4926 | 0.44082 | 49.7 | 34.3036 | 1.0393 | 48.5 | 40.9964 | 66555.932 | 0.43275
834 | 3.3 | 70.0966 | 41.9276 | 714.3627 | 221.6966 | 66.3414 | 50.6483 | 0.70034 | 48.6 | 58.3483 | 46224.8078 | 0.49028 | -5.114 | 65.9414 | 52.5552 | 0.76069 | 48.6 | 58.6517 | 42622.413 | 0.45431 | 61.9034 | 47.7138 | 0.98034 | 48.6 | 54.2069 | 58113.0411 | 0.45707 | 61.9034 | 49.1138 | 1.1503 | 48.6 | 54.9103 | 61474.2529 | 0.4571 | 64.4172 | 48.7069 | 0.65 | 48.6 | 56.4138 | 42601.411 | 0.49217 | 64.6138 | 48.4345 | 0.62034 | 48.6 | 56.031 | 42233.2432 | 0.47417 | 62.1034 | 49.5207 | 1.1303 | 48.6 | 55.2138 | 59500.9464 | 0.45014 | 62.1 | 46.7793 | 1.0803 | 48.6 | 53.6896 | 69509.6163 | 0.45303
835 | 3.25 | 70.1 | 49.9 | 395.2335 | 189.9534 | 58.62 | 41.32 | 0.64033 | 48.6 | 49.0234 | 46678.5007 | 0.44913 | -7.8568 | 58.2167 | 42.4334 | 0.69033 | 48.6 | 48.9267 | 45218.1081 | 0.41017 | 64.5567 | 48.6567 | 0.90067 | 48.6 | 55.26 | 59978.9467 | 0.41827 | 64.6533 | 49.1734 | 1.0407 | 48.6 | 55.57 | 67238.5786 | 0.4143 | 61.99 | 45.9134 | 0.59033 | 48.6 | 53.1067 | 39644.3861 | 0.44727 | 62.19 | 42.5967 | 0.57033 | 48.6 | 51.1 | 47105.4577 | 0.43717 | 64.8533 | 49.65 | 1.0207 | 48.6 | 55.8567 | 64747.5157 | 0.4073 | 64.7567 | 50.6734 | 0.981 | 48.6 | 56.47 | 58154.4792 | 0.41233
836 | 3.2 | 70.2 | 49.8032 | 386.3391 | 188.5067 | 49.7 | 33.5968 | 0.67968 | 48.7 | 41.1968 | 45665.4348 | 0.47374 | 8.1041 | 49.4 | 33.6968 | 0.72968 | 48.7 | 40.4936 | 47584.1426 | 0.43474 | 49.6064 | 35.1903 | 0.89968 | 48.7 | 41.1936 | 54456.9113 | 0.41974 | 49.6064 | 33.6807 | 1.0494 | 48.7 | 40.2871 | 69810.1335 | 0.41671 | 49.7 | 32.5775 | 0.60968 | 48.7 | 40.4839 | 43542.6131 | 0.46274 | 49.7 | 31.0839 | 0.59968 | 48.7 | 39.5871 | 46902.0215 | 0.45868 | 49.7161 | 36.1193 | 1.0094 | 48.7 | 41.5161 | 57351.5336 | 0.40081 | 49.7129 | 34.3161 | 0.97936 | 48.7 | 40.6097 | 62624.7407 | 0.40777
837 | 3.15 | 70.3 | 37.4527 | 718.2241 | 226.4394 | 56.8945 | 41.4821 | 0.72969 | 48.7 | 49.2852 | 46714.6771 | 0.50591 | 7.1861 | 56.4976 | 41.1069 | 0.78969 | 48.7 | 48.3976 | 50519.5399 | 0.46888 | 49.7907 | 37.3907 | 0.97938 | 48.7 | 43.0876 | 50838.7057 | 0.45478 | 49.8876 | 37.2721 | 1.1394 | 48.7 | 42.9783 | 59982.3502 | 0.45378 | 53.3883 | 38.6945 | 0.65969 | 48.7 | 46.0852 | 40255.9826 | 0.49981 | 53.4914 | 37.5666 | 0.65969 | 48.7 | 45.5728 | 43940.464 | 0.50175 | 49.9907 | 36.1814 | 1.0994 | 48.7 | 42.1814 | 63498.9198 | 0.43578 | 49.9907 | 34.6907 | 1.0694 | 48.7 | 41.5845 | 68432.04 | 0.44775
838 | 3.1 | 70.4 | 45.1895 | 662.861 | 228.0852 | 68.3821 | 53.297 | 0.6806 | 48.8 | 60.494 | 42958.4198 | 0.47633 | -8.4087 | 67.9821 | 50.4761 | 0.7503 | 48.8 | 58.2821 | 54501.7039 | 0.44527 | 65.5223 | 52.6194 | 0.9803 | 48.8 | 58.5223 | 52791.3901 | 0.45318 | 65.6223 | 54.3253 | 1.1306 | 48.8 | 59.4253 | 53250.0738 | 0.44924 | 67.6433 | 51.6462 | 0.6403 | 48.8 | 59.4462 | 42664.7275 | 0.48527 | 67.8403 | 53.7462 | 0.6403 | 48.8 | 60.5492 | 37827.1621 | 0.48827 | 65.8223 | 52.0253 | 1.0906 | 48.8 | 58.0253 | 63181.9665 | 0.43618 | 65.8194 | 50.1134 | 1.0806 | 48.8 | 57.2194 | 71199.4151 | 0.45315
839 | 3.05 | 70.4 | 49.9 | 382.4469 | 193.7091 | 53.7407 | 37.1407 | 0.63 | 48.8 | 44.4407 | 43712.009 | 0.43803 | -4.7901 | 53.4378 | 37.4349 | 0.69 | 48.8 | 44.0378 | 46318.9917 | 0.41403 | 62.1947 | 49.1947 | 0.86057 | 48.8 | 54.3976 | 46753.7114 | 0.40026 | 62.2947 | 49.6091 | 0.98086 | 48.8 | 54.6062 | 52096.6237 | 0.39229 | 56.178 | 39.2837 | 0.58029 | 48.8 | 46.7809 | 40924.8887 | 0.44114 | 58.6177 | 43.5235 | 0.58029 | 48.8 | 50.1263 | 36410.3698 | 0.43917 | 62.689 | 47.789 | 0.97057 | 48.8 | 53.4947 | 60471.593 | 0.38526 | 62.689 | 47.4919 | 0.97057 | 48.8 | 53.5947 | 61900.6944 | 0.40723
840 | 3 | 70.5 | 49.8028 | 386.6209 | 198.1953 | 49.7 | 34.0972 | 0.67972 | 48.9 | 41.4945 | 44125.5718 | 0.47178 | 7.4435 | 49.4 | 34.9972 | 0.74972 | 48.9 | 41.3972 | 45342.7669 | 0.44878 | 49.6 | 37.9138 | 0.87972 | 48.9 | 42.7055 | 42894.2943 | 0.40886 | 49.6 | 36.5 | 1.0097 | 48.9 | 41.7972 | 55708.0293 | 0.40281 | 49.7 | 34.189 | 0.61972 | 48.9 | 41.4917 | 40171.3521 | 0.47178 | 49.7 | 35.4917 | 0.60972 | 48.9 | 41.9945 | 36217.905 | 0.46181 | 49.7 | 35.9055 | 0.99945 | 48.9 | 41.4 | 57295.7728 | 0.39583 | 49.7 | 35.4972 | 0.99972 | 48.9 | 41.4945 | 59213.9267 | 0.41978
841 | 2.95 | 70.6 | 39.0581 | 658.6913 | 232.1809 | 56.3155 | 40.9155 | 0.72974 | 48.9974 | 48.6155 | 46665.9046 | 0.50489 | 6.3115 | 55.9155 | 41.8129 | 0.80974 | 48.9974 | 48.6129 | 47525.2248 | 0.48189 | 49.6947 | 36.3947 | 0.94974 | 48.9974 | 42.2921 | 52901.228 | 0.44182 | 49.6974 | 36.6868 | 1.0995 | 48.9974 | 42.3894 | 59756.5545 | 0.43682 | 52.9155 | 39.0076 | 0.66974 | 48.9974 | 46.0103 | 38957.0597 | 0.50684 | 53.1129 | 39.6208 | 0.64974 | 48.9974 | 46.3155 | 36671.4713 | 0.49582 | 49.8947 | 35.9842 | 1.0895 | 48.9974 | 41.9868 | 63334.4557 | 0.43282 | 49.8947 | 36.5894 | 1.0895 | 48.9974 | 42.6868 | 60310.4484 | 0.45582
842 | 2.9 | 70.6975 | 45.2117 | 656.8581 | 238.1338 | 68.0798 | 51.8748 | 0.69025 | 49 | 59.6823 | 46796.2234 | 0.48125 | -8.8815 | 67.6798 | 52.8874 | 0.77025 | 49 | 59.6874 | 47178.0978 | 0.45825 | 64.9319 | 50.742 | 0.96025 | 49 | 57.0394 | 57011.1911 | 0.44613 | 64.9319 | 51.7546 | 1.1005 | 49 | 57.547 | 60782.2774 | 0.43815 | 67.147 | 52.4596 | 0.65025 | 49 | 59.7546 | 39691.778 | 0.49423 | 67.247 | 51.2621 | 0.64025 | 49 | 58.9596 | 42755.1426 | 0.4842 | 65.1319 | 52.6192 | 1.1003 | 49 | 58.0293 | 57604.1186 | 0.43615 | 65.1319 | 51.7445 | 1.1003 | 49 | 57.9394 | 61161.1497 | 0.45815
843 | 2.85 | 70.7 | 49.9 | 385.1926 | 204.4915 | 54.6108 | 38.6276 | 0.64 | 49.1 | 45.7204 | 42588.164 | 0.44405 | -4.6917 | 54.2108 | 39.1963 | 0.71 | 49.1 | 45.6011 | 44506.0079 | 0.42205 | 61.9891 | 45.5843 | 0.87024 | 49.1 | 52.1891 | 59370.1991 | 0.40219 | 61.9891 | 43.9963 | 0.99048 | 49.1 | 51.0963 | 74686.0917 | 0.39417 | 56.5348 | 39.9276 | 0.59024 | 49.1 | 47.3348 | 41210.037 | 0.4501 | 59.1939 | 40.4891 | 0.58024 | 49.1 | 48.7915 | 45636.0254 | 0.4441 | 63.0698 | 50.9915 | 0.96072 | 49.1 | 55.5867 | 48492.5421 | 0.38224 | 62.9698 | 47.265 | 0.99024 | 49.1 | 53.7698 | 64718.5148 | 0.41217
844 | 2.8 | 70.8 | 48.3367 | 392.2327 | 210.6991 | 49.7 | 32.4908 | 0.68977 | 49.1 | 40.6931 | 49585.7077 | 0.47979 | 7.3128 | 49.4 | 37.1046 | 0.75977 | 49.1 | 42.7 | 38822.9011 | 0.45286 | 49.6 | 35.8931 | 0.90954 | 49.1 | 41.5954 | 52114.6431 | 0.42182 | 49.6 | 32.9817 | 1.0593 | 49.1 | 39.9862 | 73702.5723 | 0.42079 | 49.6023 | 35.5954 | 0.62977 | 49.1 | 42.2954 | 36887.1321 | 0.47786 | 49.7 | 33.7931 | 0.61977 | 49.1 | 41.2931 | 41553.8931 | 0.47382 | 49.7 | 35.4908 | 0.97954 | 49.1 | 40.9931 | 57935.9283 | 0.38882 | 49.7 | 36.1 | 1.0098 | 49.1 | 41.8 | 57511.5884 | 0.42284
845 | 2.75 | 70.9 | 37.2152 | 762.7376 | 252.5389 | 60.026 | 44.7086 | 0.73 | 49.2 | 52.5173 | 46976.7442 | 0.51098 | 3.5452 | 59.6282 | 46.5325 | 0.8 | 49.2 | 52.8282 | 43644.8969 | 0.476 | 52.9238 | 40.7151 | 0.98956 | 49.2 | 46.3173 | 50117.624 | 0.45785 | 52.9238 | 39.7086 | 1.1596 | 49.2 | 45.8151 | 64102.3684 | 0.46285 | 56.5238 | 44.2064 | 0.67 | 49.2 | 50.4151 | 34451.8311 | 0.50893 | 56.6238 | 41.3325 | 0.67 | 49.2 | 49.126 | 42984.1839 | 0.50991 | 53.1238 | 40.4238 | 1.0696 | 49.2 | 45.8216 | 56441.9248 | 0.42485 | 53.026 | 39.3216 | 1.0996 | 49.2 | 45.6216 | 63311.7114 | 0.45985
846 | 2.7 | 71 | 48.4444 | 536.2275 | 237.8122 | 68.3144 | 55.0206 | 0.67041 | 49.2 | 61.2227 | 37390.2959 | 0.46727 | -11.0448 | 67.9144 | 52.6185 | 0.73041 | 49.2 | 59.2227 | 46785.6451 | 0.43623 | 68.0547 | 56.265 | 0.95041 | 49.2 | 61.4629 | 46598.3244 | 0.44021 | 68.0547 | 56.365 | 1.1206 | 49.2 | 61.6629 | 54743.8394 | 0.44721 | 68.8856 | 57.8021 | 0.62041 | 49.2 | 62.9979 | 28795.829 | 0.47129 | 69.0835 | 50.8856 | 0.64021 | 49.2 | 59.6897 | 48560.2929 | 0.48621 | 68.2547 | 55.0526 | 1.0304 | 49.2 | 60.4567 | 57070.5719 | 0.41019 | 68.2547 | 53.8588 | 1.0704 | 49.2 | 60.2608 | 64563.0946 | 0.44816
847 | 2.6667 | 71 | 49.9 | 373.8225 | 206.9603 | 49.7661 | 35.37 | 0.63 | 49.3 | 41.6681 | 37988.7571 | 0.43992 | -0.26964 | 49.4642 | 33.7642 | 0.69981 | 49.3 | 40.2642 | 45614.612 | 0.4169 | 55.9323 | 41.9303 | 0.84019 | 49.3 | 47.4323 | 49237.024 | 0.3901 | 56.0303 | 41.9342 | 0.99039 | 49.3 | 47.5342 | 58395.3873 | 0.3961 | 51.3895 | 36.9856 | 0.56 | 49.3 | 43.0875 | 33916.3342 | 0.428 | 53.2031 | 35.9914 | 0.6 | 49.3 | 43.8953 | 43113.163 | 0.455 | 58.4875 | 44.8934 | 0.90039 | 49.3 | 49.7934 | 51372.6189 | 0.35912 | 58.4875 | 43.5759 | 0.96019 | 49.3 | 49.5817 | 59928.2956 | 0.4021
848 | 2.6333 | 71.0982 | 48.3293 | 392.2793 | 218.7268 | 49.7 | 35.3927 | 0.67982 | 49.3 | 42.1945 | 40784.9127 | 0.47487 | 6.3644 | 49.4 | 35.4817 | 0.76963 | 49.3 | 41.8872 | 44646.0066 | 0.45785 | 49.6 | 36.9037 | 0.89963 | 49.3 | 42.2 | 47573.8864 | 0.41787 | 49.6 | 36.9945 | 1.0696 | 49.3 | 42.3945 | 56085.9431 | 0.42387 | 49.6018 | 36.8018 | 0.6 | 49.3 | 42.7 | 32551.4112 | 0.45889 | 49.7 | 36.1945 | 0.64982 | 49.3 | 42.7963 | 36493.7908 | 0.49087 | 49.7 | 36.5963 | 0.95982 | 49.3 | 41.5963 | 52699.6992 | 0.38385 | 49.7 | 38.0037 | 1.0196 | 49.3 | 42.9018 | 49555.8411 | 0.42489
849 | 2.6 | 71.1 | 39.7103 | 689.8542 | 254.2869 | 59.1469 | 46.4417 | 0.72 | 49.3 | 52.7452 | 38122.8731 | 0.5 | 3.3808 | 58.7469 | 47.9537 | 0.81 | 49.3 | 53.1503 | 36577.8388 | 0.483 | 52.5469 | 39.4469 | 0.97966 | 49.3 | 45.4452 | 53313.5197 | 0.45386 | 52.6452 | 41.6383 | 1.1497 | 49.3 | 46.6417 | 52717.9034 | 0.45788 | 55.8452 | 42.7383 | 0.64 | 49.3 | 49.14 | 35485.026 | 0.48993 | 56.0435 | 43.6435 | 0.68983 | 49.3 | 50.0435 | 35520.3819 | 0.52193 | 52.7469 | 40.4452 | 1.0498 | 49.3 | 45.6435 | 54245.9782 | 0.41888 | 52.7469 | 40.2452 | 1.0997 | 49.3 | 45.9435 | 57181.6659 | 0.45788
850 | 2.5667 | 71.2 | 48.5617 | 520.1385 | 242.8422 | 67.208 | 54.4144 | 0.66032 | 49.4 | 60.2144 | 35250.082 | 0.45919 | -10.4975 | 66.7096 | 53.1176 | 0.74032 | 49.4 | 59.2144 | 42283.6515 | 0.44416 | 66.6665 | 52.5696 | 0.96032 | 49.4 | 58.8696 | 56482.8522 | 0.44611 | 66.7665 | 56.5712 | 1.1103 | 49.4 | 61.0696 | 47141.8111 | 0.44116 | 67.5872 | 54.592 | 0.61016 | 49.4 | 60.592 | 32863.1 | 0.46218 | 67.6888 | 54.3968 | 0.65016 | 49.4 | 60.9936 | 36259.3781 | 0.49418 | 66.9665 | 53.8696 | 1.0303 | 49.4 | 59.268 | 55807.093 | 0.40813 | 66.8665 | 54.2633 | 1.0703 | 49.4 | 59.8665 | 56634.021 | 0.44713
851 | 2.5333 | 71.2 | 49.9 | 376.0889 | 214.3459 | 49.7548 | 36.0533 | 0.62 | 49.4 | 41.9533 | 35683.584 | 0.43396 | -1.7272 | 49.4533 | 35.1415 | 0.70985 | 49.4 | 41.2459 | 42399.7657 | 0.42494 | 55.9874 | 41.4771 | 0.88 | 49.4 | 47.3815 | 52916.4534 | 0.40704 | 55.9889 | 43.8934 | 0.9803 | 49.4 | 48.6919 | 49617.4169 | 0.39109 | 51.6652 | 38.1637 | 0.56 | 49.4 | 43.8652 | 31515.3536 | 0.42599 | 53.4726 | 38.7608 | 0.6 | 49.4 | 45.4667 | 37043.151 | 0.45801 | 58.2608 | 44.2637 | 0.92015 | 49.4 | 49.3637 | 53794.4887 | 0.36507 | 58.2608 | 46.3593 | 0.96015 | 49.4 | 51.1593 | 47347.8122 | 0.3991
852 | 2.5 | 71.2986 | 48.6178 | 392.218 | 225.1481 | 49.7 | 37.6877 | 0.66986 | 49.4986 | 43.2918 | 33705.8274 | 0.4669 | 5.8342 | 49.4 | 38.6027 | 0.76986 | 49.4986 | 43.6 | 34642.0998 | 0.45892 | 49.6 | 39.8932 | 0.92986 | 49.4986 | 44.0959 | 37817.2744 | 0.43193 | 49.6 | 37.6959 | 1.0399 | 49.4986 | 42.5973 | 52047.6719 | 0.4149 | 49.6014 | 37.2 | 0.59986 | 49.4986 | 42.8986 | 31148.9958 | 0.45592 | 49.7 | 38.8986 | 0.63986 | 49.4986 | 44.1 | 28948.7981 | 0.48593 | 49.7 | 36.3959 | 0.97973 | 49.4986 | 41.5959 | 54524.2574 | 0.39189 | 49.7 | 39.3027 | 0.99973 | 49.4986 | 43.6014 | 43011.2013 | 0.41593
853 | 2.45 | 71.3 | 41.7063 | 633.8474 | 257.0262 | 58.2637 | 49.5625 | 0.7 | 49.5 | 53.7637 | 25276.869 | 0.48501 | 3.0965 | 57.9637 | 47.2525 | 0.81 | 49.5 | 52.4575 | 35887.5382 | 0.48299 | 52.265 | 44.1662 | 0.98987 | 49.5 | 47.8662 | 33291.5713 | 0.45794 | 52.265 | 41.5612 | 1.1199 | 49.5 | 46.3625 | 50482.459 | 0.44791 | 55.2625 | 43.16 | 0.63987 | 49.5 | 49.06 | 32271.0918 | 0.48595 | 55.3637 | 44.8612 | 0.67 | 49.5 | 50.2612 | 29607.0216 | 0.51096 | 52.465 | 40.3637 | 1.0797 | 49.5 | 45.5637 | 54124.0698 | 0.4289 | 52.3662 | 41.5637 | 1.0697 | 49.5 | 46.4625 | 48098.8586 | 0.44592
854 | 2.4 | 71.4 | 49.2784 | 482.2917 | 247.1862 | 65.6057 | 56.9102 | 0.63023 | 49.6 | 60.7102 | 22922.5073 | 0.44114 | -9.7638 | 65.1068 | 57.2136 | 0.74023 | 49.6 | 60.7113 | 24468.3176 | 0.44314 | 65.1784 | 56.1784 | 0.95023 | 49.6 | 60.1784 | 35711.526 | 0.44209 | 65.2773 | 54.4818 | 1.1002 | 49.6 | 59.1807 | 49197.982 | 0.43708 | 65.9921 | 54.3921 | 0.61011 | 49.6 | 59.6943 | 29518.0576 | 0.46211 | 66.1921 | 55.4943 | 0.64011 | 49.6 | 60.5943 | 28391.1749 | 0.48411 | 65.4773 | 53.475 | 1.0602 | 49.6 | 58.5762 | 53036.4713 | 0.42307 | 65.3784 | 54.6773 | 1.0402 | 49.6 | 59.3784 | 46538.9467 | 0.43409
855 | 2.35 | 71.5 | 49.9 | 373.7591 | 221.4295 | 49.7214 | 40.4183 | 0.59 | 49.6 | 44.2194 | 22988.2472 | 0.41198 | -0.57401 | 49.4214 | 39.4204 | 0.6999 | 49.6 | 43.6204 | 29066.8613 | 0.41796 | 54.454 | 45.254 | 0.8501 | 49.6 | 48.954 | 32736.063 | 0.39605 | 54.553 | 41.856 | 1.0001 | 49.6 | 46.856 | 52939.1749 | 0.39704 | 50.7387 | 39.7346 | 0.57 | 49.6 | 44.4367 | 26136.0896 | 0.43 | 51.9489 | 41.0458 | 0.59 | 49.6 | 45.8479 | 26730.4001 | 0.44701 | 56.7408 | 45.5448 | 0.9601 | 49.6 | 49.8438 | 44806.2211 | 0.38305 | 56.6418 | 46.0418 | 0.9302 | 49.6 | 50.2418 | 41490.0814 | 0.39006
856 | 2.3 | 71.6 | 49.9 | 387.6539 | 232.0675 | 49.7 | 41.9018 | 0.61991 | 49.7 | 45.3 | 20202.8205 | 0.43196 | 5.7347 | 49.4 | 40.3991 | 0.74 | 49.7 | 44.3991 | 27876.5298 | 0.44395 | 49.6 | 41.1 | 0.88991 | 49.7 | 44.6 | 31502.6595 | 0.41395 | 49.6 | 37.1964 | 1.0699 | 49.7 | 42.4973 | 55601.7359 | 0.42793 | 49.6009 | 40.6982 | 0.59991 | 49.7 | 44.7982 | 22276.9685 | 0.45495 | 49.7 | 40.2045 | 0.61991 | 49.7 | 44.6027 | 24588.9532 | 0.46896 | 49.7 | 38.8964 | 1.0198 | 49.7 | 43.2964 | 45875.6103 | 0.40594 | 49.7 | 39.9991 | 0.97991 | 49.7 | 43.9 | 39524.4275 | 0.40895
857 | 2.25 | 71.6 | 43.8079 | 550.3757 | 258.2543 | 54.9795 | 46.4803 | 0.64992 | 49.7 | 50.2795 | 23067.1397 | 0.44998 | 5.1126 | 54.6795 | 46.6764 | 0.78 | 49.7 | 50.378 | 26214.9119 | 0.46698 | 49.5 | 41.4969 | 0.93992 | 49.7 | 44.9984 | 31754.8039 | 0.43796 | 49.5008 | 39.0969 | 1.1598 | 49.7 | 43.8976 | 50747.762 | 0.46195 | 52.2787 | 44.8756 | 0.62992 | 49.7 | 48.3772 | 19251.7833 | 0.47797 | 52.3787 | 41.9701 | 0.65 | 49.7 | 47.1732 | 28382.469 | 0.49695 | 49.7 | 41.2945 | 1.0998 | 49.7 | 44.9961 | 38449.979 | 0.43596 | 49.7 | 40.6961 | 1.0399 | 49.7 | 44.5976 | 39087.2323 | 0.43596
858 | 2.2 | 71.7 | 48.5852 | 510.9156 | 259.9316 | 64.4973 | 54.7966 | 0.61007 | 49.8 | 58.8973 | 24605.2928 | 0.42306 | -8.5793 | 64.0973 | 56.6993 | 0.74007 | 49.8 | 59.8993 | 22774.6506 | 0.44007 | 62.1846 | 55.0852 | 0.94007 | 49.8 | 58.1852 | 27555.5987 | 0.43604 | 62.1852 | 53.2839 | 1.1701 | 49.8 | 57.4846 | 43702.1928 | 0.46703 | 63.8893 | 58.4852 | 0.60013 | 49.8 | 60.9872 | 13676.1272 | 0.45807 | 64.0886 | 58.0859 | 0.63007 | 49.8 | 60.9872 | 15829.131 | 0.48106 | 62.3852 | 56.0866 | 1.0901 | 49.8 | 58.7866 | 28827.662 | 0.43404 | 62.3846 | 55.2832 | 1.0401 | 49.8 | 58.3839 | 30649.3652 | 0.43504
859 | 2.1667 | 71.8 | 49.9 | 374.7439 | 230.525 | 49.7245 | 40.225 | 0.56 | 49.8 | 43.925 | 22354.9356 | 0.393 | -4.6949 | 49.4239 | 40.8245 | 0.68994 | 49.8 | 44.3245 | 24352.9171 | 0.409 | 57.7206 | 50.1217 | 0.84011 | 49.8 | 53.1211 | 26606.7424 | 0.38904 | 57.82 | 49.3211 | 1.0701 | 49.8 | 52.9211 | 38048.467 | 0.42604 | 52.8278 | 49.5283 | 0.53006 | 49.8 | 50.8283 | 7430.0821 | 0.40604 | 54.1239 | 49.9256 | 0.56006 | 49.8 | 51.725 | 9908.4356 | 0.42904 | 58.4178 | 50.6178 | 0.97011 | 49.8 | 53.6183 | 31449.0067 | 0.38804 | 58.3183 | 52.1189 | 0.92011 | 49.8 | 54.5189 | 24037.916 | 0.38604
860 | 2.1333 | 71.8 | 49.9 | 375.6846 | 232.589 | 49.7 | 40.6978 | 0.59996 | 49.9 | 44.4982 | 22503.7292 | 0.41798 | 4.0282 | 49.4 | 41.3991 | 0.72996 | 49.9 | 44.7996 | 24288.5073 | 0.43298 | 49.6 | 42.0987 | 0.85996 | 49.9 | 45.0991 | 26877.2106 | 0.39898 | 49.6 | 41.3982 | 1.1099 | 49.9 | 44.9991 | 38121.7146 | 0.43998 | 49.7 | 45.9013 | 0.54 | 49.9 | 47.5004 | 8318.8229 | 0.408 | 49.7 | 44.7996 | 0.57 | 49.9 | 46.8996 | 11677.4818 | 0.43399 | 49.7 | 43.3987 | 0.98996 | 49.9 | 45.8991 | 26061.6144 | 0.39498 | 49.6 | 43.3996 | 0.92996 | 49.9 | 45.8 | 24289.1967 | 0.38899
861 | 2.1 | 71.8997 | 49.3016 | 394.5844 | 245.0919 | 49.7 | 42.5 | 0.63 | 49.9 | 45.6 | 19081.545 | 0.43999 | 3.8209 | 49.4 | 42.1 | 0.76 | 49.9 | 45.4 | 23416.3443 | 0.45698 | 49.5 | 43.4 | 0.9 | 49.9 | 45.9997 | 23281.8518 | 0.41999 | 49.6 | 42.7 | 1.16 | 49.9 | 45.8997 | 33630.3442 | 0.46398 | 49.6 | 44.8003 | 0.55 | 49.9 | 46.8 | 10985.8025 | 0.41699 | 49.7 | 45.2003 | 0.58997 | 49.9 | 47.2003 | 10954.5636 | 0.44499 | 49.7 | 44.3003 | 1.04 | 49.9 | 46.5 | 23566.7123 | 0.41299 | 49.7 | 43.6003 | 0.96997 | 49.9 | 46.1 | 24482.7661 | 0.40599
862 | 2.0667 | 71.9 | 46.8004 | 487.7629 | 262.0933 | 55.3962 | 48.1958 | 0.65 | 49.9 | 51.4958 | 19612.8074 | 0.455 | 1.8768 | 55.0962 | 47.796 | 0.79998 | 49.9 | 51.296 | 24196.4139 | 0.475 | 51.4962 | 45.2965 | 0.94998 | 49.9 | 47.9962 | 24637.7427 | 0.43999 | 51.596 | 44.696 | 1.22 | 49.9 | 48.096 | 34980.6512 | 0.48699 | 53.3962 | 48.3962 | 0.56 | 49.9 | 50.596 | 11868.4815 | 0.428 | 53.596 | 48.6962 | 0.6 | 49.9 | 50.8962 | 12258.4101 | 0.454 | 51.6962 | 45.896 | 1.08 | 49.9 | 48.396 | 26393.5822 | 0.43099 | 51.6962 | 45.3962 | 1.02 | 49.9 | 48.096 | 26712.3477 | 0.42399
863 | 2.0333 | 72 | 49.6993 | 431.8296 | 258.3036 | 60.4003 | 53.6006 | 0.62001 | 50 | 56.5005 | 17582.2825 | 0.43101 | -5.9711 | 60.0004 | 52.5007 | 0.76001 | 50 | 55.9006 | 23871.2771 | 0.45501 | 59.9988 | 52.9989 | 0.93001 | 50 | 55.9989 | 27427.2636 | 0.433 | 60.0988 | 52.7992 | 1.21 | 50 | 56.299 | 36678.9976 | 0.483 | 60.5995 | 54.8 | 0.53001 | 50 | 57.0999 | 12937.1076 | 0.40501 | 60.6996 | 54.6002 | 0.57001 | 50 | 57.2999 | 14412.2708 | 0.43101 | 60.2987 | 54.099 | 1.06 | 50 | 56.6989 | 27135.3484 | 0.423 | 60.1988 | 52.8992 | 1 | 50 | 55.8991 | 30511.0052 | 0.417
864 | 2 | 72 | 49.9 | 381.7998 | 242.6 | 49.7 | 42 | 0.6 | 50 | 45.2 | 19290.8476 | 0.417 | 1.3617 | 49.4 | 40.5 | 0.75 | 50 | 44.5 | 27669.0599 | 0.447 | 53.9993 | 46.2992 | 0.88 | 50 | 49.3993 | 28064.0655 | 0.408 | 53.9993 | 45.2993 | 1.16 | 50 | 49.2993 | 42274.4241 | 0.46 | 50.8997 | 42.9997 | 0.5 | 50 | 45.9997 | 16484.8058 | 0.38 | 51.1997 | 42.2997 | 0.53 | 50 | 45.8997 | 19902.6663 | 0.406 | 54.3993 | 47.4993 | 0.99 | 50 | 50.1993 | 28400.9914 | 0.394 | 54.2993 | 44.9993 | 0.94 | 50 | 48.5993 | 36777.4527 | 0.393
865 | 1.9667 | 72.1 | 48.4983 | 404.6439 | 253.4068 | 49.7 | 42.1003 | 0.63001 | 50.0001 | 45.5001 | 19935.4054 | 0.43901 | 5.5027 | 49.4 | 41.2001 | 0.79001 | 50.0001 | 45.1001 | 27342.0892 | 0.47401 | 49.5 | 41.6999 | 0.92001 | 50.0001 | 45 | 30132.3944 | 0.42601 | 49.6 | 41.2001 | 1.21 | 50.0001 | 45.3 | 42149.2087 | 0.48201 | 49.6 | 41.6001 | 0.53 | 50.0001 | 44.8001 | 17678.8247 | 0.40001 | 49.7 | 41.0003 | 0.56001 | 50.0001 | 44.7003 | 20531.497 | 0.42801 | 49.7 | 42.8 | 1.03 | 50.0001 | 45.6001 | 29560.1393 | 0.40901 | 49.7 | 40.9004 | 0.99001 | 50.0001 | 44.5003 | 36217.068 | 0.41501
866 | 1.9333 | 72.1 | 45.1013 | 550.2064 | 276.8043 | 58.5056 | 51.5053 | 0.64997 | 50.1 | 54.6056 | 18848.7407 | 0.44999 | 0.8658 | 58.1056 | 50.0048 | 0.82 | 50.1 | 54.0051 | 28015.9272 | 0.48999 | 53.4061 | 45.4061 | 0.97 | 50.1 | 49.0061 | 32442.3328 | 0.45101 | 53.4064 | 45.5061 | 1.28 | 50.1 | 49.5064 | 42568.6361 | 0.50801 | 55.9061 | 48.2059 | 0.55 | 50.1 | 51.4061 | 17634.5684 | 0.417 | 56.0064 | 48.1064 | 0.59 | 50.1 | 51.7061 | 19497.9917 | 0.44699 | 53.6061 | 46.6059 | 1.08 | 50.1 | 49.6061 | 31527.4089 | 0.431 | 53.6061 | 45.8061 | 1.05 | 50.1 | 49.2064 | 34065.0424 | 0.44
867 | 1.9 | 72.2 | 49.9 | 423.1089 | 264.1796 | 62.2918 | 54.6915 | 0.58996 | 50.1 | 57.7915 | 18756.853 | 0.41197 | -8.603 | 61.8918 | 52.2911 | 0.76996 | 50.1 | 56.6915 | 30910.8499 | 0.45898 | 63.2996 | 54.6989 | 0.93993 | 50.1 | 58.4989 | 33747.1027 | 0.43597 | 63.3996 | 55.2996 | 1.2399 | 50.1 | 59.2993 | 41941.8602 | 0.49297 | 63.2959 | 54.3937 | 0.50996 | 50.1 | 57.8941 | 19116.963 | 0.38897 | 63.4956 | 55.5956 | 0.54993 | 50.1 | 58.8952 | 17967.48 | 0.41597 | 63.5996 | 55.1985 | 1.0399 | 50.1 | 58.6985 | 36190.6896 | 0.41297 | 63.4996 | 55.1993 | 1.0099 | 50.1 | 58.6993 | 35148.2607 | 0.42297
868 | 1.8667 | 72.2 | 49.9 | 376.2015 | 245.2024 | 49.7 | 41.9 | 0.57005 | 50.2 | 45.0005 | 18733.1037 | 0.39902 | 2.7238 | 49.4 | 39.501 | 0.76005 | 50.2 | 44.001 | 31548.7203 | 0.45603 | 52.5849 | 42.9854 | 0.88 | 50.2 | 46.8854 | 35084.3999 | 0.40701 | 52.5854 | 44.5854 | 1.16 | 50.2 | 48.2854 | 38582.1535 | 0.46101 | 49.6 | 39.3024 | 0.49 | 50.2 | 43.1019 | 21004.5698 | 0.37003 | 49.7 | 41.3995 | 0.51005 | 50.2 | 44.6 | 17797.4671 | 0.39002 | 53.0835 | 43.3835 | 0.96005 | 50.2 | 47.0835 | 39021.4331 | 0.38301 | 52.984 | 43.783 | 0.94 | 50.2 | 47.3835 | 35999.2555 | 0.39201
869 | 1.8333 | 72.3 | 48.1928 | 404.5384 | 259.6349 | 49.7 | 42.2006 | 0.61 | 50.2 | 45.4006 | 18850.31 | 0.42202 | 6.1166 | 49.4 | 40.6012 | 0.81006 | 50.2 | 44.9006 | 30133.4527 | 0.48604 | 49.5 | 40.6006 | 0.93012 | 50.2 | 44.5006 | 34877.9113 | 0.43404 | 49.6 | 41.6006 | 1.2101 | 50.2 | 45.5 | 40293.123 | 0.48304 | 49.6 | 41.3012 | 0.52006 | 50.2 | 44.6012 | 18099.7835 | 0.39803 | 49.7 | 41.0006 | 0.54006 | 50.2 | 44.6006 | 19785.4975 | 0.41303 | 49.7 | 40.5006 | 1.0301 | 50.2 | 44.2012 | 39648.0531 | 0.40904 | 49.7 | 40.1 | 1.0001 | 50.2 | 44.1 | 40097.158 | 0.41804
870 | 1.8 | 72.3 | 44.2036 | 576.3395 | 286.5165 | 59.1179 | 51.8165 | 0.61993 | 50.2 | 54.9172 | 18955.8984 | 0.43296 | 1.8441 | 58.7179 | 50.7194 | 0.84 | 50.2 | 54.7187 | 28316.8224 | 0.50397 | 53.4201 | 45.1201 | 1 | 50.2 | 48.9201 | 34742.6643 | 0.46201 | 53.5194 | 45.7194 | 1.28 | 50.2 | 49.6201 | 41462.2229 | 0.50901 | 56.2194 | 48.9187 | 0.55 | 50.2 | 51.9194 | 16956.0754 | 0.41799 | 56.4194 | 47.8179 | 0.57 | 50.2 | 51.5187 | 20434.8484 | 0.43399 | 53.6201 | 44.9201 | 1.1001 | 50.2 | 48.7201 | 40134.1332 | 0.43801 | 53.6194 | 44.1201 | 1.0701 | 50.2 | 48.4194 | 42451.5438 | 0.44802
871 | 1.7667 | 72.4 | 49.9 | 429.9408 | 272.5458 | 63.8808 | 55.3775 | 0.55992 | 50.3 | 58.6783 | 20027.5082 | 0.38992 | -9.2085 | 63.58 | 55.4775 | 0.77983 | 50.3 | 59.2775 | 26149.6297 | 0.46493 | 64.8 | 56.2992 | 0.95983 | 50.3 | 60.0992 | 34121.5673 | 0.44592 | 64.8008 | 56.4992 | 1.2298 | 50.3 | 60.5992 | 42699.8451 | 0.48992 | 64.8908 | 57.0883 | 0.50983 | 50.3 | 60.0883 | 16684.1944 | 0.38491 | 65.09 | 55.2883 | 0.52992 | 50.3 | 59.2883 | 21627.7073 | 0.40292 | 65.0008 | 55.8992 | 1.0598 | 50.3 | 59.6992 | 40510.6714 | 0.42192 | 65 | 55.2 | 1.0398 | 50.3 | 59.4992 | 42337.928 | 0.43492
872 | 1.7333 | 72.4 | 49.9 | 373.3981 | 249.5019 | 49.7 | 40.2 | 0.54009 | 50.3 | 43.8 | 21509.291 | 0.37805 | 2.5878 | 49.4 | 40.3019 | 0.76009 | 50.3 | 44.4019 | 28975.3209 | 0.45406 | 53.0658 | 43.7668 | 0.88009 | 50.3 | 47.5668 | 34063.5378 | 0.41002 | 53.0668 | 43.8658 | 1.14 | 50.3 | 47.9668 | 43895.2452 | 0.45202 | 49.6 | 41.2009 | 0.47 | 50.3 | 44.2009 | 16449.146 | 0.35605 | 49.7 | 39.2028 | 0.50009 | 50.3 | 43.2019 | 21731.9654 | 0.37806 | 53.7611 | 43.7611 | 0.97009 | 50.3 | 47.6611 | 40526.0399 | 0.38703 | 53.7611 | 43.6611 | 0.96 | 50.3 | 47.7611 | 40112.5513 | 0.40102
873 | 1.7 | 72.5 | 48.6862 | 392.8866 | 263.9618 | 49.7 | 40.4011 | 0.58011 | 50.3 | 44.2011 | 22684.8236 | 0.40606 | 6.1544 | 49.4 | 41.1 | 0.81011 | 50.3 | 45.1011 | 28162.6564 | 0.48305 | 49.5 | 40.6 | 0.94011 | 50.3 | 44.5 | 35207.2638 | 0.43506 | 49.6 | 40.5 | 1.2001 | 50.3 | 44.8011 | 45219.6715 | 0.47606 | 49.6 | 41.7011 | 0.50011 | 50.3 | 44.7011 | 16605.714 | 0.38105 | 49.7 | 40.3011 | 0.54 | 50.3 | 44.1021 | 21013.3344 | 0.40805 | 49.7 | 40.1011 | 1.0402 | 50.3 | 44.1011 | 41945.6914 | 0.41506 | 49.7 | 40.1021 | 1.0202 | 50.3 | 44.2011 | 41015.8429 | 0.42807
874 | 1.6667 | 72.5 | 43.5024 | 586.9925 | 293.9449 | 58.4331 | 49.5331 | 0.61 | 50.4 | 53.3331 | 22782.1307 | 0.42696 | 2.6266 | 58.1331 | 49.9342 | 0.84 | 50.4 | 54.0331 | 28619.8061 | 0.50296 | 52.3354 | 43.7354 | 1.0001 | 50.4 | 47.7354 | 36194.6427 | 0.46604 | 52.4342 | 43.3354 | 1.2701 | 50.4 | 47.9354 | 48240.1615 | 0.50505 | 55.4342 | 47.8331 | 0.53 | 50.4 | 50.8342 | 16781.4679 | 0.40399 | 55.5342 | 46.5342 | 0.57 | 50.4 | 50.4342 | 21366.2816 | 0.434 | 52.5354 | 43.4366 | 1.1201 | 50.4 | 47.5354 | 42700.9978 | 0.44704 | 52.5354 | 43.7342 | 1.1001 | 50.4 | 47.7354 | 40630.6476 | 0.46004
875 | 1.6333 | 72.6 | 49.7039 | 458.1776 | 283.8015 | 65.7754 | 56.0728 | 0.55974 | 50.4 | 59.8715 | 22461.9121 | 0.38887 | -10.1868 | 65.3754 | 56.7728 | 0.77974 | 50.4 | 60.7715 | 28001.8906 | 0.46387 | 65.5091 | 56.5065 | 0.97974 | 50.4 | 60.6065 | 36615.2876 | 0.45387 | 65.5091 | 56.2078 | 1.2396 | 50.4 | 60.8078 | 48387.8186 | 0.49287 | 66.2909 | 57.5857 | 0.48987 | 50.4 | 60.787 | 17882.5371 | 0.37386 | 66.3922 | 56.7883 | 0.53974 | 50.4 | 60.6883 | 21517.6924 | 0.40686 | 65.7091 | 56.5065 | 1.0897 | 50.4 | 60.5065 | 42268.9128 | 0.43587 | 65.7091 | 56.4065 | 1.0697 | 50.4 | 60.6065 | 41489.4304 | 0.44788
876 | 1.6 | 72.6 | 49.9 | 373.0732 | 255.3859 | 49.7 | 39.8014 | 0.53014 | 50.5 | 43.4028 | 21959.4606 | 0.36908 | 0.31831 | 49.4 | 40.3014 | 0.74014 | 50.5 | 44.3014 | 28168.6526 | 0.44308 | 55.3322 | 45.1322 | 0.89 | 50.5 | 49.3322 | 37651.5531 | 0.412 | 55.4322 | 45.7322 | 1.13 | 50.5 | 50.0322 | 45491.7558 | 0.44899 | 50.6845 | 40.1845 | 0.45014 | 50.5 | 43.7845 | 19720.8099 | 0.34107 | 51.2774 | 40.7788 | 0.49014 | 50.5 | 44.6788 | 21605.1672 | 0.37307 | 56.328 | 46.228 | 0.99 | 50.5 | 50.228 | 41595.312 | 0.39399 | 56.328 | 45.928 | 0.97 | 50.5 | 50.128 | 42079.8717 | 0.406
877 | 1.5667 | 72.7 | 49.2786 | 389.8056 | 268.3795 | 49.7 | 40.5015 | 0.57015 | 50.5 | 44.2015 | 21978.6979 | 0.39909 | 6.4448 | 49.4 | 40.7 | 0.79015 | 50.5 | 44.8015 | 28861.3124 | 0.47209 | 49.5985 | 39.6015 | 0.94031 | 50.5 | 43.9031 | 39280.2322 | 0.43711 | 49.6 | 40.4015 | 1.1803 | 50.5 | 44.7015 | 45476.7061 | 0.47009 | 49.6 | 39.3031 | 0.49015 | 50.5 | 43.1031 | 21161.1586 | 0.37311 | 49.7 | 39.9015 | 0.53015 | 50.5 | 43.8031 | 21757.0155 | 0.40309 | 49.7 | 40.2015 | 1.0502 | 50.5 | 44.2015 | 41636.0379 | 0.41711 | 49.7 | 39.8015 | 1.0303 | 50.5 | 44.0031 | 42530.9328 | 0.43111
878 | 1.5333 | 72.7 | 43 | 587.2586 | 300.2822 | 57.5493 | 48.7493 | 0.61 | 50.5 | 52.4493 | 22288.8076 | 0.42298 | 4.3176 | 57.2493 | 48.6477 | 0.83 | 50.5 | 52.8493 | 29663.5357 | 0.49497 | 50.9526 | 41.8559 | 1.0102 | 50.5 | 46.1559 | 38648.261 | 0.47108 | 51.0526 | 42.2542 | 1.2503 | 50.5 | 46.6542 | 45932.0625 | 0.49908 | 54.2526 | 44.7526 | 0.53016 | 50.5 | 48.651 | 21254.7067 | 0.40603 | 54.451 | 45.2526 | 0.57 | 50.5 | 49.251 | 21701.8336 | 0.43302 | 51.1542 | 42.2542 | 1.1302 | 50.5 | 46.2542 | 42172.57 | 0.44908 | 51.1526 | 41.9542 | 1.1102 | 50.5 | 46.2542 | 42694.7256 | 0.46408
879 | 1.5 | 72.8 | 49.2141 | 493.2509 | 295.3469 | 67.0736 | 57.2683 | 0.55965 | 50.6 | 61.0683 | 22896.555 | 0.38781 | -10.0926 | 66.6736 | 56.9701 | 0.76965 | 50.6 | 61.4701 | 31082.286 | 0.45981 | 65.5246 | 56.8194 | 0.99965 | 50.6 | 60.8211 | 36562.7142 | 0.46384 | 65.6229 | 56.5211 | 1.2296 | 50.6 | 61.0194 | 46537.6677 | 0.49082 | 66.9982 | 56.9947 | 0.50982 | 50.6 | 60.8947 | 21265.5898 | 0.38682 | 67.1 | 57.4947 | 0.53982 | 50.6 | 61.4947 | 21777.1259 | 0.41081 | 65.8246 | 56.6211 | 1.1096 | 50.6 | 60.7194 | 42477.4703 | 0.44282 | 65.7246 | 56.3211 | 1.0995 | 50.6 | 60.6211 | 42982.1194 | 0.45784
880 | 1.4667 | 72.8 | 49.9 | 374.0306 | 262.1587 | 49.7 | 38.6 | 0.52019 | 50.6 | 42.6019 | 24106.7731 | 0.36213 | -1.8543 | 49.4 | 39.0056 | 0.72038 | 50.6 | 43.5038 | 31302.9583 | 0.43311 | 58.3893 | 48.5875 | 0.89981 | 50.6 | 52.6875 | 36715.0573 | 0.41594 | 58.3893 | 48.1875 | 1.1098 | 50.6 | 52.6875 | 47312.1368 | 0.44094 | 52.6419 | 41.7456 | 0.46019 | 50.6 | 45.5456 | 20861.9856 | 0.34909 | 53.625 | 42.925 | 0.49 | 50.6 | 46.925 | 21868.693 | 0.37006 | 58.7044 | 48.2025 | 0.99 | 50.6 | 52.4025 | 43540.6362 | 0.39594 | 58.7044 | 48.1044 | 0.98 | 50.6 | 52.5025 | 43334.6035 | 0.41096
881 | 1.4333 | 72.9 | 49.7701 | 387.1473 | 272.9936 | 49.7 | 38.806 | 0.5702 | 50.6 | 43.106 | 25939.6945 | 0.39814 | 6.707 | 49.4 | 40.104 | 0.7802 | 50.6 | 44.404 | 30266.612 | 0.46414 | 49.6 | 40.202 | 0.9402 | 50.6 | 44.302 | 36690.0435 | 0.43612 | 49.6 | 39.502 | 1.1504 | 50.6 | 44.202 | 48597.2992 | 0.45914 | 49.6 | 39.6 | 0.5002 | 50.6 | 43.402 | 21046.538 | 0.38214 | 49.7 | 39.602 | 0.53 | 50.6 | 43.604 | 22195.0436 | 0.40014 | 49.7 | 39.504 | 1.0502 | 50.6 | 43.802 | 44433.6577 | 0.41714 | 49.7 | 39.602 | 1.0304 | 50.6 | 43.904 | 43564.172 | 0.43214
882 | 1.4 | 72.9 | 42.5937 | 588.5365 | 306.7306 | 56.7695 | 47.0737 | 0.62 | 50.7 | 51.2716 | 25063.1535 | 0.43 | 5.7602 | 56.4674 | 47.7674 | 0.82 | 50.7 | 52.0674 | 29861.4327 | 0.49198 | 49.7716 | 40.8759 | 1.0102 | 50.7 | 45.0737 | 37179.9873 | 0.46813 | 49.7737 | 40.2759 | 1.2304 | 50.7 | 44.8759 | 49228.9844 | 0.49113 | 53.2716 | 43.7737 | 0.55 | 50.7 | 47.7716 | 21828.4662 | 0.41708 | 53.3716 | 43.8716 | 0.57 | 50.7 | 47.9737 | 22622.1761 | 0.43306 | 49.9716 | 40.378 | 1.1304 | 50.7 | 44.6759 | 45174.8601 | 0.45115 | 49.8737 | 40.5759 | 1.1104 | 50.7 | 44.8759 | 43468.2914 | 0.46515
883 | 1.3833 | 72.9 | 48.5333 | 531.6551 | 306.1799 | 68.3778 | 58.9711 | 0.56956 | 50.7 | 62.6733 | 22646.0318 | 0.39871 | -10.2079 | 67.9778 | 58.4711 | 0.76956 | 50.7 | 62.7733 | 30573.9758 | 0.45773 | 65.7445 | 56.6422 | 0.99956 | 50.7 | 60.8422 | 37805.2964 | 0.46578 | 65.7467 | 56.24 | 1.2293 | 50.7 | 60.8422 | 48942.11 | 0.4878 | 67.8111 | 58.3044 | 0.52956 | 50.7 | 62.1044 | 21021.561 | 0.40176 | 68.0089 | 57.9044 | 0.54956 | 50.7 | 62.1044 | 23060.5994 | 0.41576 | 65.9467 | 56.44 | 1.1296 | 50.7 | 60.74 | 45025.8095 | 0.4498 | 65.9445 | 56.5422 | 1.1096 | 50.7 | 60.94 | 43451.844 | 0.4638
884 | 1.3667 | 73 | 49.9 | 374.1714 | 266.9111 | 49.7977 | 39.7 | 0.52023 | 50.7 | 43.3023 | 22121.4765 | 0.36216 | -3.8967 | 49.4977 | 39.3977 | 0.70047 | 50.7 | 43.6 | 29923.8018 | 0.42114 | 60.648 | 50.3457 | 0.88977 | 50.7 | 54.548 | 38090.9697 | 0.41191 | 60.6503 | 49.9457 | 1.0898 | 50.7 | 54.6457 | 48926.6509 | 0.43388 | 54.2901 | 43.6901 | 0.47 | 50.7 | 47.3924 | 20876.5302 | 0.35607 | 55.7597 | 44.2597 | 0.49 | 50.7 | 48.5597 | 23284.2117 | 0.37005 | 60.8807 | 49.7761 | 0.99977 | 50.7 | 54.1784 | 46661.1982 | 0.39891 | 60.8784 | 50.2761 | 0.97977 | 50.7 | 54.5784 | 43737.9387 | 0.41091
885 | 1.35 | 73 | 49.8828 | 383.4522 | 274.3129 | 49.7 | 40.3025 | 0.57025 | 50.7 | 44.0049 | 22240.7549 | 0.39517 | 6.9032 | 49.4 | 39.9025 | 0.76025 | 50.7 | 44.2025 | 30101.6419 | 0.45217 | 49.6 | 39.7025 | 0.92049 | 50.7 | 43.9025 | 38327.7761 | 0.42917 | 49.6 | 39.2025 | 1.1305 | 50.7 | 43.9025 | 49158.7769 | 0.45017 | 49.6 | 39.7025 | 0.51025 | 50.7 | 43.5049 | 21166.035 | 0.38717 | 49.7 | 39.1049 | 0.53025 | 50.7 | 43.3074 | 23318.6689 | 0.4002 | 49.7 | 39.1025 | 1.0505 | 50.7 | 43.5049 | 46602.4449 | 0.4172 | 49.7 | 39.5025 | 1.0205 | 50.7 | 43.8049 | 43688.2953 | 0.42817
886 | 1.3333 | 73 | 43.0794 | 566.2514 | 306.7748 | 54.9874 | 46.0874 | 0.61 | 50.7 | 49.8874 | 22636.1865 | 0.42605 | 6.1761 | 54.5874 | 45.5874 | 0.81 | 50.7 | 49.9874 | 30569.8591 | 0.48303 | 49.5437 | 40.2463 | 1.0003 | 50.7 | 44.5463 | 38761.7106 | 0.46315 | 49.6411 | 39.8463 | 1.2105 | 50.7 | 44.5463 | 49363.4797 | 0.48315 | 51.29 | 42.1925 | 0.56 | 50.7 | 46.0925 | 21278.6451 | 0.42313 | 51.49 | 41.7951 | 0.57026 | 50.7 | 45.9951 | 23064.1658 | 0.43613 | 49.7437 | 39.8463 | 1.1405 | 50.7 | 44.3463 | 47158.1344 | 0.45318 | 49.7411 | 40.1437 | 1.1005 | 50.7 | 44.5463 | 44207.8886 | 0.46218
887 | 1.3167 | 73 | 47.0618 | 566.6823 | 314.0771 | 68.4973 | 58.8866 | 0.57946 | 50.8 | 62.6893 | 23294.5064 | 0.40168 | -8.6754 | 68.0946 | 58.5893 | 0.76946 | 50.8 | 62.9866 | 30296.059 | 0.45668 | 64.4671 | 55.2618 | 1.0095 | 50.8 | 59.5618 | 38880.8156 | 0.46879 | 64.4671 | 54.7618 | 1.2292 | 50.8 | 59.5618 | 49668.8284 | 0.48779 | 67.0376 | 57.5295 | 0.54946 | 50.8 | 61.5295 | 21567.7047 | 0.41573 | 67.1376 | 57.3322 | 0.55973 | 50.8 | 61.5322 | 23090.2047 | 0.42773 | 64.6671 | 54.8618 | 1.1595 | 50.8 | 59.3645 | 47690.797 | 0.46079 | 64.6671 | 54.8618 | 1.1195 | 50.8 | 59.4618 | 45897.3364 | 0.46879
888 | 1.3 | 73.1 | 49.9 | 379.0955 | 273.5599 | 53.3935 | 42.3963 | 0.51028 | 50.8 | 46.3935 | 23619.3345 | 0.35908 | -6.1787 | 53.0907 | 42.5935 | 0.69028 | 50.8 | 46.8963 | 30299.1685 | 0.41208 | 63.2515 | 52.8459 | 0.88972 | 50.8 | 57.1487 | 38707.6016 | 0.4158 | 63.2515 | 52.2487 | 1.0894 | 50.8 | 57.0459 | 50127.2887 | 0.4338 | 58.0319 | 46.8291 | 0.48 | 50.8 | 50.9291 | 22592.3193 | 0.36697 | 58.9431 | 47.8431 | 0.49972 | 50.8 | 52.0431 | 23086.0834 | 0.37794 | 63.4739 | 52.5683 | 1.0294 | 50.8 | 57.0683 | 47088.8359 | 0.4098 | 63.4739 | 52.3683 | 0.99944 | 50.8 | 56.9683 | 46364.0319 | 0.4168
889 | 1.2667 | 73.1 | 49.8971 | 380.5896 | 276.1459 | 49.7 | 39.7058 | 0.56029 | 50.8 | 43.6058 | 23484.6971 | 0.3912 | 7.3405 | 49.4 | 39.6029 | 0.74029 | 50.8 | 43.9029 | 30353.644 | 0.4422 | 49.6 | 39.4029 | 0.91058 | 50.8 | 43.7029 | 39078.8246 | 0.4252 | 49.6 | 38.8029 | 1.1106 | 50.8 | 43.6029 | 50389.2324 | 0.4432 | 49.6971 | 39.2088 | 0.52029 | 50.8 | 43.3088 | 22689.3796 | 0.39423 | 49.7 | 39.1058 | 0.53029 | 50.8 | 43.4029 | 23297.824 | 0.4012 | 49.7 | 39.0058 | 1.0506 | 50.8 | 43.5058 | 47106.6696 | 0.4192 | 49.7 | 38.9088 | 1.0206 | 50.8 | 43.5058 | 45859.584 | 0.4262
890 | 1.2333 | 73.2 | 43.1666 | 556.7741 | 310.1305 | 53.8092 | 44.7092 | 0.61 | 50.9 | 48.6092 | 23229.8636 | 0.42606 | 6.2467 | 53.5062 | 44.3092 | 0.7903 | 50.9 | 48.6092 | 30532.4003 | 0.47506 | 49.5091 | 40.0152 | 0.9903 | 50.9 | 44.4121 | 39308.4397 | 0.45921 | 49.6091 | 39.4121 | 1.2006 | 50.9 | 44.2152 | 50893.2192 | 0.47721 | 50.0122 | 40.8183 | 0.5703 | 50.9 | 44.8153 | 21705.8499 | 0.43121 | 50.1122 | 40.3183 | 0.58 | 50.9 | 44.6153 | 23636.9744 | 0.43721 | 49.7091 | 39.9121 | 1.1406 | 50.9 | 44.3152 | 46939.1048 | 0.45521 | 49.7091 | 40.3121 | 1.1006 | 50.9 | 44.6121 | 43333.4834 | 0.46118
891 | 1.2 | 73.2 | 45.9882 | 591.2201 | 323.3796 | 68.9126 | 59.2031 | 0.57969 | 50.9 | 63.2 | 23586.7474 | 0.40562 | -8.2942 | 68.5126 | 58.8031 | 0.75937 | 50.9 | 63.2031 | 30714.4942 | 0.45362 | 63.8882 | 54.585 | 1.0097 | 50.9 | 58.985 | 39220.1132 | 0.47075 | 63.8913 | 53.985 | 1.2294 | 50.9 | 58.8819 | 50862.4774 | 0.48778 | 66.7661 | 57.6598 | 0.56937 | 50.9 | 61.5598 | 21535.5339 | 0.42969 | 66.963 | 57.0598 | 0.56969 | 50.9 | 61.3567 | 23545.9632 | 0.43569 | 64.0913 | 54.5819 | 1.1694 | 50.9 | 58.985 | 46927.7921 | 0.46678 | 64.0882 | 54.8819 | 1.1294 | 50.9 | 59.185 | 43533.6266 | 0.47078
892 | 1.1667 | 73.3 | 49.9 | 381.216 | 281.3009 | 55.5041 | 44.2074 | 0.51033 | 50.9 | 48.2074 | 24094.5613 | 0.35807 | -8.1698 | 55.1041 | 44.2074 | 0.68 | 50.9 | 48.6074 | 30706.9284 | 0.40407 | 65.0596 | 54.6531 | 0.89935 | 50.9 | 58.9531 | 38902.3794 | 0.41574 | 65.0629 | 53.9564 | 1.0893 | 50.9 | 58.7564 | 50582.2709 | 0.43374 | 60.7747 | 50.4682 | 0.49 | 50.9 | 54.3682 | 21466.9824 | 0.37587 | 61.0204 | 49.6107 | 0.5 | 50.9 | 53.9139 | 24020.0538 | 0.38187 | 65.2629 | 54.3531 | 1.0393 | 50.9 | 58.8531 | 47560.8939 | 0.41371 | 65.2629 | 54.7531 | 0.99935 | 50.9 | 59.0564 | 43809.4231 | 0.41671
893 | 1.1333 | 73.3 | 49.9 | 377.3231 | 279.9758 | 49.7 | 39.4068 | 0.56034 | 51 | 43.4068 | 24062.029 | 0.39024 | 7.4646 | 49.4 | 39.0034 | 0.73034 | 51 | 43.5034 | 31394.4933 | 0.43424 | 49.6 | 39.2068 | 0.90068 | 51 | 43.6034 | 39285.6778 | 0.42024 | 49.6 | 38.6068 | 1.1007 | 51 | 43.4068 | 50603.93 | 0.43824 | 49.6966 | 39.7034 | 0.52034 | 51 | 43.7034 | 21735.8893 | 0.39724 | 49.7 | 38.5101 | 0.53034 | 51 | 43.0101 | 24907.9119 | 0.40427 | 49.7 | 38.7068 | 1.0507 | 51 | 43.3068 | 48061.0581 | 0.41824 | 49.7 | 39.1034 | 1.0007 | 51 | 43.5068 | 44308.1356 | 0.41924
894 | 1.1 | 73.4 | 43.5511 | 539.0879 | 314.1902 | 52.2329 | 43.0329 | 0.61035 | 51 | 46.9364 | 23756.3209 | 0.42617 | 6.7186 | 51.9329 | 41.8364 | 0.79035 | 51 | 46.6329 | 33268.8211 | 0.47017 | 49.5 | 39.9035 | 0.98035 | 51 | 44.3035 | 39410.8148 | 0.45524 | 49.6 | 39.4035 | 1.1907 | 51 | 44.2035 | 50570.8849 | 0.47324 | 49.6839 | 40.3909 | 0.57035 | 51 | 44.3909 | 22073.2479 | 0.43424 | 49.7874 | 39.9944 | 0.58035 | 51 | 44.2944 | 23860.6865 | 0.44224 | 49.7 | 39.5035 | 1.1407 | 51 | 44.107 | 48755.618 | 0.45524 | 49.7 | 39.8035 | 1.0903 | 51 | 44.3035 | 44766.8841 | 0.45424
895 | 1.0667 | 73.4 | 44.8975 | 622.9629 | 334.0797 | 68.8433 | 59.3289 | 0.58964 | 51.0036 | 63.2325 | 23791.8119 | 0.41357 | -7.0078 | 68.4433 | 58.1361 | 0.76928 | 51.0036 | 62.8361 | 33123.1514 | 0.4576 | 63.0156 | 53.612 | 1.0193 | 51.0036 | 58.012 | 39612.7598 | 0.47175 | 63.0156 | 53.112 | 1.2293 | 51.0036 | 58.0084 | 50817.9228 | 0.48975 | 66.1939 | 56.8795 | 0.57928 | 51.0036 | 60.9831 | 22460.7364 | 0.43767 | 66.3939 | 56.8867 | 0.58964 | 51.0036 | 61.1831 | 23288.8502 | 0.44664 | 63.2156 | 53.312 | 1.1893 | 51.0036 | 58.0084 | 49270.2502 | 0.47278 | 63.2156 | 53.5084 | 1.1293 | 51.0036 | 58.012 | 45602.9756 | 0.47075
896 | 1.0333 | 73.5 | 49.9 | 385.331 | 290.6316 | 58.2652 | 47.0577 | 0.51963 | 51.1 | 51.0614 | 24277.2144 | 0.35996 | -9.7294 | 57.8652 | 46.6689 | 0.68 | 51.1 | 51.1689 | 31723.9061 | 0.40496 | 67.0621 | 56.3546 | 0.89925 | 51.1 | 60.8509 | 40004.2207 | 0.41763 | 67.0621 | 55.8509 | 1.0989 | 51.1 | 60.7509 | 51453.0995 | 0.43563 | 63.354 | 51.9502 | 0.5 | 51.1 | 56.3465 | 23829.6505 | 0.38278 | 63.5062 | 52.5987 | 0.50963 | 51.1 | 56.895 | 23320.2623 | 0.38878 | 67.2621 | 56.1509 | 1.0589 | 51.1 | 60.8509 | 49173.7045 | 0.42059 | 67.2621 | 56.2509 | 0.99888 | 51.1 | 60.8509 | 46043.7967 | 0.41663
897 | 1 | 73.5 | 49.9 | 373.9652 | 283.6114 | 49.7 | 38.8077 | 0.56038 | 51.1 | 43.0077 | 25359.7951 | 0.38831 | 8.0404 | 49.4 | 39.1077 | 0.72038 | 51.1 | 43.5077 | 30831.5111 | 0.43127 | 49.6 | 38.9077 | 0.89077 | 51.1 | 43.3077 | 39885.218 | 0.41431 | 49.6 | 38.2077 | 1.0904 | 51.1 | 43.2038 | 51850.3644 | 0.43231 | 49.7 | 38.9077 | 0.53038 | 51.1 | 43.2077 | 23718.5073 | 0.40127 | 49.7 | 38.9038 | 0.53038 | 51.1 | 43.2077 | 23944.1751 | 0.40231 | 49.7 | 38.5115 | 1.0408 | 51.1 | 43.2077 | 48615.9112 | 0.41627 | 49.7 | 38.5077 | 0.98077 | 51.1 | 43.1077 | 46067.5414 | 0.41227
898 | 0.96667 | 73.6 | 43.8367 | 522.6637 | 318.5484 | 50.7584 | 40.7663 | 0.6104 | 51.2 | 45.0663 | 25613.2383 | 0.42728 | 7.1142 | 50.4584 | 40.7544 | 0.7804 | 51.2 | 45.2584 | 31841.3193 | 0.46724 | 49.5 | 39.604 | 0.97079 | 51.2 | 44.104 | 40334.9183 | 0.45128 | 49.6 | 39.004 | 1.1808 | 51.2 | 43.9079 | 52191.584 | 0.46932 | 49.6356 | 39.7436 | 0.5804 | 51.2 | 44.0475 | 23904.3078 | 0.44032 | 49.7396 | 39.6475 | 0.5804 | 51.2 | 44.1436 | 24425.7604 | 0.44032 | 49.7 | 39.604 | 1.1408 | 51.2 | 44.204 | 48219.2493 | 0.45332 | 49.7 | 39.4079 | 1.0708 | 51.2 | 44.0079 | 45907.497 | 0.44928
899 | 0.93333 | 73.6 | 43.8978 | 655.6139 | 344.7799 | 68.7815 | 58.5693 | 0.60918 | 51.2 | 62.8693 | 25879.0279 | 0.42255 | -6.0223 | 68.3774 | 57.5652 | 0.76918 | 51.2 | 62.5652 | 34729.7096 | 0.46155 | 62.1426 | 52.6386 | 1.0196 | 51.2 | 57.1386 | 40517.0764 | 0.4728 | 62.2426 | 52.1386 | 1.2392 | 51.2 | 57.0386 | 52065.6311 | 0.4918 | 65.7223 | 56.2223 | 0.58959 | 51.2 | 60.5182 | 23543.8749 | 0.45163 | 65.9182 | 56.1141 | 0.58959 | 51.2 | 60.5141 | 24230.9869 | 0.45063 | 62.3467 | 52.7386 | 1.1896 | 51.2 | 57.3386 | 48189.534 | 0.4748 | 62.3426 | 52.6386 | 1.1292 | 51.2 | 57.2386 | 45621.3244 | 0.4708
900 | 0.9 | 73.7 | 49.9 | 389.1306 | 299.948 | 60.8402 | 49.0318 | 0.52958 | 51.2 | 53.336 | 25911.1216 | 0.36587 | -11.4554 | 60.4402 | 47.936 | 0.67958 | 51.2 | 53.036 | 35536.6935 | 0.40587 | 68.8659 | 58.0491 | 0.89916 | 51.2 | 62.5491 | 40974.5179 | 0.4195 | 68.9617 | 57.7491 | 1.0987 | 51.2 | 62.6491 | 51673.489 | 0.4385 | 65.6737 | 55.5653 | 0.51916 | 51.2 | 59.5611 | 21665.841 | 0.39262 | 65.7988 | 54.5863 | 0.51916 | 51.2 | 58.9863 | 24229.5643 | 0.39162 | 69.1617 | 58.4491 | 1.0587 | 51.2 | 62.9491 | 47507.009 | 0.4215 | 69.0659 | 58.0491 | 0.99874 | 51.2 | 62.6491 | 45976.1 | 0.4175
901 | 0.86667 | 73.7 | 49.9 | 369.8101 | 286.4541 | 49.7 | 38.5086 | 0.56043 | 51.3 | 42.9086 | 26255.6334 | 0.39134 | 8.4423 | 49.4 | 37.7129 | 0.72086 | 51.3 | 42.7129 | 35256.6916 | 0.43139 | 49.6 | 38.3086 | 0.88086 | 51.3 | 42.9086 | 41720.4335 | 0.40934 | 49.6 | 38.1086 | 1.0709 | 51.3 | 43.0129 | 51557.714 | 0.4273 | 49.7 | 39.8043 | 0.52043 | 51.3 | 43.8043 | 21614.1968 | 0.3993 | 49.7 | 38.6086 | 0.52086 | 51.3 | 43.0086 | 24375.3146 | 0.39934 | 49.7 | 38.5043 | 1.0209 | 51.3 | 43.0086 | 48008.3011 | 0.40734 | 49.7 | 38.2086 | 0.97043 | 51.3 | 42.8086 | 46289.013 | 0.4043
902 | 0.83333 | 73.8 | 44.4248 | 496.6524 | 321.5113 | 49.8371 | 39.7459 | 0.62044 | 51.3 | 44.0459 | 26235.9384 | 0.43235 | 7.4973 | 49.5371 | 39.3459 | 0.79044 | 51.3 | 44.1459 | 33568.0684 | 0.47231 | 49.5 | 39.2088 | 0.96088 | 51.3 | 43.8088 | 41714.699 | 0.44831 | 49.5956 | 38.9 | 1.1709 | 51.3 | 43.8044 | 52087.9444 | 0.46531 | 49.6 | 39.9867 | 0.57044 | 51.3 | 44.1956 | 23114.8247 | 0.43635 | 49.7 | 39.5 | 0.58044 | 51.3 | 43.9088 | 24702.4885 | 0.43835 | 49.7 | 39 | 1.1209 | 51.3 | 43.8044 | 49971.1087 | 0.44635 | 49.7 | 39.1088 | 1.0609 | 51.3 | 43.8088 | 46541.3047 | 0.44235
903 | 0.8 | 73.8 | 42.5908 | 685.3669 | 354.9412 | 68.1225 | 58.2135 | 0.62909 | 51.3 | 62.5135 | 26086.5006 | 0.4355 | -4.3758 | 67.7225 | 57.4044 | 0.78955 | 51.3 | 62.3044 | 34295.4669 | 0.47355 | 60.7724 | 51.0724 | 1.02 | 51.3 | 55.6724 | 41328.3616 | 0.47582 | 60.777 | 50.2724 | 1.2395 | 51.3 | 55.4679 | 54324.026 | 0.49282 | 64.6543 | 53.8452 | 0.59955 | 51.3 | 58.7452 | 27109.2532 | 0.45473 | 64.8543 | 54.5498 | 0.59955 | 51.3 | 59.2498 | 25583.578 | 0.45568 | 60.9724 | 50.1724 | 1.19 | 51.3 | 55.3679 | 53843.7812 | 0.47486 | 60.9724 | 51.0724 | 1.12 | 51.3 | 55.6724 | 46494.759 | 0.46986
904 | 0.76667 | 73.9 | 49.9 | 388.858 | 310.8858 | 64.1301 | 52.7208 | 0.53953 | 51.4 | 57.0208 | 25595.9393 | 0.37367 | -13.2303 | 63.7301 | 50.9208 | 0.68953 | 51.4 | 56.2208 | 37056.9947 | 0.41372 | 70.7837 | 59.965 | 0.9186 | 51.4 | 64.565 | 41531.2373 | 0.42539 | 70.7883 | 58.9604 | 1.1181 | 51.4 | 64.165 | 55419.8603 | 0.44339 | 68.3045 | 55.8859 | 0.52907 | 51.4 | 60.7906 | 27439.7286 | 0.39953 | 68.5045 | 56.8952 | 0.51953 | 51.4 | 61.4952 | 25260.2458 | 0.39749 | 71.0837 | 59.0604 | 1.0781 | 51.4 | 64.165 | 53899.7982 | 0.42739 | 70.9837 | 59.9697 | 1.0081 | 51.4 | 64.5697 | 46220.4211 | 0.41939
905 | 0.73333 | 73.9 | 49.9 | 367.1291 | 290.4766 | 49.7 | 38.3952 | 0.56048 | 51.4 | 42.8 | 26438.406 | 0.38943 | 8.8571 | 49.4 | 37.1143 | 0.73048 | 51.4 | 42.4143 | 37250.9552 | 0.43343 | 49.6 | 38.1095 | 0.87095 | 51.4 | 42.7095 | 41846.445 | 0.40338 | 49.6 | 36.5048 | 1.0614 | 51.4 | 42.0095 | 58468.7889 | 0.42343 | 49.7 | 37.1095 | 0.53048 | 51.4 | 42.2095 | 27902.4959 | 0.40443 | 49.7 | 38.4095 | 0.52048 | 51.4 | 42.9095 | 24483.3143 | 0.39438 | 49.7 | 36.7143 | 1.021 | 51.4 | 41.9143 | 55417.1473 | 0.40543 | 49.7 | 37.9143 | 0.94095 | 51.4 | 42.5143 | 46174.2387 | 0.39438
906 | 0.7 | 74 | 43.8974 | 501.1569 | 328.1276 | 49.8221 | 38.3319 | 0.62049 | 51.5 | 43.3319 | 29834.4715 | 0.43344 | 7.8469 | 49.5221 | 38.5221 | 0.80049 | 51.5 | 43.727 | 36879.0563 | 0.47644 | 49.5 | 39.0049 | 0.95098 | 51.5 | 43.6098 | 42125.0621 | 0.44339 | 49.5951 | 37.0098 | 1.1715 | 51.5 | 42.9098 | 61694.4335 | 0.46744 | 49.6 | 37.9147 | 0.59049 | 51.5 | 43.2098 | 28843.2661 | 0.44944 | 49.7 | 39.3049 | 0.57049 | 51.5 | 43.8098 | 24963.4689 | 0.43539 | 49.7 | 38.0049 | 1.131 | 51.5 | 43.2098 | 55132.5221 | 0.44939 | 49.7 | 39.0049 | 1.041 | 51.5 | 43.6098 | 46463.182 | 0.43434
907 | 0.66667 | 74 | 41.12 | 734.6645 | 367.34 | 69.15 | 57.945 | 0.6295 | 51.5 | 62.845 | 29680.9582 | 0.44045 | -4.1905 | 68.75 | 57.34 | 0.809 | 51.5 | 62.84 | 38474.8687 | 0.48245 | 61.01 | 50.905 | 1.0195 | 51.5 | 55.705 | 42994.5111 | 0.47285 | 61.105 | 49.405 | 1.2595 | 51.5 | 55.305 | 61281.1783 | 0.50085 | 65.29 | 54.185 | 0.6195 | 51.5 | 59.48 | 28783.9107 | 0.47265 | 65.39 | 55.28 | 0.5995 | 51.5 | 59.88 | 25345.8345 | 0.4536 | 61.305 | 49.9 | 1.2095 | 51.5 | 55.4 | 57572.073 | 0.48185 | 61.21 | 50.905 | 1.1095 | 51.5 | 55.705 | 47914.7891 | 0.4638
908 | 0.63333 | 74.1 | 49.9 | 386.6823 | 318.5037 | 65.9879 | 53.2674 | 0.53949 | 51.5 | 58.0674 | 28739.6029 | 0.37464 | -14.3335 | 65.5879 | 52.4776 | 0.69949 | 51.5 | 57.9725 | 38117.1745 | 0.41664 | 72.6772 | 61.2516 | 0.90795 | 51.5 | 66.0567 | 43042.2475 | 0.42023 | 72.7772 | 59.8516 | 1.138 | 51.5 | 65.6516 | 61225.4809 | 0.45128 | 70.28 | 57.7697 | 0.53949 | 51.5 | 62.9646 | 28323.8277 | 0.41244 | 70.48 | 58.3442 | 0.50949 | 51.5 | 63.0493 | 25866.6325 | 0.38933 | 72.9772 | 59.7414 | 1.088 | 51.5 | 65.4465 | 60103.1787 | 0.43223 | 72.8772 | 60.9465 | 0.97846 | 51.5 | 65.8516 | 49142.329 | 0.41023
909 | 0.6 | 74.1 | 49.9 | 364.082 | 294.0244 | 49.7 | 37.0157 | 0.56105 | 51.6 | 42.0157 | 29788.9942 | 0.39247 | 10.2773 | 49.4 | 36.7209 | 0.73052 | 51.6 | 42.2209 | 38480.7632 | 0.43447 | 49.6 | 37.0105 | 0.84105 | 51.6 | 41.9157 | 44293.6399 | 0.39242 | 49.6 | 35.8157 | 1.071 | 51.6 | 41.7157 | 61597.831 | 0.42647 | 49.7 | 37.8157 | 0.54052 | 51.6 | 42.6157 | 26908.8831 | 0.41047 | 49.7 | 36.3105 | 0.51052 | 51.6 | 41.4157 | 28314.0081 | 0.38452 | 49.7 | 34.6209 | 1.0216 | 51.6 | 40.7209 | 64437.9418 | 0.40752 | 49.6 | 36.1157 | 0.91105 | 51.6 | 41.3157 | 51644.9777 | 0.38152
910 | 0.56667 | 74.2 | 43.2716 | 508.4157 | 335.2365 | 49.8123 | 38.3177 | 0.63053 | 51.6 | 43.323 | 30323.727 | 0.43848 | 8.9534 | 49.5177 | 38.5123 | 0.80053 | 51.6 | 43.723 | 36931.98 | 0.47843 | 49.5 | 38.016 | 0.94107 | 51.6 | 43.016 | 45119.9 | 0.43548 | 49.6 | 37.116 | 1.1816 | 51.6 | 43.0107 | 61687.1355 | 0.47148 | 49.6 | 39.216 | 0.60053 | 51.6 | 43.916 | 25867.2848 | 0.45343 | 49.7 | 37.316 | 0.57053 | 51.6 | 42.616 | 29480.3444 | 0.43153 | 49.7 | 36.316 | 1.1511 | 51.6 | 42.416 | 64246.4624 | 0.45748 | 49.7 | 37.416 | 1.0211 | 51.6 | 42.616 | 52394.8632 | 0.42748
911 | 0.53333 | 74.2 | 40.4257 | 758.9067 | 377.9361 | 70.0803 | 58.053 | 0.63945 | 51.6 | 63.4585 | 32169.8322 | 0.4464 | -3.9499 | 69.6803 | 57.1257 | 0.80891 | 51.6 | 63.2421 | 42488.0222 | 0.4844 | 61.4404 | 50.6186 | 1.0095 | 51.6 | 55.724 | 45481.472 | 0.46784 | 61.4459 | 49.8295 | 1.2695 | 51.6 | 55.735 | 61798.6211 | 0.50584 | 65.924 | 56.4022 | 0.61945 | 51.6 | 60.9076 | 24875.5652 | 0.47256 | 66.124 | 53.9912 | 0.59945 | 51.6 | 59.5022 | 30291.7399 | 0.45562 | 61.6459 | 49.1404 | 1.24 | 51.6 | 55.3404 | 64889.3254 | 0.49484 | 61.6404 | 50.4404 | 1.1095 | 51.6 | 55.5459 | 51776.9769 | 0.46184
912 | 0.5 | 74.1944 | 49.9 | 386.2725 | 326.7527 | 67.4596 | 52.5485 | 0.54944 | 51.6 | 58.2429 | 33956.5029 | 0.38061 | -14.6595 | 66.9652 | 49.1261 | 0.70944 | 51.6 | 56.6373 | 52828.2743 | 0.42267 | 73.4107 | 59.4717 | 0.89833 | 51.6 | 65.2772 | 52319.6213 | 0.41722 | 73.4163 | 59.594 | 1.1383 | 51.6 | 65.8884 | 65924.8364 | 0.45422 | 71.7545 | 59.8266 | 0.52944 | 51.6 | 64.6322 | 26719.6762 | 0.40527 | 71.9545 | 56.2322 | 0.51944 | 51.6 | 62.5266 | 34200.3168 | 0.39733 | 73.7107 | 59.4828 | 1.1183 | 51.6 | 65.7884 | 66461.7646 | 0.44522 | 73.6107 | 61.1828 | 0.97777 | 51.6 | 66.2828 | 50695.0217 | 0.40816
913 | 0.7 | 73.8943 | 49.9 | 366.6215 | 291.4278 | 49.7 | 35.5114 | 0.57114 | 51.4 | 41.1228 | 34050.3455 | 0.39957 | 10.5225 | 49.4 | 31.4399 | 0.75114 | 51.4 | 39.5342 | 56470.7712 | 0.45068 | 49.6 | 33.8114 | 0.85114 | 51.4 | 40.0171 | 55941.5529 | 0.39263 | 49.6057 | 35.2171 | 1.0711 | 51.4 | 41.3228 | 64538.453 | 0.42651 | 49.7 | 37.5228 | 0.52057 | 51.4 | 42.3228 | 26716.6764 | 0.39751 | 49.7 | 34.1228 | 0.52057 | 51.4 | 40.3228 | 33896.6346 | 0.39657 | 49.7 | 34.5171 | 1.0417 | 51.4 | 40.8228 | 66341.8238 | 0.41557 | 49.6943 | 35.6171 | 0.90114 | 51.4 | 40.9171 | 52654.776 | 0.37551
914 | 0.9 | 73.5942 | 40.8431 | 569.158 | 325.6986 | 49.9731 | 37.1906 | 0.64116 | 51.1942 | 42.8906 | 34549.2032 | 0.44952 | 8.8475 | 49.6731 | 34.4906 | 0.85058 | 51.1942 | 42.1906 | 53776.5143 | 0.50658 | 49.5 | 34.9174 | 0.96116 | 51.1942 | 41.4174 | 58714.3388 | 0.44464 | 49.6 | 36.6116 | 1.1817 | 51.1942 | 42.7116 | 64266.6913 | 0.47152 | 49.6 | 38.8 | 0.58058 | 51.1942 | 43.6 | 25929.7539 | 0.43846 | 49.7 | 35.9116 | 0.59058 | 51.1942 | 42.1116 | 33985.2799 | 0.44758 | 49.7 | 35.7942 | 1.1712 | 51.1942 | 42.2058 | 67959.4885 | 0.46452 | 49.7 | 37.0058 | 1.0112 | 51.1942 | 42.3116 | 53282.2129 | 0.42052
915 | 1.1 | 73.2941 | 39.9541 | 784.8681 | 350.4436 | 72.0593 | 59.6415 | 0.63881 | 50.9941 | 65.2356 | 33265.6531 | 0.44617 | -6.2896 | 71.6593 | 56.8415 | 0.84881 | 50.9941 | 64.3415 | 53002.117 | 0.50829 | 63.9608 | 50.4489 | 1.0294 | 50.9941 | 56.9489 | 58119.0584 | 0.4787 | 64.0549 | 51.7489 | 1.2494 | 50.9941 | 57.8489 | 64297.9173 | 0.4987 | 68.4193 | 56.4837 | 0.58941 | 50.9941 | 61.8897 | 29290.0164 | 0.44941 | 68.5193 | 54.9075 | 0.60941 | 50.9941 | 61.3015 | 34834.1227 | 0.46547 | 64.1608 | 50.1667 | 1.2494 | 50.9941 | 57.1549 | 73242.5482 | 0.4967 | 64.1608 | 51.643 | 1.0788 | 50.9941 | 57.2489 | 56440.1341 | 0.44964
916 | 1.3 | 72.994 | 49.9 | 388.8616 | 284.6715 | 64.9951 | 50.6012 | 0.5394 | 50.7 | 56.0891 | 32477.6605 | 0.37858 | -12.9245 | 64.5072 | 48.0951 | 0.7494 | 50.7 | 55.4891 | 51306.5054 | 0.44664 | 72.461 | 57.3308 | 0.90879 | 50.7 | 63.7308 | 57800.2395 | 0.42321 | 72.555 | 58.4248 | 1.0982 | 50.7 | 64.6248 | 65246.5673 | 0.43909 | 70.0555 | 54.5253 | 0.50879 | 50.7 | 60.5253 | 32635.9032 | 0.38334 | 70.1918 | 54.7676 | 0.5294 | 50.7 | 60.9676 | 34240.8192 | 0.40234 | 72.755 | 58.1308 | 1.1076 | 50.7 | 64.5308 | 67690.2915 | 0.44009 | 72.755 | 57.8187 | 0.93819 | 50.7 | 63.6248 | 58246.1712 | 0.39115
917 | 1.5 | 72.6938 | 49.9 | 368.7927 | 256.834 | 49.7 | 37.0308 | 0.57062 | 50.5 | 42.1246 | 30046.5537 | 0.39749 | 11.277 | 49.4 | 33.8123 | 0.79062 | 50.5 | 41.1185 | 51379.195 | 0.47062 | 49.6 | 34.4308 | 0.88123 | 50.5 | 40.6246 | 55882.1011 | 0.40855 | 49.7 | 34.6123 | 1.0512 | 50.5 | 40.9185 | 66184.3642 | 0.41949 | 49.7 | 34.0123 | 0.52062 | 50.5 | 40.2123 | 33815.5378 | 0.39255 | 49.7 | 34.4062 | 0.53123 | 50.5 | 40.6123 | 34003.2467 | 0.40562 | 49.7 | 34.5308 | 1.0512 | 50.5 | 40.8308 | 66187.111 | 0.41655 | 49.6 | 33.0938 | 0.89123 | 50.5 | 39.2123 | 61640.7148 | 0.37162
918 | 1.7 | 72.3937 | 40.6306 | 576.8432 | 286.0522 | 50.2886 | 38.9698 | 0.62125 | 50.2937 | 43.8824 | 29575.1371 | 0.43544 | 9.915 | 49.9886 | 35.5137 | 0.87063 | 50.2937 | 43.0075 | 52672.1091 | 0.5185 | 49.5 | 36.5188 | 0.97125 | 50.2937 | 42.4188 | 53248.7737 | 0.4535 | 49.6 | 35.6063 | 1.1613 | 50.2937 | 42.0125 | 67917.8106 | 0.4625 | 49.6188 | 34.8314 | 0.58063 | 50.2937 | 41.3314 | 35893.9267 | 0.44056 | 49.7188 | 34.9314 | 0.60063 | 50.2937 | 41.6314 | 36849.9533 | 0.45356 | 49.7 | 36.5 | 1.1513 | 50.2937 | 42.5125 | 63896.7289 | 0.4595 | 49.7 | 33.5376 | 1.0119 | 50.2937 | 40.3314 | 68359.342 | 0.42363
919 | 1.9333 | 72 | 39.4917 | 798.8083 | 304.4888 | 70.3022 | 56.7895 | 0.61872 | 50 | 62.5831 | 34835.8891 | 0.42917 | -5.5305 | 69.9959 | 56.0767 | 0.85872 | 50 | 63.1767 | 50148.9911 | 0.51423 | 63.1492 | 51.4364 | 1.0294 | 50 | 57.0364 | 50508.4224 | 0.47762 | 63.2428 | 49.5301 | 1.2287 | 50 | 56.2301 | 70144.7459 | 0.48768 | 67.1045 | 52.8045 | 0.59936 | 50 | 59.2981 | 35826.4498 | 0.45742 | 67.2109 | 52.7917 | 0.61936 | 50 | 59.5853 | 37396.1198 | 0.46949 | 63.4428 | 50.3364 | 1.2187 | 50 | 56.6364 | 66619.3098 | 0.48368 | 63.3492 | 49.0301 | 1.0894 | 50 | 55.5364 | 65377.3382 | 0.45568
920 | 2.1667 | 71.6935 | 49.9 | 391.5405 | 242.2014 | 63.1161 | 47.8706 | 0.52935 | 49.7935 | 53.4771 | 33462.9011 | 0.36567 | -11.7164 | 62.7226 | 47.3357 | 0.75935 | 49.7935 | 54.3226 | 48948.3383 | 0.45267 | 70.8983 | 57.0332 | 0.89805 | 49.7935 | 62.8463 | 52052.5374 | 0.41909 | 70.9918 | 55.3918 | 1.088 | 49.7935 | 62.1788 | 70664.2254 | 0.43315 | 67.7357 | 52.2096 | 0.51935 | 49.7935 | 58.3161 | 33965.7205 | 0.39741 | 67.9007 | 51.3617 | 0.53935 | 49.7935 | 58.1617 | 37422.5125 | 0.41041 | 71.1918 | 56.6788 | 1.0774 | 49.7935 | 62.8723 | 65201.2461 | 0.42709 | 71.0983 | 54.8788 | 0.96805 | 49.7935 | 61.4723 | 65626.5665 | 0.40515
921 | 2.4 | 71.3 | 49.9 | 371.0834 | 217.4391 | 49.7 | 32.8934 | 0.56066 | 49.5 | 39.4132 | 39326.7754 | 0.39066 | 9.6276 | 49.4 | 35.8934 | 0.79066 | 49.5 | 42.2066 | 44590.0053 | 0.47046 | 49.6 | 33.0132 | 0.87132 | 49.5 | 39.7199 | 60560.8259 | 0.4056 | 49.6066 | 35.2331 | 1.0513 | 49.5 | 41.2265 | 63195.7187 | 0.41746 | 49.7 | 34.1 | 0.53132 | 49.5 | 40.4066 | 34912.994 | 0.4066 | 49.7 | 32.6132 | 0.55066 | 49.5 | 39.7199 | 39400.8185 | 0.41866 | 49.7 | 35.4265 | 1.0207 | 49.5 | 41.2199 | 60764.8154 | 0.40453 | 49.7 | 33.6199 | 0.93132 | 49.5 | 39.9199 | 62488.8106 | 0.3896
922 | 2.6333 | 70.9933 | 41.2316 | 563.4043 | 237.3649 | 50.2695 | 33.8099 | 0.63067 | 49.2 | 41.0965 | 43254.1926 | 0.43961 | 7.8174 | 49.9695 | 37.0167 | 0.85067 | 49.2 | 43.5965 | 46011.1324 | 0.5074 | 49.5 | 33.8202 | 0.97135 | 49.2 | 40.9202 | 63626.2024 | 0.45054 | 49.6 | 37 | 1.1407 | 49.2 | 42.7067 | 59919.9352 | 0.4524 | 49.6202 | 34.3472 | 0.59067 | 49.2 | 41.2404 | 37867.7245 | 0.45061 | 49.7202 | 33.5337 | 0.61067 | 49.2 | 41.0404 | 41439.0538 | 0.46561 | 49.7 | 36.9067 | 1.1013 | 49.2 | 42.5135 | 59119.9144 | 0.4404 | 49.7 | 35.1202 | 1.0413 | 49.2 | 41.4202 | 63037.7739 | 0.43354
923 | 2.8667 | 70.6 | 39.885 | 783.6767 | 251.1723 | 67.4302 | 52.3097 | 0.63863 | 48.9931 | 59.0097 | 40029.1203 | 0.44331 | -5.0946 | 67.0302 | 55.5959 | 0.83863 | 48.9931 | 61.3028 | 39733.0158 | 0.49825 | 61.2262 | 46.6262 | 1.0293 | 48.9931 | 53.6193 | 63076.9791 | 0.47873 | 61.2262 | 48.6125 | 1.1886 | 48.9931 | 54.6125 | 62488.9748 | 0.47166 | 64.585 | 49.7371 | 0.61931 | 48.9931 | 56.6576 | 38157.184 | 0.46752 | 64.6919 | 48.785 | 0.63931 | 48.9931 | 56.4782 | 42605.8852 | 0.48459 | 61.4262 | 47.9645 | 1.1586 | 48.9931 | 54.185 | 64921.1218 | 0.45966 | 61.4262 | 47.8125 | 1.0993 | 48.9931 | 54.1125 | 62257.2599 | 0.45873
924 | 3.1 | 70.293 | 49.9 | 398.4985 | 198.5912 | 61.8724 | 45.3864 | 0.5693 | 48.7 | 51.8794 | 38931.239 | 0.39472 | -10.3476 | 61.4724 | 47.3794 | 0.7393 | 48.7 | 53.5724 | 43139.145 | 0.43858 | 67.9258 | 52.6188 | 0.93791 | 48.7 | 59.2118 | 59764.0437 | 0.43423 | 67.9327 | 53.3979 | 1.0579 | 48.7 | 59.4979 | 64534.0047 | 0.42116 | 65.4421 | 47.1282 | 0.55 | 48.7 | 54.8282 | 42323.9161 | 0.42058 | 65.6421 | 48.7143 | 0.5793 | 48.7 | 56.1143 | 40744.2278 | 0.43651 | 68.2258 | 50.4258 | 1.0386 | 48.7 | 57.8118 | 77422.5395 | 0.4153 | 68.1258 | 52.7049 | 0.98791 | 48.7 | 59.0979 | 63781.1818 | 0.41323
925 | 3.3333 | 69.9 | 49.9 | 376.318 | 177.3425 | 49.7 | 35.4213 | 0.59071 | 48.4929 | 41.3213 | 35268.0003 | 0.4125 | 8.3549 | 49.4 | 36.5213 | 0.75071 | 48.4929 | 42.3142 | 40336.3065 | 0.44835 | 49.6 | 34.5071 | 0.90142 | 48.4929 | 40.8142 | 56702.196 | 0.4195 | 49.6 | 34.5142 | 1.0114 | 48.4929 | 40.6142 | 64081.5136 | 0.4035 | 49.7 | 32.7638 | 0.57071 | 48.4929 | 40.0496 | 40321.8247 | 0.43357 | 49.7 | 32.9354 | 0.58071 | 48.4929 | 40.3354 | 40804.3806 | 0.44257 | 49.7 | 33.0213 | 1.0114 | 48.4929 | 39.7213 | 70462.8051 | 0.40157 | 49.7 | 33.8213 | 0.95142 | 48.4929 | 40.1213 | 62860.2078 | 0.3975
926 | 3.5667 | 69.5928 | 41.8632 | 562.6429 | 190.3312 | 51.2232 | 38.1304 | 0.64072 | 48.2 | 43.9376 | 34944.587 | 0.44636 | 6.781 | 50.9232 | 38.7016 | 0.8 | 48.2 | 44.516 | 40583.2283 | 0.47529 | 49.5 | 34.8144 | 0.98072 | 48.2 | 41.5144 | 60167.4747 | 0.4555 | 49.5928 | 35.2928 | 1.1007 | 48.2 | 41.5 | 65538.1455 | 0.4365 | 49.6864 | 36.1864 | 0.62072 | 48.2 | 42.5008 | 35068.9255 | 0.47143 | 49.7936 | 35.208 | 0.63072 | 48.2 | 42.208 | 38485.2507 | 0.4805 | 49.7 | 33.9856 | 1.1014 | 48.2 | 40.9 | 72322.2341 | 0.4395 | 49.7 | 35.1 | 1.0414 | 48.2 | 41.4072 | 63332.2654 | 0.4345
927 | 3.8 | 69.2 | 40.2756 | 742.8759 | 197.0756 | 64.6024 | 50.5585 | 0.62927 | 47.9 | 56.7658 | 37275.1858 | 0.44141 | -3.9265 | 64.2951 | 49.9732 | 0.77927 | 47.9 | 56.6732 | 46538.1398 | 0.46641 | 59.7902 | 45.9902 | 1.02 | 47.9 | 52.5829 | 59128.7279 | 0.47571 | 59.8829 | 45.2975 | 1.1493 | 47.9 | 51.9829 | 69440.2535 | 0.45578 | 62.4536 | 48.6536 | 0.62927 | 47.9 | 55.2463 | 36348.1252 | 0.47956 | 62.561 | 47.6024 | 0.64927 | 47.9 | 54.9244 | 40280.6727 | 0.49056 | 59.9902 | 43.8122 | 1.16 | 47.9 | 51.2975 | 78949.403 | 0.46378 | 59.9902 | 45.0683 | 1.0893 | 47.9 | 51.8756 | 68021.5112 | 0.45578
928 | 4.0333 | 68.8926 | 49.9 | 414.1163 | 154.7243 | 60.2399 | 43.6324 | 0.57926 | 47.6926 | 50.2324 | 40015.3169 | 0.40078 | -7.6974 | 59.8399 | 43.5101 | 0.70926 | 47.6926 | 50.4176 | 48274.5247 | 0.4227 | 64.8588 | 50.7514 | 0.93851 | 47.6926 | 56.8514 | 55224.0157 | 0.43626 | 64.8588 | 49.8142 | 1.0485 | 47.6926 | 56.0291 | 66053.1485 | 0.41633 | 62.9919 | 47.6324 | 0.57 | 47.6926 | 54.3473 | 36744.7956 | 0.43648 | 63.0919 | 44.4845 | 0.59926 | 47.6926 | 52.8845 | 46362.5422 | 0.45163 | 65.0588 | 49.6514 | 1.0778 | 47.6926 | 56.2439 | 69499.4135 | 0.42733 | 65.0588 | 48.3514 | 1.0085 | 47.6926 | 55.3514 | 70406.4443 | 0.42141
929 | 4.2667 | 68.5 | 49.9 | 381.8548 | 136.0623 | 49.7 | 34.0075 | 0.60075 | 47.4 | 40.5151 | 39366.0146 | 0.41753 | 7.4583 | 49.4 | 33.0528 | 0.73075 | 47.4 | 40.2377 | 49950.1312 | 0.43753 | 49.6 | 35.7 | 0.90075 | 47.4 | 41.5075 | 52220.4176 | 0.41838 | 49.6 | 32.6849 | 1.0115 | 47.4 | 39.5 | 71987.4643 | 0.4036 | 49.7 | 32.2075 | 0.58075 | 47.4 | 39.9151 | 42331.8598 | 0.44153 | 49.7 | 32.3528 | 0.60075 | 47.4 | 40.3377 | 43666.3878 | 0.45853 | 49.7 | 33.9774 | 1.0315 | 47.4 | 40.3925 | 67921.1696 | 0.41045 | 49.7 | 33.2151 | 0.98151 | 47.4 | 40.0151 | 67279.975 | 0.40953
930 | 4.5 | 68.1923 | 40.4467 | 600.5081 | 146.4682 | 52.6069 | 36.9763 | 0.65 | 47.1923 | 43.9993 | 42288.4225 | 0.45131 | 6.4479 | 52.3069 | 39.0452 | 0.78077 | 47.1923 | 45.2299 | 43150.8464 | 0.46715 | 49.5 | 35.2847 | 0.96077 | 47.1923 | 41.6923 | 56973.7659 | 0.44546 | 49.5923 | 32.5307 | 1.1108 | 47.1923 | 40.0307 | 78813.1726 | 0.44054 | 49.8069 | 33.0299 | 0.63077 | 47.1923 | 41.0299 | 44044.3889 | 0.47854 | 49.9069 | 35.1223 | 0.65 | 47.1923 | 42.4146 | 39978.3316 | 0.49146 | 49.7 | 33.446 | 1.1115 | 47.1923 | 40.6383 | 75771.2736 | 0.44446 | 49.7 | 33.4847 | 1.0615 | 47.1923 | 40.7 | 71776.6949 | 0.44454
931 | 4.8 | 67.6922 | 40.4412 | 746.069 | 144.0476 | 63.9467 | 46.4467 | 0.63922 | 46.8 | 54.2389 | 46976.8421 | 0.44646 | -4.1388 | 63.5467 | 51.3233 | 0.74922 | 46.8 | 56.8233 | 38341.4976 | 0.44914 | 60.0634 | 44.8556 | 0.98922 | 46.8 | 51.8556 | 62756.0329 | 0.45769 | 60.1634 | 44.6634 | 1.1492 | 46.8 | 51.7556 | 74361.7559 | 0.45669 | 62.2323 | 46.1323 | 0.63922 | 46.8 | 53.9245 | 43016.8044 | 0.48546 | 62.4245 | 47.1856 | 0.64922 | 46.8 | 54.7011 | 41155.0699 | 0.49246 | 60.3634 | 45.4323 | 1.1492 | 46.8 | 52.24 | 71387.0002 | 0.45761 | 60.2634 | 42.9556 | 1.1092 | 46.8 | 50.9556 | 80477.1758 | 0.46277
932 | 5.1 | 67.2921 | 49.9 | 409.3051 | 101.5658 | 57.9473 | 40.1158 | 0.59 | 46.4921 | 47.4316 | 44380.0404 | 0.41392 | -5.8291 | 57.5473 | 43.5158 | 0.67 | 46.4921 | 49.1316 | 39425.8503 | 0.40168 | 62.5421 | 46.2105 | 0.90842 | 46.4921 | 53.1105 | 61928.0412 | 0.42045 | 62.6342 | 46.4105 | 1.0584 | 46.4921 | 53.2105 | 71483.6709 | 0.41945 | 60.5395 | 44.2473 | 0.58921 | 46.4921 | 51.5395 | 40033.4579 | 0.44661 | 60.6868 | 42.9789 | 0.59921 | 46.4921 | 50.9789 | 44238.516 | 0.45361 | 62.8342 | 45.3184 | 1.0584 | 46.4921 | 52.7105 | 77060.6888 | 0.42045 | 62.7421 | 44.3263 | 1.0384 | 46.4921 | 52.3184 | 79638.9071 | 0.43253
933 | 5.4 | 66.792 | 49.8359 | 385.7845 | 83.7478 | 49.7 | 31.7481 | 0.6208 | 46.192 | 39.5401 | 46790.8627 | 0.43556 | 6.7439 | 49.308 | 34.824 | 0.69 | 46.192 | 40.816 | 41685.8778 | 0.4094 | 49.6 | 32.832 | 0.8916 | 46.192 | 39.824 | 62467.0053 | 0.4154 | 49.6 | 32.916 | 1.0408 | 46.192 | 39.816 | 72464.9783 | 0.4134 | 49.692 | 34.1 | 0.5908 | 46.192 | 41.108 | 38585.9442 | 0.4514 | 49.7 | 32.608 | 0.6008 | 46.192 | 40.416 | 43198.7699 | 0.45848 | 49.7 | 31.816 | 1.0416 | 46.192 | 39.216 | 77931.6657 | 0.41448 | 49.7 | 31.6481 | 1.0308 | 46.192 | 39.432 | 77232.6569 | 0.42956
934 | 5.7 | 66.3919 | 40.5106 | 616.6517 | 86.7975 | 53.2625 | 37.2625 | 0.67 | 45.8 | 44.6707 | 44561.8969 | 0.46516 | 4.4264 | 52.8625 | 39.5544 | 0.72 | 45.8 | 45.2625 | 40030.375 | 0.429 | 49.5975 | 34.63 | 0.95081 | 45.8 | 41.2219 | 59619.4641 | 0.44241 | 49.6894 | 34.13 | 1.1108 | 45.8 | 40.93 | 71902.6794 | 0.44141 | 50.9788 | 35.695 | 0.63 | 45.8 | 42.9869 | 40051.5246 | 0.47633 | 51.0788 | 34.795 | 0.64 | 45.8 | 42.695 | 43528.3799 | 0.48624 | 49.7975 | 33.3382 | 1.1208 | 45.8 | 40.63 | 77128.7017 | 0.44541 | 49.7975 | 34.2382 | 1.1008 | 45.8 | 41.4219 | 71359.4091 | 0.46041
935 | 6 | 65.8918 | 43.1896 | 663.3648 | 75.2065 | 60.7 | 44.3082 | 0.65918 | 45.4918 | 51.7918 | 44822.138 | 0.45651 | -5.5536 | 60.2918 | 45.5423 | 0.68918 | 45.4918 | 51.6505 | 42361.2224 | 0.41142 | 58.5154 | 44.5989 | 0.95918 | 45.4918 | 50.7989 | 56018.8999 | 0.44559 | 58.6072 | 43.9742 | 1.1192 | 45.4918 | 50.4824 | 68240.6183 | 0.44559 | 59.9577 | 44.7412 | 0.61918 | 45.4918 | 51.9412 | 39418.8117 | 0.47251 | 60.0577 | 43.8412 | 0.63918 | 45.4918 | 51.7412 | 43011.7573 | 0.48259 | 58.8072 | 44.1319 | 1.1384 | 45.4918 | 50.7154 | 69576.8952 | 0.45159 | 58.7154 | 44.2989 | 1.1092 | 45.4918 | 50.9989 | 67051.0604 | 0.46467
936 | 6.3 | 65.6 | 49.9 | 396.9895 | 42.3916 | 54.4078 | 38.491 | 0.62 | 45.2084 | 45.391 | 41402.6805 | 0.433 | -4.4241 | 54.0078 | 36.8161 | 0.65 | 45.2084 | 43.5078 | 46501.33 | 0.38708 | 58.1994 | 42.8492 | 0.88916 | 45.2084 | 49.166 | 56925.0172 | 0.41358 | 58.1994 | 41.491 | 1.0492 | 45.2084 | 48.491 | 73071.5908 | 0.41667 | 55.8743 | 40.1078 | 0.58 | 45.2084 | 47.091 | 38360.6502 | 0.44375 | 56.6161 | 39.6328 | 0.6 | 45.2084 | 47.3245 | 42514.9125 | 0.45483 | 58.4495 | 44.4161 | 1.0492 | 45.2084 | 50.2245 | 61818.5485 | 0.4185 | 58.4412 | 42.9495 | 1.0392 | 45.2084 | 49.6412 | 67317.221 | 0.43458
937 | 6.2333 | 65.7 | 49.6898 | 390.0186 | 44.9186 | 49.7 | 33.5 | 0.64085 | 45.3 | 40.8085 | 43614.8708 | 0.44942 | 4.2408 | 49.3085 | 33 | 0.68085 | 45.3 | 39.6085 | 46566.067 | 0.40642 | 49.6 | 32.0831 | 0.90085 | 45.3 | 39.4 | 65539.8346 | 0.41751 | 49.6 | 33.1169 | 1.0608 | 45.3 | 40.1085 | 72933.1801 | 0.42142 | 49.6 | 35.4831 | 0.59085 | 45.3 | 41.8915 | 35111.0437 | 0.45034 | 49.7 | 33.9 | 0.61 | 45.3 | 41.2085 | 40335.4766 | 0.46334 | 49.7 | 34.7 | 1.0408 | 45.3 | 40.9085 | 64996.6777 | 0.41334 | 49.7 | 34.4915 | 1.0308 | 45.3 | 41.1 | 65530.2057 | 0.43234
938 | 6.1667 | 65.8 | 41.3141 | 601.5606 | 62.5436 | 53.3374 | 37.1288 | 0.68 | 45.4 | 44.7374 | 45855.1778 | 0.47209 | 3.4475 | 52.9374 | 37.5976 | 0.72 | 45.4 | 44.1718 | 46237.7738 | 0.42909 | 49.8374 | 33.0319 | 0.96086 | 45.4 | 40.5062 | 67674.1688 | 0.44652 | 49.846 | 34.7976 | 1.1209 | 45.4 | 41.4804 | 70722.8794 | 0.44634 | 51.546 | 36.7374 | 0.62 | 45.4 | 43.646 | 38278.9959 | 0.46917 | 51.7374 | 36.3546 | 0.64 | 45.4 | 43.7546 | 40839.487 | 0.48326 | 50.046 | 34.8288 | 1.0909 | 45.4 | 41.4374 | 69085.8993 | 0.43334 | 50.0374 | 35.189 | 1.0909 | 45.4 | 41.9718 | 67225.2392 | 0.45434
939 | 6.1 | 65.9 | 44.0654 | 631.494 | 68.2127 | 59.4913 | 42.2652 | 0.66913 | 45.5 | 50.2739 | 47938.3851 | 0.46465 | -5.0942 | 59.0913 | 45.5565 | 0.69913 | 45.5 | 51.1652 | 39270.1635 | 0.41639 | 57.6958 | 44.7958 | 0.96913 | 45.5 | 50.5958 | 52383.2379 | 0.45056 | 57.7958 | 44.4696 | 1.1191 | 45.5 | 50.3784 | 62472.255 | 0.44756 | 58.8435 | 43.6522 | 0.60913 | 45.5 | 50.7435 | 38925.5494 | 0.46456 | 59.0435 | 44.4522 | 0.62913 | 45.5 | 51.3435 | 38301.6685 | 0.47748 | 57.9045 | 42.2306 | 1.0991 | 45.5 | 49.1132 | 72199.1254 | 0.43865 | 57.8958 | 44.4522 | 1.0891 | 45.5 | 50.5696 | 61253.7112 | 0.45456
940 | 6.0333 | 66 | 49.9 | 401.1944 | 55.5735 | 54.0236 | 35.7412 | 0.65 | 45.5 | 43.9412 | 49543.1894 | 0.45118 | -2.9522 | 53.6324 | 38.4324 | 0.66 | 45.5 | 44.4324 | 41961.2841 | 0.39409 | 57.2412 | 44.15 | 0.90912 | 45.5 | 49.6412 | 49703.0973 | 0.42156 | 57.25 | 42.6324 | 1.0591 | 45.5 | 48.7412 | 64786.5417 | 0.42065 | 55.4971 | 40.4883 | 0.58 | 45.5 | 47.0883 | 36237.6363 | 0.43982 | 55.9324 | 41.8324 | 0.59 | 45.5 | 48.1324 | 34851.7338 | 0.44874 | 57.4677 | 42.7589 | 1.0391 | 45.5 | 48.8589 | 63901.4083 | 0.41374 | 57.4589 | 41.7677 | 1.0291 | 45.5 | 48.4589 | 67379.2381 | 0.42874
941 | 5.9667 | 66.1 | 49.4017 | 392.387 | 58.0609 | 49.7 | 33.5983 | 0.68089 | 45.6 | 41.2536 | 45735.2668 | 0.47345 | 4.2784 | 49.4 | 35.3536 | 0.69 | 45.6 | 41.0447 | 40335.0111 | 0.41036 | 49.6 | 37.3 | 0.9 | 45.6 | 42.4089 | 46151.7104 | 0.41727 | 49.6 | 35.4447 | 1.0609 | 45.6 | 41.4268 | 62655.9772 | 0.42236 | 49.6 | 35.0179 | 0.59 | 45.6 | 41.6089 | 36003.1452 | 0.44836 | 49.7 | 36.8715 | 0.59089 | 45.6 | 42.6447 | 31929.0384 | 0.45218 | 49.7 | 35.5268 | 1.0409 | 45.6 | 41.3268 | 61617.1151 | 0.41336 | 49.7 | 35.0357 | 1.0309 | 45.6 | 41.3268 | 62972.5629 | 0.43036
942 | 5.9 | 66.2 | 44.2819 | 541.174 | 71.9901 | 53.2086 | 40.8996 | 0.7 | 45.7 | 46.9086 | 36370.7322 | 0.491 | 2.2122 | 52.9086 | 41.2177 | 0.71 | 45.7 | 46.1177 | 34739.0037 | 0.42491 | 50.2267 | 37.9996 | 0.93091 | 45.7 | 43.3177 | 47739.9925 | 0.43218 | 50.3267 | 37.6996 | 1.1009 | 45.7 | 43.2177 | 58102.3348 | 0.43927 | 51.7267 | 38.1267 | 0.61091 | 45.7 | 44.4267 | 35028.1744 | 0.46618 | 51.9177 | 41.7996 | 0.61 | 45.7 | 46.5086 | 25664.4738 | 0.46091 | 50.5267 | 37.6358 | 1.0809 | 45.7 | 43.1358 | 58313.8673 | 0.43127 | 50.5267 | 37.7539 | 1.0709 | 45.7 | 43.4448 | 57106.0479 | 0.44918
943 | 5.8333 | 66.3 | 46.7917 | 520.921 | 74.1625 | 56.9725 | 43.7633 | 0.68908 | 45.8 | 50.0633 | 38024.9635 | 0.47963 | -3.915 | 56.5725 | 44.7542 | 0.68908 | 45.8 | 49.6542 | 34128.6564 | 0.41163 | 56.155 | 42.855 | 0.93 | 45.8 | 48.555 | 51808.556 | 0.43272 | 56.155 | 42.1458 | 1.1091 | 45.8 | 48.3458 | 64849.611 | 0.44082 | 56.7183 | 42.8908 | 0.60908 | 45.8 | 49.2908 | 35369.9426 | 0.46263 | 56.9092 | 44.9266 | 0.58908 | 45.8 | 50.2633 | 29505.6934 | 0.44654 | 56.355 | 43.4367 | 1.0791 | 45.8 | 49.0367 | 58479.5319 | 0.43072 | 56.3458 | 44.255 | 1.0691 | 45.8 | 49.655 | 53895.6444 | 0.44763
944 | 5.7667 | 66.4 | 49.9 | 398.8222 | 68.3 | 52.3886 | 38.67 | 0.67 | 45.8 | 45.0793 | 38563.4489 | 0.46809 | -2.1094 | 52.0793 | 38.7236 | 0.67 | 45.8 | 44.0514 | 37230.6163 | 0.39909 | 54.6607 | 41.2236 | 0.89907 | 45.8 | 46.8329 | 50378.956 | 0.41681 | 54.67 | 40.8072 | 1.0791 | 45.8 | 46.7793 | 62381.4398 | 0.42791 | 53.27 | 38.7979 | 0.59 | 45.8 | 45.2886 | 35784.1091 | 0.45 | 53.7793 | 38.2607 | 0.57 | 45.8 | 44.8793 | 36693.5976 | 0.43 | 54.9886 | 41.4886 | 1.04 | 45.8 | 47.0886 | 58611.2641 | 0.41391 | 54.8886 | 42.7607 | 1.02 | 45.8 | 47.97 | 52164.1443 | 0.42772
945 | 5.7 | 66.5 | 47.8778 | 422.4953 | 73.3726 | 49.7376 | 35.7376 | 0.69094 | 45.9 | 42.447 | 40665.415 | 0.48338 | 3.6683 | 49.4282 | 34.347 | 0.70094 | 45.9 | 40.647 | 44053.2575 | 0.41747 | 49.5 | 35.0188 | 0.92 | 45.9 | 41.2094 | 55563.1258 | 0.42547 | 49.6 | 37.6 | 1.0909 | 45.9 | 42.8 | 54660.6352 | 0.43328 | 49.6 | 36.5188 | 0.61 | 45.9 | 42.5188 | 33230.4439 | 0.46138 | 49.7 | 34.8752 | 0.58094 | 45.9 | 41.447 | 36234.164 | 0.44438 | 49.7 | 37.0376 | 1.0509 | 45.9 | 42.3282 | 55522.7991 | 0.41828 | 49.7 | 36.6812 | 1.03 | 45.9 | 42.2 | 55861.6688 | 0.42928
946 | 5.6333 | 66.6 | 43.3285 | 588.6234 | 88.9142 | 55.4142 | 41.5142 | 0.71 | 46 | 48.4142 | 41405.4399 | 0.4939 | 0.73745 | 55.1142 | 40.9618 | 0.72905 | 46 | 47.1332 | 42774.6232 | 0.4339 | 52.5332 | 38.8427 | 0.96 | 46 | 44.9427 | 54672.124 | 0.4461 | 52.5332 | 40.7237 | 1.12 | 46 | 46.0332 | 55167.7702 | 0.447 | 54.0237 | 40.9761 | 0.62 | 46 | 47.1047 | 33935.7751 | 0.473 | 54.1237 | 42.0142 | 0.6 | 46 | 47.5237 | 30310.9748 | 0.45681 | 52.7332 | 41.5332 | 1.08 | 46 | 46.3332 | 50524.494 | 0.431 | 52.6332 | 39.2618 | 1.07 | 46 | 45.2427 | 59677.626 | 0.4461
947 | 5.5667 | 66.7 | 48.0867 | 485.2577 | 85.0074 | 57.4133 | 43.5133 | 0.68904 | 46.1 | 50.1133 | 39740.6276 | 0.47761 | -4.9031 | 57.0133 | 44.6326 | 0.69904 | 46.1 | 49.8229 | 36229.7915 | 0.41861 | 57.7 | 44.9578 | 0.94904 | 46.1 | 50.5289 | 50667.9311 | 0.43952 | 57.8 | 45.6289 | 1.0981 | 46.1 | 50.9096 | 55560.1814 | 0.43552 | 57.7615 | 43.2289 | 0.60904 | 46.1 | 49.9807 | 36891.2165 | 0.46161 | 57.9518 | 44.9615 | 0.57904 | 46.1 | 50.6518 | 31329.3412 | 0.43852 | 58 | 46.6 | 1.049 | 46.1 | 51.3 | 49928.4232 | 0.41742 | 57.9 | 45.5385 | 1.0481 | 46.1 | 50.9193 | 54078.0404 | 0.43652
948 | 5.5 | 66.8 | 49.9 | 387.6343 | 79.6292 | 50.2415 | 36.7513 | 0.68 | 46.1 | 43.1415 | 38148.4282 | 0.47029 | -0.84773 | 49.9415 | 38.5415 | 0.69 | 46.1 | 43.2415 | 32527.4832 | 0.41019 | 53.0343 | 42.4148 | 0.9 | 46.1 | 46.9148 | 40052.645 | 0.4189 | 53.1245 | 41.3856 | 1.04 | 46.1 | 46.2953 | 50943.1669 | 0.4149 | 51.4538 | 39.2148 | 0.59 | 46.1 | 44.7343 | 29939.9556 | 0.4481 | 51.9245 | 39.2245 | 0.56 | 46.1 | 44.6245 | 29342.0556 | 0.4221 | 53.6245 | 41.6856 | 0.99 | 46.1 | 46.3953 | 49321.1843 | 0.3939 | 53.5343 | 42.305 | 0.99 | 46.1 | 47.005 | 46616.7497 | 0.41481
949 | 5.4333 | 66.9 | 48.7014 | 400.4237 | 84.5762 | 49.7 | 36.6 | 0.70099 | 46.2 | 43 | 38291.9376 | 0.48839 | 3.4265 | 49.4 | 38.5296 | 0.71099 | 46.2 | 43.1197 | 32387.9712 | 0.4253 | 49.5 | 38.9099 | 0.92 | 46.2 | 43.4099 | 40841.6323 | 0.4262 | 49.6 | 36.5197 | 1.071 | 46.2 | 42.1099 | 58688.435 | 0.42639 | 49.6 | 36.4296 | 0.61 | 46.2 | 42.5197 | 33690.6176 | 0.46339 | 49.7 | 36.9 | 0.57099 | 46.2 | 42.5 | 30756.9776 | 0.4363 | 49.7 | 36.3099 | 1.021 | 46.2 | 41.7099 | 57132.8996 | 0.40539 | 49.7 | 37.7296 | 1.011 | 46.2 | 42.8197 | 50443.2126 | 0.4233
950 | 5.3667 | 67 | 44.4 | 548.0472 | 99.3796 | 54.2197 | 40.8098 | 0.72 | 46.3 | 47.5197 | 40339.7733 | 0.502 | 0.81978 | 53.8197 | 43.7998 | 0.73 | 46.3 | 48.1098 | 30565.9918 | 0.4348 | 51.3297 | 41.0098 | 0.941 | 46.3 | 45.5197 | 40681.3333 | 0.4381 | 51.3397 | 38.8098 | 1.12 | 46.3 | 44.4197 | 58647.1755 | 0.4453 | 52.7297 | 40.6098 | 0.63 | 46.3 | 46.4197 | 32083.3981 | 0.479 | 52.9297 | 39.4599 | 0.59 | 46.3 | 45.4898 | 33372.7008 | 0.4511 | 51.5297 | 38.6397 | 1.07 | 46.3 | 44.1397 | 57688.1052 | 0.4262 | 51.5297 | 40.7297 | 1.05 | 46.3 | 45.4397 | 46916.6749 | 0.4371
951 | 5.3 | 67.1 | 47.3808 | 501.7725 | 99.6385 | 57.4495 | 43.7899 | 0.7 | 46.3101 | 50.4697 | 40210.8375 | 0.4906 | -4.3155 | 57.0495 | 45.9495 | 0.69899 | 46.3101 | 50.5495 | 32421.9357 | 0.4176 | 57.0303 | 45.2101 | 0.92899 | 46.3101 | 50.3101 | 45935.1775 | 0.4316 | 57.0404 | 43.3202 | 1.119 | 46.3101 | 49.4303 | 64184.7584 | 0.4448 | 57.3899 | 44.8202 | 0.61899 | 46.3101 | 50.7101 | 32599.3323 | 0.4696 | 57.5899 | 41.4101 | 0.59 | 46.3101 | 48.6 | 39722.4017 | 0.4477 | 57.2404 | 44.4303 | 1.069 | 46.3101 | 49.8303 | 57191.657 | 0.4237 | 57.2303 | 45.7899 | 1.029 | 46.3101 | 50.7 | 49075.6017 | 0.4286
952 | 5.2333 | 67.2 | 49.9 | 393.4652 | 93.6204 | 52.0673 | 39.6366 | 0.69 | 46.4 | 45.5468 | 35542.7256 | 0.4781 | -0.79724 | 51.6673 | 39.6754 | 0.68 | 46.4 | 44.5162 | 34055.0455 | 0.4042 | 54.6366 | 42.4183 | 0.89 | 46.4 | 47.4775 | 45402.324 | 0.4148 | 54.6468 | 40.6571 | 1.089 | 46.4 | 46.6571 | 63596.7283 | 0.432 | 53.1468 | 41.5162 | 0.59 | 46.4 | 46.7366 | 28901.197 | 0.4519 | 53.4571 | 38.3775 | 0.58 | 46.4 | 44.9673 | 36605.0127 | 0.4401 | 54.8571 | 41.9673 | 1.029 | 46.4 | 47.1673 | 55284.4348 | 0.4079 | 54.7673 | 41.9673 | 0.98 | 46.4 | 47.2571 | 52704.506 | 0.4099
953 | 5.1667 | 67.3 | 47.6761 | 427.5148 | 99.8408 | 49.762 | 36.5826 | 0.71 | 46.5 | 43.0723 | 38963.2561 | 0.49341 | 3.8578 | 49.4516 | 35.7549 | 0.71103 | 46.5 | 41.5239 | 40745.1093 | 0.42552 | 49.5 | 39.9793 | 0.9 | 46.5 | 43.9897 | 35865.2324 | 0.41721 | 49.6 | 37.162 | 1.111 | 46.5 | 42.6413 | 57942.2524 | 0.44341 | 49.6 | 37.331 | 0.61 | 46.5 | 43.0207 | 31169.5751 | 0.46231 | 49.7 | 36.1516 | 0.60103 | 46.5 | 42.331 | 33928.4579 | 0.45641 | 49.7 | 37.631 | 1.041 | 46.5 | 42.6207 | 52617.2649 | 0.41541 | 49.7 | 37.631 | 1 | 46.5 | 42.6207 | 50135.0506 | 0.41641
954 | 5.1 | 67.4 | 44.5627 | 564.0735 | 114.394 | 55.9253 | 43.5044 | 0.72 | 46.6 | 49.7149 | 37419.7972 | 0.50069 | -0.32324 | 55.6149 | 45.4149 | 0.72896 | 46.6 | 49.8149 | 30850.9833 | 0.43469 | 53.0462 | 41.9835 | 0.92 | 46.6 | 46.7044 | 42459.6911 | 0.428 | 53.0462 | 42.8253 | 1.15 | 46.6 | 47.5357 | 48975.8743 | 0.458 | 54.5357 | 43.3149 | 0.62 | 46.6 | 48.6253 | 29163.4731 | 0.47279 | 54.6462 | 42.294 | 0.62 | 46.6 | 48.1149 | 32001.7181 | 0.4699 | 53.2462 | 42.2462 | 1.08 | 46.6 | 46.9566 | 49683.0697 | 0.43 | 53.1566 | 42.1462 | 1.03 | 46.6 | 46.9462 | 47469.4621 | 0.431
955 | 4.9833 | 67.6 | 48.9633 | 447.9499 | 111.1733 | 56.6733 | 43.8839 | 0.69 | 46.7 | 49.9839 | 37054.9964 | 0.48168 | -4.2406 | 56.2733 | 45.8944 | 0.69 | 46.7 | 50.1839 | 30043.7996 | 0.41358 | 57.5683 | 44.2106 | 0.9 | 46.7 | 49.7894 | 50403.8779 | 0.41868 | 57.6683 | 46.2789 | 1.1189 | 46.7 | 51.3683 | 53034.3456 | 0.44458 | 57.3261 | 44.6627 | 0.59894 | 46.7 | 50.4733 | 31629.2955 | 0.45458 | 57.5155 | 43.5578 | 0.6 | 46.7 | 49.9367 | 34954.6463 | 0.45668 | 57.8683 | 45.8944 | 1.0489 | 46.7 | 50.9155 | 52172.6761 | 0.41747 | 57.7683 | 46.0261 | 0.99894 | 46.7 | 50.9367 | 48923.4193 | 0.41747
956 | 4.8667 | 67.7107 | 49.9 | 389.7747 | 110.4494 | 49.7 | 37.8213 | 0.69 | 46.8107 | 43.5107 | 34246.2031 | 0.47932 | 2.3442 | 49.4 | 39.8107 | 0.68107 | 46.8107 | 43.7107 | 27328.1814 | 0.40832 | 51.7506 | 39.9612 | 0.88 | 46.8107 | 44.8506 | 43255.5499 | 0.40811 | 51.8506 | 40.1759 | 1.08 | 46.8107 | 45.2079 | 52569.2297 | 0.42921 | 50.4933 | 36.4466 | 0.59107 | 46.8107 | 42.736 | 34944.2466 | 0.45043 | 50.8612 | 37.9185 | 0.59107 | 46.8107 | 43.7399 | 32120.9966 | 0.45121 | 52.4292 | 38.1933 | 1.0211 | 46.8107 | 43.9719 | 60781.1791 | 0.40821 | 52.3292 | 39.1399 | 0.97 | 46.8107 | 44.5399 | 53330.06 | 0.40421
957 | 4.75 | 67.9 | 45.5489 | 483.0963 | 125.1179 | 51.1834 | 40.2726 | 0.71 | 47 | 45.6834 | 32474.0846 | 0.49522 | 4.4539 | 50.7834 | 42.005 | 0.71 | 47 | 45.7834 | 25941.4263 | 0.42211 | 49.5 | 38.6432 | 0.91108 | 47 | 43.2324 | 41511.6892 | 0.42443 | 49.6 | 36.2539 | 1.1311 | 47 | 42.2324 | 62744.6758 | 0.44854 | 49.7403 | 37.7511 | 0.62108 | 47 | 43.4403 | 31023.1232 | 0.47143 | 49.8403 | 36.0942 | 0.62108 | 47 | 42.5726 | 35751.8708 | 0.47354 | 49.7 | 38.3755 | 1.0711 | 47 | 43.2432 | 50725.267 | 0.42743 | 49.7 | 37.3216 | 1.0111 | 47 | 42.5216 | 52475.2859 | 0.42343
958 | 4.6333 | 68.1 | 45.1527 | 570.9465 | 139.08 | 58.6654 | 48.0091 | 0.69891 | 47.1 | 53.1872 | 31213.8415 | 0.48745 | -2.2077 | 58.2654 | 49.5218 | 0.68891 | 47.1 | 53.1327 | 25198.8669 | 0.41135 | 55.9527 | 46.32 | 0.92891 | 47.1 | 50.4418 | 37280.0825 | 0.43167 | 55.9636 | 44.6418 | 1.16 | 47.1 | 49.8527 | 55079.1325 | 0.46178 | 57.4309 | 46.1636 | 0.62891 | 47.1 | 51.5418 | 29474.0948 | 0.47556 | 57.62 | 45.3309 | 0.63 | 47.1 | 51.22 | 32361.1416 | 0.48056 | 56.1527 | 47.0527 | 1.0889 | 47.1 | 50.9636 | 41516.4112 | 0.43467 | 56.0636 | 44.12 | 1.04 | 47.1 | 49.3309 | 52326.1558 | 0.43578
959 | 4.5167 | 68.3 | 49.9 | 399.2869 | 129.1118 | 54.9575 | 45.1804 | 0.6589 | 47.211 | 49.6135 | 26807.8721 | 0.45667 | -2.9276 | 54.5575 | 43.8135 | 0.64 | 47.211 | 47.9245 | 28754.0695 | 0.38378 | 57.9567 | 46.3906 | 0.8789 | 47.211 | 51.1126 | 42423.1329 | 0.40745 | 58.0457 | 46.2677 | 1.1089 | 47.211 | 51.4567 | 54330.703 | 0.44056 | 56.6796 | 45.8135 | 0.59 | 47.211 | 50.6465 | 26739.933 | 0.44856 | 56.8016 | 45.0788 | 0.6 | 47.211 | 50.4347 | 29457.5397 | 0.45756 | 58.2457 | 48.1906 | 1.0189 | 47.211 | 52.2126 | 42910.0966 | 0.40734 | 58.1567 | 44.4237 | 0.9989 | 47.211 | 50.1347 | 57303.7922 | 0.41756
960 | 4.4 | 68.4 | 49.8443 | 387.5121 | 131.9782 | 49.7 | 37.0332 | 0.66111 | 47.3 | 42.8666 | 35193.6375 | 0.46345 | 5.4102 | 49.3 | 37.6445 | 0.66111 | 47.3 | 42.2334 | 32615.2647 | 0.39656 | 49.5 | 36.6445 | 0.88111 | 47.3 | 41.9334 | 47243.5231 | 0.40756 | 49.6 | 38.4 | 1.1011 | 47.3 | 43.3 | 51502.5733 | 0.43745 | 49.6 | 37.1223 | 0.59111 | 47.3 | 42.8111 | 31143.2605 | 0.45256 | 49.7 | 40.4555 | 0.6 | 47.3 | 44.6777 | 23343.297 | 0.45722 | 49.7 | 37.7111 | 1.0111 | 47.3 | 42.5111 | 50458.9279 | 0.40145 | 49.7 | 36.3225 | 1.0111 | 47.3 | 41.9668 | 56166.5674 | 0.42067
961 | 4.3667 | 68.5 | 44.51 | 527.0783 | 147.7713 | 52.7025 | 38.0138 | 0.7 | 47.4 | 45.1138 | 43017.5594 | 0.48634 | 3.2799 | 52.3025 | 41.535 | 0.7 | 47.4 | 46.0575 | 31618.2656 | 0.41723 | 49.6125 | 38.535 | 0.93113 | 47.4 | 43.335 | 43016.5405 | 0.43145 | 49.6125 | 39.28 | 1.1511 | 47.4 | 44.0463 | 49810.2529 | 0.45834 | 50.8025 | 38.9913 | 0.62113 | 47.4 | 44.6025 | 30688.0526 | 0.47434 | 50.9025 | 40.4025 | 0.62 | 47.4 | 45.3138 | 27311.1389 | 0.47234 | 49.8125 | 37.89 | 1.0611 | 47.4 | 42.9013 | 53084.7045 | 0.42356 | 49.8013 | 39.6338 | 1.0611 | 47.4 | 44.0788 | 45014.019 | 0.44234
962 | 4.3333 | 68.5 | 45.6592 | 562.4575 | 153.8272 | 59.8227 | 45.5227 | 0.69 | 47.4 | 52.4114 | 41525.7381 | 0.48155 | -3.3428 | 59.4227 | 46.4455 | 0.68886 | 47.4 | 51.8227 | 37229.396 | 0.41143 | 57.4592 | 46.6796 | 0.93886 | 47.4 | 51.4023 | 42647.8825 | 0.43655 | 57.5592 | 48.5682 | 1.1489 | 47.4 | 52.7023 | 43256.2053 | 0.45843 | 58.9023 | 46.2796 | 0.62 | 47.4 | 52.1909 | 32883.5741 | 0.47255 | 59.0023 | 47.8568 | 0.61886 | 47.4 | 53.0682 | 28654.6738 | 0.46643 | 57.7478 | 44.9705 | 1.0889 | 47.4 | 50.4705 | 57909.8285 | 0.43277 | 57.6592 | 45.0933 | 1.0789 | 47.4 | 50.7705 | 56470.6641 | 0.44877
963 | 4.3 | 68.6 | 49.9 | 399.409 | 139.5392 | 54.8473 | 40.4473 | 0.66 | 47.5 | 47.0473 | 39824.928 | 0.462 | -3.9208 | 54.4473 | 42.2818 | 0.66 | 47.5 | 47.0703 | 33368.3358 | 0.392 | 58.2163 | 45.0622 | 0.88885 | 47.5 | 50.5392 | 48793.8538 | 0.41366 | 58.2277 | 46.2163 | 1.0789 | 47.5 | 51.4048 | 54456.5189 | 0.43043 | 56.6244 | 43.3129 | 0.59 | 47.5 | 49.3129 | 33002.8879 | 0.44877 | 56.8703 | 44.1933 | 0.57885 | 47.5 | 49.7703 | 30495.5092 | 0.43966 | 58.4277 | 46.2392 | 1.0289 | 47.5 | 51.2277 | 52578.1721 | 0.41054 | 58.4163 | 46.1703 | 1.0189 | 47.5 | 51.3818 | 52009.4615 | 0.42554
964 | 4.2667 | 68.6 | 49.4956 | 391.5484 | 139.5436 | 49.7 | 35.7 | 0.69 | 47.5 | 42.4 | 40268.5297 | 0.47858 | 5.3753 | 49.4 | 38.3768 | 0.68116 | 47.5 | 42.8884 | 31215.1097 | 0.40746 | 49.5 | 38.1116 | 0.89116 | 47.5 | 42.9 | 42576.647 | 0.41546 | 49.6 | 37.8232 | 1.0812 | 47.5 | 42.9116 | 52881.0523 | 0.42946 | 49.6 | 36.7 | 0.60116 | 47.5 | 42.6116 | 32628.3127 | 0.45858 | 49.7 | 38 | 0.58116 | 47.5 | 43.2116 | 28707.1868 | 0.44446 | 49.7 | 38.8232 | 1.0212 | 47.5 | 43.2232 | 46770.4543 | 0.40846 | 49.7 | 36.5348 | 1.0212 | 47.5 | 42.1232 | 56084.5988 | 0.42658
965 | 4.2333 | 68.7 | 43.3531 | 564.3733 | 157.9866 | 54.4109 | 41.1929 | 0.72 | 47.5 | 47.7577 | 39781.2569 | 0.50112 | 3.65 | 54.0109 | 42.0875 | 0.72 | 47.5 | 47.1992 | 35676.2218 | 0.428 | 50.3226 | 38.6757 | 0.94117 | 47.5 | 43.7992 | 45910.7691 | 0.43747 | 50.3343 | 38.9992 | 1.1312 | 47.5 | 44.1109 | 53983.6783 | 0.45047 | 52.3226 | 39.4226 | 0.63117 | 47.5 | 45.7226 | 34207.275 | 0.48235 | 52.5226 | 40.9109 | 0.61 | 47.5 | 46.3109 | 29548.7255 | 0.46423 | 50.5343 | 40.4109 | 1.0712 | 47.5 | 44.7226 | 45568.1519 | 0.42735 | 50.5226 | 38.4226 | 1.0812 | 47.5 | 43.8343 | 54530.215 | 0.45159
966 | 4.2 | 68.7 | 46.5538 | 549.3392 | 159.7741 | 60.8645 | 49.629 | 0.68882 | 47.6 | 55.0408 | 32449.4425 | 0.48217 | -4.9857 | 60.4645 | 45.9462 | 0.69882 | 47.6 | 51.9935 | 42220.507 | 0.41641 | 59.2301 | 45.3828 | 0.94882 | 47.6 | 51.5065 | 55063.8601 | 0.44153 | 59.3301 | 46.7301 | 1.1376 | 47.6 | 52.4183 | 59603.0033 | 0.45141 | 60.3592 | 47.5947 | 0.62882 | 47.6 | 53.671 | 33468.8207 | 0.47629 | 60.5473 | 47.9118 | 0.59882 | 47.6 | 53.6237 | 31624.0489 | 0.45429 | 59.442 | 48.4183 | 1.0676 | 47.6 | 53.1183 | 49355.2473 | 0.42441 | 59.4301 | 46.8065 | 1.0888 | 47.6 | 52.5183 | 57239.324 | 0.45353
967 | 4.1667 | 68.8 | 49.9 | 392.0296 | 144.7925 | 53.6252 | 41.1491 | 0.65 | 47.6 | 46.8372 | 34024.2493 | 0.456 | -2.25 | 53.2252 | 35.5969 | 0.68119 | 47.6 | 42.8611 | 50538.0637 | 0.40948 | 57.7611 | 41.8372 | 0.91 | 47.6 | 48.5491 | 60426.9556 | 0.42188 | 57.7611 | 44.1894 | 1.0688 | 47.6 | 49.9133 | 60756.3386 | 0.42464 | 55.7774 | 44.2296 | 0.59 | 47.6 | 49.3535 | 28424.5987 | 0.44764 | 55.9252 | 41.8133 | 0.56 | 47.6 | 47.8133 | 33322.4003 | 0.42788 | 57.9611 | 45.8133 | 0.98881 | 47.6 | 50.6252 | 50409.5863 | 0.39452 | 57.9611 | 43.8133 | 1.0288 | 47.6 | 49.8372 | 60559.2415 | 0.42864
968 | 4.1333 | 68.8 | 47.4467 | 419.3248 | 149.5911 | 49.7 | 38.2 | 0.68 | 47.6 | 43.6121 | 32512.5839 | 0.47136 | 6.1807 | 49.4 | 34.1121 | 0.74121 | 47.6 | 40.9121 | 47360.7844 | 0.44384 | 49.5 | 34.0724 | 0.95121 | 47.6 | 40.8483 | 61307.5462 | 0.43984 | 49.6 | 34.8603 | 1.0924 | 47.6 | 41.2483 | 67422.8799 | 0.43584 | 49.6 | 37.0879 | 0.60121 | 47.6 | 42.8 | 31578.9675 | 0.45848 | 49.7 | 35.0397 | 0.58121 | 47.6 | 41.5759 | 35777.08 | 0.44372 | 49.7 | 36.6362 | 1.0024 | 47.6 | 41.9241 | 54733.7159 | 0.39972 | 49.7 | 35.0483 | 1.0524 | 47.6 | 41.4483 | 64431.5019 | 0.43972
969 | 4.1 | 68.9 | 39.8853 | 700.1839 | 176.607 | 58.9679 | 46.9949 | 0.68878 | 47.7 | 52.7192 | 34347.6623 | 0.47739 | 0.35602 | 58.6558 | 43.4436 | 0.78 | 47.7 | 50.5436 | 49681.6375 | 0.46676 | 54.0045 | 41.1532 | 1.0112 | 47.7 | 47.2166 | 54241.3841 | 0.47024 | 54.0045 | 41.6288 | 1.1612 | 47.7 | 47.3166 | 60210.2804 | 0.46312 | 56.4923 | 43.5679 | 0.63 | 47.7 | 49.6801 | 34058.8383 | 0.47588 | 56.6801 | 41.4141 | 0.62 | 47.7 | 48.5532 | 39288.9399 | 0.47 | 54.2045 | 42.0045 | 1.07 | 47.7 | 47.2045 | 54122.9806 | 0.42412 | 54.1923 | 41.3045 | 1.12 | 47.7 | 47.3045 | 59917.2692 | 0.46712
970 | 4.0667 | 68.9 | 48.6352 | 491.629 | 161.8238 | 62.4787 | 47.9541 | 0.62877 | 47.7 | 54.3541 | 38506.9468 | 0.44002 | -8.5305 | 62.0787 | 46.0787 | 0.73877 | 47.7 | 53.1664 | 49749.1813 | 0.44339 | 63.4 | 51.9246 | 0.97754 | 47.7 | 57.1 | 46883.479 | 0.45189 | 63.4877 | 51.2631 | 1.1163 | 47.7 | 56.6631 | 56751.5468 | 0.44289 | 63.3893 | 49.2893 | 0.58877 | 47.7 | 55.6648 | 34679.6851 | 0.44889 | 63.5771 | 50.6664 | 0.57877 | 47.7 | 56.4033 | 31260.3165 | 0.44189 | 63.6 | 50.9 | 1.0175 | 47.7 | 56.0754 | 54095.5584 | 0.40502 | 63.6 | 50.2631 | 1.0775 | 47.7 | 56.2631 | 60149.3525 | 0.44989
971 | 4.0333 | 69 | 49.9 | 380.5883 | 146.7876 | 49.7 | 35.3496 | 0.61124 | 47.7124 | 41.5372 | 36893.1423 | 0.42874 | 1.7059 | 49.4 | 34.4745 | 0.74124 | 47.7124 | 41.0621 | 46276.4679 | 0.44287 | 53.7905 | 43.3153 | 0.89876 | 47.7124 | 47.7029 | 39384.042 | 0.41588 | 53.8905 | 40.6905 | 1.03 | 47.7124 | 46.0905 | 56674.9472 | 0.40912 | 50.8263 | 36.9387 | 0.56124 | 47.7124 | 42.8387 | 32554.4348 | 0.4265 | 51.4518 | 34.9518 | 0.55124 | 47.7124 | 41.9518 | 38119.8526 | 0.42062 | 54.7656 | 41.116 | 0.94 | 47.7124 | 46.2284 | 53134.4789 | 0.37212 | 54.6781 | 39.8036 | 1 | 47.7124 | 46.0408 | 62488.2605 | 0.41912
972 | 4 | 69 | 46.8495 | 428.8138 | 156.8639 | 49.7 | 36.9 | 0.65125 | 47.8 | 42.7125 | 34909.4942 | 0.4545 | 6.6809 | 49.4 | 37.2501 | 0.79125 | 47.8 | 43.0376 | 40457.6042 | 0.47475 | 49.5875 | 39.0873 | 0.92125 | 47.8 | 43.5499 | 40464.9974 | 0.4295 | 49.6 | 37.0251 | 1.0813 | 47.8 | 42.4251 | 56961.4531 | 0.43063 | 49.6 | 36.1125 | 0.59125 | 47.8 | 42.2125 | 33656.556 | 0.45175 | 49.7 | 33.8752 | 0.60125 | 47.8 | 41.0501 | 39432.8769 | 0.45388 | 49.7 | 34.9125 | 1.0013 | 47.8 | 40.8125 | 61595.1531 | 0.39688 | 49.7 | 34.1877 | 1.0713 | 47.8 | 41.0626 | 69089.6004 | 0.44688
973 | 3.9667 | 69.1 | 40.6759 | 678.5113 | 182.0896 | 59.0655 | 45.7149 | 0.66874 | 47.8 | 51.9276 | 37336.0964 | 0.46449 | 0.28331 | 58.7655 | 47.7149 | 0.81874 | 47.8 | 53.0402 | 37642.5697 | 0.48749 | 54.1908 | 40.9287 | 0.97126 | 47.8 | 46.916 | 53991.4364 | 0.45225 | 54.2034 | 42.1655 | 1.14 | 47.8 | 47.5908 | 57425.1501 | 0.45313 | 56.6034 | 43.0528 | 0.62 | 47.8 | 49.4655 | 35162.633 | 0.47275 | 56.7908 | 43.116 | 0.63 | 47.8 | 49.6908 | 35881.1168 | 0.47887 | 54.4034 | 39.8781 | 1.0713 | 47.8 | 46.0908 | 65159.712 | 0.42825 | 54.3034 | 41.3908 | 1.14 | 47.8 | 47.5034 | 61602.7895 | 0.47525
974 | 3.9333 | 69.1 | 48.4276 | 493.5681 | 168.8621 | 62.4831 | 47.0704 | 0.61872 | 47.9 | 53.7576 | 39895.1588 | 0.43123 | -8.3812 | 62.0831 | 49.9469 | 0.75872 | 47.9 | 55.4959 | 38552.1763 | 0.45398 | 63.3 | 49.7107 | 0.93872 | 47.9 | 55.6362 | 53393.5877 | 0.43611 | 63.3 | 49.9 | 1.0974 | 47.9 | 55.7872 | 61431.6323 | 0.43498 | 63.2852 | 47.3086 | 0.58872 | 47.9 | 54.4342 | 39416.6238 | 0.44811 | 63.4852 | 49.6724 | 0.59872 | 47.9 | 55.8724 | 34219.0249 | 0.45198 | 63.5 | 47.6 | 1.0487 | 47.9 | 54.2872 | 69841.564 | 0.41823 | 63.5 | 50.051 | 1.0974 | 47.9 | 56.2128 | 61729.06 | 0.45898
975 | 3.9 | 69.2 | 49.9 | 384.1356 | 154.4129 | 49.7 | 34.7901 | 0.61 | 47.9 | 41.0644 | 37849.7046 | 0.42277 | -0.24712 | 49.4 | 38.6485 | 0.73129 | 47.9 | 43.3743 | 32874.3593 | 0.43764 | 53.5653 | 37.7297 | 0.89 | 47.9 | 44.291 | 58545.7261 | 0.41226 | 53.5653 | 40.1267 | 1.02 | 47.9 | 45.5524 | 57480.6666 | 0.40513 | 51.0812 | 33.8713 | 0.57129 | 47.9 | 41.3584 | 41546.5576 | 0.43677 | 52.2267 | 37.4881 | 0.56129 | 47.9 | 43.8138 | 34911.6364 | 0.42939 | 55.3881 | 39.2881 | 0.99129 | 47.9 | 45.6881 | 66807.2849 | 0.39613 | 55.3009 | 42.8366 | 1.02 | 47.9 | 48.1623 | 53315.9128 | 0.42587
976 | 3.8667 | 69.2 | 45.0623 | 471.0209 | 167.7313 | 49.9078 | 37.5208 | 0.6413 | 47.9 | 43.1208 | 33419.7726 | 0.44965 | 5.8432 | 49.6078 | 37.2078 | 0.7713 | 47.9 | 42.9208 | 40164.4569 | 0.46365 | 49.5 | 35.461 | 0.9513 | 47.9 | 41.687 | 55739.0865 | 0.43978 | 49.6 | 36.039 | 1.0813 | 47.9 | 41.839 | 60951.2084 | 0.42965 | 49.6 | 34.748 | 0.6213 | 47.9 | 41.687 | 38475.3879 | 0.46978 | 49.7 | 34.413 | 0.6013 | 47.9 | 41.426 | 38657.2588 | 0.45891 | 49.7 | 34.213 | 1.0713 | 47.9 | 40.813 | 69194.5368 | 0.42504 | 49.7 | 36 | 1.0626 | 47.9 | 42.113 | 60821.7238 | 0.44578
977 | 3.8333 | 69.3 | 39.7573 | 729.0667 | 193.6869 | 61.7752 | 49.1359 | 0.64869 | 48 | 54.8359 | 34163.4797 | 0.45021 | -1.6451 | 61.4621 | 48.449 | 0.78869 | 48 | 54.549 | 42742.7178 | 0.46921 | 56.7276 | 41.8669 | 1.01 | 48 | 48.8407 | 62570.8438 | 0.46713 | 56.7407 | 44.4145 | 1.13 | 48 | 49.9276 | 58729.4427 | 0.45087 | 59.3145 | 43.5931 | 0.64869 | 48 | 51.3407 | 42394.6994 | 0.49061 | 59.5145 | 44.2752 | 0.63 | 48 | 51.4883 | 40076.468 | 0.47861 | 56.9407 | 42.2063 | 1.1413 | 48 | 48.9669 | 70414.1174 | 0.456 | 56.9276 | 43.2014 | 1.12 | 48 | 49.6145 | 64334.8226 | 0.46887
978 | 3.8 | 69.3 | 49.3793 | 453.4771 | 171.4257 | 62.2563 | 47.3241 | 0.57868 | 48 | 53.3637 | 36304.0308 | 0.40607 | -8.4946 | 61.8563 | 47.5637 | 0.71868 | 48 | 53.6902 | 42879.0267 | 0.42907 | 64.6942 | 50.5207 | 0.95736 | 48 | 56.7942 | 56610.2344 | 0.44381 | 64.7075 | 51.0546 | 1.0574 | 48 | 56.8546 | 60337.4091 | 0.42168 | 63.8752 | 49.4091 | 0.59868 | 48 | 56.0224 | 36529.3503 | 0.45694 | 64.0752 | 46.9224 | 0.58868 | 48 | 54.5356 | 42242.6066 | 0.44707 | 64.9075 | 51.1414 | 1.0774 | 48 | 57.0546 | 62617.7306 | 0.43081 | 64.9075 | 49.881 | 1.0574 | 48 | 56.481 | 66504.2481 | 0.44194
979 | 3.75 | 69.4 | 49.9 | 381.2201 | 160.3 | 49.7 | 31.7867 | 0.59133 | 48.1 | 39.1133 | 44118.7096 | 0.41007 | 3.9964 | 49.4 | 32.8867 | 0.72267 | 48.1 | 40.0133 | 50152.1648 | 0.43307 | 51.4199 | 37.4799 | 0.90133 | 48.1 | 43.3066 | 52299.4448 | 0.41853 | 51.4199 | 36.4933 | 0.99267 | 48.1 | 42.4066 | 62461.2005 | 0.39653 | 49.6133 | 34.4667 | 0.59 | 48.1 | 41.2533 | 37243.4693 | 0.44593 | 49.7 | 32.4067 | 0.58133 | 48.1 | 40.0667 | 41946.7902 | 0.44107 | 52.5599 | 37.3599 | 1.0213 | 48.1 | 43.5599 | 64811.1476 | 0.40653 | 52.5599 | 38.0533 | 1 | 48.1 | 44.0266 | 60590.6023 | 0.4174
980 | 3.7 | 69.5 | 42.0906 | 542.1052 | 182.4031 | 50.917 | 34.1381 | 0.65135 | 48.1 | 41.6977 | 45561.0049 | 0.45094 | 4.9571 | 50.7036 | 34.6977 | 0.79135 | 48.1 | 42.2708 | 52886.3453 | 0.47394 | 49.5 | 35.6942 | 0.97135 | 48.1 | 41.8673 | 55933.0054 | 0.44894 | 49.6 | 34.7538 | 1.0813 | 48.1 | 41.1404 | 66668.3151 | 0.42894 | 49.7076 | 36.3942 | 0.63 | 48.1 | 42.7211 | 34904.4762 | 0.47681 | 49.8211 | 36.0883 | 0.63 | 48.1 | 42.5749 | 36097.2716 | 0.47594 | 49.7 | 35.7942 | 1.1027 | 48.1 | 41.8673 | 64020.3 | 0.43894 | 49.7 | 38.0596 | 1.0613 | 48.1 | 43.1865 | 51526.8141 | 0.44167
981 | 3.65 | 69.5136 | 41.4256 | 718.6276 | 203.1116 | 64.19 | 49.595 | 0.64864 | 48.2 | 56.2085 | 39557.2494 | 0.45091 | -4.1771 | 63.8764 | 49.99 | 0.79729 | 48.2 | 56.5764 | 45935.369 | 0.47491 | 59.4528 | 47.8121 | 1 | 48.2 | 53.2256 | 48641.7859 | 0.46546 | 59.4528 | 45.7392 | 1.1286 | 48.2 | 51.9392 | 64738.7416 | 0.44959 | 62.0849 | 48.0849 | 0.63864 | 48.2 | 54.8714 | 37210.1295 | 0.48419 | 62.1985 | 50.0578 | 0.63 | 48.2 | 55.8714 | 32240.4514 | 0.48205 | 59.6528 | 48.1392 | 1.1486 | 48.2 | 53.4392 | 55294.3521 | 0.45646 | 59.6528 | 46.2578 | 1.0886 | 48.2 | 52.3849 | 60967.7366 | 0.45646
982 | 3.6 | 69.6 | 49.9 | 403.4201 | 174.7348 | 59.4074 | 42.4032 | 0.59 | 48.2 | 49.4484 | 42265.3256 | 0.41373 | -6.5752 | 59.0074 | 45.5895 | 0.72863 | 48.2 | 51.4484 | 40815.7099 | 0.43445 | 64.14 | 49.6758 | 0.91726 | 48.2 | 55.8305 | 55597.7613 | 0.42591 | 64.24 | 49.4853 | 1.0373 | 48.2 | 55.5853 | 64380.9752 | 0.41491 | 62.1348 | 46.639 | 0.58 | 48.2 | 53.4663 | 37717.4992 | 0.44218 | 62.4032 | 48.0074 | 0.57 | 48.2 | 54.2348 | 34397.1896 | 0.43604 | 64.44 | 51.8716 | 1.0459 | 48.2 | 57.0853 | 54780.7791 | 0.41477 | 64.4263 | 47.8263 | 1.0073 | 48.2 | 54.8126 | 69888.8921 | 0.42191
983 | 3.55 | 69.7 | 49.8586 | 383.1452 | 170.5002 | 49.7 | 35.9138 | 0.62138 | 48.3 | 41.9138 | 35537.0898 | 0.43083 | 7.5756 | 49.4 | 38.2448 | 0.74138 | 48.3 | 43.1724 | 34753.1802 | 0.44383 | 49.6 | 32.138 | 0.91276 | 48.3 | 39.5104 | 66488.4771 | 0.42424 | 49.6 | 34.7552 | 1.0228 | 48.3 | 40.8414 | 63599.1125 | 0.40897 | 49.6862 | 33.0104 | 0.59138 | 48.3 | 40.569 | 41444.2752 | 0.4531 | 49.7 | 32.8586 | 0.58138 | 48.3 | 40.2 | 40850.7495 | 0.4401 | 49.7 | 36.1276 | 1.0028 | 48.3 | 41.5276 | 57170.1986 | 0.39997 | 49.7 | 34.338 | 0.99276 | 48.3 | 40.6966 | 63436.2028 | 0.41497
984 | 3.5 | 69.8 | 40.533 | 621.5734 | 199.3488 | 53.8035 | 40.4175 | 0.66 | 48.3 | 46.6175 | 37032.0007 | 0.46042 | 4.9617 | 53.5035 | 40.7757 | 0.79 | 48.3 | 46.7896 | 41831.0482 | 0.47128 | 49.5974 | 36.7226 | 0.99278 | 48.3 | 42.667 | 53540.2133 | 0.46197 | 49.5974 | 36.4252 | 1.1114 | 48.3 | 42.3113 | 61162.4805 | 0.44197 | 50.7175 | 37.3453 | 0.64139 | 48.3 | 43.8453 | 35745.5856 | 0.4877 | 50.8175 | 33.9288 | 0.63139 | 48.3 | 42.0009 | 44625.1459 | 0.47997 | 49.7974 | 36.5278 | 1.0828 | 48.3 | 42.2696 | 60244.934 | 0.43183 | 49.7835 | 38.2252 | 1.0628 | 48.3 | 43.4113 | 51296.8582 | 0.4457
985 | 3.4667 | 69.8 | 43.7929 | 658.4939 | 207.9564 | 65.3421 | 50.6878 | 0.6386 | 48.4 | 57.1439 | 39007.4171 | 0.44388 | -7.4006 | 64.9421 | 50.9281 | 0.76719 | 48.4 | 57.314 | 44499.2546 | 0.45588 | 61.6947 | 50.8824 | 1.0072 | 48.4 | 55.9245 | 45207.3964 | 0.46716 | 61.7087 | 47.8964 | 1.1372 | 48.4 | 54.1385 | 65355.4768 | 0.4523 | 63.8105 | 50.2403 | 0.6386 | 48.4 | 56.8543 | 36107.2989 | 0.48388 | 64.0105 | 48.3982 | 0.6386 | 48.4 | 55.9403 | 41399.1357 | 0.48302 | 61.9087 | 47.2227 | 1.1186 | 48.4 | 53.7087 | 68632.7807 | 0.4443 | 61.8947 | 50.8087 | 1.0772 | 48.4 | 55.7947 | 49610.5932 | 0.44902
986 | 3.4333 | 69.9 | 49.9 | 391.2512 | 179.7463 | 56.3624 | 37.7332 | 0.6 | 48.4 | 45.419 | 46429.5904 | 0.41528 | -6.486 | 55.9624 | 41.6907 | 0.70859 | 48.4 | 47.6766 | 42000.3218 | 0.421 | 62.418 | 47.8605 | 0.91717 | 48.4 | 54.0322 | 55602.5597 | 0.42515 | 62.418 | 45.2039 | 1.0486 | 48.4 | 52.4039 | 75670.0892 | 0.41743 | 59.6341 | 43.72 | 0.58 | 48.4 | 50.7341 | 38720.8969 | 0.44358 | 59.819 | 41.6039 | 0.59 | 48.4 | 49.7614 | 45161.4239 | 0.44972 | 62.618 | 47.7614 | 1.0186 | 48.4 | 53.8614 | 63437.3566 | 0.40715 | 62.618 | 49.7917 | 0.95717 | 48.4 | 54.8766 | 51439.5576 | 0.40087
987 | 3.4 | 69.9 | 49.0147 | 392.2376 | 180.9276 | 49.7 | 34.2571 | 0.64143 | 48.5 | 41.1571 | 41391.94 | 0.44714 | 8.9068 | 49.4 | 35.8429 | 0.74143 | 48.5 | 41.8 | 42260.3023 | 0.444 | 49.5857 | 36.3429 | 0.92143 | 48.5 | 41.9715 | 50740.6574 | 0.42686 | 49.6 | 33.0143 | 1.0829 | 48.5 | 40.1285 | 74564.6198 | 0.42914 | 49.6 | 34.5428 | 0.61 | 48.5 | 41.5285 | 38192.1797 | 0.461 | 49.7 | 34.8 | 0.62 | 48.5 | 41.7285 | 38515.9901 | 0.469 | 49.7 | 34.5856 | 1.0329 | 48.5 | 40.8571 | 65196.621 | 0.412 | 49.7 | 32.6998 | 0.97285 | 48.5 | 39.5713 | 68779.1476 | 0.40514
988 | 3.3667 | 70 | 37.4425 | 735.1611 | 217.1196 | 58.1313 | 43.9026 | 0.68 | 48.5 | 50.617 | 40518.977 | 0.47486 | 4.6876 | 57.7457 | 43.2745 | 0.79 | 48.5 | 50.1457 | 47819.1049 | 0.472 | 51.4745 | 36.8745 | 0.99144 | 48.5 | 43.5889 | 60486.8931 | 0.45986 | 51.4745 | 35.7176 | 1.1829 | 48.5 | 43.1176 | 78103.6026 | 0.47001 | 54.8457 | 41.2745 | 0.65 | 48.5 | 47.9601 | 36788.3738 | 0.49229 | 54.9601 | 40.4601 | 0.66 | 48.5 | 47.7601 | 40052.012 | 0.50129 | 51.6745 | 38.5745 | 1.1214 | 48.5 | 44.4745 | 61292.4746 | 0.44672 | 51.6745 | 37.6032 | 1.0614 | 48.5 | 43.8032 | 62269.3765 | 0.44272
989 | 3.3333 | 70 | 46.3479 | 610.3291 | 211.0955 | 67.3551 | 51.7696 | 0.6371 | 48.5 | 58.6406 | 41442.5866 | 0.44255 | -9.9897 | 66.9406 | 52.8261 | 0.7371 | 48.5 | 59.0116 | 43264.6474 | 0.43941 | 65.8174 | 51.0464 | 0.9871 | 48.5 | 57.8174 | 60898.9831 | 0.4567 | 65.9029 | 50.9464 | 1.1771 | 48.5 | 57.9174 | 73715.5072 | 0.46884 | 67.2145 | 53.013 | 0.6171 | 48.5 | 59.642 | 36447.9496 | 0.46841 | 67.329 | 52.629 | 0.62855 | 48.5 | 59.7 | 38988.1585 | 0.47955 | 66.1029 | 52.9464 | 1.1057 | 48.5 | 58.7174 | 60665.947 | 0.43855 | 66.0174 | 52.7319 | 1.0371 | 48.5 | 58.5029 | 57972.5807 | 0.4347
990 | 3.3 | 70.1 | 49.9 | 379.8965 | 180.764 | 51.9201 | 36.7909 | 0.59146 | 48.6 | 43.0201 | 37480.2803 | 0.41358 | -3.8848 | 51.6201 | 37.464 | 0.68146 | 48.6 | 43.2494 | 40354.8449 | 0.40858 | 60.2572 | 45.9841 | 0.87854 | 48.6 | 51.7987 | 52482.0582 | 0.40927 | 60.2572 | 46.1718 | 1.0585 | 48.6 | 52.1572 | 62484.0313 | 0.42327 | 55.8695 | 39.0279 | 0.56 | 48.6 | 46.2133 | 39682.0585 | 0.42815 | 56.3133 | 41.7841 | 0.57 | 48.6 | 48.0987 | 34954.1879 | 0.43585 | 60.501 | 48.0572 | 0.96854 | 48.6 | 52.8572 | 50459.8585 | 0.38627 | 60.501 | 47.4572 | 0.91854 | 48.6 | 52.4572 | 49843.8491 | 0.38327
991 | 3.2667 | 70.1 | 49.6791 | 386.4983 | 185.4712 | 49.7 | 34.8736 | 0.64147 | 48.6 | 41.4589 | 39851.4808 | 0.44803 | 6.6516 | 49.4 | 36.5 | 0.73147 | 48.6 | 42.1147 | 39652.2154 | 0.43903 | 49.5853 | 34.8442 | 0.92147 | 48.6 | 41.1442 | 56368.9249 | 0.42618 | 49.6 | 36.7147 | 1.1015 | 48.6 | 42.3147 | 59135.4839 | 0.43703 | 49.6 | 34.9295 | 0.60147 | 48.6 | 41.6295 | 36932.4722 | 0.45703 | 49.7 | 34.8558 | 0.60147 | 48.6 | 41.7 | 37495.77 | 0.46003 | 49.7 | 37.0147 | 0.99295 | 48.6 | 42.0295 | 52780.666 | 0.39688 | 49.6147 | 36.9442 | 0.94147 | 48.6 | 41.9442 | 50040.0769 | 0.39388
992 | 3.2333 | 70.2 | 40.4664 | 635.0808 | 215.0756 | 55.5156 | 42.9749 | 0.69 | 48.6 | 48.9601 | 35822.3915 | 0.47815 | 5.4173 | 55.1304 | 42.3156 | 0.78148 | 48.6 | 48.3156 | 42232.9713 | 0.4683 | 49.871 | 37.0304 | 0.99297 | 48.6 | 42.9156 | 53522.0761 | 0.46104 | 49.9562 | 37.371 | 1.1815 | 48.6 | 43.271 | 61511.3377 | 0.46889 | 52.4452 | 38.6601 | 0.65 | 48.6 | 45.4452 | 37230.7395 | 0.49059 | 52.6304 | 37.2046 | 0.65148 | 48.6 | 44.8749 | 41900.6139 | 0.49574 | 50.0562 | 37.5265 | 1.073 | 48.6 | 42.8562 | 56033.0218 | 0.42689 | 50.0562 | 38.2414 | 1.0115 | 48.6 | 43.2562 | 49853.8928 | 0.42289
993 | 3.2 | 70.2 | 45.5739 | 619.421 | 218.638 | 65.9551 | 54.2402 | 0.6485 | 48.7 | 59.5252 | 31753.8291 | 0.45235 | -7.5106 | 65.4701 | 51.6654 | 0.7485 | 48.7 | 57.7953 | 43401.5306 | 0.44665 | 63.1842 | 51.8141 | 0.99701 | 48.7 | 57.0842 | 47262.6601 | 0.46295 | 63.1991 | 50.2543 | 1.187 | 48.7 | 56.3543 | 64054.7671 | 0.47195 | 65.0346 | 51.0748 | 0.63701 | 48.7 | 57.7897 | 37114.1635 | 0.48165 | 65.2346 | 50.115 | 0.64701 | 48.7 | 57.4598 | 40734.1708 | 0.4888 | 63.3991 | 49.7141 | 1.087 | 48.7 | 55.5991 | 62085.8586 | 0.43195 | 63.2991 | 50.9141 | 1.017 | 48.7 | 56.1991 | 52645.0029 | 0.42395
994 | 3.1667 | 70.3 | 49.9 | 385.7107 | 189.8081 | 54.0669 | 41.3217 | 0.59 | 48.7 | 46.6368 | 31567.4731 | 0.41315 | -5.1994 | 53.7519 | 38.9327 | 0.7 | 48.7 | 45.1574 | 43258.2019 | 0.41845 | 61.3026 | 49.5122 | 0.89699 | 48.7 | 54.3574 | 44165.917 | 0.4151 | 61.4026 | 47.1026 | 1.0785 | 48.7 | 53.2026 | 64645.459 | 0.43025 | 57.982 | 42.3519 | 0.58 | 48.7 | 49.2669 | 38082.7875 | 0.4427 | 58.1971 | 41.378 | 0.6 | 48.7 | 49.0026 | 42031.1803 | 0.45485 | 61.5026 | 47.7724 | 0.97849 | 48.7 | 53.1724 | 56508.3732 | 0.39025 | 61.5026 | 49.3026 | 0.90699 | 48.7 | 53.8875 | 46034.3048 | 0.37794
995 | 3.1333 | 70.3 | 49.7329 | 386.5658 | 191.8708 | 49.7 | 36.8608 | 0.63152 | 48.7152 | 42.4608 | 33882.9122 | 0.43891 | 6.1747 | 49.4 | 39.0848 | 0.74152 | 48.7152 | 43.7 | 32053.3903 | 0.44476 | 49.5 | 36.9759 | 0.90304 | 48.7152 | 42.2456 | 47601.7347 | 0.42091 | 49.6 | 37.0063 | 1.103 | 48.7152 | 42.4759 | 58257.3488 | 0.43991 | 49.6 | 34.5304 | 0.61152 | 48.7152 | 41.5456 | 38742.1419 | 0.46706 | 49.7 | 37.9544 | 0.62152 | 48.7152 | 43.5 | 30702.3842 | 0.47391 | 49.7 | 37.6975 | 1.003 | 48.7152 | 42.4367 | 50310.4008 | 0.39891 | 49.6 | 38.2304 | 0.91152 | 48.7152 | 42.5304 | 43460.6217 | 0.38076
996 | 3.1 | 70.4 | 42.8388 | 581.1576 | 216.9734 | 54.7826 | 43.5826 | 0.67 | 48.8 | 48.7826 | 31158.5454 | 0.46515 | 5.2459 | 54.4673 | 44.1826 | 0.78 | 48.8 | 48.9826 | 33766.6107 | 0.46815 | 49.8214 | 39.6979 | 0.97153 | 48.8 | 44.2673 | 41091.9627 | 0.44977 | 49.9061 | 40.2367 | 1.1731 | 48.8 | 44.7367 | 47451.1752 | 0.46777 | 52.0979 | 38.0132 | 0.66153 | 48.8 | 45.0132 | 38816.6273 | 0.50177 | 52.1979 | 39.7132 | 0.66153 | 48.8 | 46.0132 | 34375.2373 | 0.50246 | 50.0214 | 42.4755 | 1.0615 | 48.8 | 45.6908 | 33383.8531 | 0.42161 | 50.0061 | 39.0908 | 0.97153 | 48.8 | 43.5214 | 44212.0423 | 0.40692
997 | 3.0667 | 70.4 | 47.1621 | 543.9558 | 218.2519 | 63.4383 | 51.5075 | 0.63846 | 48.8 | 56.8075 | 31852.9798 | 0.44577 | -5.8232 | 63.0383 | 52.1304 | 0.74846 | 48.8 | 56.9766 | 34060.1323 | 0.44677 | 61.2467 | 52.7005 | 0.95846 | 48.8 | 56.5159 | 34265.1383 | 0.44692 | 61.2467 | 51.2696 | 1.1769 | 48.8 | 55.9005 | 49141.201 | 0.46692 | 62.7925 | 48.2771 | 0.65846 | 48.8 | 55.5771 | 39854.5496 | 0.50007 | 62.9079 | 50.2925 | 0.64846 | 48.8 | 56.5771 | 34455.1798 | 0.49577 | 61.4467 | 52.085 | 1.0469 | 48.8 | 56.0005 | 41050.7038 | 0.41692 | 61.4467 | 49.9084 | 0.97846 | 48.8 | 54.6776 | 47052.4065 | 0.41023
998 | 3.0333 | 70.5 | 49.9 | 385.1009 | 195.8893 | 52.4873 | 40.0805 | 0.60155 | 48.9 | 45.3339 | 31207.9062 | 0.42047 | -3.6833 | 52.1028 | 39.1495 | 0.71 | 48.9 | 44.6339 | 38553.1969 | 0.42362 | 58.8339 | 48.6184 | 0.87689 | 48.9 | 52.8028 | 37193.1799 | 0.40522 | 58.9339 | 47.065 | 1.0784 | 48.9 | 52.1495 | 53668.8457 | 0.43038 | 55.8562 | 41.3339 | 0.62155 | 48.9 | 48.2028 | 38005.1236 | 0.475 | 56.0407 | 43.0096 | 0.61 | 48.9 | 49.0252 | 33224.1012 | 0.46384 | 59.0339 | 47.9805 | 0.94845 | 48.9 | 52.1495 | 43907.6101 | 0.37822 | 59.0339 | 48.7028 | 0.89689 | 48.9 | 52.5028 | 38591.5713 | 0.37322
999 | 3 | 70.5 | 49.7278 | 388.5513 | 199.2382 | 49.7 | 39.7313 | 0.64 | 48.9 | 44.2157 | 26497.0861 | 0.44478 | 5.7819 | 49.4 | 38.3157 | 0.75157 | 48.9 | 43.3157 | 34946.039 | 0.45178 | 49.5 | 38.9843 | 0.88313 | 48.9 | 43.3 | 38919.3969 | 0.41178 | 49.6 | 39.4626 | 1.1016 | 48.9 | 43.9313 | 46610.8043 | 0.43978 | 49.6 | 37.847 | 0.65157 | 48.9 | 43.647 | 32327.9896 | 0.49794 | 49.7 | 37.4252 | 0.64 | 48.9 | 43.3783 | 32649.6087 | 0.48494 | 49.7 | 40.447 | 0.96313 | 48.9 | 43.947 | 37408.9268 | 0.38463 | 49.6 | 39.1157 | 0.91157 | 48.9 | 43.1157 | 40047.224 | 0.37978
1000 | 2.9667 | 70.6 | 44.0527 | 548.6618 | 221.2465 | 54.6627 | 45.6627 | 0.67 | 48.9 | 49.8627 | 25180.4835 | 0.465 | 4.7722 | 54.3627 | 43.4154 | 0.8 | 48.9 | 48.6311 | 36670.6774 | 0.47716 | 49.8627 | 39.3257 | 0.94158 | 48.9 | 43.9942 | 41466.5623 | 0.43795 | 49.9469 | 41.41 | 1.1616 | 48.9 | 45.3784 | 41239.0462 | 0.46263 | 52.2627 | 42.01 | 0.69 | 48.9 | 47.3942 | 29553.0086 | 0.52547 | 52.3627 | 43.1942 | 0.67 | 48.9 | 47.8784 | 25822.4145 | 0.51032 | 50.0627 | 42.21 | 1.0216 | 48.9 | 45.3942 | 33348.9205 | 0.40547 | 50.0627 | 40.1257 | 0.97158 | 48.9 | 44.1942 | 40089.099 | 0.40595
1001 | 2.9333 | 70.6 | 48.0224 | 512.6053 | 221.8264 | 62.5206 | 53.4888 | 0.63682 | 49 | 57.4888 | 24023.6848 | 0.44157 | -6.875 | 62.1206 | 50.6159 | 0.77841 | 49 | 55.9524 | 37538.5478 | 0.46305 | 60.7224 | 51.3541 | 0.94841 | 49 | 55.4382 | 36881.6644 | 0.43989 | 60.7382 | 53.0382 | 1.1568 | 49 | 56.5382 | 37083.5403 | 0.45889 | 62.0794 | 53.2747 | 0.67841 | 49 | 57.8112 | 24890.5297 | 0.51473 | 62.2635 | 53.3476 | 0.64841 | 49 | 57.7476 | 24257.1457 | 0.49657 | 60.9224 | 54.3018 | 0.99682 | 49 | 56.97 | 27684.1133 | 0.39873 | 60.8382 | 52.4018 | 0.96841 | 49 | 55.8541 | 34251.2951 | 0.40589
1002 | 2.9 | 70.7 | 49.9 | 379.5201 | 199.3 | 50.792 | 41.74 | 0.5916 | 49 | 45.524 | 22549.9725 | 0.41448 | -3.8963 | 50.492 | 41.824 | 0.74 | 49 | 45.624 | 26740.6092 | 0.44148 | 57.472 | 48.372 | 0.8684 | 49 | 52.056 | 32964.8532 | 0.40336 | 57.488 | 49.872 | 1.0484 | 49 | 53.072 | 33497.646 | 0.41804 | 54.16 | 48.324 | 0.6284 | 49 | 51.092 | 15242.4092 | 0.47652 | 54.276 | 44.808 | 0.61 | 49 | 49.192 | 24088.1519 | 0.46084 | 57.672 | 52.54 | 0.8784 | 49 | 54.34 | 18693.401 | 0.35088 | 57.588 | 50.24 | 0.8768 | 49 | 52.94 | 27059.6863 | 0.3652
1003 | 2.85 | 70.7161 | 49.9 | 377.5834 | 200.6223 | 49.7 | 41.7678 | 0.62 | 49.1 | 45.1839 | 20617.6435 | 0.43248 | 4.1775 | 49.4 | 41.7 | 0.77161 | 49.1 | 45.2161 | 24890.9803 | 0.46164 | 49.5 | 41.2645 | 0.88161 | 49.1 | 44.6483 | 30584.5608 | 0.41064 | 49.6 | 42.0839 | 1.06 | 49.1 | 45.2839 | 33077.0322 | 0.42064 | 49.6 | 45.4517 | 0.63 | 49.1 | 47.4678 | 11110.7878 | 0.48016 | 49.7 | 41.7967 | 0.62161 | 49.1 | 45.5483 | 20563.5797 | 0.47464 | 49.7 | 43.9161 | 0.87 | 49.1 | 45.9 | 20847.2406 | 0.34532 | 49.6 | 42.1322 | 0.88161 | 49.1 | 44.9161 | 27685.2361 | 0.36848
1004 | 2.8 | 70.8 | 49.4026 | 394.3047 | 211.0545 | 49.7 | 41.6487 | 0.65 | 49.1 | 45.2325 | 21948.8985 | 0.45165 | 3.6097 | 49.4 | 41.8325 | 0.81 | 49.1 | 45.4325 | 25745.9438 | 0.48265 | 49.5 | 42.8 | 0.92162 | 49.1 | 45.7 | 25862.7986 | 0.42949 | 49.5 | 41.9487 | 1.1016 | 49.1 | 45.2325 | 35091.6905 | 0.43865 | 49.6 | 44.9487 | 0.64162 | 49.1 | 47.2162 | 12516.5162 | 0.48932 | 49.7 | 44.4649 | 0.64162 | 49.1 | 47.0325 | 14152.1964 | 0.48949 | 49.7 | 43.8675 | 0.89162 | 49.1 | 45.8838 | 21819.5453 | 0.35632 | 49.6 | 42.9162 | 0.92162 | 49.1 | 45.5162 | 25922.3031 | 0.38549
1005 | 2.75 | 70.9 | 47.3 | 472.9404 | 225.2433 | 54.1452 | 47.2288 | 0.67 | 49.2 | 50.4452 | 19516.9908 | 0.46684 | 1.8369 | 53.8452 | 47.1779 | 0.83837 | 49.2 | 50.5452 | 23220.8215 | 0.499 | 50.9452 | 44.2288 | 0.96163 | 49.2 | 47.2452 | 26952.9528 | 0.44649 | 50.9452 | 44.2452 | 1.15 | 49.2 | 47.3452 | 31991.5708 | 0.45649 | 52.5452 | 49.0615 | 0.65 | 49.2 | 50.7615 | 9560.3125 | 0.49767 | 52.6452 | 48.8288 | 0.65837 | 49.2 | 50.7452 | 10428.127 | 0.49784 | 51.0615 | 44.6452 | 0.93 | 49.2 | 47.0452 | 25128.9469 | 0.36933 | 51.0615 | 44.8615 | 0.96163 | 49.2 | 47.3615 | 24965.9858 | 0.40233
1006 | 2.7 | 71 | 49.4658 | 430.8594 | 223.9555 | 58.0683 | 50.8518 | 0.64835 | 49.2 | 54.0683 | 19646.3813 | 0.45018 | -4.7544 | 57.7683 | 51.4189 | 0.80835 | 49.2 | 54.5354 | 21275.8321 | 0.48318 | 57.6823 | 50.3823 | 0.95835 | 49.2 | 53.6658 | 29240.5526 | 0.44434 | 57.7823 | 50.5658 | 1.1384 | 49.2 | 53.7823 | 34304.8416 | 0.45334 | 58.1835 | 54.7342 | 0.62835 | 49.2 | 56.3506 | 9104.3671 | 0.47585 | 58.3671 | 53.6342 | 0.62835 | 49.2 | 55.8506 | 12440.0773 | 0.47885 | 57.8823 | 50.8494 | 0.91835 | 49.2 | 53.4494 | 27041.6144 | 0.36418 | 57.8823 | 51.4494 | 0.94835 | 49.2 | 53.9658 | 25449.8691 | 0.39634
1007 | 2.65 | 71.0166 | 49.9 | 384.4679 | 213.6503 | 49.7 | 42.7497 | 0.63166 | 49.3 | 45.8332 | 18310.5458 | 0.44066 | 0.38975 | 49.4 | 42.2166 | 0.79166 | 49.3 | 45.6166 | 23929.7473 | 0.47466 | 53.4187 | 46.0187 | 0.92 | 49.3 | 49.2021 | 28315.1408 | 0.42583 | 53.4187 | 45.8187 | 1.09 | 49.3 | 49.1187 | 34760.0448 | 0.434 | 51.185 | 47.1182 | 0.59 | 49.3 | 49.0016 | 10078.78 | 0.44883 | 51.3684 | 45.4684 | 0.6 | 49.3 | 48.1684 | 14644.5539 | 0.455 | 53.6021 | 45.6187 | 0.86834 | 49.3 | 48.3353 | 28955.0197 | 0.34483 | 53.6021 | 46.069 | 0.9 | 49.3 | 48.8856 | 28080.5746 | 0.37583
1008 | 2.6 | 71.1 | 49.3831 | 394.6872 | 220.8342 | 49.7 | 44.0167 | 0.65167 | 49.3167 | 46.6167 | 15568.2582 | 0.4565 | 4.7442 | 49.4 | 42.5833 | 0.83 | 49.3167 | 45.9833 | 23683.4725 | 0.49467 | 49.5 | 42.5 | 0.94167 | 49.3167 | 45.6 | 27783.0754 | 0.43967 | 49.5 | 42.1 | 1.1217 | 49.3167 | 45.4167 | 35175.295 | 0.44767 | 49.6 | 46.4833 | 0.59167 | 49.3167 | 47.8833 | 7722.3763 | 0.45217 | 49.7 | 43.7833 | 0.61 | 49.3167 | 46.5 | 15180.259 | 0.46533 | 49.7 | 42.2 | 0.90167 | 49.3167 | 44.9 | 28126.2105 | 0.35867 | 49.6 | 41.4 | 0.93167 | 49.3167 | 44.6 | 32366.605 | 0.39083
1009 | 2.5333 | 71.2 | 46.6 | 489.3684 | 238.3875 | 54.8858 | 49.2858 | 0.67 | 49.4 | 51.8858 | 15685.1746 | 0.46666 | 3.043 | 54.5858 | 47.5362 | 0.85 | 49.4 | 51.1194 | 25206.6757 | 0.51 | 51.1858 | 44.3026 | 0.99 | 49.4 | 47.4858 | 28581.7906 | 0.4595 | 51.2858 | 44.0026 | 1.18 | 49.4 | 47.4026 | 35782.408 | 0.4685 | 53.0026 | 49.2521 | 0.6 | 49.4 | 50.969 | 9467.5108 | 0.45583 | 53.1026 | 46.9858 | 0.63 | 49.4 | 49.8858 | 16120.27 | 0.477 | 51.3858 | 43.6858 | 0.95168 | 49.4 | 46.5858 | 30683.8917 | 0.3795 | 51.3858 | 42.869 | 0.99168 | 49.4 | 46.3858 | 35245.8985 | 0.41467
1010 | 2.4667 | 71.3 | 49.3846 | 443.1625 | 237.8245 | 59.8646 | 53.5477 | 0.63831 | 49.5 | 56.3307 | 16593.9245 | 0.44182 | -4.337 | 59.4646 | 53.3477 | 0.81831 | 49.5 | 56.3477 | 21109.4388 | 0.48982 | 59.2185 | 52.2185 | 0.97831 | 49.5 | 55.4016 | 28613.798 | 0.45498 | 59.3185 | 51.8677 | 1.1666 | 49.5 | 55.2846 | 36246.091 | 0.46398 | 59.8831 | 54.9492 | 0.56831 | 49.5 | 57.0661 | 11633.9414 | 0.43065 | 60 | 53.5 | 0.6 | 49.5 | 56.4831 | 16411.7544 | 0.45865 | 59.4185 | 51.0846 | 0.94831 | 49.5 | 54.2677 | 33011.8036 | 0.37632 | 59.4185 | 49.8846 | 0.99831 | 49.5 | 53.8016 | 39664.2702 | 0.41632
1011 | 2.4 | 71.4 | 49.9 | 383.5592 | 224.9978 | 49.7 | 42.9 | 0.61 | 49.6 | 45.8 | 17354.6908 | 0.42351 | 0.88795 | 49.4 | 42.6659 | 0.7917 | 49.6 | 45.883 | 22265.409 | 0.47351 | 54.6229 | 47.1888 | 0.92 | 49.6 | 50.4058 | 28601.7721 | 0.42866 | 54.7058 | 46.2058 | 1.1 | 49.6 | 49.9058 | 38927.6602 | 0.43883 | 51.8399 | 45.6058 | 0.52 | 49.6 | 48.1058 | 13750 | 0.39883 | 52.1058 | 45.8229 | 0.57 | 49.6 | 48.5229 | 14848.903 | 0.43 | 54.8399 | 45.2058 | 0.89 | 49.6 | 48.6229 | 36077.1529 | 0.356 | 54.8399 | 44.574 | 0.9517 | 49.6 | 48.6569 | 40800.8767 | 0.399
1012 | 2.3333 | 71.5 | 49.0113 | 397.0461 | 234.3377 | 49.7 | 42.9 | 0.63172 | 49.6172 | 45.9 | 17890.4062 | 0.44051 | 5.2877 | 49.4 | 41.9343 | 0.83 | 49.6172 | 45.6172 | 25919.9931 | 0.49386 | 49.5 | 41.7828 | 0.95172 | 49.6172 | 45.2 | 30781.7088 | 0.44269 | 49.6 | 41 | 1.1417 | 49.6172 | 44.9 | 40856.6087 | 0.45486 | 49.6 | 42.6828 | 0.54 | 49.6172 | 45.5 | 15558.7235 | 0.40951 | 49.7 | 43.8828 | 0.58 | 49.6172 | 46.4 | 14088.8391 | 0.44034 | 49.7 | 39.9172 | 0.95172 | 49.6172 | 43.6172 | 38725.7638 | 0.37703 | 49.7 | 40.5172 | 1.0034 | 49.6172 | 44.3343 | 38462.9672 | 0.42103
1013 | 2.2667 | 71.6 | 45.2173 | 536.4972 | 257.5527 | 56.88 | 49.9627 | 0.64827 | 49.7 | 53.0627 | 18813.5632 | 0.45148 | 2.1011 | 56.58 | 49.78 | 0.85 | 49.7 | 53.18 | 24170.6025 | 0.50765 | 52.1973 | 44.18 | 1.0017 | 49.7 | 47.8973 | 33603.7341 | 0.46635 | 52.1973 | 43.68 | 1.2017 | 49.7 | 47.7973 | 43128.6162 | 0.48035 | 54.4973 | 47.38 | 0.56 | 49.7 | 50.38 | 16629.9186 | 0.42283 | 54.68 | 48.2282 | 0.59 | 49.7 | 51.1455 | 15925.8571 | 0.45165 | 52.38 | 42.9973 | 1.0217 | 49.7 | 46.7973 | 40307.5204 | 0.40769 | 52.38 | 43.78 | 1.0717 | 49.7 | 47.5973 | 38528.4352 | 0.44869
1014 | 2.2 | 71.7 | 49.4869 | 447.2881 | 252.4132 | 62.2566 | 54.3218 | 0.59826 | 49.8 | 57.6218 | 19849.0327 | 0.41761 | -7.405 | 61.8566 | 54.5218 | 0.79826 | 49.8 | 58.0218 | 24375.1402 | 0.47561 | 62.1043 | 53.5869 | 0.98652 | 49.8 | 57.4869 | 35033.2521 | 0.45678 | 62.2043 | 53.2696 | 1.1865 | 49.8 | 57.4696 | 43919.279 | 0.47078 | 62.6304 | 55.0957 | 0.51826 | 49.8 | 58.0957 | 16458.6752 | 0.39544 | 62.8304 | 54.6783 | 0.55826 | 49.8 | 58.0957 | 18935.3605 | 0.42344 | 62.3869 | 52.7869 | 1.0083 | 49.8 | 56.6696 | 40305.8083 | 0.40296 | 62.3043 | 53.1696 | 1.0583 | 49.8 | 57.1869 | 40627.8732 | 0.44278
1015 | 2.15 | 71.8 | 49.9 | 379.2849 | 234.095 | 49.7 | 40.9 | 0.57175 | 49.8175 | 44.4175 | 21058.7612 | 0.39988 | 0.6098 | 49.4 | 41.2 | 0.77 | 49.8175 | 45 | 26288.3051 | 0.4587 | 54.4348 | 45.4524 | 0.91825 | 49.8175 | 49.3348 | 34324.1052 | 0.425 | 54.5348 | 44.8348 | 1.11 | 49.8175 | 49.1348 | 44590.237 | 0.44 | 51.0849 | 42.9849 | 0.48 | 49.8175 | 45.9024 | 16224.3854 | 0.36435 | 51.5974 | 42.0974 | 0.52 | 49.8175 | 45.8974 | 20540.9203 | 0.39435 | 55.0524 | 44.9524 | 0.95 | 49.8175 | 48.7524 | 39956.4632 | 0.37618 | 55.0524 | 45.1524 | 0.99 | 49.8175 | 49.2524 | 40918.1558 | 0.415
1016 | 2.1 | 71.9 | 48.7709 | 397.2631 | 245.3634 | 49.7 | 40.9 | 0.61 | 49.9 | 44.6176 | 22342.5748 | 0.42388 | 5.4635 | 49.4 | 41.1 | 0.81 | 49.9 | 45.1176 | 27934.3018 | 0.48188 | 49.5824 | 41.3176 | 0.95176 | 49.9 | 45 | 32882.2006 | 0.44388 | 49.6 | 40.3 | 1.1618 | 49.9 | 44.6 | 45126.9409 | 0.46106 | 49.6 | 41.4824 | 0.50176 | 49.9 | 44.5824 | 17033.4873 | 0.3817 | 49.7 | 40.4 | 0.55 | 49.9 | 44.2176 | 21379.4531 | 0.41588 | 49.7 | 40.2352 | 1.0035 | 49.9 | 44.0176 | 39666.1128 | 0.40023 | 49.7 | 40.4 | 1.0435 | 49.9 | 44.4176 | 40584.0916 | 0.43706
1017 | 2.05 | 71.9177 | 44.0177 | 569.686 | 272.1562 | 57.7611 | 48.9434 | 0.63 | 50 | 52.8434 | 23286.3913 | 0.44065 | 2.212 | 57.4434 | 49.1434 | 0.83823 | 50 | 53.2434 | 28992.6037 | 0.49847 | 52.3611 | 44.4611 | 1.01 | 50 | 48.1611 | 33388.6501 | 0.46935 | 52.4611 | 43.5789 | 1.23 | 50 | 47.8789 | 45367.1 | 0.48871 | 55.0611 | 46.4257 | 0.53 | 50 | 49.8434 | 19131.5033 | 0.401 | 55.1611 | 45.9434 | 0.58 | 50 | 49.9611 | 22323.847 | 0.438 | 52.5611 | 43.6611 | 1.0818 | 50 | 47.4789 | 40478.9376 | 0.43071 | 52.5611 | 43.5611 | 1.1218 | 50 | 47.7789 | 42064.2738 | 0.46753
1018 | 2 | 72 | 49.4071 | 458.1527 | 264.4575 | 64.1144 | 54.5787 | 0.58643 | 50 | 58.3965 | 23248.5567 | 0.40639 | -9.1152 | 63.7144 | 54.7144 | 0.77643 | 50 | 58.8965 | 29043.2968 | 0.46339 | 63.925 | 55.5071 | 0.97643 | 50 | 59.3893 | 34319.4759 | 0.45539 | 63.9428 | 54.9071 | 1.1964 | 50 | 59.2071 | 45332.634 | 0.47739 | 64.5286 | 54.6572 | 0.49643 | 50 | 58.375 | 20442.9305 | 0.37539 | 64.7286 | 54.7929 | 0.54643 | 50 | 58.8929 | 22465.1998 | 0.41321 | 64.1428 | 54.5893 | 1.0664 | 50 | 58.6071 | 42498.2256 | 0.42257 | 64.125 | 54.9071 | 1.0964 | 50 | 59.1071 | 42178.3486 | 0.45839
1019 | 1.95 | 72.1 | 49.9 | 376.7227 | 241.8383 | 49.7 | 39.8359 | 0.56 | 50.1 | 43.6359 | 23008.4653 | 0.3889 | 0.018319 | 49.4 | 40.1359 | 0.7418 | 50.1 | 44.2359 | 28691.6635 | 0.44408 | 54.5633 | 45.1633 | 0.9 | 50.1 | 49.1454 | 35212.4895 | 0.416 | 54.6633 | 44.6633 | 1.1 | 50.1 | 49.0633 | 46132.3596 | 0.43982 | 50.9946 | 40.0305 | 0.46 | 50.1 | 43.8305 | 21087.8969 | 0.3479 | 51.8329 | 41.3508 | 0.5018 | 50.1 | 45.3508 | 22126.6259 | 0.38254 | 55.8274 | 45.2274 | 0.98 | 50.1 | 49.4094 | 43249.9578 | 0.389 | 55.8274 | 45.8094 | 1.01 | 50.1 | 50.0274 | 41992.7136 | 0.422
1020 | 1.9 | 72.2 | 48.8288 | 396.2462 | 254.5946 | 49.7 | 40.6181 | 0.6 | 50.1 | 44.4181 | 22566.0788 | 0.4159 | 5.8607 | 49.4 | 40.8 | 0.79181 | 50.1 | 44.8181 | 28441.9218 | 0.4709 | 49.6 | 40.4181 | 0.94181 | 50.1 | 44.4181 | 36160.9379 | 0.4379 | 49.6 | 40.0181 | 1.1618 | 50.1 | 44.4181 | 46610.6789 | 0.46208 | 49.6 | 39.5362 | 0.49181 | 50.1 | 43.3362 | 20842.1189 | 0.37708 | 49.7 | 39.9181 | 0.54 | 50.1 | 43.9181 | 21899.7308 | 0.40808 | 49.7 | 39.5362 | 1.0436 | 50.1 | 43.7362 | 44318.1452 | 0.41527 | 49.7 | 39.9181 | 1.0636 | 50.1 | 44.2362 | 43276.7829 | 0.44508
1021 | 1.8333 | 72.3 | 43.2182 | 591.9853 | 285.7189 | 58.3096 | 49.6096 | 0.62 | 50.2 | 53.4096 | 22673.8233 | 0.43445 | 2.4839 | 58.0096 | 49.4914 | 0.81818 | 50.2 | 53.5914 | 29072.1057 | 0.48845 | 52.3278 | 43.646 | 1.0018 | 50.2 | 47.646 | 36426.497 | 0.46573 | 52.3278 | 43.146 | 1.2318 | 50.2 | 47.646 | 47165.4311 | 0.49073 | 55.3278 | 46.046 | 0.53 | 50.2 | 49.8278 | 20523.0182 | 0.40318 | 55.4278 | 46.2278 | 0.57 | 50.2 | 50.2278 | 22042.0479 | 0.43318 | 52.5278 | 43.0642 | 1.1318 | 50.2 | 47.2642 | 44542.6693 | 0.44891 | 52.446 | 43.3642 | 1.1418 | 50.2 | 47.746 | 43138.8111 | 0.47673
1022 | 1.7667 | 72.4 | 49.4282 | 466.1454 | 277.7447 | 65.507 | 56.052 | 0.56817 | 50.3 | 59.752 | 22524.0749 | 0.39617 | -10.2328 | 65.107 | 55.552 | 0.75634 | 50.3 | 59.852 | 30137.0014 | 0.45017 | 65.1648 | 56.3282 | 0.97634 | 50.3 | 60.3282 | 36140.6857 | 0.45317 | 65.2648 | 55.8282 | 1.2045 | 50.3 | 60.3282 | 47346.7837 | 0.47835 | 65.9451 | 56.1718 | 0.49817 | 50.3 | 59.8718 | 20285.326 | 0.37799 | 66.1267 | 56.1901 | 0.53634 | 50.3 | 60.2718 | 22116.0893 | 0.40617 | 65.4648 | 55.8282 | 1.1063 | 50.3 | 60.0282 | 44541.2966 | 0.44035 | 65.3831 | 56.2282 | 1.1145 | 50.3 | 60.5282 | 42417.6452 | 0.46517
1023 | 1.7 | 72.5 | 49.9 | 374.3392 | 251.7973 | 49.7 | 39.6184 | 0.54184 | 50.3184 | 43.4184 | 22712.2181 | 0.37611 | -0.12798 | 49.4 | 39.2184 | 0.72184 | 50.3184 | 43.6184 | 30472.6769 | 0.43011 | 54.8706 | 45.0706 | 0.88 | 50.3184 | 49.0706 | 36122.3362 | 0.41 | 54.8891 | 44.5706 | 1.1 | 50.3184 | 49.0706 | 47362.7132 | 0.436 | 50.9867 | 40.2235 | 0.46 | 50.3184 | 43.9235 | 20573.3074 | 0.34774 | 51.984 | 41.1024 | 0.49 | 50.3184 | 45.1024 | 22324.983 | 0.37274 | 56.4154 | 45.7154 | 1.01 | 50.3184 | 50.0154 | 45034.4836 | 0.40182 | 56.3969 | 46.1154 | 1.01 | 50.3184 | 50.4969 | 43367.927 | 0.42382
1024 | 1.6333 | 72.6 | 49.0218 | 393.8132 | 266.42 | 49.7 | 40.1371 | 0.58185 | 50.4 | 44.0371 | 23191.597 | 0.40611 | 6.0776 | 49.4 | 39.8185 | 0.77185 | 50.4 | 44.2185 | 30814.8455 | 0.46011 | 49.6 | 40.1185 | 0.93185 | 50.4 | 44.2185 | 36699.7215 | 0.43311 | 49.6 | 39.8185 | 1.1537 | 50.4 | 44.3185 | 47459.3042 | 0.46011 | 49.6 | 39.6185 | 0.50185 | 50.4 | 43.4185 | 20896.7656 | 0.3783 | 49.7 | 39.5371 | 0.53185 | 50.4 | 43.6185 | 22489.2841 | 0.40211 | 49.7 | 39.5371 | 1.0737 | 50.4 | 43.9185 | 45447.2671 | 0.4283 | 49.7 | 40.1 | 1.0719 | 50.4 | 44.3185 | 42877.1297 | 0.4463
1025 | 1.5667 | 72.7 | 42.8 | 600.6439 | 300.4077 | 58.2785 | 49.2785 | 0.61813 | 50.5 | 53.1599 | 23138.2867 | 0.42863 | 3.4429 | 57.9599 | 48.8599 | 0.81 | 50.5 | 53.2599 | 30737.4373 | 0.48263 | 51.7972 | 42.8158 | 1.0019 | 50.5 | 46.9158 | 37193.7376 | 0.46293 | 51.7972 | 42.4158 | 1.2319 | 50.5 | 47.0158 | 48305.9855 | 0.49093 | 54.9972 | 45.5972 | 0.54 | 50.5 | 49.4972 | 21207.0048 | 0.40919 | 55.1785 | 45.6972 | 0.57 | 50.5 | 49.7972 | 22556.2235 | 0.43119 | 51.9972 | 42.6345 | 1.1619 | 50.5 | 46.9345 | 45177.8474 | 0.46212 | 51.9158 | 42.6158 | 1.1419 | 50.5 | 47.0345 | 44657.1233 | 0.47875
1026 | 1.5 | 72.8 | 49.3502 | 482.9693 | 293.9851 | 67.0183 | 57.162 | 0.55812 | 50.6 | 60.962 | 23006.6757 | 0.38993 | -10.6245 | 66.5183 | 56.7808 | 0.74624 | 50.6 | 61.162 | 30361.4504 | 0.44393 | 66.0441 | 56.8066 | 0.97624 | 50.6 | 61.0066 | 37616.4936 | 0.45212 | 66.0629 | 56.4066 | 1.2062 | 50.6 | 61.0253 | 48995.7616 | 0.48031 | 67.1812 | 57.2249 | 0.50812 | 50.6 | 61.0249 | 21206.5927 | 0.38593 | 67.3812 | 57.3249 | 0.53624 | 50.6 | 61.4249 | 22458.5315 | 0.40593 | 66.3441 | 57.1066 | 1.1444 | 50.6 | 61.2253 | 44031.4871 | 0.45412 | 66.2441 | 56.7066 | 1.1244 | 50.6 | 61.2066 | 44717.8055 | 0.46912
1027 | 1.45 | 72.8189 | 49.9 | 373.2387 | 262.5221 | 49.7 | 39.1189 | 0.52189 | 50.6 | 42.9378 | 23200.6368 | 0.36632 | -1.0794 | 49.4 | 39.0189 | 0.70189 | 50.6 | 43.3378 | 30379.7321 | 0.41932 | 56.1987 | 45.8176 | 0.87 | 50.6 | 50.0176 | 37693.8787 | 0.40481 | 56.2176 | 45.4987 | 1.09 | 50.6 | 50.1176 | 48964.7551 | 0.43381 | 51.5655 | 40.4843 | 0.46189 | 50.6 | 44.3843 | 21400.4306 | 0.35194 | 52.8632 | 41.6632 | 0.48189 | 50.6 | 45.7821 | 22712.8079 | 0.36857 | 57.8176 | 47.5176 | 1.0281 | 50.6 | 51.7176 | 44039.3766 | 0.40843 | 57.8176 | 47.2364 | 1.01 | 50.6 | 51.7176 | 44503.1253 | 0.42243
1028 | 1.4 | 72.9 | 49.3959 | 390.005 | 275.9885 | 49.7 | 39.919 | 0.5719 | 50.7 | 43.819 | 23429.3074 | 0.39933 | 6.4796 | 49.4 | 39.738 | 0.7519 | 50.7 | 44.119 | 30373.3132 | 0.45114 | 49.6 | 39.819 | 0.9219 | 50.7 | 44.019 | 37697.1598 | 0.42914 | 49.6 | 39.419 | 1.1519 | 50.7 | 44.119 | 49007.6588 | 0.45814 | 49.6 | 39.519 | 0.51 | 50.7 | 43.419 | 21410.6676 | 0.38533 | 49.7 | 39.219 | 0.5219 | 50.7 | 43.419 | 23040.9705 | 0.39933 | 49.7 | 39.919 | 1.0838 | 50.7 | 44.119 | 44486.0896 | 0.43133 | 49.7 | 39.838 | 1.0638 | 50.7 | 44.219 | 43705.9922 | 0.44433
1029 | 1.35 | 73 | 42.4618 | 601.2423 | 311.3049 | 57.8311 | 48.6311 | 0.61 | 50.7 | 52.5311 | 23459.5185 | 0.42581 | 4.4425 | 57.512 | 48.312 | 0.8 | 50.7 | 52.712 | 30674.0937 | 0.47681 | 50.8502 | 41.6694 | 0.99191 | 50.7 | 45.8885 | 38024.3271 | 0.46115 | 50.8694 | 41.2885 | 1.2319 | 50.7 | 45.9885 | 49350.6102 | 0.49115 | 54.3502 | 44.9694 | 0.55 | 50.7 | 48.8694 | 21598.6948 | 0.41957 | 54.4502 | 44.7502 | 0.57 | 50.7 | 48.9502 | 23243.9201 | 0.43257 | 51.0502 | 41.6885 | 1.1719 | 50.7 | 45.9885 | 45602.6312 | 0.46615 | 50.9694 | 41.9885 | 1.1419 | 50.7 | 46.2885 | 42798.5327 | 0.47715
1030 | 1.3 | 73.1 | 49.0309 | 507.2422 | 307.6529 | 68.1884 | 58.2114 | 0.55808 | 50.8 | 62.1114 | 23461.6291 | 0.38969 | -10.9304 | 67.7691 | 57.7114 | 0.73615 | 50.8 | 62.1114 | 31198.8785 | 0.44069 | 66.4463 | 57.0078 | 0.97615 | 50.8 | 61.3078 | 38541.9896 | 0.45508 | 66.4656 | 56.7078 | 1.2162 | 50.8 | 61.4078 | 49640.7814 | 0.48408 | 68.0577 | 58.2192 | 0.52615 | 50.8 | 62.1192 | 21563.7815 | 0.39888 | 68.2577 | 58 | 0.53808 | 50.8 | 62.2 | 23173.2768 | 0.41169 | 66.6656 | 57.2271 | 1.1562 | 50.8 | 61.6078 | 45672.0276 | 0.46108 | 66.6463 | 57.3886 | 1.1242 | 50.8 | 61.7078 | 43371.2733 | 0.46908
1031 | 1.25 | 73.1194 | 49.9 | 373.0709 | 271.5193 | 49.7 | 38.7387 | 0.52194 | 50.8194 | 42.7387 | 23575.3873 | 0.36055 | -2.2847 | 49.3 | 38.5194 | 0.69194 | 50.8194 | 42.9387 | 31230.6183 | 0.41135 | 58.4806 | 47.7806 | 0.86806 | 50.8194 | 52.0806 | 38673.0359 | 0.40342 | 58.4806 | 47.5612 | 1.0881 | 50.8194 | 52.2612 | 49907.0214 | 0.43242 | 52.7451 | 41.8838 | 0.47194 | 50.8194 | 45.7838 | 21485.8079 | 0.35858 | 54.216 | 42.7354 | 0.49 | 50.8194 | 47.016 | 23250.7609 | 0.36939 | 59.5741 | 49.0548 | 1.0281 | 50.8194 | 53.3548 | 45271.4222 | 0.41023 | 59.4935 | 48.5548 | 0.99806 | 50.8194 | 53.1548 | 45658.643 | 0.41742
1032 | 1.2 | 73.2 | 49.6274 | 386.9462 | 284.0125 | 49.7 | 39.6389 | 0.57195 | 50.9 | 43.6389 | 23834.5371 | 0.39636 | 7.147 | 49.4 | 39.4195 | 0.74389 | 50.9 | 43.8389 | 31161.5128 | 0.44536 | 49.6 | 39.5195 | 0.91389 | 50.9 | 43.8195 | 38493.1715 | 0.42636 | 49.6 | 39.1195 | 1.1439 | 50.9 | 43.9195 | 50144.8328 | 0.45536 | 49.6 | 39.6195 | 0.51195 | 50.9 | 43.5195 | 21610.768 | 0.39236 | 49.7 | 39.1389 | 0.53195 | 50.9 | 43.4389 | 23245.7993 | 0.40156 | 49.7 | 39.6389 | 1.0839 | 50.9 | 43.9389 | 45604.5321 | 0.43136 | 49.7 | 39.1389 | 1.0519 | 50.9 | 43.7389 | 46158.8447 | 0.43836
1033 | 1.15 | 73.3 | 42.1021 | 605.0774 | 321.7299 | 57.3856 | 48.0856 | 0.61 | 51 | 52.0052 | 23788.2619 | 0.427 | 5.7599 | 56.9856 | 47.5856 | 0.8 | 51 | 52.0856 | 31330.7256 | 0.475 | 50.1464 | 40.7856 | 0.99196 | 51 | 45.0856 | 38791.0997 | 0.46037 | 50.2464 | 40.466 | 1.232 | 51 | 45.1856 | 50111.9429 | 0.48937 | 53.6052 | 44.1248 | 0.56196 | 51 | 48.1443 | 22480.3621 | 0.42878 | 53.7248 | 43.7856 | 0.57196 | 51 | 48.1052 | 23987.7964 | 0.43778 | 50.3464 | 40.966 | 1.1739 | 51 | 45.366 | 46114.1294 | 0.46637 | 50.3464 | 40.5856 | 1.1339 | 51 | 45.1856 | 46230.2761 | 0.47437
1034 | 1.1 | 73.4 | 48.535 | 535.4258 | 321.9705 | 69.5424 | 59.5636 | 0.56606 | 51 | 63.4636 | 23571.8827 | 0.39244 | -10.8819 | 69.1227 | 58.8636 | 0.73606 | 51 | 63.3636 | 31570.3378 | 0.44044 | 66.8532 | 57.3138 | 0.98606 | 51 | 61.7138 | 39090.0438 | 0.45723 | 66.8729 | 56.9335 | 1.2241 | 51 | 61.8138 | 50679.5223 | 0.48603 | 68.9576 | 58.8985 | 0.53803 | 51 | 63.0788 | 22719.469 | 0.41164 | 69.1379 | 57.8985 | 0.55606 | 51 | 62.5985 | 26023.4599 | 0.42064 | 67.0729 | 57.3335 | 1.1661 | 51 | 61.9138 | 47443.4609 | 0.46423 | 67.0532 | 57.3138 | 1.1261 | 51 | 61.9138 | 45916.564 | 0.47103
1035 | 1.05 | 73.4198 | 49.9 | 373.2712 | 280.8676 | 50.582 | 39.4018 | 0.51198 | 51.1 | 43.4018 | 23819.4636 | 0.35619 | -3.8387 | 50.2622 | 39.0216 | 0.68198 | 51.1 | 43.6018 | 31776.7606 | 0.40439 | 60.8928 | 50.073 | 0.86802 | 51.1 | 54.373 | 39173.6804 | 0.40181 | 60.9126 | 49.673 | 1.078 | 51.1 | 54.473 | 50818.4699 | 0.43081 | 54.2892 | 43.009 | 0.48 | 51.1 | 47.109 | 22698.8639 | 0.3654 | 55.9316 | 43.3514 | 0.49198 | 51.1 | 48.0514 | 25969.155 | 0.3752 | 61.4496 | 50.4099 | 1.028 | 51.1 | 54.9099 | 47599.0912 | 0.40901 | 61.4496 | 50.3099 | 0.99604 | 51.1 | 54.9099 | 46233.3828 | 0.41481
1036 | 1 | 73.5 | 49.7206 | 384.2755 | 291.5363 | 49.7 | 39.4399 | 0.56199 | 51.1 | 43.4399 | 24241.436 | 0.3934 | 7.5721 | 49.4 | 39.0399 | 0.74199 | 51.1 | 43.6199 | 31802.448 | 0.44059 | 49.6 | 39.3199 | 0.90399 | 51.1 | 43.6399 | 38982.5452 | 0.4214 | 49.6 | 38.9199 | 1.132 | 51.1 | 43.7199 | 50716.9322 | 0.4504 | 49.6801 | 39.4399 | 0.52199 | 51.1 | 43.5199 | 22491.7963 | 0.39959 | 49.7 | 38.0598 | 0.54199 | 51.1 | 42.8399 | 26229.6118 | 0.41059 | 49.7 | 39.0399 | 1.074 | 51.1 | 43.6399 | 47927.2393 | 0.4284 | 49.7 | 38.9199 | 1.034 | 51.1 | 43.5399 | 46583.632 | 0.43259
1037 | 0.95 | 73.6 | 41.8396 | 604.9854 | 331.5241 | 56.6419 | 47.182 | 0.61 | 51.2 | 51.182 | 24160.5679 | 0.4272 | 6.3646 | 56.2619 | 46.6619 | 0.79201 | 51.2 | 51.1619 | 31972.5005 | 0.4742 | 49.9411 | 40.3812 | 0.98401 | 51.2 | 44.7812 | 39362.4644 | 0.4574 | 50.0411 | 40.0612 | 1.222 | 51.2 | 44.8812 | 50839.6758 | 0.4856 | 52.582 | 43.182 | 0.57201 | 51.2 | 47.302 | 22701.0861 | 0.4372 | 52.702 | 42.4622 | 0.59201 | 51.2 | 47.0622 | 25488.8565 | 0.451 | 50.1411 | 40.4812 | 1.172 | 51.2 | 44.9812 | 47151.1333 | 0.4654 | 50.1411 | 40.0812 | 1.124 | 51.2 | 44.7812 | 46955.3886 | 0.4694
1038 | 0.9 | 73.7 | 47.8638 | 557.2945 | 335.7035 | 70.6193 | 60.5387 | 0.56597 | 51.2202 | 64.5387 | 23887.7945 | 0.39518 | -10.6503 | 70.1193 | 59.8588 | 0.73597 | 51.2202 | 64.4387 | 31757.0471 | 0.44138 | 66.9445 | 57.4042 | 0.98597 | 51.2202 | 61.8042 | 39531.1597 | 0.45898 | 67.0445 | 57.084 | 1.2239 | 51.2202 | 61.9042 | 50886.8593 | 0.48698 | 69.4622 | 59.4017 | 0.55798 | 51.2202 | 63.6218 | 23545.5341 | 0.42378 | 69.6622 | 60.2218 | 0.57597 | 51.2202 | 64.3218 | 22615.9687 | 0.43638 | 67.2445 | 57.5042 | 1.1739 | 51.2202 | 62.0042 | 47451.1436 | 0.46698 | 67.1445 | 57.2042 | 1.126 | 51.2202 | 61.9042 | 46978.0439 | 0.47018
1039 | 0.83333 | 73.8 | 49.9 | 373.4585 | 290.925 | 51.7727 | 40.4727 | 0.51 | 51.3 | 44.4727 | 24100.9411 | 0.35322 | -5.1648 | 51.4524 | 40.0727 | 0.67203 | 51.3 | 44.5929 | 31868.2394 | 0.40001 | 62.6802 | 51.6397 | 0.85797 | 51.3 | 56.0397 | 39652.7462 | 0.39958 | 62.6802 | 51.3194 | 1.0759 | 51.3 | 56.1397 | 51153.8991 | 0.42758 | 55.8831 | 44.3628 | 0.49 | 51.3 | 48.6831 | 23607.0097 | 0.373 | 57.6614 | 47.1411 | 0.5 | 51.3 | 51.1411 | 22036.728 | 0.38059 | 63.225 | 52.0845 | 1.0259 | 51.3 | 56.6642 | 47710.972 | 0.40758 | 63.2047 | 51.7642 | 0.98594 | 51.3 | 56.4642 | 47065.5281 | 0.41158
1040 | 0.76667 | 73.9 | 49.8592 | 380.8483 | 299.8647 | 49.7 | 39.1 | 0.56204 | 51.4 | 43.2204 | 24855.9 | 0.39163 | 8.1081 | 49.4 | 38.5204 | 0.73204 | 51.4 | 43.2408 | 33223.9098 | 0.43763 | 49.6 | 39.0408 | 0.90204 | 51.4 | 43.4408 | 39753.6924 | 0.41763 | 49.6 | 38.5204 | 1.1141 | 51.4 | 43.4408 | 51988.5615 | 0.44463 | 49.6796 | 38.9408 | 0.53204 | 51.4 | 43.3204 | 23990.3835 | 0.40663 | 49.7 | 39.6204 | 0.53204 | 51.4 | 43.7204 | 22607.6835 | 0.40763 | 49.7 | 38.9408 | 1.0641 | 51.4 | 43.4408 | 47696.7627 | 0.42263 | 49.7 | 38.5408 | 1.0241 | 51.4 | 43.2408 | 47444.2047 | 0.42663
1041 | 0.7 | 74 | 41.8333 | 593.5135 | 342.4283 | 55.2411 | 45.0616 | 0.62 | 51.5 | 49.4616 | 26388.9546 | 0.43082 | 7.1347 | 54.9411 | 44.7411 | 0.8 | 51.5 | 49.6411 | 33863.8893 | 0.47562 | 49.6026 | 39.8026 | 0.98205 | 51.5 | 44.2436 | 40303.6314 | 0.45564 | 49.7026 | 39.1436 | 1.2141 | 51.5 | 44.2436 | 53132.083 | 0.48264 | 50.9616 | 41.1821 | 0.59205 | 51.5 | 45.5821 | 24109.521 | 0.44764 | 51.0616 | 41.4821 | 0.58205 | 51.5 | 45.7821 | 23513.0815 | 0.44544 | 49.8026 | 39.9436 | 1.1541 | 51.5 | 44.4436 | 47800.0477 | 0.46064 | 49.8026 | 39.5641 | 1.1141 | 51.5 | 44.3436 | 47411.6921 | 0.46544
1042 | 0.63333 | 74.1 | 46.3808 | 600.4721 | 355.7258 | 71.8825 | 60.9794 | 0.58587 | 51.5 | 65.4 | 26596.8396 | 0.40611 | -10.2319 | 71.3825 | 60.5 | 0.75587 | 51.5 | 65.4 | 34525.5293 | 0.45011 | 66.6808 | 56.7189 | 0.99794 | 51.5 | 61.3189 | 41915.2751 | 0.46435 | 66.7602 | 56.4189 | 1.2359 | 51.5 | 61.5189 | 53324.5268 | 0.49135 | 69.8745 | 59.8126 | 0.57794 | 51.5 | 64.2126 | 24331.9355 | 0.44173 | 69.9745 | 59.8126 | 0.57587 | 51.5 | 64.3126 | 24497.2261 | 0.43752 | 66.9602 | 57.2189 | 1.1759 | 51.5 | 61.8189 | 47987.1435 | 0.46914 | 66.9602 | 57.1395 | 1.1338 | 51.5 | 61.7395 | 46223.679 | 0.47314
1043 | 0.56667 | 74.2 | 49.9 | 376.2877 | 305.5063 | 54.5345 | 41.593 | 0.51207 | 51.6 | 46.2138 | 27649.071 | 0.35662 | -8.1423 | 54.1345 | 41.6553 | 0.67 | 51.6 | 46.6553 | 34859.654 | 0.40062 | 66.1212 | 54.3382 | 0.86585 | 51.6 | 59.0382 | 42758.6736 | 0.40313 | 66.1212 | 54.2797 | 1.0759 | 51.6 | 59.359 | 53463.5962 | 0.42893 | 60.3781 | 48.7574 | 0.5 | 51.6 | 53.1574 | 24438.1994 | 0.38217 | 61.0308 | 49.21 | 0.49793 | 51.6 | 53.61 | 24461.6902 | 0.37617 | 66.442 | 54.9005 | 1.0159 | 51.6 | 59.5797 | 48888.7296 | 0.40513 | 66.3627 | 55.1797 | 0.97585 | 51.6 | 59.7797 | 45644.6379 | 0.40893
1044 | 0.5 | 74.3 | 49.9 | 377.1272 | 309.2394 | 49.7 | 37.0417 | 0.57417 | 51.7 | 42.0626 | 30380.092 | 0.40009 | 8.7379 | 49.4 | 37.7209 | 0.73417 | 51.7 | 42.8417 | 35779.2859 | 0.43967 | 49.6 | 37.7417 | 0.89417 | 51.7 | 42.6417 | 44512.8216 | 0.41567 | 49.6 | 38.1417 | 1.1042 | 51.7 | 43.2209 | 53034.6439 | 0.43867 | 49.6791 | 38.9417 | 0.54209 | 51.7 | 43.3417 | 24342.0624 | 0.41088 | 49.7 | 38.7417 | 0.53209 | 51.7 | 43.1417 | 24288.0523 | 0.40267 | 49.7 | 38.3417 | 1.0363 | 51.7 | 43.0417 | 49236.0159 | 0.41367 | 49.7 | 38.1417 | 0.99417 | 51.7 | 42.9417 | 47812.7096 | 0.41588
1045 | 0.45 | 74.321 | 41.3644 | 599.1771 | 355.0026 | 54.2649 | 43.0069 | 0.6421 | 51.7 | 48.0069 | 30322.7625 | 0.44726 | 7.7628 | 53.944 | 43.3279 | 0.8121 | 51.7 | 48.4859 | 36074.5955 | 0.48305 | 49.5 | 38.8629 | 0.9842 | 51.7 | 43.742 | 43982.5787 | 0.45868 | 49.521 | 38.821 | 1.2042 | 51.7 | 44.021 | 53804.1225 | 0.47968 | 50.3552 | 40.6181 | 0.5942 | 51.7 | 45.0181 | 24196.0203 | 0.45368 | 50.4762 | 40.4971 | 0.5821 | 51.7 | 44.9181 | 24295.2105 | 0.44368 | 49.7 | 39.321 | 1.1442 | 51.7 | 44.042 | 49602.343 | 0.45468 | 49.7 | 39.1629 | 1.0942 | 51.7 | 43.942 | 47928.6196 | 0.45668
1046 | 0.4 | 74.4 | 45.5593 | 633.732 | 372.8227 | 73.1898 | 62.0687 | 0.61578 | 51.8 | 66.8266 | 28383.0971 | 0.42684 | -9.9509 | 72.6898 | 62.9266 | 0.76578 | 51.8 | 67.4266 | 31454.5571 | 0.45884 | 66.9804 | 56.6961 | 1.0158 | 51.8 | 61.5961 | 43711.9551 | 0.47231 | 67.0593 | 56.2382 | 1.2358 | 51.8 | 61.5382 | 56035.209 | 0.49231 | 70.5906 | 60.6851 | 0.58789 | 51.8 | 65.1273 | 24525.8089 | 0.44947 | 70.7906 | 60.6273 | 0.57578 | 51.8 | 65.0273 | 24478.2762 | 0.43847 | 67.2804 | 56.9593 | 1.1758 | 51.8 | 61.7382 | 50345.9696 | 0.46731 | 67.1804 | 56.8961 | 1.1258 | 51.8 | 61.7172 | 48209.7244 | 0.4691
1047 | 0.35 | 74.5 | 49.9 | 376.8246 | 315.9912 | 56.0821 | 43.8821 | 0.53 | 51.8212 | 48.3821 | 26980.8618 | 0.36921 | -9.1262 | 55.6821 | 44.5821 | 0.66212 | 51.8212 | 48.9821 | 30799.3893 | 0.397 | 68.4184 | 55.6547 | 0.87576 | 51.8212 | 60.8547 | 46646.4974 | 0.40767 | 68.4184 | 55.8547 | 1.0736 | 51.8212 | 61.2547 | 56162.1882 | 0.42667 | 62.6336 | 50.0912 | 0.50788 | 51.8212 | 54.8912 | 26379.7124 | 0.38373 | 63.1578 | 50.8942 | 0.48788 | 51.8212 | 55.4942 | 25065.8942 | 0.37173 | 68.6184 | 56.7547 | 1.0036 | 51.8212 | 61.5335 | 49902.4707 | 0.39967 | 68.6184 | 55.8547 | 0.96364 | 51.8212 | 60.9547 | 51413.2795 | 0.40267
1048 | 0.3 | 74.6 | 49.9 | 373.5486 | 315.478 | 49.7 | 38.4426 | 0.58426 | 51.9 | 43.0426 | 27558.1049 | 0.40892 | 9.8552 | 49.4 | 38.9426 | 0.72213 | 51.9 | 43.4426 | 31369.1268 | 0.43171 | 49.6 | 37.0213 | 0.90426 | 51.9 | 42.3213 | 47233.3106 | 0.41792 | 49.6787 | 37.2426 | 1.0943 | 51.9 | 42.6426 | 56386.7623 | 0.43392 | 49.7 | 37.7426 | 0.54213 | 51.9 | 42.6426 | 26977.5561 | 0.41292 | 49.7 | 38.164 | 0.52213 | 51.9 | 42.764 | 25025.6623 | 0.39592 | 49.7 | 37.864 | 1.0143 | 51.9 | 42.664 | 50049.2115 | 0.40492 | 49.6213 | 36.7787 | 0.9764 | 51.9 | 42.0213 | 52669.4225 | 0.40913
1049 | 0.25 | 74.6214 | 41.2712 | 591.7727 | 363.6656 | 52.9506 | 42.4934 | 0.65214 | 52 | 47.1934 | 28348.2472 | 0.4535 | 9.4895 | 52.6291 | 42.9291 | 0.79214 | 52 | 47.472 | 32051.1642 | 0.47229 | 49.5 | 37.4429 | 1.0043 | 52 | 43.0429 | 50443.448 | 0.46493 | 49.5214 | 37.6786 | 1.2043 | 52 | 43.3214 | 59614.2741 | 0.47793 | 50.0717 | 38.3859 | 0.60214 | 52 | 43.7502 | 29355.9255 | 0.45893 | 50.1717 | 39.6502 | 0.58214 | 52 | 44.2717 | 25510.7783 | 0.43993 | 49.7 | 38.5357 | 1.1243 | 52 | 43.5 | 52516.6242 | 0.44772 | 49.7 | 36.4 | 1.0943 | 52 | 42.4214 | 60548.7093 | 0.45714
1050 | 0.2 | 74.7 | 43.076 | 699.6173 | 391.8989 | 73.8862 | 63 | 0.62569 | 52 | 67.7 | 28437.4864 | 0.43477 | -7.6723 | 73.3862 | 62.5784 | 0.75569 | 52 | 67.4784 | 34335.0752 | 0.45177 | 66.7269 | 55.0838 | 1.0478 | 52 | 60.7838 | 51297.903 | 0.48749 | 66.8053 | 54.4838 | 1.2557 | 52 | 60.6622 | 64535.6415 | 0.49949 | 70.9545 | 56.9251 | 0.61784 | 52 | 63.4467 | 36053.8629 | 0.46784 | 71.0545 | 59.2036 | 0.58569 | 52 | 64.4467 | 28923.4345 | 0.44263 | 67.0053 | 54.5838 | 1.1757 | 52 | 60.3838 | 60955.036 | 0.46849 | 66.9269 | 52.9407 | 1.1557 | 52 | 59.6622 | 67769.4728 | 0.48271
1051 | 0.13333 | 74.8 | 49.9 | 386.3994 | 334.2978 | 61.3313 | 48.2096 | 0.52783 | 52.1 | 53.0096 | 28814.7093 | 0.36735 | -10.8887 | 60.853 | 46.8229 | 0.64783 | 52.1 | 52.2663 | 37686.0945 | 0.38435 | 72.2681 | 59.3031 | 0.9135 | 52.1 | 64.7814 | 49275.2902 | 0.42397 | 72.2681 | 58.0164 | 1.0935 | 52.1 | 64.2381 | 65436.0276 | 0.43597 | 67.6564 | 50.313 | 0.53783 | 52.1 | 57.413 | 38911.7238 | 0.40848 | 67.778 | 52.1913 | 0.49783 | 52.1 | 58.0913 | 32284.9898 | 0.37627 | 72.5464 | 58.2598 | 1.0213 | 52.1 | 64.0598 | 60785.3433 | 0.40597 | 72.4681 | 55.9598 | 1.0135 | 52.1 | 62.9598 | 70106.2049 | 0.42518
1052 | 0.066667 | 74.9 | 49.9 | 374.0787 | 326.7262 | 49.7 | 37.7089 | 0.57436 | 52.2 | 42.4871 | 28763.7019 | 0.40118 | 11.5612 | 49.3218 | 34.9871 | 0.70436 | 52.2 | 41.0089 | 42554.2574 | 0.4224 | 49.6 | 36.8436 | 0.89436 | 52.2 | 42.1654 | 47661.069 | 0.41696 | 49.6 | 34.2436 | 1.0865 | 52.2 | 40.8654 | 69903.5132 | 0.4324 | 49.6782 | 33.9525 | 0.57436 | 52.2 | 40.8307 | 37830.3177 | 0.43761 | 49.7 | 34.6218 | 0.52436 | 52.2 | 40.6436 | 33090.8836 | 0.3994 | 49.7 | 34.5782 | 1.0065 | 52.2 | 40.6218 | 63648.8491 | 0.4014 | 49.7 | 33.8743 | 1.0244 | 52.2 | 40.6307 | 67375.5643 | 0.42661
1053 | -2.7756e-17 | 75 | 36.8495 | 718.1176 | 391.0541 | 56.3485 | 45.9485 | 0.64 | 52.2219 | 50.5485 | 27677.9893 | 0.44588 | 9.2873 | 55.9485 | 43.1485 | 0.79219 | 52.2219 | 49.2485 | 42371.8635 | 0.4741 | 49.5 | 37.7438 | 1.0044 | 52.2219 | 43.2438 | 49004.5217 | 0.46419 | 49.6 | 35.1438 | 1.2244 | 52.2219 | 42.1438 | 73435.3394 | 0.48619 | 50.7609 | 38.2704 | 0.65219 | 52.2219 | 44.4485 | 33772.9829 | 0.49319 | 50.8828 | 36.7923 | 0.60219 | 52.2219 | 43.2485 | 35246.507 | 0.45541 | 49.7 | 34.6876 | 1.1466 | 52.2219 | 41.5876 | 72230.6026 | 0.45741 | 49.7 | 36.8 | 1.1466 | 52.2219 | 42.9438 | 61982.1341 | 0.48019
1054 | -0.066667 | 75.1 | 43.611 | 709.9316 | 409.466 | 74.6 | 62.3899 | 0.5856 | 52.3 | 67.3899 | 29816.4123 | 0.4087 | -12.855 | 74.1 | 59.9339 | 0.74339 | 52.3 | 66.2119 | 43854.2283 | 0.44292 | 71.8046 | 60.1386 | 1.0234 | 52.3 | 65.6386 | 49799.2059 | 0.47436 | 71.8266 | 57.3606 | 1.2634 | 52.3 | 64.6386 | 76384.427 | 0.50158 | 74.4 | 62.4119 | 0.6356 | 52.3 | 68.2119 | 31947.3753 | 0.4837 | 74.6 | 61.156 | 0.5956 | 52.3 | 67.156 | 33273.4456 | 0.4497 | 72.1046 | 57.9826 | 1.1934 | 52.3 | 64.6606 | 70065.9085 | 0.47458 | 72.0046 | 58.5386 | 1.1834 | 52.3 | 65.1386 | 66649.6397 | 0.49336
1055 | -0.13333 | 75.2 | 49.9 | 382.0545 | 343.1308 | 58.7514 | 43.585 | 0.5 | 52.4 | 48.8071 | 31494.9922 | 0.347 | -11.0758 | 58.2735 | 41.13 | 0.64221 | 52.4 | 47.7407 | 46387.4746 | 0.38544 | 72.3719 | 58.6612 | 0.86336 | 52.4 | 64.1612 | 49607.6684 | 0.4019 | 72.4498 | 55.717 | 1.0934 | 52.4 | 63.017 | 76388.8421 | 0.43512 | 66.0292 | 52.3514 | 0.53779 | 52.4 | 58.0071 | 31068.1675 | 0.41223 | 66.3399 | 50.5185 | 0.49779 | 52.4 | 56.5628 | 33054.1295 | 0.38067 | 72.6719 | 56.9948 | 1.0234 | 52.4 | 63.417 | 67164.4331 | 0.40712 | 72.6498 | 56.717 | 1.0134 | 52.4 | 63.4391 | 67829.9563 | 0.42512
1056 | -0.2 | 75.2 | 49.633 | 379.1253 | 343.0023 | 49.7 | 35.089 | 0.56445 | 52.4 | 40.789 | 34400.1471 | 0.39345 | 11.8394 | 49.4 | 30.8335 | 0.73668 | 52.4 | 39.0113 | 57321.5238 | 0.44112 | 49.6 | 35.8223 | 0.87445 | 52.4 | 41.4223 | 50165.886 | 0.40523 | 49.6 | 32.9558 | 1.1245 | 52.4 | 40.4113 | 78097.2347 | 0.44667 | 49.6777 | 38.2223 | 0.57223 | 52.4 | 43.2223 | 27428.2872 | 0.436 | 49.7 | 32.7558 | 0.54445 | 52.4 | 39.8335 | 38666.135 | 0.41589 | 49.7 | 33.9558 | 1.0467 | 52.4 | 40.5113 | 68483.615 | 0.41567 | 49.7 | 33.589 | 1.0367 | 52.4 | 40.589 | 69442.0235 | 0.43267
1057 | -0.016667 | 74.9776 | 34.646 | 826.0917 | 404.6485 | 60.6972 | 47.4972 | 0.64 | 52.2 | 53.2972 | 35013.0286 | 0.44322 | 8.868 | 60.2972 | 44.0196 | 0.84 | 52.2 | 52.1972 | 56858.2888 | 0.49967 | 50.2605 | 37.3499 | 0.98447 | 52.2 | 43.2499 | 53001.1571 | 0.45624 | 50.3381 | 36.2499 | 1.2645 | 52.2 | 43.3276 | 73938.8248 | 0.50224 | 54.3867 | 43.2867 | 0.63224 | 52.2 | 48.6091 | 29278.5402 | 0.48134 | 54.5091 | 40.5985 | 0.62224 | 52.2 | 47.1762 | 36210.1472 | 0.47457 | 50.4605 | 37.2052 | 1.1845 | 52.2 | 43.4276 | 65383.0636 | 0.47024 | 50.4605 | 36.5723 | 1.1667 | 52.2 | 43.3499 | 67932.7585 | 0.48846
1058 | 0.16667 | 74.6775 | 47.0768 | 652.5978 | 388.4137 | 74.4775 | 59.3651 | 0.56775 | 52 | 65.3651 | 35963.987 | 0.39785 | -15.9598 | 73.9775 | 57 | 0.7755 | 52 | 64.8326 | 54832.7908 | 0.46208 | 74.3 | 61.6201 | 0.97101 | 52 | 67.3426 | 51431.7367 | 0.45063 | 74.3775 | 60.8101 | 1.251 | 52 | 67.5101 | 70845.8178 | 0.49763 | 74.3775 | 61.4651 | 0.5955 | 52 | 67.2651 | 31958.6012 | 0.44963 | 74.5 | 59.6302 | 0.58775 | 52 | 66.2977 | 36661.8677 | 0.44785 | 74.5775 | 60.7651 | 1.171 | 52 | 67.1876 | 67649.6965 | 0.46563 | 74.5775 | 61.8101 | 1.161 | 52 | 67.9326 | 61720.9517 | 0.48363
1059 | 0.35 | 74.4 | 49.9 | 373.9532 | 313.108 | 53.5701 | 36.5605 | 0.51226 | 51.8 | 42.5605 | 35967.5821 | 0.35358 | -7.5746 | 53.1927 | 36.2927 | 0.70226 | 51.8 | 43.4153 | 49742.9536 | 0.41958 | 67.2306 | 51.408 | 0.81548 | 51.8 | 57.3854 | 54054.5654 | 0.37897 | 67.2532 | 51.8176 | 1.0655 | 51.8 | 58.3402 | 69167.9387 | 0.42574 | 58.1374 | 42.86 | 0.51 | 51.8 | 48.76 | 32404.5587 | 0.385 | 60.66 | 40.5826 | 0.52 | 51.8 | 48.4826 | 43334.3694 | 0.39323 | 68.0504 | 51.2374 | 0.99548 | 51.8 | 57.86 | 69985.8706 | 0.39619 | 67.9504 | 53.4148 | 0.97548 | 51.8 | 59.3374 | 59608.607 | 0.40874
1060 | 0.53333 | 74.1 | 49.064 | 386.8436 | 314.4764 | 49.7 | 34.7454 | 0.58454 | 51.5773 | 40.8681 | 36531.165 | 0.4075 | 10.1871 | 49.4 | 34.359 | 0.79454 | 51.5773 | 41.4363 | 49866.2674 | 0.4735 | 49.6 | 35.5909 | 0.87454 | 51.5773 | 41.2681 | 50951.7784 | 0.40427 | 49.6773 | 34.5909 | 1.1268 | 51.5773 | 41.3681 | 70967.3246 | 0.44927 | 49.6773 | 36.2454 | 0.56227 | 51.5773 | 41.9454 | 31379.2586 | 0.42504 | 49.7 | 31.8909 | 0.58454 | 51.5773 | 39.7909 | 43407.6197 | 0.44395 | 49.7 | 33.2909 | 1.0568 | 51.5773 | 40.1909 | 72269.1945 | 0.4205 | 49.7 | 35.2909 | 1.0168 | 51.5773 | 41.3909 | 61301.7084 | 0.42627
1061 | 0.71667 | 73.8772 | 35.2424 | 831.6909 | 367.3981 | 62.3415 | 47.8502 | 0.65 | 51.3772 | 54.373 | 39172.4403 | 0.45177 | 6.841 | 61.9415 | 49.1958 | 0.86 | 51.3772 | 55.7958 | 45910.2651 | 0.51454 | 51.3013 | 38.4556 | 0.97457 | 51.3772 | 44.2784 | 51846.9889 | 0.45105 | 51.3013 | 37.2556 | 1.2468 | 51.3772 | 44.2241 | 73202.1969 | 0.49705 | 56.91 | 44.5871 | 0.62 | 51.3772 | 50.41 | 31971.9709 | 0.46946 | 57.11 | 40.9328 | 0.66 | 51.3772 | 49.0328 | 44586.2395 | 0.50114 | 51.5013 | 36.5698 | 1.1946 | 51.3772 | 43.6698 | 74225.9296 | 0.47428 | 51.4013 | 38.3556 | 1.1346 | 51.3772 | 44.5013 | 61856.74 | 0.47283
1062 | 0.9 | 73.6 | 48.1736 | 608.4255 | 342.3781 | 73.3771 | 55.8082 | 0.58541 | 51.2 | 62.9853 | 42922.3789 | 0.40748 | -14.0977 | 72.8771 | 58.3623 | 0.77541 | 51.2 | 65.0853 | 47143.1248 | 0.46379 | 73.2 | 58.4082 | 0.94312 | 51.2 | 64.8853 | 58241.1045 | 0.43802 | 73.2771 | 57.4082 | 1.2208 | 51.2 | 65.0853 | 80851.9803 | 0.48579 | 73.2771 | 59.3082 | 0.56541 | 51.2 | 65.3853 | 33089.7614 | 0.43256 | 73.4771 | 56.1082 | 0.62541 | 51.2 | 64.3082 | 45147.4943 | 0.47425 | 73.4771 | 58.0853 | 1.1631 | 51.2 | 65.2623 | 74990.9582 | 0.46402 | 73.4771 | 58.4082 | 1.1008 | 51.2 | 65.2853 | 68993.7092 | 0.45879
1063 | 0.98333 | 73.5 | 49.9 | 374.0549 | 284.2625 | 51.7004 | 33.0696 | 0.54461 | 51.1 | 40.1696 | 42399.703 | 0.37931 | -2.608 | 51.4004 | 35.5157 | 0.71231 | 51.1 | 42.2927 | 47151.2498 | 0.42484 | 61.9168 | 44.4784 | 0.81 | 51.1 | 51.0245 | 59033.4679 | 0.37631 | 61.9168 | 44.0245 | 1.0677 | 51.1 | 51.6245 | 79871.2942 | 0.42331 | 54.27 | 38.9161 | 0.5 | 51.1 | 44.7161 | 31848.065 | 0.37792 | 57.6857 | 39.0549 | 0.56 | 51.1 | 47.0319 | 43618.2067 | 0.42669 | 64.3549 | 46.778 | 1.0077 | 51.1 | 53.8549 | 74332.0756 | 0.40285 | 64.278 | 46.8396 | 0.94539 | 51.1 | 53.6857 | 68968.5333 | 0.39485
1064 | 1.0667 | 73.4 | 46.2034 | 413.9314 | 297.8031 | 49.7 | 32.9159 | 0.62464 | 51 | 40.2927 | 44055.7334 | 0.43778 | 11.2327 | 49.4 | 35.9464 | 0.79232 | 51 | 42.2695 | 44397.7158 | 0.47209 | 49.6 | 32.2927 | 0.89695 | 51 | 39.4927 | 64948.6361 | 0.41678 | 49.6 | 32.6391 | 1.157 | 51 | 40.4159 | 82521.9759 | 0.46132 | 49.6768 | 35.8464 | 0.55232 | 51 | 41.6464 | 32001.6007 | 0.42032 | 49.7 | 33.0464 | 0.62232 | 51 | 40.9464 | 43452.4647 | 0.47355 | 49.7 | 34.2695 | 1.0846 | 51 | 40.9695 | 69922.3476 | 0.43232 | 49.7 | 32.4159 | 1.017 | 51 | 39.8159 | 73357.1289 | 0.42655
1065 | 1.15 | 73.2 | 35.3261 | 909.9368 | 355.1096 | 67.0715 | 52.118 | 0.67767 | 50.9 | 59.0947 | 42213.473 | 0.4716 | 2.0273 | 66.6482 | 53.8715 | 0.82767 | 50.9 | 60.2249 | 44232.6913 | 0.49537 | 56.7345 | 41.5044 | 1.0123 | 50.9 | 48.6811 | 64360.3981 | 0.46993 | 56.8112 | 42.5044 | 1.2823 | 50.9 | 49.7811 | 76396.0443 | 0.5097 | 62.0413 | 49.018 | 0.6 | 50.9 | 54.918 | 32714.2543 | 0.45653 | 62.1646 | 46.3879 | 0.68 | 50.9 | 54.5646 | 45113.7148 | 0.51877 | 56.9345 | 42.8112 | 1.2023 | 50.9 | 49.6345 | 71175.8906 | 0.4787 | 56.9345 | 41.6112 | 1.1423 | 50.9 | 48.9345 | 73178.5138 | 0.47693
1066 | 1.2333 | 73.1 | 49.9936 | 479.3176 | 309.7356 | 72.4723 | 57.0084 | 0.59532 | 50.8 | 63.4318 | 38204.0074 | 0.41296 | -12.607 | 71.9957 | 58.2787 | 0.72298 | 50.8 | 64.1787 | 41286.0983 | 0.43149 | 72.5766 | 57.1298 | 0.94298 | 50.8 | 63.9064 | 60903.9287 | 0.43896 | 72.6 | 58.183 | 1.1906 | 50.8 | 64.983 | 71590.0005 | 0.47272 | 72.6 | 57.583 | 0.53532 | 50.8 | 63.683 | 33588.1389 | 0.40572 | 72.8 | 55.9361 | 0.62532 | 50.8 | 63.9361 | 43880.799 | 0.47219 | 72.8766 | 56.4893 | 1.1206 | 50.8 | 63.7361 | 76445.5379 | 0.44496 | 72.8 | 55.9298 | 1.063 | 50.8 | 63.4064 | 75224.6523 | 0.44596
1067 | 1.3167 | 73 | 49.9 | 368.7648 | 265.1471 | 49.7 | 32.7411 | 0.57235 | 50.7 | 39.5176 | 40564.4986 | 0.39882 | 3.7541 | 49.3 | 34.6235 | 0.6847 | 50.7 | 40.647 | 41972.8045 | 0.40812 | 54.7532 | 38.1003 | 0.83235 | 50.7 | 44.6003 | 58222.7613 | 0.38794 | 54.8297 | 37.8062 | 1.0524 | 50.7 | 44.9297 | 74608.1888 | 0.41771 | 50.5412 | 33.9883 | 0.49235 | 50.7 | 40.1118 | 33750.616 | 0.37112 | 51.9943 | 33.9766 | 0.5747 | 50.7 | 41.8825 | 43447.0535 | 0.43888 | 57.9004 | 38.3415 | 1 | 50.7 | 46.0945 | 81541.2408 | 0.39747 | 57.8239 | 39.8709 | 0.94235 | 50.7 | 46.9474 | 70806.0373 | 0.39524
1068 | 1.4 | 72.9 | 43.5544 | 471.9255 | 289.4313 | 49.7 | 35.1473 | 0.64473 | 50.7 | 41.6709 | 39383.7939 | 0.45113 | 10.0221 | 49.4 | 35.2473 | 0.76236 | 50.7 | 41.6709 | 44965.5675 | 0.45413 | 49.6 | 34.7709 | 0.93473 | 50.7 | 41.1709 | 57644.216 | 0.43313 | 49.6 | 33.5418 | 1.1571 | 50.7 | 40.9946 | 77827.9067 | 0.46213 | 49.6 | 34.2473 | 0.55236 | 50.7 | 40.6709 | 35668.7429 | 0.42136 | 49.7 | 36.7946 | 0.64236 | 50.7 | 43.0709 | 34408.3449 | 0.48489 | 49.7 | 34.0418 | 1.1071 | 50.7 | 41.0182 | 72531.9286 | 0.44236 | 49.7 | 33.6236 | 1.0447 | 50.7 | 40.6473 | 69985.6641 | 0.43636
1069 | 1.4167 | 72.9 | 36.9276 | 861.1657 | 337.7862 | 68.5027 | 54.479 | 0.66762 | 50.6 | 61.0552 | 39522.4772 | 0.4681 | -0.91098 | 68.1027 | 53.6127 | 0.78525 | 50.6 | 60.4364 | 47525.4027 | 0.46886 | 59.5928 | 46.0928 | 1.02 | 50.6 | 52.4165 | 57482.7682 | 0.474 | 59.5928 | 45.6452 | 1.26 | 50.6 | 52.569 | 73640.6663 | 0.502 | 64.1452 | 49.474 | 0.59762 | 50.6 | 56.0977 | 36776.5181 | 0.45405 | 64.3452 | 52.774 | 0.66762 | 50.6 | 58.5977 | 32448.0031 | 0.50857 | 59.7928 | 46.4165 | 1.21 | 50.6 | 52.8928 | 67682.8127 | 0.482 | 59.7165 | 43.9928 | 1.15 | 50.6 | 51.5928 | 75643.3972 | 0.48024
1070 | 1.4333 | 72.8 | 50.1284 | 424.9354 | 289.9696 | 70.1019 | 55.0826 | 0.58523 | 50.6 | 61.2064 | 36683.4127 | 0.40614 | -12.3276 | 69.6258 | 50.8587 | 0.68761 | 50.6 | 58.5826 | 54166.0508 | 0.41161 | 72.1761 | 57.0852 | 0.93284 | 50.6 | 63.5329 | 58599.8634 | 0.4309 | 72.2 | 56.3045 | 1.1528 | 50.6 | 63.6045 | 76886.7676 | 0.4589 | 72.0135 | 54.8942 | 0.52761 | 50.6 | 61.7942 | 37943.7583 | 0.40314 | 72.2135 | 58.3464 | 0.58523 | 50.6 | 64.5464 | 33915.0211 | 0.44666 | 72.4761 | 57.8806 | 1.1005 | 50.6 | 64.2806 | 66916.7936 | 0.43766 | 72.4 | 55.4523 | 1.0628 | 50.6 | 62.9284 | 75006.936 | 0.4429
1071 | 1.45 | 72.8 | 49.9 | 369.4395 | 259.7517 | 49.7 | 34.9439 | 0.5824 | 50.6 | 40.9199 | 35855.7579 | 0.4064 | 7.7142 | 49.324 | 31.4878 | 0.7048 | 50.6 | 39.0159 | 52797.8827 | 0.42264 | 51.2723 | 32.7963 | 0.8548 | 50.6 | 40.1203 | 66086.4602 | 0.39716 | 51.2723 | 35.0642 | 1.0548 | 50.6 | 41.8922 | 71931.1447 | 0.42068 | 49.7 | 32.5439 | 0.5148 | 50.6 | 39.2439 | 37063.9563 | 0.39264 | 49.7 | 33.9959 | 0.5524 | 50.6 | 40.5959 | 36336.6232 | 0.4204 | 53.1206 | 37.2165 | 0.9924 | 50.6 | 43.4925 | 65916.5215 | 0.3942 | 53.1206 | 36.0165 | 0.9648 | 50.6 | 42.8925 | 69111.9111 | 0.40444
1072 | 1.4667 | 72.8 | 40.8769 | 551.0367 | 295.0611 | 50.3749 | 37.5749 | 0.64482 | 50.6 | 43.299 | 34660.5217 | 0.45117 | 8.9351 | 50.0749 | 36.4231 | 0.79241 | 50.6 | 42.9231 | 45031.7753 | 0.47217 | 49.5 | 32.9928 | 0.97482 | 50.6 | 40.4446 | 67375.8899 | 0.45165 | 49.6 | 36.4482 | 1.1648 | 50.6 | 42.5482 | 63683.7694 | 0.46293 | 49.6 | 34.9723 | 0.58241 | 50.6 | 41.4723 | 35668.5207 | 0.44341 | 49.7 | 35.5759 | 0.61241 | 50.6 | 42.1241 | 36232.3758 | 0.46517 | 49.7 | 35.4759 | 1.0948 | 50.6 | 41.7241 | 65255.7621 | 0.43717 | 49.7 | 35.1205 | 1.0748 | 50.6 | 41.6964 | 65571.0339 | 0.45017
1073 | 1.4833 | 72.8 | 38.757 | 814.5688 | 330.6797 | 70.3297 | 56.2844 | 0.64758 | 50.6 | 62.6328 | 37970.6228 | 0.45134 | -5.1603 | 69.9297 | 56.3812 | 0.79516 | 50.6 | 62.7812 | 44968.1621 | 0.47334 | 62.5172 | 48.893 | 1.05 | 50.6 | 55.5172 | 59738.662 | 0.48752 | 62.5172 | 49.5445 | 1.2276 | 50.6 | 55.9445 | 66725.3656 | 0.49003 | 66.7203 | 52.6234 | 0.60758 | 50.6 | 59.1476 | 35875.1087 | 0.4643 | 66.8203 | 52.4203 | 0.63758 | 50.6 | 59.3961 | 38371.447 | 0.4833 | 62.7172 | 48.8141 | 1.1776 | 50.6 | 55.3414 | 68745.519 | 0.46927 | 62.7172 | 49.3203 | 1.1476 | 50.6 | 55.7445 | 64452.5169 | 0.48027
1074 | 1.5 | 72.7 | 49.9 | 394.9183 | 277.6099 | 65.6616 | 48.3886 | 0.55757 | 50.5 | 55.1643 | 40690.6647 | 0.39154 | -12.4814 | 65.2373 | 49.5669 | 0.68757 | 50.5 | 56.0156 | 44854.599 | 0.41005 | 71.808 | 56.6107 | 0.9427 | 50.5 | 63.2107 | 59793.1969 | 0.43784 | 71.8323 | 56.608 | 1.1003 | 50.5 | 63.2593 | 69851.8343 | 0.43684 | 70.0023 | 52.732 | 0.53757 | 50.5 | 59.7563 | 38712.6108 | 0.40757 | 70.2023 | 54.4806 | 0.55513 | 50.5 | 61.0806 | 36517.278 | 0.42208 | 72.0323 | 57.789 | 1.0427 | 50.5 | 63.7376 | 62307.3485 | 0.41559 | 72.008 | 56.208 | 1.0303 | 50.5 | 63.035 | 67907.8166 | 0.42984
1075 | 1.6 | 72.5755 | 49.9 | 370.6137 | 253.4802 | 49.7 | 33.1489 | 0.59489 | 50.4 | 39.9734 | 41148.1695 | 0.41469 | 9.6362 | 49.4 | 33.2956 | 0.72245 | 50.4 | 40.2223 | 48443.4748 | 0.43045 | 49.6 | 33.3 | 0.89489 | 50.4 | 40.0489 | 61251.1539 | 0.41745 | 49.6 | 34.9245 | 1.0349 | 50.4 | 40.9489 | 63377.173 | 0.41096 | 49.7 | 31.8223 | 0.54489 | 50.4 | 39.2223 | 40913.3464 | 0.41669 | 49.7 | 33.4734 | 0.55245 | 50.4 | 40.2734 | 37352.2517 | 0.4192 | 49.7 | 33.1467 | 0.97734 | 50.4 | 39.6223 | 67745.0936 | 0.39045 | 49.7 | 34.7978 | 0.96489 | 50.4 | 40.7978 | 60120.3655 | 0.4042
1076 | 1.7 | 72.4 | 39.4613 | 612.4818 | 289.2549 | 51.0792 | 35.2283 | 0.67246 | 50.3 | 42.6283 | 44246.4108 | 0.46546 | 7.9456 | 50.7546 | 37.7529 | 0.80246 | 50.3 | 43.9529 | 43528.2082 | 0.47697 | 49.5 | 33.6983 | 1.0049 | 50.3 | 41.0737 | 66422.469 | 0.46746 | 49.5754 | 35.5737 | 1.1349 | 50.3 | 41.9491 | 66451.2571 | 0.45321 | 49.6491 | 33.7228 | 0.61491 | 50.3 | 41.1983 | 41048.61 | 0.46946 | 49.7491 | 34.5983 | 0.61246 | 50.3 | 41.6228 | 38928.6558 | 0.46621 | 49.7 | 35.7737 | 1.0949 | 50.3 | 41.8737 | 63801.4418 | 0.43697 | 49.7 | 36.5 | 1.0649 | 50.3 | 42.3491 | 58842.5135 | 0.44597
1077 | 1.8 | 72.2753 | 39.5158 | 802.7119 | 312.2957 | 70.9962 | 54.6221 | 0.66506 | 50.2 | 62.2221 | 45558.1098 | 0.46429 | -6.6814 | 70.5962 | 57.6234 | 0.7826 | 50.2 | 63.6481 | 42371.0415 | 0.46604 | 64.1626 | 50.1107 | 1.0675 | 50.2 | 57.0366 | 62696.1928 | 0.49677 | 64.1873 | 50.7885 | 1.1951 | 50.2 | 57.1132 | 66995.663 | 0.47577 | 68.0392 | 52.1158 | 0.63753 | 50.2 | 59.8404 | 42639.9529 | 0.48603 | 68.2145 | 52.6911 | 0.62753 | 50.2 | 60.1158 | 40790.6614 | 0.47778 | 64.3873 | 51.4873 | 1.1551 | 50.2 | 57.4626 | 62160.4044 | 0.45977 | 64.2873 | 50.3145 | 1.1175 | 50.2 | 56.8639 | 65705.8104 | 0.46877
1078 | 1.9 | 72.1 | 49.9 | 391.0386 | 255.1162 | 63.0618 | 44.9618 | 0.58752 | 50.1 | 52.337 | 44576.8096 | 0.41001 | -10.7002 | 62.5618 | 46.0874 | 0.67752 | 50.1 | 52.7874 | 46813.4266 | 0.40476 | 70.9057 | 57.8817 | 0.94256 | 50.1 | 63.5817 | 51537.3453 | 0.43953 | 70.9305 | 55.2313 | 1.0526 | 50.1 | 61.8065 | 69420.2831 | 0.41878 | 67.8345 | 49.2601 | 0.56752 | 50.1 | 57.2601 | 44106.5375 | 0.43202 | 67.9593 | 49.2097 | 0.55504 | 50.1 | 57.0849 | 43424.906 | 0.42077 | 71.2057 | 56.2081 | 1.0101 | 50.1 | 62.1825 | 63075.4637 | 0.40078 | 71.1305 | 53.3809 | 0.99256 | 50.1 | 60.7561 | 73849.8147 | 0.41602
1079 | 2 | 71.9751 | 49.9 | 374.5432 | 237.7965 | 49.7 | 33.1 | 0.63249 | 50 | 40.3498 | 43835.081 | 0.43949 | 10.6273 | 49.4 | 33 | 0.72249 | 50 | 40.0498 | 49549.0561 | 0.43149 | 49.6 | 35.1249 | 0.90498 | 50 | 41.1498 | 54662.6316 | 0.41999 | 49.6 | 33.8747 | 1.015 | 50 | 40.1997 | 66959.1478 | 0.40424 | 49.7 | 31.8246 | 0.59249 | 50 | 39.8246 | 43893.6151 | 0.44849 | 49.7 | 31.7747 | 0.57249 | 50 | 39.5747 | 42546.5201 | 0.43249 | 49.7 | 31.7495 | 0.97498 | 50 | 38.7246 | 72953.5439 | 0.38774 | 49.7 | 32.3498 | 0.96747 | 50 | 39.3747 | 70209.0488 | 0.40549
1080 | 2.1 | 71.8 | 36.9492 | 690.5051 | 276.9031 | 53.7263 | 37.6014 | 0.7025 | 49.9 | 45.4764 | 47101.8443 | 0.48775 | 8.9376 | 53.4263 | 37.2764 | 0.8025 | 49.9 | 44.9764 | 53982.5627 | 0.47875 | 49.5 | 36.2502 | 0.99501 | 49.9 | 42.4001 | 55097.918 | 0.461 | 49.575 | 35.1751 | 1.125 | 49.9 | 41.5751 | 67438.7635 | 0.447 | 50.3008 | 34.1258 | 0.6525 | 49.9 | 42.1509 | 44245.4397 | 0.49825 | 50.4258 | 33.8009 | 0.6325 | 49.9 | 41.8009 | 43945.9095 | 0.4815 | 49.7 | 33.6 | 1.0975 | 49.9 | 40.625 | 73886.2696 | 0.43725 | 49.7 | 33.7001 | 1.085 | 49.9 | 40.9001 | 72486.4789 | 0.45425
1081 | 2.1333 | 71.8 | 40.0567 | 802.8765 | 294.1644 | 71.4 | 54.7994 | 0.67749 | 49.8 | 62.6743 | 47091.806 | 0.47298 | -8.2024 | 70.9749 | 54.5 | 0.77497 | 49.8 | 62.1497 | 53669.7751 | 0.46498 | 66.2052 | 54.2795 | 1.015 | 49.8 | 59.9046 | 50704.4347 | 0.47274 | 66.2052 | 52.4801 | 1.155 | 49.8 | 58.7801 | 66704.9778 | 0.46124 | 69.5783 | 52.4029 | 0.66497 | 49.8 | 61.0777 | 47517.2239 | 0.50374 | 69.7532 | 52.9275 | 0.63749 | 49.8 | 61.0526 | 44766.5636 | 0.48549 | 66.4052 | 49.8801 | 1.155 | 49.8 | 57.4549 | 79686.7604 | 0.45849 | 66.4052 | 50.5789 | 1.1275 | 49.8 | 58.0543 | 74713.7213 | 0.47249
1082 | 2.1667 | 71.7 | 49.9 | 390.4044 | 240.8833 | 60.8349 | 42.2349 | 0.60747 | 49.8 | 50.1096 | 46998.3945 | 0.42149 | -8.3972 | 60.3602 | 44.0854 | 0.69 | 49.8 | 50.7854 | 46976.2478 | 0.41199 | 69.6654 | 54.3885 | 0.88242 | 49.8 | 60.6391 | 56283.9534 | 0.40972 | 69.6906 | 53.4875 | 1.0024 | 49.8 | 59.9633 | 68144.5837 | 0.40072 | 65.2823 | 46.3065 | 0.59 | 49.8 | 54.8318 | 47108.72 | 0.45023 | 65.9622 | 45.8612 | 0.56747 | 49.8 | 54.4865 | 47575.8513 | 0.43048 | 69.9654 | 51.038 | 1.0224 | 49.8 | 58.6885 | 80710.6427 | 0.40647 | 69.8906 | 49.6896 | 1.0124 | 49.8 | 58.1896 | 85232.1274 | 0.42173
1083 | 2.2 | 71.7 | 49.4686 | 383.86 | 234.3703 | 49.7 | 32.8776 | 0.65508 | 49.8 | 40.5269 | 45982.2811 | 0.45654 | 11.348 | 49.4 | 34.4746 | 0.73508 | 49.8 | 41.0254 | 45732.6388 | 0.43928 | 49.6 | 33.4761 | 0.87508 | 49.8 | 40.0015 | 59199.2337 | 0.40728 | 49.6 | 30.9761 | 1.0076 | 49.8 | 38.5015 | 78941.6485 | 0.40254 | 49.7 | 32.3523 | 0.62254 | 49.8 | 40.5523 | 45334.5217 | 0.47554 | 49.7 | 30.903 | 0.59508 | 49.8 | 39.3776 | 46775.9074 | 0.45254 | 49.7 | 29.603 | 1.0351 | 49.8 | 37.8776 | 86772.9407 | 0.41105 | 49.7 | 30.1015 | 1.0176 | 49.8 | 38.4269 | 83280.9977 | 0.42579
1084 | 2.2333 | 71.6 | 32.6784 | 866.9076 | 287.4727 | 59.5471 | 45.0216 | 0.71 | 49.7 | 52.2216 | 43135.0666 | 0.495 | 8.048 | 59.2216 | 44.6236 | 0.8 | 49.7 | 51.5726 | 48807.0007 | 0.477 | 50.5197 | 35.8962 | 0.9751 | 49.7 | 42.4962 | 59263.9809 | 0.45129 | 50.5197 | 34.0236 | 1.1376 | 49.7 | 41.5471 | 78682.3755 | 0.45355 | 54.7981 | 40.0491 | 0.68255 | 49.7 | 47.7236 | 42014.2153 | 0.52002 | 54.9236 | 38.8236 | 0.66 | 49.7 | 46.8491 | 44217.1334 | 0.49927 | 50.7197 | 33.6962 | 1.1676 | 49.7 | 41.5962 | 83243.1663 | 0.46455 | 50.7197 | 33.3981 | 1.1451 | 49.7 | 41.6471 | 82749.0625 | 0.47855
1085 | 2.2667 | 71.6 | 45.2987 | 710.5107 | 277.9284 | 71.2 | 55.5488 | 0.65488 | 49.7 | 62.6232 | 42596.2536 | 0.45367 | -12.709 | 70.7 | 56.272 | 0.72488 | 49.7 | 62.572 | 43946.8568 | 0.43367 | 70.528 | 55.5488 | 0.95488 | 49.7 | 62.2 | 59781.2063 | 0.44467 | 70.5536 | 55.5744 | 1.1298 | 49.7 | 62.3 | 70919.1303 | 0.44893 | 71.0744 | 56.0744 | 0.64744 | 49.7 | 63.4488 | 40730.6904 | 0.49367 | 71.2 | 53.672 | 0.62744 | 49.7 | 61.9976 | 46129.9771 | 0.47693 | 70.828 | 53.7768 | 1.1723 | 49.7 | 61.6512 | 83170.5082 | 0.46518 | 70.7536 | 54.7768 | 1.1423 | 49.7 | 62.4512 | 76249.4224 | 0.47693
1086 | 2.3 | 71.5 | 49.9 | 380.0193 | 227.3367 | 53.7852 | 37.9367 | 0.59 | 49.6743 | 44.4109 | 38976.8092 | 0.40903 | -5.5198 | 53.3852 | 37.6138 | 0.65257 | 49.6743 | 43.7624 | 43103.3516 | 0.39003 | 63.2164 | 45.1936 | 0.83486 | 49.6743 | 52.1421 | 62508.3601 | 0.38671 | 63.2164 | 44.9907 | 0.97743 | 49.6743 | 52.0907 | 74878.6907 | 0.39071 | 55.9109 | 40.4109 | 0.58 | 49.6743 | 47.2109 | 37459.8052 | 0.43826 | 59.508 | 40.4624 | 0.56 | 49.6743 | 48.6109 | 44727.9021 | 0.42674 | 65.0109 | 46.2595 | 1.0274 | 49.6743 | 53.9595 | 80593.8976 | 0.40946 | 65.0109 | 48.1395 | 1.0049 | 49.6743 | 55.1624 | 70427.3138 | 0.4182
1087 | 2.3667 | 71.4 | 48.454 | 395.7092 | 230.7436 | 49.7 | 35.955 | 0.64258 | 49.6 | 42.1034 | 36875.6337 | 0.44681 | 7.6482 | 49.4 | 35.9258 | 0.71517 | 49.6 | 41.6517 | 40330.9262 | 0.42707 | 49.6 | 34.1258 | 0.88517 | 49.6 | 40.5258 | 57370.5413 | 0.41233 | 49.6 | 32.9034 | 1.0552 | 49.6 | 39.9034 | 73524.0873 | 0.41858 | 49.6742 | 34.6742 | 0.62258 | 49.6 | 41.7258 | 38781.6831 | 0.47107 | 49.7 | 33.7742 | 0.60258 | 49.6 | 41.1258 | 40363.9554 | 0.46007 | 49.7 | 32.8809 | 1.0852 | 49.6 | 40.155 | 76391.8544 | 0.43233 | 49.7 | 36.0742 | 1.0326 | 49.6 | 41.9258 | 58508.8758 | 0.43081
1088 | 2.4333 | 71.3 | 36.0481 | 789.3524 | 271.4794 | 60.4603 | 48.2565 | 0.6774 | 49.5 | 54.0084 | 34509.5893 | 0.47222 | 3.8522 | 60.0603 | 46.3787 | 0.76 | 49.5 | 52.5565 | 43684.5515 | 0.45548 | 52.4382 | 36.8863 | 0.9826 | 49.5 | 43.9642 | 63580.4184 | 0.45482 | 52.4642 | 37.9458 | 1.1652 | 49.5 | 44.668 | 70788.2253 | 0.46356 | 56.5122 | 41.9642 | 0.67 | 49.5 | 49.3382 | 40801.9703 | 0.50852 | 56.6863 | 41.0642 | 0.66 | 49.5 | 48.8382 | 43043.4981 | 0.49978 | 52.6642 | 38.3122 | 1.1952 | 49.5 | 45.1382 | 71788.868 | 0.47556 | 52.6382 | 39.568 | 1.1226 | 49.5 | 45.642 | 61322.1368 | 0.46756
1089 | 2.5 | 71.2 | 47.5996 | 585.5368 | 252.8629 | 70.2089 | 55.2264 | 0.60739 | 49.4 | 61.5525 | 38232.9692 | 0.42461 | -13.2278 | 69.7829 | 53.3089 | 0.69479 | 49.4 | 60.1307 | 47824.1103 | 0.41487 | 69.3911 | 53.1736 | 0.96479 | 49.4 | 60.4432 | 65540.372 | 0.44913 | 69.3911 | 56.0346 | 1.1322 | 49.4 | 62.0607 | 62861.4546 | 0.44887 | 70.5739 | 56.0696 | 0.62739 | 49.4 | 62.9696 | 38092.2471 | 0.47761 | 70.7739 | 55.4 | 0.62479 | 49.4 | 62.6218 | 39764.2022 | 0.47161 | 69.6171 | 54.3693 | 1.1722 | 49.4 | 61.4171 | 74684.2522 | 0.46513 | 69.5911 | 56.9868 | 1.0722 | 49.4 | 62.6868 | 56626.1156 | 0.44987
1090 | 2.5667 | 71.1 | 49.9 | 373.3907 | 211.1097 | 50.1429 | 33.1953 | 0.57262 | 49.3738 | 39.9214 | 40368.2493 | 0.39709 | -1.9327 | 49.7429 | 34.8 | 0.65262 | 49.3738 | 40.6738 | 40881.6115 | 0.39009 | 58.7455 | 44.2884 | 0.85 | 49.3738 | 50.0408 | 51541.209 | 0.39521 | 58.8455 | 42.3669 | 0.99 | 49.3738 | 48.8193 | 68299.5614 | 0.39448 | 52.8525 | 36.8311 | 0.57 | 49.3738 | 43.8049 | 38314.7878 | 0.43405 | 54.7288 | 38.6717 | 0.56 | 49.3738 | 45.5241 | 37514.605 | 0.42452 | 60.2859 | 45.8859 | 1.0274 | 49.3738 | 51.7859 | 62185.6231 | 0.40995 | 60.2859 | 45.5335 | 0.93738 | 49.3738 | 51.2597 | 57563.2549 | 0.38995
1091 | 2.6333 | 71 | 48.4898 | 395.2912 | 217.7836 | 49.7 | 33.8526 | 0.63263 | 49.3 | 40.8526 | 41925.9286 | 0.44037 | 7.5416 | 49.4 | 36.7 | 0.71263 | 49.3 | 42.1263 | 37837.3477 | 0.42784 | 49.6 | 34.4526 | 0.91526 | 49.3 | 40.8526 | 57762.3267 | 0.42337 | 49.6 | 34.2578 | 1.0679 | 49.3 | 40.8052 | 68679.2036 | 0.4261 | 49.6 | 35.7315 | 0.61263 | 49.3 | 42.2052 | 35960.2155 | 0.4691 | 49.7 | 32.9578 | 0.61263 | 49.3 | 40.7052 | 42737.3816 | 0.46237 | 49.7 | 36.2211 | 1.0826 | 49.3 | 42 | 60939.2935 | 0.4301 | 49.7 | 36.2315 | 0.98526 | 49.3 | 41.7052 | 55451.5436 | 0.41184
1092 | 2.7 | 71 | 37.8472 | 735.5995 | 252.7115 | 59.1982 | 44.1982 | 0.68 | 49.2 | 51.2982 | 42706.0359 | 0.47374 | 3.7642 | 58.8718 | 46.119 | 0.76 | 49.2 | 51.8454 | 40521.5083 | 0.45374 | 51.9775 | 38.4831 | 0.99528 | 49.2 | 44.7567 | 56213.1443 | 0.46359 | 51.9775 | 38.8511 | 1.1653 | 49.2 | 44.9775 | 64341.4272 | 0.46459 | 55.6982 | 42.7133 | 0.66 | 49.2 | 49.219 | 35634.0101 | 0.50026 | 55.8246 | 41.3775 | 0.66 | 49.2 | 48.5511 | 39753.0009 | 0.50053 | 52.1775 | 38.0039 | 1.1753 | 49.2 | 44.6039 | 69541.9212 | 0.46759 | 52.1511 | 40.0982 | 1.0626 | 49.2 | 45.4511 | 53279.779 | 0.44432
1093 | 2.65 | 71.0265 | 47.3837 | 574.9558 | 244.0262 | 68.3816 | 53.3551 | 0.62735 | 49.3 | 59.9285 | 39739.4078 | 0.43908 | -10.2839 | 67.9551 | 53.3489 | 0.69735 | 49.3 | 59.4489 | 42711.4252 | 0.41708 | 67.298 | 54.6715 | 0.97469 | 49.3 | 60.3449 | 51473.3008 | 0.45335 | 67.3245 | 52.8388 | 1.1447 | 49.3 | 59.4653 | 69281.1916 | 0.45561 | 68.5265 | 51.8469 | 0.62735 | 49.3 | 59.8204 | 43689.4489 | 0.47708 | 68.7265 | 53.7939 | 0.62735 | 49.3 | 60.8204 | 39153.3733 | 0.47608 | 67.5245 | 53.1511 | 1.1547 | 49.3 | 59.7715 | 69324.4649 | 0.45961 | 67.498 | 53.5919 | 1.0347 | 49.3 | 59.5919 | 60185.2989 | 0.43208
1094 | 2.6 | 71.1 | 49.9 | 378.9274 | 212.967 | 51.167 | 36.2137 | 0.59266 | 49.3266 | 42.367 | 36976.8304 | 0.4116 | -1.6826 | 50.8404 | 34.767 | 0.66266 | 49.3266 | 41.0937 | 44308.9155 | 0.39387 | 59.6076 | 45.4744 | 0.86734 | 49.3266 | 51.201 | 51354.5531 | 0.40193 | 59.7076 | 42.9142 | 1.0373 | 49.3266 | 49.8609 | 72772.9952 | 0.4122 | 54.3741 | 36.6741 | 0.58 | 49.3266 | 44.4741 | 43098.1601 | 0.4418 | 55.4675 | 39.5008 | 0.57266 | 49.3266 | 46.4475 | 38433.4607 | 0.43727 | 60.1741 | 45.8475 | 1.0273 | 49.3266 | 51.7475 | 61863.9855 | 0.41067 | 60.1741 | 45.3607 | 0.91734 | 49.3266 | 51.0541 | 56707.377 | 0.38393
1095 | 2.55 | 71.2 | 47.397 | 406.4322 | 224.7539 | 49.7 | 34.6535 | 0.64535 | 49.4 | 41.4535 | 40753.8159 | 0.45114 | 6.8211 | 49.4 | 34.5606 | 0.73268 | 49.4 | 41.0338 | 45266.2181 | 0.43714 | 49.5732 | 34.7268 | 0.91535 | 49.4 | 41.0535 | 56988.5822 | 0.42641 | 49.6 | 35.7803 | 1.1054 | 49.4 | 41.7803 | 63719.5393 | 0.43887 | 49.6 | 33.9409 | 0.63268 | 49.4 | 41.4606 | 41494.9815 | 0.48114 | 49.7 | 37.0803 | 0.61268 | 49.4 | 42.9803 | 32368.161 | 0.46661 | 49.7 | 35.1662 | 1.0854 | 49.4 | 41.4465 | 65613.2782 | 0.43014 | 49.7 | 37.8465 | 0.95535 | 49.4 | 42.5732 | 47219.8376 | 0.40061
1096 | 2.5 | 71.3 | 37.7806 | 756.9945 | 266.2709 | 61.0871 | 47.4484 | 0.68731 | 49.5 | 53.9677 | 39071.1379 | 0.47819 | 2.5898 | 60.6871 | 47.7602 | 0.77731 | 49.5 | 53.7602 | 41938.4574 | 0.46419 | 53.8677 | 39.7946 | 1.0027 | 49.5 | 46.3946 | 59292.9148 | 0.46708 | 53.9677 | 41.5677 | 1.1927 | 49.5 | 47.4677 | 61717.2953 | 0.47481 | 57.5408 | 44.6064 | 0.68 | 49.5 | 51.2602 | 36454.4395 | 0.513 | 57.6408 | 46.3408 | 0.65 | 49.5 | 51.9408 | 30652.3493 | 0.49273 | 54.0677 | 39.0559 | 1.1827 | 49.5 | 46.1752 | 74325.492 | 0.47134 | 54.0677 | 41.414 | 1.0327 | 49.5 | 46.8677 | 54842.5824 | 0.43208
1097 | 2.45 | 71.327 | 48.851 | 514.5837 | 248.5273 | 68.4601 | 55.8981 | 0.6173 | 49.5 | 61.2521 | 32468.912 | 0.43076 | -11.2666 | 67.9601 | 53.8601 | 0.7046 | 49.5 | 59.8061 | 41572.3116 | 0.42103 | 68.716 | 54.616 | 0.9746 | 49.5 | 60.989 | 57492.8634 | 0.45203 | 68.816 | 55.735 | 1.1419 | 49.5 | 61.635 | 62572.643 | 0.45503 | 69.311 | 54.084 | 0.6346 | 49.5 | 61.357 | 40244.536 | 0.47976 | 69.438 | 58.092 | 0.5946 | 49.5 | 63.238 | 28293.0823 | 0.45222 | 69.016 | 55.916 | 1.1419 | 49.5 | 61.862 | 62284.5079 | 0.45476 | 68.943 | 55.062 | 0.9919 | 49.5 | 60.762 | 57595.312 | 0.41376
1098 | 2.4 | 71.4271 | 49.9 | 371.9053 | 218.2746 | 49.7 | 36.0085 | 0.58271 | 49.6 | 41.5813 | 33486.33 | 0.40817 | 1.0366 | 49.3 | 36.3085 | 0.67271 | 49.6 | 41.5085 | 36779.2255 | 0.4029 | 57.119 | 42.9461 | 0.87 | 49.6 | 48.6461 | 51656.9936 | 0.40546 | 57.119 | 42.1106 | 1.02 | 49.6 | 48.2377 | 64270.3513 | 0.40673 | 51.8595 | 36.4951 | 0.58271 | 49.6 | 43.368 | 37554.9273 | 0.44536 | 52.4697 | 42.4968 | 0.53 | 49.6 | 46.5697 | 22118.5068 | 0.40327 | 57.5088 | 43.6275 | 1.01 | 49.6 | 49.2546 | 58702.3127 | 0.40346 | 57.5088 | 43.3715 | 0.87729 | 49.6 | 48.5172 | 51612.9632 | 0.36573
1099 | 2.3167 | 71.6 | 48.5737 | 395.2348 | 233.4793 | 49.7 | 37.6 | 0.63272 | 49.7 | 42.9272 | 32238.587 | 0.44363 | 6.9482 | 49.4 | 38.1089 | 0.73272 | 49.7 | 43.0817 | 34472.6788 | 0.43891 | 49.5728 | 36.5728 | 0.93272 | 49.7 | 42.2 | 50508.8417 | 0.43318 | 49.6 | 35.0178 | 1.1054 | 49.7 | 41.4361 | 67046.4473 | 0.43945 | 49.6 | 36.4817 | 0.63272 | 49.7 | 42.7817 | 34734.4571 | 0.48091 | 49.7 | 40.3728 | 0.56 | 49.7 | 44.3 | 21715.7792 | 0.42336 | 49.7 | 36.0089 | 1.0854 | 49.7 | 41.9089 | 61880.8238 | 0.43118 | 49.7 | 38.2728 | 0.93272 | 49.7 | 42.7 | 44276.4353 | 0.38963
1100 | 2.2333 | 71.7 | 40.0727 | 671.6557 | 271.7953 | 58.675 | 46.9024 | 0.67 | 49.8 | 52.4024 | 32969.5125 | 0.46973 | 4.946 | 58.275 | 47.993 | 0.77727 | 49.8 | 52.7203 | 33412.9978 | 0.46345 | 51.7297 | 38.8664 | 1.0155 | 49.8 | 44.9391 | 54597.492 | 0.47164 | 51.8297 | 40.4117 | 1.2027 | 49.8 | 45.8844 | 56966.5873 | 0.47737 | 55.2024 | 43.3477 | 0.67273 | 49.8 | 49.4024 | 33589.26 | 0.51355 | 55.3297 | 45.5024 | 0.59 | 49.8 | 49.9024 | 24114.584 | 0.446 | 51.9297 | 39.3477 | 1.1755 | 49.8 | 45.2297 | 61792.8676 | 0.46764 | 51.9297 | 39.6203 | 1.0127 | 49.8 | 44.8024 | 51923.3646 | 0.42264
1101 | 2.15 | 71.8 | 48.0943 | 539.9724 | 266.7835 | 67.8705 | 55.3332 | 0.61725 | 49.9 | 60.7606 | 32451.4122 | 0.43198 | -8.5836 | 67.3979 | 54.8057 | 0.71451 | 49.9 | 60.1606 | 37627.6409 | 0.42698 | 66.6394 | 54.1021 | 1.0045 | 49.9 | 59.9295 | 52503.9455 | 0.46553 | 66.6394 | 54.9922 | 1.1745 | 49.9 | 60.4021 | 57390.564 | 0.46725 | 67.9549 | 54.8 | 0.64451 | 49.9 | 61.2 | 35230.2011 | 0.48898 | 68.0549 | 57.1451 | 0.54451 | 49.9 | 61.6451 | 24966.2382 | 0.41443 | 66.8394 | 52.7668 | 1.1645 | 49.9 | 59.3119 | 68391.0539 | 0.4628 | 66.8394 | 52.4119 | 1.0045 | 49.9 | 58.4844 | 60239.7103 | 0.4188
1102 | 2.0667 | 71.9276 | 49.9 | 378.5694 | 237.7036 | 50.8588 | 36.8139 | 0.58276 | 49.9276 | 42.5139 | 34273.7234 | 0.40565 | -0.32117 | 50.4588 | 36.5242 | 0.67276 | 49.9276 | 42.1691 | 39500.4592 | 0.40393 | 59.5315 | 45.3694 | 0.90724 | 49.9276 | 51.3142 | 53744.3621 | 0.42217 | 59.5591 | 44.2039 | 1.06 | 49.9276 | 50.7039 | 68130.6739 | 0.42245 | 54.8661 | 41.5488 | 0.59 | 49.9276 | 47.5212 | 32874.8117 | 0.449 | 54.9936 | 42.3109 | 0.48 | 49.9276 | 46.9661 | 25746.705 | 0.368 | 59.7315 | 45.7039 | 1.05 | 49.9276 | 51.6039 | 61705.991 | 0.41817 | 59.7315 | 44.5315 | 0.90724 | 49.9276 | 50.2315 | 57229.8011 | 0.37745
1103 | 1.9833 | 72.1 | 47.3969 | 407.1489 | 252.4707 | 49.7 | 36.6554 | 0.63277 | 50.0277 | 42.4554 | 34663.6077 | 0.44394 | 8.9605 | 49.4 | 37.2446 | 0.74277 | 50.0277 | 42.6 | 37459.6319 | 0.44194 | 49.5 | 38.6661 | 0.95554 | 50.0277 | 43.5108 | 43258.5724 | 0.44366 | 49.5723 | 35.0108 | 1.1355 | 50.0277 | 41.5831 | 68642.3121 | 0.45049 | 49.6 | 37.8446 | 0.62277 | 50.0277 | 43.4 | 30838.577 | 0.47666 | 49.7 | 36.6723 | 0.52277 | 50.0277 | 41.8277 | 28312.3213 | 0.39622 | 49.7 | 36.5554 | 1.1055 | 50.0277 | 42.3554 | 61010.3831 | 0.44122 | 49.7 | 35.2723 | 0.96554 | 50.0277 | 41.1 | 58411.0142 | 0.40549
1104 | 1.9 | 72.2 | 38.3112 | 745.647 | 297.546 | 61.8011 | 48.9176 | 0.67 | 50.1 | 54.9455 | 36207.5985 | 0.46817 | 3.3474 | 61.4733 | 48.7567 | 0.78 | 50.1 | 54.7011 | 41441.5585 | 0.46817 | 54.2567 | 45.0176 | 1.02 | 50.1 | 49.4011 | 39303.6336 | 0.47356 | 54.3289 | 41.2289 | 1.2328 | 50.1 | 47.6567 | 67181.5738 | 0.49111 | 58.1011 | 46.3845 | 0.66 | 50.1 | 52.2567 | 32484.7029 | 0.505 | 58.2011 | 44.7733 | 0.56 | 50.1 | 50.5011 | 31652.7644 | 0.42828 | 54.4567 | 42.5123 | 1.2028 | 50.1 | 48.2845 | 59912.8316 | 0.47811 | 54.4567 | 40.5235 | 1.0728 | 50.1 | 46.7679 | 62323.4849 | 0.44939
1105 | 1.85 | 72.2279 | 49.4234 | 488.3751 | 277.1401 | 69.2578 | 54.4461 | 0.60442 | 50.2 | 60.6461 | 37385.9406 | 0.42165 | -12.2614 | 68.7578 | 56.174 | 0.70442 | 50.2 | 61.4461 | 37051.0133 | 0.42065 | 69.8234 | 58.0117 | 0.96162 | 50.2 | 63.3117 | 47667.2055 | 0.44737 | 69.9234 | 55.7396 | 1.1916 | 50.2 | 62.4396 | 70378.1475 | 0.47365 | 70.2766 | 58.8208 | 0.61442 | 50.2 | 64.1928 | 29208.4581 | 0.46381 | 70.4766 | 55.037 | 0.51721 | 50.2 | 61.137 | 33467.7736 | 0.39465 | 70.1234 | 57.9396 | 1.1416 | 50.2 | 63.5117 | 58201.1787 | 0.45537 | 70.0234 | 56.6279 | 1.0316 | 50.2 | 62.4558 | 57841.4295 | 0.43165
1106 | 1.8 | 72.3 | 49.9 | 370.3831 | 244.6196 | 49.7 | 34.7402 | 0.5828 | 50.2 | 40.8122 | 36456.3672 | 0.40752 | 3.3205 | 49.3 | 36.0561 | 0.6728 | 50.2 | 41.428 | 37417.4972 | 0.40324 | 56.5494 | 42.5812 | 0.85 | 50.2 | 48.1373 | 49878.1738 | 0.39572 | 56.6494 | 41.2214 | 1.07 | 50.2 | 47.7494 | 69333.4713 | 0.42728 | 51.2551 | 38.571 | 0.5528 | 50.2 | 43.9271 | 29385.7439 | 0.42012 | 51.7869 | 35.0149 | 0.4828 | 50.2 | 41.1429 | 33775.2076 | 0.36496 | 56.9896 | 43.4616 | 1.01 | 50.2 | 48.8896 | 57110.2066 | 0.40272 | 56.9177 | 40.6177 | 0.93 | 50.2 | 46.9177 | 63329.9413 | 0.38728
1107 | 1.75 | 72.4 | 46.1709 | 420.1509 | 265.4155 | 49.7 | 36.5563 | 0.64282 | 50.3 | 42.4563 | 35561.5699 | 0.44953 | 9.3942 | 49.4 | 36.7563 | 0.74282 | 50.3 | 42.3563 | 39108.0122 | 0.44425 | 49.5 | 35.1408 | 0.92563 | 50.3 | 41.3126 | 55770.4903 | 0.43053 | 49.6 | 35.6689 | 1.1656 | 50.3 | 42.1126 | 67718.5355 | 0.46353 | 49.6 | 35.9437 | 0.60282 | 50.3 | 42.1282 | 34154.4103 | 0.45425 | 49.7 | 33.9 | 0.54282 | 50.3 | 40.4282 | 35812.794 | 0.41182 | 49.7 | 36.5563 | 1.0856 | 50.3 | 42.2563 | 59641.2972 | 0.43325 | 49.7 | 34.4 | 1.0184 | 50.3 | 40.9282 | 65241.1401 | 0.42682
1108 | 1.7 | 72.5 | 36.911 | 808.7908 | 314.7287 | 63.8743 | 50.8612 | 0.67717 | 50.3283 | 56.9895 | 36855.8832 | 0.47159 | 2.3734 | 63.4743 | 51.7308 | 0.78 | 50.3283 | 57.2025 | 38446.5875 | 0.46659 | 55.5874 | 43.5722 | 1.0128 | 50.3283 | 49.2156 | 50851.9875 | 0.47085 | 55.5874 | 43.7591 | 1.2628 | 50.3283 | 49.6874 | 62549.3645 | 0.50185 | 59.8308 | 46.2439 | 0.64 | 50.3283 | 52.8874 | 36269.6749 | 0.48772 | 59.9308 | 44.0743 | 0.6 | 50.3283 | 51.2308 | 39534.2025 | 0.45228 | 55.7874 | 42.9308 | 1.1828 | 50.3283 | 48.9591 | 63550.8662 | 0.47085 | 55.7874 | 41.0004 | 1.1328 | 50.3283 | 47.9722 | 69872.9523 | 0.47341
1109 | 1.65 | 72.5284 | 49.7135 | 475.8382 | 286.2788 | 70.5484 | 54.5065 | 0.59716 | 50.4 | 61.2065 | 40121.0637 | 0.41759 | -13.6809 | 70.0768 | 57.2929 | 0.68432 | 50.4 | 62.4497 | 36592.8441 | 0.40831 | 71.8 | 59.6865 | 0.94865 | 50.4 | 64.9865 | 47919.4029 | 0.44003 | 71.8 | 58.2013 | 1.1886 | 50.4 | 64.6297 | 67560.8329 | 0.47203 | 71.7013 | 58.2594 | 0.58432 | 50.4 | 64.1594 | 32553.0515 | 0.44074 | 71.8297 | 54.4013 | 0.54716 | 50.4 | 61.6729 | 40162.8913 | 0.41859 | 72 | 57.5432 | 1.1115 | 50.4 | 63.9432 | 67438.7525 | 0.44331 | 72 | 57.5716 | 1.0815 | 50.4 | 64.1148 | 64896.4637 | 0.45131
1110 | 1.6 | 72.6 | 49.9 | 367.7865 | 251.886 | 49.7 | 33.171 | 0.5857 | 50.5 | 39.9425 | 40517.5988 | 0.40985 | 3.4757 | 49.3 | 33.8285 | 0.66285 | 50.5 | 39.957 | 43004.2768 | 0.39585 | 54.6899 | 40.6614 | 0.83 | 50.5 | 46.0614 | 48582.8782 | 0.38529 | 54.7899 | 38.9324 | 1.0629 | 50.5 | 45.5754 | 70101.3553 | 0.42257 | 50.272 | 35.4145 | 0.53285 | 50.5 | 41.4575 | 32999.6366 | 0.40428 | 50.844 | 34.058 | 0.51285 | 50.5 | 40.658 | 36114.004 | 0.39157 | 56.1619 | 40.9619 | 0.98285 | 50.5 | 46.8904 | 62619.5525 | 0.39229 | 56.0904 | 40.8334 | 0.96 | 50.5 | 46.9619 | 61241.0262 | 0.40229
1111 | 1.5667 | 72.7 | 45.4556 | 436.1543 | 276.3907 | 49.7 | 35.4572 | 0.65572 | 50.5 | 41.9572 | 39113.1841 | 0.45658 | 8.9959 | 49.4 | 34.3286 | 0.74572 | 50.5 | 41.0572 | 46742.5592 | 0.44486 | 49.5714 | 35.8572 | 0.90572 | 50.5 | 41.6572 | 52077.371 | 0.42229 | 49.6 | 35.9286 | 1.1557 | 50.5 | 42.2286 | 66227.7391 | 0.46058 | 49.6 | 36.2855 | 0.58286 | 50.5 | 42.1714 | 32541.7219 | 0.44329 | 49.7 | 34.6286 | 0.58286 | 50.5 | 41.2572 | 36452.9588 | 0.43986 | 49.7 | 35.2714 | 1.0757 | 50.5 | 41.4286 | 65080.7079 | 0.42929 | 49.7 | 35.0572 | 1.0557 | 50.5 | 41.4859 | 64589.0441 | 0.44158
1112 | 1.5333 | 72.7 | 36.7448 | 834.9047 | 327.0045 | 65.4206 | 51.5631 | 0.68713 | 50.5 | 58.1919 | 39873.3556 | 0.47928 | 0.66214 | 65.0206 | 49.8344 | 0.78713 | 50.5 | 56.9631 | 50092.9757 | 0.47156 | 56.7643 | 44.1217 | 0.99287 | 50.5 | 49.993 | 52403.9129 | 0.46157 | 56.8355 | 43.5643 | 1.2529 | 50.5 | 50.1643 | 69648.9413 | 0.49986 | 61.2068 | 46.7781 | 0.62713 | 50.5 | 53.5781 | 37664.1195 | 0.47543 | 61.3068 | 46.6355 | 0.63 | 50.5 | 53.6068 | 38551.3137 | 0.47771 | 56.9643 | 42.2068 | 1.1829 | 50.5 | 49.1355 | 73165.4245 | 0.47086 | 56.9643 | 43.2355 | 1.16 | 50.5 | 49.8643 | 66605.0815 | 0.48486
1113 | 1.5 | 72.8 | 49.7442 | 470.7841 | 293.5669 | 71.348 | 55.9191 | 0.60423 | 50.6 | 62.4614 | 38926.926 | 0.42225 | -13.88 | 70.848 | 53.0749 | 0.70423 | 50.6 | 60.5749 | 52346.6614 | 0.42183 | 72 | 58.2115 | 0.92135 | 50.6 | 64.0692 | 53044.4516 | 0.42696 | 72.1 | 57.6846 | 1.1713 | 50.6 | 64.3846 | 70432.4567 | 0.46696 | 72.1 | 55.6981 | 0.56423 | 50.6 | 62.7269 | 38724.0618 | 0.42925 | 72.3 | 56.2269 | 0.57423 | 50.6 | 63.2269 | 38210.8242 | 0.43354 | 72.3 | 55.7423 | 1.1113 | 50.6 | 63.1135 | 76995.8206 | 0.44325 | 72.2 | 57.9288 | 1.0885 | 50.6 | 64.4423 | 64859.4371 | 0.45425
1114 | 1.4667 | 72.8 | 49.9 | 369.671 | 259.2579 | 49.7 | 34.9 | 0.58579 | 50.6 | 40.929 | 36164.9683 | 0.40861 | 2.9846 | 49.329 | 31.6317 | 0.70579 | 50.6 | 39.1028 | 52131.0473 | 0.42019 | 53.6386 | 36.6704 | 0.8229 | 50.6 | 43.1124 | 58207.705 | 0.38145 | 53.6386 | 37.7386 | 1.0529 | 50.6 | 44.3676 | 69758.6693 | 0.41716 | 50.1262 | 32.4 | 0.5329 | 50.6 | 39.571 | 39524.4352 | 0.4039 | 50.9786 | 34.1393 | 0.5329 | 50.6 | 40.9814 | 37576.4889 | 0.40532 | 56.1883 | 39.0462 | 1 | 50.6 | 45.8462 | 71465.2637 | 0.39758 | 56.1883 | 41.8593 | 0.96 | 50.6 | 47.6593 | 57320.253 | 0.40129
1115 | 1.4333 | 72.9 | 43.424 | 481.3348 | 289.0769 | 49.7 | 35.0582 | 0.65291 | 50.6 | 41.6582 | 39877.2782 | 0.45391 | 9.0681 | 49.4 | 35.1163 | 0.79291 | 50.6 | 41.8163 | 47357.854 | 0.47291 | 49.5709 | 35.6128 | 0.91582 | 50.6 | 41.5709 | 53193.1673 | 0.42462 | 49.6 | 34.2709 | 1.1558 | 50.6 | 41.3 | 74045.1414 | 0.45962 | 49.6 | 34.5582 | 0.59291 | 50.6 | 41.3582 | 37424.5236 | 0.45262 | 49.7 | 35.1383 | 0.59291 | 50.6 | 41.7128 | 36247.1644 | 0.45162 | 49.7 | 34 | 1.1058 | 50.6 | 40.9291 | 72458.357 | 0.43991 | 49.7 | 35.2418 | 1.0487 | 50.6 | 41.6 | 63242.9413 | 0.43862
1116 | 1.4 | 72.9 | 36.8379 | 852.2402 | 338.692 | 68.6387 | 53.8511 | 0.67416 | 50.7 | 60.7511 | 41664.9434 | 0.46866 | -1.5406 | 68.2387 | 54.2467 | 0.81708 | 50.7 | 61.0635 | 47771.2541 | 0.48737 | 59.7138 | 45.8598 | 1 | 50.7 | 52.3014 | 58115.9374 | 0.46429 | 59.8138 | 44.7306 | 1.26 | 50.7 | 52.2722 | 79081.2663 | 0.501 | 64.2846 | 49.6971 | 0.63708 | 50.7 | 56.7263 | 38730.6619 | 0.48183 | 64.4846 | 47.1846 | 0.64 | 50.7 | 55.5555 | 46169.1732 | 0.48542 | 60.0138 | 44.8598 | 1.21 | 50.7 | 52.1722 | 76415.0681 | 0.48229 | 59.9138 | 45.1138 | 1.15 | 50.7 | 52.2138 | 71110.5708 | 0.47929
1117 | 1.35 | 73 | 50.0414 | 437.692 | 296.305 | 70.9103 | 53.6051 | 0.58414 | 50.7 | 60.6344 | 42335.409 | 0.40848 | -12.9315 | 70.4103 | 51.993 | 0.72414 | 50.7 | 59.893 | 55519.3534 | 0.43078 | 72.2 | 57.8896 | 0.90121 | 50.7 | 63.9069 | 54151.5949 | 0.4199 | 72.3 | 57.3534 | 1.1512 | 50.7 | 64.1534 | 71851.9762 | 0.45819 | 72.2121 | 55.8241 | 0.56414 | 50.7 | 62.8948 | 38493.4424 | 0.42819 | 72.4121 | 53.3189 | 0.57707 | 50.7 | 61.6776 | 46211.2272 | 0.43978 | 72.5 | 57.9828 | 1.1083 | 50.7 | 64.3828 | 67005.067 | 0.4399 | 72.4 | 56.8 | 1.0512 | 50.7 | 63.6414 | 68673.4677 | 0.43919
1118 | 1.3 | 73.1 | 49.9 | 370.1534 | 267.1651 | 49.7 | 32.1649 | 0.59294 | 50.8 | 39.406 | 43289.8022 | 0.41224 | 7.2227 | 49.4 | 31.2177 | 0.73589 | 50.8 | 39.1471 | 55608.5877 | 0.43853 | 51.7172 | 33.2114 | 0.82589 | 50.8 | 40.3232 | 64025.0063 | 0.38465 | 51.7172 | 34.5877 | 1.0459 | 50.8 | 41.7466 | 75153.7185 | 0.41706 | 49.7 | 32.5117 | 0.53589 | 50.8 | 39.5294 | 38683.235 | 0.40924 | 49.7 | 28.6649 | 0.56589 | 50.8 | 37.706 | 49449.329 | 0.42883 | 53.8637 | 37.3755 | 0.99294 | 50.8 | 43.8343 | 68008.4648 | 0.39347 | 53.7932 | 36.8577 | 0.94294 | 50.8 | 43.5755 | 67012.4196 | 0.39547
1119 | 1.25 | 73.1295 | 37.9592 | 601.8202 | 312.052 | 50.8818 | 36.4113 | 0.66295 | 50.8295 | 43.1408 | 40222.5731 | 0.46295 | 10.7338 | 50.5818 | 34.8181 | 0.82591 | 50.8295 | 42.6295 | 54501.6371 | 0.49425 | 49.5705 | 34.2114 | 0.93591 | 50.8295 | 40.9 | 60036.0965 | 0.43595 | 49.6 | 33.2477 | 1.1759 | 50.8295 | 40.8477 | 80248.9359 | 0.46695 | 49.6 | 32.3182 | 0.61295 | 50.8295 | 40.3182 | 44047.8927 | 0.46325 | 49.7 | 31.7295 | 0.64295 | 50.8295 | 40.5591 | 48269.0188 | 0.48925 | 49.7 | 33.4182 | 1.1089 | 50.8295 | 40.6182 | 75397.8027 | 0.44125 | 49.7 | 32.3954 | 1.0689 | 50.8295 | 40.1068 | 77298.8082 | 0.44725
1120 | 1.2 | 73.2 | 37.8229 | 865.7212 | 354.0467 | 72.7 | 57.1924 | 0.65407 | 50.9 | 64.322 | 42439.6285 | 0.45614 | -7.5168 | 72.3 | 58.1814 | 0.8211 | 50.9 | 65.0814 | 48431.1973 | 0.49014 | 65.5237 | 49.6126 | 1.017 | 50.9 | 57.083 | 67092.7489 | 0.47081 | 65.5533 | 51.1533 | 1.2541 | 50.9 | 58.3237 | 75357.7058 | 0.49852 | 70.0677 | 53.3601 | 0.63703 | 50.9 | 61.4194 | 44264.5293 | 0.48233 | 70.2381 | 52.4677 | 0.67703 | 50.9 | 61.5381 | 50036.7948 | 0.51163 | 65.7533 | 50.694 | 1.187 | 50.9 | 57.794 | 75003.5563 | 0.47381 | 65.7237 | 51.6533 | 1.147 | 50.9 | 58.4237 | 67516.4306 | 0.48052
1121 | 1.15 | 73.3 | 49.9702 | 391.8022 | 296.8966 | 67.3135 | 48.2539 | 0.56702 | 51 | 55.8241 | 45290.3727 | 0.39592 | -13.0587 | 66.9135 | 51.5028 | 0.71404 | 51 | 58.0433 | 45995.5261 | 0.42602 | 72.5 | 56.1213 | 0.90107 | 51 | 62.9213 | 61542.8995 | 0.41743 | 72.5 | 56.9916 | 1.1011 | 51 | 63.8213 | 71749.6976 | 0.43983 | 71.5281 | 51.0197 | 0.55702 | 51 | 59.7494 | 47993.9699 | 0.42602 | 71.7281 | 52.9197 | 0.59702 | 51 | 61.4494 | 47100.901 | 0.45543 | 72.8 | 56.0107 | 1.0511 | 51 | 62.9809 | 73790.4964 | 0.41843 | 72.7 | 57.6107 | 1.0111 | 51 | 64.0107 | 63645.9291 | 0.42213
1122 | 1.1 | 73.4 | 49.9 | 373.6027 | 278.8141 | 49.7 | 32.1196 | 0.60299 | 51 | 39.5196 | 44251.745 | 0.42029 | 10.5791 | 49.4 | 36.0103 | 0.73299 | 51 | 41.8701 | 40901.0256 | 0.43839 | 49.7402 | 32.5793 | 0.85897 | 51 | 39.3495 | 61616.6841 | 0.39829 | 49.7402 | 32.8196 | 1.046 | 51 | 39.8897 | 74240.461 | 0.41699 | 49.7 | 29.369 | 0.57598 | 51 | 38.3092 | 49074.7313 | 0.43959 | 49.7 | 29.8897 | 0.60598 | 51 | 39.0196 | 49918.1719 | 0.45889 | 50.0505 | 32.7103 | 0.98897 | 51 | 39.5402 | 71850.4167 | 0.39329 | 50.0505 | 34.2103 | 0.93897 | 51 | 40.4103 | 62015.3661 | 0.39269
1123 | 1.0667 | 73.4 | 35.3298 | 725.8886 | 334.151 | 54.3504 | 38.2204 | 0.683 | 51.03 | 45.8504 | 45888.1273 | 0.4741 | 9.9687 | 54.0204 | 39.7204 | 0.813 | 51.03 | 46.6504 | 48394.2229 | 0.4841 | 49.5 | 34.77 | 0.969 | 51.03 | 41.43 | 59737.4786 | 0.451 | 49.6 | 35.09 | 1.169 | 51.03 | 41.82 | 70775.2794 | 0.4667 | 50.5002 | 34.0103 | 0.656 | 51.03 | 42.2202 | 45083.2094 | 0.4983 | 50.6002 | 32.5803 | 0.683 | 51.03 | 41.9502 | 51532.373 | 0.5193 | 49.7 | 33.2 | 1.126 | 51.03 | 40.56 | 77661.7049 | 0.4473 | 49.7 | 34.27 | 1.059 | 51.03 | 41.03 | 68175.2797 | 0.4423
1124 | 1.0333 | 73.5 | 40.2953 | 803.937 | 357.4408 | 73 | 55.4398 | 0.65398 | 51.1 | 63.4096 | 48072.9245 | 0.45539 | -9.7825 | 72.5 | 56.5193 | 0.77398 | 51.1 | 63.9193 | 51702.8703 | 0.46208 | 69.2254 | 53.7652 | 1.014 | 51.1 | 61.0652 | 65904.8976 | 0.47159 | 69.2953 | 55.6652 | 1.211 | 51.1 | 62.2652 | 68822.6022 | 0.48229 | 72.5205 | 56.3494 | 0.65699 | 51.1 | 64.4096 | 44380.7827 | 0.49908 | 72.7205 | 56.1807 | 0.68699 | 51.1 | 64.7904 | 47598.1042 | 0.52339 | 69.5254 | 52.9254 | 1.184 | 51.1 | 60.6953 | 82137.8582 | 0.47089 | 69.4254 | 53.4254 | 1.114 | 51.1 | 60.8652 | 74340.0718 | 0.46359
1125 | 1 | 73.5 | 49.9 | 386.9859 | 298.0624 | 62.895 | 44.195 | 0.57698 | 51.1 | 51.695 | 44981.7534 | 0.40109 | -10.7186 | 62.4252 | 44.0159 | 0.68 | 51.1 | 51.5555 | 52419.3339 | 0.40709 | 71.9743 | 54.6928 | 0.89093 | 51.1 | 61.8231 | 64360.4675 | 0.41337 | 72.044 | 56.0719 | 1.0409 | 51.1 | 62.7324 | 69614.2163 | 0.41607 | 68.5555 | 48.0345 | 0.57698 | 51.1 | 57.0345 | 49854.3573 | 0.44058 | 68.8462 | 51.7438 | 0.60698 | 51.1 | 59.5647 | 43248.7909 | 0.45967 | 72.2743 | 54.9533 | 1.0379 | 51.1 | 62.1231 | 74905.9262 | 0.41237 | 72.244 | 54.7626 | 0.97093 | 51.1 | 61.8626 | 70593.3325 | 0.40437
1126 | 0.96667 | 73.6 | 49.5965 | 380.7444 | 290.4373 | 49.7 | 32.6214 | 0.62607 | 51.2 | 40.1214 | 44778.2024 | 0.43834 | 12.4107 | 49.4 | 33.5911 | 0.73607 | 51.2 | 40.5911 | 48691.422 | 0.44204 | 49.6 | 31.9214 | 0.88911 | 51.2 | 39.2518 | 65667.3637 | 0.41334 | 49.6 | 31.9428 | 1.0361 | 51.2 | 39.2125 | 76427.8712 | 0.41164 | 49.7 | 30.1518 | 0.61607 | 51.2 | 39.2518 | 50201.5505 | 0.46764 | 49.7 | 31.5821 | 0.62607 | 51.2 | 40.1821 | 47338.4515 | 0.47464 | 49.7 | 32.2607 | 1.0191 | 51.2 | 39.2911 | 74150.2433 | 0.40534 | 49.7 | 31.5214 | 0.95911 | 51.2 | 38.7518 | 72697.3547 | 0.39964
1127 | 0.93333 | 73.6 | 32.6047 | 880.9293 | 358.5002 | 60.1759 | 44.4759 | 0.7 | 51.2 | 52.1454 | 45872.3852 | 0.48661 | 9.2164 | 59.8454 | 44.593 | 0.82 | 51.2 | 52.0149 | 52162.7928 | 0.48761 | 50.4141 | 34.836 | 1.0091 | 51.2 | 42.136 | 65963.5309 | 0.46935 | 50.5141 | 34.9532 | 1.1661 | 51.2 | 42.1446 | 75653.6574 | 0.46435 | 54.3673 | 37.4806 | 0.69305 | 51.2 | 46.3196 | 48961.6381 | 0.52544 | 54.4977 | 38.4368 | 0.69305 | 51.2 | 46.8977 | 46614.0845 | 0.52744 | 50.6141 | 34.1055 | 1.1591 | 51.2 | 41.736 | 80092.9769 | 0.46135 | 50.6141 | 34.7274 | 1.0961 | 51.2 | 41.9969 | 72478.7232 | 0.45735
1128 | 0.9 | 73.7 | 44.4987 | 724.1222 | 356.3039 | 73.2 | 55.2247 | 0.64388 | 51.2 | 63.2859 | 48046.8586 | 0.44633 | -13.8757 | 72.7 | 54.9612 | 0.75388 | 51.2 | 62.9694 | 55874.326 | 0.44964 | 72.9 | 57.5165 | 1.0108 | 51.2 | 64.7471 | 65084.4782 | 0.46902 | 73 | 55.8388 | 1.1708 | 51.2 | 63.8082 | 83640.5134 | 0.46502 | 73 | 56.7165 | 0.66388 | 51.2 | 64.9471 | 45049.4439 | 0.50302 | 73.2 | 55.4694 | 0.66388 | 51.2 | 64.4082 | 49367.451 | 0.50533 | 73.2 | 57.1 | 1.1608 | 51.2 | 64.5388 | 78134.4569 | 0.46233 | 73.1 | 58.4471 | 1.0908 | 51.2 | 65.1471 | 66970.5626 | 0.45502
1129 | 0.85 | 73.7307 | 49.9 | 384.4141 | 298.7123 | 57.3044 | 36.2579 | 0.58307 | 51.3 | 44.7965 | 51183.4285 | 0.40523 | -7.5348 | 56.9351 | 39.3123 | 0.67307 | 51.3 | 46.443 | 49670.0607 | 0.40361 | 69.2886 | 51.6886 | 0.88079 | 51.3 | 58.8579 | 64692.5095 | 0.40824 | 69.2886 | 51.2193 | 1.0208 | 51.3 | 58.5579 | 76803.6759 | 0.40493 | 62.9053 | 43.3518 | 0.58693 | 51.3 | 52.0132 | 48001.9525 | 0.44577 | 63.5965 | 44.9351 | 0.58693 | 51.3 | 53.2658 | 45945.0118 | 0.44746 | 69.5193 | 52.8044 | 1.0008 | 51.3 | 59.4351 | 70038.3883 | 0.39862 | 69.4886 | 51.9658 | 0.93386 | 51.3 | 58.8351 | 68469.3388 | 0.39093
1130 | 0.8 | 73.8 | 48.1522 | 395.3603 | 305.4201 | 49.7 | 31.7233 | 0.65616 | 51.3308 | 39.9233 | 49662.0202 | 0.4597 | 11.5548 | 49.4 | 32.3157 | 0.75616 | 51.3308 | 40.0541 | 54094.2766 | 0.4527 | 49.6 | 33.3075 | 0.91616 | 51.3308 | 40.2 | 62163.5404 | 0.42439 | 49.6 | 34.1233 | 1.0562 | 51.3308 | 40.6233 | 68380.1776 | 0.42008 | 49.6692 | 31.0157 | 0.63616 | 51.3308 | 40.0849 | 49683.7945 | 0.4857 | 49.7 | 31.9616 | 0.63308 | 51.3308 | 40.4925 | 46836.8539 | 0.48039 | 49.7 | 33.7774 | 1.0292 | 51.3308 | 40.3157 | 68574.1344 | 0.41108 | 49.7 | 33.0465 | 0.96925 | 51.3308 | 39.7849 | 67293.907 | 0.4057
1131 | 0.75 | 73.9 | 34.2259 | 920.008 | 375.7632 | 64.9085 | 48.4085 | 0.72 | 51.4 | 56.6776 | 49751.4322 | 0.50207 | 5.4815 | 64.5776 | 49.7776 | 0.82691 | 51.4 | 57.0467 | 51030.6042 | 0.49276 | 53.5941 | 37.5797 | 1.0362 | 51.4 | 45.2488 | 69369.6463 | 0.47978 | 53.6251 | 39.5632 | 1.1762 | 51.4 | 46.1251 | 69458.7346 | 0.46917 | 59.4013 | 43.2395 | 0.71 | 51.4 | 51.9013 | 47735.3968 | 0.53662 | 59.6013 | 42.9632 | 0.7 | 51.4 | 51.7323 | 48548.1746 | 0.53062 | 53.8251 | 41.0251 | 1.1531 | 51.4 | 46.856 | 61699.0403 | 0.45917 | 53.7941 | 39.3323 | 1.0962 | 51.4 | 45.9251 | 66242.8239 | 0.45747
1132 | 0.7 | 74 | 48.9831 | 565.2271 | 349.1596 | 73.5 | 55.6758 | 0.6469 | 51.5 | 63.7448 | 48118.5587 | 0.45196 | -12.7331 | 73 | 57.1379 | 0.73379 | 51.5 | 64.1069 | 48794.5367 | 0.43896 | 73.2 | 58.1379 | 0.99069 | 51.5 | 65.0758 | 62492.8115 | 0.46096 | 73.2 | 57.5069 | 1.1207 | 51.5 | 64.5069 | 73909.3052 | 0.44696 | 73.3 | 54.9758 | 0.6569 | 51.5 | 64.0758 | 50341.8549 | 0.49927 | 73.5 | 56.369 | 0.64379 | 51.5 | 64.8069 | 46149.222 | 0.49096 | 73.431 | 58.7516 | 1.0876 | 51.5 | 65.1137 | 66717.8758 | 0.43265 | 73.4 | 57 | 1.0507 | 51.5 | 64.169 | 71719.0107 | 0.43796
1133 | 0.65 | 74.0312 | 49.9 | 373.6301 | 299.5599 | 51.1455 | 32.5702 | 0.61312 | 51.5 | 40.4702 | 47328.0425 | 0.42512 | -1.1214 | 50.8144 | 34.6767 | 0.68312 | 51.5 | 41.239 | 45997.1083 | 0.4078 | 62.3757 | 46.1757 | 0.86688 | 51.5 | 52.6757 | 58489.198 | 0.40075 | 62.4068 | 45.1068 | 0.97688 | 51.5 | 51.7757 | 70513.4988 | 0.38775 | 54.999 | 36.1794 | 0.6 | 51.5 | 44.7859 | 47240.8797 | 0.45556 | 56.5496 | 39.4678 | 0.58 | 51.5 | 47.0055 | 41415.9835 | 0.44162 | 63.0743 | 45.5613 | 0.93688 | 51.5 | 52.099 | 68826.8686 | 0.37375 | 63.0743 | 46.2431 | 0.90688 | 51.5 | 52.612 | 63664.7172 | 0.37944
1134 | 0.6 | 74.1 | 45.7237 | 422.9305 | 322.0475 | 49.7 | 33.4251 | 0.69313 | 51.6 | 41.2251 | 47029.5916 | 0.48144 | 10.9648 | 49.4 | 34.3626 | 0.76626 | 51.6 | 41.2938 | 48425.2921 | 0.46013 | 49.5687 | 35.3938 | 0.93626 | 51.6 | 41.5938 | 55421.8216 | 0.43513 | 49.6 | 34.5251 | 1.0663 | 51.6 | 40.9251 | 67099.4452 | 0.42413 | 49.6 | 34.8313 | 0.66313 | 51.6 | 42.2626 | 40867.6887 | 0.50313 | 49.7 | 35.3062 | 0.63313 | 51.6 | 42.2 | 38263.4157 | 0.48213 | 49.7 | 35.7313 | 1.0163 | 51.6 | 41.3626 | 59348.3139 | 0.40513 | 49.7 | 34.1938 | 0.98938 | 51.6 | 40.5938 | 63752.7253 | 0.41344
1135 | 0.56667 | 74.2 | 36.5082 | 871.7323 | 384.7105 | 67.807 | 52.2814 | 0.73686 | 51.6 | 60.2128 | 47689.9468 | 0.51212 | 2.0404 | 67.3756 | 52.7128 | 0.81686 | 51.6 | 59.8442 | 50295.2993 | 0.48912 | 57.364 | 44.1698 | 1.0331 | 51.6 | 50.5326 | 57175.5254 | 0.48126 | 57.364 | 44.064 | 1.1831 | 51.6 | 50.364 | 65920.9422 | 0.47194 | 62.6698 | 48.0384 | 0.71 | 51.6 | 55.9698 | 43486.2592 | 0.54237 | 62.8012 | 47.3384 | 0.68686 | 51.6 | 55.3698 | 44444.1905 | 0.52169 | 57.564 | 43.964 | 1.1331 | 51.6 | 50.0954 | 64443.1836 | 0.45194 | 57.4954 | 42.707 | 1.1131 | 51.6 | 49.5326 | 68644.009 | 0.46326
1136 | 0.53333 | 74.2 | 50.226 | 462.5409 | 344.9883 | 73.3534 | 55.5588 | 0.6537 | 51.6 | 63.6588 | 48673.9166 | 0.45522 | -11.9586 | 72.8534 | 57.0479 | 0.7237 | 51.6 | 63.8534 | 47823.4813 | 0.4319 | 73.4 | 57.6424 | 0.96055 | 51.6 | 64.7424 | 63562.0012 | 0.4479 | 73.5 | 58.6109 | 1.0974 | 51.6 | 65.1109 | 68110.7729 | 0.43559 | 73.6 | 57.5 | 0.6437 | 51.6 | 65.4055 | 43480.0308 | 0.49159 | 73.7 | 57.2315 | 0.6237 | 51.6 | 65.037 | 42830.5839 | 0.4719 | 73.7 | 59.3315 | 1.0474 | 51.6 | 65.337 | 62962.2444 | 0.41659 | 73.7 | 55.837 | 1.0405 | 51.6 | 63.6055 | 77433.0064 | 0.43522
1137 | 0.5 | 74.3 | 49.9 | 368.4358 | 302.1256 | 49.7 | 32.6898 | 0.63633 | 51.7 | 40.2581 | 45029.4255 | 0.44248 | 4.7297 | 49.3316 | 36.1949 | 0.68633 | 51.7 | 41.5949 | 37959.5681 | 0.41185 | 56.3493 | 39.1075 | 0.85316 | 51.7 | 45.9758 | 61732.7143 | 0.39795 | 56.4493 | 38.9493 | 0.96316 | 51.7 | 45.6809 | 70353.7819 | 0.38363 | 51.1358 | 35.0674 | 0.59316 | 51.7 | 42.3674 | 39987.8059 | 0.45253 | 52.3665 | 35.8716 | 0.56316 | 51.7 | 42.9349 | 38983.6957 | 0.43021 | 58.3177 | 44.0544 | 0.9 | 51.7 | 49.1861 | 53505.3324 | 0.35768 | 58.2861 | 39.7126 | 0.93 | 51.7 | 46.9809 | 71967.607 | 0.38863
1138 | 0.46667 | 74.3 | 43.3398 | 469.5892 | 335.3345 | 49.7 | 34.8 | 0.71317 | 51.7 | 42.1635 | 44441.7029 | 0.49617 | 10.8683 | 49.4 | 37.0365 | 0.76635 | 51.7 | 42.7 | 39539.1162 | 0.45786 | 49.5683 | 35.3317 | 0.95635 | 51.7 | 41.6635 | 56941.9676 | 0.44417 | 49.6 | 33.927 | 1.0863 | 51.7 | 40.6952 | 70975.4812 | 0.43249 | 49.6 | 34.5952 | 0.66317 | 51.7 | 42.0952 | 41422.7694 | 0.50217 | 49.7 | 32.9587 | 0.63317 | 51.7 | 41.027 | 44356.3211 | 0.48149 | 49.7 | 36.5952 | 0.98952 | 51.7 | 41.727 | 54471.0253 | 0.39517 | 49.7 | 34.027 | 1.0463 | 51.7 | 40.827 | 68384.091 | 0.43749
1139 | 0.43333 | 74.4 | 37.4053 | 856.436 | 393.1912 | 70.6018 | 55.9974 | 0.73681 | 51.7319 | 63.5018 | 45031.2666 | 0.51513 | -1.8074 | 70.1337 | 56.3062 | 0.79363 | 51.7319 | 62.8062 | 45805.4847 | 0.47281 | 60.3567 | 47.1204 | 1.05 | 51.7319 | 53.5885 | 58067.4013 | 0.48832 | 60.3885 | 46.3204 | 1.2032 | 51.7319 | 53.0204 | 70757.9529 | 0.47932 | 65.593 | 51.8567 | 0.7 | 51.7319 | 59.193 | 40245.3971 | 0.53373 | 65.793 | 50.7567 | 0.68 | 51.7319 | 58.493 | 42768.0457 | 0.51673 | 60.5567 | 48.7885 | 1.09 | 51.7319 | 53.8885 | 53772.1351 | 0.435 | 60.4885 | 47.0478 | 1.16 | 51.7319 | 53.5523 | 65298.9688 | 0.48432
1140 | 0.4 | 74.4 | 50.3762 | 405.3251 | 340.695 | 72.3332 | 58.0053 | 0.64361 | 51.8 | 64.4053 | 38367.9289 | 0.44652 | -14.9021 | 71.8332 | 55.8373 | 0.68361 | 51.8 | 62.3373 | 45790.9742 | 0.40884 | 73.6 | 60.3639 | 0.95041 | 51.8 | 66.2 | 52984.941 | 0.44252 | 73.7 | 58.7041 | 1.0904 | 51.8 | 65.2721 | 68339.2155 | 0.43552 | 73.8 | 59.5401 | 0.62361 | 51.8 | 66.2401 | 36959.0037 | 0.4712 | 73.9 | 58.0082 | 0.60361 | 51.8 | 65.3082 | 40060.9949 | 0.45752 | 73.9 | 61.4361 | 0.96721 | 51.8 | 66.2041 | 50191.0235 | 0.3842 | 73.9 | 61.1361 | 1.0472 | 51.8 | 66.7041 | 55658.0788 | 0.4372
1141 | 0.35 | 74.5 | 49.9 | 361.1135 | 302.8776 | 49.7 | 35.5321 | 0.63642 | 51.8321 | 41.7642 | 37604.4474 | 0.44289 | 6.9278 | 49.3321 | 34.3284 | 0.68642 | 51.8321 | 40.5284 | 43204.9758 | 0.41153 | 51.6373 | 38.8089 | 0.84321 | 51.8321 | 43.8731 | 45325.0302 | 0.39193 | 51.7052 | 35.9977 | 0.98642 | 51.8321 | 42.1656 | 64802.3164 | 0.39257 | 49.7 | 34.5284 | 0.58321 | 51.8321 | 41.2963 | 37076.3563 | 0.44521 | 49.7 | 32.3605 | 0.57321 | 51.8321 | 39.9284 | 41465.8852 | 0.43553 | 52.8917 | 39.5917 | 0.83321 | 51.8321 | 44.0238 | 46228.2366 | 0.3316 | 52.7917 | 39.9522 | 0.92321 | 51.8321 | 44.9201 | 49759.2389 | 0.38628
1142 | 0.3 | 74.6 | 44.9016 | 448.4131 | 340.0191 | 49.7 | 36.0322 | 0.70322 | 51.9 | 42.7322 | 40264.9231 | 0.49122 | 7.9692 | 49.4 | 36.4932 | 0.77644 | 51.9 | 42.461 | 41897.1306 | 0.46422 | 49.5678 | 36.761 | 0.93966 | 51.9 | 42.3288 | 50155.4732 | 0.43722 | 49.6 | 36.3966 | 1.1097 | 51.9 | 42.2644 | 61156.137 | 0.44222 | 49.6 | 37.0221 | 0.65322 | 51.9 | 43.1932 | 34035.2334 | 0.4929 | 49.7 | 35.4221 | 0.64322 | 51.9 | 42.4254 | 38342.4716 | 0.48922 | 49.7 | 37.6288 | 0.94644 | 51.9 | 42.1288 | 47438.523 | 0.3759 | 49.7 | 39.6932 | 1.0164 | 51.9 | 43.9288 | 42509.6206 | 0.42658
1143 | 0.25 | 74.6323 | 39.5818 | 781.1822 | 393.2909 | 67.8575 | 54.6868 | 0.73677 | 52 | 61.3899 | 40655.9239 | 0.51374 | -2.1325 | 67.4575 | 56.5252 | 0.81354 | 52 | 61.7929 | 37070.4446 | 0.48441 | 58.2838 | 47.8808 | 1.03 | 52 | 52.8484 | 44771.3012 | 0.47865 | 58.3838 | 46.7131 | 1.2232 | 52 | 52.3808 | 59455.3423 | 0.48665 | 63.1868 | 54.6838 | 0.68677 | 52 | 59.1191 | 24449.9318 | 0.52038 | 63.3868 | 52.5868 | 0.68677 | 52 | 58.1868 | 30832.0827 | 0.52071 | 58.4838 | 48.3484 | 1.04 | 52 | 52.5484 | 44302.4899 | 0.41532 | 58.4838 | 50.3515 | 1.1 | 52 | 54.0838 | 37313.6576 | 0.46
1144 | 0.2 | 74.7 | 50.1027 | 391.7186 | 346.2047 | 70.4132 | 57.7159 | 0.64351 | 52 | 63.3835 | 34069.0571 | 0.44678 | -16.1164 | 69.9457 | 57.751 | 0.70027 | 52 | 62.7835 | 35619.9982 | 0.41678 | 73.9 | 63.2054 | 0.93702 | 52 | 67.8378 | 41792.5588 | 0.43381 | 74 | 62.7702 | 1.117 | 52 | 67.7702 | 52139.9176 | 0.44481 | 73.3188 | 65.3215 | 0.59351 | 52 | 68.9215 | 19905.8008 | 0.45184 | 73.5188 | 61.7539 | 0.60351 | 52 | 67.189 | 29676.1376 | 0.45949 | 74.2 | 63.8351 | 0.92702 | 52 | 67.6027 | 40229.6916 | 0.36949 | 74.1 | 63.9729 | 0.97702 | 52 | 68.1054 | 41646.6978 | 0.41049
1145 | 0.15 | 74.8 | 49.9 | 354.7138 | 306.2464 | 49.7 | 37.893 | 0.64326 | 52.1 | 43.1953 | 31804.2862 | 0.44893 | 9.5521 | 49.4 | 37.4604 | 0.70651 | 52.1 | 42.4953 | 34917.5207 | 0.42093 | 50.0047 | 37.8977 | 0.83651 | 52.1 | 42.6 | 42509.4017 | 0.3896 | 50.0047 | 38.4977 | 1.0065 | 52.1 | 43.1 | 48332.3258 | 0.3996 | 49.7 | 41.2651 | 0.55 | 52.1 | 44.7651 | 19293.4107 | 0.41695 | 49.7 | 38.1302 | 0.57326 | 52.1 | 43.0977 | 27588.3426 | 0.4336 | 50.5094 | 39.5745 | 0.80326 | 52.1 | 43.0745 | 36510.4947 | 0.31928 | 50.4768 | 38.0396 | 0.86651 | 52.1 | 42.5396 | 45111.0821 | 0.3626
1146 | 0.1 | 74.9 | 49.3119 | 388.3829 | 337.4235 | 49.7 | 41.3307 | 0.70327 | 52.1 | 45.398 | 24494.2512 | 0.48829 | 8.6646 | 49.4 | 40.4653 | 0.77327 | 52.1 | 44.5653 | 29000.2715 | 0.46329 | 49.6 | 40.3673 | 0.92653 | 52.1 | 44.3 | 35524.3223 | 0.42961 | 49.6 | 41.1327 | 1.1033 | 52.1 | 44.8327 | 39108.3096 | 0.43861 | 49.6 | 41.9327 | 0.59 | 52.1 | 45.3327 | 18964.0666 | 0.44696 | 49.7 | 39.7653 | 0.62327 | 52.1 | 44.4653 | 25843.4731 | 0.47261 | 49.7 | 39.8653 | 0.90653 | 52.1 | 43.398 | 36901.1696 | 0.35861 | 49.6 | 39.2653 | 0.96653 | 52.1 | 43.4653 | 42094.909 | 0.40494
1147 | 0.066667 | 74.9 | 42.3 | 614.1699 | 381.29 | 59.6114 | 52.6114 | 0.74 | 52.2 | 56.2114 | 21784.3768 | 0.51634 | 6.1776 | 59.3114 | 50.9114 | 0.83 | 52.2 | 55.0442 | 28954.703 | 0.49567 | 51.0098 | 41.8426 | 1.0066 | 52.2 | 46.1426 | 38725.6291 | 0.46962 | 51.0098 | 43.1753 | 1.1966 | 52.2 | 46.8753 | 39352.4403 | 0.47562 | 55.3442 | 48.4098 | 0.63 | 52.2 | 51.7098 | 18253.3929 | 0.47666 | 55.477 | 46.2442 | 0.67 | 52.2 | 50.9442 | 25922.7581 | 0.50931 | 51.1426 | 42.2426 | 1.0066 | 52.2 | 45.8426 | 37327.657 | 0.39862 | 51.1098 | 41.8426 | 1.0666 | 52.2 | 45.9753 | 41525.023 | 0.44595
1148 | 0.033333 | 75 | 50.1632 | 473.7258 | 371.8571 | 72.0736 | 64.4078 | 0.66342 | 52.2 | 67.9078 | 21346.3663 | 0.46474 | -12.7756 | 71.5736 | 62.6078 | 0.75342 | 52.2 | 66.6078 | 28320.17 | 0.45106 | 70.1896 | 60.9567 | 0.99342 | 52.2 | 65.2238 | 38251.5049 | 0.46138 | 70.2225 | 62.3238 | 1.1668 | 52.2 | 66.0238 | 38536.7443 | 0.46405 | 72.0645 | 65.0658 | 0.58013 | 52.2 | 68.1658 | 16971.7601 | 0.43941 | 72.2645 | 61.9329 | 0.63342 | 52.2 | 66.8658 | 27356.4673 | 0.48039 | 70.4225 | 60.758 | 0.98013 | 52.2 | 64.5238 | 39585.0448 | 0.39038 | 70.4225 | 60.7909 | 1.0501 | 52.2 | 64.9909 | 42174.2052 | 0.43805
1149 | -1.3878e-17 | 75 | 49.9 | 363.052 | 320.0152 | 49.7 | 41.533 | 0.6133 | 52.2 | 45.033 | 20718.0679 | 0.42431 | -0.11263 | 49.4 | 39.966 | 0.7033 | 52.2 | 43.933 | 27361.1153 | 0.41764 | 58.0926 | 47.7596 | 0.8667 | 52.2 | 51.9266 | 37286.9175 | 0.40101 | 58.1596 | 48.5266 | 1.0067 | 52.2 | 52.3596 | 40522.7972 | 0.40001 | 51.7095 | 43.9425 | 0.5 | 52.2 | 46.8425 | 16231.3966 | 0.37899 | 53.1831 | 41.8492 | 0.5633 | 52.2 | 46.7161 | 26813.6998 | 0.42999 | 59.6558 | 47.4567 | 0.8367 | 52.2 | 51.5567 | 42602.7267 | 0.33301 | 59.6228 | 47.8567 | 0.9067 | 52.2 | 52.3567 | 44430.0918 | 0.37868
1150 | -0.033333 | 75.1 | 49.8337 | 381.2518 | 337.653 | 49.7 | 42.1663 | 0.65331 | 52.3 | 45.6331 | 20562.2734 | 0.45632 | 9.5475 | 49.4 | 40.4337 | 0.76331 | 52.3 | 44.5 | 28707.0201 | 0.45665 | 49.6 | 39.7 | 0.92663 | 52.3 | 43.9331 | 38448.1248 | 0.43065 | 49.6669 | 40.1331 | 1.0766 | 52.3 | 44.2331 | 42688.9045 | 0.42765 | 49.6669 | 42.2337 | 0.53331 | 52.3 | 45.2669 | 16508.4189 | 0.40499 | 49.7 | 39.7663 | 0.61331 | 52.3 | 44.3663 | 25545.2482 | 0.46565 | 49.7 | 38.1994 | 0.92663 | 52.3 | 42.3994 | 44432.1234 | 0.36731 | 49.6 | 37.8669 | 0.98663 | 52.3 | 42.7331 | 48294.9851 | 0.41098
1151 | -0.066667 | 75.1 | 41.8678 | 595.4496 | 383.5246 | 56.3962 | 49.4962 | 0.7 | 52.3 | 52.7962 | 20080.7882 | 0.48666 | 8.6534 | 55.9962 | 46.8294 | 0.83 | 52.3 | 51.3962 | 31987.8728 | 0.49533 | 49.6662 | 40.4327 | 1.0166 | 52.3 | 44.7995 | 39353.9841 | 0.47199 | 49.7662 | 40.6995 | 1.1766 | 52.3 | 44.8995 | 44238.1444 | 0.46766 | 51.6294 | 43.5294 | 0.57332 | 52.3 | 47.0627 | 19442.997 | 0.43699 | 51.7627 | 43.4622 | 0.66332 | 52.3 | 47.6624 | 23105.7392 | 0.50433 | 49.8662 | 39.6327 | 1.04 | 52.3 | 43.866 | 44405.2912 | 0.41399 | 49.8662 | 38.3992 | 1.0966 | 52.3 | 43.666 | 52400.9789 | 0.45899
1152 | -0.1 | 75.2 | 47.9677 | 562.0752 | 392.03 | 74.0667 | 66.0333 | 0.63999 | 52.3334 | 69.5666 | 21390.0489 | 0.44433 | -11.2027 | 73.5667 | 63.8333 | 0.77333 | 52.3334 | 68.3666 | 31389.0503 | 0.46266 | 68.8677 | 59.801 | 1.0333 | 52.3334 | 64.1344 | 38915.0058 | 0.47866 | 68.9011 | 59.5677 | 1.19 | 52.3334 | 64.001 | 46407.8033 | 0.47366 | 72.1341 | 62.8339 | 0.55333 | 52.3334 | 66.7339 | 21409.0276 | 0.418 | 72.3341 | 65.734 | 0.63333 | 52.3334 | 68.934 | 17567.2708 | 0.484 | 69.1677 | 59.1344 | 1.0633 | 52.3334 | 63.401 | 44642.4872 | 0.42466 | 69.1011 | 58.6344 | 1.1233 | 52.3334 | 63.5344 | 49140.6027 | 0.47
1153 | -0.15 | 75.2335 | 49.9 | 368.8181 | 332.0203 | 52.6934 | 42.493 | 0.55 | 52.4 | 46.3599 | 23540.2552 | 0.383 | -6.8264 | 52.3599 | 41.0269 | 0.68335 | 52.4 | 45.6934 | 32561.7484 | 0.41034 | 64.9198 | 54.4529 | 0.8833 | 52.4 | 58.7529 | 38587.2033 | 0.40932 | 65.0198 | 53.1859 | 1.02 | 52.4 | 57.9859 | 50122.4701 | 0.40499 | 56.389 | 44.1555 | 0.46 | 52.4 | 48.4555 | 23574.8059 | 0.35067 | 59.5551 | 51.5216 | 0.53665 | 52.4 | 54.7881 | 17847.8989 | 0.40599 | 66.2577 | 54.5238 | 0.9033 | 52.4 | 58.7573 | 44207.9382 | 0.35899 | 66.1577 | 54.4908 | 0.9633 | 52.4 | 59.1908 | 47228.972 | 0.40399
1154 | -0.2 | 75.3 | 49.9 | 374.7541 | 339.5869 | 49.7 | 39.3672 | 0.60336 | 52.5 | 43.6672 | 25925.5767 | 0.41869 | 9.1231 | 49.4 | 39.1008 | 0.75672 | 52.5 | 43.7672 | 32459.3903 | 0.45202 | 49.6 | 40.0672 | 0.91672 | 52.5 | 44.1336 | 36804.7252 | 0.42669 | 49.7 | 37.7336 | 1.0767 | 52.5 | 42.8672 | 53485.176 | 0.42802 | 49.7 | 38.1672 | 0.51336 | 52.5 | 42.5672 | 24551.4002 | 0.38702 | 49.7 | 41.6664 | 0.56 | 52.5 | 45.1 | 18669.3079 | 0.42402 | 49.7 | 38.4336 | 0.95008 | 52.5 | 42.6672 | 44718.5501 | 0.37836 | 49.6336 | 38.7672 | 1.0067 | 52.5 | 43.3672 | 45863.0582 | 0.42102
1155 | -0.25 | 75.4 | 42.2269 | 571.4306 | 388.1442 | 53.3856 | 43.6856 | 0.66 | 52.5 | 48.1193 | 26832.6606 | 0.45902 | 8.2037 | 53.0856 | 43.8856 | 0.82674 | 52.5 | 48.4193 | 31957.6018 | 0.49436 | 49.5 | 40.7674 | 1.0067 | 52.5 | 44.8337 | 36915.0333 | 0.4677 | 49.6 | 38.3674 | 1.1967 | 52.5 | 43.6674 | 55681.2545 | 0.47537 | 50.2742 | 39.8417 | 0.56337 | 52.5 | 44.3417 | 24736.194 | 0.43103 | 50.3742 | 42.0079 | 0.60337 | 52.5 | 45.8417 | 21119.0113 | 0.45836 | 49.7 | 39.3674 | 1.0701 | 52.5 | 43.7674 | 46344.7161 | 0.42603 | 49.7 | 39.6337 | 1.1167 | 52.5 | 44.3337 | 46740.9065 | 0.46603
1156 | -0.3 | 75.5 | 45.5825 | 634.9281 | 412.2247 | 74.2059 | 63.4368 | 0.62323 | 52.6 | 68.1368 | 27978.4512 | 0.43493 | -9.8551 | 73.7059 | 63.8706 | 0.79323 | 52.6 | 68.5706 | 32566.23 | 0.47293 | 67.2546 | 58.7531 | 1.0366 | 52.6 | 62.8531 | 37181.6092 | 0.48229 | 67.3207 | 56.6869 | 1.2466 | 52.6 | 61.9869 | 55482.5644 | 0.49663 | 71.3501 | 60.9486 | 0.56662 | 52.6 | 65.3825 | 24660.7738 | 0.43028 | 71.484 | 62.5825 | 0.59323 | 52.6 | 66.5825 | 22051.2031 | 0.4506 | 67.5207 | 57.4869 | 1.1232 | 52.6 | 61.9869 | 47288.4945 | 0.44763 | 67.5207 | 57.6869 | 1.1632 | 52.6 | 62.3869 | 47565.3252 | 0.48463
1157 | -0.35 | 75.5339 | 49.9 | 377.4874 | 349.0626 | 57.747 | 45.2148 | 0.53 | 52.6 | 49.7809 | 27784.9223 | 0.36866 | -11.6526 | 57.347 | 45.613 | 0.68 | 52.6 | 50.413 | 33510.2558 | 0.40732 | 70.6368 | 60.0671 | 0.88642 | 52.6 | 64.401 | 39259.0878 | 0.41125 | 70.7368 | 58.635 | 1.0798 | 52.6 | 63.835 | 54558.9573 | 0.43025 | 64.3433 | 52.0415 | 0.47321 | 52.6 | 56.4415 | 24332.9971 | 0.35895 | 65.324 | 54.5222 | 0.48661 | 52.6 | 58.5222 | 22124.6815 | 0.37161 | 70.9368 | 58.9671 | 0.95982 | 52.6 | 63.5671 | 47837.8312 | 0.38159 | 70.9368 | 59.5689 | 0.99642 | 52.6 | 64.235 | 47141.0708 | 0.41625
1158 | -0.4 | 75.6 | 49.9 | 368.895 | 343.2928 | 49.7 | 39.2681 | 0.58341 | 52.7 | 43.4681 | 25200.759 | 0.40372 | 9.4197 | 49.4 | 38.3341 | 0.74341 | 52.7 | 43.2681 | 34346.3466 | 0.44441 | 49.6 | 38.4681 | 0.88681 | 52.7 | 43.0681 | 41413.0612 | 0.41307 | 49.7 | 37.8681 | 1.0968 | 52.7 | 43.0022 | 53925.3249 | 0.43541 | 49.7 | 38.4341 | 0.50341 | 52.7 | 42.7681 | 23750.6917 | 0.38407 | 49.7 | 39.4681 | 0.51341 | 52.7 | 43.3681 | 21787.2206 | 0.38672 | 49.7 | 37.5022 | 0.97022 | 52.7 | 42.2022 | 49412.7803 | 0.38641 | 49.6 | 38.7341 | 0.99681 | 52.7 | 43.2681 | 45481.7994 | 0.41607
1159 | -0.43333 | 75.7 | 42.5823 | 548.7511 | 392.906 | 51.2379 | 41.872 | 0.64342 | 52.7 | 46.0062 | 25066.2561 | 0.44573 | 8.5818 | 50.9379 | 40.7062 | 0.82342 | 52.7 | 45.7062 | 35164.1549 | 0.49108 | 49.5 | 39.3025 | 0.98683 | 52.7 | 43.9683 | 42104.9413 | 0.45808 | 49.6 | 38.6342 | 1.2103 | 52.7 | 43.9342 | 55165.0492 | 0.48308 | 49.6 | 39.4025 | 0.56342 | 52.7 | 43.8025 | 24118.3429 | 0.42908 | 49.7 | 39.9658 | 0.56342 | 52.7 | 44.1342 | 22821.0126 | 0.42673 | 49.7 | 38.5683 | 1.1003 | 52.7 | 43.4683 | 50985.6326 | 0.43742 | 49.7 | 39.4342 | 1.1068 | 52.7 | 44.1342 | 47426.6854 | 0.46142
1160 | -0.46667 | 75.7 | 43.5573 | 681.6574 | 427.6112 | 73.9515 | 64.1144 | 0.61971 | 52.7343 | 68.3144 | 25552.0477 | 0.43086 | -8.096 | 73.5515 | 63.2486 | 0.80314 | 52.7343 | 68.1486 | 34579.5771 | 0.4812 | 65.7459 | 56.1116 | 1.0466 | 52.7343 | 60.7774 | 42006.7664 | 0.48429 | 65.8116 | 55.2459 | 1.2866 | 52.7343 | 60.6116 | 56663.8646 | 0.51129 | 70.4059 | 60.8373 | 0.57657 | 52.7343 | 65.0373 | 23031.8224 | 0.43857 | 70.6059 | 59.8687 | 0.57314 | 52.7343 | 64.503 | 25494.7719 | 0.43357 | 66.0459 | 55.4116 | 1.1766 | 52.7343 | 60.4116 | 52054.709 | 0.46863 | 65.9459 | 55.9459 | 1.1666 | 52.7343 | 60.8116 | 48846.231 | 0.48829
1161 | -0.5 | 75.8 | 49.9 | 385.5487 | 363.5616 | 62.8131 | 50.5099 | 0.50656 | 52.8 | 54.9099 | 26201.3405 | 0.35494 | -14.6058 | 62.4131 | 50.4787 | 0.68656 | 52.8 | 55.3443 | 34180.9257 | 0.40894 | 73.8302 | 62.3582 | 0.89968 | 52.8 | 67.1582 | 42830.7288 | 0.4175 | 73.8302 | 62.027 | 1.1262 | 52.8 | 67.2926 | 55406.3333 | 0.4475 | 69.5668 | 57.8292 | 0.47656 | 52.8 | 62.0292 | 23406.6937 | 0.36353 | 69.6668 | 56.0604 | 0.47312 | 52.8 | 60.9948 | 27027.8813 | 0.35987 | 74.0302 | 61.7582 | 1.0197 | 52.8 | 66.7582 | 52538.555 | 0.40684 | 74.0302 | 62.5582 | 1.0062 | 52.8 | 67.3582 | 48411.4165 | 0.42215
1162 | -0.53333 | 75.8 | 49.9 | 363.8415 | 344.607 | 49.7 | 38.2036 | 0.55345 | 52.8 | 42.6036 | 26467.6757 | 0.38411 | 10.4041 | 49.4 | 38.3036 | 0.73345 | 52.8 | 43.169 | 33932.9116 | 0.43845 | 49.6 | 37.6036 | 0.8769 | 52.8 | 42.5036 | 43864.635 | 0.40611 | 49.7 | 37.7036 | 1.0969 | 52.8 | 42.9036 | 54543.6319 | 0.43545 | 49.7 | 38.369 | 0.49345 | 52.8 | 42.6036 | 23423.4648 | 0.37511 | 49.7 | 36.3381 | 0.49345 | 52.8 | 41.3381 | 27361.2382 | 0.37345 | 49.7 | 36.9381 | 1.0004 | 52.8 | 42.0036 | 53142.2931 | 0.3978 | 49.6 | 37.4036 | 0.9769 | 52.8 | 42.4036 | 49809.7137 | 0.40845
1163 | -0.56667 | 75.9 | 42.738 | 532.5191 | 396.3761 | 50.5659 | 40.2699 | 0.61693 | 52.9 | 44.6699 | 26661.4687 | 0.43012 | 9.1366 | 50.2659 | 40.2352 | 0.81346 | 52.9 | 45.1352 | 34163.0268 | 0.48512 | 49.5 | 38.6693 | 0.97693 | 52.9 | 43.5693 | 44338.8042 | 0.45412 | 49.6 | 38.7346 | 1.2104 | 52.9 | 43.9693 | 54915.8233 | 0.48312 | 49.6 | 39.4039 | 0.55346 | 52.9 | 43.6693 | 23590.446 | 0.42146 | 49.7 | 38.2039 | 0.55693 | 52.9 | 43.1039 | 26800.6159 | 0.42346 | 49.7 | 38.4039 | 1.1304 | 52.9 | 43.5039 | 53225.6846 | 0.44981 | 49.7 | 38.7039 | 1.0904 | 52.9 | 43.7039 | 49945.3971 | 0.45646
1164 | -0.6 | 75.9 | 42.5646 | 708.1056 | 438.2794 | 73.7036 | 63.1993 | 0.61305 | 52.9 | 67.6993 | 26741.7945 | 0.42513 | -6.7798 | 73.3036 | 63.0993 | 0.80305 | 52.9 | 67.9993 | 34373.5577 | 0.48148 | 64.6724 | 54.4377 | 1.0465 | 52.9 | 59.4029 | 44767.5359 | 0.48661 | 64.6724 | 54.3377 | 1.2965 | 52.9 | 59.6377 | 56030.5165 | 0.51561 | 69.6639 | 59.6944 | 0.57652 | 52.9 | 64.0944 | 23877.8233 | 0.43787 | 69.7987 | 59.0292 | 0.57652 | 52.9 | 63.7944 | 26135.6999 | 0.44087 | 64.8724 | 54.4724 | 1.2165 | 52.9 | 59.5377 | 53073.567 | 0.48561 | 64.8724 | 54.7377 | 1.1665 | 52.9 | 59.6377 | 49487.7668 | 0.48861
1165 | -0.65 | 76 | 49.9 | 382.8026 | 375.3716 | 65.9151 | 53.0756 | 0.50303 | 53 | 57.5756 | 26906.4256 | 0.34921 | -15.4136 | 65.4151 | 53.2105 | 0.68303 | 53 | 58.2105 | 34730.6448 | 0.40586 | 74.7816 | 63.0421 | 0.90954 | 53 | 67.9421 | 44819.2896 | 0.42377 | 74.8164 | 62.9421 | 1.1361 | 53 | 68.3421 | 56369.4588 | 0.45242 | 72.1473 | 59.8381 | 0.48303 | 53 | 64.3381 | 24593.2035 | 0.36477 | 72.3125 | 59.373 | 0.48303 | 53 | 64.1381 | 26139.2462 | 0.36812 | 75.0816 | 63.1421 | 1.0661 | 53 | 68.2421 | 52939.2138 | 0.42477 | 74.9816 | 63.477 | 1.0161 | 53 | 68.3421 | 48973.9186 | 0.42542
1166 | -0.7 | 76.1 | 49.9 | 361.3737 | 349.6437 | 49.7 | 37.805 | 0.537 | 53 | 42.2399 | 26636.0896 | 0.3745 | 10.5849 | 49.335 | 37.77 | 0.7235 | 53 | 42.705 | 35014.6932 | 0.4305 | 49.6 | 37.3399 | 0.867 | 53 | 42.305 | 44577.5844 | 0.4045 | 49.7 | 37.2399 | 1.087 | 53 | 42.605 | 56265.0964 | 0.4325 | 49.7 | 37.47 | 0.487 | 53 | 42.005 | 25039.2688 | 0.3715 | 49.7 | 36.8399 | 0.4935 | 53 | 41.6399 | 26253.1993 | 0.3725 | 49.7 | 37.1399 | 1.017 | 53 | 42.205 | 53133.3978 | 0.40385 | 49.665 | 37.605 | 0.957 | 53 | 42.405 | 48262.5544 | 0.4005
1167 | -0.75 | 76.1351 | 43.1225 | 515.9482 | 402.9843 | 50.0861 | 39.5563 | 0.60702 | 53.1 | 44.0563 | 26710.0909 | 0.42316 | 9.4089 | 49.7861 | 39.1563 | 0.80351 | 53.1 | 44.2563 | 35721.6401 | 0.47951 | 49.5 | 38.5702 | 0.97702 | 53.1 | 43.5702 | 44633.0917 | 0.45351 | 49.6 | 38.4702 | 1.207 | 53.1 | 43.8702 | 55874.2518 | 0.48116 | 49.6 | 38.6053 | 0.55351 | 53.1 | 43.2702 | 25454.4485 | 0.42251 | 49.7 | 38.3053 | 0.55702 | 53.1 | 43.1053 | 26582.3049 | 0.42351 | 49.7 | 38.6053 | 1.147 | 53.1 | 43.6702 | 53047.8771 | 0.45551 | 49.7 | 38.7702 | 1.077 | 53.1 | 43.6702 | 49017.24 | 0.44951
1168 | -0.8 | 76.2 | 41.9395 | 723.9147 | 451.59 | 73.6269 | 62.9861 | 0.61296 | 53.1 | 67.5213 | 27153.3921 | 0.42442 | -5.6111 | 73.1917 | 62.4213 | 0.80944 | 53.1 | 67.6213 | 36465.1699 | 0.48242 | 63.8665 | 53.7313 | 1.0565 | 53.1 | 58.6665 | 44814.1375 | 0.48994 | 63.9017 | 53.5313 | 1.2965 | 53.1 | 58.8665 | 56531.4536 | 0.51694 | 69.1608 | 58.7904 | 0.58648 | 53.1 | 63.3904 | 25464.0357 | 0.44553 | 69.3256 | 58.3904 | 0.58648 | 53.1 | 63.2904 | 26790.0328 | 0.44618 | 64.1017 | 53.8313 | 1.24 | 53.1 | 58.8665 | 53418.007 | 0.49394 | 64.0665 | 53.7313 | 1.16 | 53.1 | 58.7313 | 50264.2431 | 0.4853
1169 | -0.85 | 76.3 | 49.9 | 377.7812 | 388.6541 | 68.4501 | 55.5441 | 0.50293 | 53.2 | 60.0441 | 27055.4835 | 0.34811 | -15.607 | 67.9854 | 55.1794 | 0.68293 | 53.2 | 60.3794 | 36525.7132 | 0.40711 | 75.5 | 63.8587 | 0.92587 | 53.2 | 68.8233 | 44754.343 | 0.42935 | 75.5 | 63.4233 | 1.1459 | 53.2 | 68.9587 | 58047.8305 | 0.45635 | 73.9747 | 61.5981 | 0.49293 | 53.2 | 66.1981 | 25435.1162 | 0.3747 | 74.1394 | 61.0981 | 0.49293 | 53.2 | 65.9981 | 26876.5141 | 0.3757 | 75.8 | 63.9587 | 1.0959 | 53.2 | 69.0587 | 53697.7907 | 0.43435 | 75.7 | 63.7233 | 1.0159 | 53.2 | 68.7587 | 50946.8863 | 0.42435
1170 | -0.9 | 76.4 | 49.9 | 359.1586 | 356.3649 | 49.7 | 37.5063 | 0.52709 | 53.2 | 42.0063 | 26923.9291 | 0.3689 | 11.4482 | 49.3354 | 37.3063 | 0.71709 | 53.2 | 42.4063 | 36073.7842 | 0.42754 | 49.6 | 37.1418 | 0.86063 | 53.2 | 42.1418 | 44904.9939 | 0.40054 | 49.6354 | 36.7063 | 1.0771 | 53.2 | 42.2418 | 58033.8702 | 0.4279 | 49.7 | 37.4418 | 0.49354 | 53.2 | 42.0418 | 25239.0593 | 0.37454 | 49.7 | 36.6063 | 0.49354 | 53.2 | 41.5063 | 26866.5005 | 0.3739 | 49.7 | 37.0063 | 1.0171 | 53.2 | 42.1063 | 53930.3552 | 0.4039 | 49.6646 | 36.7063 | 0.94063 | 53.2 | 41.8063 | 50948.3577 | 0.3929
1171 | -0.93333 | 76.4 | 43.2398 | 506.6697 | 410.3634 | 49.7 | 38.9711 | 0.60356 | 53.3 | 43.4711 | 27121.5759 | 0.42056 | 9.9641 | 49.4 | 38.6711 | 0.80356 | 53.3 | 43.8067 | 35968.8252 | 0.47856 | 49.5 | 38.4711 | 0.97067 | 53.3 | 43.4711 | 45054.4199 | 0.45156 | 49.6 | 37.9067 | 1.2007 | 53.3 | 43.4711 | 58649.3316 | 0.47856 | 49.6 | 38.7711 | 0.56356 | 53.3 | 43.3711 | 25390.6639 | 0.42656 | 49.7 | 38.1711 | 0.56356 | 53.3 | 43.1067 | 27070.9294 | 0.42691 | 49.7 | 38.4067 | 1.1471 | 53.3 | 43.5711 | 54028.2388 | 0.45656 | 49.7 | 38.2067 | 1.0671 | 53.3 | 43.3067 | 50986.2403 | 0.44491
1172 | -0.96667 | 76.5 | 41.485 | 739.6061 | 463.2005 | 73.8131 | 63.0704 | 0.61286 | 53.3 | 67.6704 | 27445.7642 | 0.42672 | -4.9154 | 73.3774 | 62.8061 | 0.81286 | 53.3 | 67.9061 | 35876.2237 | 0.48472 | 63.4981 | 53.2624 | 1.0564 | 53.3 | 58.2624 | 45143.6847 | 0.49129 | 63.4981 | 52.7981 | 1.3064 | 53.3 | 58.3624 | 58454.3549 | 0.51929 | 69.091 | 58.8197 | 0.59643 | 53.3 | 63.4553 | 25461.0759 | 0.4535 | 69.191 | 58.2553 | 0.59643 | 53.3 | 63.2197 | 27329.0242 | 0.4545 | 63.6981 | 53.3624 | 1.25 | 53.3 | 58.4981 | 54195.7081 | 0.49729 | 63.6981 | 53.0624 | 1.16 | 53.3 | 58.2624 | 51384.3453 | 0.48529
1173 | -1 | 76.5 | 49.9 | 375.317 | 398.633 | 70.3869 | 57.1722 | 0.50284 | 53.3 | 61.808 | 27796.9318 | 0.3507 | -15.5851 | 69.8869 | 57.308 | 0.68284 | 53.3 | 62.408 | 36105.9259 | 0.40835 | 75.7 | 64.021 | 0.92926 | 53.3 | 69.021 | 45395.5674 | 0.43127 | 75.8 | 63.6568 | 1.1557 | 53.3 | 69.221 | 58324.4017 | 0.45927 | 74.7619 | 62.583 | 0.50284 | 53.3 | 67.2472 | 25698.8838 | 0.38263 | 74.9619 | 61.9472 | 0.50284 | 53.3 | 66.9472 | 27466.4209 | 0.38427 | 76 | 64.1568 | 1.0957 | 53.3 | 69.3568 | 54363.787 | 0.43827 | 76 | 63.721 | 1.0157 | 53.3 | 68.921 | 51948.6608 | 0.42527
1174 | -1.0333 | 76.6 | 49.9 | 357.906 | 360.9497 | 49.7 | 37.0436 | 0.52718 | 53.4 | 41.7436 | 27924.4403 | 0.36895 | 11.9356 | 49.3359 | 37.0077 | 0.70718 | 53.4 | 42.2077 | 36618.453 | 0.42395 | 49.6 | 36.7436 | 0.85718 | 53.4 | 41.8436 | 45921.7143 | 0.39695 | 49.6359 | 36.4436 | 1.0672 | 53.4 | 42.0436 | 58877.9151 | 0.42459 | 49.7 | 37.3077 | 0.49359 | 53.4 | 41.9436 | 25733.8435 | 0.37695 | 49.7 | 36.5077 | 0.49718 | 53.4 | 41.4436 | 27377.7235 | 0.37731 | 49.7 | 36.7077 | 1.0108 | 53.4 | 41.9077 | 54611.7255 | 0.40195 | 49.6641 | 36.2077 | 0.93077 | 53.4 | 41.4436 | 52351.7882 | 0.38995
1175 | -1.0667 | 76.6 | 43.2552 | 501.9013 | 416.1121 | 49.7 | 38.7081 | 0.60721 | 53.4 | 43.3081 | 27949.4365 | 0.42296 | 10.3662 | 49.4 | 38.4081 | 0.79721 | 53.4 | 43.6721 | 36712.8696 | 0.4766 | 49.564 | 38.1081 | 0.96721 | 53.4 | 43.2721 | 46163.5567 | 0.4496 | 49.6 | 37.9721 | 1.1972 | 53.4 | 43.4721 | 58192.6757 | 0.4766 | 49.6 | 38.5721 | 0.5636 | 53.4 | 43.2721 | 26046.6605 | 0.42996 | 49.7 | 38.1721 | 0.56721 | 53.4 | 43.1081 | 27439.3032 | 0.43196 | 49.7 | 38.2081 | 1.1408 | 53.4 | 43.4081 | 54954.0738 | 0.45496 | 49.7 | 37.8081 | 1.0608 | 53.4 | 43.0081 | 52693.7086 | 0.4436
1176 | -1.1 | 76.7 | 41.2951 | 748.9044 | 471.8386 | 74.0288 | 63.2204 | 0.62277 | 53.5 | 67.8204 | 27939.2401 | 0.43166 | -4.5237 | 73.5288 | 62.7204 | 0.81277 | 53.5 | 67.9204 | 36817.8307 | 0.4853 | 63.3601 | 52.8601 | 1.06 | 53.5 | 58.024 | 46309.0969 | 0.49128 | 63.3963 | 52.624 | 1.3 | 53.5 | 58.1601 | 58529.9808 | 0.51728 | 69.0878 | 58.4156 | 0.60639 | 53.5 | 63.3156 | 26871.2788 | 0.45947 | 69.2878 | 58.4517 | 0.60639 | 53.5 | 63.4156 | 27432.3942 | 0.46147 | 63.5963 | 52.9963 | 1.25 | 53.5 | 58.2601 | 55259.5259 | 0.49664 | 63.5601 | 52.6963 | 1.16 | 53.5 | 57.9601 | 52606.3437 | 0.48564
1177 | -1.1333 | 76.7 | 49.9 | 374.7009 | 406.7127 | 71.4531 | 58.4718 | 0.51275 | 53.5 | 63.0718 | 27805.3354 | 0.35592 | -15.6631 | 70.9531 | 58.1081 | 0.68275 | 53.5 | 63.3718 | 36871.6545 | 0.40892 | 75.9 | 63.755 | 0.92912 | 53.5 | 69.0187 | 47233.7613 | 0.4322 | 76 | 63.555 | 1.1455 | 53.5 | 69.255 | 59551.3986 | 0.4582 | 75.2748 | 62.5573 | 0.51275 | 53.5 | 67.4935 | 27227.9076 | 0.38956 | 75.4748 | 62.6573 | 0.51275 | 53.5 | 67.6573 | 27607.481 | 0.3912 | 76.2 | 64.155 | 1.0955 | 53.5 | 69.4187 | 55367.7166 | 0.4372 | 76.2 | 63.955 | 1.0191 | 53.5 | 69.155 | 52071.9129 | 0.4272
1178 | -1.1667 | 76.8 | 49.9 | 357.7916 | 366.7734 | 49.7 | 37.2455 | 0.53364 | 53.5 | 41.8455 | 27637.7121 | 0.372 | 12.0261 | 49.3364 | 36.8455 | 0.70727 | 53.5 | 42.1091 | 37019.9083 | 0.423 | 49.6 | 36.3455 | 0.85727 | 53.5 | 41.5455 | 47427.274 | 0.397 | 49.6364 | 36.0819 | 1.0609 | 53.5 | 41.7455 | 59879.8214 | 0.421 | 49.7 | 36.6455 | 0.50364 | 53.5 | 41.6455 | 27426.2218 | 0.383 | 49.7 | 36.4455 | 0.50364 | 53.5 | 41.4455 | 27816.0461 | 0.38136 | 49.7 | 36.4455 | 1.0009 | 53.5 | 41.7455 | 55455.6835 | 0.399 | 49.6636 | 36.3455 | 0.93091 | 53.5 | 41.5091 | 51636.1821 | 0.388
1179 | -1.2 | 76.8 | 42.9053 | 509.7696 | 423.8384 | 49.7 | 38.773 | 0.61365 | 53.6 | 43.4095 | 27940.9356 | 0.42601 | 10.4521 | 49.4 | 38.273 | 0.7973 | 53.6 | 43.573 | 37147.6734 | 0.47701 | 49.5635 | 37.873 | 0.97095 | 53.6 | 43.1095 | 47360.2995 | 0.45101 | 49.6 | 37.673 | 1.1909 | 53.6 | 43.3095 | 59333.5656 | 0.47465 | 49.6 | 38.2095 | 0.5773 | 53.6 | 43.2095 | 27475.3206 | 0.43901 | 49.7 | 38.173 | 0.57365 | 53.6 | 43.2095 | 27761.9492 | 0.43701 | 49.7 | 38.073 | 1.1373 | 53.6 | 43.3095 | 55303.6363 | 0.45265 | 49.7 | 37.9095 | 1.0573 | 53.6 | 43.1095 | 51927.4287 | 0.44201
1180 | -1.2333 | 76.9 | 41.3419 | 751.3015 | 480.3875 | 74.625 | 63.7151 | 0.62268 | 53.6 | 68.4151 | 28276.4617 | 0.43424 | -4.988 | 74.125 | 63.2151 | 0.81268 | 53.6 | 68.5151 | 37148.9424 | 0.48424 | 63.9597 | 53.3597 | 1.06 | 53.6 | 58.5597 | 47127.0177 | 0.49327 | 64.0597 | 53.1597 | 1.2963 | 53.6 | 58.7597 | 58785.6745 | 0.51527 | 69.8499 | 59.2133 | 0.61634 | 53.6 | 64.2133 | 27331.6713 | 0.46807 | 70.0499 | 59.0767 | 0.61634 | 53.6 | 64.1767 | 28000.3453 | 0.46607 | 64.1963 | 53.4597 | 1.24 | 53.6 | 58.7597 | 55799.1502 | 0.49427 | 64.1597 | 53.3597 | 1.16 | 53.6 | 58.5597 | 52353.6778 | 0.48427
1181 | -1.2667 | 76.9 | 49.9 | 372.5922 | 412.92 | 71.6092 | 58.4256 | 0.51266 | 53.6 | 63.1256 | 28386.0408 | 0.35823 | -15.5204 | 71.1459 | 58.0623 | 0.68266 | 53.6 | 63.399 | 37273.9066 | 0.40786 | 76.1 | 63.9164 | 0.93531 | 53.6 | 69.2164 | 47447.4456 | 0.43312 | 76.2 | 63.8164 | 1.1453 | 53.6 | 69.4164 | 59116.2561 | 0.45476 | 75.5023 | 62.982 | 0.52266 | 53.6 | 67.982 | 27331.1809 | 0.39749 | 75.7023 | 62.782 | 0.52266 | 53.6 | 67.882 | 28121.4627 | 0.39512 | 76.4 | 64.1164 | 1.0853 | 53.6 | 69.4531 | 55874.9245 | 0.43412 | 76.4 | 63.8531 | 1.0153 | 53.6 | 69.1531 | 52884.8377 | 0.42412
1182 | -1.3 | 77 | 49.9 | 357.8944 | 372.7523 | 49.7 | 37.1473 | 0.53737 | 53.7 | 41.8473 | 28164.2495 | 0.37542 | 12.4322 | 49.3368 | 36.8473 | 0.70737 | 53.7 | 42.1473 | 36961.5419 | 0.42405 | 49.6 | 36.3473 | 0.85737 | 53.7 | 41.6473 | 47370.4567 | 0.39805 | 49.6368 | 35.9842 | 1.0511 | 53.7 | 41.6842 | 59875.6648 | 0.41805 | 49.7 | 36.9105 | 0.51368 | 53.7 | 41.9105 | 27488.2584 | 0.39042 | 49.7 | 36.4473 | 0.50737 | 53.7 | 41.5473 | 28130.07 | 0.38642 | 49.7 | 36.1473 | 0.99105 | 53.7 | 41.5105 | 56280.1534 | 0.39542 | 49.6632 | 35.9473 | 0.92105 | 53.7 | 41.2473 | 52898.8723 | 0.38642
1183 | -1.35 | 77.037 | 42.4914 | 521.2442 | 433.1712 | 49.7 | 38.8109 | 0.61739 | 53.7 | 43.5109 | 28303.1414 | 0.43106 | 10.7529 | 49.437 | 38.5109 | 0.79739 | 53.7 | 43.7109 | 36582.5322 | 0.47806 | 49.5 | 38.1109 | 0.97739 | 53.7 | 43.2739 | 46696.5639 | 0.45306 | 49.6 | 37.5739 | 1.1874 | 53.7 | 43.2739 | 59467.4578 | 0.47206 | 49.6 | 38.3739 | 0.58739 | 53.7 | 43.3739 | 27557.7743 | 0.44606 | 49.7 | 38.3109 | 0.5837 | 53.7 | 43.3109 | 27836.8854 | 0.44306 | 49.7 | 37.8109 | 1.1311 | 53.7 | 43.1109 | 56465.8712 | 0.45106 | 49.7 | 37.7109 | 1.0611 | 53.7 | 43.0109 | 53023.8183 | 0.44306
1184 | -1.4 | 77.1 | 41.5267 | 749.5346 | 490.7328 | 75.3414 | 64.219 | 0.63259 | 53.8 | 69.056 | 29235.897 | 0.43781 | -5.6095 | 74.9043 | 63.9931 | 0.80888 | 53.8 | 69.2931 | 36754.0839 | 0.48281 | 64.8241 | 54.5871 | 1.0663 | 53.8 | 59.6241 | 45623.5882 | 0.49426 | 64.9241 | 53.8241 | 1.29 | 53.8 | 59.4871 | 59827.3024 | 0.51389 | 70.85 | 60.2388 | 0.62629 | 53.8 | 65.2388 | 27717.1209 | 0.47403 | 71.0129 | 60.2388 | 0.61629 | 53.8 | 65.3388 | 27863.5398 | 0.47003 | 65.1241 | 54.0871 | 1.24 | 53.8 | 59.5241 | 56901.8571 | 0.49326 | 65.0241 | 54.1241 | 1.16 | 53.8 | 59.4241 | 53152.9651 | 0.48526
1185 | -1.45 | 77.2 | 49.9 | 370.3644 | 421.1007 | 71.5624 | 57.1765 | 0.52256 | 53.8372 | 62.3765 | 31335.8224 | 0.36317 | -15.4783 | 71.0624 | 57.8765 | 0.68256 | 53.8372 | 63.2765 | 37394.7085 | 0.40579 | 76.4 | 64.6141 | 0.92884 | 53.8372 | 69.6141 | 45691.1769 | 0.43105 | 76.4 | 63.6141 | 1.1351 | 53.8372 | 69.4141 | 60548.5348 | 0.45105 | 75.7191 | 63.1332 | 0.53256 | 53.8372 | 68.2332 | 27646.7829 | 0.40142 | 75.9191 | 62.896 | 0.52256 | 53.8372 | 68.0332 | 28321.1313 | 0.39705 | 76.7 | 63.8141 | 1.0851 | 53.8372 | 69.3141 | 58208.4198 | 0.43105 | 76.6 | 64.0141 | 1.0151 | 53.8372 | 69.3141 | 53307.3654 | 0.42305
1186 | -1.5 | 77.3 | 49.9 | 358.8483 | 382.584 | 49.7 | 36.0492 | 0.55746 | 53.9 | 41.3492 | 31491.8584 | 0.38585 | 12.7384 | 49.3373 | 36.4492 | 0.70746 | 53.9 | 41.9119 | 38206.1653 | 0.4241 | 49.6 | 36.6119 | 0.85119 | 53.9 | 41.7492 | 46266.9807 | 0.3961 | 49.6373 | 35.5865 | 1.0512 | 53.9 | 41.4492 | 61520.0482 | 0.41748 | 49.7 | 36.8492 | 0.52373 | 53.9 | 41.9492 | 27923.6159 | 0.3961 | 49.7 | 36.3492 | 0.51373 | 53.9 | 41.5492 | 28601.8376 | 0.39048 | 49.7 | 35.7492 | 0.99119 | 53.9 | 41.2492 | 58051.8654 | 0.39548 | 49.6627 | 35.8119 | 0.92746 | 53.9 | 41.1492 | 53635.4187 | 0.38748
1187 | -1.55 | 77.3374 | 41.3401 | 552.1454 | 448.0601 | 50.3361 | 38.6857 | 0.63748 | 54 | 43.8857 | 31223.6403 | 0.44649 | 11.1112 | 50.0361 | 38.5857 | 0.80748 | 54 | 44.1109 | 38496.4733 | 0.48112 | 49.5 | 37.8374 | 0.97122 | 54 | 43.1374 | 47359.6079 | 0.45112 | 49.6 | 37.2748 | 1.1912 | 54 | 43.0748 | 61398.9558 | 0.47412 | 49.6 | 38.3122 | 0.59748 | 54 | 43.4122 | 27993.182 | 0.45312 | 49.7 | 38.1748 | 0.58748 | 54 | 43.3122 | 28438.1305 | 0.44812 | 49.7 | 37.4748 | 1.1412 | 54 | 43.0122 | 58288.752 | 0.45312 | 49.7 | 37.3748 | 1.0675 | 54 | 42.8122 | 54728.4223 | 0.44549
1188 | -1.6 | 77.4 | 41.9383 | 745.4079 | 503.0612 | 76.9 | 65.8874 | 0.64249 | 54 | 70.7874 | 29561.1443 | 0.44599 | -7.3273 | 76.4 | 65.2499 | 0.80249 | 54 | 70.5874 | 37622.7265 | 0.47899 | 67.027 | 55.7894 | 1.0562 | 54 | 61.2894 | 49597.3305 | 0.4905 | 67.027 | 55.4894 | 1.2862 | 54 | 61.3894 | 62538.2065 | 0.5135 | 73.1393 | 62.4643 | 0.62625 | 54 | 67.5643 | 27885.4963 | 0.47525 | 73.3393 | 62.2643 | 0.61625 | 54 | 67.4643 | 28541.1766 | 0.47025 | 67.2645 | 55.827 | 1.2362 | 54 | 61.4894 | 59229.5003 | 0.4935 | 67.227 | 55.7894 | 1.1662 | 54 | 61.327 | 55552.2722 | 0.4855
1189 | -1.6333 | 77.5 | 49.9 | 370.3013 | 426.7435 | 70.2247 | 57.2364 | 0.53247 | 54.0376 | 62.0364 | 28766.7167 | 0.36848 | -15.129 | 69.7247 | 56.3364 | 0.67247 | 54.0376 | 61.6741 | 37733.6521 | 0.40148 | 76.6 | 63.6118 | 0.91494 | 54.0376 | 69.1118 | 49793.8112 | 0.42498 | 76.7 | 63.3741 | 1.1249 | 54.0376 | 69.3118 | 62571.0287 | 0.44698 | 75.52 | 62.7317 | 0.52247 | 54.0376 | 67.8317 | 27945.3244 | 0.39898 | 75.6576 | 62.3941 | 0.52247 | 54.0376 | 67.6317 | 28686.6941 | 0.39398 | 76.9 | 63.6118 | 1.0749 | 54.0376 | 69.3118 | 59664.8934 | 0.42698 | 76.9 | 63.6118 | 1.0049 | 54.0376 | 69.2118 | 55788.5786 | 0.41998
1190 | -1.6667 | 77.5 | 49.9 | 361.0476 | 392.263 | 49.7 | 37.5511 | 0.56378 | 54.1 | 42.3511 | 28438.998 | 0.39215 | 13.1952 | 49.3378 | 36.5511 | 0.71755 | 54.1 | 41.9511 | 38161.8293 | 0.42553 | 49.6 | 35.6511 | 0.86133 | 54.1 | 41.1888 | 50294.0013 | 0.39953 | 49.6378 | 35.1133 | 1.0613 | 54.1 | 41.2133 | 64379.2998 | 0.42053 | 49.7 | 36.6133 | 0.52755 | 54.1 | 41.8511 | 28806.4048 | 0.40053 | 49.7 | 36.0133 | 0.51755 | 54.1 | 41.3511 | 29597.7958 | 0.39353 | 49.7 | 35.2888 | 1.0013 | 54.1 | 40.9888 | 60185.6131 | 0.39791 | 49.6622 | 35.2511 | 0.94133 | 54.1 | 40.8511 | 56361.0144 | 0.39153
1191 | -1.7 | 77.6 | 39.5015 | 605.2353 | 463.5455 | 51.4046 | 40.6424 | 0.64379 | 54.1 | 45.4803 | 28885.7185 | 0.44917 | 11.3964 | 51.1046 | 39.7424 | 0.80758 | 54.1 | 45.2424 | 38254.235 | 0.48317 | 49.5 | 37.3136 | 0.98758 | 54.1 | 42.9136 | 50547.5217 | 0.45917 | 49.5621 | 36.3758 | 1.2114 | 54.1 | 42.7136 | 66628.9679 | 0.48055 | 49.6 | 37.9136 | 0.60379 | 54.1 | 43.2515 | 29513.3062 | 0.45917 | 49.7 | 37.5758 | 0.59758 | 54.1 | 43.0136 | 30344.5503 | 0.45317 | 49.7 | 37.2136 | 1.1514 | 54.1 | 42.9136 | 59864.4226 | 0.45755 | 49.7 | 37.0136 | 1.0814 | 54.1 | 42.7136 | 57267.7314 | 0.45217
1192 | -1.7333 | 77.6 | 42.5499 | 738.2716 | 510.9744 | 77.1 | 65.548 | 0.6224 | 54.2 | 70.548 | 30334.6089 | 0.43592 | -10.1536 | 76.6 | 64.648 | 0.7886 | 54.2 | 70.248 | 39672.9507 | 0.47092 | 70.0937 | 58.7177 | 1.0624 | 54.2 | 64.3557 | 50590.1988 | 0.49334 | 70.1937 | 57.7557 | 1.2962 | 54.2 | 64.1557 | 67402.988 | 0.51634 | 75.2019 | 63.9499 | 0.6224 | 54.2 | 69.2499 | 29178.532 | 0.47306 | 75.3639 | 62.9739 | 0.6162 | 54.2 | 68.8119 | 31937.6001 | 0.46806 | 70.3937 | 58.7177 | 1.2324 | 54.2 | 64.4177 | 60414.4118 | 0.49172 | 70.3317 | 58.6177 | 1.1662 | 54.2 | 64.3177 | 57201.4876 | 0.48734
1193 | -1.7667 | 77.7 | 49.9 | 374.4404 | 430.0551 | 68.0082 | 53.7795 | 0.51619 | 54.2 | 58.9176 | 30791.6959 | 0.36057 | -14.5459 | 67.5463 | 52.6414 | 0.66238 | 54.2 | 58.5176 | 41257.9653 | 0.39657 | 76.8 | 63.4713 | 0.90857 | 54.2 | 69.1094 | 50982.7199 | 0.42328 | 76.9 | 62.4713 | 1.1248 | 54.2 | 68.8713 | 67563.7446 | 0.44628 | 74.8277 | 60.6085 | 0.52238 | 54.2 | 66.1847 | 30843.2625 | 0.39628 | 74.9277 | 59.599 | 0.52238 | 54.2 | 65.6371 | 33373.2642 | 0.39466 | 77.1 | 62.9332 | 1.0548 | 54.2 | 68.8713 | 62898.1078 | 0.42128 | 77.1 | 62.757 | 0.99857 | 54.2 | 68.7332 | 59694.9223 | 0.41728
1194 | -1.8 | 77.7 | 49.9 | 366.7902 | 404.5019 | 49.7 | 35.6765 | 0.56765 | 54.2 | 41.2147 | 33246.608 | 0.39559 | 14.5505 | 49.3382 | 34.1529 | 0.72765 | 54.2 | 40.6911 | 46148.6879 | 0.43297 | 49.6 | 35.2529 | 0.87147 | 54.2 | 41.0529 | 52446.6767 | 0.40559 | 49.6382 | 33.6765 | 1.0815 | 54.2 | 40.5529 | 72227.5292 | 0.43097 | 49.7 | 33.4765 | 0.53765 | 54.2 | 40.1147 | 36619.6752 | 0.41097 | 49.7 | 34.7911 | 0.53765 | 54.2 | 40.8911 | 33313.3958 | 0.40697 | 49.7 | 34.3294 | 1.0115 | 54.2 | 40.5294 | 64983.3616 | 0.40297 | 49.6618 | 32.9911 | 0.96147 | 54.2 | 39.6911 | 66845.3491 | 0.40135
1195 | -1.85 | 77.8 | 35.1933 | 767.7428 | 493.3985 | 56.029 | 43.2824 | 0.65767 | 54.3 | 49.1441 | 34878.0129 | 0.45845 | 12.3112 | 55.6907 | 42.1674 | 0.83383 | 54.3 | 48.9057 | 46941.173 | 0.49683 | 49.5 | 36.7534 | 1.0077 | 54.3 | 42.7534 | 53501.5662 | 0.4676 | 49.5383 | 34.715 | 1.2453 | 54.3 | 42.0534 | 77440.3178 | 0.49598 | 50.8653 | 35.9187 | 0.62767 | 54.3 | 43.0187 | 39419.1241 | 0.47998 | 50.9653 | 38.1803 | 0.61767 | 54.3 | 44.1803 | 33166.0167 | 0.4706 | 49.7 | 36.715 | 1.1715 | 54.3 | 42.715 | 63709.9056 | 0.4656 | 49.7 | 35.1917 | 1.1215 | 54.3 | 41.9917 | 67979.979 | 0.46898
1196 | -1.9 | 77.9 | 44.2383 | 719.5189 | 520.0236 | 77.3 | 63.7308 | 0.61231 | 54.3385 | 69.5077 | 34665.0498 | 0.42423 | -14.8356 | 76.9 | 61.3539 | 0.78231 | 54.3385 | 68.5923 | 50573.807 | 0.46562 | 75.8692 | 63.4769 | 1.0385 | 54.3385 | 69.4769 | 53710.3247 | 0.484 | 75.8692 | 61.0384 | 1.2985 | 54.3385 | 68.6769 | 80806.1663 | 0.517 | 77.2 | 62.6231 | 0.63231 | 54.3385 | 69.5846 | 38169.5615 | 0.47762 | 77.4 | 63.8923 | 0.61231 | 54.3385 | 70.0693 | 34329.7581 | 0.46223 | 76.0692 | 62.7615 | 1.2146 | 54.3385 | 69.2384 | 67567.2952 | 0.483 | 76.0692 | 62.5538 | 1.1685 | 54.3385 | 69.1538 | 66086.4399 | 0.49
1197 | -1.95 | 77.9386 | 49.9 | 384.8399 | 435.924 | 64.3212 | 47.8598 | 0.51614 | 54.4 | 53.8212 | 35395.771 | 0.35884 | -13.0217 | 63.8598 | 44.0212 | 0.68 | 54.4 | 52.1212 | 56537.5486 | 0.40723 | 76.4442 | 60.8742 | 0.87843 | 54.4 | 67.2128 | 57491.8307 | 0.4096 | 76.4828 | 58.6285 | 1.1246 | 54.4 | 66.59 | 83998.1751 | 0.44799 | 72.4141 | 56.2827 | 0.53614 | 54.4 | 62.8827 | 36039.4555 | 0.40699 | 72.5755 | 54.9827 | 0.51614 | 54.4 | 61.8827 | 37889.4087 | 0.39176 | 76.7442 | 58.8742 | 1.0346 | 54.4 | 66.2128 | 77405.2581 | 0.41199 | 76.6828 | 60.8128 | 0.99843 | 54.4 | 67.4128 | 66273.5053 | 0.41721
1198 | -2 | 78 | 49.4357 | 379.9296 | 428.3421 | 49.7 | 35.7161 | 0.58774 | 54.5 | 41.4161 | 34030.894 | 0.40703 | 14.4757 | 49.4 | 31.3161 | 0.77774 | 54.5 | 39.7548 | 58616.3805 | 0.4648 | 49.6 | 33.5708 | 0.88161 | 54.5 | 40.1321 | 59135.4144 | 0.41042 | 49.6 | 32.4548 | 1.1316 | 54.5 | 40.1934 | 81235.8433 | 0.45042 | 49.7 | 33.5613 | 0.56774 | 54.5 | 40.5774 | 38407.6788 | 0.43442 | 49.7 | 33.2934 | 0.55774 | 54.5 | 40.1934 | 38064.3607 | 0.42142 | 49.7 | 31.3321 | 1.0455 | 54.5 | 38.9934 | 80167.6347 | 0.4168 | 49.7 | 33.0548 | 0.99548 | 54.5 | 39.9934 | 68917.2785 | 0.41642
1199 | -2.05 | 78.1 | 33.6821 | 945.3119 | 534.1775 | 66.9656 | 53.7104 | 0.66 | 54.5 | 59.788 | 36533.5011 | 0.46061 | 10.5509 | 66.5656 | 49.8656 | 0.88 | 54.5 | 58.6656 | 61771.38 | 0.528 | 51.6731 | 37.9343 | 1.0278 | 54.5 | 44.4507 | 59173.2177 | 0.47666 | 51.7731 | 36.1119 | 1.3055 | 54.5 | 44.1895 | 85281.7504 | 0.51904 | 58.4984 | 42.3596 | 0.66388 | 54.5 | 50.4761 | 44751.4655 | 0.50349 | 58.6984 | 44.9313 | 0.64388 | 54.5 | 51.6537 | 36828.1227 | 0.4881 | 51.9119 | 35.5507 | 1.2316 | 54.5 | 43.5283 | 83929.244 | 0.48943 | 51.8731 | 36.5119 | 1.1616 | 54.5 | 43.9507 | 74424.3046 | 0.48543
1200 | -2.1 | 78.0611 | 48.6628 | 627.594 | 516.6919 | 77.6 | 60.9276 | 0.58222 | 54.5 | 67.6665 | 40308.4008 | 0.40294 | -13.9936 | 77.2 | 59.0443 | 0.79832 | 54.5 | 67.6443 | 60426.3599 | 0.47594 | 77.4 | 61.5443 | 0.99832 | 54.5 | 68.8443 | 65835.5872 | 0.46255 | 77.4 | 60.2054 | 1.2744 | 54.5 | 68.9443 | 91486.0942 | 0.50755 | 77.5 | 59.3222 | 0.62222 | 54.5 | 67.8832 | 46950.2112 | 0.47033 | 77.7 | 64.1054 | 0.58222 | 54.5 | 70.1443 | 33237.4914 | 0.44516 | 77.6389 | 60.1443 | 1.2044 | 54.5 | 68.5443 | 88060.292 | 0.47994 | 77.6 | 60.3054 | 1.1383 | 54.5 | 68.5054 | 82106.173 | 0.47455
1201 | -1.9167 | 77.8 | 49.9 | 383.2011 | 427.2691 | 59.199 | 39.438 | 0.51 | 54.3 | 46.3771 | 41839.7199 | 0.35356 | -8.6186 | 58.738 | 39.2161 | 0.7139 | 54.3 | 47.5161 | 58634.557 | 0.42717 | 74.4722 | 56.2161 | 0.84829 | 54.3 | 63.4161 | 64690.7065 | 0.39453 | 74.5113 | 54.8161 | 1.1083 | 54.3 | 63.4771 | 90950.9623 | 0.43993 | 66.6428 | 47.0257 | 0.54 | 54.3 | 55.0648 | 44332.8793 | 0.41005 | 67.1551 | 51.138 | 0.4861 | 54.3 | 57.138 | 32882.1631 | 0.37327 | 74.7722 | 55.038 | 1.0383 | 54.3 | 63.1771 | 85785.927 | 0.41432 | 74.7113 | 54.7771 | 0.97829 | 54.3 | 62.8771 | 81801.4839 | 0.40932
1202 | -1.7333 | 77.5 | 47.0773 | 403.6007 | 429.2554 | 49.7 | 32.5958 | 0.60175 | 54.1 | 39.7958 | 43016.6148 | 0.41948 | 14.6465 | 49.4 | 32.6349 | 0.81783 | 54.1 | 40.8349 | 57524.5582 | 0.48948 | 49.6 | 32.9349 | 0.89175 | 54.1 | 39.8349 | 62249.0682 | 0.41548 | 49.6 | 31.6741 | 1.1617 | 54.1 | 39.9349 | 87279.1148 | 0.46248 | 49.6608 | 32.2958 | 0.60783 | 54.1 | 40.2349 | 43885.3157 | 0.45948 | 49.7 | 35.1566 | 0.53783 | 54.1 | 41.0958 | 32759.1369 | 0.4097 | 49.7 | 31.0741 | 1.0957 | 54.1 | 39.2349 | 85299.709 | 0.43687 | 49.7 | 31.6915 | 1.0357 | 54.1 | 39.4524 | 77984.3313 | 0.43287
1203 | -1.55 | 77.2607 | 34.7032 | 966.4844 | 516.9671 | 73.4776 | 57.799 | 0.66607 | 53.9 | 64.999 | 43667.5297 | 0.46286 | 2.8284 | 73.0776 | 57.8205 | 0.88607 | 53.9 | 65.8598 | 56647.5631 | 0.52986 | 58.0985 | 44.0163 | 1.0339 | 53.9 | 50.7163 | 60866.5103 | 0.47975 | 58.1378 | 42.9771 | 1.3279 | 53.9 | 50.9163 | 83966.5108 | 0.52714 | 66.3629 | 50.7844 | 0.68 | 53.9 | 58.8237 | 44340.0394 | 0.51761 | 66.5237 | 52.9451 | 0.60607 | 53.9 | 59.1844 | 34326.2525 | 0.46061 | 58.3378 | 42.0771 | 1.2679 | 53.9 | 50.2163 | 86291.8227 | 0.50553 | 58.2378 | 43.9163 | 1.1939 | 53.9 | 51.0163 | 71671.5289 | 0.49875
1204 | -1.3667 | 76.9606 | 51.9938 | 468.6611 | 451.6509 | 76.7 | 59.0031 | 0.57212 | 53.7 | 66.0637 | 42424.814 | 0.39988 | -14.6936 | 76.2606 | 58.8425 | 0.77818 | 53.7 | 66.9031 | 56664.5706 | 0.46388 | 76.5606 | 60.9243 | 0.94818 | 53.7 | 67.8243 | 61753.6573 | 0.43909 | 76.6606 | 60.6606 | 1.2242 | 53.7 | 68.4425 | 81584.5124 | 0.48709 | 76.6606 | 58.5637 | 0.61212 | 53.7 | 66.9637 | 46019.1498 | 0.46288 | 76.8 | 60.1243 | 0.53212 | 53.7 | 66.8243 | 36836.9855 | 0.40149 | 76.8606 | 59.0425 | 1.1782 | 53.7 | 67.4031 | 87943.9209 | 0.46949 | 76.8 | 61.2425 | 1.0942 | 53.7 | 68.4031 | 71189.9487 | 0.45749
1205 | -1.1833 | 76.7 | 49.9 | 370.893 | 380.082 | 50.91 | 31.8285 | 0.5379 | 53.5 | 38.968 | 43009.8226 | 0.37613 | -0.46185 | 50.5495 | 32.7075 | 0.7279 | 53.5 | 40.5075 | 54374.1842 | 0.43574 | 63.529 | 44.7895 | 0.81 | 53.5 | 51.8895 | 63468.3631 | 0.37682 | 63.5895 | 46.9895 | 1.0521 | 53.5 | 53.95 | 72875.3835 | 0.41903 | 54.8955 | 35.3325 | 0.55395 | 53.5 | 43.493 | 45120.0825 | 0.41876 | 56.661 | 37.061 | 0.46395 | 53.5 | 44.0005 | 38139.7699 | 0.35397 | 64.619 | 45.1795 | 1.0261 | 53.5 | 53.119 | 83541.6013 | 0.40942 | 64.519 | 47.0795 | 0.93605 | 53.5 | 53.94 | 68486.079 | 0.39203
1206 | -1 | 76.5 | 42.1665 | 472.7915 | 409.31 | 49.7 | 32.4377 | 0.64792 | 53.3 | 40.1981 | 46318.9761 | 0.44794 | 12.4688 | 49.4 | 33.7585 | 0.83792 | 53.3 | 41.5585 | 54945.6025 | 0.50015 | 49.5604 | 33.0188 | 0.92188 | 53.3 | 40.0585 | 63379.312 | 0.42615 | 49.6 | 34.9188 | 1.1519 | 53.3 | 41.6585 | 70777.2612 | 0.45936 | 49.6 | 33.4981 | 0.63396 | 53.3 | 41.2585 | 42736.2461 | 0.48215 | 49.7 | 32.2377 | 0.54792 | 53.3 | 39.5377 | 40277.5208 | 0.41955 | 49.7 | 32.8981 | 1.1458 | 53.3 | 40.5377 | 80467.0634 | 0.45615 | 49.7 | 34.0792 | 1.0419 | 53.3 | 40.8188 | 67551.6353 | 0.43375
1207 | -0.93333 | 76.4 | 37.1138 | 902.5356 | 480.3013 | 75.2165 | 58.9973 | 0.67603 | 53.2 | 66.6576 | 45944.9828 | 0.47123 | -3.1233 | 74.8165 | 59.937 | 0.86808 | 53.2 | 67.5973 | 53946.3393 | 0.51783 | 63.7812 | 48.6415 | 1.04 | 53.2 | 55.9415 | 65684.0871 | 0.4814 | 63.8415 | 50.7209 | 1.27 | 53.2 | 57.3812 | 69803.9056 | 0.5066 | 70.6825 | 56.3031 | 0.68603 | 53.2 | 63.8031 | 41075.5912 | 0.52062 | 70.8223 | 55.1031 | 0.60603 | 53.2 | 62.3633 | 40073.916 | 0.46262 | 64.0415 | 49.1812 | 1.28 | 53.2 | 56.7812 | 79563.8235 | 0.51 | 63.9812 | 49.1415 | 1.16 | 53.2 | 56.3415 | 72182.2809 | 0.4864
1208 | -0.86667 | 76.3 | 51.3023 | 379.6094 | 407.7034 | 75.1828 | 56.6437 | 0.58602 | 53.2 | 64.2437 | 45383.1379 | 0.40922 | -13.3421 | 74.6828 | 58.264 | 0.75203 | 53.2 | 65.6038 | 51361.0597 | 0.44742 | 75.6602 | 58.8805 | 0.92805 | 53.2 | 66.1406 | 65215.9217 | 0.43182 | 75.7 | 61.0211 | 1.1241 | 53.2 | 67.5609 | 69253.8405 | 0.44802 | 75.7602 | 60.0203 | 0.60203 | 53.2 | 67.1805 | 39383.3494 | 0.45542 | 75.9 | 57.4812 | 0.53203 | 53.2 | 64.9211 | 40907.0108 | 0.40322 | 75.9602 | 59.5805 | 1.148 | 53.2 | 67.0406 | 78409.8275 | 0.45682 | 75.9 | 59.3203 | 1.038 | 53.2 | 66.5406 | 72108.5387 | 0.43442
1209 | -0.8 | 76.2 | 49.9 | 367.0396 | 359.3599 | 49.7 | 31.4197 | 0.59799 | 53.1 | 38.9797 | 45235.2149 | 0.41359 | 8.0467 | 49.4 | 31.8998 | 0.74799 | 53.1 | 39.6599 | 54351.4956 | 0.4442 | 53.4621 | 35.442 | 0.834 | 53.1 | 42.382 | 62752.9061 | 0.3878 | 53.4621 | 35.7221 | 0.99799 | 53.1 | 42.702 | 74015.8794 | 0.3964 | 50.0002 | 34.5201 | 0.564 | 53.1 | 41.1201 | 36386.6179 | 0.4268 | 50.6006 | 30.6803 | 0.50799 | 53.1 | 38.2803 | 41960.2084 | 0.38359 | 56.003 | 38.103 | 1.024 | 53.1 | 45.403 | 76142.8061 | 0.4066 | 55.903 | 38.203 | 0.924 | 53.1 | 45.0429 | 68123.1923 | 0.3852
1210 | -0.73333 | 76.1 | 36.6159 | 618.2734 | 415.5772 | 51.2631 | 36.1635 | 0.68802 | 53 | 43.4234 | 43501.3762 | 0.48021 | 12.225 | 50.9631 | 35.1432 | 0.84802 | 53 | 43.1833 | 56250.5292 | 0.50781 | 49.5599 | 33.8004 | 0.96802 | 53 | 40.9004 | 63597.9418 | 0.44921 | 49.6 | 33.2806 | 1.142 | 53 | 40.7004 | 78013.0803 | 0.45581 | 49.6 | 35.3802 | 0.63802 | 53 | 42.2202 | 37980.4179 | 0.48441 | 49.7 | 32.8405 | 0.59802 | 53 | 40.5004 | 42014.253 | 0.45361 | 49.7 | 33.3603 | 1.162 | 53 | 40.9603 | 79628.5968 | 0.46381 | 49.7 | 33.7405 | 1.062 | 53 | 40.8004 | 70388.5627 | 0.44281
1211 | -0.66667 | 76 | 39.4254 | 847.1081 | 461.8639 | 75.6 | 60.5588 | 0.68196 | 52.9 | 67.699 | 42766.6919 | 0.47337 | -9.6381 | 75.2 | 58.599 | 0.84196 | 52.9 | 66.899 | 58247.5425 | 0.50077 | 70.0323 | 55.8117 | 1.046 | 52.9 | 62.7117 | 62335.3989 | 0.48719 | 70.0323 | 55.6715 | 1.232 | 52.9 | 62.7117 | 74254.4055 | 0.49119 | 74.5431 | 60.0421 | 0.65598 | 52.9 | 67.2421 | 39557.6023 | 0.49777 | 74.7029 | 58.7019 | 0.62598 | 52.9 | 66.2421 | 41716.4749 | 0.47518 | 70.2724 | 54.8117 | 1.262 | 52.9 | 62.5519 | 81675.8577 | 0.50159 | 70.2323 | 55.5715 | 1.146 | 52.9 | 62.6117 | 70400.0691 | 0.47959
1212 | -0.6 | 75.8 | 50.2581 | 366.7667 | 381.8659 | 70.638 | 52.7767 | 0.58597 | 52.8597 | 60.0364 | 43751.6661 | 0.40757 | -12.5128 | 70.1783 | 50.8767 | 0.73194 | 52.8597 | 59.2767 | 59052.0962 | 0.43757 | 75.2597 | 58.3178 | 0.91791 | 52.8597 | 65.5178 | 64536.0858 | 0.42476 | 75.3 | 57.9178 | 1.0739 | 52.8597 | 65.3178 | 78005.2338 | 0.42676 | 74.4938 | 56.8713 | 0.56194 | 52.8597 | 64.4116 | 41599.3324 | 0.42876 | 74.6938 | 55.7922 | 0.54194 | 52.8597 | 63.5922 | 42784.8079 | 0.41216 | 75.5597 | 57.1178 | 1.1079 | 52.8597 | 65.2178 | 85157.1703 | 0.44016 | 75.5 | 58.0791 | 0.99791 | 52.8597 | 65.3388 | 72626.4397 | 0.41776
1213 | -0.43333 | 75.5596 | 49.9 | 374.2937 | 349.1447 | 49.7 | 32.8021 | 0.61809 | 52.6596 | 40.1021 | 43841.1872 | 0.43226 | 12.6358 | 49.4 | 31.4638 | 0.77809 | 52.6596 | 39.783 | 58265.5777 | 0.46426 | 49.8979 | 32.0404 | 0.87213 | 52.6596 | 39.3404 | 65309.5061 | 0.40585 | 49.9979 | 31.5404 | 1.0221 | 52.6596 | 39.0404 | 78702.1048 | 0.40685 | 49.7 | 31.7426 | 0.57404 | 52.6596 | 39.5426 | 42929.233 | 0.43426 | 49.7 | 31.1021 | 0.54809 | 52.6596 | 38.8426 | 42392.1188 | 0.41566 | 50.8319 | 30.9149 | 1.0462 | 52.6596 | 39.2149 | 86933.169 | 0.41685 | 50.7723 | 33.134 | 0.93213 | 52.6596 | 40.034 | 68762.9993 | 0.39045
1214 | -0.26667 | 75.3595 | 32.2622 | 854.548 | 418.1948 | 58.4974 | 43.4785 | 0.70405 | 52.4595 | 50.8379 | 44118.1392 | 0.49103 | 11.0753 | 58.1568 | 43.619 | 0.87405 | 52.4595 | 51.1785 | 52948.1205 | 0.52103 | 49.5 | 34.4622 | 1.0081 | 52.4595 | 41.4622 | 63349.039 | 0.46746 | 49.6 | 33.6216 | 1.1722 | 52.4595 | 41.0622 | 78225.3693 | 0.46787 | 51.992 | 36.6947 | 0.65405 | 52.4595 | 44.2541 | 41731.1892 | 0.49546 | 52.1325 | 35.5947 | 0.63405 | 52.4595 | 43.5541 | 43733.0638 | 0.48127 | 49.7 | 32.8027 | 1.2122 | 52.4595 | 40.9027 | 85537.6923 | 0.48127 | 49.7 | 34.6027 | 1.0781 | 52.4595 | 41.4027 | 67771.252 | 0.45046
1215 | -0.1 | 75.0593 | 43.5768 | 744.4016 | 416.1607 | 74.8593 | 58.9374 | 0.65187 | 52.3 | 66.1374 | 43198.2566 | 0.45271 | -14.7168 | 74.4 | 59.0341 | 0.80187 | 52.3 | 66.4154 | 51638.2755 | 0.47931 | 74.4813 | 60.2813 | 1.0278 | 52.3 | 67.1 | 60960.2146 | 0.47631 | 74.5813 | 58.1967 | 1.1978 | 52.3 | 66.0374 | 81911.861 | 0.47731 | 74.7593 | 59.1967 | 0.63187 | 52.3 | 66.5967 | 40795.63 | 0.47831 | 74.9 | 57.4154 | 0.61593 | 52.3 | 65.6154 | 45177.7793 | 0.46971 | 74.7813 | 58.8187 | 1.2378 | 52.3 | 66.7187 | 82557.7284 | 0.49171 | 74.7813 | 60.5187 | 1.0937 | 52.3 | 67.0187 | 65246.0245 | 0.4569
1216 | 0.066667 | 74.8 | 49.9 | 385.9742 | 336.3334 | 60.0643 | 42.3828 | 0.57 | 52.1 | 49.3828 | 42053.5526 | 0.39659 | -9.9235 | 59.6643 | 40.7643 | 0.71 | 52.1 | 48.7643 | 56057.3363 | 0.42359 | 72.4837 | 57.1575 | 0.86777 | 52.1 | 63.339 | 55864.5113 | 0.40429 | 72.5244 | 52.6206 | 1.0378 | 52.1 | 60.8798 | 86467.1466 | 0.41351 | 65.945 | 47.6411 | 0.54592 | 52.1 | 55.1819 | 41349.4168 | 0.41274 | 67.1866 | 46.9459 | 0.54592 | 52.1 | 55.2643 | 45980.4967 | 0.41215 | 72.7837 | 55.1021 | 1.0678 | 52.1 | 62.6206 | 78718.5106 | 0.4247 | 72.7244 | 55.2944 | 0.92777 | 52.1 | 62.0167 | 67512.1225 | 0.3867
1217 | 0.23333 | 74.5591 | 48.9596 | 385.1205 | 327.712 | 49.7 | 33.4044 | 0.63818 | 51.9 | 40.6044 | 43312.7719 | 0.44291 | 13.7333 | 49.4 | 32.8271 | 0.78818 | 51.9 | 40.6453 | 54617.4427 | 0.47091 | 49.6 | 33.7453 | 0.88818 | 51.9 | 40.3044 | 58927.8306 | 0.41291 | 49.6591 | 30.7044 | 1.0823 | 51.9 | 38.8453 | 85947.8081 | 0.43191 | 49.7 | 32.4636 | 0.58818 | 51.9 | 40.1636 | 42367.3502 | 0.44791 | 49.7 | 31.6818 | 0.58818 | 51.9 | 39.7636 | 44344.2525 | 0.44732 | 49.7 | 33.1636 | 1.0782 | 51.9 | 40.2636 | 74395.1795 | 0.4285 | 49.6409 | 30.5862 | 0.95227 | 51.9 | 38.1862 | 75622.0917 | 0.39732
1218 | 0.4 | 74.4 | 33.3381 | 934.3793 | 395.0804 | 64.3373 | 49.4963 | 0.7 | 51.8 | 56.7373 | 43460.8956 | 0.48759 | 8.4307 | 63.9373 | 49.4143 | 0.86 | 51.8 | 56.8553 | 52258.8252 | 0.51318 | 52.0013 | 37.8603 | 1.0023 | 51.8 | 44.4423 | 59489.8386 | 0.4661 | 52.0603 | 35.9293 | 1.2323 | 51.8 | 43.8473 | 83305.6128 | 0.49192 | 58.2423 | 42.8423 | 0.66 | 51.8 | 50.5423 | 42363.3765 | 0.50105 | 58.3423 | 41.5833 | 0.6641 | 51.8 | 50.0833 | 46575.5221 | 0.50605 | 52.2013 | 37.3243 | 1.2123 | 51.8 | 44.5243 | 75309.9987 | 0.48251 | 52.2013 | 35.8653 | 1.0982 | 51.8 | 43.3653 | 74985.774 | 0.45892
1219 | 0.45 | 74.3 | 47.9803 | 631.2792 | 370.2469 | 73.9 | 57.1533 | 0.62178 | 51.7 | 64.4533 | 43832.5606 | 0.43565 | -12.738 | 73.4589 | 56.0533 | 0.77178 | 51.7 | 64.0533 | 55915.8215 | 0.45965 | 73.7 | 57.6766 | 0.96766 | 51.7 | 64.9355 | 64752.1652 | 0.45065 | 73.7589 | 58.4944 | 1.1977 | 51.7 | 65.6944 | 76371.5706 | 0.47624 | 73.8 | 57.3178 | 0.61178 | 51.7 | 64.9355 | 42016.567 | 0.46365 | 74 | 56.0766 | 0.62178 | 51.7 | 64.5355 | 46502.0673 | 0.47307 | 74 | 58.4355 | 1.1677 | 51.7 | 65.6355 | 75756.8865 | 0.46465 | 73.9 | 56.8533 | 1.0677 | 51.7 | 64.4533 | 76339.6393 | 0.44665
1220 | 0.5 | 74.2 | 49.9 | 377.2361 | 309.0897 | 53.2258 | 35.0908 | 0.57412 | 51.6588 | 42.2908 | 43403.9628 | 0.39789 | -2.543 | 52.9258 | 34.3145 | 0.70412 | 51.6588 | 42.1732 | 54972.4683 | 0.42347 | 65.1949 | 48.6011 | 0.83588 | 51.6588 | 55.0361 | 58185.8805 | 0.3887 | 65.2361 | 47.0475 | 1.0318 | 51.6588 | 54.4887 | 78843.6446 | 0.41211 | 57.2897 | 39.4897 | 0.54 | 51.6588 | 46.7897 | 40094.5503 | 0.40941 | 59.6959 | 40.3959 | 0.56 | 51.6588 | 48.5959 | 45013.8985 | 0.423 | 66.3196 | 48.5135 | 1.0018 | 51.6588 | 55.6135 | 74619.5402 | 0.3997 | 66.2196 | 46.5196 | 0.93175 | 51.6588 | 54.1784 | 76834.5728 | 0.38953
1221 | 0.55 | 74.1586 | 46.0632 | 419.4232 | 323.5141 | 49.7 | 34.0827 | 0.64827 | 51.6 | 41.1241 | 42390.5729 | 0.45155 | 11.8726 | 49.4 | 33.5173 | 0.79827 | 51.6 | 41.0414 | 52997.2883 | 0.47614 | 49.6 | 36.3 | 0.89827 | 51.6 | 41.8414 | 49585.3098 | 0.41514 | 49.6 | 31.8654 | 1.1224 | 51.6 | 39.7654 | 83437.543 | 0.44696 | 49.6586 | 33.4241 | 0.59827 | 51.6 | 40.8241 | 40697.6957 | 0.45655 | 49.7 | 32.7308 | 0.61827 | 51.6 | 40.7481 | 44034.2117 | 0.47155 | 49.7 | 32.7895 | 1.0724 | 51.6 | 40.0481 | 75854.2749 | 0.42796 | 49.7 | 32.4481 | 1.0124 | 51.6 | 39.7481 | 72775.5482 | 0.42296
1222 | 0.6 | 74.1 | 35.1806 | 919.3864 | 387.5367 | 68.6149 | 53.6734 | 0.69 | 51.5 | 60.8734 | 43097.478 | 0.48151 | 1.6781 | 68.2149 | 51.8149 | 0.84585 | 51.5 | 60.0734 | 58175.6447 | 0.50651 | 57.4637 | 43.8393 | 0.99415 | 51.5 | 50.1222 | 56606.7957 | 0.46066 | 57.5051 | 41.971 | 1.2583 | 51.5 | 49.7295 | 81629.1073 | 0.50107 | 63.1393 | 48.0563 | 0.66 | 51.5 | 55.5978 | 41516.4294 | 0.49859 | 63.3393 | 48.5978 | 0.68 | 51.5 | 56.1978 | 41735.7046 | 0.51559 | 57.7051 | 43.0637 | 1.2041 | 51.5 | 50.0051 | 73644.7103 | 0.47807 | 57.6051 | 42.7881 | 1.1441 | 51.5 | 49.8466 | 70804.8889 | 0.47649
1223 | 0.65 | 74 | 50.2327 | 478.6322 | 340.9219 | 73.6 | 57.1921 | 0.60168 | 51.5 | 64.0921 | 41447.3164 | 0.42059 | -13.122 | 73.1584 | 55.1089 | 0.75168 | 51.5 | 63.2089 | 56648.7886 | 0.44901 | 73.4 | 55.4178 | 0.91752 | 51.5 | 63.0426 | 68859.938 | 0.42601 | 73.4 | 57.6089 | 1.1734 | 51.5 | 64.9505 | 77714.8211 | 0.46618 | 73.5 | 55.5257 | 0.59168 | 51.5 | 63.5673 | 44315.885 | 0.44901 | 73.6584 | 56.3673 | 0.61168 | 51.5 | 64.4089 | 44280.895 | 0.46559 | 73.7 | 56.6673 | 1.1134 | 51.5 | 64.1505 | 79130.6167 | 0.44259 | 73.6 | 57.4505 | 1.0575 | 51.5 | 64.5921 | 71440.5332 | 0.44259
1224 | 0.7 | 73.9 | 49.9 | 372.5494 | 296.1494 | 49.7 | 32.7085 | 0.57834 | 51.4 | 39.5085 | 41081.3908 | 0.40259 | 3.4617 | 49.4 | 30.4336 | 0.72834 | 51.4 | 38.6919 | 57774.0382 | 0.436 | 56.6061 | 33.798 | 0.83417 | 51.4 | 42.6146 | 79506.2451 | 0.38708 | 56.6644 | 38.3312 | 1.04 | 51.4 | 45.8895 | 79567.1023 | 0.41383 | 51.449 | 30.4741 | 0.55417 | 51.4 | 39.2741 | 48481.5917 | 0.42017 | 53.0231 | 32.8065 | 0.56417 | 51.4 | 41.5482 | 47786.7249 | 0.43034 | 59.2478 | 39.4312 | 0.99 | 51.4 | 47.1895 | 81474.4423 | 0.39242 | 59.2061 | 40.7895 | 0.93 | 51.4 | 47.9478 | 71811.3567 | 0.39
1225 | 0.73333 | 73.9 | 37.9911 | 579.3206 | 335.6177 | 50.5363 | 35.4199 | 0.65418 | 51.4 | 42.3199 | 41318.9412 | 0.4566 | 10.9666 | 50.2363 | 34.5036 | 0.82418 | 51.4 | 42.2618 | 54171.8483 | 0.4926 | 49.5582 | 31.0673 | 0.96254 | 51.4 | 39.3673 | 74187.7239 | 0.44702 | 49.6 | 33.7 | 1.1584 | 51.4 | 40.9836 | 76813.5717 | 0.4606 | 49.6 | 30.9509 | 0.63418 | 51.4 | 39.9091 | 49422.2 | 0.48202 | 49.7 | 31.3673 | 0.64418 | 51.4 | 40.3673 | 49293.7711 | 0.48902 | 49.7 | 32.3836 | 1.1025 | 51.4 | 40.0254 | 79943.9941 | 0.44002 | 49.7 | 33.2836 | 1.0425 | 51.4 | 40.4254 | 71338.0113 | 0.4356
1226 | 0.76667 | 73.8 | 36.8644 | 895.9733 | 382.1647 | 73.4 | 57.5065 | 0.65161 | 51.4 | 64.7484 | 43465.4079 | 0.45455 | -6.4048 | 73 | 56.8646 | 0.82161 | 51.4 | 64.8065 | 55421.0748 | 0.49055 | 65.6643 | 48.4385 | 1.0558 | 51.4 | 56.8804 | 76359.1074 | 0.49116 | 65.7643 | 49.7385 | 1.2458 | 51.4 | 57.6804 | 83533.8271 | 0.49732 | 70.745 | 53.5192 | 0.66581 | 51.4 | 62.2192 | 48101.8313 | 0.50765 | 70.945 | 52.8353 | 0.67581 | 51.4 | 62.1772 | 51093.8254 | 0.51465 | 65.9643 | 49.0804 | 1.2058 | 51.4 | 57.1804 | 85005.5316 | 0.47974 | 65.8643 | 50.4062 | 1.1358 | 51.4 | 57.7643 | 73492.5617 | 0.47474
1227 | 0.8 | 73.8 | 50.3057 | 399.2326 | 319.3374 | 70.6613 | 51.3351 | 0.5658 | 51.3 | 58.9931 | 45603.7818 | 0.39337 | -11.7978 | 70.2033 | 50.1511 | 0.72159 | 51.3 | 58.7931 | 60391.5996 | 0.43037 | 73.1 | 53.7159 | 0.95739 | 51.3 | 62.3318 | 77423.9202 | 0.44337 | 73.2 | 54.0057 | 1.1174 | 51.3 | 62.5477 | 89583.929 | 0.44495 | 73.0739 | 53.9057 | 0.59159 | 51.3 | 62.5636 | 47371.919 | 0.44895 | 73.2739 | 52.3057 | 0.6058 | 51.3 | 61.9636 | 52999.7961 | 0.45937 | 73.4 | 54.0057 | 1.0774 | 51.3 | 62.3477 | 87361.9663 | 0.42895 | 73.4 | 55.7534 | 1.0074 | 51.3 | 63.1216 | 73907.0094 | 0.41953
1228 | 0.83333 | 73.7 | 49.9 | 377.2816 | 293.6914 | 49.7 | 31.2687 | 0.58422 | 51.3 | 38.7687 | 44970.3089 | 0.40706 | 11.3344 | 49.4 | 29.953 | 0.74843 | 51.3 | 38.6108 | 60507.8188 | 0.44548 | 52.1448 | 32.387 | 0.89843 | 51.3 | 40.5713 | 73904.831 | 0.41579 | 52.1448 | 31.34 | 1.0484 | 51.3 | 40.0557 | 91005.4232 | 0.41679 | 49.6 | 30.2687 | 0.57843 | 51.3 | 38.8108 | 46853.4692 | 0.44006 | 49.7 | 28.5951 | 0.59843 | 51.3 | 38.153 | 52551.0583 | 0.45348 | 52.9967 | 31.6232 | 1.0084 | 51.3 | 40.2232 | 89955.0623 | 0.40137 | 52.9389 | 31.5919 | 0.93843 | 51.3 | 39.9497 | 83630.5158 | 0.39179
1229 | 0.86667 | 73.7 | 30.3732 | 869.2308 | 358.8248 | 57.1058 | 40.1481 | 0.66423 | 51.2577 | 48.0481 | 47069.075 | 0.46396 | 11.3145 | 56.8058 | 39.7904 | 0.84423 | 51.2577 | 48.2904 | 59827.4727 | 0.50196 | 49.5 | 32.2805 | 1.0227 | 51.2577 | 40.4959 | 73610.9025 | 0.47607 | 49.5423 | 32.3114 | 1.1927 | 51.2577 | 40.5114 | 85952.3309 | 0.47565 | 51.5871 | 34.1562 | 0.65423 | 51.2577 | 42.8562 | 47809.1731 | 0.49865 | 51.6871 | 33.5985 | 0.67846 | 51.2577 | 42.8985 | 51244.3868 | 0.51507 | 49.7 | 31.2805 | 1.1627 | 51.2577 | 39.7959 | 89488.2377 | 0.46307 | 49.7 | 31.8691 | 1.0827 | 51.2577 | 39.9114 | 80551.0809 | 0.45307
1230 | 0.9 | 73.6 | 40.6621 | 828.679 | 368.3399 | 73.2 | 54.7304 | 0.62152 | 51.2 | 62.788 | 48174.9265 | 0.43391 | -12.4694 | 72.8 | 55.2152 | 0.79152 | 51.2 | 63.4728 | 57930.9934 | 0.47091 | 72.4239 | 57.2544 | 1.0473 | 51.2 | 64.5968 | 66589.4124 | 0.48791 | 72.4663 | 56.2392 | 1.2273 | 51.2 | 64.0968 | 82872.5675 | 0.48691 | 73.1 | 55.7152 | 0.64152 | 51.2 | 64.2304 | 46610.2921 | 0.48849 | 73.3 | 55.3304 | 0.66576 | 51.2 | 64.388 | 49767.203 | 0.50491 | 72.6663 | 57.0663 | 1.1973 | 51.2 | 64.4815 | 77982.2129 | 0.47591 | 72.6239 | 55.8239 | 1.1173 | 51.2 | 63.6815 | 78623.897 | 0.46791
1231 | 0.95 | 73.5575 | 49.9 | 383.0781 | 299.6267 | 62.5644 | 42.6344 | 0.55 | 51.1575 | 50.2494 | 45831.3873 | 0.38415 | -10.3995 | 62.1069 | 42.8518 | 0.69575 | 51.1575 | 50.8369 | 56087.494 | 0.4163 | 72.0073 | 54.9223 | 0.9115 | 51.1575 | 62.1798 | 65160.3453 | 0.42447 | 72.0648 | 54.2798 | 1.0672 | 51.1575 | 61.8373 | 79247.3574 | 0.4239 | 68.3919 | 49.3369 | 0.5615 | 51.1575 | 57.4794 | 44719.1759 | 0.42775 | 68.5919 | 48.4644 | 0.58575 | 51.1575 | 57.4219 | 49345.9876 | 0.44617 | 72.3073 | 55.9522 | 1.0272 | 51.1575 | 62.6522 | 70471.4092 | 0.40947 | 72.2648 | 54.2097 | 0.9715 | 51.1575 | 61.5522 | 73274.9039 | 0.4069
1232 | 1 | 73.5 | 49.559 | 381.1216 | 288.8133 | 49.7 | 33.5984 | 0.60853 | 51.1 | 40.3558 | 40859.3222 | 0.42269 | 12.214 | 49.4 | 31.5115 | 0.76853 | 51.1 | 39.641 | 57130.8721 | 0.45612 | 49.6 | 33.4705 | 0.90279 | 51.1 | 40.2705 | 60731.9858 | 0.41926 | 49.6 | 32.6131 | 1.0528 | 51.1 | 39.7705 | 75112.507 | 0.42069 | 49.7 | 31.1558 | 0.59426 | 51.1 | 39.5131 | 45696.7831 | 0.44969 | 49.7 | 30.1853 | 0.61426 | 51.1 | 39.3279 | 50034.2251 | 0.46712 | 49.7 | 32.5279 | 1.0085 | 51.1 | 39.4279 | 72224.8278 | 0.40069 | 49.7 | 31.5836 | 0.96853 | 51.1 | 38.8984 | 73105.5859 | 0.40412
1233 | 1.05 | 73.4 | 33.471 | 856.4293 | 349.5007 | 59.9226 | 46.0798 | 0.67 | 51 | 52.5226 | 38769.4073 | 0.46685 | 8.7041 | 59.5653 | 45.6653 | 0.84 | 51 | 52.6653 | 48722.8148 | 0.50185 | 50.4831 | 36.1968 | 1.0085 | 51 | 42.954 | 60355.8245 | 0.47027 | 50.5403 | 35.4113 | 1.1885 | 51 | 42.5113 | 74965.922 | 0.47227 | 54.2935 | 38.3645 | 0.66427 | 51 | 46.3645 | 44075.1839 | 0.50342 | 54.4363 | 36.2072 | 0.68855 | 51 | 45.7645 | 52444.9935 | 0.52385 | 50.6831 | 35.3822 | 1.1428 | 51 | 42.2968 | 72835.4358 | 0.45427 | 50.6831 | 35.2831 | 1.0985 | 51 | 42.3258 | 70467.9348 | 0.4587
1234 | 1.1 | 73.3 | 45.4143 | 693.1143 | 340.7 | 72.9571 | 56.8286 | 0.61143 | 51 | 63.6857 | 40948.2283 | 0.42443 | -12.8014 | 72.5 | 57.7143 | 0.76714 | 51 | 64.4714 | 47335.1677 | 0.457 | 72.3 | 58.3857 | 1.0071 | 51 | 64.8286 | 58393.4571 | 0.466 | 72.3429 | 57.2143 | 1.1771 | 51 | 64.3286 | 74523.4043 | 0.46943 | 72.8 | 55.9571 | 0.63143 | 51 | 64.0429 | 44524.0878 | 0.48043 | 73 | 54.7714 | 0.66571 | 51 | 63.9714 | 50640.1514 | 0.50543 | 72.5429 | 58.2286 | 1.1329 | 51 | 64.6857 | 67810.3305 | 0.45043 | 72.5 | 56.3571 | 1.0971 | 51 | 63.8143 | 74201.2869 | 0.45986
1235 | 1.15 | 73.257 | 49.9 | 379.0605 | 280.277 | 54.4778 | 36.9638 | 0.5443 | 50.9 | 43.6638 | 39841.4544 | 0.38029 | -6.2359 | 54.0778 | 38.4638 | 0.6843 | 50.9 | 44.8638 | 44583.161 | 0.40786 | 66.9357 | 49.8778 | 0.86141 | 50.9 | 56.7208 | 61571.5008 | 0.40113 | 66.9927 | 51.2505 | 1.0171 | 50.9 | 57.5787 | 67049.2862 | 0.4047 | 59.8903 | 39.8903 | 0.56 | 50.9 | 48.4473 | 46925.875 | 0.42714 | 61.1068 | 42.0497 | 0.5957 | 50.9 | 50.6497 | 47398.5407 | 0.45171 | 67.3216 | 50.5357 | 0.96711 | 50.9 | 56.9927 | 67772.9805 | 0.3847 | 67.3216 | 50.4646 | 0.95141 | 50.9 | 57.1787 | 66962.9089 | 0.39813
1236 | 1.2 | 73.2 | 48.909 | 387.078 | 284.2162 | 49.7 | 33.8 | 0.61431 | 50.9 | 40.5862 | 40935.8285 | 0.42831 | 9.7571 | 49.4 | 35.3293 | 0.75431 | 50.9 | 41.6293 | 44303.9326 | 0.44988 | 49.6 | 33.2585 | 0.91293 | 50.9 | 40.2154 | 62247.4689 | 0.42431 | 49.6 | 37.3431 | 1.0486 | 50.9 | 42.4862 | 53770.3532 | 0.41745 | 49.6569 | 32.0154 | 0.61862 | 50.9 | 40.3154 | 45832.271 | 0.47174 | 49.7 | 32.6 | 0.64431 | 50.9 | 40.9862 | 45887.926 | 0.48831 | 49.7 | 33.9862 | 1.0086 | 50.9 | 40.3293 | 66167.0249 | 0.40231 | 49.7 | 35.1293 | 0.99293 | 50.9 | 41.1293 | 60246.1268 | 0.41488
1237 | 1.15 | 73.3 | 35.2024 | 819.7388 | 342.9661 | 61.2874 | 45.4874 | 0.68 | 51 | 52.9306 | 44685.9476 | 0.47143 | 6.6244 | 60.8874 | 47.7442 | 0.81 | 51 | 54.1442 | 44928.8256 | 0.486 | 51.5306 | 37.617 | 1.0186 | 51 | 44.217 | 59434.297 | 0.47389 | 51.6306 | 39.7306 | 1.1486 | 51 | 45.1738 | 56908.999 | 0.45746 | 56.417 | 40.7738 | 0.68432 | 51 | 48.917 | 44870.4495 | 0.52116 | 56.517 | 40.1034 | 0.70432 | 51 | 48.9034 | 48656.4857 | 0.53759 | 51.7306 | 36.9602 | 1.133 | 51 | 43.6602 | 69966.2384 | 0.45132 | 51.7306 | 38.0306 | 1.103 | 51 | 44.3738 | 63092.9203 | 0.46089
1238 | 1.1 | 73.4 | 47.6429 | 615.8577 | 332.2688 | 72.9 | 55.47 | 0.62134 | 51 | 62.9267 | 45027.0667 | 0.4318 | -13.1818 | 72.4 | 57.4834 | 0.73134 | 51 | 63.9834 | 45685.3196 | 0.43794 | 72.2032 | 57.73 | 0.997 | 51 | 64.43 | 60409.2535 | 0.46437 | 72.2032 | 59.1733 | 1.107 | 51 | 64.93 | 60593.312 | 0.44194 | 72.7 | 55.9134 | 0.65134 | 51 | 64.2267 | 45640.1597 | 0.49437 | 72.9 | 56.07 | 0.67134 | 51 | 64.67 | 47130.9298 | 0.51037 | 72.4466 | 57.3733 | 1.117 | 51 | 64.03 | 70253.06 | 0.44337 | 72.4032 | 57.4166 | 1.077 | 51 | 64.1733 | 67662.7889 | 0.45237
1239 | 1.05 | 73.4434 | 49.9 | 374.3554 | 281.7979 | 52.0757 | 33.5626 | 0.57434 | 51.1 | 41.006 | 44482.3956 | 0.40147 | -3.1067 | 51.6757 | 35.4929 | 0.67434 | 51.1 | 41.9929 | 45465.2637 | 0.40104 | 62.7645 | 46.7514 | 0.87131 | 51.1 | 53.2079 | 58355.5865 | 0.40396 | 62.8645 | 47.4473 | 0.94131 | 51.1 | 53.1908 | 60641.8091 | 0.37553 | 55.2635 | 37.3635 | 0.59 | 51.1 | 45.3635 | 43978.4138 | 0.44587 | 57.6898 | 39.3029 | 0.6 | 51.1 | 47.7464 | 46423.1407 | 0.459 | 64.107 | 46.5464 | 0.96131 | 51.1 | 53.2898 | 70546.1678 | 0.38339 | 64.0504 | 47.8201 | 0.93566 | 51.1 | 54.2201 | 63423.5645 | 0.39096
1240 | 1 | 73.5 | 47.1192 | 407.553 | 299.2245 | 49.7 | 33.2613 | 0.65436 | 51.1 | 40.7742 | 45011.8787 | 0.45679 | 9.978 | 49.4 | 35.5436 | 0.74871 | 51.1 | 41.6871 | 43418.4675 | 0.44736 | 49.6 | 35.5564 | 0.92871 | 51.1 | 41.6436 | 54496.8365 | 0.43236 | 49.6 | 34.8742 | 1.0187 | 51.1 | 40.8742 | 62704.8926 | 0.40492 | 49.6564 | 33.1871 | 0.64871 | 51.1 | 41.2871 | 44507.5545 | 0.49236 | 49.7 | 32.2742 | 0.66436 | 51.1 | 41.0307 | 48247.1427 | 0.50279 | 49.7 | 33.0484 | 1.0431 | 51.1 | 39.9613 | 72445.0473 | 0.41579 | 49.7 | 35.0178 | 0.99871 | 51.1 | 41.1742 | 61002.0606 | 0.41736
1241 | 0.95 | 73.6 | 35.6113 | 869.9947 | 361.1454 | 65.1524 | 50.596 | 0.70563 | 51.2 | 57.7524 | 43087.1538 | 0.49169 | 2.7076 | 64.8087 | 51.696 | 0.79563 | 51.2 | 57.9524 | 43647.192 | 0.47625 | 55.0707 | 41.9201 | 1.0344 | 51.2 | 48.189 | 56569.3942 | 0.47862 | 55.0707 | 41.9707 | 1.1287 | 51.2 | 47.8144 | 61939.3205 | 0.44962 | 60.2397 | 45.1707 | 0.70437 | 51.2 | 53.227 | 44353.4192 | 0.53587 | 60.3834 | 44.1397 | 0.72 | 51.2 | 53.0397 | 48737.0667 | 0.54687 | 55.2707 | 42.2327 | 1.1687 | 51.2 | 48.289 | 63573.5183 | 0.46462 | 55.2144 | 42.6454 | 1.1087 | 51.2 | 48.5017 | 58145.9812 | 0.46318
1242 | 0.9 | 73.7 | 49.8378 | 490.8611 | 328.6325 | 72.9811 | 57.306 | 0.63124 | 51.2438 | 64.1497 | 41046.8834 | 0.43731 | -14.4302 | 72.4811 | 58.9497 | 0.69687 | 51.2438 | 64.5497 | 39359.0305 | 0.41687 | 72.9 | 61.3562 | 0.96687 | 51.2438 | 66.5124 | 46343.7699 | 0.44843 | 72.9 | 58.7562 | 1.0625 | 51.2438 | 64.7687 | 62643.7892 | 0.42187 | 73 | 57.7249 | 0.65124 | 51.2438 | 65.2249 | 41392.4677 | 0.49231 | 73.2 | 55.7124 | 0.66562 | 51.2438 | 64.5249 | 48700.8661 | 0.50531 | 73.1438 | 60.9249 | 1.0925 | 51.2438 | 66.2249 | 55863.1531 | 0.43343 | 73.1 | 60.0373 | 1.0369 | 51.2438 | 65.6811 | 56568.9586 | 0.43287
1243 | 0.8 | 73.8439 | 49.9 | 364.2318 | 285.5781 | 49.7 | 33.6756 | 0.60439 | 51.4 | 40.3756 | 40254.2131 | 0.41983 | 2.9748 | 49.3 | 35.1 | 0.65878 | 51.4 | 40.6878 | 39144.0384 | 0.39339 | 54.9466 | 42.2588 | 0.83 | 51.4 | 47.1588 | 43874.92 | 0.385 | 55.0027 | 40.1027 | 0.92 | 51.4 | 45.5466 | 57261.7427 | 0.36588 | 50.6537 | 34.5732 | 0.59878 | 51.4 | 41.9293 | 40222.6249 | 0.45551 | 52.1123 | 34.244 | 0.61439 | 51.4 | 42.5879 | 45943.9227 | 0.46763 | 58.0954 | 43.5637 | 0.93561 | 51.4 | 48.9637 | 56609.7115 | 0.37212 | 57.9954 | 42.6393 | 0.89561 | 51.4 | 48.3954 | 57605.1587 | 0.37456
1244 | 0.7 | 74 | 46.8915 | 412.4476 | 314.8096 | 49.7 | 35.244 | 0.6788 | 51.5 | 42.088 | 40941.9063 | 0.47184 | 9.7065 | 49.4 | 35.344 | 0.7388 | 51.5 | 41.488 | 43501.6757 | 0.4414 | 49.6 | 37.2 | 0.9088 | 51.5 | 42.444 | 46918.2706 | 0.42096 | 49.6 | 35.6 | 1.0232 | 51.5 | 41.344 | 60114.0199 | 0.40796 | 49.656 | 35.8761 | 0.6644 | 51.5 | 42.7761 | 38092.9889 | 0.50296 | 49.7 | 34.1201 | 0.6788 | 51.5 | 42.1761 | 44241.2592 | 0.5174 | 49.7 | 35.688 | 1.0288 | 51.5 | 41.432 | 60339.3719 | 0.4104 | 49.7 | 36.232 | 0.9888 | 51.5 | 41.7761 | 55510.1247 | 0.4134
1245 | 0.6 | 74.1441 | 37.0296 | 822.1163 | 376.5567 | 65.2741 | 51.43 | 0.72559 | 51.6 | 58.43 | 41968.4991 | 0.50423 | 2.634 | 64.8741 | 51.5183 | 0.79559 | 51.6 | 57.8741 | 44269.1629 | 0.47323 | 55.3065 | 43.6389 | 0.99441 | 51.6 | 49.0389 | 48648.9982 | 0.46365 | 55.3507 | 41.5507 | 1.1444 | 51.6 | 47.8507 | 66159.5473 | 0.45609 | 60.3624 | 47.6417 | 0.71 | 51.6 | 54.53 | 37754.6815 | 0.54 | 60.5183 | 47.0065 | 0.73 | 51.6 | 54.5065 | 41484.335 | 0.55744 | 55.5507 | 43.0272 | 1.1488 | 51.6 | 48.7389 | 59783.0345 | 0.45665 | 55.5065 | 43.4507 | 1.0944 | 51.6 | 48.9948 | 55238.9263 | 0.45765
1246 | 0.5 | 74.3 | 50.1655 | 469.436 | 347.2958 | 73.2575 | 57.9806 | 0.64115 | 51.7 | 64.8363 | 41075.6729 | 0.44825 | -14.0661 | 72.7575 | 59.1248 | 0.69673 | 51.7 | 64.7806 | 39722.0404 | 0.41536 | 73.4 | 60.5575 | 0.9323 | 51.7 | 66.0903 | 50012.3505 | 0.43281 | 73.4442 | 58.1673 | 1.0867 | 51.7 | 64.7788 | 69386.2819 | 0.43225 | 73.5 | 57.9673 | 0.65115 | 51.7 | 65.6673 | 42323.0082 | 0.49481 | 73.7 | 59.623 | 0.67115 | 51.7 | 66.823 | 39395.1727 | 0.50936 | 73.7 | 60.846 | 1.0723 | 51.7 | 66.3345 | 57471.2252 | 0.42636 | 73.6 | 59.9018 | 1.0267 | 51.7 | 65.7903 | 58953.6621 | 0.42881
1247 | 0.4 | 74.4444 | 49.9 | 366.0466 | 304.9677 | 49.7 | 33.4444 | 0.61887 | 51.8 | 40.4331 | 42148.1597 | 0.43288 | 5.0178 | 49.3 | 35.4774 | 0.65887 | 51.8 | 40.9774 | 38301.9031 | 0.39544 | 54.9721 | 38.6495 | 0.81444 | 51.8 | 44.8052 | 55656.9431 | 0.37933 | 54.9721 | 37.9608 | 0.96444 | 51.8 | 44.4608 | 68497.4597 | 0.38333 | 50.6458 | 35.0564 | 0.60444 | 51.8 | 42.212 | 39279.6255 | 0.45899 | 51.9255 | 36.1699 | 0.61444 | 51.8 | 43.4699 | 40290.7485 | 0.46466 | 57.8728 | 41.6728 | 0.93 | 51.8 | 47.6285 | 62719.6389 | 0.37 | 57.7728 | 40.1728 | 0.9 | 51.8 | 46.7728 | 66188.9555 | 0.376
1248 | 0.3 | 74.6 | 43.6875 | 465.8788 | 343.0159 | 49.7 | 34.5779 | 0.6989 | 51.9 | 41.9779 | 44158.4049 | 0.48789 | 11.3735 | 49.4 | 37.089 | 0.74445 | 51.9 | 42.589 | 38150.8455 | 0.444 | 49.5555 | 35.7445 | 0.9189 | 51.9 | 41.589 | 53038.6251 | 0.42545 | 49.6 | 34.389 | 1.0933 | 51.9 | 40.989 | 69498.6313 | 0.43389 | 49.6 | 36.8 | 0.66445 | 51.9 | 43.2445 | 35690.3898 | 0.505 | 49.7 | 35.0779 | 0.67445 | 51.9 | 42.5779 | 41183.4129 | 0.512 | 49.7 | 35.2224 | 1.0433 | 51.9 | 41.2224 | 62922.2856 | 0.41489 | 49.7 | 33.7779 | 1.0133 | 51.9 | 40.5224 | 67466.2456 | 0.42489
1249 | 0.26667 | 74.6 | 37.7581 | 846.7382 | 401.8243 | 70.6959 | 56.0729 | 0.72554 | 51.9 | 63.5175 | 44616.0201 | 0.50743 | -0.99206 | 70.2513 | 57.6283 | 0.76554 | 51.9 | 63.3729 | 40610.7643 | 0.45799 | 60.2081 | 47.5864 | 1.01 | 51.9 | 53.5418 | 53427.3909 | 0.47045 | 60.3081 | 45.9527 | 1.2145 | 51.9 | 52.8527 | 72516.8582 | 0.48289 | 65.6189 | 52.3959 | 0.70554 | 51.9 | 59.4851 | 38802.4798 | 0.53422 | 65.8189 | 52.2851 | 0.71554 | 51.9 | 59.6297 | 40289.2272 | 0.54177 | 60.4527 | 47.0297 | 1.1545 | 51.9 | 53.2189 | 64664.5426 | 0.45889 | 60.4081 | 46.1972 | 1.1345 | 51.9 | 52.9527 | 67602.2578 | 0.47434
1250 | 0.23333 | 74.7 | 50.3423 | 410.1405 | 350.9772 | 72.5905 | 55.501 | 0.64106 | 52 | 63.0563 | 45433.3463 | 0.44419 | -13.0102 | 72.0352 | 56.0669 | 0.65659 | 52 | 62.3222 | 43847.2547 | 0.39219 | 73.9 | 60.987 | 0.90659 | 52 | 66.4317 | 48997.2328 | 0.42229 | 73.9 | 58.5659 | 1.1066 | 52 | 65.3659 | 71142.6289 | 0.44174 | 74 | 58.0106 | 0.62106 | 52 | 65.5659 | 41638.9799 | 0.47374 | 74.2 | 57.7529 | 0.63106 | 52 | 65.6423 | 43286.4392 | 0.47974 | 74.2 | 57.8553 | 1.0466 | 52 | 64.6659 | 71313.3562 | 0.41719 | 74.1 | 58.0529 | 1.0366 | 52 | 64.987 | 69365.5425 | 0.43219
1251 | 0.2 | 74.7 | 49.9 | 367.2413 | 314.7413 | 49.7 | 33.4897 | 0.63897 | 52 | 40.7345 | 43299.0081 | 0.44593 | 10.0376 | 49.3 | 33.6138 | 0.65897 | 52 | 39.8138 | 43551.9056 | 0.39593 | 52.0277 | 35.9932 | 0.80897 | 52 | 41.9829 | 54143.6453 | 0.37514 | 52.0277 | 35.2829 | 1.009 | 52 | 41.9725 | 70300.7881 | 0.40014 | 49.7 | 33.6793 | 0.59448 | 52 | 40.8793 | 39605.3133 | 0.45048 | 49.7 | 30.9138 | 0.59897 | 52 | 39.469 | 47077.9773 | 0.45538 | 53.6174 | 36.8174 | 0.94448 | 52 | 43.1174 | 66224.3799 | 0.37479 | 53.6174 | 34.3864 | 0.94448 | 52 | 41.9967 | 75520.7424 | 0.39414
1252 | 0.16667 | 74.8 | 38.4125 | 594.8999 | 366.359 | 50.9134 | 35.8482 | 0.71899 | 52.0449 | 43.3482 | 45388.8109 | 0.50094 | 11.1284 | 50.6134 | 37.3583 | 0.75449 | 52.0449 | 43.3033 | 41655.5044 | 0.44949 | 49.5551 | 33.8798 | 0.92899 | 52.0449 | 40.5798 | 60658.3372 | 0.43094 | 49.6 | 33.5348 | 1.1435 | 52.0449 | 40.8348 | 76987.1524 | 0.45694 | 49.6 | 35.0348 | 0.65899 | 52.0449 | 42.3348 | 40126.7982 | 0.50149 | 49.7 | 33.3449 | 0.67449 | 52.0449 | 41.6899 | 46033.7441 | 0.51149 | 49.7 | 34 | 1.079 | 52.0449 | 40.6899 | 70951.1286 | 0.42939 | 49.7 | 33.7348 | 1.0835 | 52.0449 | 40.9348 | 72265.3871 | 0.45239
1253 | 0.13333 | 74.8 | 38.6363 | 846.2034 | 413.8977 | 74.3 | 58.8747 | 0.71099 | 52.1 | 66.5198 | 46190.6715 | 0.49669 | -7.1588 | 73.8 | 58.9044 | 0.74099 | 52.1 | 65.5395 | 46403.8245 | 0.44414 | 66.7781 | 52.388 | 1.0055 | 52.1 | 59.1331 | 60699.9395 | 0.4682 | 66.8232 | 52.0232 | 1.2455 | 52.1 | 59.3781 | 77098.3335 | 0.4962 | 71.8374 | 58.2825 | 0.67549 | 52.1 | 65.2924 | 38470.4472 | 0.51549 | 72.0374 | 55.6473 | 0.69549 | 52.1 | 64.3023 | 47733.8374 | 0.52949 | 67.0232 | 51.1331 | 1.1755 | 52.1 | 58.5331 | 78458.3235 | 0.46865 | 66.9781 | 51.7331 | 1.1755 | 52.1 | 59.2331 | 74864.2826 | 0.49165
1254 | 0.1 | 74.9 | 50.229 | 381.8224 | 349.5086 | 69.7638 | 51.8283 | 0.62097 | 52.1 | 59.5831 | 46527.4421 | 0.43203 | -12.5907 | 69.2638 | 49.5734 | 0.64548 | 52.1 | 57.1283 | 53045.3497 | 0.38493 | 74.1 | 57.6193 | 0.88645 | 52.1 | 64.3741 | 60964.3499 | 0.41158 | 74.1 | 58.1741 | 1.1019 | 52.1 | 65.1741 | 73402.4499 | 0.43913 | 73.4772 | 59.461 | 0.58097 | 52.1 | 65.6062 | 34049.1301 | 0.44122 | 73.6772 | 56.0869 | 0.61097 | 52.1 | 64.2417 | 44657.2297 | 0.46268 | 74.4 | 56.2193 | 1.0464 | 52.1 | 63.8193 | 79130.2952 | 0.41658 | 74.3 | 57.2645 | 1.0464 | 52.1 | 64.7193 | 74354.5827 | 0.43613
1255 | 0.083333 | 74.9 | 49.9 | 372.7532 | 324.7814 | 49.7 | 32.9359 | 0.64453 | 52.1 | 40.4812 | 45281.0029 | 0.44998 | 11.7284 | 49.3453 | 31.2359 | 0.68906 | 52.1 | 38.6812 | 52264.9002 | 0.41189 | 50.1471 | 32.9736 | 0.83906 | 52.1 | 39.6736 | 59946.8051 | 0.38898 | 50.1471 | 33.0283 | 1.0436 | 52.1 | 40.1736 | 74687.6407 | 0.41498 | 49.7 | 34.1 | 0.56453 | 52.1 | 40.8453 | 37002.7246 | 0.43153 | 49.7 | 32.7453 | 0.59453 | 52.1 | 40.3906 | 42186.8254 | 0.45198 | 51.1772 | 33.3301 | 0.98906 | 52.1 | 40.3395 | 73505.1941 | 0.39298 | 51.1772 | 32.9866 | 0.97906 | 52.1 | 40.4225 | 74241.3681 | 0.40953
1256 | 0.066667 | 74.9 | 33.9465 | 760.8041 | 390.9538 | 55.4967 | 39.9967 | 0.72454 | 52.2 | 47.8421 | 46927.4386 | 0.50509 | 11.3206 | 55.1513 | 38.8783 | 0.79454 | 52.2 | 46.5875 | 54179.997 | 0.47509 | 49.5 | 34.927 | 0.96362 | 52.2 | 41.427 | 58774.977 | 0.44745 | 49.5546 | 34.627 | 1.1891 | 52.2 | 41.6816 | 74131.9914 | 0.47299 | 50.8713 | 35.2167 | 0.63454 | 52.2 | 42.7621 | 41730.2574 | 0.48399 | 51.0167 | 34.6621 | 0.66454 | 52.2 | 42.9075 | 45522.0706 | 0.50699 | 49.7 | 35.4 | 1.1291 | 52.2 | 41.8454 | 67646.7828 | 0.44999 | 49.7 | 32.954 | 1.1236 | 52.2 | 40.8178 | 78764.8721 | 0.47145
1257 | 0.05 | 74.9 | 41.8663 | 780.7978 | 412.0294 | 74.5 | 57.2814 | 0.68545 | 52.2 | 65.5269 | 49191.122 | 0.47763 | -13.0192 | 74 | 57.3269 | 0.7609 | 52.2 | 64.8724 | 52722.6135 | 0.45208 | 72.2387 | 58.7111 | 1.0009 | 52.2 | 65.0111 | 56528.7582 | 0.46399 | 72.2932 | 57.9201 | 1.2309 | 52.2 | 65.0111 | 73838.4539 | 0.48999 | 74.3 | 57.5179 | 0.6309 | 52.2 | 65.5179 | 44266.275 | 0.47863 | 74.5 | 57.609 | 0.6609 | 52.2 | 66.0634 | 46584.9499 | 0.50063 | 72.5387 | 57.5022 | 1.1763 | 52.2 | 64.5022 | 73795.5143 | 0.46745 | 72.4932 | 58.2111 | 1.1763 | 52.2 | 65.1566 | 70218.6943 | 0.49045
1258 | 0.033333 | 75 | 49.9 | 382.6818 | 342.9297 | 62.9511 | 42.5599 | 0.60544 | 52.2 | 51.1599 | 51442.6724 | 0.42163 | -11.6617 | 62.4968 | 43.3511 | 0.67 | 52.2 | 50.9511 | 53418.4792 | 0.39863 | 73.3786 | 56.2678 | 0.85631 | 52.2 | 63.0591 | 61065.3936 | 0.39807 | 73.3786 | 55.9873 | 1.0717 | 52.2 | 63.4417 | 78089.9832 | 0.42652 | 68.5753 | 49.6928 | 0.54544 | 52.2 | 57.4928 | 43033.8918 | 0.41444 | 69.6881 | 50.823 | 0.57087 | 52.2 | 59.0142 | 45082.2794 | 0.43398 | 73.6786 | 56.2504 | 1.0163 | 52.2 | 63.3047 | 73792.5844 | 0.40407 | 73.5786 | 56.6417 | 1.0163 | 52.2 | 63.8504 | 72155.4704 | 0.42507
1259 | 0.016667 | 75 | 49.2595 | 383.3954 | 337.1464 | 49.7 | 30.783 | 0.66915 | 52.2 | 39.6288 | 52949.2655 | 0.46695 | 12.5661 | 49.4 | 32.6203 | 0.74915 | 52.2 | 40.0745 | 52177.5757 | 0.44495 | 49.6 | 31.7288 | 0.87373 | 52.2 | 38.9745 | 65299.0087 | 0.40595 | 49.7 | 33.1915 | 1.0837 | 52.2 | 40.2373 | 74390.4271 | 0.43003 | 49.7 | 32.5745 | 0.58458 | 52.2 | 40.1288 | 41738.8429 | 0.44249 | 49.7 | 30.583 | 0.59915 | 52.2 | 39.283 | 47934.111 | 0.45549 | 49.7 | 32.466 | 1.0137 | 52.2 | 39.4203 | 72877.8643 | 0.40295 | 49.7 | 32.3458 | 1.0037 | 52.2 | 39.6373 | 72869.4788 | 0.42149
1260 | 0 | 75 | 33.0963 | 932.9762 | 416.8995 | 63.9438 | 46.8355 | 0.75 | 52.2 | 55.6896 | 53356.131 | 0.51946 | 8.9313 | 63.5438 | 48.9979 | 0.83 | 52.2 | 56.1979 | 50249.8489 | 0.494 | 51.7016 | 36.0392 | 1.0038 | 52.2 | 43.3392 | 65785.3328 | 0.4675 | 51.7558 | 36.0475 | 1.2238 | 52.2 | 43.6934 | 80303.0842 | 0.4885 | 57.3814 | 42.3272 | 0.65459 | 52.2 | 49.7731 | 41096.9399 | 0.49575 | 57.5272 | 40.6024 | 0.67459 | 52.2 | 49.3107 | 47745.2223 | 0.51321 | 51.9016 | 37.2934 | 1.1592 | 52.2 | 44.0392 | 70631.9214 | 0.4615 | 51.8558 | 35.3392 | 1.1538 | 52.2 | 43.2851 | 79716.9558 | 0.4825
1261 | -0.033333 | 75.1 | 47.3152 | 650.6172 | 400.9552 | 74.6 | 56.954 | 0.6754 | 52.3 | 65.2621 | 49746.9815 | 0.47002 | -13.6708 | 74.1 | 57.1862 | 0.7408 | 52.3 | 64.6781 | 52513.7864 | 0.44402 | 74.3 | 58.1701 | 0.98621 | 52.3 | 65.5701 | 66345.5773 | 0.45802 | 74.346 | 57.7621 | 1.2016 | 52.3 | 65.7161 | 83362.1417 | 0.47902 | 74.4 | 57.4161 | 0.6054 | 52.3 | 65.2701 | 42952.7064 | 0.46002 | 74.6 | 58.1621 | 0.6308 | 52.3 | 66.0161 | 43053.9541 | 0.47656 | 74.6 | 58.6321 | 1.1262 | 52.3 | 65.7781 | 75289.1878 | 0.44902 | 74.5 | 58.2 | 1.1362 | 52.3 | 65.908 | 77130.8534 | 0.47302
1262 | -0.066667 | 75.1 | 49.9 | 381.005 | 339.1043 | 55.627 | 36.8348 | 0.61 | 52.3 | 44.827 | 48000.4029 | 0.42538 | -6.64 | 55.1731 | 34.9192 | 0.68461 | 52.3 | 43.1653 | 57674.0752 | 0.4063 | 68.3426 | 49.366 | 0.86078 | 52.3 | 56.9121 | 68133.3997 | 0.39785 | 68.4426 | 49.9582 | 1.0462 | 52.3 | 57.6582 | 80917.3485 | 0.41685 | 60.4894 | 40.9511 | 0.53 | 52.3 | 48.7972 | 43337.6901 | 0.40308 | 62.5114 | 43.5965 | 0.54539 | 52.3 | 51.4348 | 43226.0606 | 0.41516 | 69.1036 | 48.7348 | 0.98078 | 52.3 | 56.6809 | 83154.2914 | 0.38931 | 69.1036 | 51.9192 | 0.97617 | 52.3 | 58.9192 | 69941.8207 | 0.40893
1263 | -0.1 | 75.2 | 45.1969 | 426.4297 | 357.2322 | 49.7 | 31.7849 | 0.68924 | 52.3 | 40.3849 | 51693.6612 | 0.48155 | 12.1426 | 49.4 | 31.7235 | 0.78386 | 52.3 | 39.9773 | 58081.0945 | 0.46901 | 49.6 | 31.7773 | 0.93386 | 52.3 | 39.4773 | 69348.1158 | 0.43201 | 49.6 | 32.1849 | 1.1239 | 52.3 | 39.9849 | 82082.508 | 0.44755 | 49.6538 | 31.4849 | 0.59462 | 52.3 | 39.6849 | 45156.5607 | 0.45301 | 49.7 | 30.3849 | 0.60462 | 52.3 | 39.2311 | 48747.1635 | 0.45901 | 49.7 | 29.9235 | 1.0639 | 52.3 | 38.3235 | 87722.9223 | 0.42293 | 49.7 | 33.0924 | 1.0292 | 52.3 | 40.2386 | 71363.5087 | 0.43055
1264 | -0.13333 | 75.2 | 34.2339 | 976.7266 | 438.6532 | 72.2238 | 55.2312 | 0.73537 | 52.4 | 63.8849 | 52145.221 | 0.51183 | 0.70383 | 71.7775 | 56.0312 | 0.84073 | 52.4 | 63.8849 | 55281.1612 | 0.50129 | 59.6968 | 44.2968 | 1.0546 | 52.4 | 51.8431 | 67862.4656 | 0.49132 | 59.6968 | 43.5505 | 1.2693 | 52.4 | 51.6968 | 85730.629 | 0.50532 | 66.4115 | 49.1798 | 0.66 | 52.4 | 57.7725 | 47419.0173 | 0.50007 | 66.5651 | 48.7651 | 0.67 | 52.4 | 57.8188 | 49617.9038 | 0.50807 | 59.8968 | 43.4284 | 1.2246 | 52.4 | 51.3821 | 84215.3195 | 0.48632 | 59.8431 | 43.9505 | 1.1646 | 52.4 | 51.6968 | 77173.2998 | 0.48632
1265 | -0.16667 | 75.3 | 51.0038 | 476.4876 | 387.7255 | 74.8 | 55.4284 | 0.64536 | 52.4 | 64.0749 | 52265.0469 | 0.44943 | -11.9268 | 74.3 | 56.7213 | 0.74071 | 52.4 | 64.4213 | 54065.8894 | 0.43996 | 74.5 | 57.6142 | 0.97607 | 52.4 | 65.2142 | 68719.0317 | 0.45196 | 74.6 | 56.9464 | 1.1761 | 52.4 | 65.1536 | 86379.7784 | 0.46743 | 74.6 | 54.4142 | 0.59071 | 52.4 | 63.4678 | 49930.5242 | 0.44943 | 74.8 | 55.2142 | 0.60071 | 52.4 | 64.0678 | 48935.677 | 0.45443 | 74.8 | 57.9678 | 1.1261 | 52.4 | 65.4678 | 79137.1339 | 0.44696 | 74.7 | 55.9284 | 1.0661 | 52.4 | 64.3213 | 83974.6873 | 0.44743
1266 | -0.2 | 75.3 | 49.9 | 376.4116 | 341.0444 | 51.3031 | 30.1825 | 0.61931 | 52.4466 | 39.2825 | 54434.4697 | 0.43012 | 2.3418 | 51.0031 | 31.6963 | 0.69931 | 52.4466 | 39.7894 | 56506.7854 | 0.41912 | 61.6957 | 43.2423 | 0.85534 | 52.4466 | 50.5957 | 66032.0538 | 0.3976 | 61.7491 | 43.7094 | 1.0353 | 52.4466 | 51.1094 | 77984.452 | 0.41114 | 54.4063 | 32.546 | 0.54466 | 52.4466 | 41.646 | 49696.3513 | 0.41426 | 56.3338 | 34.7338 | 0.54466 | 52.4466 | 43.6804 | 49338.4729 | 0.41486 | 62.9735 | 43.3872 | 0.98534 | 52.4466 | 51.0338 | 80951.5443 | 0.39307 | 62.9269 | 41.6063 | 0.95534 | 52.4466 | 50.1132 | 85017.3426 | 0.39907
1267 | -0.21667 | 75.3 | 38.1992 | 557.9441 | 382.8755 | 50.0267 | 32.3068 | 0.70934 | 52.5 | 41.0601 | 52671.8729 | 0.4956 | 12.2336 | 49.7267 | 32.5601 | 0.80934 | 52.5 | 40.8601 | 58073.8857 | 0.48407 | 49.5533 | 33.8867 | 0.954 | 52.5 | 40.8334 | 62539.403 | 0.4436 | 49.6 | 32.9801 | 1.144 | 52.5 | 40.5334 | 79450.8466 | 0.4566 | 49.6 | 29.94 | 0.62934 | 52.5 | 39.3867 | 51790.4496 | 0.47953 | 49.7 | 30.1734 | 0.62934 | 52.5 | 39.4801 | 51104.8223 | 0.47607 | 49.7 | 31.5801 | 1.1087 | 52.5 | 39.5801 | 83877.8637 | 0.44107 | 49.7 | 32.6267 | 1.064 | 52.5 | 40.2267 | 75939.672 | 0.44607
1268 | -0.23333 | 75.4 | 37.2038 | 916.4946 | 444.2283 | 74.9 | 57.7724 | 0.71064 | 52.5 | 66.3192 | 51152.4633 | 0.49745 | -7.5045 | 74.5 | 57.3724 | 0.82064 | 52.5 | 65.7192 | 58561.8589 | 0.48938 | 67.6948 | 53.2544 | 1.0453 | 52.5 | 60.2544 | 62806.215 | 0.48513 | 67.6948 | 52.9012 | 1.2553 | 52.5 | 60.248 | 77709.6102 | 0.49813 | 72.8378 | 54.2846 | 0.67532 | 52.5 | 63.7378 | 52165.4865 | 0.51126 | 72.9846 | 54.957 | 0.66532 | 52.5 | 64.0506 | 50135.4842 | 0.50432 | 67.8948 | 51.848 | 1.2253 | 52.5 | 59.648 | 82407.3575 | 0.4876 | 67.8948 | 52.4608 | 1.17 | 52.5 | 60.0076 | 75424.1584 | 0.48913
1269 | -0.25 | 75.4 | 51.0433 | 372.5469 | 373.3931 | 73.0236 | 52.3422 | 0.62531 | 52.5 | 61.3422 | 53930.5793 | 0.43537 | -11.37 | 72.5236 | 52.1829 | 0.72062 | 52.5 | 60.936 | 61305.0918 | 0.43084 | 74.6 | 56.9778 | 0.92062 | 52.5 | 64.5247 | 67796.7482 | 0.4279 | 74.7 | 57.5124 | 1.1059 | 52.5 | 65.0655 | 79252.8999 | 0.4399 | 74.7 | 55.4655 | 0.59531 | 52.5 | 64.1655 | 47909.9565 | 0.4519 | 74.9 | 54.0531 | 0.58531 | 52.5 | 63.3593 | 51071.4579 | 0.44537 | 74.9 | 56.6124 | 1.0859 | 52.5 | 64.5655 | 83209.366 | 0.4329 | 74.9 | 55.4185 | 1.0359 | 52.5 | 63.8655 | 84267.7704 | 0.43437
1270 | -0.26667 | 75.4 | 49.9 | 375.6929 | 343.4459 | 49.7 | 29.5821 | 0.6394 | 52.5 | 38.5821 | 53768.2566 | 0.44658 | 10.3538 | 49.4 | 30.7762 | 0.74411 | 52.5 | 39.0292 | 57783.74 | 0.44358 | 52.4309 | 32.4601 | 0.85411 | 52.5 | 40.3601 | 71171.591 | 0.3967 | 52.4309 | 33.4779 | 1.0141 | 52.5 | 41.125 | 80234.1704 | 0.40376 | 49.9119 | 30.006 | 0.5794 | 52.5 | 38.8 | 48401.6291 | 0.44211 | 50.4417 | 30.0827 | 0.5694 | 52.5 | 38.8298 | 48291.8115 | 0.43064 | 54.7023 | 34.9964 | 0.9994 | 52.5 | 42.7964 | 82225.1126 | 0.39735 | 54.6553 | 33.7845 | 0.9594 | 52.5 | 42.1904 | 83841.6249 | 0.40182
1271 | -0.28333 | 75.4 | 31.1229 | 834.7 | 417.7208 | 56.8355 | 39.4241 | 0.73471 | 52.5 | 48.277 | 53383.4366 | 0.51024 | 12.2495 | 56.4884 | 40.6827 | 0.84471 | 52.5 | 48.6827 | 56007.375 | 0.50577 | 49.5 | 32.8886 | 0.99414 | 52.5 | 40.5414 | 68959.8192 | 0.46066 | 49.5529 | 31.8943 | 1.1741 | 52.5 | 40.1414 | 86519.0818 | 0.46613 | 51.2971 | 33.1328 | 0.66943 | 52.5 | 42.3328 | 50622.9107 | 0.50813 | 51.3971 | 33.4213 | 0.65471 | 52.5 | 42.327 | 49128.4986 | 0.49666 | 49.7 | 32.0943 | 1.1541 | 52.5 | 40.1886 | 84831.2797 | 0.45913 | 49.7 | 32.1886 | 1.1141 | 52.5 | 40.2886 | 81325.5939 | 0.46466
1272 | -0.3 | 75.5 | 40.9485 | 816.9669 | 438.482 | 75 | 57.011 | 0.69055 | 52.6 | 65.611 | 51648.6848 | 0.47786 | -13.4879 | 74.5527 | 57.2219 | 0.79055 | 52.6 | 65.4165 | 57624.353 | 0.47433 | 74.2253 | 57.9835 | 1.0305 | 52.6 | 65.7363 | 69867.2556 | 0.47833 | 74.2726 | 56.6308 | 1.2158 | 52.6 | 65.1835 | 89882.6746 | 0.4858 | 74.8 | 57.2 | 0.66055 | 52.6 | 66.0582 | 48672.9989 | 0.50186 | 75 | 57.4747 | 0.64055 | 52.6 | 66.0219 | 46981.7979 | 0.48738 | 74.4726 | 56.9835 | 1.2058 | 52.6 | 65.3835 | 88083.5137 | 0.4788 | 74.4726 | 58.2198 | 1.1558 | 52.6 | 66.0253 | 78365.2023 | 0.48286
1273 | -0.33333 | 75.5 | 49.9 | 374.4275 | 365.5418 | 66.3208 | 46.0787 | 0.60526 | 52.6 | 54.5261 | 50907.7186 | 0.41916 | -12.6042 | 65.8682 | 44.9261 | 0.70526 | 52.6 | 53.6787 | 61472.9659 | 0.41863 | 74.7 | 56.4579 | 0.89579 | 52.6 | 64.0105 | 68304.477 | 0.41632 | 74.8 | 55.5579 | 1.0658 | 52.6 | 63.7105 | 85705.508 | 0.42532 | 72.1472 | 52.6261 | 0.57526 | 52.6 | 61.2208 | 46980.6544 | 0.43832 | 72.3472 | 50.6577 | 0.56053 | 52.6 | 59.9103 | 50947.6982 | 0.42679 | 75 | 56.3 | 1.0558 | 52.6 | 64.1053 | 82356.449 | 0.41832 | 75 | 58.321 | 0.99579 | 52.6 | 65.1684 | 69294.8093 | 0.41584
1274 | -0.36667 | 75.6 | 49.4251 | 382.0588 | 354.0689 | 49.7 | 31.09 | 0.6595 | 52.6 | 39.5374 | 50996.7371 | 0.45717 | 13.7072 | 49.4 | 31.1699 | 0.77425 | 52.6 | 39.5799 | 58945.0132 | 0.46165 | 49.6 | 30.9475 | 0.88425 | 52.6 | 38.59 | 68927.5341 | 0.41065 | 49.6 | 31.0799 | 1.0542 | 52.6 | 38.8799 | 81944.4495 | 0.42117 | 49.7 | 29.4799 | 0.6095 | 52.6 | 38.7324 | 51181.2644 | 0.46065 | 49.7 | 29.8799 | 0.5895 | 52.6 | 38.7324 | 48592.3747 | 0.44617 | 49.7 | 32.6324 | 1.0242 | 52.6 | 39.5849 | 72830.3339 | 0.4067 | 49.7 | 31.7324 | 0.96425 | 52.6 | 38.9324 | 72008.1708 | 0.40217
1275 | -0.4 | 75.6 | 32.4665 | 963.2098 | 441.3316 | 64.2894 | 47.3894 | 0.73 | 52.7 | 55.9894 | 51750.6453 | 0.51 | 9.4091 | 63.9418 | 49.4894 | 0.86 | 52.7 | 56.8894 | 51987.6411 | 0.514 | 51.4994 | 34.085 | 1.0295 | 52.7 | 42.3374 | 74964.4468 | 0.47819 | 51.5517 | 35.647 | 1.2143 | 52.7 | 43.2946 | 80708.4036 | 0.48371 | 57.1751 | 40.4131 | 0.68476 | 52.7 | 49.2179 | 48196.6775 | 0.52381 | 57.3275 | 40.4179 | 0.66476 | 52.7 | 49.0179 | 47167.3465 | 0.50881 | 51.6994 | 36.4041 | 1.1743 | 52.7 | 43.547 | 74760.1416 | 0.46671 | 51.6517 | 36.0517 | 1.1095 | 52.7 | 43.247 | 72329.9155 | 0.46371
1276 | -0.43333 | 75.7 | 46.9291 | 664.6087 | 425.7628 | 75.2 | 56.5568 | 0.66046 | 52.7 | 65.1091 | 51362.2522 | 0.4608 | -13.0092 | 74.7 | 57.6274 | 0.77046 | 52.7 | 65.4705 | 55087.8488 | 0.4608 | 74.9 | 57.6137 | 1.0157 | 52.7 | 65.7614 | 73352.0686 | 0.47227 | 74.9477 | 58.6477 | 1.1909 | 52.7 | 66.4046 | 81267.8039 | 0.4748 | 75 | 58.4568 | 0.64523 | 52.7 | 66.5568 | 44650.4734 | 0.49032 | 75.2 | 57.8091 | 0.62523 | 52.7 | 66.0091 | 45428.396 | 0.4748 | 75.2 | 58.0523 | 1.1457 | 52.7 | 65.8568 | 82226.9655 | 0.4578 | 75.1 | 57.9091 | 1.0857 | 52.7 | 65.7091 | 78074.5599 | 0.4538
1277 | -0.46667 | 75.7 | 49.9 | 383.5078 | 360.1383 | 57.5037 | 37.9472 | 0.59478 | 52.7478 | 46.0472 | 48724.9174 | 0.41444 | -7.0414 | 57.1515 | 36.5821 | 0.70478 | 52.7478 | 45.1907 | 60334.9808 | 0.41891 | 70.7907 | 51.3907 | 0.89043 | 52.7478 | 59.4429 | 72179.6012 | 0.41322 | 70.8907 | 54.395 | 1.0256 | 52.7478 | 61.1472 | 70536.8702 | 0.40826 | 63.6254 | 45.6775 | 0.56522 | 52.7478 | 53.3775 | 42275.2226 | 0.42813 | 64.4472 | 44.708 | 0.54522 | 52.7478 | 52.8559 | 45145.5902 | 0.41509 | 71.0907 | 52.6994 | 0.99565 | 52.7478 | 59.9515 | 76288.6967 | 0.39474 | 71.0386 | 52.5342 | 0.94043 | 52.7478 | 59.7907 | 72715.0551 | 0.39274
1278 | -0.5 | 75.8 | 47.3697 | 402.8554 | 370.398 | 49.7 | 32.8918 | 0.6748 | 52.8 | 40.7918 | 47320.8989 | 0.46923 | 12.0573 | 49.4 | 33.0959 | 0.79959 | 52.8 | 40.8439 | 54426.819 | 0.47623 | 49.6 | 32.7439 | 0.94439 | 52.8 | 40.0918 | 66316.2256 | 0.43823 | 49.6 | 34.4959 | 1.0644 | 52.8 | 40.9439 | 67452.5963 | 0.42427 | 49.652 | 33.252 | 0.6148 | 52.8 | 40.8959 | 42169.2978 | 0.46775 | 49.7 | 30.8877 | 0.6048 | 52.8 | 39.4877 | 47446.5534 | 0.45871 | 49.7 | 32.5877 | 1.0444 | 52.8 | 39.6877 | 74490.1195 | 0.41523 | 49.7 | 34.5439 | 0.97959 | 52.8 | 40.7439 | 61826.4655 | 0.40927
1279 | -0.51667 | 75.8 | 34.8171 | 929.3397 | 451.2166 | 69.4321 | 53.7359 | 0.72519 | 52.8 | 61.6359 | 47831.0982 | 0.5066 | 3.79 | 69.0321 | 53.184 | 0.86519 | 52.8 | 61.384 | 57349.4411 | 0.51608 | 56.2166 | 41.4531 | 1.0696 | 52.8 | 48.7569 | 65985.7964 | 0.49833 | 56.2166 | 42.0647 | 1.2096 | 52.8 | 48.8127 | 71260.045 | 0.47985 | 62.9763 | 46.7724 | 0.68 | 52.8 | 55.1724 | 46159.4937 | 0.51896 | 63.1243 | 47.1166 | 0.67481 | 52.8 | 55.3205 | 45262.6653 | 0.51348 | 56.3647 | 41.2127 | 1.1896 | 52.8 | 48.4127 | 75775.0994 | 0.47533 | 56.3166 | 42.6608 | 1.1096 | 52.8 | 49.0127 | 63528.2473 | 0.46436
1280 | -0.53333 | 75.8 | 50.6191 | 504.279 | 409.5299 | 75.3 | 56.7627 | 0.64036 | 52.8 | 65.0109 | 49812.6666 | 0.44674 | -14.3037 | 74.9 | 57.6073 | 0.77036 | 52.8 | 65.5073 | 55226.6195 | 0.45774 | 75.1 | 60.4664 | 1.0055 | 52.8 | 67.2627 | 61140.357 | 0.46625 | 75.1 | 59.2109 | 1.1255 | 52.8 | 66.3109 | 74708.1118 | 0.44725 | 75.2 | 58.1518 | 0.62036 | 52.8 | 66.1555 | 44176.5612 | 0.47074 | 75.4 | 58.4145 | 0.61036 | 52.8 | 66.2627 | 43072.287 | 0.46325 | 75.3 | 59.5964 | 1.1207 | 52.8 | 66.6518 | 73697.4852 | 0.44574 | 75.3 | 61.0036 | 1.0307 | 52.8 | 67.1555 | 61532.5049 | 0.42977
1281 | -0.55 | 75.8 | 49.9 | 370.464 | 351.6055 | 50.6823 | 30.7721 | 0.60966 | 52.8 | 39.2721 | 50706.0767 | 0.4248 | -0.060018 | 50.3823 | 32.5272 | 0.72483 | 52.8 | 40.2755 | 54013.8838 | 0.43231 | 61.7185 | 43.4219 | 0.87517 | 52.8 | 50.8219 | 66886.8627 | 0.40555 | 61.7668 | 42.8219 | 0.97517 | 52.8 | 50.2219 | 77266.2243 | 0.38855 | 53.7055 | 36.2538 | 0.55483 | 52.8 | 43.6021 | 40748.3507 | 0.42341 | 55.681 | 35.8259 | 0.55 | 52.8 | 44.0776 | 45585.1856 | 0.41741 | 63.2259 | 47.381 | 0.95517 | 52.8 | 53.4293 | 63279.4633 | 0.38159 | 63.1259 | 47.0844 | 0.87034 | 52.8 | 52.9327 | 58604.5424 | 0.36359
1282 | -0.56667 | 75.9 | 42.5983 | 466.9554 | 386.6788 | 49.7 | 32.9421 | 0.69968 | 52.9 | 41.0937 | 49222.5893 | 0.48881 | 12.475 | 49.4 | 33.5937 | 0.82968 | 52.9 | 41.3937 | 54841.7521 | 0.49481 | 49.6 | 33.5389 | 0.97968 | 52.9 | 40.7905 | 65633.0529 | 0.45429 | 49.6 | 32.3937 | 1.1045 | 52.9 | 39.9937 | 79110.4073 | 0.43929 | 49.6 | 33.4484 | 0.62968 | 52.9 | 41.1968 | 42678.4772 | 0.47881 | 49.7 | 32.8905 | 0.62968 | 52.9 | 40.8905 | 44023.4663 | 0.47629 | 49.7 | 35.0905 | 1.0545 | 52.9 | 41.2421 | 64273.004 | 0.42033 | 49.6484 | 34.0937 | 0.96452 | 52.9 | 40.3937 | 62929.2073 | 0.40481
1283 | -0.58333 | 75.9 | 36.9191 | 900.6175 | 458.2824 | 73.753 | 58.4015 | 0.73029 | 52.9 | 66.2044 | 47077.2037 | 0.50966 | -2.3344 | 73.353 | 58.8985 | 0.86029 | 52.9 | 66.353 | 52209.8681 | 0.51466 | 62.403 | 48.9515 | 1.09 | 52.9 | 55.7515 | 61213.5815 | 0.50597 | 62.403 | 48.2397 | 1.24 | 52.9 | 55.2456 | 73490.2865 | 0.49397 | 68.8603 | 53.2574 | 0.68 | 52.9 | 61.3603 | 44493.8152 | 0.51806 | 69.0088 | 54.6059 | 0.67515 | 52.9 | 62.0088 | 40754.1591 | 0.51457 | 62.603 | 50.7456 | 1.1749 | 52.9 | 56.3 | 58131.7122 | 0.468 | 62.603 | 49.0456 | 1.09 | 52.9 | 55.2486 | 61525.1293 | 0.45597
1284 | -0.6 | 75.9 | 50.773 | 384.8529 | 392.2032 | 74.4271 | 58.6812 | 0.63027 | 52.9 | 65.6325 | 41663.5499 | 0.4397 | -14.2607 | 74.0271 | 59.5325 | 0.74541 | 52.9 | 65.9325 | 44910.9154 | 0.44419 | 75.2 | 61.0027 | 0.97541 | 52.9 | 67.4054 | 57991.4299 | 0.45419 | 75.2 | 62.9054 | 1.1005 | 52.9 | 68.3054 | 56813.6708 | 0.4397 | 75.3 | 58.5054 | 0.60027 | 52.9 | 66.1568 | 42174.2921 | 0.45668 | 75.4 | 60.6541 | 0.59027 | 52.9 | 67.3054 | 36477.2221 | 0.4487 | 75.4 | 63.9054 | 1.0305 | 52.9 | 68.6054 | 49557.1573 | 0.40873 | 75.4 | 61.6568 | 0.96054 | 52.9 | 67.1568 | 55195.9627 | 0.4017
1285 | -0.63333 | 76 | 49.9 | 359.3488 | 344.795 | 49.7 | 34.7438 | 0.62488 | 52.9 | 41.2438 | 39212.7151 | 0.43636 | 9.2999 | 49.4 | 34.6975 | 0.73975 | 52.9 | 41.1463 | 45224.4064 | 0.44036 | 52.6231 | 38.1669 | 0.86975 | 52.9 | 44.0181 | 52449.6691 | 0.40344 | 52.6231 | 38.8206 | 0.96488 | 52.9 | 44.1206 | 55776.0249 | 0.38444 | 49.7 | 32.7901 | 0.56975 | 52.9 | 40.0926 | 40379.231 | 0.43434 | 49.7 | 34.3975 | 0.54975 | 52.9 | 40.795 | 35069.1142 | 0.41736 | 53.6966 | 39.9503 | 0.88 | 52.9 | 44.7479 | 50480.6432 | 0.34998 | 53.5966 | 38.1917 | 0.84488 | 52.9 | 43.6429 | 54117.9007 | 0.35095
1286 | -0.66667 | 76 | 43.8893 | 466.9518 | 390.1737 | 49.7 | 37.2933 | 0.70489 | 53 | 43.3955 | 36523.861 | 0.49038 | 11.1167 | 49.4 | 36.2444 | 0.82978 | 53 | 42.7955 | 45660.5544 | 0.49638 | 49.5511 | 37.7978 | 0.97978 | 53 | 43.0978 | 47945.2741 | 0.45289 | 49.6 | 37.9933 | 1.0898 | 53 | 42.9955 | 52598.7183 | 0.43289 | 49.6 | 35.5466 | 0.64489 | 53 | 42.4466 | 38027.6332 | 0.49138 | 49.7 | 36.0933 | 0.62489 | 53 | 42.5444 | 35307.0767 | 0.47289 | 49.7 | 36.9444 | 1.0047 | 53 | 41.9955 | 53590.2686 | 0.39938 | 49.6489 | 36.5489 | 0.96466 | 53 | 41.8978 | 52652.0215 | 0.40338
1287 | -0.7 | 76.1 | 39.9309 | 789.5861 | 450.3859 | 71.6496 | 60.4537 | 0.7251 | 53 | 66.1027 | 33878.0568 | 0.5051 | -0.73401 | 71.2496 | 59.5496 | 0.8651 | 53 | 65.5517 | 42120.4465 | 0.51559 | 60.5416 | 50.0906 | 1.07 | 53 | 55.2416 | 46772.4692 | 0.49698 | 60.5416 | 51.2906 | 1.19 | 53 | 55.6906 | 46107.7184 | 0.47449 | 66.2456 | 53.6926 | 0.6951 | 53 | 60.3436 | 36483.3414 | 0.52904 | 66.3946 | 55.0926 | 0.6651 | 53 | 60.7946 | 31577.385 | 0.50704 | 60.7416 | 49.9396 | 1.1149 | 53 | 54.7396 | 50256.405 | 0.44449 | 60.6906 | 48.0416 | 1.08 | 53 | 53.7416 | 57178.1666 | 0.45147
1288 | -0.73333 | 76.1 | 50.3071 | 381.0347 | 392.4721 | 72.9481 | 59.7499 | 0.62018 | 53.0491 | 65.4517 | 33948.1775 | 0.43014 | -14.1026 | 72.4481 | 59.7517 | 0.74018 | 53.0491 | 65.3517 | 39387.6727 | 0.44214 | 75.3 | 63.6562 | 0.95527 | 53.0491 | 68.8545 | 46577.3157 | 0.44414 | 75.4 | 65.2545 | 1.0504 | 53.0491 | 69.4545 | 44523.1108 | 0.41765 | 75.4 | 62.7036 | 0.61018 | 53.0491 | 68.6036 | 32513.1184 | 0.46414 | 75.6 | 63.8527 | 0.58018 | 53.0491 | 69.0036 | 28402.0254 | 0.43914 | 75.6 | 64.2036 | 0.98036 | 53.0491 | 68.6545 | 46911.5535 | 0.39165 | 75.5 | 61.4018 | 0.97527 | 53.0491 | 67.1527 | 57507.2325 | 0.40663
1289 | -0.76667 | 76.2 | 49.9 | 355.1798 | 346.6275 | 49.7 | 38.1446 | 0.61492 | 53.1 | 43.1461 | 29729.6315 | 0.42992 | 10.6892 | 49.4 | 37.9922 | 0.74492 | 53.1 | 43.0446 | 35374.6628 | 0.44392 | 50.3616 | 37.1062 | 0.85984 | 53.1 | 42.4078 | 47806.54 | 0.40043 | 50.3616 | 38.2616 | 0.92477 | 53.1 | 42.7109 | 47104.9022 | 0.36794 | 49.7 | 37.7415 | 0.58492 | 53.1 | 43.0446 | 29149.3242 | 0.44392 | 49.7 | 38.1461 | 0.53984 | 53.1 | 42.8969 | 25989.5559 | 0.41043 | 51.3756 | 39.2709 | 0.85984 | 53.1 | 43.3725 | 43413.1256 | 0.34145 | 51.3264 | 37.2694 | 0.86984 | 53.1 | 42.3709 | 51333.6347 | 0.36494
1290 | -0.8 | 76.2 | 47.1145 | 416.2595 | 388.2768 | 49.7 | 40.6987 | 0.67987 | 53.1 | 44.9987 | 25639.7108 | 0.47395 | 9.7887 | 49.4 | 41.648 | 0.81493 | 53.1 | 45.3987 | 26660.2118 | 0.48795 | 49.6 | 38.7987 | 0.96987 | 53.1 | 43.648 | 43451.29 | 0.44944 | 49.6 | 37.6 | 1.0448 | 53.1 | 42.6493 | 52382.8844 | 0.41693 | 49.6 | 41.5987 | 0.64493 | 53.1 | 45.4987 | 21438.0987 | 0.48695 | 49.7 | 40.3974 | 0.59493 | 53.1 | 44.5987 | 23338.8695 | 0.45495 | 49.7 | 39.7493 | 0.96987 | 53.1 | 43.5493 | 40335.354 | 0.38644 | 49.6493 | 38.7974 | 0.9948 | 53.1 | 43.348 | 45101.8387 | 0.41693
1291 | -0.81667 | 76.2 | 41.1935 | 704.0608 | 443.5168 | 66.5739 | 57.975 | 0.71505 | 53.1 | 62.2244 | 25569.0381 | 0.49503 | 1.6047 | 66.1739 | 58.9255 | 0.85505 | 53.1 | 62.575 | 25925.834 | 0.50803 | 56.2717 | 46.6212 | 1.0649 | 53.1 | 51.3706 | 43012.6118 | 0.49447 | 56.2717 | 44.6212 | 1.1699 | 53.1 | 50.0212 | 57147.6911 | 0.46646 | 61.4728 | 54.4717 | 0.68 | 53.1 | 58.1223 | 19947.4645 | 0.51751 | 61.6223 | 53.9706 | 0.64 | 53.1 | 57.6717 | 20473.7739 | 0.48701 | 56.4212 | 46.7706 | 1.0849 | 53.1 | 50.9212 | 43691.921 | 0.43047 | 56.4212 | 47.3201 | 1.1049 | 53.1 | 51.5201 | 41978.1822 | 0.46247
1292 | -0.83333 | 76.3 | 50.5051 | 393.4919 | 402.9172 | 73.7676 | 63.718 | 0.60513 | 53.2 | 67.9684 | 25395.7298 | 0.42208 | -17.1954 | 73.3171 | 63.5197 | 0.72513 | 53.2 | 67.7197 | 29785.6368 | 0.43457 | 75.5 | 65.1017 | 0.99017 | 53.2 | 69.8513 | 43148.9408 | 0.46057 | 75.5 | 62.7513 | 1.1002 | 53.2 | 68.3513 | 58929.1677 | 0.43807 | 75.6 | 68.4017 | 0.59513 | 53.2 | 71.6513 | 17982.5793 | 0.45358 | 75.8 | 68.2017 | 0.55513 | 53.2 | 71.4017 | 17631.2324 | 0.42358 | 75.8 | 65.0521 | 0.99017 | 53.2 | 69.3017 | 44473.05 | 0.39557 | 75.7 | 66.3521 | 1.0202 | 53.2 | 70.3521 | 39790.6623 | 0.42557
1293 | -0.85 | 76.3 | 49.9 | 351.6038 | 346.7031 | 49.7 | 40.0994 | 0.58497 | 53.2 | 43.9994 | 23429.1347 | 0.40597 | 7.6167 | 49.3497 | 38.4994 | 0.70497 | 53.2 | 43.0994 | 32017.6589 | 0.42247 | 52.0653 | 40.4144 | 0.86497 | 53.2 | 45.115 | 42189.5215 | 0.40348 | 52.0653 | 38.1647 | 0.97497 | 53.2 | 43.5647 | 56737.7897 | 0.38798 | 49.7 | 41.3497 | 0.53497 | 53.2 | 44.7497 | 18727.419 | 0.40748 | 49.7 | 40.7 | 0.49497 | 53.2 | 44.0497 | 18585.455 | 0.37548 | 53.1213 | 40.8206 | 0.85497 | 53.2 | 45.0206 | 43811.2841 | 0.33949 | 53.0716 | 41.1722 | 0.87497 | 53.2 | 45.5219 | 43564.1996 | 0.36649
1294 | -0.86667 | 76.3 | 49.0035 | 386.5831 | 381.9329 | 49.7 | 40.9996 | 0.64498 | 53.2 | 44.8498 | 23330.6266 | 0.44698 | 10.384 | 49.4 | 39.4498 | 0.78498 | 53.2 | 44.0996 | 32641.6698 | 0.46798 | 49.6 | 39.3498 | 0.95996 | 53.2 | 43.8996 | 41223.356 | 0.44798 | 49.6 | 37.2996 | 1.1049 | 53.2 | 42.7494 | 56697.7199 | 0.44048 | 49.6 | 41.6498 | 0.58498 | 53.2 | 45.1498 | 19470.6686 | 0.44398 | 49.7 | 40.5 | 0.54498 | 53.2 | 44.3498 | 20899.5693 | 0.41498 | 49.7 | 39.2996 | 0.96996 | 53.2 | 43.2996 | 42003.059 | 0.38548 | 49.6 | 37.9494 | 0.98996 | 53.2 | 42.7996 | 48358.3097 | 0.41448
1295 | -0.88333 | 76.3 | 40.0498 | 690.0013 | 441.041 | 62.0958 | 53.7459 | 0.69 | 53.2 | 57.7459 | 23855.7701 | 0.4785 | 6.8683 | 61.6958 | 51.6961 | 0.85 | 53.2 | 56.7959 | 35375.9111 | 0.505 | 51.6964 | 42.5961 | 1.06 | 53.2 | 47.0963 | 40527.0427 | 0.49449 | 51.7465 | 40.7462 | 1.24 | 53.2 | 46.1462 | 56751.6755 | 0.49299 | 56.5956 | 49.1455 | 0.63 | 53.2 | 52.7455 | 19703.0804 | 0.48 | 56.7956 | 47.4956 | 0.6 | 53.2 | 51.6956 | 23084.7823 | 0.4545 | 51.8465 | 42.3964 | 1.085 | 53.2 | 46.4964 | 43118.5552 | 0.43249 | 51.8465 | 41.5462 | 1.115 | 53.2 | 46.3462 | 47876.7465 | 0.46599
1296 | -0.9 | 76.4 | 50.4505 | 483.3072 | 424.6436 | 75.9 | 65.8998 | 0.59999 | 53.2 | 70.0498 | 24807.3547 | 0.41649 | -16.2665 | 75.4 | 62.7498 | 0.75499 | 53.2 | 68.4498 | 40087.1912 | 0.45199 | 74.7006 | 66.1505 | 1.03 | 53.2 | 70.2505 | 36869.5155 | 0.47799 | 74.7507 | 63.9505 | 1.215 | 53.2 | 69.1505 | 54545.5827 | 0.483 | 75.7 | 67.2498 | 0.56999 | 53.2 | 70.8998 | 20269.9884 | 0.43449 | 75.9 | 65.0998 | 0.54499 | 53.2 | 69.5498 | 24623.7535 | 0.41449 | 74.9507 | 64.5505 | 1.055 | 53.2 | 68.9505 | 45745.0361 | 0.41949 | 74.9006 | 65.0006 | 1.085 | 53.2 | 69.5006 | 44919.7651 | 0.45349
1297 | -0.91667 | 76.4 | 49.9 | 357.6883 | 355.5384 | 49.7 | 37.7502 | 0.54003 | 53.2 | 42.2502 | 26835.7787 | 0.37602 | -0.80751 | 49.3502 | 35.5505 | 0.70502 | 53.2 | 41.3505 | 40767.2192 | 0.42152 | 60.485 | 49.9345 | 0.86498 | 53.2 | 54.1345 | 38158.6759 | 0.40049 | 60.5348 | 47.9846 | 1.035 | 53.2 | 53.1846 | 54538.1981 | 0.41299 | 52.591 | 41.091 | 0.48502 | 53.2 | 45.3411 | 23353.9037 | 0.3685 | 53.339 | 39.9889 | 0.47 | 53.2 | 44.739 | 26141.6125 | 0.3555 | 61.3868 | 48.7363 | 0.87498 | 53.2 | 53.1366 | 46276.3053 | 0.34849 | 61.3369 | 49.5865 | 0.90997 | 53.2 | 54.0366 | 44748.7186 | 0.38099
1298 | -0.93333 | 76.4 | 49.5481 | 381.4245 | 379.9748 | 49.7 | 38.5508 | 0.61005 | 53.3 | 43.3005 | 28304.3464 | 0.42403 | 10.1375 | 49.4 | 37.0508 | 0.80005 | 53.3 | 42.9005 | 41269.2404 | 0.47553 | 49.6 | 39.3503 | 0.93005 | 53.3 | 43.7503 | 39983.555 | 0.43252 | 49.6 | 38.1508 | 1.1351 | 53.3 | 43.3508 | 54289.1785 | 0.45103 | 49.6497 | 38.5503 | 0.54503 | 53.3 | 43.1005 | 25082.0131 | 0.41152 | 49.7 | 37.3005 | 0.53005 | 53.3 | 42.3005 | 27555.7117 | 0.40403 | 49.7 | 38.1508 | 0.97005 | 53.3 | 42.6011 | 46801.2486 | 0.38653 | 49.6 | 38.5005 | 0.99508 | 53.3 | 43.1005 | 46359.7843 | 0.41603
1299 | -0.95 | 76.4 | 39.0977 | 693.627 | 442.7993 | 60.0214 | 49.8718 | 0.67 | 53.3 | 54.6718 | 28330.0957 | 0.46601 | 8.3777 | 59.7214 | 48.4718 | 0.87504 | 53.3 | 54.3718 | 41023.174 | 0.52251 | 50.3061 | 40.6061 | 1.0301 | 53.3 | 45.2565 | 41885.6263 | 0.47904 | 50.3557 | 40.0565 | 1.2601 | 53.3 | 45.2069 | 54186.8799 | 0.50104 | 54.1725 | 43.6725 | 0.60504 | 53.3 | 48.4733 | 26357.6095 | 0.45803 | 54.2725 | 43.2237 | 0.59504 | 53.3 | 48.2237 | 27708.4647 | 0.45453 | 50.5061 | 40.2565 | 1.1001 | 53.3 | 44.7565 | 46867.3299 | 0.43704 | 50.4557 | 40.0565 | 1.1151 | 53.3 | 44.9069 | 48517.7401 | 0.46604
1300 | -0.96667 | 76.5 | 49.1674 | 552.2345 | 439.4689 | 76 | 64.698 | 0.59485 | 53.3 | 69.3475 | 28064.1051 | 0.41492 | -15.4925 | 75.5 | 63.2475 | 0.7999 | 53.3 | 69.098 | 40853.8197 | 0.47692 | 74.3139 | 64.1119 | 1.0249 | 53.3 | 68.9624 | 43586.4605 | 0.47393 | 74.4139 | 64.0129 | 1.2549 | 53.3 | 69.1624 | 54377.9755 | 0.49893 | 75.8 | 64.398 | 0.56485 | 53.3 | 69.298 | 26966.7363 | 0.42942 | 76 | 64.498 | 0.5599 | 53.3 | 69.398 | 26994.3342 | 0.42792 | 74.6139 | 63.6614 | 1.0949 | 53.3 | 68.4119 | 50026.7757 | 0.43544 | 74.5634 | 63.8119 | 1.1098 | 53.3 | 68.8119 | 49906.831 | 0.46393
1301 | -0.98333 | 76.5 | 49.9 | 364.6819 | 365.5325 | 51.5767 | 38.6273 | 0.52506 | 53.3 | 43.3273 | 28173.8479 | 0.36304 | -5.2417 | 51.2767 | 37.9298 | 0.72012 | 53.3 | 43.6791 | 40119.8854 | 0.42954 | 66.0978 | 53.646 | 0.84988 | 53.3 | 58.5954 | 44336.352 | 0.39643 | 66.1472 | 54.246 | 1.0599 | 53.3 | 59.246 | 52719.8362 | 0.42143 | 56.888 | 43.4374 | 0.47494 | 53.3 | 48.288 | 26680.8577 | 0.36099 | 58.1929 | 44.5423 | 0.47494 | 53.3 | 49.4423 | 26878.8177 | 0.35999 | 66.7521 | 52.7991 | 0.90988 | 53.3 | 57.8497 | 52981.9114 | 0.36244 | 66.6521 | 53.3991 | 0.92988 | 53.3 | 58.5497 | 51612.0955 | 0.38894
1302 | -1 | 76.5 | 49.7985 | 379.0207 | 380.7222 | 49.7 | 38.1522 | 0.59015 | 53.3 | 42.9015 | 28580.0154 | 0.41207 | 11.0837 | 49.4 | 38.4015 | 0.80015 | 53.3 | 43.7015 | 36927.3129 | 0.47907 | 49.6 | 37.9015 | 0.91015 | 53.3 | 42.8015 | 44577.4915 | 0.42207 | 49.6493 | 38.4 | 1.1201 | 53.3 | 43.4507 | 52735.6296 | 0.44707 | 49.6493 | 37.3015 | 0.53507 | 53.3 | 42.3015 | 27550.4603 | 0.40507 | 49.7 | 37.4522 | 0.53015 | 53.3 | 42.3522 | 27166.5843 | 0.40358 | 49.7 | 36.4522 | 0.98522 | 53.3 | 41.7029 | 54588.8222 | 0.39358 | 49.6 | 36.9522 | 0.99522 | 53.3 | 42.2522 | 52889.7929 | 0.41758
1303 | -1.0167 | 76.5 | 38.3424 | 706.7455 | 447.02 | 59.3999 | 48.9507 | 0.66 | 53.4 | 53.7016 | 28750.9949 | 0.45803 | 9.4383 | 59.0999 | 48.7507 | 0.88 | 53.4 | 54.1507 | 37888.2029 | 0.52553 | 49.7034 | 39.0051 | 1.0202 | 53.4 | 44.1051 | 45502.8825 | 0.47208 | 49.8034 | 38.9542 | 1.2453 | 53.4 | 44.3051 | 56545.4296 | 0.49708 | 53.1524 | 41.8541 | 0.60017 | 53.4 | 47.0049 | 28410.3882 | 0.45608 | 53.3032 | 42.3049 | 0.60017 | 53.4 | 47.3049 | 27591.7452 | 0.45508 | 49.9034 | 38.2559 | 1.1302 | 53.4 | 43.5559 | 54891.4366 | 0.45059 | 49.9034 | 38.6559 | 1.1253 | 53.4 | 43.9559 | 53059.4357 | 0.47108
1304 | -1.0333 | 76.6 | 48.1932 | 590.0362 | 449.0068 | 76.1 | 64.3962 | 0.58981 | 53.4 | 69.1452 | 28683.6988 | 0.40934 | -15.5066 | 75.6 | 64.5962 | 0.79981 | 53.4 | 69.8471 | 36833.0678 | 0.47734 | 74.4759 | 63.6231 | 1.0147 | 53.4 | 68.7231 | 46218.7385 | 0.47238 | 74.5759 | 63.1231 | 1.2547 | 53.4 | 68.8231 | 59598.0005 | 0.49838 | 75.9 | 64.0471 | 0.56981 | 53.4 | 69.1962 | 28186.0385 | 0.43285 | 76.1 | 64.4452 | 0.56981 | 53.4 | 69.4452 | 27664.4766 | 0.43185 | 74.7759 | 63.4231 | 1.1447 | 53.4 | 68.5231 | 54234.6966 | 0.45438 | 74.6759 | 63.6231 | 1.1347 | 53.4 | 68.9231 | 52401.2 | 0.47338
1305 | -1.05 | 76.6 | 49.9 | 368.5219 | 372.3219 | 52.9779 | 39.4289 | 0.50511 | 53.4 | 44.18 | 28770.0654 | 0.35404 | -7.8398 | 52.6289 | 40.3289 | 0.70511 | 53.4 | 45.48 | 36202.0385 | 0.41953 | 68.6117 | 55.5074 | 0.84978 | 53.4 | 60.7074 | 46443.6089 | 0.39536 | 68.6628 | 55.1074 | 1.0647 | 53.4 | 60.8074 | 60112.8302 | 0.42236 | 59.1326 | 45.7816 | 0.47489 | 53.4 | 50.5816 | 26729.9267 | 0.36296 | 60.852 | 46.8499 | 0.47489 | 53.4 | 51.9009 | 27775.8003 | 0.36145 | 69.2182 | 55.7139 | 0.95468 | 53.4 | 60.8139 | 53668.2536 | 0.37987 | 69.1182 | 56.0139 | 0.95468 | 53.4 | 61.2139 | 52033.583 | 0.39736
1306 | -1.0667 | 76.6 | 49.9 | 377.968 | 382.7216 | 49.7 | 37.8536 | 0.58024 | 53.4 | 42.6536 | 28739.9909 | 0.40412 | 11.0193 | 49.4 | 38.1512 | 0.78024 | 53.4 | 43.4024 | 36870.4269 | 0.46712 | 49.6 | 37.2024 | 0.90024 | 53.4 | 42.4024 | 46737.589 | 0.41812 | 49.7 | 36.9536 | 1.1202 | 53.4 | 42.6536 | 59520.508 | 0.44663 | 49.7 | 37.9536 | 0.53512 | 53.4 | 42.6536 | 26056.4866 | 0.40412 | 49.7 | 37.0536 | 0.53024 | 53.4 | 42.1536 | 27957.7888 | 0.40363 | 49.7 | 37.2048 | 1.0154 | 53.4 | 42.2048 | 52886.9904 | 0.40363 | 49.6512 | 37.1536 | 1.0002 | 53.4 | 42.3536 | 52199.7112 | 0.41863
1307 | -1.0833 | 76.6 | 38.1356 | 708.2423 | 450.2397 | 59.0298 | 48.4298 | 0.65 | 53.4 | 53.2298 | 28842.505 | 0.45205 | 9.6342 | 58.7298 | 47.9785 | 0.86 | 53.4 | 53.5298 | 38683.411 | 0.51405 | 49.5 | 38.3539 | 1.0103 | 53.4 | 43.6026 | 47272.5506 | 0.47064 | 49.6 | 38.2539 | 1.2554 | 53.4 | 43.9026 | 59151.0303 | 0.49913 | 52.7811 | 42.3837 | 0.59513 | 53.4 | 47.0837 | 26011.8053 | 0.45513 | 52.9324 | 41.735 | 0.60026 | 53.4 | 46.835 | 28002.6197 | 0.45664 | 49.7 | 38.7539 | 1.1503 | 53.4 | 43.7539 | 52652.8867 | 0.45813 | 49.7 | 38.5539 | 1.1303 | 53.4 | 43.8026 | 52493.9209 | 0.47213
1308 | -1.1 | 76.7 | 47.8683 | 601.3097 | 454.1464 | 76.2 | 64.2915 | 0.57972 | 53.4514 | 69.1429 | 28929.4727 | 0.40577 | -15.4619 | 75.7 | 64.0457 | 0.78457 | 53.4514 | 69.5457 | 38190.3394 | 0.46826 | 74.4913 | 63.337 | 1.0197 | 53.4514 | 68.637 | 47696.2795 | 0.47331 | 74.5913 | 63.3856 | 1.2646 | 53.4514 | 68.937 | 58885.0561 | 0.50231 | 76 | 64.7429 | 0.56972 | 53.4514 | 69.5943 | 26793.371 | 0.43177 | 76.2 | 64.4943 | 0.56972 | 53.4514 | 69.5943 | 27939.2037 | 0.43477 | 74.7913 | 63.6856 | 1.1646 | 53.4514 | 68.837 | 53671.0657 | 0.46231 | 74.6913 | 63.637 | 1.1346 | 53.4514 | 68.937 | 52616.4896 | 0.47531
1309 | -1.1167 | 76.7 | 49.9 | 369.4637 | 376.3637 | 53.3345 | 39.3861 | 0.50515 | 53.5 | 44.2376 | 29245.3903 | 0.35006 | -8.3703 | 52.9345 | 40.3861 | 0.68515 | 53.5 | 45.4861 | 36132.8569 | 0.40955 | 69.583 | 56.2284 | 0.85454 | 53.5 | 61.5284 | 47845.8265 | 0.3973 | 69.6345 | 56.3284 | 1.0694 | 53.5 | 61.9768 | 59390.7685 | 0.4253 | 60.1245 | 46.4699 | 0.47485 | 53.5 | 51.3699 | 27060.5755 | 0.36042 | 61.5614 | 47.6583 | 0.48 | 53.5 | 52.7068 | 28004.3589 | 0.36442 | 69.883 | 56.2253 | 0.97454 | 53.5 | 61.5253 | 55426.7025 | 0.3873 | 69.8345 | 56.5284 | 0.95454 | 53.5 | 61.8284 | 53000.0713 | 0.3983
1310 | -1.1333 | 76.7 | 49.9 | 377.8655 | 385.7238 | 49.7 | 37.6066 | 0.57517 | 53.5 | 42.455 | 29110.4705 | 0.40217 | 11.2111 | 49.4 | 38.055 | 0.76517 | 53.5 | 43.255 | 36360.1366 | 0.45768 | 49.6 | 37.1066 | 0.90033 | 53.5 | 42.355 | 47208.2426 | 0.41968 | 49.7 | 36.955 | 1.1203 | 53.5 | 42.6033 | 59674.2936 | 0.44668 | 49.7 | 37.555 | 0.53033 | 53.5 | 42.455 | 26790.5274 | 0.40217 | 49.7 | 37.155 | 0.53517 | 53.5 | 42.255 | 27987.9949 | 0.40568 | 49.7 | 36.5066 | 1.0255 | 53.5 | 41.9066 | 56614.8174 | 0.40968 | 49.6517 | 36.955 | 1.0003 | 53.5 | 42.255 | 53095.6298 | 0.41868
1311 | -1.15 | 76.7 | 37.9341 | 718.7056 | 455.0621 | 59.358 | 48.6098 | 0.65 | 53.5 | 53.4616 | 29221.6219 | 0.45207 | 9.7786 | 59.0098 | 48.7098 | 0.84518 | 53.5 | 53.9098 | 36350.8856 | 0.50455 | 49.5 | 38.5035 | 1.0155 | 53.5 | 43.7035 | 46801.0311 | 0.47218 | 49.6 | 38.1553 | 1.2555 | 53.5 | 43.8553 | 59705.3368 | 0.49918 | 52.9134 | 42.3687 | 0.59518 | 53.5 | 47.1687 | 26448.0946 | 0.45469 | 53.0651 | 41.9687 | 0.60518 | 53.5 | 47.0687 | 28097.6998 | 0.46018 | 49.7 | 38.1553 | 1.1704 | 53.5 | 43.5553 | 56546.9488 | 0.46621 | 49.7 | 38.4035 | 1.1304 | 53.5 | 43.7035 | 53286.0635 | 0.47269
1312 | -1.1667 | 76.8 | 47.9425 | 602.1989 | 458.1245 | 76.3 | 64.0925 | 0.57962 | 53.5 | 69.0406 | 29586.0964 | 0.4057 | -15.5873 | 75.8 | 64.3925 | 0.76443 | 53.5 | 69.5925 | 36474.9106 | 0.45618 | 74.7972 | 63.8415 | 1.0244 | 53.5 | 69.0415 | 46784.3851 | 0.47425 | 74.8491 | 63.5415 | 1.2592 | 53.5 | 69.2415 | 59680.3659 | 0.50174 | 76.1 | 64.8406 | 0.56962 | 53.5 | 69.6925 | 26627.2498 | 0.4307 | 76.3 | 64.5925 | 0.57962 | 53.5 | 69.6925 | 28191.4199 | 0.4377 | 75.0972 | 63.6415 | 1.1844 | 53.5 | 69.0415 | 56504.1621 | 0.47025 | 74.9972 | 63.7415 | 1.1344 | 53.5 | 69.1415 | 53547.6991 | 0.47525
1313 | -1.1833 | 76.8 | 49.9 | 369.4077 | 379.3557 | 53.2998 | 39.3038 | 0.5052 | 53.5 | 44.2518 | 29409.4028 | 0.35108 | -8.2844 | 52.8998 | 39.8518 | 0.6652 | 53.5 | 45.0518 | 36395.4927 | 0.39808 | 69.5918 | 56.4838 | 0.8544 | 53.5 | 61.6838 | 46785.9737 | 0.39672 | 69.6438 | 56.1318 | 1.0644 | 53.5 | 61.8838 | 60186.9866 | 0.42424 | 59.9717 | 46.3677 | 0.4748 | 53.5 | 51.2677 | 26968.3279 | 0.3594 | 61.6197 | 47.6157 | 0.4848 | 53.5 | 52.7637 | 28190.2576 | 0.3674 | 69.9958 | 56.3878 | 0.9944 | 53.5 | 61.7878 | 56300.8516 | 0.39524 | 69.9478 | 56.4878 | 0.9544 | 53.5 | 61.7878 | 53718.3318 | 0.39824
1314 | -1.2 | 76.8 | 49.8479 | 378.264 | 389.2246 | 49.7 | 37.6085 | 0.58042 | 53.6 | 42.4564 | 29236.5859 | 0.40373 | 11.3542 | 49.4 | 37.8042 | 0.75042 | 53.6 | 42.9564 | 36283.9973 | 0.44721 | 49.6 | 37.1564 | 0.90042 | 53.6 | 42.3564 | 47075.9454 | 0.41873 | 49.7 | 36.7564 | 1.1204 | 53.6 | 42.4564 | 60626.3806 | 0.44673 | 49.7 | 37.4564 | 0.53042 | 53.6 | 42.3564 | 27026.1709 | 0.40273 | 49.7 | 37.2085 | 0.54042 | 53.6 | 42.3085 | 28100.4212 | 0.40873 | 49.7 | 36.8564 | 1.0456 | 53.6 | 42.2085 | 56160.6135 | 0.41725 | 49.6521 | 36.8564 | 1.0056 | 53.6 | 42.2085 | 53661.8178 | 0.41873
1315 | -1.2167 | 76.8 | 37.8344 | 727.2693 | 459.8351 | 59.7908 | 48.9908 | 0.65 | 53.6 | 53.8908 | 29402.8025 | 0.45409 | 9.7533 | 59.4385 | 48.7385 | 0.83 | 53.6 | 54.0385 | 36976.1897 | 0.49509 | 49.6567 | 38.5612 | 1.0157 | 53.6 | 43.7612 | 47222.8381 | 0.47222 | 49.7045 | 38.1612 | 1.2557 | 53.6 | 43.9089 | 60442.6623 | 0.49975 | 53.2475 | 42.4042 | 0.60045 | 53.6 | 47.3519 | 27231.3365 | 0.45622 | 53.3475 | 42.2519 | 0.61045 | 53.6 | 47.4042 | 28361.7022 | 0.46322 | 49.8045 | 38.5089 | 1.1857 | 53.6 | 43.8612 | 56164.7618 | 0.47275 | 49.8045 | 38.4612 | 1.1304 | 53.6 | 43.8612 | 53623.7766 | 0.47322
1316 | -1.2333 | 76.9 | 48.1128 | 598.2332 | 461.2904 | 76.4 | 64.2382 | 0.58429 | 53.6 | 69.1382 | 29582.6526 | 0.40662 | -15.7805 | 75.9 | 63.8382 | 0.74953 | 53.6 | 69.2382 | 37650.5691 | 0.44662 | 75.0994 | 63.99 | 1.0143 | 53.6 | 69.2423 | 47264.1586 | 0.47267 | 75.1994 | 63.6423 | 1.2591 | 53.6 | 69.4423 | 60380.1783 | 0.50067 | 76.2 | 64.7382 | 0.56953 | 53.6 | 69.6906 | 27264.2027 | 0.43162 | 76.4 | 64.5382 | 0.57953 | 53.6 | 69.7382 | 28701.1304 | 0.43962 | 75.3994 | 64.09 | 1.1943 | 53.6 | 69.4423 | 56359.2601 | 0.47467 | 75.2994 | 64.0423 | 1.1343 | 53.6 | 69.39 | 53755.3744 | 0.47467
1317 | -1.25 | 76.9 | 49.9 | 369.1566 | 382.0992 | 53.17 | 39.1749 | 0.50525 | 53.6 | 44.1225 | 29574.3608 | 0.3531 | -8.0298 | 52.77 | 38.9225 | 0.65525 | 53.6 | 44.3225 | 38062.027 | 0.39162 | 69.3503 | 56.0355 | 0.85426 | 53.6 | 61.2879 | 47478.7889 | 0.39618 | 69.4503 | 55.7879 | 1.0643 | 53.6 | 61.5879 | 60634.8689 | 0.42318 | 59.6714 | 45.8664 | 0.47475 | 53.6 | 50.8664 | 27482.8272 | 0.36238 | 61.3256 | 47.1731 | 0.48475 | 53.6 | 52.4207 | 28909.9925 | 0.37038 | 69.8552 | 56.3453 | 0.99901 | 53.6 | 61.6978 | 56597.0786 | 0.39818 | 69.8077 | 56.2978 | 0.95426 | 53.6 | 61.6453 | 53627.7116 | 0.39718
1318 | -1.2667 | 76.9 | 49.7423 | 379.3159 | 393.3788 | 49.7 | 37.5577 | 0.58526 | 53.6 | 42.5103 | 29539.934 | 0.40678 | 11.4584 | 49.4 | 37.0577 | 0.74052 | 53.6 | 42.4577 | 38421.4468 | 0.44378 | 49.6 | 36.9577 | 0.90577 | 53.6 | 42.2577 | 47879.9679 | 0.41978 | 49.7 | 36.6577 | 1.1205 | 53.6 | 42.4577 | 60976.762 | 0.44678 | 49.7 | 37.3577 | 0.53526 | 53.6 | 42.3577 | 27470.9759 | 0.40678 | 49.7 | 37.0103 | 0.54526 | 53.6 | 42.2577 | 28797.9007 | 0.41331 | 49.7 | 36.8103 | 1.0558 | 53.6 | 42.2103 | 56840.1676 | 0.42078 | 49.6526 | 36.8103 | 1.0005 | 53.6 | 42.1577 | 53767.6534 | 0.41878
1319 | -1.2833 | 76.9 | 37.5473 | 747.1251 | 466.2573 | 60.7726 | 49.9726 | 0.65527 | 53.7 | 54.8726 | 29589.8798 | 0.45658 | 9.4464 | 60.4199 | 49.2199 | 0.82527 | 53.7 | 54.7199 | 38580.0637 | 0.49358 | 50.0797 | 38.8851 | 1.0205 | 53.7 | 44.1851 | 47853.0433 | 0.47427 | 50.127 | 38.4851 | 1.2558 | 53.7 | 44.2851 | 61272.9482 | 0.50027 | 54.178 | 43.3361 | 0.60527 | 53.7 | 48.3361 | 27350.3011 | 0.46127 | 54.3307 | 43.1361 | 0.61527 | 53.7 | 48.3361 | 28755.5261 | 0.46827 | 50.2797 | 38.8851 | 1.1958 | 53.7 | 44.2851 | 57069.7051 | 0.4758 | 50.2797 | 38.7851 | 1.1305 | 53.7 | 44.1851 | 54174.8327 | 0.47327
1320 | -1.3 | 77 | 48.7238 | 580.9696 | 462.7218 | 76.5 | 64.2887 | 0.58416 | 53.7 | 69.2359 | 29698.2092 | 0.40655 | -16.0633 | 76 | 63.5359 | 0.74416 | 53.7 | 69.0359 | 38637.885 | 0.44308 | 75.6338 | 64.4225 | 1.0142 | 53.7 | 69.7225 | 47591.4119 | 0.47108 | 75.7338 | 63.9225 | 1.2489 | 53.7 | 69.8225 | 61355.0035 | 0.49708 | 76.3 | 64.8359 | 0.56944 | 53.7 | 69.7887 | 27364.5628 | 0.43255 | 76.5 | 64.6359 | 0.57944 | 53.7 | 69.8359 | 28701.0687 | 0.44055 | 75.9338 | 64.4225 | 1.1889 | 53.7 | 69.9225 | 57139.6445 | 0.47408 | 75.8809 | 64.3225 | 1.1242 | 53.7 | 69.7225 | 54608.182 | 0.47008
1321 | -1.3167 | 77 | 49.9 | 367.7602 | 383.7015 | 52.5713 | 38.6772 | 0.51 | 53.7 | 43.6243 | 29593.1926 | 0.35565 | -6.7615 | 52.1713 | 38.1243 | 0.65529 | 53.7 | 43.6243 | 38676.2195 | 0.39218 | 68.1305 | 54.6188 | 0.84941 | 53.7 | 59.9188 | 47819.9524 | 0.39465 | 68.1835 | 54.3188 | 1.0541 | 53.7 | 60.1188 | 61209.244 | 0.42012 | 58.2895 | 44.4366 | 0.48 | 53.7 | 49.5366 | 27754.3225 | 0.36494 | 60.1835 | 46.0776 | 0.49 | 53.7 | 51.3247 | 28824.9045 | 0.37188 | 68.9069 | 55.1952 | 0.99412 | 53.7 | 60.6481 | 57134.6831 | 0.39712 | 68.8598 | 54.9952 | 0.94412 | 53.7 | 60.4481 | 54581.8469 | 0.39365
1322 | -1.3333 | 77 | 49.4756 | 381.1166 | 398.4349 | 49.7 | 37.7591 | 0.59061 | 53.7 | 42.6591 | 29408.7911 | 0.41083 | 11.5895 | 49.4 | 36.9591 | 0.75061 | 53.7 | 42.5122 | 38752.0664 | 0.44683 | 49.6 | 36.9591 | 0.91061 | 53.7 | 42.2591 | 48036.9635 | 0.42183 | 49.647 | 36.5591 | 1.1259 | 53.7 | 42.3591 | 61618.2199 | 0.44683 | 49.647 | 37.3591 | 0.54061 | 53.7 | 42.4061 | 27953.7777 | 0.41183 | 49.7 | 37.0591 | 0.55061 | 53.7 | 42.3122 | 28983.1416 | 0.41683 | 49.7 | 36.8122 | 1.0606 | 53.7 | 42.2122 | 57200.4002 | 0.42237 | 49.7 | 36.7122 | 1.0006 | 53.7 | 42.1122 | 54239.7729 | 0.41883
1323 | -1.35 | 77 | 37.4253 | 768.7143 | 473.2677 | 62.1491 | 51.3491 | 0.66 | 53.7 | 56.3023 | 29678.1494 | 0.45806 | 8.8158 | 61.7491 | 50.5491 | 0.83 | 53.7 | 56.1023 | 38818.8592 | 0.49406 | 50.7759 | 39.5822 | 1.0259 | 53.7 | 44.9353 | 47994.1619 | 0.47685 | 50.8227 | 39.1353 | 1.2606 | 53.7 | 44.9822 | 61581.8587 | 0.50185 | 55.5618 | 44.5681 | 0.61532 | 53.7 | 49.6681 | 27985.5625 | 0.46625 | 55.6618 | 44.4681 | 0.62063 | 53.7 | 49.7681 | 28923.2768 | 0.47125 | 50.9759 | 39.5822 | 1.2006 | 53.7 | 45.0353 | 57113.5087 | 0.47785 | 50.9759 | 39.4822 | 1.1359 | 53.7 | 44.9353 | 54349.08 | 0.47385
1324 | -1.3667 | 77.1 | 49.5647 | 552.409 | 462.2644 | 76.6 | 64.1336 | 0.57934 | 53.7 | 69.1336 | 30042.2478 | 0.40401 | -16.507 | 76.1 | 63.4869 | 0.73934 | 53.7 | 69.0336 | 38796.1999 | 0.44048 | 76.3 | 64.9402 | 1.0087 | 53.7 | 70.2402 | 47757.907 | 0.46848 | 76.3533 | 64.4869 | 1.2387 | 53.7 | 70.3402 | 61398.8576 | 0.49294 | 76.4 | 64.7336 | 0.56934 | 53.7 | 69.7869 | 27778.6155 | 0.43248 | 76.6 | 64.4869 | 0.57934 | 53.7 | 69.7869 | 29134.15 | 0.43748 | 76.6 | 64.8869 | 1.1787 | 53.7 | 70.3869 | 57535.6145 | 0.46948 | 76.5 | 64.7869 | 1.114 | 53.7 | 70.2869 | 54538.2394 | 0.46548
1325 | -1.3833 | 77.1 | 49.9 | 365.1803 | 383.9667 | 51.5643 | 37.7245 | 0.51534 | 53.8 | 42.7245 | 29768.0286 | 0.35827 | -4.7495 | 51.2109 | 37.1245 | 0.66068 | 53.8 | 42.6711 | 38883.9294 | 0.39527 | 65.9472 | 52.3337 | 0.84398 | 53.8 | 57.7337 | 47989.3619 | 0.39166 | 66.0472 | 51.8803 | 1.044 | 53.8 | 57.7337 | 61903.4552 | 0.41613 | 56.1812 | 42.4278 | 0.48 | 53.8 | 47.4812 | 27768.8034 | 0.368 | 58.1345 | 43.8812 | 0.49 | 53.8 | 49.1812 | 29229.4392 | 0.37247 | 67.1549 | 53.2413 | 0.98932 | 53.8 | 58.6879 | 57581.0232 | 0.39313 | 67.1015 | 53.0413 | 0.92932 | 53.8 | 58.5413 | 54795.1956 | 0.38913
1326 | -1.4 | 77.1 | 49.0439 | 383.7183 | 404.2929 | 49.7 | 37.8605 | 0.59535 | 53.8 | 42.7605 | 29334.2739 | 0.41489 | 11.6811 | 49.4 | 37.0605 | 0.75535 | 53.8 | 42.6605 | 38788.9569 | 0.45089 | 49.6 | 37.0605 | 0.91605 | 53.8 | 42.3605 | 48021.9292 | 0.42489 | 49.6465 | 36.314 | 1.1261 | 53.8 | 42.2605 | 62948.0618 | 0.44942 | 49.6465 | 37.5605 | 0.5507 | 53.8 | 42.5605 | 27910.9508 | 0.41789 | 49.7 | 37.114 | 0.55535 | 53.8 | 42.414 | 29189.5271 | 0.42142 | 49.7 | 36.6605 | 1.0661 | 53.8 | 42.1605 | 58045.182 | 0.42389 | 49.7 | 36.6605 | 1.0061 | 53.8 | 42.114 | 54612.86 | 0.41989
1327 | -1.4167 | 77.1 | 37.5899 | 785.9103 | 480.7319 | 63.9783 | 53.1783 | 0.66 | 53.8 | 58.1319 | 29801.4019 | 0.46 | 7.9149 | 63.5783 | 52.3783 | 0.83 | 53.8 | 57.9783 | 38945.1019 | 0.49654 | 51.7522 | 40.6131 | 1.0307 | 53.8 | 45.9594 | 48189.1281 | 0.4799 | 51.7986 | 39.8058 | 1.2661 | 53.8 | 45.8594 | 63655.0288 | 0.5049 | 57.3392 | 46.5464 | 0.62 | 53.8 | 51.6464 | 27955.1597 | 0.47175 | 57.4928 | 46.4464 | 0.62536 | 53.8 | 51.7 | 28869.8032 | 0.47475 | 51.9522 | 40.3594 | 1.2061 | 53.8 | 45.9131 | 58431.5677 | 0.4799 | 51.9522 | 40.4131 | 1.1361 | 53.8 | 45.9131 | 54722.6511 | 0.4759
1328 | -1.4333 | 77.2 | 50.351 | 523.0149 | 461.4461 | 76.7 | 64.285 | 0.57925 | 53.8 | 69.285 | 29677.9631 | 0.4014 | -16.3308 | 76.1463 | 63.485 | 0.73388 | 53.8 | 69.0313 | 38853.2155 | 0.4384 | 76.4 | 64.785 | 0.9985 | 53.8 | 70.185 | 48396.7133 | 0.4644 | 76.5 | 63.785 | 1.2285 | 53.8 | 69.985 | 65280.7507 | 0.4904 | 76.5 | 64.685 | 0.56925 | 53.8 | 69.785 | 28068.1218 | 0.4314 | 76.7 | 64.6313 | 0.56925 | 53.8 | 69.8313 | 28881.6222 | 0.4344 | 76.7 | 64.6313 | 1.1685 | 53.8 | 70.2313 | 58895.7884 | 0.4654 | 76.6 | 64.6313 | 1.0985 | 53.8 | 70.1313 | 55261.3882 | 0.4604
1329 | -1.45 | 77.2 | 49.9 | 363.3606 | 384.9914 | 50.7152 | 37.0229 | 0.51539 | 53.8 | 41.9229 | 29498.5354 | 0.35939 | -2.5219 | 50.3152 | 36.3768 | 0.66539 | 53.8 | 41.9306 | 38847.2645 | 0.39739 | 64.0837 | 50.3221 | 0.83923 | 53.8 | 55.7221 | 48222.6802 | 0.38915 | 64.1837 | 49.1221 | 1.0492 | 53.8 | 55.4221 | 65617.1673 | 0.41669 | 54.6223 | 40.9223 | 0.49 | 53.8 | 45.9762 | 27875.7452 | 0.37008 | 56.2376 | 41.9376 | 0.49 | 53.8 | 47.2838 | 29308.8961 | 0.372 | 65.4069 | 50.8453 | 0.97923 | 53.8 | 56.5453 | 59882.5074 | 0.39069 | 65.3608 | 50.6915 | 0.91923 | 53.8 | 56.3453 | 56684.8572 | 0.38615
1330 | -1.4667 | 77.2 | 48.3888 | 387.1288 | 411.0066 | 49.7 | 37.3619 | 0.60079 | 53.9 | 42.5159 | 30880.1145 | 0.41748 | 12.0403 | 49.4 | 37.0619 | 0.76079 | 53.9 | 42.6619 | 39293.057 | 0.45494 | 49.6 | 36.9619 | 0.92079 | 53.9 | 42.3619 | 48446.9074 | 0.42694 | 49.646 | 35.9159 | 1.1462 | 53.9 | 42.1619 | 65713.8405 | 0.45648 | 49.646 | 37.5619 | 0.5554 | 53.9 | 42.6619 | 28103.3484 | 0.42248 | 49.7 | 37.0159 | 0.5554 | 53.9 | 42.4159 | 29531.3416 | 0.42394 | 49.7 | 36.5159 | 1.0762 | 53.9 | 42.1159 | 59158.3573 | 0.42748 | 49.7 | 36.0699 | 1.0162 | 53.9 | 41.8159 | 57518.6997 | 0.42348
1331 | -1.4833 | 77.2 | 37.6654 | 815.8493 | 490.2954 | 66.4615 | 55.1075 | 0.66 | 53.9 | 60.3534 | 31404.7784 | 0.46092 | 6.774 | 66.1075 | 54.6534 | 0.83459 | 53.9 | 60.3534 | 39726.4194 | 0.49792 | 53.0697 | 41.8779 | 1.0408 | 53.9 | 47.2779 | 48654.5775 | 0.48295 | 53.1697 | 41.032 | 1.2862 | 53.9 | 47.232 | 65016.3169 | 0.51295 | 59.8238 | 48.7238 | 0.62541 | 53.9 | 54.0238 | 28892.8263 | 0.4747 | 59.9779 | 48.6238 | 0.62541 | 53.9 | 54.0238 | 29838.8259 | 0.47716 | 53.2697 | 41.732 | 1.2162 | 53.9 | 47.332 | 58851.8673 | 0.48395 | 53.2697 | 41.432 | 1.1508 | 53.9 | 47.132 | 57032.3595 | 0.48095
1332 | -1.5 | 77.3 | 51.0214 | 489.9745 | 459.6998 | 76.8 | 63.329 | 0.56916 | 53.9 | 68.6748 | 32102.4393 | 0.39787 | -16.129 | 76.2458 | 62.829 | 0.72916 | 53.9 | 68.629 | 40852.6703 | 0.43487 | 76.5 | 64.6832 | 0.98832 | 53.9 | 70.0832 | 48565.9241 | 0.45833 | 76.6 | 63.8748 | 1.2283 | 53.9 | 70.029 | 65097.6003 | 0.48887 | 76.6 | 63.829 | 0.55916 | 53.9 | 69.329 | 30026.783 | 0.42833 | 76.8 | 63.629 | 0.56916 | 53.9 | 69.2832 | 31107.6835 | 0.43033 | 76.8 | 64.529 | 1.1583 | 53.9 | 70.129 | 59141.0117 | 0.45933 | 76.7 | 64.3832 | 1.0937 | 53.9 | 69.9832 | 56494.6671 | 0.45733
1333 | -1.5167 | 77.3 | 49.9 | 361.9286 | 386.4571 | 49.7 | 34.9716 | 0.53086 | 53.9 | 40.3716 | 32326.6869 | 0.36706 | -0.27568 | 49.3 | 34.5716 | 0.67086 | 53.9 | 40.5716 | 41544.9121 | 0.40306 | 61.7164 | 47.7534 | 0.82914 | 53.9 | 53.1077 | 48325.4837 | 0.3852 | 61.7164 | 46.3077 | 1.0491 | 53.9 | 52.7534 | 67762.0128 | 0.41774 | 52.8977 | 38.3064 | 0.49 | 53.9 | 43.7064 | 29881.1306 | 0.37372 | 53.9941 | 38.8484 | 0.49 | 53.9 | 44.5484 | 31282.5983 | 0.37463 | 63.2114 | 48.4027 | 0.97457 | 53.9 | 54.1027 | 60180.8755 | 0.3872 | 63.1657 | 48.6027 | 0.91914 | 53.9 | 54.2027 | 56201.7544 | 0.3852
1334 | -1.5333 | 77.3 | 46.7682 | 404.8075 | 420.4397 | 49.7 | 36.7544 | 0.61544 | 53.9 | 42.3089 | 33332.2717 | 0.42853 | 11.8398 | 49.4 | 36.5089 | 0.78089 | 53.9 | 42.4633 | 41901.2695 | 0.46399 | 49.6 | 36.9089 | 0.92089 | 53.9 | 42.3089 | 48917.0455 | 0.42799 | 49.6 | 35.6177 | 1.1663 | 53.9 | 42.1177 | 68060.8647 | 0.46299 | 49.6 | 37.1177 | 0.56544 | 53.9 | 42.4633 | 29657.842 | 0.43053 | 49.7 | 36.5177 | 0.57089 | 53.9 | 42.2177 | 31288.4118 | 0.43253 | 49.7 | 36.3177 | 1.0763 | 53.9 | 42.0177 | 60572.7285 | 0.43053 | 49.7 | 36.4633 | 1.0263 | 53.9 | 42.0633 | 56461.3365 | 0.42753
1335 | -1.55 | 77.3 | 38.0273 | 832.5813 | 500.0549 | 69.9912 | 57.4366 | 0.67 | 53.9545 | 63.2821 | 35215.9827 | 0.46727 | 3.5922 | 69.6366 | 57.2275 | 0.83455 | 53.9545 | 63.4275 | 43319.625 | 0.50027 | 56.373 | 44.8821 | 1.0409 | 53.9545 | 50.3821 | 50184.0021 | 0.48336 | 56.473 | 44.1367 | 1.3009 | 53.9545 | 50.5367 | 66862.8287 | 0.51936 | 63.3548 | 52.1548 | 0.63 | 53.9545 | 57.5094 | 29623.3954 | 0.47955 | 63.5094 | 52.0094 | 0.63 | 53.9545 | 57.5639 | 30459.2499 | 0.48209 | 56.573 | 44.9367 | 1.2209 | 53.9545 | 50.5821 | 59598.1599 | 0.48636 | 56.573 | 44.5276 | 1.1609 | 53.9545 | 50.3821 | 58088.8992 | 0.48336
1336 | -1.5667 | 77.4 | 51.4547 | 427.8082 | 453.3283 | 76.9 | 62.0173 | 0.57907 | 54 | 67.972 | 35684.7728 | 0.40135 | -15.186 | 76.3453 | 61.772 | 0.72907 | 54 | 68.1267 | 44184.1021 | 0.4338 | 76.6 | 63.772 | 0.9636 | 54 | 69.5267 | 51457.6858 | 0.4468 | 76.7 | 63.7267 | 1.2081 | 54 | 69.9267 | 65566.0681 | 0.48225 | 76.7 | 63.8267 | 0.55907 | 54 | 69.3267 | 29834.0016 | 0.4228 | 76.9 | 64.2267 | 0.55907 | 54 | 69.6267 | 29475.922 | 0.42425 | 76.9 | 64.172 | 1.1281 | 54 | 69.872 | 59785.8308 | 0.44825 | 76.8 | 62.9173 | 1.0736 | 54 | 69.172 | 62230.9139 | 0.4478
1337 | -1.5833 | 77.4 | 49.9 | 361.0253 | 388.4609 | 49.7 | 33.3739 | 0.55096 | 54 | 39.6739 | 37705.6759 | 0.38567 | 5.4182 | 49.3 | 33.2 | 0.70096 | 54 | 39.9096 | 46999.1101 | 0.41612 | 57.3671 | 41.3028 | 0.83 | 54 | 47.4575 | 55478.6269 | 0.384 | 57.4671 | 41.748 | 1.05 | 54 | 48.3028 | 68571.6179 | 0.41745 | 51.147 | 35.9922 | 0.49548 | 54 | 41.7018 | 31595.9083 | 0.37893 | 52.2323 | 37.6966 | 0.49548 | 54 | 43.1966 | 29959.2449 | 0.37629 | 59.3697 | 43.1862 | 0.96452 | 54 | 49.3958 | 65047.504 | 0.3829 | 59.3149 | 41.7506 | 0.93 | 54 | 48.6053 | 67989.6297 | 0.38745
1338 | -1.6 | 77.4 | 42.316 | 474.0235 | 438.5147 | 49.7 | 35.6745 | 0.65098 | 54 | 42.0196 | 38138.1015 | 0.45314 | 13.3559 | 49.4 | 34.1196 | 0.81098 | 54 | 41.5196 | 51796.2651 | 0.48369 | 49.6 | 34.5098 | 0.94647 | 54 | 41.1098 | 59783.453 | 0.44014 | 49.6 | 34.6098 | 1.182 | 54 | 41.6647 | 74050.0417 | 0.47059 | 49.6 | 35.2196 | 0.58098 | 54 | 41.6196 | 34991.9155 | 0.44214 | 49.7 | 37.0647 | 0.57098 | 54 | 42.5647 | 30107.7667 | 0.43359 | 49.7 | 34.0196 | 1.0965 | 54 | 40.9196 | 71873.3328 | 0.43814 | 49.7 | 33.4196 | 1.0665 | 54 | 40.6745 | 72224.3055 | 0.44514
1339 | -1.6167 | 77.4 | 37.9553 | 874.4188 | 517.7853 | 75.7853 | 62.5653 | 0.679 | 54 | 68.8203 | 37336.2818 | 0.4724 | -2.6866 | 75.2853 | 60.8753 | 0.849 | 54 | 68.1753 | 51064.9512 | 0.5054 | 63.726 | 49.826 | 1.07 | 54 | 56.726 | 62190.8748 | 0.4971 | 63.7709 | 50.226 | 1.3155 | 54 | 57.326 | 74629.2024 | 0.5241 | 70.9509 | 57.8409 | 0.6345 | 54 | 64.1859 | 34816.4908 | 0.48325 | 71.1509 | 59.1859 | 0.6145 | 54 | 64.7859 | 30853.9099 | 0.4697 | 63.9709 | 49.6159 | 1.24 | 54 | 56.6709 | 74535.3569 | 0.49465 | 63.926 | 49.381 | 1.2055 | 54 | 56.681 | 73042.803 | 0.50365
1340 | -1.6333 | 77.5 | 51.6179 | 365.5498 | 446.773 | 76.9449 | 60.8487 | 0.57897 | 54 | 67.259 | 38708.0794 | 0.40028 | -14.2615 | 76.4449 | 60.4244 | 0.72897 | 54 | 67.4244 | 48946.2997 | 0.43583 | 76.7 | 61.2692 | 0.95346 | 54 | 68.1244 | 61713.0205 | 0.44428 | 76.7449 | 61.6692 | 1.1779 | 54 | 68.7244 | 73982.9857 | 0.46873 | 76.8 | 61.6244 | 0.54897 | 54 | 67.9244 | 34847.7892 | 0.41673 | 77 | 62.059 | 0.52897 | 54 | 68.0141 | 32690.0821 | 0.39973 | 77 | 59.859 | 1.1135 | 54 | 67.4692 | 79697.2298 | 0.44328 | 76.9 | 61.2244 | 1.0835 | 54 | 68.3244 | 71037.0767 | 0.45128
1341 | -1.65 | 77.5 | 49.9 | 364.8448 | 395.6 | 49.7 | 31.9762 | 0.57105 | 54.1 | 39.0315 | 42557.8344 | 0.40029 | 7.8713 | 49.3552 | 33.121 | 0.72105 | 54.1 | 40.121 | 48973.4985 | 0.43173 | 54.2014 | 36.3672 | 0.85105 | 54.1 | 43.3672 | 63558.4561 | 0.39531 | 54.2567 | 36.5567 | 1.0455 | 54.1 | 43.9119 | 77065.1884 | 0.41521 | 50.2371 | 34.1685 | 0.51105 | 54.1 | 40.4133 | 34310.4751 | 0.38863 | 50.8636 | 33.5294 | 0.48552 | 54.1 | 39.8846 | 35094.232 | 0.36863 | 56.149 | 36.57 | 0.99552 | 54.1 | 44.3147 | 81991.1477 | 0.39721 | 56.149 | 39.5909 | 0.95552 | 54.1 | 46.2252 | 66357.5585 | 0.4001
1342 | -1.6667 | 77.5 | 36.5659 | 621.361 | 463.9293 | 50.9733 | 35.5054 | 0.68107 | 54.1 | 42.8054 | 43833.4907 | 0.47175 | 11.0175 | 50.7286 | 36.5054 | 0.83107 | 54.1 | 43.5501 | 49476.7733 | 0.49764 | 49.5446 | 34.1768 | 0.98661 | 54.1 | 41.2768 | 63482.8831 | 0.45975 | 49.6 | 33.3661 | 1.1966 | 54.1 | 41.1214 | 81340.5614 | 0.47775 | 49.6 | 35.7661 | 0.59554 | 54.1 | 42.0661 | 34404.8866 | 0.4532 | 49.7 | 34.5214 | 0.57107 | 54.1 | 41.1214 | 36500.917 | 0.4362 | 49.7 | 33.3768 | 1.1621 | 54.1 | 40.9214 | 79223.4377 | 0.46275 | 49.7 | 37.5768 | 1.0866 | 54.1 | 43.0768 | 55019.4595 | 0.45464
1343 | -1.6833 | 77.5 | 40.5643 | 819.9684 | 520.2495 | 77.1 | 61.6226 | 0.6689 | 54.1 | 68.8226 | 43314.5585 | 0.46723 | -11.9824 | 76.6 | 62.3117 | 0.8189 | 54.1 | 69.2671 | 48958.6382 | 0.48868 | 71.4833 | 57.5169 | 1.0789 | 54.1 | 64.5278 | 63169.5536 | 0.50123 | 71.5833 | 56.2724 | 1.3045 | 54.1 | 64.2278 | 83353.1184 | 0.51967 | 75.965 | 62.0876 | 0.6189 | 54.1 | 68.6431 | 35796.3946 | 0.47079 | 76.1205 | 61.0321 | 0.5989 | 54.1 | 67.8876 | 37800.6124 | 0.45634 | 71.7833 | 56.2614 | 1.2745 | 54.1 | 64.1169 | 82625.0162 | 0.50623 | 71.7388 | 60.7614 | 1.1645 | 54.1 | 66.0724 | 53524.8327 | 0.48656
1344 | -1.7 | 77.3444 | 50.4773 | 352.0877 | 434.4724 | 72.7194 | 54.8415 | 0.57444 | 53.9444 | 61.9971 | 42896.1888 | 0.39977 | -14.3875 | 72.2194 | 53.8747 | 0.69888 | 53.9444 | 61.5859 | 53834.715 | 0.41977 | 76.8 | 59.9665 | 0.94332 | 53.9444 | 67.322 | 65961.275 | 0.43677 | 76.8 | 59.4332 | 1.1433 | 53.9444 | 67.3776 | 83176.4559 | 0.45522 | 76.8444 | 59.6553 | 0.52888 | 53.9444 | 66.5553 | 37874.8206 | 0.40122 | 77.0444 | 58.2553 | 0.51444 | 53.9444 | 65.6109 | 40283.0201 | 0.39033 | 77.1 | 58.3332 | 1.1178 | 53.9444 | 66.6776 | 87695.4896 | 0.44577 | 77 | 62.2997 | 0.98776 | 53.9444 | 68.4109 | 60858.6457 | 0.41366
1345 | -1.3333 | 76.8443 | 49.9 | 370.121 | 384.9498 | 49.7 | 33.1785 | 0.61114 | 53.5443 | 40.1785 | 42030.8253 | 0.4248 | 13.3406 | 49.4 | 31.29 | 0.75114 | 53.5443 | 39.3342 | 56701.7009 | 0.4468 | 50.3973 | 32.3201 | 0.88671 | 53.5443 | 39.7758 | 66722.1849 | 0.41024 | 50.4416 | 33.1429 | 1.0711 | 53.5443 | 40.5315 | 77469.879 | 0.42668 | 49.7 | 32.09 | 0.53114 | 53.5443 | 39.19 | 38955.724 | 0.4028 | 49.7 | 30.1671 | 0.52114 | 53.5443 | 37.8785 | 42264.8049 | 0.39336 | 51.1617 | 31.9959 | 1.0567 | 53.5443 | 40.0402 | 84523.0604 | 0.41968 | 51.106 | 33.5731 | 0.90671 | 53.5443 | 40.2288 | 66457.2523 | 0.37857
1346 | -0.96667 | 76.2442 | 32.8092 | 832.8607 | 451.0156 | 57.01 | 42.6775 | 0.70116 | 53.1442 | 49.6775 | 41901.7446 | 0.48758 | 12.3013 | 56.6542 | 41.0217 | 0.85558 | 53.1442 | 49.0217 | 56075.3979 | 0.51202 | 49.5 | 33.5116 | 1.0267 | 53.1442 | 41.1233 | 68593.2676 | 0.47626 | 49.6 | 34.8558 | 1.2267 | 53.1442 | 42.0116 | 75256.8272 | 0.4867 | 51.2189 | 36.0863 | 0.61558 | 53.1442 | 43.1863 | 38962.1259 | 0.46926 | 51.3189 | 34.0096 | 0.61116 | 53.1442 | 42.1096 | 44393.0261 | 0.46682 | 49.7 | 33.8466 | 1.2223 | 53.1442 | 41.5349 | 81101.5944 | 0.4867 | 49.7 | 33.8791 | 1.0567 | 53.1442 | 40.8791 | 70038.7659 | 0.44326
1347 | -0.6 | 75.7441 | 42.7697 | 761.4799 | 447.1226 | 75.7441 | 60.7762 | 0.64881 | 52.7441 | 67.5203 | 40491.3155 | 0.45117 | -14.0608 | 75.2441 | 58.2084 | 0.80322 | 52.7441 | 66.3644 | 57193.111 | 0.47917 | 74.895 | 59.2391 | 1.0632 | 52.7441 | 66.9831 | 69556.6064 | 0.49329 | 74.951 | 59.3153 | 1.2532 | 52.7441 | 67.1153 | 81974.5606 | 0.49929 | 75.6441 | 60.3762 | 0.60441 | 52.7441 | 67.4203 | 38573.388 | 0.45917 | 75.8441 | 59.2762 | 0.60881 | 52.7441 | 66.9203 | 41991.5841 | 0.46117 | 75.195 | 60.8272 | 1.2576 | 52.7441 | 68.0272 | 75252.833 | 0.50017 | 75.151 | 59.8272 | 1.0932 | 52.7441 | 66.8272 | 70191.7717 | 0.45829
1348 | -0.23333 | 75.1439 | 49.9 | 380.9875 | 351.6887 | 62.8959 | 46.0838 | 0.55439 | 52.3439 | 52.5838 | 38885.0426 | 0.38664 | -11.6414 | 62.452 | 42.9398 | 0.70439 | 52.3439 | 51.1398 | 57541.6772 | 0.42176 | 74.5273 | 57.5152 | 0.91318 | 52.3439 | 64.7592 | 65009.2412 | 0.42471 | 74.5834 | 55.491 | 1.0832 | 52.3439 | 63.7471 | 86171.9731 | 0.43071 | 70.108 | 52.8717 | 0.51439 | 52.3439 | 59.6277 | 37065.8661 | 0.39071 | 70.2641 | 51.4717 | 0.51879 | 52.3439 | 58.9717 | 40951.0636 | 0.39627 | 74.8273 | 58.6152 | 1.0732 | 52.3439 | 65.5592 | 72563.9402 | 0.42715 | 74.7834 | 57.1031 | 0.93318 | 52.3439 | 64.0031 | 68593.951 | 0.38915
1349 | 0.13333 | 74.6438 | 49.8438 | 378.0417 | 324.9894 | 49.7 | 34.4685 | 0.61123 | 51.9438 | 40.9685 | 38767.6811 | 0.42518 | 12.6308 | 49.4 | 31.4123 | 0.78123 | 51.9438 | 39.7685 | 58858.6205 | 0.4673 | 49.6 | 33.6932 | 0.91123 | 51.9438 | 40.437 | 60485.2037 | 0.42318 | 49.6 | 30.4932 | 1.0925 | 51.9438 | 38.7932 | 87394.3216 | 0.4343 | 49.7 | 33.3809 | 0.54562 | 51.9438 | 40.1809 | 37293.3333 | 0.41574 | 49.7 | 31.8932 | 0.55562 | 51.9438 | 39.437 | 41331.9891 | 0.4233 | 49.7 | 33.5562 | 1.0512 | 51.9438 | 40.3123 | 70740.3149 | 0.41818 | 49.6 | 32.8055 | 0.92685 | 51.9438 | 39.2932 | 65087.0989 | 0.38674
1350 | 0.5 | 74.2 | 33.4874 | 854.7585 | 377.9483 | 59.8209 | 46.446 | 0.68 | 51.6 | 52.8335 | 37996.9555 | 0.47369 | 9.4662 | 59.5209 | 42.3772 | 0.87563 | 51.6 | 51.3772 | 62620.0343 | 0.52381 | 49.7251 | 36.0814 | 1.0213 | 51.6 | 42.5377 | 58468.7516 | 0.47463 | 49.8251 | 33.4503 | 1.2369 | 51.6 | 41.5066 | 84621.0926 | 0.49319 | 53.6023 | 39.2586 | 0.62126 | 51.6 | 46.0149 | 37145.0555 | 0.47063 | 53.7023 | 38.8837 | 0.63563 | 51.6 | 46.0275 | 39263.4945 | 0.48163 | 49.9251 | 34.4377 | 1.1869 | 51.6 | 41.794 | 77066.5467 | 0.47319 | 49.9251 | 36.0503 | 1.0569 | 51.6 | 42.1503 | 61166.3608 | 0.44063
1351 | 0.65 | 73.9436 | 45.1149 | 705.223 | 367.1037 | 73.7 | 59.9052 | 0.60872 | 51.4436 | 65.7616 | 35292.8554 | 0.4271 | -13.913 | 73.2436 | 55.018 | 0.81872 | 51.4436 | 63.918 | 62345.5915 | 0.48723 | 73.064 | 58.6948 | 1.0231 | 51.4436 | 65.4948 | 61274.4564 | 0.47367 | 73.1204 | 57.0948 | 1.2431 | 51.4436 | 65.0384 | 83299.1393 | 0.49567 | 73.6 | 58.218 | 0.58872 | 51.4436 | 65.118 | 37984.3154 | 0.44867 | 73.7436 | 59.2308 | 0.60436 | 51.4436 | 65.8744 | 36664.781 | 0.4591 | 73.3204 | 57.4512 | 1.1931 | 51.4436 | 64.9948 | 79203.3316 | 0.47467 | 73.264 | 59.182 | 1.0531 | 51.4436 | 65.3384 | 61798.025 | 0.43867
1352 | 0.8 | 73.7435 | 49.9 | 380.1222 | 296.8308 | 55.7872 | 39.6438 | 0.54 | 51.3 | 45.6438 | 36287.3385 | 0.37357 | -7.2074 | 55.4438 | 35.7133 | 0.74565 | 51.3 | 44.4568 | 61509.7942 | 0.44513 | 68.9524 | 52.7829 | 0.87304 | 51.3 | 59.3263 | 59073.272 | 0.40565 | 68.9959 | 51.3394 | 1.083 | 51.3 | 58.9829 | 79804.6885 | 0.43122 | 61.8786 | 43.996 | 0.51435 | 51.3 | 50.9525 | 38236.0012 | 0.38917 | 62.7133 | 46.4307 | 0.52 | 51.3 | 52.8872 | 35371.6349 | 0.39504 | 69.1959 | 51.4698 | 1.033 | 51.3 | 58.7698 | 76215.3309 | 0.40922 | 69.1524 | 52.2133 | 0.8887 | 51.3 | 58.5133 | 62997.8951 | 0.37122
1353 | 0.95 | 73.5 | 48.9939 | 385.3501 | 293.7546 | 49.7 | 35.1699 | 0.60133 | 51.1 | 41.2699 | 36345.0973 | 0.41766 | 11.2822 | 49.4 | 32.4398 | 0.83133 | 51.1 | 40.8832 | 58981.7345 | 0.49723 | 49.6 | 34.7699 | 0.90133 | 51.1 | 40.9699 | 56076.1834 | 0.41966 | 49.6 | 34.0265 | 1.1213 | 51.1 | 40.9699 | 73203.2156 | 0.44666 | 49.6434 | 32.4133 | 0.56566 | 51.1 | 39.8133 | 40731.6243 | 0.4298 | 49.7 | 34.1265 | 0.56566 | 51.1 | 40.7699 | 36721.4992 | 0.42823 | 49.7 | 32.8265 | 1.067 | 51.1 | 40.0265 | 75274.5428 | 0.42523 | 49.6 | 33.6398 | 0.92699 | 51.1 | 39.8398 | 61991.3161 | 0.38723
1354 | 1.1 | 73.3 | 34.6405 | 847.0123 | 346.7912 | 61.4807 | 48.0375 | 0.65 | 50.9433 | 54.1807 | 36801.3538 | 0.456 | 7.1542 | 61.1807 | 46.0807 | 0.9 | 50.9433 | 54.1807 | 57000.8658 | 0.53957 | 51.5997 | 38.27 | 1.0013 | 50.9433 | 44.47 | 56009.8503 | 0.46711 | 51.643 | 37.77 | 1.2413 | 50.9433 | 44.6132 | 72001.8231 | 0.49411 | 56.3077 | 40.1212 | 0.63567 | 50.9433 | 47.9212 | 42879.0685 | 0.48297 | 56.4077 | 42.2645 | 0.62567 | 50.9433 | 49.0212 | 36964.8796 | 0.4764 | 51.7997 | 36.47 | 1.197 | 50.9433 | 43.77 | 76651.7957 | 0.47667 | 51.7997 | 37.5565 | 1.047 | 50.9433 | 43.8132 | 61992.1697 | 0.43767
1355 | 1.25 | 73.0431 | 47.5471 | 619.416 | 323.7643 | 72.8 | 57.3451 | 0.58863 | 50.8 | 63.6588 | 37619.5187 | 0.40704 | -12.725 | 72.4 | 56.7 | 0.82863 | 50.8 | 64.4294 | 54215.726 | 0.49404 | 72.3412 | 58.0863 | 0.97294 | 50.8 | 64.5431 | 58137.7142 | 0.45361 | 72.4412 | 58.2137 | 1.2073 | 50.8 | 65.0137 | 71631.7831 | 0.48004 | 72.7 | 55.9294 | 0.60431 | 50.8 | 63.5725 | 42191.7128 | 0.45818 | 72.8431 | 57.4588 | 0.58863 | 50.8 | 64.3157 | 37748.301 | 0.44504 | 72.6412 | 56.8 | 1.1729 | 50.8 | 64.1569 | 77641.4178 | 0.46761 | 72.5412 | 56.7294 | 1.0229 | 50.8 | 63.5 | 67642.4691 | 0.42761
1356 | 1.4 | 72.8 | 49.9 | 374.3276 | 264.5834 | 51.8079 | 34.2789 | 0.5357 | 50.6 | 40.7789 | 39093.3597 | 0.37142 | -0.78734 | 51.5079 | 37.3068 | 0.76 | 50.6 | 43.7359 | 45163.618 | 0.45328 | 63.0404 | 44.8125 | 0.8443 | 50.6 | 51.9695 | 64395.8746 | 0.39201 | 63.1404 | 46.5125 | 1.0386 | 50.6 | 53.4125 | 72164.6421 | 0.41444 | 55.8404 | 37.8404 | 0.54 | 50.6 | 45.2404 | 40642.9967 | 0.41 | 57.4823 | 39.5253 | 0.52 | 50.6 | 46.6253 | 38923.4744 | 0.39343 | 63.9672 | 44.8253 | 1.0243 | 50.6 | 52.6823 | 81804.4554 | 0.40758 | 63.9102 | 43.9823 | 0.8886 | 50.6 | 51.4393 | 74065.3168 | 0.37158
1357 | 1.5667 | 72.5429 | 46.7445 | 410.4677 | 271.2255 | 49.7 | 34.4713 | 0.60571 | 50.4 | 40.8713 | 38501.1821 | 0.42114 | 11.5999 | 49.4 | 37.4287 | 0.82142 | 50.4 | 43.3429 | 41117.3155 | 0.49 | 49.6 | 32.6284 | 0.91713 | 50.4 | 39.8284 | 64949.4391 | 0.42571 | 49.6 | 33.8142 | 1.1114 | 50.4 | 40.8142 | 73342.6245 | 0.44114 | 49.6429 | 33.3713 | 0.60142 | 50.4 | 40.7713 | 40747.6929 | 0.45571 | 49.7 | 33.0855 | 0.57571 | 50.4 | 40.3284 | 39998.0155 | 0.43771 | 49.7 | 32.0281 | 1.1071 | 50.4 | 39.7997 | 81736.6041 | 0.44128 | 49.7 | 31.2997 | 0.97713 | 50.4 | 38.8426 | 74997.8212 | 0.40928
1358 | 1.7333 | 72.3428 | 34.701 | 894.4011 | 319.1596 | 64.6601 | 50.3173 | 0.64428 | 50.2428 | 56.7601 | 38634.7453 | 0.44971 | 3.5245 | 64.3173 | 51.1029 | 0.85428 | 50.2428 | 57.8601 | 47209.0347 | 0.51171 | 55.1606 | 39.875 | 1.0214 | 50.2428 | 47.075 | 65191.541 | 0.474 | 55.1606 | 40.175 | 1.2214 | 50.2428 | 47.475 | 76296.6513 | 0.48543 | 60.0318 | 44.7746 | 0.65572 | 50.2428 | 52.3318 | 41742.2707 | 0.49757 | 60.189 | 44.7746 | 0.63 | 50.2428 | 52.1318 | 40529.1213 | 0.47914 | 55.3606 | 41.0178 | 1.2214 | 50.2428 | 47.975 | 73194.8715 | 0.48743 | 55.2606 | 39.375 | 1.1014 | 50.2428 | 46.7323 | 73481.9638 | 0.46158
1359 | 1.9 | 72.0427 | 49.0466 | 526.3856 | 278.3555 | 71.7853 | 56.4707 | 0.56853 | 50.0427 | 62.5134 | 36248.7141 | 0.39455 | -12.3436 | 71.3427 | 56.556 | 0.75853 | 50.0427 | 63.2134 | 46702.3818 | 0.45197 | 71.7 | 55.728 | 0.96853 | 50.0427 | 62.8707 | 64597.0815 | 0.44955 | 71.7427 | 55.8134 | 1.1528 | 50.0427 | 63.1134 | 76534.7394 | 0.45797 | 71.7427 | 54.828 | 0.60427 | 50.0427 | 62.5707 | 42555.5226 | 0.45755 | 71.9 | 53.9414 | 0.57853 | 50.0427 | 61.856 | 43431.0432 | 0.44012 | 71.9427 | 56.6853 | 1.1528 | 50.0427 | 63.6707 | 73632.3079 | 0.45897 | 71.9 | 54.956 | 1.0528 | 50.0427 | 62.4134 | 74512.1345 | 0.43912
1360 | 2.0667 | 71.8 | 49.9 | 370.7725 | 231.7299 | 49.7426 | 34.1149 | 0.53574 | 49.9 | 39.9149 | 34735.0007 | 0.37217 | 2.3201 | 49.4 | 33.9574 | 0.71574 | 49.9 | 40.5149 | 46117.8098 | 0.42617 | 57.3343 | 39.9343 | 0.85426 | 49.9 | 46.8768 | 62071.1473 | 0.39685 | 57.3343 | 39.4194 | 1.0143 | 49.9 | 46.6768 | 76364.0984 | 0.40428 | 51.615 | 34.2022 | 0.55574 | 49.9 | 41.5448 | 40385.1144 | 0.42187 | 52.481 | 32.4959 | 0.53574 | 49.9 | 40.6534 | 44753.2256 | 0.40745 | 58.6959 | 41.9661 | 1.01 | 49.9 | 48.7236 | 70780.777 | 0.40228 | 58.6959 | 40.3831 | 0.94 | 49.9 | 47.5683 | 71716.5207 | 0.39185
1361 | 2.2333 | 71.5424 | 44.8401 | 439.136 | 243.0321 | 49.7 | 35.4302 | 0.59576 | 49.7 | 41.3727 | 35615.7348 | 0.4156 | 8.8288 | 49.4 | 34.8151 | 0.78151 | 49.7 | 41.6151 | 47767.446 | 0.4676 | 49.5424 | 33.3 | 0.93576 | 49.7 | 40.3576 | 63549.7165 | 0.43518 | 49.6 | 32.3424 | 1.1115 | 49.7 | 39.9576 | 80390.3517 | 0.44276 | 49.6 | 34.3576 | 0.61576 | 49.7 | 41.4576 | 39128.0724 | 0.46618 | 49.7 | 32.2878 | 0.60576 | 49.7 | 40.2302 | 44052.6214 | 0.45876 | 49.7 | 33.2727 | 1.0973 | 49.7 | 40.4727 | 75335.6853 | 0.43676 | 49.7 | 34.2 | 1.0273 | 49.7 | 40.8576 | 66161.6766 | 0.42918
1362 | 2.4 | 71.4 | 35.0191 | 880.0671 | 283.261 | 64.7917 | 51.0763 | 0.62423 | 49.5 | 57.0763 | 35829.222 | 0.43512 | 0.85842 | 64.3917 | 49.8186 | 0.81423 | 49.5 | 56.8763 | 49723.6104 | 0.48512 | 56.58 | 40.9531 | 1.0258 | 49.5 | 48.3954 | 67283.4304 | 0.47831 | 56.6224 | 40.2684 | 1.2258 | 49.5 | 48.2531 | 83503.6953 | 0.48731 | 60.807 | 46.007 | 0.66 | 49.5 | 53.407 | 40562.2378 | 0.499 | 60.907 | 44.9493 | 0.65 | 49.5 | 52.8493 | 43608.0822 | 0.496 | 56.78 | 41.8531 | 1.2 | 49.5 | 48.9954 | 75191.7182 | 0.47831 | 56.78 | 41.5224 | 1.1258 | 49.5 | 48.68 | 71855.0508 | 0.47131
1363 | 2.4333 | 71.3 | 49.1247 | 503.3966 | 247.9605 | 69.802 | 53.713 | 0.54844 | 49.5 | 59.813 | 36660.7049 | 0.38007 | -12.5284 | 69.402 | 52.0552 | 0.71844 | 49.5 | 59.513 | 52220.3187 | 0.43107 | 70.7 | 54.3533 | 0.96844 | 49.5 | 61.711 | 66276.1646 | 0.45007 | 70.8 | 55.0688 | 1.1527 | 49.5 | 62.2688 | 75499.6818 | 0.45749 | 70.8 | 54.8844 | 0.59844 | 49.5 | 62.1266 | 39796.9592 | 0.45507 | 71 | 53.5266 | 0.59844 | 49.5 | 61.4688 | 43736.6515 | 0.45507 | 71 | 55.711 | 1.1227 | 49.5 | 62.511 | 71562.7235 | 0.44549 | 70.9 | 54.9422 | 1.0627 | 49.5 | 62.0266 | 70868.6667 | 0.44307
1364 | 2.4667 | 71.3 | 49.9 | 372.0523 | 214.9156 | 49.7 | 32.8579 | 0.53158 | 49.5 | 39.0737 | 37154.6287 | 0.36879 | 2.9502 | 49.3 | 30.9158 | 0.70579 | 49.5 | 38.6737 | 54430.9277 | 0.42179 | 55.4781 | 37.2519 | 0.88 | 49.5 | 44.6361 | 66945.7 | 0.407 | 55.5202 | 38.2202 | 1.03 | 49.5 | 45.3202 | 74541.6778 | 0.41 | 50.947 | 34.7786 | 0.55579 | 49.5 | 41.6207 | 37596.1225 | 0.42247 | 51.5521 | 33.7258 | 0.56 | 49.5 | 41.3258 | 41770.6441 | 0.42647 | 56.4414 | 39.0414 | 1 | 49.5 | 45.9835 | 72715.5273 | 0.39742 | 56.4414 | 40.0256 | 0.95 | 49.5 | 46.4835 | 65097.5086 | 0.39642
1365 | 2.5 | 71.2 | 43.263 | 477.6956 | 234.9282 | 49.7 | 33.8741 | 0.5958 | 49.4 | 40.4741 | 39441.3362 | 0.4158 | 8.5782 | 49.4 | 32.2321 | 0.7858 | 49.4 | 40.3321 | 56379.6683 | 0.47022 | 49.542 | 33.658 | 0.9616 | 49.4 | 40.716 | 63906.6812 | 0.44722 | 49.6 | 33.558 | 1.1216 | 49.4 | 40.716 | 75341.51 | 0.44722 | 49.6 | 35.216 | 0.6058 | 49.4 | 41.816 | 36608.0301 | 0.46264 | 49.7 | 33.616 | 0.6158 | 49.4 | 41.1741 | 41711.2283 | 0.47064 | 49.7 | 33.416 | 1.0916 | 49.4 | 40.4741 | 74263.4435 | 0.43422 | 49.7 | 34.1741 | 1.0316 | 49.4 | 40.8741 | 67212.9093 | 0.43322
1366 | 2.5333 | 71.2 | 35.6558 | 876.1303 | 276.0395 | 65.8348 | 50.893 | 0.62419 | 49.4 | 57.3348 | 38818.4867 | 0.43351 | -1.3059 | 65.4348 | 49.4348 | 0.81419 | 49.4 | 57.2767 | 54628.4457 | 0.48809 | 58.1255 | 42.8837 | 1.0458 | 49.4 | 50.2837 | 66384.4509 | 0.48516 | 58.1255 | 42.5255 | 1.2158 | 49.4 | 50.0837 | 79425.0693 | 0.48416 | 62.1093 | 47.6186 | 0.64 | 49.4 | 54.6348 | 38669.6966 | 0.48684 | 62.2093 | 46.7674 | 0.66 | 49.4 | 54.5093 | 42455.5524 | 0.49984 | 58.3255 | 43.3 | 1.1858 | 49.4 | 50.3418 | 74464.8747 | 0.47116 | 58.3255 | 43.9837 | 1.1258 | 49.4 | 50.6837 | 67123.2878 | 0.46958
1367 | 2.5667 | 71.1 | 49.566 | 461.9811 | 235.892 | 68.1941 | 52.4028 | 0.54417 | 49.4 | 58.4028 | 35807.9518 | 0.37801 | -13.1186 | 67.7359 | 50.2863 | 0.72835 | 49.4 | 57.8446 | 52974.5654 | 0.43401 | 70.5 | 54.8417 | 0.97252 | 49.4 | 61.8835 | 63674.2067 | 0.45101 | 70.6 | 53.4087 | 1.1325 | 49.4 | 61.1087 | 81214.5985 | 0.45001 | 70.1922 | 52.6009 | 0.57835 | 49.4 | 60.3009 | 42573.3009 | 0.44001 | 70.334 | 53.1097 | 0.59417 | 49.4 | 60.8844 | 42992.3909 | 0.45301 | 70.8 | 54.4175 | 1.0925 | 49.4 | 61.534 | 74646.9164 | 0.43501 | 70.7 | 56.2 | 1.0325 | 49.4 | 62.4835 | 62995.6024 | 0.43243
1368 | 2.6 | 71.1 | 49.9 | 372.6 | 209.3 | 49.7 | 32.1498 | 0.54167 | 49.3 | 38.7249 | 39572.3989 | 0.37625 | 5.0425 | 49.4 | 31.3502 | 0.73167 | 49.3 | 39.1918 | 54853.3416 | 0.43584 | 52.8064 | 37.0231 | 0.88 | 49.3 | 43.4648 | 58261.9585 | 0.41017 | 52.848 | 34.5982 | 1.0458 | 49.3 | 42.1399 | 79692.0933 | 0.41475 | 50.0579 | 31.533 | 0.55584 | 49.3 | 39.333 | 43228.3832 | 0.42325 | 50.3661 | 30.9579 | 0.57584 | 49.3 | 39.3996 | 46601.4414 | 0.43525 | 53.7145 | 34.3897 | 1 | 49.3 | 42.0897 | 80888.824 | 0.39875 | 53.6729 | 38.3227 | 0.93 | 49.3 | 44.2978 | 59522.3697 | 0.38758
1369 | 2.6 | 71.1 | 40.4775 | 552.9581 | 237.6598 | 49.9339 | 31.6433 | 0.61585 | 49.3 | 39.4849 | 47156.4464 | 0.42943 | 9.2534 | 49.6339 | 32.917 | 0.80585 | 49.3 | 40.9924 | 56322.0199 | 0.48126 | 49.5 | 34.6245 | 0.9617 | 49.3 | 41.2415 | 60061.1243 | 0.44668 | 49.6 | 33.9755 | 1.1417 | 49.3 | 41.0755 | 74664.4173 | 0.45626 | 49.6 | 32.6924 | 0.61585 | 49.3 | 40.6339 | 43676.3287 | 0.47026 | 49.7 | 31.683 | 0.63585 | 49.3 | 40.4 | 47976.7739 | 0.48385 | 49.7 | 32.6924 | 1.1117 | 49.3 | 40.2339 | 79187.908 | 0.44326 | 49.7 | 32.9245 | 1.0217 | 49.3 | 40.1 | 71236.9125 | 0.42626
1370 | 2.6 | 71.1 | 35.6376 | 894.1598 | 275.7484 | 68.3752 | 50.9236 | 0.63414 | 49.3 | 58.6408 | 46459.5611 | 0.4429 | -2.6916 | 67.9752 | 49.8166 | 0.82414 | 49.3 | 58.758 | 62396.7319 | 0.4909 | 60.8441 | 45.5613 | 1.03 | 49.3 | 52.8441 | 65856.9912 | 0.47841 | 60.8441 | 45.9269 | 1.22 | 49.3 | 53.1855 | 76554.1179 | 0.48641 | 64.8269 | 49.5855 | 0.65 | 49.3 | 57.0683 | 41179.2126 | 0.49207 | 64.9269 | 46.4441 | 0.67 | 49.3 | 55.8855 | 52068.8548 | 0.51124 | 61.0441 | 45.8613 | 1.2 | 49.3 | 53.1027 | 76049.0798 | 0.47641 | 61.0441 | 44.2371 | 1.11 | 49.3 | 52.0199 | 77715.4002 | 0.46359
1371 | 2.6 | 71.1 | 49.7349 | 439.7622 | 231.3806 | 67.2687 | 46.1164 | 0.56413 | 49.3 | 54.4752 | 50209.9146 | 0.3953 | -11.7131 | 66.8687 | 47.0926 | 0.73826 | 49.3 | 55.7926 | 60746.9968 | 0.43972 | 70.4 | 54.3064 | 0.93238 | 49.3 | 61.3064 | 62896.1015 | 0.43395 | 70.5 | 52.8303 | 1.1124 | 49.3 | 60.589 | 81871.6359 | 0.44195 | 69.7954 | 52.7669 | 0.57826 | 49.3 | 60.1844 | 41069.8062 | 0.43737 | 69.9954 | 50.6605 | 0.60826 | 49.3 | 59.6018 | 49297.9142 | 0.46354 | 70.7 | 54.2477 | 1.0824 | 49.3 | 61.3477 | 74426.5473 | 0.43137 | 70.6 | 54.0651 | 1.0124 | 49.3 | 61.0651 | 70004.9868 | 0.42195
1372 | 2.6 | 71.1 | 49.9 | 376.5297 | 211.4825 | 49.7 | 29.053 | 0.59588 | 49.3 | 37.653 | 51521.2134 | 0.41606 | 8.1505 | 49.4 | 30.0765 | 0.75588 | 49.3 | 38.7765 | 61062.1991 | 0.45188 | 51.182 | 33.8585 | 0.86588 | 49.3 | 40.8585 | 62875.6422 | 0.40253 | 51.282 | 31.7938 | 1.0418 | 49.3 | 39.8762 | 84867.193 | 0.41512 | 49.7412 | 30.3588 | 0.56588 | 49.3 | 38.6177 | 45674.3412 | 0.42847 | 49.8647 | 29.9 | 0.59588 | 49.3 | 38.9588 | 49816.8152 | 0.45388 | 52.323 | 33.9407 | 0.99588 | 49.3 | 41.2407 | 76647.1323 | 0.39835 | 52.223 | 34.123 | 0.93588 | 49.3 | 41.1818 | 70662.9842 | 0.38935
1373 | 2.6 | 71.1 | 35.6368 | 692.0561 | 251.0886 | 52.8295 | 34.9832 | 0.67589 | 49.3 | 43.4243 | 50378.2862 | 0.47189 | 9.0075 | 52.5295 | 35.0832 | 0.84179 | 49.3 | 43.8653 | 61273.7633 | 0.50189 | 49.5 | 33.7768 | 0.96179 | 49.3 | 40.7768 | 63200.1518 | 0.44572 | 49.6 | 32.9179 | 1.1618 | 49.3 | 40.5768 | 80942.0535 | 0.46231 | 49.7768 | 32.0126 | 0.62589 | 49.3 | 40.5126 | 46690.3075 | 0.47889 | 49.8768 | 31.9305 | 0.66589 | 49.3 | 40.9716 | 49825.0294 | 0.50431 | 49.7 | 33.4947 | 1.1118 | 49.3 | 40.6358 | 75457.6206 | 0.44231 | 49.7 | 33.0947 | 1.0418 | 49.3 | 40.2947 | 72196.5673 | 0.43631
1374 | 2.6 | 71.0409 | 38.3538 | 850.9402 | 272.5199 | 70.6181 | 53.5819 | 0.66409 | 49.3 | 61.4819 | 47272.8263 | 0.4625 | -8.3551 | 70.2181 | 53.3637 | 0.81819 | 49.3 | 61.5637 | 57746.5164 | 0.48891 | 65.4445 | 51.2398 | 1.0041 | 49.3 | 57.8626 | 59510.289 | 0.46505 | 65.5035 | 49.8807 | 1.2141 | 49.3 | 57.4035 | 79230.5198 | 0.48305 | 69.0491 | 52.031 | 0.63819 | 49.3 | 60.2719 | 45518.0154 | 0.48627 | 69.2491 | 52.6491 | 0.67409 | 49.3 | 61.0901 | 46523.5092 | 0.51068 | 65.7035 | 50.0491 | 1.1582 | 49.3 | 57.2673 | 76014.955 | 0.46146 | 65.7035 | 50.9626 | 1.0941 | 49.3 | 57.6445 | 67259.2901 | 0.45705
1375 | 2.6833 | 70.9 | 49.9 | 394.9759 | 217.2166 | 61.7634 | 42.7859 | 0.59408 | 49.2 | 50.5859 | 46970.6886 | 0.41204 | -10.3859 | 61.3634 | 42.3634 | 0.73408 | 49.2 | 50.7043 | 58120.0543 | 0.43704 | 69.5123 | 54.8797 | 0.87225 | 49.2 | 60.798 | 53001.8834 | 0.40371 | 69.5531 | 53.9939 | 1.0722 | 49.2 | 60.6348 | 69505.794 | 0.42631 | 66.5144 | 48.0369 | 0.56408 | 49.2 | 55.9777 | 43644.9314 | 0.43008 | 66.6552 | 49.2593 | 0.59408 | 49.2 | 57.1185 | 43235.4388 | 0.45049 | 69.8123 | 51.2123 | 1.0282 | 49.2 | 58.7939 | 79943.0927 | 0.40949 | 69.7123 | 52.8613 | 0.95225 | 49.2 | 59.5797 | 67394.3494 | 0.3999
1376 | 2.7667 | 70.8 | 49.9 | 378.2728 | 204.2603 | 49.7 | 32.3744 | 0.63593 | 49.1 | 40.0558 | 46077.8318 | 0.44393 | 11.0028 | 49.4 | 32.7151 | 0.77593 | 49.1 | 40.4558 | 54265.0472 | 0.46434 | 49.6 | 33.2372 | 0.84593 | 49.1 | 39.6372 | 57909.6086 | 0.39334 | 49.6593 | 34.4593 | 1.0359 | 49.1 | 40.7186 | 65701.1506 | 0.41274 | 49.7 | 32.6372 | 0.58593 | 49.1 | 40.2372 | 41681.2444 | 0.44434 | 49.7 | 31.9186 | 0.60593 | 49.1 | 40.0779 | 44887.1407 | 0.45834 | 49.7 | 32.2779 | 1.0019 | 49.1 | 39.2372 | 73079.2262 | 0.40034 | 49.7 | 30.6558 | 0.93779 | 49.1 | 38.1558 | 74571.1663 | 0.39252
1377 | 2.85 | 70.7 | 37.4365 | 682.0207 | 237.6282 | 54.4765 | 40.2141 | 0.69594 | 49 | 47.1547 | 41792.668 | 0.48656 | 8.5886 | 54.1765 | 39.6577 | 0.84594 | 49 | 46.9765 | 51283.8178 | 0.50297 | 49.5 | 35.1376 | 0.93188 | 49 | 41.3782 | 56354.1427 | 0.43416 | 49.6 | 35.2188 | 1.1319 | 49 | 41.6782 | 67995.1307 | 0.45075 | 51.0259 | 35.7635 | 0.63594 | 49 | 43.2041 | 40768.2833 | 0.48675 | 51.1259 | 34.7229 | 0.65594 | 49 | 42.9635 | 45436.7399 | 0.50175 | 49.7 | 34.5159 | 1.1119 | 49 | 41.2971 | 70699.4536 | 0.44375 | 49.7 | 33.1782 | 1.0519 | 49 | 40.4376 | 72869.0086 | 0.44135
1378 | 2.9333 | 70.5405 | 42.0811 | 755.1372 | 244.8378 | 69.6143 | 56.0143 | 0.66809 | 48.9 | 62.2953 | 38013.5037 | 0.46486 | -7.6825 | 69.2143 | 52.9762 | 0.80809 | 48.9 | 60.8167 | 54902.9763 | 0.48245 | 64.9454 | 51.2263 | 0.95405 | 48.9 | 57.3263 | 54956.0208 | 0.44383 | 65.0454 | 51.0263 | 1.1581 | 48.9 | 57.4263 | 67546.4755 | 0.45983 | 67.7882 | 52.531 | 0.63405 | 48.9 | 59.8906 | 40419.134 | 0.48264 | 67.9882 | 51.4715 | 0.65405 | 48.9 | 59.6906 | 45256.7255 | 0.49924 | 65.2454 | 51.9858 | 1.1381 | 48.9 | 57.9858 | 63159.733 | 0.45383 | 65.1454 | 49.3858 | 1.094 | 48.9 | 56.5858 | 72309.0417 | 0.45802
1379 | 3.0167 | 70.4 | 49.9 | 386.7549 | 196.9407 | 57.2389 | 43.6178 | 0.59404 | 48.8404 | 49.1985 | 33815.3621 | 0.41261 | -7.6077 | 56.8985 | 38.9985 | 0.73404 | 48.8404 | 46.8582 | 54913.9293 | 0.43881 | 65.095 | 49.7353 | 0.83807 | 48.8404 | 55.6757 | 54011.509 | 0.38904 | 65.195 | 50.1546 | 1.0121 | 48.8404 | 56.2353 | 63604.5081 | 0.40404 | 59.4846 | 42.0442 | 0.56404 | 48.8404 | 49.525 | 41186.8617 | 0.43102 | 62.1757 | 43.7335 | 0.59404 | 48.8404 | 51.995 | 45478.5308 | 0.44842 | 65.9914 | 50.7335 | 0.99211 | 48.8404 | 56.7932 | 63475.9089 | 0.39544 | 65.9914 | 49.93 | 0.97807 | 48.8404 | 56.4511 | 65441.0682 | 0.40704
1380 | 3.1 | 70.4 | 49.9 | 382.2039 | 191.5904 | 49.7 | 37.6598 | 0.62598 | 48.8 | 42.8598 | 31360.7574 | 0.43459 | 7.0238 | 49.4 | 33.8183 | 0.78598 | 48.8 | 41.139 | 51495.2379 | 0.47178 | 49.6 | 34.7805 | 0.85195 | 48.8 | 40.6 | 53083.3352 | 0.39678 | 49.7 | 36.3598 | 1.022 | 48.8 | 41.8195 | 56839.9802 | 0.40759 | 49.7 | 34.539 | 0.59598 | 48.8 | 41.439 | 38059.662 | 0.45618 | 49.7 | 35.0586 | 0.61598 | 48.8 | 41.8988 | 37587.7213 | 0.46718 | 49.7 | 33.7988 | 1.002 | 48.8 | 40.139 | 66197.7059 | 0.39738 | 49.7 | 36.3988 | 0.97195 | 48.8 | 41.7793 | 54012.2018 | 0.40718
1381 | 3.0333 | 70.5 | 40.8025 | 605.8545 | 222.9104 | 54.1561 | 42.516 | 0.66599 | 48.9 | 47.916 | 32382.6389 | 0.4628 | 6.0917 | 53.8561 | 40.8357 | 0.84599 | 48.9 | 47.4357 | 46089.508 | 0.50639 | 49.5 | 34.1 | 0.94197 | 48.9 | 40.8599 | 60427.2573 | 0.43579 | 49.6 | 37.0599 | 1.102 | 48.9 | 42.5599 | 57814.6142 | 0.43919 | 51.1567 | 37.4567 | 0.64599 | 48.9 | 44.1567 | 37037.7785 | 0.49219 | 51.2567 | 38.9765 | 0.65599 | 48.9 | 45.1166 | 33650.9588 | 0.49859 | 49.7 | 35.8796 | 1.092 | 48.9 | 41.8796 | 63079.7059 | 0.43519 | 49.7 | 37.4204 | 1.052 | 48.9 | 42.8 | 53782.3776 | 0.43859
1382 | 2.9667 | 70.6 | 43.8997 | 665.8249 | 235.7404 | 66.6399 | 54.4199 | 0.634 | 48.96 | 59.8199 | 32384.7127 | 0.442 | -6.9595 | 66.2399 | 54.0599 | 0.818 | 48.96 | 60.0399 | 41590.98 | 0.487 | 62.6598 | 47.4197 | 0.974 | 48.96 | 54.3197 | 62359.5715 | 0.4532 | 62.7598 | 49.9798 | 1.124 | 48.96 | 55.6398 | 59820.7206 | 0.447 | 65.0598 | 50.6398 | 0.644 | 48.96 | 57.6798 | 38967.0587 | 0.4898 | 65.2598 | 52.2599 | 0.644 | 48.96 | 58.6198 | 34995.7716 | 0.4906 | 62.9598 | 49.6998 | 1.118 | 48.96 | 55.5998 | 61949.3877 | 0.446 | 62.8598 | 50.2997 | 1.074 | 48.96 | 55.9197 | 56566.0771 | 0.448
1383 | 2.9 | 70.7 | 49.9 | 388.9909 | 204.516 | 56.6553 | 43.0351 | 0.57 | 49 | 48.4952 | 32576.0459 | 0.3992 | -7.6118 | 56.3154 | 43.3346 | 0.74 | 49 | 49.0149 | 40048.4627 | 0.4416 | 63.5973 | 48.2372 | 0.89399 | 49 | 54.6372 | 57365.1206 | 0.41579 | 63.6372 | 48.3766 | 1.008 | 49 | 54.5367 | 64675.498 | 0.40319 | 59.7548 | 43.8947 | 0.59 | 49 | 50.9947 | 38998.358 | 0.44799 | 60.7362 | 44.5356 | 0.58399 | 49 | 51.7558 | 39508.7735 | 0.44439 | 63.8372 | 48.7367 | 1.008 | 49 | 54.7968 | 63950.8516 | 0.40219 | 63.7973 | 51.8771 | 0.95798 | 49 | 56.617 | 47899.2816 | 0.40059
1384 | 2.8333 | 70.8 | 49.5387 | 385.8951 | 206.0896 | 49.7 | 36.1602 | 0.60602 | 49.1 | 41.8602 | 34417.2174 | 0.42422 | 7.1513 | 49.4 | 34.9807 | 0.78204 | 49.1 | 41.7204 | 47140.1812 | 0.46682 | 49.6 | 36.0613 | 0.91204 | 49.1 | 41.8011 | 51519.5269 | 0.42422 | 49.6 | 33.9011 | 1.042 | 49.1 | 40.4011 | 68120.153 | 0.41342 | 49.6398 | 34.5602 | 0.61602 | 49.1 | 41.6602 | 38923.745 | 0.46982 | 49.7 | 33.6011 | 0.61204 | 49.1 | 41.0409 | 41191.9037 | 0.46482 | 49.7 | 34.4011 | 1.022 | 49.1 | 40.6409 | 65565.1796 | 0.40882 | 49.7 | 36.8989 | 0.94602 | 49.1 | 41.9796 | 50537.4777 | 0.39622
1385 | 2.7667 | 70.9 | 38.7156 | 687.0611 | 244.2064 | 56.6912 | 43.2912 | 0.65 | 49.2 | 49.3515 | 36651.6245 | 0.45521 | 6.1888 | 56.3515 | 42.9118 | 0.83603 | 49.2 | 49.6118 | 46854.4721 | 0.49821 | 50.4051 | 37.843 | 0.98603 | 49.2 | 43.6241 | 51512.3411 | 0.45822 | 50.4051 | 36.9257 | 1.136 | 49.2 | 43.0257 | 64004.3773 | 0.45222 | 53.1118 | 39.1532 | 0.66603 | 49.2 | 46.1928 | 39067.332 | 0.50662 | 53.3118 | 38.9722 | 0.65603 | 49.2 | 46.1325 | 39379.3297 | 0.50162 | 50.5447 | 38.1878 | 1.1221 | 49.2 | 43.7068 | 58059.82 | 0.44622 | 50.5447 | 37.2464 | 1.0321 | 49.2 | 42.9861 | 57394.8293 | 0.43183
1386 | 2.7 | 71 | 45.9345 | 624.3498 | 246.8287 | 68.2605 | 53.5791 | 0.61395 | 49.3 | 59.8791 | 37671.7288 | 0.42835 | -9.3642 | 67.8605 | 54.5 | 0.78791 | 49.3 | 60.7395 | 43897.757 | 0.46935 | 65.5113 | 50.6904 | 0.99395 | 49.3 | 57.4904 | 61370.3503 | 0.46137 | 65.5113 | 52.3904 | 1.1379 | 49.3 | 58.3904 | 62490.9577 | 0.45377 | 67.5068 | 54.0859 | 0.64791 | 49.3 | 60.6859 | 36306.7634 | 0.49295 | 67.6068 | 52.7254 | 0.64395 | 49.3 | 60.0254 | 39896.3469 | 0.48695 | 65.7113 | 54.7486 | 1.1079 | 49.3 | 59.5695 | 51130.5925 | 0.44216 | 65.7113 | 53.33 | 1.0279 | 49.3 | 58.63 | 53444.3451 | 0.43116
1387 | 2.55 | 71.2606 | 49.9 | 381.6784 | 217.5646 | 53.011 | 37.111 | 0.57 | 49.4606 | 43.411 | 37765.436 | 0.39621 | -4.2515 | 52.711 | 39.3715 | 0.72 | 49.4606 | 45.111 | 40115.6366 | 0.431 | 61.9589 | 46.6406 | 0.90394 | 49.4606 | 53.0801 | 57737.7393 | 0.41837 | 62.0589 | 47.3772 | 1.0179 | 49.4606 | 53.2772 | 62460.6225 | 0.40476 | 57.2687 | 43.511 | 0.58394 | 49.4606 | 49.6898 | 33779.7003 | 0.44558 | 58.0138 | 42.7772 | 0.58394 | 49.4606 | 49.4955 | 37111.5877 | 0.44318 | 62.2589 | 48.0166 | 0.97789 | 49.4606 | 53.5166 | 58097.7553 | 0.38915 | 62.1589 | 48.4195 | 0.90789 | 49.4606 | 53.6984 | 52299.0377 | 0.38076
1388 | 2.4 | 71.4607 | 49.2325 | 387.9266 | 228.3377 | 49.7 | 34.3393 | 0.62607 | 49.6 | 41 | 40163.1271 | 0.43546 | 7.1912 | 49.4 | 36.7393 | 0.77607 | 49.6 | 42.6 | 40808.8407 | 0.46125 | 49.6 | 37.8462 | 0.93607 | 49.6 | 42.9641 | 45810.9886 | 0.43425 | 49.6 | 35.2821 | 1.0621 | 49.6 | 41.2821 | 63639.0697 | 0.42246 | 49.6 | 38 | 0.61607 | 49.6 | 43.4607 | 29919.5761 | 0.46764 | 49.7 | 36.7573 | 0.61607 | 49.6 | 42.7786 | 33235.7771 | 0.46564 | 49.7 | 35.6427 | 1.0121 | 49.6 | 41.3427 | 59543.1575 | 0.40425 | 49.6607 | 37.7427 | 0.93607 | 49.6 | 42.3821 | 46650.3362 | 0.39225
1389 | 2.25 | 71.7 | 39.5528 | 675.6782 | 271.3073 | 57.6672 | 42.228 | 0.68 | 49.8 | 49.528 | 43934.7648 | 0.47382 | 4.7941 | 57.3672 | 45.2712 | 0.82 | 49.8 | 51.1888 | 41498.2404 | 0.49061 | 50.9592 | 41.2944 | 1.0022 | 49.8 | 45.8376 | 40418.5991 | 0.46465 | 51.0592 | 38.1024 | 1.1622 | 49.8 | 44.0416 | 62845.0448 | 0.46186 | 54.128 | 42.828 | 0.65608 | 49.8 | 48.428 | 31008.7625 | 0.49743 | 54.228 | 40.2888 | 0.65608 | 49.8 | 47.2888 | 38527.4621 | 0.50065 | 51.1592 | 38.1376 | 1.1122 | 49.8 | 43.8592 | 60749.1621 | 0.44226 | 51.1592 | 40.42 | 1.0161 | 49.8 | 44.9808 | 45448.6349 | 0.42465
1390 | 2.1 | 71.9 | 47.2448 | 576.4611 | 274.3312 | 68.7391 | 52.9782 | 0.64782 | 49.9609 | 60.0563 | 42641.7673 | 0.45091 | -9.9479 | 68.2782 | 56.9345 | 0.75782 | 49.9609 | 62.1345 | 36156.8074 | 0.45469 | 66.462 | 53.9183 | 0.98782 | 49.9609 | 59.6793 | 51683.9553 | 0.45913 | 66.462 | 54.3229 | 1.1578 | 49.9609 | 59.9011 | 58799.4269 | 0.46113 | 68.231 | 56.2092 | 0.62782 | 49.9609 | 61.9092 | 31313.3559 | 0.47569 | 68.3919 | 54.7747 | 0.63391 | 49.9609 | 61.331 | 36277.9208 | 0.48391 | 66.662 | 52.3011 | 1.1178 | 49.9609 | 58.7011 | 66799.6308 | 0.44374 | 66.662 | 55.0183 | 0.99782 | 49.9609 | 59.8793 | 48346.7492 | 0.41813
1391 | 1.95 | 72.161 | 49.9 | 379.3277 | 244.208 | 51.8042 | 36.3263 | 0.61 | 50.1 | 42.9263 | 39375.8162 | 0.42444 | -2.73 | 51.5042 | 37.8601 | 0.7 | 50.1 | 43.4822 | 39831.8522 | 0.41722 | 61.4977 | 46.5146 | 0.8839 | 50.1 | 52.7146 | 55643.186 | 0.41195 | 61.5977 | 48.7146 | 1.0278 | 50.1 | 53.9146 | 55402.846 | 0.40912 | 56.216 | 43.416 | 0.56 | 50.1 | 48.8549 | 30030.5124 | 0.42717 | 57.1484 | 43.0991 | 0.5739 | 50.1 | 49.1822 | 33682.7619 | 0.43617 | 61.7977 | 46.5977 | 1.0039 | 50.1 | 52.6366 | 63470.5106 | 0.39895 | 61.6977 | 47.7146 | 0.87779 | 50.1 | 52.8146 | 51598.6351 | 0.36734
1392 | 1.8 | 72.3 | 48.2547 | 396.0169 | 258.9301 | 49.7 | 36.2834 | 0.66611 | 50.2 | 42.5446 | 37514.5098 | 0.4665 | 9.2633 | 49.4 | 35.5834 | 0.76223 | 50.2 | 41.8834 | 44099.0701 | 0.45589 | 49.6 | 35.2669 | 0.94223 | 50.2 | 41.5446 | 56098.2002 | 0.43689 | 49.6 | 36.0777 | 1.0722 | 50.2 | 41.9 | 60868.0249 | 0.42789 | 49.6 | 37.9611 | 0.59611 | 50.2 | 43.2611 | 29089.3129 | 0.45328 | 49.7 | 34.6057 | 0.61611 | 50.2 | 41.6446 | 38806.7218 | 0.46789 | 49.7 | 35.7223 | 1.0622 | 50.2 | 41.6223 | 61826.94 | 0.4215 | 49.6611 | 35.5 | 0.93223 | 50.2 | 40.9611 | 55139.6092 | 0.3885
1393 | 1.75 | 72.4 | 37.3775 | 761.872 | 306.6011 | 61.2893 | 49.1893 | 0.71 | 50.3 | 55.1893 | 35854.1882 | 0.49539 | 5.0678 | 60.8893 | 47.7668 | 0.81 | 50.3 | 54.128 | 44736.0086 | 0.48439 | 52.9731 | 40.4731 | 1.0323 | 50.3 | 46.4344 | 53762.393 | 0.47829 | 52.9731 | 39.1956 | 1.1823 | 50.3 | 45.6956 | 68122.09 | 0.47029 | 57.1506 | 45.528 | 0.63613 | 50.3 | 51.1506 | 30964.6147 | 0.48323 | 57.3118 | 44.5344 | 0.66613 | 50.3 | 50.9731 | 35519.2983 | 0.50484 | 53.1731 | 40.1569 | 1.1623 | 50.3 | 46.1956 | 63362.6525 | 0.46329 | 53.1344 | 39.1956 | 1.0323 | 50.3 | 45.1956 | 60350.468 | 0.4329
1394 | 1.7 | 72.5 | 48.7117 | 536.9027 | 291.1047 | 71.2021 | 58.3793 | 0.63772 | 50.3614 | 64.1179 | 34264.76 | 0.44479 | -12.2352 | 70.7634 | 55.6565 | 0.73772 | 50.3614 | 62.2565 | 46254.5445 | 0.43841 | 70.589 | 56.9662 | 0.99772 | 50.3614 | 63.2662 | 56898.954 | 0.46325 | 70.6504 | 56.5662 | 1.1516 | 50.3614 | 63.0048 | 67603.7705 | 0.45725 | 71.6841 | 58.3614 | 0.58772 | 50.3614 | 64.3 | 32713.5966 | 0.44641 | 71.8841 | 58.0931 | 0.61772 | 50.3614 | 64.5545 | 35323.687 | 0.46741 | 70.889 | 57.1435 | 1.1277 | 50.3614 | 63.3048 | 64558.4776 | 0.44863 | 70.789 | 56.6276 | 1.0077 | 50.3614 | 62.5662 | 59850.4955 | 0.42125
1395 | 1.65 | 72.5615 | 49.9 | 370.7947 | 251.8476 | 50.2006 | 35.9161 | 0.59615 | 50.4 | 41.8391 | 35469.1202 | 0.4143 | 0.16603 | 49.8621 | 33.5621 | 0.69615 | 50.4 | 40.3235 | 47218.0141 | 0.41492 | 58.3648 | 42.8188 | 0.88385 | 50.4 | 49.1803 | 57179.4794 | 0.40854 | 58.4263 | 43.3648 | 1.0139 | 50.4 | 49.4648 | 63708.9113 | 0.40354 | 52.3022 | 37.3947 | 0.52615 | 50.4 | 43.3177 | 32577.4825 | 0.39823 | 53.5413 | 37.2258 | 0.55615 | 50.4 | 44.1028 | 37758.4122 | 0.42223 | 59.7947 | 43.7103 | 0.99385 | 50.4 | 50.0718 | 66748.8614 | 0.39454 | 59.7332 | 44.7332 | 0.88385 | 50.4 | 50.2332 | 55364.9598 | 0.36793
1396 | 1.6 | 72.6 | 46.8284 | 411.3498 | 271.0673 | 49.7 | 35.2464 | 0.65616 | 50.5 | 41.8464 | 39856.8454 | 0.45855 | 9.0445 | 49.4 | 34.3081 | 0.77616 | 50.5 | 41.2464 | 48935.6204 | 0.46316 | 49.6 | 34.5464 | 0.95232 | 50.5 | 41.2464 | 59946.419 | 0.44455 | 49.6 | 36.6464 | 1.0923 | 50.5 | 42.2848 | 59103.9786 | 0.43493 | 49.6 | 34.4464 | 0.57616 | 50.5 | 41.0848 | 36764.8195 | 0.43955 | 49.7 | 36.1697 | 0.60616 | 50.5 | 42.4081 | 34352.7794 | 0.46093 | 49.7 | 34.1 | 1.0785 | 50.5 | 40.7616 | 70159.1206 | 0.42916 | 49.6616 | 35.9616 | 0.95232 | 50.5 | 41.4232 | 54706.3385 | 0.39955
1397 | 1.55 | 72.7 | 36.7555 | 813.8217 | 323.0444 | 63.5308 | 50.3691 | 0.7 | 50.5 | 56.7691 | 38342.8125 | 0.48615 | 2.8766 | 63.1691 | 49.5691 | 0.82383 | 50.5 | 56.2691 | 46893.8612 | 0.49115 | 54.7777 | 42.4333 | 1.0523 | 50.5 | 48.3864 | 54171.1261 | 0.4877 | 54.7777 | 43.3777 | 1.1862 | 50.5 | 48.7395 | 56611.2411 | 0.47309 | 59.2543 | 45.516 | 0.63 | 50.5 | 52.0543 | 35939.2006 | 0.47723 | 59.3543 | 47.1074 | 0.65 | 50.5 | 53.1308 | 33159.7316 | 0.492 | 54.9777 | 40.1481 | 1.1962 | 50.5 | 47.2246 | 74137.0548 | 0.47632 | 54.9395 | 41.9012 | 1.0562 | 50.5 | 47.6395 | 57627.293 | 0.4417
1398 | 1.5 | 72.8 | 49.5658 | 489.595 | 296.0275 | 71.3105 | 55.7921 | 0.61763 | 50.6 | 62.4776 | 39990.742 | 0.43134 | -13.2327 | 70.8105 | 55.4013 | 0.73763 | 50.6 | 62.2013 | 47213.804 | 0.43896 | 71.8092 | 60.5382 | 0.99145 | 50.6 | 65.7 | 46415.6923 | 0.45934 | 71.8474 | 58.8763 | 1.1153 | 50.6 | 64.6382 | 60604.7479 | 0.44496 | 72.1 | 57.4526 | 0.57382 | 50.6 | 63.8526 | 35067.0705 | 0.43534 | 72.3 | 57.2908 | 0.58763 | 50.6 | 63.9908 | 36863.0654 | 0.44734 | 72.1092 | 57.7855 | 1.1414 | 50.6 | 64.3237 | 68290.6528 | 0.45496 | 72.0092 | 57.9 | 1.0014 | 50.6 | 63.8 | 59270.645 | 0.41896
1399 | 1.4667 | 72.8 | 49.9 | 367.6934 | 257.9369 | 49.7 | 32.0478 | 0.60239 | 50.6 | 39.4478 | 44325.6393 | 0.41982 | 3.6522 | 49.4 | 33.1859 | 0.71239 | 50.6 | 40.0478 | 48196.9821 | 0.4252 | 54.5488 | 40.039 | 0.87 | 50.6 | 45.8629 | 52484.4811 | 0.40238 | 54.5488 | 38.4629 | 0.99 | 50.6 | 44.7868 | 66518.8317 | 0.393 | 50.5749 | 33.9032 | 0.5262 | 50.6 | 40.5891 | 36776.6844 | 0.40134 | 51.526 | 35.1879 | 0.5362 | 50.6 | 41.8879 | 36818.3343 | 0.40948 | 57.0488 | 40.9009 | 1.0138 | 50.6 | 47.3629 | 68594.9373 | 0.40338 | 57.0488 | 41.0727 | 0.8838 | 50.6 | 46.9107 | 58993.0766 | 0.36938
1400 | 1.4333 | 72.9 | 44.4791 | 450.4149 | 285.0524 | 49.7 | 34.2104 | 0.67621 | 50.6 | 41.5483 | 43701.37 | 0.47121 | 9.2054 | 49.4 | 34.9724 | 0.79241 | 50.6 | 41.8104 | 47810.911 | 0.47359 | 49.6 | 35.0241 | 0.95241 | 50.6 | 41.4862 | 57903.9534 | 0.44221 | 49.6 | 34.0621 | 1.0986 | 50.6 | 40.8241 | 71171.7077 | 0.43621 | 49.6 | 32.0621 | 0.59621 | 50.6 | 40.0241 | 43617.5401 | 0.45183 | 49.7 | 34.3379 | 0.59621 | 50.6 | 41.2621 | 38416.4339 | 0.45359 | 49.7 | 33.4241 | 1.1186 | 50.6 | 40.6862 | 76130.4134 | 0.44521 | 49.7 | 35.7862 | 0.97862 | 50.6 | 41.4483 | 56851.0785 | 0.40859
1401 | 1.4 | 72.9 | 36.4085 | 871.133 | 339.1304 | 67.4742 | 53.0876 | 0.70378 | 50.7 | 60.1498 | 42253.8193 | 0.49127 | -0.46253 | 67.012 | 53.8254 | 0.82378 | 50.7 | 60.2876 | 45408.2529 | 0.49127 | 58.1851 | 44.9095 | 1.04 | 50.7 | 51.3473 | 57708.1539 | 0.48287 | 58.1851 | 43.6473 | 1.2062 | 50.7 | 50.6473 | 73458.4626 | 0.48049 | 62.8986 | 45.7364 | 0.65 | 50.7 | 54.1986 | 46446.7671 | 0.492 | 63.0608 | 47.0742 | 0.64 | 50.7 | 54.8364 | 42822.8379 | 0.48738 | 58.3851 | 43.2095 | 1.2362 | 50.7 | 50.6473 | 78440.2715 | 0.49149 | 58.3851 | 45.2608 | 1.0762 | 50.7 | 51.1229 | 58953.1083 | 0.44987
1402 | 1.3667 | 73 | 49.9361 | 454.3853 | 298.6625 | 71.3162 | 54.7047 | 0.61754 | 50.7 | 61.867 | 43054.8105 | 0.4309 | -12.4892 | 70.8162 | 55.2916 | 0.71754 | 50.7 | 61.967 | 46829.8227 | 0.4299 | 72.2 | 57.6262 | 0.95131 | 50.7 | 64.0885 | 58097.0866 | 0.4439 | 72.3 | 56.0016 | 1.1213 | 50.7 | 63.2262 | 76060.8524 | 0.4449 | 72.3 | 53.1885 | 0.59377 | 50.7 | 61.7885 | 47311.4699 | 0.44915 | 72.5 | 55.1623 | 0.57754 | 50.7 | 62.7754 | 41986.5567 | 0.4399 | 72.5 | 56.7131 | 1.1451 | 50.7 | 63.9131 | 75550.2488 | 0.4569 | 72.4 | 56.7016 | 0.99131 | 50.7 | 63.1639 | 64828.6585 | 0.4129
1403 | 1.3333 | 73 | 49.9 | 370.7134 | 266.1503 | 49.7 | 32.0624 | 0.61248 | 50.7624 | 39.5248 | 45040.9721 | 0.42524 | 7.1475 | 49.4 | 33.3 | 0.70248 | 50.7624 | 40.0248 | 47324.4705 | 0.42024 | 53.6547 | 37.2044 | 0.85624 | 50.7624 | 43.742 | 58767.303 | 0.39725 | 53.6547 | 34.3795 | 1.0162 | 50.7624 | 42.1795 | 82077.1954 | 0.4055 | 50.3764 | 30.4509 | 0.56624 | 50.7624 | 38.9885 | 47305.0815 | 0.43224 | 50.9777 | 33.6528 | 0.53624 | 50.7624 | 40.7777 | 39034.0944 | 0.41037 | 55.505 | 38.7298 | 1.03 | 50.7624 | 45.5674 | 72305.7621 | 0.41062 | 55.405 | 36.605 | 0.89 | 50.7624 | 43.605 | 70055.041 | 0.37225
1404 | 1.3 | 73.1 | 39.2357 | 568.0279 | 305.3308 | 49.9502 | 33.4628 | 0.68625 | 50.8 | 41.3628 | 47343.2631 | 0.47888 | 10.9814 | 49.6502 | 34.0378 | 0.79251 | 50.8 | 41.4378 | 51445.3904 | 0.47125 | 49.5375 | 34.9 | 0.95251 | 50.8 | 41.3625 | 58068.448 | 0.44125 | 49.6 | 32.5127 | 1.1488 | 50.8 | 40.3502 | 82082.6994 | 0.45788 | 49.6 | 33.0628 | 0.64251 | 50.8 | 41.1378 | 44283.6757 | 0.48825 | 49.7 | 32.7502 | 0.60625 | 50.8 | 40.5502 | 42969.4261 | 0.46125 | 49.7 | 35.5752 | 1.1388 | 50.8 | 41.9502 | 67306.7562 | 0.45325 | 49.7 | 32.5876 | 1.0125 | 50.8 | 39.7876 | 72466.1046 | 0.42388
1405 | 1.2667 | 73.1 | 37.4784 | 868.3121 | 349.9975 | 71.8037 | 55.4651 | 0.69373 | 50.8 | 63.3278 | 47360.5909 | 0.48273 | -4.3697 | 71.341 | 55.4904 | 0.79747 | 50.8 | 62.9904 | 52687.2889 | 0.47411 | 63.67 | 49.3327 | 1.0237 | 50.8 | 56.17 | 61412.8814 | 0.47575 | 63.77 | 48.0447 | 1.25 | 50.8 | 55.8074 | 82031.0945 | 0.49737 | 68.4821 | 54.3941 | 0.67373 | 50.8 | 61.5567 | 39396.1319 | 0.50861 | 68.6821 | 51.9061 | 0.63373 | 50.8 | 60.0314 | 44543.0195 | 0.48424 | 63.97 | 51.0821 | 1.2137 | 50.8 | 57.2447 | 65402.3829 | 0.48375 | 63.87 | 47.6074 | 1.1137 | 50.8 | 55.17 | 75870.1033 | 0.466
1406 | 1.2333 | 73.2 | 50.0862 | 401.4169 | 296.0369 | 68.736 | 49.1849 | 0.60745 | 50.9 | 57.4849 | 49721.6557 | 0.42372 | -11.4602 | 68.2988 | 49.3594 | 0.69745 | 50.9 | 57.2222 | 54962.2377 | 0.4151 | 72.4 | 56.4978 | 0.91117 | 50.9 | 63.2234 | 60407.1455 | 0.42284 | 72.5 | 54.2606 | 1.1312 | 50.9 | 62.4234 | 85846.5475 | 0.44947 | 72.0606 | 54.8702 | 0.58745 | 50.9 | 62.5585 | 42291.0399 | 0.44684 | 72.2606 | 53.2234 | 0.56372 | 50.9 | 61.3978 | 44835.8137 | 0.42847 | 72.7 | 57.3489 | 1.0749 | 50.9 | 63.9489 | 68697.5807 | 0.42784 | 72.6 | 54.8117 | 1.0074 | 50.9 | 62.3489 | 74789.0033 | 0.42047
1407 | 1.2 | 73.2 | 49.9 | 374.1896 | 274.7494 | 49.7 | 30.7258 | 0.63258 | 50.9 | 39.0887 | 50383.8347 | 0.44192 | 10.6145 | 49.4 | 30.4515 | 0.72258 | 50.9 | 38.6515 | 57476.1752 | 0.43455 | 50.8248 | 32.9135 | 0.84629 | 50.9 | 40.0135 | 63340.713 | 0.39403 | 50.8619 | 32.0279 | 1.0726 | 50.9 | 40.0021 | 84330.2592 | 0.42666 | 49.7 | 30.5402 | 0.58258 | 50.9 | 38.9773 | 46446.3301 | 0.44255 | 49.7 | 31.9 | 0.55258 | 50.9 | 39.3258 | 41166.0381 | 0.41992 | 51.5558 | 35.4815 | 0.98629 | 50.9 | 41.7815 | 66063.0654 | 0.39214 | 51.5558 | 32.9815 | 0.94258 | 50.9 | 40.2815 | 73240.2712 | 0.3944
1408 | 1.1667 | 73.3 | 34.321 | 740.5302 | 330.2621 | 54.091 | 36.406 | 0.7163 | 50.9 | 45.206 | 52944.5164 | 0.49893 | 10.4388 | 53.791 | 36.517 | 0.8226 | 50.9 | 44.98 | 59443.4539 | 0.4913 | 49.5 | 33.463 | 0.9626 | 50.9 | 40.626 | 64499.4711 | 0.4463 | 49.6 | 34.289 | 1.2026 | 50.9 | 41.589 | 76681.7239 | 0.4793 | 50.104 | 33.593 | 0.6563 | 50.9 | 41.793 | 45083.0383 | 0.4973 | 50.204 | 33.056 | 0.6263 | 50.9 | 41.156 | 44699.8904 | 0.47493 | 49.7 | 35.1 | 1.1026 | 50.9 | 41.463 | 67312.315 | 0.4383 | 49.7 | 32.952 | 1.0789 | 50.9 | 40.515 | 75491.8524 | 0.45193
1409 | 1.1333 | 73.3 | 39.5148 | 821.425 | 354.245 | 72.8631 | 54.8475 | 0.69369 | 51 | 63.5475 | 51999.7034 | 0.48143 | -10.5151 | 72.4 | 54.6 | 0.79738 | 51 | 63.0738 | 59393.312 | 0.47543 | 69.4665 | 54.5189 | 1.0074 | 51 | 61.5296 | 63004.5904 | 0.46858 | 69.4665 | 54.8402 | 1.2537 | 51 | 62.1402 | 76833.2236 | 0.49858 | 72.1836 | 56.0943 | 0.65738 | 51 | 64.0943 | 44129.1774 | 0.49843 | 72.3836 | 55.9574 | 0.62738 | 51 | 63.6943 | 43037.976 | 0.47643 | 69.6665 | 54.2771 | 1.1474 | 51 | 61.2771 | 74033.2876 | 0.45658 | 69.6665 | 54.0665 | 1.1374 | 51 | 61.5034 | 74201.2602 | 0.47621
1410 | 1.1 | 73.4 | 49.9 | 388.8881 | 294.5737 | 63.6061 | 43.7164 | 0.61368 | 51 | 52.2164 | 51018.9428 | 0.42721 | -11.4519 | 63.2061 | 44.2899 | 0.70368 | 51 | 52.2531 | 55690.8678 | 0.42121 | 72.5368 | 56.7677 | 0.87103 | 51 | 63.1309 | 57469.4832 | 0.40515 | 72.6 | 55.7574 | 1.101 | 51 | 63.1206 | 77012.1519 | 0.43678 | 69.2487 | 51.3958 | 0.57368 | 51 | 59.1325 | 42781.7173 | 0.43541 | 69.4487 | 50.7796 | 0.54368 | 51 | 58.4428 | 42481.1758 | 0.41341 | 72.8368 | 54.1941 | 1.001 | 51 | 61.5574 | 77827.4959 | 0.39804 | 72.7368 | 55.0677 | 1.001 | 51 | 62.4941 | 73841.1519 | 0.41741
1411 | 1.05 | 73.4633 | 49.7733 | 380.0846 | 286.2077 | 49.7 | 31.1534 | 0.66633 | 51.1 | 39.7534 | 51550.1934 | 0.4636 | 12.6328 | 49.4 | 31.8434 | 0.76267 | 51.1 | 39.8801 | 56152.8505 | 0.45697 | 49.6 | 31.8801 | 0.859 | 51.1 | 38.9167 | 63458.9804 | 0.39797 | 49.6 | 32.0534 | 1.079 | 51.1 | 39.6167 | 79113.4885 | 0.42897 | 49.7 | 31.9367 | 0.59267 | 51.1 | 39.9267 | 43998.3467 | 0.45033 | 49.7 | 30.3534 | 0.56633 | 51.1 | 38.7167 | 45696.3431 | 0.4306 | 49.7 | 31.5235 | 0.989 | 51.1 | 38.6335 | 74882.0109 | 0.3926 | 49.7 | 30.5801 | 0.989 | 51.1 | 38.4434 | 78847.5369 | 0.41324
1412 | 1 | 73.5 | 32.4 | 894.966 | 355.9388 | 60.054 | 43.3174 | 0.73635 | 51.1 | 51.9174 | 51567.8098 | 0.51454 | 9.5675 | 59.6905 | 44.027 | 0.84635 | 51.1 | 51.8905 | 55575.9558 | 0.50554 | 49.9442 | 34.9885 | 0.97269 | 51.1 | 41.7616 | 61029.004 | 0.45298 | 50.0077 | 34.2981 | 1.2127 | 51.1 | 41.8981 | 79592.1701 | 0.48298 | 54.1078 | 36.5982 | 0.66635 | 51.1 | 45.4617 | 48643.8567 | 0.50535 | 54.2713 | 36.9251 | 0.64269 | 51.1 | 45.3617 | 46621.9769 | 0.48798 | 50.1442 | 35.9712 | 1.119 | 51.1 | 42.2712 | 66237.4688 | 0.44535 | 50.1442 | 33.925 | 1.129 | 51.1 | 41.5616 | 76627.0638 | 0.47198
1413 | 0.95 | 73.6 | 44.5512 | 730.7976 | 354.1427 | 73.1 | 55.7364 | 0.68364 | 51.2 | 63.9728 | 49591.486 | 0.47537 | -13.538 | 72.7 | 55.0364 | 0.78728 | 51.2 | 63.2728 | 57751.2532 | 0.46737 | 72.4722 | 58.5543 | 0.97093 | 51.2 | 64.8179 | 56369.8638 | 0.44973 | 72.5358 | 57.1815 | 1.2109 | 51.2 | 64.5815 | 77695.639 | 0.48237 | 72.9 | 54.8728 | 0.63728 | 51.2 | 63.6728 | 48354.5925 | 0.48673 | 73.1 | 54.6914 | 0.61728 | 51.2 | 63.3185 | 47472.3391 | 0.46837 | 72.7722 | 58.8994 | 1.1109 | 51.2 | 65.0086 | 64164.0389 | 0.44173 | 72.6722 | 57.5451 | 1.1309 | 51.2 | 64.7451 | 71864.6849 | 0.47373
1414 | 0.9 | 73.7 | 49.9 | 382.5483 | 295.0955 | 56.8598 | 38.6324 | 0.61 | 51.2 | 46.4324 | 46623.789 | 0.427 | -8.0224 | 56.4598 | 38.4235 | 0.71 | 51.2 | 46.0598 | 53308.8736 | 0.422 | 69.0331 | 51.9235 | 0.82726 | 51.2 | 58.4872 | 59165.535 | 0.38436 | 69.1331 | 51.1324 | 1.0509 | 51.2 | 58.6598 | 78901.8335 | 0.41836 | 61.7496 | 42.9496 | 0.56363 | 51.2 | 51.0859 | 44493.6157 | 0.43118 | 63.2872 | 41.9509 | 0.55 | 51.2 | 50.8872 | 48999.2289 | 0.41745 | 69.3331 | 53.7139 | 0.93089 | 51.2 | 59.505 | 60554.6498 | 0.37072 | 69.2694 | 52.2872 | 0.98089 | 51.2 | 59.2509 | 69601.7023 | 0.41036
1415 | 0.85 | 73.7638 | 48.2409 | 388.6916 | 302.2154 | 49.7 | 32.3276 | 0.68276 | 51.3 | 40.5914 | 49382.0434 | 0.47402 | 11.4063 | 49.4 | 33.6191 | 0.78276 | 51.3 | 41.0552 | 51852.0561 | 0.46902 | 49.6 | 31.8276 | 0.87276 | 51.3 | 38.9914 | 64781.8312 | 0.40566 | 49.6 | 30.9191 | 1.1091 | 51.3 | 39.1191 | 86811.0043 | 0.4413 | 49.6362 | 32.7362 | 0.61638 | 51.3 | 40.6638 | 43628.576 | 0.46902 | 49.7 | 31.2829 | 0.60276 | 51.3 | 39.7191 | 46322.2255 | 0.45866 | 49.7 | 32.3381 | 0.96914 | 51.3 | 39.0105 | 70250.5629 | 0.38566 | 49.7 | 32.6552 | 1.0191 | 51.3 | 39.8552 | 72253.1618 | 0.42566
1416 | 0.8 | 73.8 | 33.3228 | 945.6744 | 375.6895 | 65.052 | 48.0242 | 0.74 | 51.3 | 56.7881 | 52582.3064 | 0.51536 | 5.8646 | 64.652 | 49.1406 | 0.85 | 51.3 | 56.9963 | 55094.4883 | 0.50672 | 53.3356 | 37.1192 | 0.99918 | 51.3 | 44.6552 | 67971.7996 | 0.46403 | 53.4356 | 37.611 | 1.2528 | 51.3 | 45.4831 | 82846.7633 | 0.49903 | 59.3078 | 42.8995 | 0.68639 | 51.3 | 51.4356 | 46978.9903 | 0.5192 | 59.5078 | 42.9438 | 0.67 | 51.3 | 51.3717 | 46459.5482 | 0.5102 | 53.5995 | 39.4635 | 1.1028 | 51.3 | 45.6274 | 65178.5101 | 0.43839 | 53.5356 | 38.0274 | 1.1492 | 51.3 | 45.4913 | 74575.5248 | 0.48103
1417 | 0.76667 | 73.9 | 48.1696 | 608.7616 | 350.9319 | 73.4 | 54.0798 | 0.66719 | 51.4 | 63.0798 | 53955.0536 | 0.46531 | -13.1819 | 72.9 | 53.2438 | 0.76719 | 51.4 | 62.2798 | 63179.9589 | 0.45796 | 73.1 | 56.5157 | 0.96079 | 51.4 | 63.9157 | 66548.2227 | 0.44631 | 73.2 | 57.5877 | 1.2008 | 51.4 | 65.0157 | 77964.781 | 0.47767 | 73.2 | 55.7798 | 0.6336 | 51.4 | 64.1798 | 46056.5011 | 0.48067 | 73.4 | 54.3517 | 0.6236 | 51.4 | 63.4157 | 49544.7556 | 0.47431 | 73.4 | 57.8798 | 1.0444 | 51.4 | 64.3438 | 67725.2426 | 0.41667 | 73.3 | 57.0079 | 1.1044 | 51.4 | 64.5438 | 75298.8734 | 0.46231
1418 | 0.73333 | 73.9 | 49.9 | 378.7315 | 299.8505 | 52.6297 | 32.1863 | 0.62642 | 51.4 | 41.0863 | 53220.4023 | 0.43485 | -3.0041 | 52.2939 | 31.8147 | 0.72642 | 51.4 | 40.6505 | 61647.3529 | 0.43085 | 64.8863 | 45.6222 | 0.84358 | 51.4 | 53.158 | 67733.1322 | 0.39115 | 64.8863 | 45.8939 | 1.0472 | 51.4 | 53.7939 | 83520.9443 | 0.41851 | 57.6673 | 38.2598 | 0.57 | 51.4 | 46.6315 | 46058.6483 | 0.43136 | 59.0222 | 38.0788 | 0.57 | 51.4 | 47.0505 | 49449.0739 | 0.43 | 65.1505 | 46.5372 | 0.89717 | 51.4 | 53.2014 | 69556.5266 | 0.35651 | 65.1505 | 47.158 | 0.96717 | 51.4 | 54.458 | 72207.43 | 0.40287
1419 | 0.7 | 74 | 43.5863 | 456.7113 | 322.8056 | 49.7 | 32.5142 | 0.70643 | 51.5 | 40.9856 | 50786.2293 | 0.49207 | 10.4185 | 49.4 | 32.3856 | 0.82285 | 51.5 | 40.7214 | 58332.2522 | 0.48971 | 49.6 | 32.8499 | 0.91928 | 51.5 | 39.9856 | 64133.4177 | 0.42771 | 49.6 | 32.9785 | 1.1393 | 51.5 | 40.5499 | 78809.9016 | 0.45207 | 49.6 | 32.0357 | 0.63285 | 51.5 | 40.4285 | 46422.3062 | 0.47907 | 49.7 | 31.9285 | 0.63285 | 51.5 | 40.4928 | 46676.4456 | 0.47871 | 49.7 | 32.607 | 0.98571 | 51.5 | 39.2785 | 70361.1328 | 0.39171 | 49.7 | 34.4713 | 1.0393 | 51.5 | 41.0142 | 65790.6649 | 0.43307
1420 | 0.66667 | 74 | 35.9878 | 916.8543 | 386.5439 | 71.3551 | 55.3688 | 0.73356 | 51.5 | 63.4975 | 49137.3556 | 0.51185 | -2.6072 | 70.9551 | 55.9839 | 0.85356 | 51.5 | 63.5907 | 53634.7714 | 0.51085 | 60.5346 | 45.2483 | 1.0264 | 51.5 | 52.5414 | 65439.3981 | 0.47658 | 60.5346 | 47.0346 | 1.25 | 51.5 | 53.7346 | 70867.2695 | 0.49793 | 66.1771 | 49.1346 | 0.68 | 51.5 | 57.9414 | 48568.3791 | 0.51871 | 66.2771 | 49.1483 | 0.68 | 51.5 | 58.0127 | 48942.7363 | 0.51871 | 60.7346 | 47.3634 | 1.1064 | 51.5 | 53.2634 | 61842.7754 | 0.43993 | 60.7346 | 48.1483 | 1.1364 | 51.5 | 54.1058 | 59849.1506 | 0.47529
1421 | 0.63333 | 74.1 | 50.5355 | 418.8985 | 333.1562 | 72.6969 | 53.6679 | 0.6471 | 51.5 | 62.2389 | 51445.1942 | 0.45026 | -12.6316 | 72.2614 | 56.4454 | 0.7471 | 51.5 | 63.4744 | 49151.7098 | 0.44561 | 73.3 | 55.2645 | 0.94065 | 51.5 | 63.1355 | 71131.1503 | 0.43826 | 73.4 | 58.3065 | 1.1306 | 51.5 | 65.1065 | 71031.6182 | 0.44997 | 73.4 | 55.9775 | 0.6071 | 51.5 | 64.0775 | 44477.841 | 0.46426 | 73.6 | 55.529 | 0.61355 | 51.5 | 63.9355 | 46267.3064 | 0.46626 | 73.6 | 58.3194 | 0.9842 | 51.5 | 64.284 | 62655.5644 | 0.39197 | 73.5 | 57.1775 | 1.0242 | 51.5 | 64.1775 | 70105.8965 | 0.42861
1422 | 0.6 | 74.1 | 49.9 | 369.3476 | 298.5708 | 49.7 | 31.5231 | 0.64292 | 51.6 | 39.7231 | 49062.7757 | 0.44975 | 6.5859 | 49.4 | 32.9231 | 0.73646 | 51.6 | 40.2231 | 50666.6762 | 0.44011 | 53.7704 | 36.4642 | 0.85646 | 51.6 | 43.3642 | 62130.8114 | 0.39794 | 53.8704 | 37.2411 | 1.01 | 51.6 | 43.9057 | 69987.6354 | 0.40129 | 50.3368 | 31.4014 | 0.57646 | 51.6 | 39.7661 | 45900.0061 | 0.44146 | 50.7967 | 34.126 | 0.57646 | 51.6 | 41.426 | 40256.2466 | 0.43817 | 55.2057 | 37.0996 | 0.87646 | 51.6 | 43.3996 | 66257.4878 | 0.34894 | 55.1057 | 38.6166 | 0.92 | 51.6 | 44.9581 | 63392.8765 | 0.38429
1423 | 0.55 | 74.2 | 39.6868 | 564.4663 | 342.9874 | 49.8295 | 34.3826 | 0.72647 | 51.6 | 42.1532 | 46896.3604 | 0.50547 | 9.0638 | 49.5942 | 35.5532 | 0.82295 | 51.6 | 42.4884 | 48449.0609 | 0.49347 | 49.5353 | 34.2 | 0.96942 | 51.6 | 41.0647 | 62174.2289 | 0.44912 | 49.6 | 34.2589 | 1.1294 | 51.6 | 41.1589 | 72641.2211 | 0.45047 | 49.6 | 32.1237 | 0.65647 | 51.6 | 40.8237 | 48049.0803 | 0.49912 | 49.7 | 34.6237 | 0.64647 | 51.6 | 42.0589 | 40554.3331 | 0.49047 | 49.7 | 34.4589 | 1.0094 | 51.6 | 40.5589 | 63956.8221 | 0.40112 | 49.7 | 37.2705 | 1.0229 | 51.6 | 42.5647 | 52783.5795 | 0.42683
1424 | 0.5 | 74.3 | 38.8565 | 832.4454 | 390.3921 | 72.9565 | 58.2322 | 0.72703 | 51.7 | 65.6322 | 44818.5489 | 0.50622 | -6.1331 | 72.5565 | 58.8971 | 0.82703 | 51.7 | 65.5971 | 46952.7451 | 0.49322 | 64.4724 | 50.1318 | 1.06 | 51.7 | 57.1021 | 63281.9983 | 0.49035 | 64.4724 | 50.9021 | 1.2235 | 51.7 | 57.5372 | 69623.3715 | 0.4877 | 69.5778 | 53.9075 | 0.69351 | 51.7 | 62.0778 | 45350.6559 | 0.52611 | 69.6778 | 55.9481 | 0.67351 | 51.7 | 62.9481 | 38723.8976 | 0.51046 | 64.6724 | 50.8724 | 1.1035 | 51.7 | 56.9724 | 63758.5369 | 0.44035 | 64.6724 | 52.0724 | 1.1 | 51.7 | 57.8075 | 57917.768 | 0.45905
1425 | 0.45 | 74.365 | 50.0752 | 387.9088 | 331.1382 | 68.9019 | 51.6369 | 0.6335 | 51.7 | 59.207 | 45610.1709 | 0.4402 | -13.1272 | 68.4668 | 52.542 | 0.71051 | 51.7 | 59.342 | 47139.4807 | 0.4252 | 73.5 | 58.9102 | 0.94051 | 51.7 | 65.2752 | 57368.0803 | 0.4359 | 73.6 | 59.3051 | 1.0805 | 51.7 | 65.4401 | 64747.591 | 0.43025 | 72.9853 | 56.5605 | 0.60701 | 51.7 | 64.1255 | 41764.5519 | 0.46255 | 73.1503 | 57.0955 | 0.58701 | 51.7 | 64.1955 | 39280.6053 | 0.4439 | 73.8 | 58.3102 | 0.97051 | 51.7 | 64.3102 | 62766.9057 | 0.3859 | 73.8 | 58.9153 | 0.96051 | 51.7 | 64.8452 | 59301.6558 | 0.40025
1426 | 0.4 | 74.4 | 49.9 | 367.4288 | 306.0335 | 49.7 | 33.8953 | 0.65651 | 51.8 | 41.0953 | 43315.5415 | 0.45651 | 11.9034 | 49.4 | 34.1603 | 0.73651 | 51.8 | 40.8603 | 46865.4291 | 0.44116 | 50.1586 | 34.5142 | 0.87953 | 51.8 | 40.8492 | 57472.3718 | 0.40786 | 50.1586 | 35.0888 | 1.003 | 51.8 | 41.0888 | 63052.5808 | 0.39786 | 49.7 | 33.8207 | 0.60302 | 51.8 | 41.0905 | 39835.0274 | 0.45751 | 49.7 | 33.6508 | 0.57651 | 51.8 | 40.6556 | 38604.0728 | 0.43716 | 50.6078 | 34.0634 | 0.90302 | 51.8 | 39.9983 | 62487.9568 | 0.35986 | 50.5078 | 33.5983 | 0.89302 | 51.8 | 39.8983 | 63175.4748 | 0.37251
1427 | 0.35 | 74.5 | 39.1396 | 619.7483 | 359.3408 | 51.5908 | 37.4516 | 0.72652 | 51.8652 | 44.6516 | 42993.8311 | 0.50752 | 10.0719 | 51.2908 | 37.6212 | 0.82304 | 51.8652 | 44.3212 | 47142.7086 | 0.49252 | 49.5 | 36.6304 | 0.98304 | 51.8652 | 42.5304 | 53180.6305 | 0.45852 | 49.5348 | 36.226 | 1.123 | 51.8652 | 42.1608 | 62522.8312 | 0.44752 | 49.6 | 36.9608 | 0.66652 | 51.8652 | 43.3956 | 35067.4741 | 0.50652 | 49.7 | 37.1608 | 0.63652 | 51.8652 | 43.2608 | 33603.77 | 0.48687 | 49.7 | 36.4912 | 1.0396 | 51.8652 | 41.926 | 57453.9723 | 0.41452 | 49.7 | 35.9564 | 1.0196 | 51.8652 | 41.7912 | 58621.6087 | 0.42652
1428 | 0.3 | 74.6 | 41.4982 | 758.2387 | 393.3342 | 73.6144 | 59.6532 | 0.71694 | 51.9 | 66.5532 | 41543.2735 | 0.49751 | -8.2843 | 73.1491 | 59.7797 | 0.80694 | 51.9 | 66.2491 | 45499.5383 | 0.48351 | 66.4005 | 54.6964 | 1.0435 | 51.9 | 60.3658 | 51154.0735 | 0.48639 | 66.4005 | 54.6352 | 1.1935 | 51.9 | 60.2352 | 58675.4797 | 0.47373 | 71.0086 | 59.3433 | 0.67347 | 51.9 | 65.3433 | 32962.2273 | 0.51347 | 71.1739 | 59.2126 | 0.64694 | 51.9 | 65.1126 | 32422.3928 | 0.49347 | 66.6005 | 54.9699 | 1.1135 | 51.9 | 60.0699 | 54222.3636 | 0.44239 | 66.6005 | 54.9005 | 1.0835 | 51.9 | 60.2005 | 53187.0826 | 0.45439
1429 | 0.26667 | 74.6 | 49.9 | 383.5704 | 329.9605 | 63.3889 | 47.5235 | 0.61691 | 51.9 | 54.3235 | 40920.9021 | 0.43077 | -13.3066 | 62.9543 | 49.258 | 0.69691 | 51.9 | 54.958 | 39912.499 | 0.41511 | 73.342 | 62.2383 | 0.91037 | 51.9 | 66.942 | 42218.5844 | 0.42119 | 73.442 | 60.3111 | 1.0304 | 51.9 | 65.6457 | 56421.4003 | 0.40919 | 69.7321 | 56.4395 | 0.57691 | 51.9 | 62.305 | 32118.4974 | 0.43919 | 69.9321 | 55.6395 | 0.55691 | 51.9 | 61.6395 | 32997.601 | 0.42084 | 73.642 | 60.0111 | 0.95383 | 51.9 | 65.1457 | 54600.918 | 0.38019 | 73.542 | 59.9494 | 0.93383 | 51.9 | 65.2494 | 53335.3148 | 0.39019
1430 | 0.23333 | 74.7 | 49.9 | 365.685 | 311.9606 | 49.7 | 35.4311 | 0.66311 | 52 | 41.9966 | 39501.5786 | 0.46055 | 11.0008 | 49.4 | 36.8277 | 0.74311 | 52 | 42.3622 | 39003.4135 | 0.4429 | 49.6 | 39.1034 | 0.86311 | 52 | 43.3345 | 37787.7235 | 0.39959 | 49.6655 | 37.0622 | 0.99311 | 52 | 41.9966 | 52229.2496 | 0.3949 | 49.7 | 37.3588 | 0.58655 | 52 | 42.9277 | 30311.9019 | 0.44724 | 49.7 | 36.1933 | 0.56655 | 52 | 41.9622 | 31783.1409 | 0.4279 | 49.7 | 37.3244 | 0.91966 | 52 | 41.7933 | 47548.7384 | 0.3659 | 49.6 | 35.7244 | 0.90311 | 52 | 40.9933 | 52431.8245 | 0.37721
1431 | 0.2 | 74.7 | 43.5241 | 514.9626 | 355.3543 | 49.897 | 37.5223 | 0.73313 | 52 | 43.8253 | 37946.2911 | 0.50891 | 8.4746 | 49.6627 | 38.7283 | 0.81657 | 52 | 44.0283 | 37213.7457 | 0.48791 | 49.5343 | 38.994 | 0.95313 | 52 | 43.6627 | 41965.8126 | 0.44191 | 49.6 | 38.497 | 1.1031 | 52 | 43.3313 | 51130.4499 | 0.43891 | 49.6 | 40.494 | 0.64 | 52 | 44.897 | 24441.3569 | 0.4876 | 49.7 | 38.7283 | 0.62313 | 52 | 43.897 | 28465.9417 | 0.47291 | 49.7 | 39.8 | 1.0331 | 52 | 43.8657 | 42475.8026 | 0.40991 | 49.7 | 39.0283 | 1.0131 | 52 | 43.5627 | 45075.6517 | 0.42425
1432 | 0.16667 | 74.8 | 43.076 | 698.8937 | 392.0844 | 70.6023 | 60.1023 | 0.73342 | 52.0658 | 65.4707 | 32192.3079 | 0.51042 | -5.4458 | 70.2023 | 58.8076 | 0.81684 | 52.0658 | 64.3734 | 38896.6152 | 0.48942 | 62.3943 | 53.1969 | 1.0134 | 52.0658 | 57.5285 | 38744.2377 | 0.47003 | 62.3943 | 52.2285 | 1.18 | 52.0658 | 56.9943 | 50339.9282 | 0.46868 | 66.7627 | 59.5285 | 0.65342 | 52.0658 | 63.0969 | 19775.7859 | 0.49774 | 66.8969 | 56.6996 | 0.64342 | 52.0658 | 61.6654 | 27460.1772 | 0.48805 | 62.5943 | 52.9943 | 1.1034 | 52.0658 | 57.1943 | 44242.8992 | 0.43968 | 62.5601 | 53.2627 | 1.0834 | 52.0658 | 57.5285 | 42069.2901 | 0.45368
1433 | 0.13333 | 74.8 | 49.9 | 383.9583 | 337.6175 | 64.0804 | 53.0145 | 0.62682 | 52.1 | 57.8486 | 29084.0093 | 0.43841 | -14.341 | 63.6804 | 50.8417 | 0.71341 | 52.1 | 56.2781 | 38052.4849 | 0.42507 | 72.6162 | 61.6162 | 0.89023 | 52.1 | 66.1503 | 40947.9372 | 0.41346 | 72.6821 | 61.548 | 1.0336 | 52.1 | 66.1162 | 48224.6274 | 0.41346 | 69.2983 | 61.5347 | 0.55023 | 52.1 | 64.8006 | 18098.0712 | 0.4188 | 69.4983 | 57.2642 | 0.55682 | 52.1 | 62.4324 | 28308.2627 | 0.42077 | 72.9162 | 62.7821 | 0.96364 | 52.1 | 66.6503 | 40677.6685 | 0.38246 | 72.8821 | 62.2162 | 0.94364 | 52.1 | 66.4503 | 42070.0703 | 0.39546
1434 | 0.1 | 74.9 | 49.9 | 359.9665 | 313.1345 | 49.7 | 39.832 | 0.6466 | 52.1 | 44.332 | 26859.2761 | 0.45328 | 8.4404 | 49.4 | 40.232 | 0.7432 | 52.1 | 44.332 | 28364.0992 | 0.44362 | 49.6 | 39.332 | 0.8532 | 52.1 | 43.332 | 36635.5745 | 0.39462 | 49.7 | 40.464 | 0.9866 | 52.1 | 44.098 | 37864.3349 | 0.39262 | 49.7 | 41.3 | 0.5466 | 52.1 | 44.766 | 19087.7386 | 0.41296 | 49.7 | 38.932 | 0.5466 | 52.1 | 43.432 | 24756.1402 | 0.41928 | 49.7 | 40.466 | 0.8932 | 52.1 | 43.766 | 34320.7966 | 0.35528 | 49.6 | 40.2301 | 0.8832 | 52.1 | 43.664 | 34856.5124 | 0.36962
1435 | 0.05 | 74.9661 | 48.3742 | 403.0511 | 345.1272 | 49.7 | 40.8323 | 0.70661 | 52.2 | 45.2323 | 26087.0935 | 0.49063 | 7.1336 | 49.4 | 41.3323 | 0.80661 | 52.2 | 45.2323 | 27299.593 | 0.48063 | 49.6 | 40.0661 | 0.93323 | 52.2 | 44.1661 | 37341.6628 | 0.43429 | 49.6 | 41.8661 | 1.0732 | 52.2 | 45.1661 | 34955.3079 | 0.42763 | 49.6 | 42.0645 | 0.58661 | 52.2 | 45.4323 | 18492.2983 | 0.44463 | 49.7 | 39.9984 | 0.60661 | 52.2 | 44.4323 | 24391.4395 | 0.45829 | 49.7 | 40.8 | 0.98323 | 52.2 | 44.2661 | 36575.7818 | 0.39329 | 49.6661 | 41.9323 | 0.97323 | 52.2 | 45.0661 | 31338.3128 | 0.40563
1436 | -1.3878e-17 | 75 | 43.265 | 613.9943 | 387.3057 | 62.1834 | 54.5497 | 0.73338 | 52.2 | 58.4497 | 23352.4187 | 0.51301 | 2.2642 | 61.7834 | 54.051 | 0.84338 | 52.2 | 57.951 | 27258.8905 | 0.50368 | 53.9159 | 44.7497 | 1.0232 | 52.2 | 49.1159 | 39280.993 | 0.47397 | 54.0159 | 46.5497 | 1.1566 | 52.2 | 50.0159 | 36049.4541 | 0.46131 | 58.0497 | 51.7497 | 0.62 | 52.2 | 54.7497 | 16351.9954 | 0.47 | 58.2497 | 49.5497 | 0.64662 | 52.2 | 53.7497 | 23519.5617 | 0.49132 | 54.1822 | 45.4822 | 1.0832 | 52.2 | 49.2822 | 39236.8853 | 0.43164 | 54.1159 | 46.7159 | 1.0532 | 52.2 | 49.9822 | 32536.0816 | 0.43931
1437 | -0.05 | 75.1 | 50.3673 | 412.7254 | 365.8698 | 69.8401 | 62.1411 | 0.65673 | 52.3 | 65.6411 | 21164.9008 | 0.45505 | -13.6702 | 69.4401 | 59.9747 | 0.75673 | 52.3 | 64.2411 | 29724.8765 | 0.45137 | 70.7617 | 60.2963 | 0.98009 | 52.3 | 65.0627 | 43010.7825 | 0.4567 | 70.8281 | 62.0299 | 1.1001 | 52.3 | 65.8627 | 40528.9699 | 0.43804 | 71.2009 | 63.9355 | 0.55673 | 52.3 | 67.0019 | 17015.0601 | 0.42338 | 71.4009 | 61.8019 | 0.59673 | 52.3 | 66.1019 | 23903.2848 | 0.45171 | 71.0617 | 61.3963 | 1.0301 | 52.3 | 65.3627 | 41553.5563 | 0.41204 | 70.9617 | 62.3963 | 0.99009 | 52.3 | 65.9627 | 35678.7604 | 0.41537
1438 | -0.1 | 75.2 | 49.9 | 363.0723 | 324.7041 | 49.7 | 41.1665 | 0.62665 | 52.3665 | 44.8665 | 22211.8474 | 0.43399 | 5.1042 | 49.4 | 39.0665 | 0.73329 | 52.3665 | 43.5665 | 31663.0261 | 0.43832 | 52.2775 | 39.9775 | 0.89 | 52.3665 | 45.0775 | 46030.4826 | 0.41366 | 52.3775 | 41.4775 | 0.98 | 52.3665 | 45.6775 | 44497.2824 | 0.38933 | 49.9682 | 41.2017 | 0.50665 | 52.3665 | 44.5682 | 18523.7003 | 0.38399 | 50.4376 | 40.1705 | 0.54665 | 52.3665 | 44.4705 | 23461.556 | 0.41599 | 54.3474 | 42.548 | 0.92 | 52.3665 | 46.8809 | 45029.4484 | 0.36434 | 54.2474 | 43.2145 | 0.87 | 52.3665 | 47.2145 | 40334.4949 | 0.36434
1439 | -0.15 | 75.2666 | 48.0682 | 402.0165 | 354.2601 | 49.7 | 41.6998 | 0.67666 | 52.4 | 45.4332 | 22530.0903 | 0.46866 | 9.4411 | 49.4 | 40.0664 | 0.80332 | 52.4 | 44.4998 | 31416.5388 | 0.47999 | 49.6 | 38.7995 | 0.98332 | 52.4 | 43.7329 | 44349.5607 | 0.45799 | 49.6 | 39.7332 | 1.0733 | 52.4 | 43.9332 | 44593.4768 | 0.42833 | 49.6 | 40.3668 | 0.54666 | 52.4 | 44.2334 | 21237.4798 | 0.41866 | 49.7 | 40.2 | 0.59666 | 52.4 | 44.5666 | 23671.7332 | 0.45433 | 49.7 | 38.9995 | 1.0233 | 52.4 | 43.3664 | 45575.3086 | 0.40666 | 49.6666 | 38.4334 | 0.96332 | 52.4 | 42.9666 | 45245.9207 | 0.40399
1440 | -0.2 | 75.3 | 41.1335 | 681.8463 | 405.703 | 63.8017 | 56.3683 | 0.7 | 52.5 | 59.9683 | 21656.5871 | 0.48733 | 3.9624 | 63.435 | 55.1683 | 0.84333 | 52.5 | 59.335 | 29076.1317 | 0.50433 | 54.3686 | 45.9353 | 1.0767 | 52.5 | 50.1353 | 37927.1377 | 0.5 | 54.4019 | 45.1351 | 1.1833 | 52.5 | 49.4686 | 45546.7903 | 0.46967 | 59.1351 | 49.3017 | 0.59667 | 52.5 | 53.7684 | 24344.5333 | 0.45233 | 59.2684 | 49.8017 | 0.64 | 52.5 | 54.4684 | 25399.8312 | 0.48833 | 54.5686 | 45.9353 | 1.1333 | 52.5 | 49.7686 | 40891.6898 | 0.44967 | 54.5019 | 43.6353 | 1.0733 | 52.5 | 48.5353 | 49174.1008 | 0.45034
1441 | -0.25 | 75.4 | 50.4332 | 421.0035 | 378.5773 | 72.6295 | 63.7622 | 0.59995 | 52.5 | 67.4622 | 22206.39 | 0.41797 | -14.7921 | 72.1963 | 62.2622 | 0.73995 | 52.5 | 66.6622 | 30750.3357 | 0.44164 | 73.6696 | 64.6691 | 1.02 | 52.5 | 68.9691 | 38492.7306 | 0.47365 | 73.7696 | 63.0355 | 1.12 | 52.5 | 67.8023 | 49894.3073 | 0.44465 | 74.2327 | 63.4659 | 0.53664 | 52.5 | 67.8659 | 24020.7105 | 0.40631 | 74.3995 | 63.2654 | 0.58664 | 52.5 | 68.1654 | 27223.1931 | 0.44231 | 73.9696 | 64.7691 | 1.0633 | 52.5 | 68.6691 | 40813.3196 | 0.42365 | 73.9364 | 62.3691 | 1.03 | 52.5 | 67.3023 | 49820.0981 | 0.42931
1442 | -0.3 | 75.5 | 49.9 | 357.6233 | 328.6588 | 49.7 | 39.9669 | 0.56669 | 52.6 | 43.7669 | 22940.6427 | 0.39269 | 6.0912 | 49.4 | 38.2 | 0.70669 | 52.6 | 42.9669 | 33024.1034 | 0.42335 | 52.8144 | 42.0475 | 0.89 | 52.6 | 46.5144 | 40087.3258 | 0.414 | 52.9144 | 39.7475 | 0.98 | 52.6 | 44.9144 | 53853.676 | 0.39034 | 49.9976 | 39.2314 | 0.48669 | 52.6 | 43.1314 | 21774.3588 | 0.36735 | 50.4935 | 37.8943 | 0.52669 | 52.6 | 42.9274 | 27949.4608 | 0.40335 | 54.8773 | 43.6765 | 0.91 | 52.6 | 47.7434 | 42649.2164 | 0.36266 | 54.7773 | 41.4773 | 0.9 | 52.6 | 46.4773 | 50117.2798 | 0.376
1443 | -0.35 | 75.5671 | 48.5589 | 389.2324 | 360.0654 | 49.7 | 40.3671 | 0.61671 | 52.6 | 44.3671 | 24025.8404 | 0.43036 | 9.8742 | 49.4 | 38.8682 | 0.78341 | 52.6 | 43.8012 | 34614.7258 | 0.46903 | 49.6 | 39.5341 | 0.97341 | 52.6 | 44.0671 | 41152.0938 | 0.45403 | 49.6 | 37.4341 | 1.1001 | 52.6 | 42.7341 | 55832.1209 | 0.43671 | 49.6329 | 40.0341 | 0.53671 | 52.6 | 43.9341 | 21432.1733 | 0.40736 | 49.7 | 38.7682 | 0.58671 | 52.6 | 43.6682 | 27046.3705 | 0.44903 | 49.7 | 38.7671 | 1.0134 | 52.6 | 43.1671 | 46082.1455 | 0.40371 | 49.6671 | 37.7012 | 1.0101 | 52.6 | 42.8012 | 50224.3048 | 0.42171
1444 | -0.4 | 75.6 | 39.7687 | 711.6233 | 418.4198 | 62.9912 | 54.0241 | 0.66 | 52.7 | 58.1241 | 24638.6782 | 0.45766 | 5.4036 | 62.5912 | 53.0912 | 0.84 | 52.7 | 57.8912 | 33482.8919 | 0.50133 | 52.7912 | 43.4912 | 1.0734 | 52.7 | 48.0912 | 41562.2533 | 0.49805 | 52.8241 | 41.9256 | 1.2234 | 52.7 | 47.2256 | 55778.5513 | 0.48672 | 57.8256 | 49.2256 | 0.58672 | 52.7 | 53.0928 | 21053.475 | 0.44502 | 58.0256 | 48.7599 | 0.64 | 52.7 | 53.2599 | 24816.1584 | 0.48869 | 52.9912 | 42.6584 | 1.1334 | 52.7 | 47.3256 | 48683.7859 | 0.45105 | 52.9241 | 42.2584 | 1.1234 | 52.7 | 47.2584 | 50271.3895 | 0.47105
1445 | -0.45 | 75.7 | 50.5074 | 464.4257 | 397.5271 | 75.2 | 64.2963 | 0.56654 | 52.7 | 68.5636 | 25690.0003 | 0.39356 | -15.7336 | 74.7 | 63.8636 | 0.73981 | 52.7 | 68.6309 | 33429.6601 | 0.44223 | 74.3111 | 64.342 | 1.0298 | 52.7 | 69.1093 | 42587.1905 | 0.47691 | 74.3111 | 63.3093 | 1.1798 | 52.7 | 68.5093 | 54689.5313 | 0.46958 | 75 | 65.1636 | 0.52654 | 52.7 | 69.0636 | 21618.9252 | 0.39856 | 75.2 | 65.5981 | 0.58654 | 52.7 | 69.8309 | 23362.4502 | 0.44356 | 74.6111 | 63.8765 | 1.0898 | 52.7 | 68.5093 | 48724.5536 | 0.43358 | 74.5111 | 63.442 | 1.0898 | 52.7 | 68.5093 | 50483.0491 | 0.45458
1446 | -0.5 | 75.8 | 49.9 | 357.582 | 337.3538 | 49.7 | 37.0348 | 0.51674 | 52.8 | 41.6348 | 27333.7351 | 0.36174 | 1.7041 | 49.3 | 37.5674 | 0.68674 | 52.8 | 42.4348 | 33848.4689 | 0.41174 | 56.9578 | 44.9904 | 0.87652 | 52.8 | 49.8904 | 44098.6248 | 0.40763 | 57.0252 | 44.1904 | 1.0133 | 52.8 | 49.3904 | 54325.0039 | 0.4043 | 51.004 | 38.904 | 0.45674 | 52.8 | 43.104 | 22873.8824 | 0.34537 | 51.8842 | 40.8842 | 0.50674 | 52.8 | 45.0842 | 23366.2336 | 0.38435 | 59.1058 | 46.771 | 0.92326 | 52.8 | 51.3384 | 47524.4872 | 0.36663 | 59.1058 | 45.971 | 0.93326 | 52.8 | 51.071 | 51031.0445 | 0.3893
1447 | -0.55 | 75.8675 | 49.2924 | 384.6089 | 365.2089 | 49.7 | 38.135 | 0.58675 | 52.8675 | 42.835 | 28356.2449 | 0.40875 | 10.0917 | 49.4 | 38.3675 | 0.76675 | 52.8675 | 43.3675 | 35512.8833 | 0.45875 | 49.6 | 38.435 | 0.9635 | 52.8675 | 43.435 | 44729.5299 | 0.44608 | 49.6325 | 37.935 | 1.1203 | 52.8675 | 43.135 | 54752.1173 | 0.44575 | 49.6325 | 38.635 | 0.51675 | 52.8675 | 42.935 | 23567.7776 | 0.39008 | 49.7 | 39.4 | 0.55675 | 52.8675 | 43.7675 | 24061.6973 | 0.42508 | 49.7 | 38.335 | 1.0203 | 52.8675 | 42.935 | 48146.7937 | 0.40575 | 49.7 | 37.6025 | 1.0303 | 52.8675 | 42.8025 | 51982.2746 | 0.42975
1448 | -0.6 | 75.9 | 38.9942 | 707.042 | 426.8863 | 61.0845 | 50.4521 | 0.64 | 52.9 | 55.2521 | 28621.136 | 0.44768 | 7.216 | 60.7845 | 50.1845 | 0.83676 | 52.9 | 55.4521 | 36926.1419 | 0.49868 | 51.0555 | 40.9232 | 1.0635 | 52.9 | 45.9232 | 44830.1995 | 0.49309 | 51.0879 | 40.3908 | 1.2435 | 52.9 | 45.6908 | 55503.3497 | 0.49476 | 55.5874 | 45.755 | 0.57676 | 52.9 | 50.055 | 23604.4738 | 0.43473 | 55.7197 | 45.7197 | 0.61676 | 52.9 | 50.3874 | 25700.4462 | 0.46773 | 51.2555 | 40.7908 | 1.1435 | 52.9 | 45.5232 | 49968.6202 | 0.45476 | 51.1879 | 40.626 | 1.1503 | 52.9 | 45.6908 | 51029.5625 | 0.48076
1449 | -0.65 | 76 | 49.7002 | 527.7324 | 418.0605 | 75.5 | 63.4613 | 0.56645 | 53 | 68.229 | 28352.5619 | 0.39416 | -16.1566 | 75 | 63.329 | 0.74968 | 53 | 68.529 | 36474.5467 | 0.44716 | 74.2969 | 63.8937 | 1.0397 | 53 | 68.8937 | 45112.4333 | 0.48352 | 74.2969 | 63.3937 | 1.2229 | 53 | 68.6937 | 56014.4838 | 0.48719 | 75.3 | 64.4613 | 0.52645 | 53 | 68.829 | 23904.8178 | 0.40116 | 75.5 | 63.9613 | 0.56645 | 53 | 68.9613 | 27439.5924 | 0.43316 | 74.5969 | 63.6937 | 1.1229 | 53 | 68.4937 | 51198.718 | 0.44719 | 74.4969 | 64.2937 | 1.1297 | 53 | 69.0937 | 48321.9046 | 0.47252
1450 | -0.7 | 76.1 | 49.9 | 362.3101 | 350.753 | 50.5677 | 37.3034 | 0.50679 | 53 | 41.9713 | 27947.3534 | 0.35243 | -3.6178 | 50.1677 | 37.3713 | 0.67679 | 53 | 42.5713 | 36339.0029 | 0.40575 | 62.5209 | 50.2173 | 0.87643 | 53 | 55.2173 | 45296.7883 | 0.40889 | 62.553 | 49.6494 | 1.0396 | 53 | 55.0173 | 56196.0051 | 0.41489 | 53.7638 | 40.5959 | 0.45 | 53 | 45.0638 | 24550.5681 | 0.33968 | 55.3245 | 41.4566 | 0.49 | 53 | 46.5566 | 28367.5752 | 0.37032 | 63.9746 | 50.871 | 0.94643 | 53 | 55.8388 | 51603.2102 | 0.37557 | 63.9424 | 51.8388 | 0.95643 | 53 | 56.6388 | 48380.0873 | 0.39821
1451 | -0.75 | 76.168 | 49.6281 | 382.022 | 372.226 | 49.7 | 38.2039 | 0.5768 | 53.1 | 42.8039 | 27745.4469 | 0.4018 | 9.8872 | 49.4 | 38.1039 | 0.7636 | 53.1 | 43.236 | 35925.3489 | 0.4558 | 49.6 | 38.336 | 0.9436 | 53.1 | 43.3039 | 44650.0862 | 0.4398 | 49.632 | 37.536 | 1.1304 | 53.1 | 42.936 | 57181.9856 | 0.4488 | 49.632 | 37.836 | 0.5068 | 53.1 | 42.4039 | 25098.764 | 0.3868 | 49.7 | 37.3719 | 0.5468 | 53.1 | 42.5039 | 28203.8289 | 0.4168 | 49.7 | 37.6039 | 1.0236 | 53.1 | 42.5039 | 51837.3953 | 0.40848 | 49.7 | 38.336 | 1.0236 | 53.1 | 43.2039 | 48288.6548 | 0.4278
1452 | -0.8 | 76.2 | 38.7191 | 706.8623 | 436.6204 | 60.4133 | 50.0814 | 0.64 | 53.1 | 54.6814 | 27593.2671 | 0.44504 | 8.0958 | 60.0133 | 49.8133 | 0.83681 | 53.1 | 54.9133 | 35737.793 | 0.49836 | 50.1809 | 40.049 | 1.0536 | 53.1 | 44.949 | 44474.1042 | 0.48781 | 50.2129 | 39.1171 | 1.2536 | 53.1 | 44.6171 | 58161.9526 | 0.49981 | 54.5176 | 44.1538 | 0.57681 | 53.1 | 48.6538 | 25052.494 | 0.43713 | 54.7176 | 43.9219 | 0.61362 | 53.1 | 48.9538 | 27629.4523 | 0.46545 | 50.3809 | 39.7171 | 1.1536 | 53.1 | 44.6171 | 51425.878 | 0.45981 | 50.3129 | 40.2171 | 1.1404 | 53.1 | 45.0171 | 48251.5261 | 0.47681
1453 | -0.83333 | 76.3 | 49.2602 | 556.2382 | 432.2003 | 75.8 | 63.9589 | 0.56636 | 53.2 | 68.6272 | 27788.9067 | 0.39409 | -16.107 | 75.3 | 63.8272 | 0.74954 | 53.2 | 68.9272 | 35978.7595 | 0.44809 | 74.4827 | 64.0099 | 1.0395 | 53.2 | 69.0099 | 45506.3738 | 0.48213 | 74.5145 | 63.4781 | 1.2495 | 53.2 | 68.9781 | 57506.0941 | 0.49681 | 75.6 | 64.5272 | 0.53636 | 53.2 | 69.0272 | 24887.309 | 0.40809 | 75.8 | 64.3272 | 0.57636 | 53.2 | 69.3272 | 27345.5603 | 0.43609 | 74.7827 | 64.1099 | 1.1495 | 53.2 | 68.9781 | 51029.163 | 0.45613 | 74.7145 | 64.4099 | 1.1295 | 53.2 | 69.2781 | 48503.6202 | 0.47113
1454 | -0.86667 | 76.3 | 49.9 | 364.0108 | 359.7158 | 51.252 | 37.857 | 0.49683 | 53.2 | 42.4887 | 27796.2578 | 0.3461 | -5.2734 | 50.852 | 37.9887 | 0.66683 | 53.2 | 43.157 | 36174.8544 | 0.4011 | 65.3973 | 52.5923 | 0.8695 | 53.2 | 57.724 | 46735.669 | 0.40548 | 65.3973 | 52.5923 | 1.0595 | 53.2 | 57.9923 | 56765.3575 | 0.42148 | 55.8624 | 42.6941 | 0.45 | 53.2 | 47.1941 | 24829.3421 | 0.34295 | 57.4823 | 44.0457 | 0.48317 | 53.2 | 49.0457 | 27210.9376 | 0.36895 | 66.0755 | 53.2022 | 0.9595 | 53.2 | 58.1022 | 51707.2478 | 0.38148 | 66.0755 | 53.5339 | 0.9395 | 53.2 | 58.5022 | 49362.571 | 0.39448
1455 | -0.9 | 76.4 | 49.9 | 379.4704 | 376.6073 | 49.7 | 37.9053 | 0.57369 | 53.2 | 42.6053 | 28065.8452 | 0.39784 | 10.6514 | 49.4 | 37.7369 | 0.75369 | 53.2 | 43.0053 | 36648.869 | 0.45084 | 49.6 | 37.6053 | 0.93369 | 53.2 | 42.8053 | 46983.7066 | 0.43384 | 49.6316 | 37.7053 | 1.1305 | 53.2 | 43.1053 | 56464.1327 | 0.44984 | 49.6316 | 37.8053 | 0.51369 | 53.2 | 42.4053 | 25380.4735 | 0.38953 | 49.7 | 37.6053 | 0.54369 | 53.2 | 42.6053 | 27369.3869 | 0.41184 | 49.7 | 37.5369 | 1.0305 | 53.2 | 42.5053 | 52200.5071 | 0.40984 | 49.6684 | 37.4369 | 1.0037 | 53.2 | 42.6053 | 51332.7502 | 0.42084
1456 | -0.93333 | 76.4 | 38.2716 | 704.1687 | 442.4666 | 59.3449 | 48.7135 | 0.63686 | 53.3 | 53.4135 | 28502.3035 | 0.44474 | 9.4543 | 59.0449 | 48.3135 | 0.83686 | 53.3 | 53.6449 | 37489.7426 | 0.49843 | 49.5 | 38.8057 | 1.0437 | 53.3 | 44.0057 | 46687.2903 | 0.48386 | 49.6 | 38.7371 | 1.2606 | 53.3 | 44.1371 | 56661.3145 | 0.50086 | 53.4392 | 42.8449 | 0.58371 | 53.3 | 47.5449 | 25793.1604 | 0.44186 | 53.6078 | 42.7449 | 0.60686 | 53.3 | 47.7449 | 27617.1886 | 0.46286 | 49.7 | 38.8057 | 1.1606 | 53.3 | 43.8371 | 52977.6063 | 0.46254 | 49.7 | 38.5371 | 1.1306 | 53.3 | 43.8371 | 52482.79 | 0.47286
1457 | -0.96667 | 76.5 | 48.4276 | 593.4277 | 445.0665 | 76 | 64.0566 | 0.5694 | 53.3 | 68.8253 | 28397.9789 | 0.39801 | -15.6049 | 75.5 | 63.694 | 0.7594 | 53.3 | 69.0253 | 37277.2591 | 0.45201 | 74.5409 | 63.8349 | 1.0394 | 53.3 | 69.0349 | 46417.8189 | 0.48376 | 74.5409 | 63.6349 | 1.2594 | 53.3 | 69.1349 | 57594.5066 | 0.50107 | 75.8 | 64.5253 | 0.5494 | 53.3 | 69.2253 | 26014.9933 | 0.41901 | 76 | 64.4253 | 0.57627 | 53.3 | 69.5253 | 27754.5904 | 0.43801 | 74.8096 | 63.8349 | 1.1694 | 53.3 | 68.9349 | 53305.5113 | 0.46376 | 74.7409 | 63.6349 | 1.1294 | 53.3 | 68.9036 | 52586.2771 | 0.47376
1458 | -1 | 76.5 | 49.9 | 367.7389 | 369.5829 | 52.1345 | 38.4032 | 0.49688 | 53.3688 | 43.172 | 28320.848 | 0.34575 | -7.3867 | 51.7345 | 38.772 | 0.66688 | 53.3688 | 43.972 | 36181.168 | 0.39906 | 68.416 | 55.6408 | 0.86936 | 53.3688 | 60.8408 | 46644.3412 | 0.40606 | 68.4472 | 55.3408 | 1.0625 | 53.3688 | 60.872 | 58371.3347 | 0.42406 | 58.6644 | 45.2268 | 0.46312 | 53.3688 | 49.9268 | 25958.5919 | 0.35056 | 60.2778 | 46.5714 | 0.48312 | 53.3688 | 51.5714 | 27770.5892 | 0.36787 | 68.6472 | 55.572 | 0.97248 | 53.3688 | 60.672 | 53371.387 | 0.38806 | 68.6472 | 55.572 | 0.94936 | 53.3688 | 60.772 | 51997.2383 | 0.39706
1459 | -1.05 | 76.6 | 49.9 | 378.2527 | 382.4661 | 49.7 | 37.7756 | 0.57378 | 53.4 | 42.5067 | 28476.2808 | 0.39858 | 10.9032 | 49.4 | 37.9067 | 0.75378 | 53.4 | 43.0067 | 36088.608 | 0.44889 | 49.6 | 37.8067 | 0.92378 | 53.4 | 42.9067 | 45362.4853 | 0.42789 | 49.7 | 37.2067 | 1.1238 | 53.4 | 42.8067 | 58322.1389 | 0.44758 | 49.7 | 37.7067 | 0.52378 | 53.4 | 42.4067 | 26031.5688 | 0.39558 | 49.7 | 37.2756 | 0.53689 | 53.4 | 42.3756 | 28009.2974 | 0.40958 | 49.7 | 37.3067 | 1.0307 | 53.4 | 42.4067 | 53583.9547 | 0.41158 | 49.6689 | 37.3067 | 1.0038 | 53.4 | 42.5067 | 51598.4562 | 0.41958
1460 | -1.1 | 76.7 | 38.2647 | 704.742 | 451.215 | 59.1103 | 48.4793 | 0.64 | 53.5 | 53.2793 | 28613.268 | 0.44745 | 9.5694 | 58.8103 | 48.4793 | 0.83 | 53.5 | 53.5793 | 35938.6326 | 0.49645 | 49.5 | 39.038 | 1.0307 | 53.5 | 44.038 | 45226.1129 | 0.4779 | 49.6 | 38.438 | 1.2538 | 53.5 | 44.0071 | 58278.6697 | 0.49959 | 53.1891 | 42.6961 | 0.5938 | 53.5 | 47.3961 | 26001.5183 | 0.44959 | 53.3581 | 42.1961 | 0.6069 | 53.5 | 47.3961 | 28257.5596 | 0.4629 | 49.7 | 38.6071 | 1.1707 | 53.5 | 43.8071 | 54062.5723 | 0.4649 | 49.7 | 38.738 | 1.1307 | 53.5 | 43.9071 | 51617.4191 | 0.4719
1461 | -1.15 | 76.7691 | 48.3494 | 597.1329 | 456.2431 | 76.2 | 64.3543 | 0.57617 | 53.5 | 69.1235 | 28585.5896 | 0.40194 | -15.7262 | 75.7 | 64.2543 | 0.75617 | 53.5 | 69.4235 | 36108.7381 | 0.45025 | 74.7272 | 64.0889 | 1.0293 | 53.5 | 69.1889 | 45953.7051 | 0.47901 | 74.7963 | 63.6889 | 1.2593 | 53.5 | 69.2889 | 58437.9149 | 0.5017 | 76.0691 | 64.9235 | 0.56617 | 53.5 | 69.7235 | 26117.9627 | 0.42794 | 76.2 | 64.5235 | 0.57617 | 53.5 | 69.6235 | 28393.6411 | 0.43994 | 75.0272 | 63.9889 | 1.1793 | 53.5 | 69.1198 | 54327.6184 | 0.46801 | 74.9963 | 64.0889 | 1.1293 | 53.5 | 69.2889 | 51618.3344 | 0.4737
1462 | -1.2 | 76.8 | 49.9 | 368.4435 | 379.382 | 52.3443 | 38.6136 | 0.5 | 53.6 | 43.4136 | 28560.9947 | 0.34808 | -7.9821 | 51.9443 | 38.7136 | 0.66 | 53.6 | 43.9828 | 36497.2777 | 0.39508 | 69.2138 | 56.3368 | 0.85922 | 53.6 | 61.5368 | 46472.4216 | 0.4003 | 69.3138 | 56.1368 | 1.0623 | 53.6 | 61.7368 | 58597.9039 | 0.4243 | 59.3438 | 46.136 | 0.47307 | 53.6 | 50.836 | 26057.3868 | 0.35784 | 61.0673 | 47.1288 | 0.48307 | 53.6 | 52.2596 | 28397.3994 | 0.36984 | 69.5138 | 56.0676 | 0.9823 | 53.6 | 61.3676 | 55221.8745 | 0.392 | 69.5138 | 56.3676 | 0.94922 | 53.6 | 61.5676 | 51931.9234 | 0.3963
1463 | -1.25 | 76.9 | 49.9 | 378.5062 | 392.0305 | 49.7 | 37.8081 | 0.57694 | 53.6 | 42.6081 | 28625.9444 | 0.40263 | 11.2946 | 49.4 | 37.7081 | 0.74694 | 53.6 | 42.9081 | 36536.8783 | 0.44694 | 49.6 | 37.4081 | 0.91387 | 53.6 | 42.6081 | 46508.2355 | 0.42294 | 49.7 | 37.0387 | 1.1208 | 53.6 | 42.7081 | 59176.0252 | 0.44663 | 49.7 | 37.7387 | 0.52694 | 53.6 | 42.5387 | 26355.222 | 0.40263 | 49.7 | 37.1775 | 0.54387 | 53.6 | 42.3081 | 28460.3135 | 0.41263 | 49.7 | 36.9775 | 1.0408 | 53.6 | 42.2081 | 55520.224 | 0.41532 | 49.6694 | 37.1081 | 1.0008 | 53.6 | 42.3081 | 52429.7231 | 0.41763
1464 | -1.3 | 77 | 37.9052 | 726.0729 | 464.6005 | 59.9775 | 49.4164 | 0.65 | 53.7 | 54.147 | 28728.6659 | 0.45247 | 9.9721 | 59.5775 | 49.047 | 0.82695 | 53.7 | 54.2775 | 36562.1526 | 0.49578 | 49.5 | 38.7085 | 1.0239 | 53.7 | 43.839 | 46381.8587 | 0.47564 | 49.6 | 38.139 | 1.2539 | 53.7 | 43.839 | 59823.814 | 0.49995 | 53.6995 | 42.8385 | 0.6039 | 53.7 | 47.8385 | 27202.2445 | 0.45764 | 53.7995 | 42.7385 | 0.61695 | 53.7 | 47.908 | 28381.5425 | 0.46764 | 49.7 | 38.439 | 1.1808 | 53.7 | 43.739 | 55630.6564 | 0.47064 | 49.7 | 38.339 | 1.1308 | 53.7 | 43.7085 | 53263.9194 | 0.47164
1465 | -1.3333 | 77 | 48.6104 | 594.6101 | 466.4169 | 76.5 | 64.7216 | 0.57912 | 53.7 | 69.452 | 28645.6069 | 0.40486 | -15.8294 | 76 | 64.252 | 0.74912 | 53.7 | 69.5216 | 36849.2271 | 0.44786 | 75.3488 | 64.4096 | 1.0191 | 53.7 | 69.6096 | 46863.4367 | 0.47495 | 75.4184 | 64.1096 | 1.2591 | 53.7 | 69.74 | 59445.9775 | 0.49995 | 76.3696 | 64.752 | 0.56912 | 53.7 | 69.8216 | 27649.3548 | 0.43386 | 76.5 | 64.8216 | 0.57912 | 53.7 | 70.0216 | 28475.993 | 0.44186 | 75.6184 | 64.34 | 1.1822 | 53.7 | 69.64 | 55980.0345 | 0.47126 | 75.6184 | 64.1096 | 1.1291 | 53.7 | 69.54 | 54101.307 | 0.47195
1466 | -1.3667 | 77.1 | 49.9 | 368.525 | 386.8462 | 52.3045 | 38.7045 | 0.5 | 53.7697 | 43.5045 | 28523.2171 | 0.35079 | -7.6835 | 51.9045 | 38.2742 | 0.65697 | 53.7697 | 43.6742 | 37523.3239 | 0.39309 | 69.4714 | 56.1228 | 0.84909 | 53.7697 | 61.4228 | 47640.6552 | 0.39624 | 69.5016 | 56.1228 | 1.0591 | 53.7697 | 61.7228 | 59532.114 | 0.42154 | 59.2828 | 45.3736 | 0.48303 | 53.7697 | 50.4433 | 27907.8702 | 0.36582 | 61.1559 | 47.1862 | 0.49 | 53.7697 | 52.3862 | 28405.5424 | 0.37112 | 69.7714 | 56.1531 | 0.99211 | 53.7697 | 61.5228 | 56279.0017 | 0.39424 | 69.7016 | 56.0531 | 0.94211 | 53.7697 | 61.4531 | 53899.0112 | 0.39524
1467 | -1.4 | 77.1 | 49.8302 | 379.6624 | 400.1909 | 49.7 | 37.8095 | 0.58397 | 53.8 | 42.6095 | 28845.9829 | 0.40568 | 11.6706 | 49.4 | 37.3095 | 0.74698 | 53.8 | 42.7095 | 37862.2514 | 0.44738 | 49.6 | 37.0095 | 0.90397 | 53.8 | 42.3095 | 47826.0553 | 0.42168 | 49.7 | 36.9095 | 1.1209 | 53.8 | 42.6095 | 59440.4544 | 0.44568 | 49.7 | 37.0397 | 0.54397 | 53.8 | 42.2397 | 28666.4452 | 0.41338 | 49.7 | 37.4095 | 0.54698 | 53.8 | 42.5095 | 28040.6326 | 0.41468 | 49.7 | 36.9095 | 1.0509 | 53.8 | 42.2793 | 56002.9258 | 0.41838 | 49.6698 | 36.7095 | 1.0009 | 53.8 | 42.1095 | 54170.8763 | 0.41868
1468 | -1.4333 | 77.2 | 37.5202 | 754.9324 | 475.8215 | 61.3465 | 50.6165 | 0.65699 | 53.8 | 55.5165 | 29239.5943 | 0.4558 | 9.9837 | 60.9465 | 50.0465 | 0.83 | 53.8 | 55.4465 | 37872.657 | 0.4968 | 49.7098 | 38.5497 | 1.024 | 53.8 | 43.8497 | 47739.9475 | 0.47569 | 49.7399 | 38.3798 | 1.254 | 53.8 | 44.0497 | 59370.2119 | 0.49969 | 54.6263 | 43.0662 | 0.61699 | 53.8 | 48.4662 | 29949.4825 | 0.47139 | 54.7263 | 43.5662 | 0.61699 | 53.8 | 48.7963 | 28785.6279 | 0.46969 | 49.8399 | 38.6197 | 1.191 | 53.8 | 43.9497 | 56066.5692 | 0.47369 | 49.8399 | 38.4497 | 1.134 | 53.8 | 43.8497 | 54030.1814 | 0.47399
1469 | -1.4667 | 77.2 | 49.1331 | 579.5718 | 472.0002 | 76.7 | 64.6497 | 0.57898 | 53.9 | 69.5197 | 29148.2242 | 0.40379 | -16.3282 | 76.2 | 64.0497 | 0.74599 | 53.9 | 69.4497 | 37850.6073 | 0.44549 | 75.9509 | 64.6707 | 1.019 | 53.9 | 69.9707 | 48027.2362 | 0.47149 | 76.0509 | 64.5408 | 1.242 | 53.9 | 70.2408 | 59833.6543 | 0.49449 | 76.5701 | 64.4197 | 0.58599 | 53.9 | 69.8197 | 29589.4648 | 0.44449 | 76.7 | 64.7197 | 0.57599 | 53.9 | 70.0197 | 29010.6683 | 0.43979 | 76.2509 | 64.9707 | 1.182 | 53.9 | 70.2707 | 55730.0865 | 0.47019 | 76.2509 | 64.8408 | 1.122 | 53.9 | 70.1707 | 53413.8112 | 0.46949
1470 | -1.5 | 77.3 | 49.9 | 367.1084 | 391.5277 | 51.9963 | 38.0665 | 0.50702 | 53.9 | 42.9665 | 29440.3008 | 0.35281 | -6.8184 | 51.5963 | 37.9366 | 0.65702 | 53.9 | 43.3366 | 37557.5401 | 0.39381 | 68.7156 | 55.1647 | 0.84895 | 53.9 | 60.5348 | 47987.8986 | 0.39388 | 68.8156 | 54.9647 | 1.0489 | 53.9 | 60.7348 | 60469.8364 | 0.41688 | 58.3295 | 44.5891 | 0.49298 | 53.9 | 49.7891 | 28530.5241 | 0.37749 | 60.1436 | 45.8734 | 0.49 | 53.9 | 51.1032 | 29117.03 | 0.37049 | 69.0156 | 55.4647 | 0.98193 | 53.9 | 60.7647 | 55909.2257 | 0.39218 | 68.9454 | 55.4647 | 0.93895 | 53.9 | 60.7647 | 53063.6716 | 0.39188
1471 | -1.55 | 77.3703 | 49.6188 | 381.1512 | 408.7947 | 49.7 | 37.2812 | 0.58703 | 54 | 42.3812 | 30595.8297 | 0.41044 | 11.7472 | 49.4 | 37.4812 | 0.75406 | 54 | 42.8109 | 37415.6796 | 0.44873 | 49.6 | 36.9109 | 0.90406 | 54 | 42.3109 | 48080.9052 | 0.42173 | 49.6297 | 36.7109 | 1.1141 | 54 | 42.4109 | 60530.8351 | 0.44373 | 49.7 | 37.6406 | 0.56406 | 54 | 42.7406 | 28159.0201 | 0.42573 | 49.7 | 37.0812 | 0.54703 | 54 | 42.3109 | 28985.6785 | 0.41744 | 49.7 | 36.8109 | 1.0511 | 54 | 42.2109 | 56736.6447 | 0.41844 | 49.6703 | 36.9109 | 1.0011 | 54 | 42.2109 | 53287.7672 | 0.41773
1472 | -1.6 | 77.4 | 37.452 | 777.1647 | 488.4768 | 62.647 | 51.6175 | 0.66 | 54 | 56.7175 | 30648.8494 | 0.46111 | 9.3636 | 62.347 | 51.2062 | 0.83 | 54 | 56.747 | 38635.4263 | 0.49711 | 50.4857 | 39.297 | 1.0311 | 54 | 44.6266 | 48155.2341 | 0.47775 | 50.5153 | 38.9266 | 1.2541 | 54 | 44.7266 | 60676.8249 | 0.49975 | 55.8287 | 45.0991 | 0.63704 | 54 | 50.2695 | 28459.0048 | 0.48204 | 55.9583 | 44.8695 | 0.62408 | 54 | 50.0695 | 28966.8901 | 0.47304 | 50.6857 | 38.8561 | 1.1941 | 54 | 44.4266 | 59102.5159 | 0.47575 | 50.6153 | 39.3266 | 1.1311 | 54 | 44.6266 | 53723.1482 | 0.47375
1473 | -1.65 | 77.5 | 49.8326 | 552.1598 | 478.8054 | 77 | 64.5179 | 0.58589 | 54.1 | 69.5474 | 30416.6993 | 0.40672 | -16.52 | 76.5 | 63.1474 | 0.73884 | 54.1 | 69.0474 | 41237.6217 | 0.44342 | 76.6116 | 65.1589 | 1.0088 | 54.1 | 70.5295 | 48068.8509 | 0.46772 | 76.6411 | 64.8295 | 1.2318 | 54.1 | 70.6295 | 60818.6314 | 0.48972 | 76.8 | 65.2179 | 0.58589 | 54.1 | 70.4179 | 28461.6493 | 0.44772 | 77 | 64.8179 | 0.57589 | 54.1 | 70.1179 | 29360.7479 | 0.43772 | 76.9116 | 64.5295 | 1.1718 | 54.1 | 70.3295 | 60653.5704 | 0.46842 | 76.8411 | 65.1589 | 1.1118 | 54.1 | 70.6295 | 54105.3019 | 0.46372
1474 | -1.7 | 77.6 | 49.9 | 366.0762 | 399.3524 | 51.579 | 37.4202 | 0.51706 | 54.1 | 42.5202 | 30550.5732 | 0.36024 | -5.1845 | 51.179 | 36.2909 | 0.66706 | 54.1 | 42.2202 | 41660.8755 | 0.39894 | 67.301 | 53.4184 | 0.83881 | 54.1 | 58.8184 | 48819.0423 | 0.39082 | 67.3716 | 53.2184 | 1.0388 | 54.1 | 59.0891 | 60994.2702 | 0.41252 | 56.8588 | 43.4882 | 0.5 | 54.1 | 48.5882 | 27986.5835 | 0.38088 | 58.8304 | 44.4597 | 0.49 | 54.1 | 49.7597 | 29550.1763 | 0.37188 | 67.9542 | 53.4716 | 0.98881 | 54.1 | 59.1716 | 59773.5179 | 0.39282 | 67.9248 | 53.8716 | 0.92881 | 54.1 | 59.2716 | 54303.5252 | 0.38682
1475 | -1.75 | 77.6708 | 48.9094 | 384.8833 | 422.2446 | 49.7 | 37.0415 | 0.60415 | 54.2 | 42.3415 | 31912.8153 | 0.4202 | 12.2469 | 49.4 | 36.1415 | 0.77415 | 54.2 | 42.2123 | 42698.3338 | 0.45949 | 49.6 | 36.8123 | 0.91415 | 54.2 | 42.2123 | 49006.8659 | 0.42449 | 49.6292 | 36.4415 | 1.1212 | 54.2 | 42.3123 | 61855.5169 | 0.44478 | 49.6292 | 38.0123 | 0.56708 | 54.2 | 43.0123 | 27669.9462 | 0.43078 | 49.7 | 37.0123 | 0.55415 | 54.2 | 42.3123 | 29458.7573 | 0.42149 | 49.7 | 36.2123 | 1.0712 | 54.2 | 41.9123 | 60210.9858 | 0.42549 | 49.6708 | 36.4123 | 1.0012 | 54.2 | 41.9123 | 55384.8082 | 0.41849
1476 | -1.8 | 77.7 | 37.3087 | 815.783 | 507.3639 | 65.9194 | 53.9902 | 0.67 | 54.2 | 59.5902 | 33573.9709 | 0.46871 | 7.84 | 65.5485 | 53.1194 | 0.85 | 54.2 | 59.4194 | 44443.2822 | 0.50871 | 52.4767 | 41.2893 | 1.0342 | 54.2 | 46.6893 | 48551.3297 | 0.4818 | 52.5767 | 40.4893 | 1.2613 | 54.2 | 46.4893 | 63846.2635 | 0.5028 | 58.9028 | 48.6446 | 0.63709 | 54.2 | 53.6446 | 27226.8098 | 0.48496 | 59.0028 | 47.8155 | 0.62709 | 54.2 | 53.1446 | 29523.9574 | 0.47696 | 52.6767 | 40.5602 | 1.2213 | 54.2 | 46.4602 | 61879.7127 | 0.4855 | 52.6767 | 40.6893 | 1.1413 | 54.2 | 46.3893 | 57215.8804 | 0.4775
1477 | -1.85 | 77.8 | 51.0716 | 500.246 | 482.6695 | 77.3 | 64.0451 | 0.5858 | 54.3 | 69.4451 | 32364.2388 | 0.40835 | -16.0284 | 76.8 | 62.887 | 0.7558 | 54.3 | 69.116 | 43558.7585 | 0.44935 | 77 | 65.587 | 0.9916 | 54.3 | 70.816 | 47125.4962 | 0.45993 | 77 | 64.2451 | 1.2116 | 54.3 | 70.416 | 64853.0556 | 0.48264 | 77.1 | 65.7741 | 0.5758 | 54.3 | 70.7451 | 27299.4272 | 0.43764 | 77.3 | 64.8741 | 0.5658 | 54.3 | 70.2451 | 29434.3673 | 0.43164 | 77.3 | 64.6451 | 1.1716 | 54.3 | 70.516 | 61748.2167 | 0.46564 | 77.2 | 64.5451 | 1.0916 | 54.3 | 70.3451 | 58016.2525 | 0.45735
1478 | -1.9 | 77.9 | 49.9 | 363.7762 | 405.8785 | 50.8269 | 36.3113 | 0.53422 | 54.3711 | 41.7113 | 32167.7969 | 0.3704 | -1.6231 | 50.4269 | 36.1113 | 0.68711 | 54.3711 | 42.0113 | 41321.631 | 0.41169 | 63.4519 | 49.9386 | 0.82578 | 54.3711 | 55.1386 | 46872.4428 | 0.38389 | 63.5519 | 48.0675 | 1.0287 | 54.3711 | 54.3675 | 66622.5157 | 0.4096 | 53.9428 | 39.8006 | 0.49711 | 54.3711 | 45.1428 | 29237.2266 | 0.37642 | 56.3451 | 40.8607 | 0.49 | 54.3711 | 46.6029 | 31451.9946 | 0.37 | 65.6717 | 50.4584 | 0.98578 | 54.3711 | 56.4584 | 62679.8086 | 0.39289 | 65.6717 | 49.9162 | 0.91867 | 54.3711 | 55.9873 | 60417.2408 | 0.38489
1479 | -1.95 | 77.9712 | 47.1785 | 397.1167 | 439.5284 | 49.7 | 37.2137 | 0.62424 | 54.4 | 42.6137 | 32356.118 | 0.43255 | 13.0947 | 49.4 | 36.8712 | 0.79424 | 54.4 | 42.7424 | 41545.5607 | 0.47255 | 49.6 | 36.9424 | 0.91424 | 54.4 | 42.3424 | 48470.9161 | 0.42455 | 49.6288 | 35.3137 | 1.1414 | 54.4 | 41.8137 | 68498.456 | 0.45426 | 49.6288 | 36.8424 | 0.56712 | 54.4 | 42.3424 | 30600.4619 | 0.43355 | 49.7 | 35.5273 | 0.56424 | 54.4 | 41.6273 | 33404.1036 | 0.42926 | 49.7 | 36.3849 | 1.0914 | 54.4 | 42.1561 | 60547.0432 | 0.43326 | 49.7 | 35.0849 | 1.0214 | 54.4 | 41.2849 | 62321.9321 | 0.42797
1480 | -2 | 78 | 37.7554 | 848.514 | 528.5189 | 71.1222 | 59.4795 | 0.67287 | 54.5 | 64.9508 | 32785.9376 | 0.47115 | 4.3548 | 70.7222 | 57.9368 | 0.85287 | 54.5 | 64.4795 | 45559.2723 | 0.51115 | 56.4642 | 44.5355 | 1.0414 | 54.5 | 50.2355 | 51923.2647 | 0.48313 | 56.4929 | 43.3355 | 1.2943 | 54.5 | 50.1069 | 71386.5792 | 0.51585 | 63.9075 | 52.1789 | 0.64 | 54.5 | 57.8789 | 31513.048 | 0.48614 | 64.1075 | 51.8789 | 0.63713 | 54.5 | 57.7789 | 32476.3622 | 0.48414 | 56.6642 | 44.8355 | 1.2343 | 54.5 | 50.6355 | 61057.2461 | 0.49213 | 56.5929 | 43.8782 | 1.1714 | 54.5 | 50.0782 | 62590.0831 | 0.49056
1481 | -2.05 | 78.1 | 52.0574 | 431.405 | 482.5514 | 77.6 | 63.0855 | 0.57571 | 54.5 | 68.9284 | 34756.9908 | 0.40128 | -15.6003 | 77.1 | 61.2713 | 0.74571 | 54.5 | 68.3427 | 49032.8451 | 0.445 | 77.3 | 63.6713 | 0.96142 | 54.5 | 69.7427 | 54786.8995 | 0.44728 | 77.3 | 62.6427 | 1.2114 | 54.5 | 69.7142 | 74125.6193 | 0.48128 | 77.4 | 63.6998 | 0.56571 | 54.5 | 69.5713 | 32299.8407 | 0.42957 | 77.6 | 63.3998 | 0.56571 | 54.5 | 69.4713 | 33416.2416 | 0.42728 | 77.6 | 64.0427 | 1.1414 | 54.5 | 70.1427 | 64592.7669 | 0.45457 | 77.5 | 63.9427 | 1.0886 | 54.5 | 70.1142 | 61691.4625 | 0.45457
1482 | -2.1 | 78.2 | 49.9 | 363.2893 | 414.1883 | 49.8137 | 33.1431 | 0.54431 | 54.6 | 39.4431 | 37927.4547 | 0.38002 | 2.564 | 49.4422 | 32.7 | 0.71147 | 54.6 | 39.8 | 49817.5249 | 0.42402 | 59.7266 | 43.2835 | 0.82284 | 54.6 | 49.5835 | 56410.1557 | 0.38142 | 59.755 | 42.6403 | 1.0428 | 54.6 | 49.8119 | 74661.8389 | 0.41614 | 51.705 | 35.5912 | 0.50716 | 54.6 | 41.7197 | 33952.591 | 0.38273 | 52.7727 | 35.6727 | 0.49716 | 54.6 | 42.1442 | 35679.7346 | 0.37886 | 62.0305 | 45.1011 | 0.97284 | 54.6 | 51.6727 | 69168.7911 | 0.38814 | 62.0305 | 45.6727 | 0.92569 | 54.6 | 52.0158 | 63369.9321 | 0.38742
1483 | -2.1333 | 78.2 | 41.3689 | 479.4957 | 467.5951 | 49.7 | 35.4434 | 0.64434 | 54.6 | 41.815 | 38555.1959 | 0.45004 | 13.3905 | 49.4 | 34.8867 | 0.82434 | 54.6 | 42.0867 | 50203.6506 | 0.49404 | 49.6 | 35.3867 | 0.9415 | 54.6 | 41.5867 | 55811.4198 | 0.43732 | 49.6 | 34.4584 | 1.1887 | 54.6 | 41.5867 | 75090.2165 | 0.47232 | 49.6 | 35.715 | 0.58717 | 54.6 | 41.915 | 34258.9622 | 0.44832 | 49.7 | 34.7584 | 0.58717 | 54.6 | 41.4584 | 36683.7569 | 0.44704 | 49.7 | 33.215 | 1.1187 | 54.6 | 40.5867 | 76712.8451 | 0.44404 | 49.7 | 34.5584 | 1.0587 | 54.6 | 41.2584 | 66738.1003 | 0.44132
1484 | -2.1667 | 78.3 | 38.4796 | 870.6875 | 552.2694 | 77.236 | 63.0206 | 0.67282 | 54.6 | 69.6206 | 39846.1502 | 0.46767 | -4.3651 | 76.736 | 62.2052 | 0.85564 | 54.6 | 69.577 | 52009.1269 | 0.51038 | 65.7721 | 52.9721 | 1.06 | 54.6 | 59.2721 | 56682.9387 | 0.49144 | 65.8439 | 52.2003 | 1.3272 | 54.6 | 59.3721 | 75474.8084 | 0.52744 | 73.4849 | 60.6413 | 0.64282 | 54.6 | 66.9131 | 34453.3223 | 0.48669 | 73.6849 | 60.2131 | 0.64282 | 54.6 | 66.7413 | 36121.4069 | 0.48741 | 66.0439 | 50.7439 | 1.2672 | 54.6 | 58.4439 | 81278.7033 | 0.50487 | 66.0439 | 52.1003 | 1.19 | 54.6 | 58.9721 | 69341.5825 | 0.49815
1485 | -2.2 | 78.3 | 52.0213 | 340.7758 | 474.1711 | 77.8 | 61.4685 | 0.56562 | 54.7 | 67.9404 | 38759.6525 | 0.39693 | -13.5151 | 77.3 | 59.5843 | 0.73562 | 54.7 | 67.3404 | 54692.3398 | 0.44165 | 77.5 | 62.5404 | 0.92843 | 54.7 | 69.0404 | 58378.6695 | 0.43293 | 77.6 | 62.3 | 1.1784 | 54.7 | 69.4562 | 75289.7706 | 0.46921 | 77.6 | 62.7404 | 0.54562 | 54.7 | 68.9404 | 34010.7952 | 0.41621 | 77.8 | 61.9247 | 0.54562 | 54.7 | 68.5685 | 36415.4635 | 0.41793 | 77.8 | 60.0685 | 1.1312 | 54.7 | 68.0685 | 83958.2646 | 0.45093 | 77.8 | 60.5966 | 1.0584 | 54.7 | 68.1685 | 75780.7387 | 0.44193
1486 | -2.2333 | 78.4 | 49.9 | 365.6077 | 422.7797 | 49.7 | 33.4322 | 0.56441 | 54.7 | 39.8322 | 38537.1764 | 0.3958 | 10.235 | 49.4 | 32.1602 | 0.74161 | 54.7 | 39.7602 | 53162.0525 | 0.4418 | 53.4816 | 36.4536 | 0.8272 | 54.7 | 43.0257 | 58675.3201 | 0.3826 | 53.5816 | 37.8816 | 1.04 | 54.7 | 44.3536 | 68434.1298 | 0.41488 | 50.1755 | 34.3356 | 0.51441 | 54.7 | 40.4636 | 34007.697 | 0.38964 | 50.9027 | 33.2628 | 0.51441 | 54.7 | 40.1349 | 37703.9631 | 0.38992 | 56.4333 | 36.3054 | 1.0172 | 54.7 | 44.4774 | 85710.4577 | 0.40616 | 56.3333 | 36.7054 | 0.9472 | 54.7 | 44.5054 | 77871.6533 | 0.39616
1487 | -2.2667 | 78.4 | 34.694 | 657.6447 | 501.7352 | 51.9365 | 37.6808 | 0.66443 | 54.7721 | 44.3251 | 39999.3206 | 0.4661 | 14.1104 | 51.6365 | 36.8251 | 0.86164 | 54.7721 | 44.4251 | 53188.6174 | 0.5131 | 49.5279 | 34.2721 | 0.97164 | 54.7721 | 41.1164 | 61761.045 | 0.4491 | 49.6 | 35.0721 | 1.1916 | 54.7721 | 41.9443 | 72313.0628 | 0.47538 | 49.6 | 35.7443 | 0.60443 | 54.7721 | 42.0443 | 34805.877 | 0.4571 | 49.7 | 34.8886 | 0.60443 | 54.7721 | 41.6886 | 37541.5357 | 0.4601 | 49.7 | 32.6329 | 1.1989 | 54.7721 | 40.7329 | 85259.8255 | 0.4761 | 49.7 | 32.7607 | 1.1116 | 54.7721 | 40.6607 | 78569.5228 | 0.46582
1488 | -2.3 | 78.1555 | 40.9679 | 821.1246 | 554.322 | 78 | 62.1664 | 0.64555 | 54.5277 | 69.3387 | 42728.6711 | 0.45088 | -13.3723 | 77.5 | 62.1387 | 0.83555 | 54.5277 | 69.811 | 53400.1618 | 0.49716 | 75.3642 | 60.3474 | 1.0528 | 54.5277 | 67.6474 | 65820.4408 | 0.48866 | 75.3642 | 60.7751 | 1.2855 | 54.5277 | 68.2474 | 78149.6442 | 0.51094 | 77.7445 | 63.4832 | 0.61555 | 54.5277 | 70.0832 | 36726.0081 | 0.46716 | 77.9445 | 63.111 | 0.62555 | 54.5277 | 70.0832 | 38447.9866 | 0.47216 | 75.6364 | 60.0474 | 1.3028 | 54.5277 | 68.1197 | 84345.0254 | 0.51766 | 75.5642 | 60.0919 | 1.2128 | 54.5277 | 67.9197 | 78525.9491 | 0.50694
1489 | -1.7167 | 77.2552 | 50.342 | 346.3466 | 431.451 | 72.5335 | 53.7269 | 0.54552 | 53.9276 | 60.8993 | 43066.8252 | 0.38159 | -14.0215 | 72.0335 | 53.1098 | 0.71552 | 53.9276 | 61.1545 | 56406.167 | 0.42587 | 77.5552 | 60.5105 | 0.89829 | 53.9276 | 67.6657 | 64130.415 | 0.41887 | 77.6276 | 59.8486 | 1.101 | 53.9276 | 67.621 | 81813.7604 | 0.43814 | 77.4552 | 60.1934 | 0.51552 | 53.9276 | 67.021 | 37497.7059 | 0.39387 | 77.6552 | 59.0038 | 0.52552 | 53.9276 | 66.4762 | 41101.2688 | 0.39987 | 77.8552 | 60.0381 | 1.121 | 53.9276 | 67.9657 | 83831.0026 | 0.44787 | 77.8552 | 60.2657 | 1.0483 | 53.9276 | 67.8934 | 76713.9754 | 0.43687
1490 | -1.1333 | 76.355 | 49.9 | 370.647 | 374.3774 | 49.7 | 32.335 | 0.5945 | 53.255 | 39.435 | 42841.5018 | 0.41115 | 13.6369 | 49.4 | 30.0625 | 0.7645 | 53.255 | 38.835 | 61638.3835 | 0.45587 | 49.8476 | 32.865 | 0.8545 | 53.255 | 39.6375 | 60830.202 | 0.3977 | 49.9201 | 31.2275 | 1.0517 | 53.255 | 39.055 | 82359.9796 | 0.41942 | 49.7 | 33.3799 | 0.52725 | 53.255 | 39.9799 | 36056.1509 | 0.40242 | 49.7 | 29.835 | 0.5345 | 53.255 | 37.835 | 44080.9176 | 0.4036 | 50.7452 | 32.6077 | 1.0517 | 53.255 | 40.1352 | 79433.8791 | 0.41725 | 50.7177 | 32.0352 | 0.9745 | 53.255 | 39.6352 | 76213.3523 | 0.40797
1491 | -0.55 | 75.5274 | 32.5561 | 845.5201 | 428.1353 | 57.7183 | 42.2909 | 0.67726 | 52.6274 | 49.5635 | 43837.0771 | 0.47426 | 11.3638 | 57.4183 | 40.3088 | 0.87452 | 52.6274 | 49.2088 | 62215.3998 | 0.52199 | 49.5 | 34.0452 | 0.99178 | 52.6274 | 41.1904 | 64028.1304 | 0.46071 | 49.6 | 33.6904 | 1.2118 | 52.6274 | 41.3178 | 80409.921 | 0.48271 | 51.3426 | 38.1331 | 0.60726 | 52.6274 | 44.2331 | 33690.0718 | 0.46099 | 51.5152 | 34.0783 | 0.62452 | 52.6274 | 42.3783 | 45437.5579 | 0.47444 | 49.7 | 34.063 | 1.2018 | 52.6274 | 41.5904 | 78782.2556 | 0.47971 | 49.7 | 33.7083 | 1.1318 | 52.6274 | 41.2357 | 75506.6243 | 0.47271
1492 | 0.033333 | 74.6545 | 42.6908 | 761.7475 | 407.4731 | 74.9273 | 57.4909 | 0.63273 | 51.9545 | 65.0909 | 45943.1924 | 0.43955 | -14.9605 | 74.4545 | 56.9364 | 0.81545 | 51.9545 | 65.5364 | 59783.6525 | 0.48855 | 74.2727 | 58.8818 | 1.0155 | 51.9545 | 66.1091 | 65671.1662 | 0.472 | 74.3727 | 58.7091 | 1.2382 | 51.9545 | 66.3818 | 80927.2208 | 0.49227 | 74.9273 | 61.0636 | 0.58545 | 51.9545 | 67.1909 | 33702.913 | 0.44309 | 75.1273 | 57.3909 | 0.61273 | 51.9545 | 65.5909 | 45323.2021 | 0.46555 | 74.5727 | 59.7272 | 1.2282 | 51.9545 | 66.9545 | 76324.906 | 0.48927 | 74.5727 | 59.8545 | 1.1582 | 51.9545 | 66.9545 | 71066.2365 | 0.48255
1493 | 0.61667 | 73.7543 | 49.9 | 383.2086 | 307.0381 | 60.5826 | 40.3641 | 0.55272 | 51.3272 | 48.1369 | 46856.0286 | 0.38581 | -11.9889 | 60.1555 | 41.1826 | 0.72272 | 51.3272 | 49.4098 | 57299.7546 | 0.43209 | 73.0345 | 54.4518 | 0.86815 | 51.3272 | 61.9518 | 67598.6283 | 0.40453 | 73.1345 | 55.216 | 1.0609 | 51.3272 | 62.7432 | 79240.548 | 0.4228 | 65.1974 | 48.2418 | 0.48543 | 51.3272 | 54.5147 | 34618.7966 | 0.37126 | 67.8011 | 46.9641 | 0.53272 | 51.3272 | 55.3641 | 46293.8045 | 0.40472 | 73.3345 | 55.9061 | 1.0481 | 51.3272 | 63.1518 | 76303.7914 | 0.4168 | 73.3345 | 56.3703 | 0.98086 | 51.3272 | 63.2703 | 69532.4898 | 0.4108
1494 | 1.2 | 73.127 | 49.6082 | 381.9686 | 279.3504 | 49.7 | 31.3377 | 0.62459 | 50.827 | 39.3377 | 47922.2565 | 0.43575 | 11.1301 | 49.4 | 32.7377 | 0.79459 | 50.827 | 40.6648 | 55190.6607 | 0.47403 | 49.6 | 30.7648 | 0.90189 | 50.827 | 38.6648 | 71143.4285 | 0.41875 | 49.7 | 32.9189 | 1.0819 | 50.827 | 40.1189 | 75474.4243 | 0.4293 | 49.7 | 32.8189 | 0.53459 | 50.827 | 39.6189 | 37493.5708 | 0.40403 | 49.7 | 30.5107 | 0.57459 | 50.827 | 38.9107 | 46146.5179 | 0.43748 | 49.7 | 31.1377 | 1.0519 | 50.827 | 38.8377 | 81540.1752 | 0.41775 | 49.7 | 32.8918 | 0.97459 | 50.827 | 39.6918 | 68651.8868 | 0.4083
1495 | 1.3333 | 72.9269 | 32.9808 | 880.637 | 336.1687 | 60.4728 | 44.519 | 0.69731 | 50.7 | 52.2459 | 46430.1163 | 0.48492 | 8.2361 | 60.1728 | 45.5728 | 0.86731 | 50.7 | 53.0728 | 52662.0176 | 0.51719 | 50.4499 | 33.8422 | 1.0246 | 50.7 | 41.7422 | 71095.9632 | 0.47604 | 50.4769 | 35.2692 | 1.2046 | 50.7 | 42.4961 | 76593.4409 | 0.47931 | 54.9651 | 38.8921 | 0.59731 | 50.7 | 46.2382 | 40251.7629 | 0.45558 | 55.0921 | 38.4113 | 0.64731 | 50.7 | 46.6843 | 45182.6598 | 0.49331 | 50.6499 | 34.4692 | 1.1846 | 50.7 | 42.0692 | 79917.5592 | 0.47131 | 50.5769 | 35.5692 | 1.0946 | 50.7 | 42.4692 | 68944.4062 | 0.45858
1496 | 1.4667 | 72.7268 | 45.4522 | 703.7393 | 320.8464 | 72.4268 | 56.1536 | 0.63536 | 50.5268 | 63.3804 | 43473.9426 | 0.44422 | -13.2657 | 72.0268 | 56.1341 | 0.78804 | 50.5268 | 63.6341 | 52427.3441 | 0.47149 | 71.9514 | 55.9051 | 1.0254 | 50.5268 | 63.5319 | 68281.5859 | 0.47422 | 71.9514 | 56.8319 | 1.188 | 50.5268 | 63.9587 | 74982.2599 | 0.47222 | 72.3268 | 54.3609 | 0.57268 | 50.5268 | 62.1609 | 42947.8577 | 0.43495 | 72.5268 | 55.3268 | 0.62268 | 50.5268 | 63.3804 | 44589.0751 | 0.47122 | 72.1783 | 56.3051 | 1.178 | 50.5268 | 63.7319 | 78036.2807 | 0.46722 | 72.1514 | 56.9587 | 1.078 | 50.5268 | 63.7855 | 68762.5422 | 0.45222
1497 | 1.6 | 72.5267 | 49.9 | 379.9429 | 259.2357 | 54.5818 | 37.5085 | 0.57 | 50.4 | 44.3085 | 40886.7787 | 0.39973 | -5.4642 | 54.2085 | 36.1619 | 0.71 | 50.4 | 43.8352 | 53944.7953 | 0.42673 | 66.2018 | 48.9552 | 0.88801 | 50.4 | 56.0818 | 64192.3073 | 0.41294 | 66.2751 | 48.8619 | 1.0253 | 50.4 | 55.9352 | 74179.349 | 0.40694 | 58.5425 | 38.1226 | 0.51 | 50.4 | 45.9959 | 43574.8302 | 0.38753 | 60.9285 | 42.6818 | 0.55 | 50.4 | 50.2818 | 41789.45 | 0.41733 | 66.8416 | 48.6285 | 1.018 | 50.4 | 56.0018 | 77044.0225 | 0.40394 | 66.7683 | 48.9018 | 0.92801 | 50.4 | 55.8751 | 69411.3615 | 0.38894
1498 | 1.7333 | 72.3266 | 48.0645 | 390.0483 | 259.7178 | 49.7 | 34.0468 | 0.63734 | 50.2266 | 41.0203 | 41699.9727 | 0.44434 | 10.7529 | 49.4 | 32.7405 | 0.79468 | 50.2266 | 40.5671 | 55269.2497 | 0.47234 | 49.6 | 33.6203 | 0.93468 | 50.2266 | 40.5937 | 62610.8708 | 0.43534 | 49.6 | 33.1139 | 1.0747 | 50.2266 | 40.2405 | 74437.2495 | 0.42934 | 49.6266 | 31.1671 | 0.57468 | 50.2266 | 39.1671 | 44394.2719 | 0.43581 | 49.7 | 33.0937 | 0.59734 | 50.2266 | 40.5937 | 41337.6164 | 0.45234 | 49.7 | 31.2734 | 1.0647 | 50.2266 | 39.0468 | 82025.6138 | 0.42408 | 49.7 | 32.4937 | 0.97468 | 50.2266 | 39.4937 | 69952.4881 | 0.40808
1499 | 1.8667 | 72.1265 | 33.8295 | 908.1286 | 311.6034 | 62.9091 | 48.3826 | 0.69 | 50.1 | 55.3091 | 41736.7838 | 0.47826 | 5.2079 | 62.6091 | 47.9826 | 0.85 | 50.1 | 55.3826 | 51698.0962 | 0.50626 | 53.2503 | 38.8974 | 1.0347 | 50.1 | 45.7974 | 62196.4529 | 0.48162 | 53.2768 | 39.2709 | 1.1947 | 50.1 | 45.8974 | 69713.9653 | 0.47388 | 58.2032 | 41.8503 | 0.63735 | 50.1 | 49.7768 | 43591.2394 | 0.48568 | 58.3297 | 43.2032 | 0.65 | 50.1 | 50.7032 | 41403.3926 | 0.49694 | 53.4503 | 36.9121 | 1.1947 | 50.1 | 44.7915 | 82870.2267 | 0.47735 | 53.3768 | 37.6974 | 1.0947 | 50.1 | 44.8709 | 71568.0229 | 0.45662
1500 | 2 | 71.8263 | 48.2568 | 581.021 | 277.8434 | 71.6263 | 55.5844 | 0.61527 | 49.9 | 62.4581 | 41200.4344 | 0.42743 | -12.6745 | 71.2263 | 55.1844 | 0.7579 | 49.9 | 62.4581 | 50915.4128 | 0.45443 | 71.5 | 56.7054 | 0.99527 | 49.9 | 63.5054 | 61233.4112 | 0.46143 | 71.5263 | 56.7581 | 1.1305 | 49.9 | 63.4317 | 70106.027 | 0.45069 | 71.5263 | 54.6054 | 0.59527 | 49.9 | 62.3054 | 42236.2772 | 0.45316 | 71.7263 | 55.2054 | 0.60527 | 49.9 | 62.8054 | 41782.7165 | 0.45943 | 71.7263 | 56.9527 | 1.1479 | 49.9 | 63.679 | 71213.3137 | 0.45769 | 71.7 | 55.4054 | 1.0479 | 49.9 | 62.5317 | 71584.6174 | 0.43943
1501 | 2.3 | 71.4262 | 49.9 | 371.8412 | 220.5625 | 50.5919 | 33.087 | 0.57738 | 49.5262 | 40.087 | 41926.3104 | 0.40016 | -0.33198 | 50.2657 | 32.587 | 0.71475 | 49.5262 | 40.087 | 52604.9111 | 0.42543 | 58.9036 | 42.2823 | 0.86525 | 49.5262 | 48.8823 | 60115.6937 | 0.40184 | 58.9036 | 41.9036 | 0.98262 | 49.5262 | 48.556 | 69742.9148 | 0.39157 | 52.669 | 34.4903 | 0.54 | 49.5262 | 41.9903 | 41419.4588 | 0.41321 | 54.7264 | 36.3527 | 0.55 | 49.5262 | 43.9527 | 41889.5393 | 0.415 | 60.874 | 45.8215 | 0.99525 | 49.5262 | 51.774 | 62788.5751 | 0.3951 | 60.874 | 43.074 | 0.91525 | 49.5262 | 49.9002 | 68203.238 | 0.38357
1502 | 2.6 | 70.9261 | 47.8529 | 394.3704 | 217.956 | 49.7 | 33.7 | 0.63739 | 49.2261 | 40.7739 | 42698.8584 | 0.44465 | 8.7294 | 49.4 | 33.9955 | 0.78739 | 49.2261 | 41.1955 | 50741.7466 | 0.46891 | 49.6 | 33.6739 | 0.93478 | 49.2261 | 40.5478 | 62194.7434 | 0.43365 | 49.6 | 34.5478 | 1.0548 | 49.2261 | 40.8478 | 66737.8016 | 0.42091 | 49.6261 | 33.4216 | 0.60478 | 49.2261 | 40.8216 | 40868.4201 | 0.45765 | 49.7 | 32.9955 | 0.59739 | 49.2261 | 40.6216 | 41896.4461 | 0.45665 | 49.7 | 36.5739 | 1.0448 | 49.2261 | 41.9739 | 57215.9372 | 0.41443 | 49.7 | 34.0694 | 0.98478 | 49.2261 | 40.4955 | 64401.5201 | 0.41265
1503 | 2.9 | 70.526 | 36.356 | 784.7811 | 244.0639 | 60.19 | 44.09 | 0.6874 | 48.9 | 51.79 | 46080.746 | 0.47774 | 3.5097 | 59.816 | 45.268 | 0.83 | 48.9 | 52.542 | 50780.256 | 0.49726 | 52.7599 | 37.9559 | 1.0248 | 48.9 | 44.9819 | 63356.4125 | 0.47492 | 52.7859 | 38.3599 | 1.1548 | 48.9 | 44.9599 | 69573.5092 | 0.45892 | 56.5379 | 41.7119 | 0.6574 | 48.9 | 49.0379 | 40655.1065 | 0.49696 | 56.6639 | 42.0339 | 0.65 | 48.9 | 49.2859 | 39850.9231 | 0.49496 | 52.9599 | 39.8119 | 1.1248 | 48.9 | 45.6599 | 61769.1089 | 0.44744 | 52.8859 | 39.1819 | 1.0774 | 48.9 | 45.4079 | 62002.9077 | 0.45218
1504 | 3.2 | 70.0259 | 47.6752 | 569.7535 | 212.3758 | 68.4589 | 51.3365 | 0.63259 | 48.5259 | 58.8624 | 45137.9353 | 0.44085 | -11.8365 | 67.9847 | 51.9106 | 0.76518 | 48.5259 | 59.2365 | 51445.5788 | 0.45685 | 68.1082 | 53.6858 | 0.99518 | 48.5259 | 60.3858 | 60009.0707 | 0.46159 | 68.2082 | 52.5117 | 1.1178 | 48.5259 | 59.5117 | 73373.8314 | 0.44459 | 68.9965 | 52.9518 | 0.61518 | 48.5259 | 60.5259 | 41492.156 | 0.47011 | 69.1965 | 54.3259 | 0.61259 | 48.5259 | 61.2259 | 37899.4802 | 0.46411 | 68.4082 | 53.9858 | 1.0778 | 48.5259 | 60.1858 | 64994.5171 | 0.42985 | 68.4082 | 54.2376 | 1.0378 | 48.5259 | 60.4117 | 61396.6021 | 0.43485
1505 | 3.5 | 69.6258 | 49.9 | 375.5431 | 167.3658 | 50.4216 | 33.17 | 0.60742 | 48.2258 | 40.4442 | 43464.4234 | 0.42071 | -0.19943 | 50.0958 | 33.3731 | 0.72742 | 48.2258 | 40.6216 | 50562.4832 | 0.43271 | 57.7689 | 41.6462 | 0.88258 | 48.2258 | 48.2462 | 59442.4702 | 0.41129 | 57.7689 | 40.7173 | 1.0026 | 48.2258 | 47.5431 | 71343.1717 | 0.39803 | 52.6885 | 35.4854 | 0.57 | 48.2258 | 43.0112 | 41108.6103 | 0.43548 | 53.84 | 37.04 | 0.56 | 48.2258 | 44.14 | 39104.0851 | 0.42326 | 58.8596 | 42.7627 | 0.95258 | 48.2258 | 48.837 | 63682.4035 | 0.37755 | 58.7854 | 41.9627 | 0.92258 | 48.2258 | 48.4627 | 64809.4531 | 0.38429
1506 | 3.8 | 69.1257 | 47.6414 | 400.3875 | 160.6743 | 49.7 | 34.023 | 0.65743 | 47.9 | 41.223 | 43256.9198 | 0.4592 | 8.4228 | 49.4 | 33.0717 | 0.78743 | 47.9 | 40.7974 | 53647.8456 | 0.4702 | 49.6 | 34.1487 | 0.93743 | 47.9 | 40.8487 | 60489.9305 | 0.4362 | 49.6 | 34.1513 | 1.0649 | 47.9 | 40.7 | 68716.0969 | 0.42246 | 49.6 | 34.8487 | 0.61743 | 47.9 | 41.7487 | 38149.1425 | 0.4692 | 49.7 | 33.3257 | 0.59743 | 47.9 | 40.7743 | 41109.4269 | 0.45595 | 49.7 | 34.6717 | 1.0049 | 47.9 | 40.6974 | 62925.0562 | 0.39946 | 49.7 | 32.3513 | 0.98487 | 47.9 | 39.4743 | 71190.0362 | 0.41095
1507 | 4.1333 | 68.6255 | 37.2788 | 752.0219 | 175.8914 | 58.5105 | 44.0594 | 0.69 | 47.5255 | 51.0594 | 42032.937 | 0.48326 | 4.1127 | 58.2105 | 43.3105 | 0.83 | 47.5255 | 50.6105 | 51578.5986 | 0.49426 | 52.5083 | 37.9083 | 1.0074 | 47.5255 | 44.7828 | 61543.6481 | 0.46847 | 52.6083 | 37.0317 | 1.1474 | 47.5255 | 44.1317 | 74567.8409 | 0.45647 | 55.5594 | 41.9828 | 0.65 | 47.5255 | 48.7339 | 37228.6537 | 0.49723 | 55.7339 | 40.2551 | 0.64 | 47.5255 | 47.7572 | 41594.3588 | 0.48823 | 52.7083 | 38.6105 | 1.0774 | 47.5255 | 44.6594 | 63626.925 | 0.42872 | 52.7083 | 35.7806 | 1.0774 | 47.5255 | 43.4062 | 76469.718 | 0.45121
1508 | 4.4667 | 68.1254 | 46.7644 | 581.2022 | 146.6982 | 65.0034 | 49.5559 | 0.64254 | 47.1254 | 56.4305 | 41363.3627 | 0.44754 | -8.7402 | 64.6034 | 48.3051 | 0.77254 | 47.1254 | 55.8051 | 52556.0204 | 0.46054 | 64.7441 | 49.3204 | 0.98508 | 47.1254 | 56.3204 | 63342.3404 | 0.45703 | 64.7441 | 48.9949 | 1.1251 | 47.1254 | 56.0204 | 73936.2078 | 0.44603 | 65.3492 | 51.8492 | 0.61508 | 47.1254 | 58.1746 | 34904.0681 | 0.46954 | 65.5237 | 50.7763 | 0.60508 | 47.1254 | 57.5508 | 37556.7762 | 0.46154 | 64.9441 | 49.0441 | 1.0451 | 47.1254 | 55.6695 | 69785.3698 | 0.41703 | 64.9441 | 48.6695 | 1.0651 | 47.1254 | 55.8695 | 72328.8666 | 0.44378
1509 | 4.8 | 67.6253 | 49.9 | 382.1147 | 109.0388 | 50.611 | 33.411 | 0.61 | 46.7253 | 40.711 | 44055.4718 | 0.42724 | -0.85173 | 50.2857 | 33.5845 | 0.73747 | 46.7253 | 40.9351 | 51444.6919 | 0.44024 | 57.187 | 39.8135 | 0.9 | 46.7253 | 47.0629 | 65151.0706 | 0.41701 | 57.187 | 40.5364 | 1.0225 | 46.7253 | 47.287 | 71605.247 | 0.40801 | 53.3123 | 39.0882 | 0.57 | 46.7253 | 45.1629 | 33604.216 | 0.43025 | 54.2364 | 36.8123 | 0.56 | 46.7253 | 44.2123 | 40986.4824 | 0.42725 | 57.8351 | 41.5604 | 0.95253 | 46.7253 | 47.6857 | 64508.1891 | 0.37727 | 57.8351 | 40.5857 | 0.97253 | 46.7253 | 47.5857 | 69839.6563 | 0.40676
1510 | 5.1333 | 67.1252 | 47.7038 | 407.3053 | 97.0015 | 49.7 | 33.2496 | 0.65748 | 46.4 | 40.7496 | 45280.3722 | 0.45749 | 5.7997 | 49.4 | 34.5 | 0.78 | 46.4 | 41.4748 | 48652.5687 | 0.46774 | 49.6 | 33.1985 | 0.94748 | 46.4 | 40.3489 | 64875.5143 | 0.43949 | 49.6 | 33.9252 | 1.0675 | 46.4 | 40.6 | 69966.5609 | 0.42549 | 49.6 | 36.3489 | 0.59 | 46.4 | 42.2992 | 32883.4887 | 0.44899 | 49.7 | 32.0748 | 0.59748 | 46.4 | 40.0748 | 44083.8265 | 0.45449 | 49.7 | 33.226 | 0.98748 | 46.4 | 39.7504 | 67899.7708 | 0.39349 | 49.7 | 33.8489 | 1.0175 | 46.4 | 40.5992 | 67241.5465 | 0.42549
1511 | 5.4667 | 66.6251 | 39.3254 | 690.7448 | 101.9003 | 56.5985 | 39.574 | 0.69 | 46.0251 | 47.6988 | 48854.2145 | 0.478 | 1.4895 | 56.2236 | 41.7483 | 0.81 | 46.0251 | 48.7734 | 49093.6999 | 0.48325 | 52.2483 | 37.9734 | 0.99749 | 46.0251 | 44.6483 | 59555.1996 | 0.46425 | 52.2483 | 36.2483 | 1.1375 | 46.0251 | 43.5233 | 76224.8031 | 0.45275 | 54.4734 | 41.8489 | 0.61 | 46.0251 | 47.6737 | 32056.6477 | 0.463 | 54.5734 | 37.4483 | 0.63 | 46.0251 | 45.6734 | 45390.0037 | 0.4815 | 52.4483 | 34.4483 | 1.0675 | 46.0251 | 42.1233 | 80343.2003 | 0.4255 | 52.4233 | 38.0734 | 1.0775 | 46.0251 | 44.5483 | 64580.8575 | 0.451
1512 | 5.8 | 66.2 | 45.5258 | 588.4992 | 79.4225 | 61.0248 | 41.0747 | 0.6625 | 45.7 | 50.2747 | 55321.6762 | 0.462 | -6.3968 | 60.6248 | 46.0498 | 0.7625 | 45.7 | 52.6747 | 46632.4082 | 0.45575 | 60.7754 | 45.2253 | 0.9825 | 45.7 | 52.3253 | 63409.5079 | 0.4545 | 60.7754 | 44.7005 | 1.1225 | 45.7 | 51.8504 | 75701.6108 | 0.44725 | 61.175 | 45.825 | 0.5825 | 45.7 | 52.625 | 37371.8297 | 0.44175 | 61.3501 | 43.875 | 0.6125 | 45.7 | 52.075 | 44953.5811 | 0.4685 | 60.9754 | 42.5254 | 1.0725 | 45.7 | 50.3754 | 82642.2434 | 0.426 | 60.9754 | 45.1502 | 1.055 | 45.7 | 52.1253 | 69706.9225 | 0.44125
1513 | 5.9667 | 65.9248 | 49.9 | 393.0105 | 56.8211 | 52.6217 | 32.572 | 0.65 | 45.5248 | 41.672 | 54763.9983 | 0.45425 | -1.1306 | 52.3217 | 37.3969 | 0.73 | 45.5248 | 43.8217 | 45319.745 | 0.43325 | 56.2211 | 41.0223 | 0.91248 | 45.5248 | 47.5217 | 58300.9553 | 0.42599 | 56.2962 | 40.9211 | 1.0525 | 45.5248 | 47.3211 | 67320.1605 | 0.41799 | 53.8211 | 37.6211 | 0.55 | 45.5248 | 44.3211 | 37013.8656 | 0.41625 | 54.8217 | 37.1217 | 0.59 | 45.5248 | 44.9466 | 43422.6175 | 0.44625 | 56.872 | 38.0714 | 1.02 | 45.5248 | 45.6466 | 79914.1131 | 0.4045 | 56.7969 | 39.4969 | 0.99248 | 45.5248 | 46.6217 | 71969.0596 | 0.41475
1514 | 6.1333 | 65.7 | 47.0956 | 431.6259 | 51.5527 | 49.7 | 31.4011 | 0.69 | 45.3247 | 40.2258 | 52926.1937 | 0.48252 | 5.3951 | 49.4 | 34.3236 | 0.75 | 45.3247 | 41.0495 | 47239.1985 | 0.44801 | 49.6 | 36.5742 | 0.92753 | 45.3247 | 42.1247 | 50138.5037 | 0.42926 | 49.6 | 34.4247 | 1.0675 | 45.3247 | 40.9 | 67802.0913 | 0.42501 | 49.6 | 34.2 | 0.56753 | 45.3247 | 40.8753 | 36644.7134 | 0.43101 | 49.7 | 32.3247 | 0.60753 | 45.3247 | 40.4 | 44200.2991 | 0.46276 | 49.7 | 31.0258 | 1.0651 | 45.3247 | 38.9258 | 82729.3684 | 0.42227 | 49.7 | 32.7505 | 1.0175 | 45.3247 | 39.9505 | 72207.3937 | 0.42652
1515 | 6.3 | 65.4246 | 39.8492 | 681.715 | 59.7277 | 56.4062 | 40.0831 | 0.72 | 45.1246 | 48.1816 | 48746.6156 | 0.49825 | 0.75276 | 56.0308 | 41.0847 | 0.77 | 45.1246 | 47.9078 | 48177.8858 | 0.45925 | 52.857 | 37.7539 | 0.95754 | 45.1246 | 44.4554 | 60262.3864 | 0.44351 | 52.857 | 37.1062 | 1.1175 | 45.1246 | 44.0816 | 73864.2884 | 0.44526 | 54.6816 | 40.1585 | 0.59 | 45.1246 | 46.6078 | 35725.6024 | 0.447 | 54.8062 | 37.557 | 0.63754 | 45.1246 | 45.8816 | 45848.0676 | 0.48275 | 53.1816 | 36.6585 | 1.1275 | 45.1246 | 44.1078 | 78086.697 | 0.45026 | 53.1816 | 37.257 | 1.0775 | 45.1246 | 44.4324 | 71393.7458 | 0.44951
1516 | 6.4667 | 65.2 | 46.7836 | 542.5079 | 42.4228 | 58.8715 | 42.8185 | 0.68245 | 45 | 50.4695 | 45925.023 | 0.47547 | -5.5533 | 58.547 | 44.9429 | 0.72245 | 45 | 50.794 | 40984.8018 | 0.43071 | 59.202 | 42.355 | 0.93245 | 45 | 49.7285 | 65968.4293 | 0.43498 | 59.2775 | 43.304 | 1.0949 | 45 | 50.253 | 73181.975 | 0.43622 | 59.3245 | 45.3225 | 0.56 | 45 | 51.2225 | 32663.5766 | 0.42371 | 59.449 | 42.0735 | 0.61245 | 45 | 50.198 | 44728.5761 | 0.46822 | 59.4775 | 44.6285 | 1.1049 | 45 | 51.1775 | 68694.4936 | 0.44047 | 59.402 | 43.551 | 1.0524 | 45 | 50.5265 | 69588.5255 | 0.43922
1517 | 6.6333 | 64.9244 | 49.9 | 389.3851 | 24.5145 | 50.9389 | 32.9145 | 0.67 | 44.8 | 41.3145 | 50531.4358 | 0.46627 | -0.6466 | 50.6389 | 34.6632 | 0.69756 | 44.8 | 41.3389 | 46492.7602 | 0.41576 | 52.8632 | 37.5632 | 0.89244 | 44.8 | 43.8876 | 57361.4613 | 0.41524 | 52.9632 | 38.1632 | 1.04 | 44.8 | 44.2632 | 64309.9696 | 0.41449 | 51.3657 | 36.6926 | 0.53 | 44.8 | 42.6169 | 32805.2624 | 0.405 | 52.7632 | 35.0389 | 0.6 | 44.8 | 43.0389 | 44343.488 | 0.453 | 54.6389 | 40.5389 | 1.0424 | 44.8 | 46.3632 | 61569.9331 | 0.41473 | 54.6389 | 38.8413 | 1 | 44.8 | 45.4145 | 65915.9333 | 0.41749
1518 | 6.8 | 64.8 | 47.8669 | 422.3514 | 19.536 | 49.7 | 33.0544 | 0.7 | 44.7 | 41.2029 | 48697.6309 | 0.48803 | 2.8678 | 49.4 | 33.8272 | 0.72757 | 44.7 | 40.5515 | 47295.4778 | 0.43403 | 49.6 | 35.1029 | 0.91757 | 44.7 | 41.3272 | 55578.2354 | 0.42727 | 49.6 | 35.2757 | 1.0676 | 44.7 | 41.3757 | 63851.6129 | 0.42527 | 49.6 | 35.4728 | 0.55 | 44.7 | 41.3485 | 32546.3129 | 0.41727 | 49.7 | 33.8301 | 0.61757 | 44.7 | 41.3029 | 40967.4071 | 0.47003 | 49.7 | 35.8243 | 1.0576 | 44.7 | 41.7 | 61084.4331 | 0.42027 | 49.7 | 35.9272 | 1.0176 | 44.7 | 41.7515 | 58242.309 | 0.42527
1519 | 6.8167 | 64.8 | 44.0483 | 561.2395 | 27.1068 | 54.1585 | 40.1378 | 0.71241 | 44.6 | 47.1102 | 41942.7265 | 0.49824 | -0.92897 | 53.7827 | 38.5068 | 0.74 | 44.6 | 45.3068 | 47558.9424 | 0.444 | 51.5585 | 39.8653 | 0.94759 | 44.6 | 44.9619 | 46303.273 | 0.43976 | 51.5585 | 37.2068 | 1.1 | 44.6 | 43.4827 | 66400.2978 | 0.43952 | 52.7344 | 37.8344 | 0.56759 | 44.6 | 44.2344 | 35123.838 | 0.42976 | 53.1585 | 39.6344 | 0.63 | 44.6 | 46.1344 | 35889.982 | 0.481 | 52.1344 | 38.3861 | 1.09 | 44.6 | 44.3102 | 62563.4414 | 0.43352 | 52.0344 | 40.5653 | 1.04 | 44.6 | 45.5619 | 50211.0444 | 0.43576
1520 | 6.8333 | 64.7 | 48.1356 | 479.452 | 21.2768 | 55.4442 | 42.0403 | 0.69 | 44.6 | 48.4923 | 38704.1552 | 0.48096 | -5.1187 | 55.1202 | 39.6481 | 0.73 | 44.6 | 46.3721 | 47060.186 | 0.43548 | 55.6 | 45.3202 | 0.9124 | 44.6 | 49.6721 | 39319.5088 | 0.42344 | 55.676 | 40.8279 | 1.0924 | 44.6 | 47.276 | 68078.3527 | 0.43572 | 55.3961 | 40.2442 | 0.5524 | 44.6 | 46.6442 | 35286.2692 | 0.42172 | 55.924 | 42.776 | 0.6124 | 44.6 | 48.924 | 33653.7416 | 0.46696 | 55.9519 | 42.8279 | 1.0724 | 44.6 | 48.4279 | 58751.8393 | 0.42572 | 55.9519 | 45.2961 | 1.0024 | 44.6 | 49.7481 | 44606.9436 | 0.4192
1521 | 6.85 | 64.7 | 49.9 | 389.887 | 15.2478 | 49.9631 | 35.2392 | 0.68 | 44.6 | 42.2392 | 42077.1593 | 0.47476 | -0.37753 | 49.6631 | 36.0913 | 0.72 | 44.6 | 42.0153 | 41097.0806 | 0.43252 | 51.3392 | 39.2153 | 0.87239 | 44.6 | 44.1392 | 44356.221 | 0.40624 | 51.3631 | 38.5718 | 1.07 | 44.6 | 44.0435 | 57630.9174 | 0.428 | 50.5153 | 35.2674 | 0.55 | 44.6 | 41.6674 | 35215.3624 | 0.42052 | 51.1109 | 39.6153 | 0.59239 | 44.6 | 44.8392 | 28589.7502 | 0.45124 | 52.387 | 40.3913 | 1.03 | 44.6 | 45.3392 | 51547.9992 | 0.40948 | 52.3109 | 40.0631 | 0.95239 | 44.6 | 44.987 | 48940.4396 | 0.39948
1522 | 6.8667 | 64.7 | 49.2952 | 398.9245 | 14.9286 | 49.7 | 35.7286 | 0.7 | 44.6 | 42.5524 | 40835.2515 | 0.48829 | 1.9538 | 49.4 | 37.1524 | 0.74 | 44.6 | 42.5762 | 37974.2727 | 0.44352 | 49.5238 | 38.0762 | 0.88762 | 44.6 | 42.7762 | 42476.7267 | 0.41152 | 49.6 | 38.9476 | 1.0876 | 44.6 | 43.5238 | 48497.7221 | 0.43176 | 49.6 | 36.0048 | 0.57 | 44.6 | 41.9286 | 32665.1033 | 0.43552 | 49.7 | 40.1048 | 0.6 | 44.6 | 44.4524 | 23962.7965 | 0.452 | 49.7 | 39.0476 | 1.03 | 44.6 | 43.4238 | 45943.4998 | 0.411 | 49.7 | 37.9476 | 0.96 | 44.6 | 42.6238 | 47262.4456 | 0.40176
1523 | 6.8833 | 64.7 | 47.7474 | 450.4919 | 17.1053 | 51.3816 | 37.7763 | 0.71 | 44.6 | 44.5289 | 40714.8469 | 0.49676 | 1.0423 | 51.0816 | 39.2816 | 0.75 | 44.6 | 44.5816 | 37281.546 | 0.45 | 50.1053 | 39.0289 | 0.9 | 44.6 | 43.6289 | 41832.9416 | 0.41776 | 50.2053 | 39.1579 | 1.1 | 44.6 | 43.9816 | 50697.1644 | 0.43776 | 50.6053 | 37.7763 | 0.59 | 44.6 | 43.5289 | 31651.9991 | 0.44653 | 50.9053 | 41.8526 | 0.59 | 44.6 | 45.9289 | 22387.1 | 0.44947 | 50.4816 | 39.6342 | 1.0476 | 44.6 | 44.1579 | 47317.8638 | 0.41676 | 50.3816 | 38.7105 | 0.98 | 44.6 | 43.5342 | 47911.2075 | 0.41053
1524 | 6.9 | 64.7 | 48.4293 | 447.1449 | 17.0586 | 52.6236 | 38.1529 | 0.71 | 44.6 | 45.3764 | 43215.4406 | 0.498 | -1.7563 | 52.3236 | 40.8293 | 0.75 | 44.6 | 45.9764 | 36029.1708 | 0.44724 | 52.0529 | 41.335 | 0.9 | 44.6 | 45.8057 | 40412.4901 | 0.41724 | 52.1293 | 41.8821 | 1.1 | 44.6 | 46.3293 | 47042.2026 | 0.43647 | 52.2764 | 38.5529 | 0.59 | 44.6 | 44.7529 | 33957.2253 | 0.45076 | 52.6764 | 42.0707 | 0.58 | 44.6 | 46.7236 | 25520.6982 | 0.43871 | 52.5293 | 41.8764 | 1.04 | 44.6 | 46.2764 | 46043.3817 | 0.41247 | 52.4529 | 42.1293 | 0.97236 | 44.6 | 46.3293 | 42091.4419 | 0.40747
1525 | 6.7833 | 64.9 | 49.9 | 394.6295 | 19.6593 | 50.7407 | 36.5876 | 0.71765 | 44.7 | 43.6642 | 42447.9554 | 0.49877 | -0.96973 | 50.4173 | 39.1345 | 0.74 | 44.7 | 44.0876 | 34993.6591 | 0.442 | 51.2173 | 41.9704 | 0.88 | 44.7 | 45.7704 | 33979.2596 | 0.40823 | 51.2938 | 41.3173 | 1.0723 | 44.7 | 45.6173 | 44703.9498 | 0.42747 | 50.8938 | 37.4173 | 0.59765 | 44.7 | 43.5173 | 33547.4718 | 0.45277 | 51.3173 | 39.6173 | 0.57 | 44.7 | 44.6173 | 27593.2282 | 0.43023 | 51.7938 | 41.2 | 1.02 | 44.7 | 45.4469 | 44936.5904 | 0.40423 | 51.7173 | 41.6938 | 0.95 | 44.7 | 45.6938 | 39671.6223 | 0.39747
1526 | 6.6667 | 65.0767 | 49.57 | 395.7964 | 25.3733 | 49.7 | 35.7366 | 0.73 | 44.8767 | 42.83 | 42898.3916 | 0.5113 | 0.88884 | 49.4 | 37.33 | 0.75 | 44.8767 | 42.7533 | 38080.1705 | 0.4503 | 49.5 | 39.94 | 0.87 | 44.8767 | 43.7934 | 35049.8635 | 0.404 | 49.6 | 39.4767 | 1.07 | 44.8767 | 43.7767 | 45430.6139 | 0.42777 | 49.6 | 36.0767 | 0.61 | 44.8767 | 42.3767 | 34613.6373 | 0.4643 | 49.7 | 39.0833 | 0.57 | 44.8767 | 43.63 | 25294.8261 | 0.43277 | 49.7 | 39.97 | 1.01 | 44.8767 | 43.9233 | 41052.1061 | 0.40277 | 49.7 | 40.2533 | 0.94 | 44.8767 | 43.9767 | 37073.2438 | 0.39477
1527 | 6.55 | 65.2 | 48.1464 | 439.0422 | 33.8052 | 51.1071 | 40.091 | 0.75 | 45 | 45.7607 | 34493.4071 | 0.52 | 1.0237 | 50.8071 | 39.7839 | 0.77 | 45 | 44.8071 | 35223.8508 | 0.458 | 50.0071 | 38.7839 | 0.88768 | 45 | 43.3839 | 41322.741 | 0.41077 | 50.0071 | 39.7536 | 1.0877 | 45 | 44.1536 | 46657.0707 | 0.43277 | 50.4071 | 37.5607 | 0.63 | 45 | 43.7607 | 33908.516 | 0.4793 | 50.6839 | 41.0768 | 0.57 | 45 | 45.2536 | 22848.4867 | 0.43323 | 50.2071 | 39.3536 | 1.02 | 45 | 43.8303 | 46365.1659 | 0.40754 | 50.2071 | 39.8929 | 0.95 | 45 | 43.9232 | 40876.918 | 0.39677
1528 | 6.4333 | 65.4 | 48.0538 | 453.6777 | 40.4689 | 52.6769 | 42.3693 | 0.74 | 45.1 | 47.6231 | 31865.988 | 0.51446 | 0.24071 | 52.3769 | 41.2231 | 0.76231 | 45.1 | 46.3 | 35583.0095 | 0.45623 | 52.0076 | 41.1538 | 0.89 | 45.1 | 45.6307 | 40378.2917 | 0.413 | 52.0307 | 41.1845 | 1.09 | 45.1 | 45.9076 | 49634.8824 | 0.434 | 52.3538 | 40.2307 | 0.64 | 45.1 | 46.1307 | 32354.9969 | 0.484 | 52.5307 | 40.6693 | 0.56231 | 45.1 | 45.7231 | 27923.9006 | 0.42846 | 52.2307 | 41.1382 | 1.03 | 45.1 | 45.6845 | 47849.1546 | 0.41 | 52.2076 | 40.0151 | 0.96 | 45.1 | 44.8614 | 48872.4203 | 0.4
1529 | 6.3167 | 65.6 | 49.154 | 421.6094 | 44.0391 | 51.969 | 40.292 | 0.73 | 45.277 | 46.192 | 35506.4675 | 0.50623 | -0.27158 | 51.669 | 41.031 | 0.76 | 45.277 | 45.8 | 33615.3275 | 0.45223 | 52.246 | 41.477 | 0.88 | 45.277 | 45.9 | 39411.4331 | 0.40923 | 52.246 | 41.8 | 1.08 | 45.277 | 46.323 | 46965.493 | 0.42823 | 51.992 | 40.423 | 0.63 | 45.277 | 46.046 | 30695.9599 | 0.48223 | 52.269 | 38.0379 | 0.56 | 45.277 | 44.092 | 33399.4853 | 0.426 | 52.546 | 42.954 | 1.0123 | 45.277 | 46.8 | 40465.9679 | 0.40346 | 52.446 | 40.915 | 0.95 | 45.277 | 45.492 | 45777.2752 | 0.397
1530 | 6.2 | 65.8 | 49.4229 | 404.3771 | 49.1654 | 50.5229 | 39 | 0.73 | 45.4 | 44.8229 | 35071.6224 | 0.50777 | 1.7428 | 50.2229 | 42.1 | 0.75 | 45.4 | 45.7229 | 25502.9318 | 0.45 | 50.5686 | 41.9771 | 0.87 | 45.4 | 45.5 | 31393.7381 | 0.40523 | 50.6686 | 40.7686 | 1.07 | 45.4 | 44.9686 | 43990.6909 | 0.425 | 50.4458 | 39.0373 | 0.64 | 45.4 | 44.5915 | 30331.5633 | 0.48377 | 50.6686 | 36.4542 | 0.57 | 45.4 | 42.6771 | 33976.4604 | 0.43454 | 50.9686 | 43.3 | 0.99 | 45.4 | 46.3229 | 31802.0482 | 0.39523 | 50.8915 | 38.9 | 0.95 | 45.4 | 43.6458 | 48003.2002 | 0.39877
1531 | 6 | 66.1 | 48.8228 | 420.7668 | 60.0765 | 50.8545 | 40.2634 | 0.73772 | 45.6 | 45.6317 | 32537.2515 | 0.512 | 1.7311 | 50.5317 | 42.9772 | 0.75 | 45.6 | 46.3545 | 23585.9017 | 0.44723 | 50.1772 | 42.8772 | 0.87 | 45.6 | 45.8 | 26538.2885 | 0.40323 | 50.1772 | 39.5683 | 1.0777 | 45.6 | 44.1228 | 47999.5126 | 0.42877 | 50.3772 | 38.409 | 0.65 | 45.6 | 44.3317 | 32694.2302 | 0.49454 | 50.5772 | 38.209 | 0.59 | 45.6 | 43.7317 | 30516.9913 | 0.44654 | 50.4772 | 42.7138 | 0.98 | 45.6 | 45.7683 | 31462.5287 | 0.38923 | 50.3772 | 39.4545 | 0.97 | 45.6 | 43.8772 | 44676.2155 | 0.40754
1532 | 5.8 | 66.4 | 48.4 | 437.8792 | 71.1245 | 51.9547 | 41.6453 | 0.73 | 45.8774 | 46.9 | 31603.1947 | 0.511 | 0.39169 | 51.6547 | 43.7774 | 0.74 | 45.8774 | 47.2547 | 24456.5345 | 0.44223 | 51.2321 | 43.0226 | 0.86 | 45.8774 | 46.3 | 29459.5289 | 0.40023 | 51.2547 | 39.7868 | 1.0977 | 45.8774 | 44.8094 | 52660.5493 | 0.43677 | 51.5547 | 40.2547 | 0.66 | 45.8774 | 45.9321 | 31396.3116 | 0.50177 | 51.7547 | 39.7547 | 0.6 | 45.8774 | 45.1547 | 29992.344 | 0.45377 | 51.5321 | 42.5641 | 0.98 | 45.8774 | 46.0868 | 36355.7834 | 0.388 | 51.4547 | 41.2094 | 0.99 | 45.8774 | 45.4321 | 42263.4936 | 0.41377
1533 | 5.6 | 66.7 | 48.8775 | 428.6363 | 80.2395 | 52.3225 | 41 | 0.73 | 46.0775 | 46.7225 | 34364.5757 | 0.508 | -0.76025 | 51.9225 | 42.4802 | 0.73 | 46.0775 | 46.6126 | 28757.7219 | 0.43423 | 52.1775 | 42.3451 | 0.85 | 46.0775 | 46.2225 | 34887.9696 | 0.39623 | 52.2 | 41.5775 | 1.1 | 46.0775 | 46.2 | 49048.3819 | 0.439 | 52.2225 | 40.9549 | 0.66 | 46.0775 | 46.6 | 31363.4727 | 0.50477 | 52.4 | 40.7099 | 0.6 | 46.0775 | 46.0549 | 29354.5813 | 0.457 | 52.3775 | 43.8901 | 0.96 | 46.0775 | 47.1451 | 33832.6144 | 0.38145 | 52.3 | 42.9549 | 0.99 | 46.0775 | 46.8549 | 38538.1858 | 0.413
1534 | 5.4 | 67 | 49.0224 | 418.2414 | 89.1517 | 51.3448 | 40.7776 | 0.73 | 46.3 | 46.1224 | 32299.289 | 0.50778 | -0.11796 | 51.0224 | 40.4103 | 0.73 | 46.3 | 45.0552 | 32382.7127 | 0.43578 | 51.4448 | 41.5552 | 0.85 | 46.3 | 45.4776 | 35448.7962 | 0.396 | 51.5448 | 41.4552 | 1.11 | 46.3 | 45.9 | 46633.1668 | 0.44078 | 51.3448 | 40.8224 | 0.67 | 46.3 | 46.1448 | 29352.5187 | 0.50678 | 51.4448 | 41.3776 | 0.6 | 46.3 | 46 | 25584.3234 | 0.458 | 51.6448 | 42.0224 | 0.95 | 46.3 | 45.6448 | 38195.334 | 0.377 | 51.6448 | 42.8448 | 0.98 | 46.3 | 46.4448 | 36163.7258 | 0.41
1535 | 5.2 | 67.3 | 48.5223 | 432.4318 | 100.2095 | 51.8554 | 42.1108 | 0.73 | 46.5 | 47.0331 | 29947.5503 | 0.509 | 0.67724 | 51.5554 | 41.9223 | 0.73777 | 46.5 | 46.1 | 29579.657 | 0.439 | 51.2777 | 41.9446 | 0.86 | 46.5 | 45.6223 | 33575.7501 | 0.398 | 51.3554 | 42.2 | 1.11 | 46.5 | 46.2777 | 42439.2134 | 0.443 | 51.5554 | 41.1777 | 0.67 | 46.5 | 46.4554 | 29120.0334 | 0.51178 | 51.6554 | 41.9 | 0.61 | 46.5 | 46.3777 | 24701.9052 | 0.461 | 51.4777 | 42 | 0.95 | 46.5 | 45.6 | 37556.2084 | 0.379 | 51.4554 | 41.9446 | 0.98 | 46.5 | 45.8223 | 39028.9479 | 0.41078
1536 | 5 | 67.5778 | 48.2222 | 442.7564 | 110.3895 | 52.7778 | 43.0222 | 0.72222 | 46.7 | 47.9 | 29709.4911 | 0.50522 | 0.45557 | 52.4556 | 41.0444 | 0.74 | 46.7 | 46.1 | 35055.7761 | 0.44078 | 52.1778 | 41.5 | 0.86778 | 46.7 | 45.7778 | 38841.3735 | 0.40178 | 52.2556 | 42.4222 | 1.12 | 46.7 | 46.8 | 45893.2947 | 0.445 | 52.4556 | 42.5113 | 0.68 | 46.7 | 47.6335 | 28186.64 | 0.514 | 52.5778 | 42.2556 | 0.61 | 46.7 | 47.0556 | 26213.5608 | 0.462 | 52.4556 | 42.3778 | 0.96 | 46.7 | 46.1778 | 40006.8286 | 0.38078 | 52.3556 | 41.9335 | 0.99 | 46.7 | 46.2556 | 43348.0122 | 0.41478
1537 | 4.8833 | 67.7 | 48.3 | 444.3986 | 116.2793 | 53.3 | 42.3441 | 0.72 | 46.8 | 47.8221 | 32804.7963 | 0.50022 | -0.16714 | 52.9779 | 41.9235 | 0.74 | 46.8 | 46.7897 | 34357.2093 | 0.44378 | 52.9779 | 41.6 | 0.87 | 46.8 | 46.1779 | 41377.4756 | 0.405 | 52.9779 | 42.6559 | 1.12 | 46.8 | 47.2559 | 48335.2119 | 0.445 | 53.1 | 43.5441 | 0.67 | 46.8 | 48.4221 | 26877.9559 | 0.51122 | 53.2779 | 42.0883 | 0.61 | 46.8 | 47.2441 | 28266.7113 | 0.46022 | 53.1779 | 42.7 | 0.96 | 46.8 | 46.6779 | 41805.6084 | 0.38022 | 53.1779 | 42.6441 | 0.99 | 46.8 | 47 | 43484.8573 | 0.41522
1538 | 4.7667 | 67.9 | 48.5 | 437.3195 | 121.3805 | 53.1 | 41.1658 | 0.71 | 47 | 47.0439 | 35496.2535 | 0.49622 | 0.58617 | 52.7219 | 43.4097 | 0.74 | 47 | 47.5658 | 28736.0663 | 0.44022 | 53 | 41.3439 | 0.88 | 47 | 46.1219 | 42733.7367 | 0.408 | 53.0219 | 43.4561 | 1.11 | 47 | 47.7 | 44734.8133 | 0.443 | 53.0219 | 42.0878 | 0.67 | 47 | 47.6439 | 30508.1089 | 0.50722 | 53.1219 | 39.7878 | 0.61 | 47 | 45.9658 | 33951.3202 | 0.46178 | 53.2 | 41.6317 | 0.95 | 47 | 45.9878 | 46236.954 | 0.38 | 53.2 | 41.5658 | 0.99781 | 47 | 46.3439 | 48360.4913 | 0.416
1539 | 4.65 | 68.1 | 47.6437 | 455.4843 | 128.807 | 53.2563 | 40.7345 | 0.71 | 47.1 | 46.9345 | 37371.2235 | 0.49778 | 1.2007 | 52.9345 | 42.5345 | 0.74 | 47.1 | 47.0563 | 31992.1148 | 0.44 | 52.7 | 40.8 | 0.89 | 47.1 | 45.7 | 44579.1819 | 0.41378 | 52.8 | 43.3437 | 1.11 | 47.1 | 47.5218 | 43669.6933 | 0.44 | 52.9563 | 41.969 | 0.67 | 47.1 | 47.5127 | 30739.994 | 0.508 | 53.0782 | 39.7472 | 0.62 | 47.1 | 45.9908 | 34478.0622 | 0.47056 | 52.9782 | 39.5218 | 0.97 | 47.1 | 44.7 | 54521.504 | 0.38756 | 52.9 | 40.7563 | 1.01 | 47.1 | 45.8782 | 51132.8892 | 0.42178
1540 | 4.5333 | 68.2783 | 47.3783 | 475.3258 | 136.5611 | 54.9348 | 42.7348 | 0.71 | 47.2 | 48.7566 | 36144.817 | 0.49443 | 0.094713 | 54.5566 | 44.1566 | 0.73 | 47.2 | 48.6566 | 31871.9745 | 0.43622 | 54.0348 | 41.8566 | 0.9 | 47.2 | 47.0131 | 46000.6957 | 0.41978 | 54.1131 | 44.0131 | 1.1 | 47.2 | 48.4131 | 46577.6315 | 0.438 | 54.5131 | 44.5783 | 0.66217 | 47.2 | 49.5566 | 27615.4148 | 0.50422 | 54.6348 | 42.6 | 0.62 | 47.2 | 48.2566 | 31376.0296 | 0.47222 | 54.3131 | 40.8914 | 0.99783 | 47.2 | 46.1914 | 55996.9701 | 0.39678 | 54.2131 | 41.8217 | 1.02 | 47.2 | 47.1566 | 52839.9862 | 0.42678
1541 | 4.4167 | 68.4 | 48.2784 | 449.2313 | 139.9704 | 54.6648 | 42.7432 | 0.7 | 47.3784 | 48.5432 | 34734.2291 | 0.48622 | 0.099718 | 54.3432 | 42.6728 | 0.72 | 47.3784 | 47.6296 | 35009.0026 | 0.42822 | 54.9216 | 42.3216 | 0.9 | 47.3784 | 47.6216 | 47606.9585 | 0.42 | 54.9216 | 44.1864 | 1.08 | 47.3784 | 48.8432 | 48318.841 | 0.42943 | 54.8432 | 45.292 | 0.65 | 47.3784 | 49.9784 | 25870.7056 | 0.49343 | 54.9432 | 41.8432 | 0.62 | 47.3784 | 47.9432 | 33901.6181 | 0.469 | 55.1216 | 41.2864 | 1 | 47.3784 | 46.7648 | 58038.2479 | 0.4 | 55.1 | 41.4 | 1.02 | 47.3784 | 47.2216 | 58440.689 | 0.428
1542 | 4.3 | 68.6 | 48.043 | 445.8116 | 145.2562 | 53.4215 | 41.743 | 0.69 | 47.5 | 47.343 | 33731.3131 | 0.48121 | 1.2192 | 53.0215 | 39.1859 | 0.72 | 47.5 | 45.143 | 42036.2923 | 0.43157 | 53.4645 | 40.4074 | 0.91 | 47.5 | 45.9074 | 49747.0956 | 0.42257 | 53.5645 | 41.6859 | 1.07 | 47.5 | 46.7645 | 52964.1534 | 0.426 | 53.343 | 45.5074 | 0.63 | 47.5 | 49.2859 | 20746.631 | 0.48043 | 53.543 | 39.9074 | 0.62 | 47.5 | 46.2859 | 35219.8604 | 0.47057 | 53.743 | 39.757 | 1.02 | 47.5 | 45.4785 | 59614.0974 | 0.40757 | 53.6645 | 40.6215 | 1.03 | 47.5 | 46.243 | 56421.2654 | 0.43179
1543 | 4.1833 | 68.8 | 46.4427 | 493.7057 | 155.6512 | 55.0718 | 43.3504 | 0.69 | 47.6 | 48.9718 | 33582.4992 | 0.47921 | 0.76322 | 54.6931 | 39.9504 | 0.74 | 47.6 | 46.4718 | 45738.5644 | 0.44257 | 53.8145 | 39.8359 | 0.93786 | 47.6 | 45.9145 | 54473.8331 | 0.43357 | 53.8145 | 41.4573 | 1.08 | 47.6 | 46.8145 | 55967.8641 | 0.43 | 54.3931 | 44.6214 | 0.62 | 47.6 | 49.2573 | 25301.2713 | 0.47221 | 54.4931 | 40.8077 | 0.63 | 47.6 | 47.3504 | 35965.3356 | 0.47879 | 54.0145 | 42.2718 | 1.05 | 47.6 | 47.1718 | 51661.1297 | 0.41679 | 54.0145 | 41.2786 | 1.05 | 47.6 | 46.8573 | 56034.484 | 0.43979
1544 | 4.0667 | 68.9787 | 47.315 | 487.498 | 161.3362 | 56.9 | 45.1638 | 0.67 | 47.7787 | 50.6213 | 32888.9801 | 0.46564 | -1.4243 | 56.5 | 42.515 | 0.74 | 47.7787 | 48.7575 | 43496.1917 | 0.44321 | 56.315 | 42.015 | 0.95 | 47.7787 | 48.315 | 56775.6267 | 0.44 | 56.415 | 43.7512 | 1.08 | 47.7787 | 49.1937 | 57060.7738 | 0.43021 | 56.6575 | 46.03 | 0.60213 | 47.7787 | 50.915 | 26992.2005 | 0.45964 | 56.8575 | 44.1 | 0.62213 | 47.7787 | 50.1787 | 33135.551 | 0.47443 | 56.5362 | 44.8787 | 1.0421 | 47.7787 | 49.7575 | 51041.6684 | 0.41543 | 56.515 | 43.3725 | 1.06 | 47.7787 | 49.1937 | 58244.4505 | 0.44221
1545 | 3.95 | 69.1 | 48.8789 | 431.318 | 161.2577 | 54.5691 | 41.848 | 0.65 | 47.9 | 47.648 | 34626.1448 | 0.45321 | -1.1811 | 54.248 | 41.248 | 0.74 | 47.9 | 46.948 | 39961.8676 | 0.44 | 55.648 | 42.3211 | 0.95 | 47.9 | 48.1634 | 52519.5428 | 0.439 | 55.648 | 43.848 | 1.06 | 47.9 | 48.848 | 52244.5243 | 0.42042 | 54.8903 | 45.1537 | 0.58 | 47.9 | 49.4325 | 23452.5874 | 0.44063 | 55.3268 | 41.5903 | 0.61 | 47.9 | 47.9691 | 35206.3857 | 0.46621 | 55.9268 | 43.4057 | 1.0221 | 47.9 | 48.5057 | 53656.6177 | 0.40821 | 55.9057 | 43.7634 | 1.04 | 47.9 | 49.0846 | 52856.9758 | 0.43521
1546 | 3.8333 | 69.3 | 47.9051 | 440.2664 | 167.7954 | 52.558 | 40.5159 | 0.6579 | 48 | 46.0369 | 33089.8017 | 0.45679 | 1.787 | 52.258 | 40.1949 | 0.7579 | 48 | 45.6159 | 37889.4928 | 0.45037 | 52.0841 | 41.242 | 0.9579 | 48 | 46.042 | 43356.2515 | 0.44458 | 52.0841 | 39.6682 | 1.06 | 48 | 44.9261 | 55164.1525 | 0.42337 | 52.021 | 41.142 | 0.5779 | 48 | 45.921 | 26087.401 | 0.43779 | 52.521 | 38.858 | 0.62 | 48 | 45.3 | 35468.6857 | 0.47437 | 52.7051 | 40.3261 | 1.0379 | 48 | 45.4051 | 53610.5258 | 0.41237 | 52.6841 | 41.2051 | 1.0479 | 48 | 46.2051 | 50055.7706 | 0.43679
1547 | 3.7167 | 69.5 | 45.7 | 522.0374 | 182.1982 | 56.4909 | 45.4282 | 0.66 | 48.1 | 50.5491 | 30352.0659 | 0.45742 | -0.0011232 | 56.1909 | 43.7791 | 0.76 | 48.1 | 49.3955 | 39529.5622 | 0.45621 | 54.2118 | 43.5536 | 0.98 | 48.1 | 48.4118 | 43931.5897 | 0.45479 | 54.2909 | 40.7118 | 1.1 | 48.1 | 46.6909 | 62342.2046 | 0.43858 | 55.37 | 44.0909 | 0.58 | 48.1 | 49.0118 | 27348.0615 | 0.44121 | 55.4909 | 42.6327 | 0.64 | 48.1 | 48.8118 | 34176.6126 | 0.48379 | 54.4909 | 41.2536 | 1.07 | 48.1 | 46.8327 | 59352.5123 | 0.42658 | 54.4118 | 43.0909 | 1.07 | 48.1 | 48.1118 | 50788.6851 | 0.44679
1548 | 3.6 | 69.6792 | 47.8752 | 477.2544 | 184.0871 | 58.2832 | 47.2663 | 0.62208 | 48.2792 | 52.0455 | 28959.309 | 0.43504 | -3.6041 | 57.9832 | 43.8168 | 0.75 | 48.2792 | 50.2 | 44486.8145 | 0.44921 | 58.3376 | 45.6416 | 0.97 | 48.2792 | 51.3792 | 51125.412 | 0.44942 | 58.3376 | 44.796 | 1.1 | 48.2792 | 50.7168 | 62498.2834 | 0.43742 | 58.5 | 46.7208 | 0.56 | 48.2792 | 51.7208 | 27483.0284 | 0.42504 | 58.6 | 44.1624 | 0.62208 | 48.2792 | 51.0416 | 37921.4704 | 0.47462 | 58.5376 | 44.7752 | 1.0721 | 48.2792 | 50.6168 | 62016.2325 | 0.42742 | 58.5376 | 46.7 | 1.0521 | 48.2792 | 51.8792 | 52102.5 | 0.43962
1549 | 3.4833 | 69.8 | 49.3207 | 410.9684 | 181.6966 | 53.3274 | 40.0308 | 0.61 | 48.4 | 45.6101 | 33679.6095 | 0.423 | 0.29162 | 52.9274 | 39.1549 | 0.74793 | 48.4 | 45.2515 | 43145.1368 | 0.44559 | 54.8895 | 41.3068 | 0.95 | 48.4 | 47.3274 | 54056.4739 | 0.44179 | 54.9895 | 41.4101 | 1.08 | 48.4 | 47.2101 | 60959.5661 | 0.428 | 53.6688 | 42.3274 | 0.54 | 48.4 | 47.0274 | 25509.1859 | 0.41021 | 54.4481 | 39.0481 | 0.62 | 48.4 | 46.2481 | 39805.9998 | 0.46979 | 55.6481 | 42.4274 | 1.05 | 48.4 | 47.9481 | 58326.4987 | 0.42 | 55.6274 | 42.4688 | 1.02 | 48.4 | 48.1481 | 56053.9141 | 0.42721
1550 | 3.3667 | 70 | 45.0878 | 499.3815 | 197.1309 | 53.4533 | 39.6505 | 0.63 | 48.5 | 45.6916 | 36359.6129 | 0.43938 | 3.7681 | 53.1533 | 38.0477 | 0.78794 | 48.5 | 45.1299 | 49638.2236 | 0.47097 | 51.3589 | 38.8206 | 0.98794 | 48.5 | 44.5794 | 51586.7226 | 0.45697 | 51.3589 | 37.8589 | 1.1179 | 48.5 | 43.9178 | 63071.2006 | 0.44497 | 52.1355 | 41.0178 | 0.55 | 48.5 | 45.6766 | 25562.9782 | 0.41859 | 52.3561 | 38.8916 | 0.64 | 48.5 | 45.4533 | 36174.2794 | 0.48897 | 51.7794 | 39.5972 | 1.0879 | 48.5 | 44.9178 | 55201.2824 | 0.43318 | 51.7794 | 39.2972 | 1.0479 | 48.5 | 44.7383 | 54674.7006 | 0.43918
1551 | 3.25 | 70.2 | 44.9342 | 587.9547 | 213.0818 | 61.5751 | 47.8773 | 0.62204 | 48.6796 | 53.7569 | 35381.7536 | 0.43202 | -3.4865 | 61.1751 | 48.2364 | 0.79 | 48.6796 | 54.316 | 42480.5094 | 0.46982 | 58.5116 | 45.5911 | 1.01 | 48.6796 | 51.6911 | 54361.4333 | 0.4702 | 58.532 | 45.7707 | 1.15 | 48.6796 | 51.5911 | 61409.7619 | 0.4582 | 60.1729 | 47.0342 | 0.55 | 48.6796 | 52.5138 | 30110.9762 | 0.41682 | 60.3729 | 48.5342 | 0.64204 | 48.6796 | 54.3138 | 31836.3391 | 0.48882 | 58.7116 | 47.4729 | 1.11 | 48.6796 | 52.4524 | 52001.4815 | 0.44141 | 58.632 | 46.8729 | 1.07 | 48.6796 | 52.1524 | 52870.9802 | 0.44741
1552 | 3.1333 | 70.3797 | 49.839 | 410.2536 | 199.2285 | 57.4676 | 41.0285 | 0.58203 | 48.8 | 47.7082 | 40236.5203 | 0.40741 | -4.8148 | 57.1472 | 42.5082 | 0.75 | 48.8 | 48.9879 | 45785.4895 | 0.44661 | 60.9033 | 48.3236 | 0.96203 | 48.8 | 53.9236 | 50744.5524 | 0.44622 | 60.9236 | 47.9846 | 1.092 | 48.8 | 53.5643 | 59083.709 | 0.43322 | 59.4456 | 45.0456 | 0.51203 | 48.8 | 50.6659 | 30933.0986 | 0.39002 | 59.6456 | 44.9879 | 0.60203 | 48.8 | 51.6472 | 37015.8189 | 0.45902 | 61.1033 | 48.1846 | 1.0441 | 48.8 | 53.5846 | 56528.5879 | 0.41622 | 61.1033 | 48.1033 | 1.012 | 48.8 | 53.6236 | 54949.1842 | 0.42302
1553 | 3.0167 | 70.5 | 48.9021 | 396.2436 | 201.8128 | 49.7 | 32.5 | 0.61798 | 48.9 | 39.9596 | 44454.915 | 0.43218 | 6.8173 | 49.4 | 34.2 | 0.78798 | 48.9 | 41.3 | 49936.385 | 0.46938 | 49.9032 | 37.383 | 0.95798 | 48.9 | 42.9628 | 49815.3128 | 0.44499 | 49.9032 | 35.9032 | 1.088 | 48.9 | 41.983 | 63478.2813 | 0.43299 | 49.6 | 35.0606 | 0.52798 | 48.9 | 40.9 | 32035.9572 | 0.40059 | 49.7 | 34.2585 | 0.61798 | 48.9 | 41.4989 | 39864.3753 | 0.47038 | 50.1447 | 35.9649 | 1.038 | 48.9 | 41.8447 | 61672.8714 | 0.41479 | 50.1447 | 36.3458 | 0.99798 | 48.9 | 42.0851 | 57507.0387 | 0.41799
1554 | 2.9 | 70.7 | 37.6809 | 732.4575 | 242.931 | 59.0569 | 41.8569 | 0.67 | 49.0799 | 49.8569 | 48076.6712 | 0.4656 | 4.8032 | 58.7368 | 44.4363 | 0.84 | 49.0799 | 51.5765 | 50204.2644 | 0.5006 | 52.3373 | 40.6373 | 1.026 | 49.0799 | 46.2172 | 50038.3454 | 0.47579 | 52.3373 | 40.0765 | 1.176 | 49.0799 | 45.8167 | 60635.7041 | 0.46859 | 55.6368 | 40.7167 | 0.57 | 49.0799 | 47.1966 | 35642.6204 | 0.435 | 55.8167 | 42.277 | 0.66 | 49.0799 | 49.0368 | 37362.4447 | 0.5014 | 52.5373 | 38.6971 | 1.136 | 49.0799 | 44.977 | 65562.9164 | 0.45159 | 52.5172 | 37.3373 | 1.086 | 49.0799 | 44.2172 | 68980.4954 | 0.45539
1555 | 2.7833 | 70.9 | 47.2405 | 579.7602 | 238.4184 | 68.2999 | 49.1798 | 0.624 | 49.2 | 57.4798 | 50295.4467 | 0.4368 | -9.804 | 67.8999 | 54.5999 | 0.774 | 49.2 | 60.8199 | 43070.6849 | 0.4634 | 67.1804 | 54.7204 | 0.994 | 49.2 | 60.5004 | 51516.8992 | 0.462 | 67.1804 | 55.2602 | 1.136 | 49.2 | 60.6003 | 56876.3737 | 0.453 | 68.3401 | 52.6001 | 0.542 | 49.2 | 59.1001 | 35844.7623 | 0.413 | 68.5202 | 52.6401 | 0.624 | 49.2 | 60.1401 | 41633.6109 | 0.4752 | 67.3804 | 53.3804 | 1.114 | 49.2 | 59.6004 | 65287.0086 | 0.4438 | 67.3804 | 52.1005 | 1.074 | 49.2 | 58.9604 | 68708.9064 | 0.4506
1556 | 2.6667 | 71.0801 | 49.9 | 379.4317 | 210.9569 | 50.7132 | 31.094 | 0.60801 | 49.3 | 39.3337 | 49798.6074 | 0.42181 | -2.2951 | 50.3933 | 36.4529 | 0.72 | 49.3 | 42.5132 | 42305.3659 | 0.4326 | 57.5118 | 43.8714 | 0.88397 | 49.3 | 49.4515 | 50281.222 | 0.41119 | 57.5118 | 41.2111 | 1.014 | 49.3 | 47.8714 | 69189.6175 | 0.40479 | 52.794 | 34.7536 | 0.5 | 49.3 | 41.6138 | 37766.7658 | 0.3814 | 55.7536 | 37.6337 | 0.58 | 49.3 | 45.5536 | 43684.5194 | 0.4382 | 60.3946 | 46.7953 | 0.99397 | 49.3 | 52.1549 | 56463.7891 | 0.39619 | 60.2946 | 45.7145 | 0.96397 | 49.3 | 51.6344 | 58979.0824 | 0.40319
1557 | 2.55 | 71.2 | 46.774 | 421.395 | 227.778 | 49.7 | 33.2815 | 0.67605 | 49.4 | 40.921 | 46347.3033 | 0.46922 | 7.8077 | 49.4 | 35.1803 | 0.78803 | 49.4 | 41.8605 | 46711.9466 | 0.46962 | 49.6 | 36.5803 | 0.93605 | 49.4 | 42.1803 | 51084.5219 | 0.43542 | 49.6 | 34.0013 | 1.0961 | 49.4 | 40.821 | 71674.0448 | 0.43742 | 49.6197 | 33.9433 | 0.55803 | 49.4 | 40.6223 | 36791.6589 | 0.42622 | 49.7 | 33.421 | 0.62803 | 49.4 | 41.1408 | 42620.9431 | 0.47542 | 49.7 | 38.0592 | 1.0361 | 49.4 | 42.8197 | 50273.3934 | 0.41182 | 49.7 | 35.6803 | 1.0161 | 49.4 | 41.6605 | 59235.783 | 0.42442
1558 | 2.4333 | 71.4 | 37.5411 | 783.1888 | 273.5827 | 62.6324 | 48.0128 | 0.71 | 49.5804 | 55.2324 | 43340.9437 | 0.49339 | 1.0574 | 62.3128 | 48.3717 | 0.82196 | 49.5804 | 55.1521 | 47864.2487 | 0.49139 | 55.3735 | 42.9343 | 1.008 | 49.5804 | 48.7539 | 52520.5398 | 0.46902 | 55.3735 | 41.8146 | 1.198 | 49.5804 | 48.3146 | 67905.9098 | 0.47702 | 59.0128 | 45.3895 | 0.6 | 49.5804 | 51.611 | 34232.9448 | 0.4568 | 59.1932 | 45.095 | 0.67 | 49.5804 | 52.2539 | 39429.6646 | 0.5078 | 55.5735 | 43.0735 | 1.118 | 49.5804 | 48.5735 | 58372.1604 | 0.44402 | 55.5539 | 42.5146 | 1.098 | 49.5804 | 48.5146 | 60075.8929 | 0.46102
1559 | 2.3167 | 71.6 | 49.3877 | 482.1329 | 252.6933 | 68.1513 | 52.4099 | 0.64195 | 49.7 | 59.4099 | 42116.6515 | 0.44634 | -12.1637 | 67.6513 | 52.2099 | 0.7439 | 49.7 | 59.1099 | 48234.6956 | 0.44515 | 69.4853 | 55.9829 | 0.9539 | 49.7 | 61.9634 | 53708.7878 | 0.44234 | 69.4853 | 55.0219 | 1.1359 | 49.7 | 61.5829 | 68882.1864 | 0.45315 | 69.4781 | 51.0147 | 0.56195 | 49.7 | 58.8757 | 43003.0267 | 0.42495 | 69.6781 | 54.5928 | 0.6139 | 49.7 | 61.6147 | 38748.4002 | 0.46754 | 69.6853 | 55.7634 | 1.0539 | 49.7 | 61.5634 | 61463.9791 | 0.41915 | 69.6853 | 55.8219 | 1.0439 | 49.7 | 61.8829 | 60138.3788 | 0.43515
1560 | 2.2 | 71.7806 | 49.9 | 374.9851 | 229.9776 | 49.7 | 32.4776 | 0.62806 | 49.8 | 40 | 45243.1923 | 0.43725 | 3.346 | 49.4 | 33.9418 | 0.72806 | 49.8 | 40.7224 | 47107.6368 | 0.43725 | 53.7671 | 39.6119 | 0.86 | 49.8 | 45.2701 | 51021.2558 | 0.40019 | 53.8671 | 38.2119 | 1.04 | 49.8 | 44.6701 | 68032.0617 | 0.41481 | 50.3015 | 32.1492 | 0.53806 | 49.8 | 39.6269 | 41090.5683 | 0.41245 | 50.7283 | 34.0955 | 0.57806 | 49.8 | 41.3925 | 40246.8138 | 0.44022 | 56.0089 | 39.6865 | 0.95 | 49.8 | 45.8477 | 64431.4942 | 0.37719 | 55.9283 | 40.3313 | 0.94 | 49.8 | 46.4701 | 61355.4469 | 0.39319
1561 | 2.0833 | 71.9 | 43.275 | 493.3141 | 259.152 | 49.7 | 32.4036 | 0.69807 | 49.9807 | 40.8036 | 50506.1245 | 0.48707 | 7.9395 | 49.4 | 35.7229 | 0.80614 | 49.9807 | 42.3229 | 45833.1016 | 0.47946 | 49.5193 | 38.5 | 0.92807 | 49.9807 | 43.2 | 42970.7309 | 0.43065 | 49.6 | 36.4579 | 1.1261 | 49.9807 | 42.4 | 61929.7968 | 0.44965 | 49.6 | 34.5964 | 0.59807 | 49.9807 | 41.4386 | 37829.8429 | 0.45746 | 49.7 | 36.6386 | 0.62807 | 49.9807 | 42.9 | 34331.9241 | 0.47765 | 49.7 | 35.2264 | 1.0461 | 49.9807 | 41.265 | 63180.2409 | 0.41726 | 49.7 | 36.3 | 1.0181 | 49.9807 | 41.9807 | 56927.9613 | 0.42665
1562 | 1.9667 | 72.1 | 38.7124 | 793.6617 | 301.544 | 66.7482 | 50.8674 | 0.72192 | 50.1 | 58.7865 | 47828.943 | 0.50196 | -2.0588 | 66.3674 | 53.144 | 0.81192 | 50.1 | 59.6057 | 44815.3719 | 0.48715 | 59.3715 | 47.3865 | 0.98 | 50.1 | 52.829 | 49411.3982 | 0.456 | 59.4715 | 46.414 | 1.21 | 50.1 | 52.7332 | 65879.4836 | 0.48181 | 63.1907 | 47.1715 | 0.64 | 50.1 | 54.9907 | 42887.4085 | 0.48719 | 63.3907 | 49.2482 | 0.65192 | 50.1 | 56.229 | 38479.2006 | 0.49738 | 59.6715 | 48.314 | 1.13 | 50.1 | 53.4332 | 53070.6343 | 0.448 | 59.5715 | 45.829 | 1.0981 | 50.1 | 52.1098 | 63150.1417 | 0.45881
1563 | 1.85 | 72.3 | 49.9 | 413.2946 | 266.0769 | 66.2479 | 49.4669 | 0.64381 | 50.2 | 57.005 | 45223.0635 | 0.44891 | -11.9449 | 65.8479 | 50.586 | 0.72381 | 50.2 | 57.186 | 45846.0929 | 0.43091 | 70.6762 | 55.4715 | 0.89572 | 50.2 | 61.8524 | 56910.4285 | 0.41629 | 70.7572 | 57.5524 | 1.1057 | 50.2 | 63.3524 | 60761.8494 | 0.43967 | 69.1621 | 53.043 | 0.58191 | 50.2 | 60.2002 | 39326.3701 | 0.4431 | 69.3621 | 51.5098 | 0.58381 | 50.2 | 59.4526 | 43901.0281 | 0.44629 | 70.9762 | 58.9096 | 1.0076 | 50.2 | 63.7715 | 51041.197 | 0.40186 | 70.9572 | 55.7572 | 1.0057 | 50.2 | 62.1953 | 63883.1184 | 0.42129
1564 | 1.7333 | 72.4811 | 49.9 | 372.0212 | 249.4455 | 49.7 | 34.0432 | 0.65811 | 50.3 | 41.2432 | 43236.9439 | 0.46011 | 8.5491 | 49.4 | 34.5811 | 0.73621 | 50.3 | 41.0621 | 45426.3756 | 0.4393 | 50.1492 | 34.0924 | 0.84621 | 50.3 | 40.3924 | 56571.4077 | 0.39186 | 50.1682 | 35.8303 | 1.0281 | 50.3 | 41.7303 | 61710.889 | 0.40905 | 49.7 | 34.8621 | 0.57811 | 50.3 | 41.3432 | 35695.9586 | 0.4383 | 49.7 | 29.4674 | 0.58621 | 50.3 | 38.4864 | 49568.414 | 0.44573 | 50.7038 | 36.3659 | 0.91811 | 50.3 | 41.5849 | 55287.8629 | 0.36643 | 50.7038 | 36.1659 | 0.93811 | 50.3 | 41.7849 | 56719.6797 | 0.39024
1565 | 1.6167 | 72.6 | 40.7835 | 570.2585 | 290.6906 | 50.7553 | 36.68 | 0.72624 | 50.5 | 43.7988 | 42629.4651 | 0.50431 | 8.2477 | 50.4553 | 37.2235 | 0.80812 | 50.5 | 43.6612 | 45010.9518 | 0.48349 | 49.5188 | 35.3624 | 0.94624 | 50.5 | 41.5624 | 55816.8004 | 0.43831 | 49.6 | 36.5435 | 1.1362 | 50.5 | 42.4435 | 61659.4312 | 0.45131 | 49.6 | 35.7812 | 0.63812 | 50.5 | 42.4624 | 36564.8212 | 0.48231 | 49.7 | 33.2306 | 0.65812 | 50.5 | 41.4871 | 45324.6117 | 0.49912 | 49.7 | 36.5624 | 1.0262 | 50.5 | 41.9624 | 56404.9245 | 0.40849 | 49.7 | 36.5624 | 1.0362 | 50.5 | 42.2435 | 56546.4557 | 0.43231
1566 | 1.5 | 72.8 | 40.251 | 780.4955 | 327.5058 | 70.3201 | 56.4762 | 0.72187 | 50.6 | 63.3762 | 41765.5552 | 0.50068 | -5.9089 | 69.9201 | 56.6697 | 0.80187 | 50.6 | 63.0136 | 44377.5422 | 0.47887 | 62.933 | 48.9891 | 1.01 | 50.6 | 55.5517 | 58629.1885 | 0.46719 | 63.033 | 50.933 | 1.2 | 50.6 | 56.6517 | 60270.8022 | 0.47637 | 66.8891 | 53.4078 | 0.65187 | 50.6 | 60.1078 | 36999.7228 | 0.49794 | 67.0891 | 52.4452 | 0.68 | 50.6 | 59.9452 | 41615.5015 | 0.51594 | 63.2143 | 50.2704 | 1.0919 | 50.6 | 55.9517 | 59005.7312 | 0.43619 | 63.133 | 50.9143 | 1.1 | 50.6 | 56.5143 | 56115.5694 | 0.45837
1567 | 1.3833 | 73 | 49.9 | 394.4753 | 282.1944 | 63.9296 | 48.0482 | 0.63186 | 50.7 | 55.0482 | 41765.3746 | 0.43867 | -12.4457 | 63.511 | 46.6482 | 0.70186 | 50.7 | 53.6854 | 49681.5084 | 0.41949 | 71.2673 | 55.5231 | 0.90372 | 50.7 | 62.1417 | 59289.2899 | 0.41942 | 71.2859 | 55.9648 | 1.0574 | 50.7 | 62.4718 | 67865.8882 | 0.42142 | 68.4321 | 53.8507 | 0.57372 | 50.7 | 60.1879 | 35280.5267 | 0.43823 | 68.6321 | 52.4135 | 0.60186 | 50.7 | 59.8507 | 40781.6632 | 0.45723 | 71.5673 | 56.9417 | 0.96558 | 50.7 | 62.5603 | 58738.7333 | 0.38442 | 71.4859 | 57.6161 | 0.96558 | 50.7 | 63.1975 | 56013.4897 | 0.4026
1568 | 1.2667 | 73.1815 | 49.9 | 373.8284 | 272.1207 | 49.7 | 34.5 | 0.65815 | 50.8815 | 41.4815 | 42042.942 | 0.46115 | 10.588 | 49.4 | 33.8261 | 0.74815 | 50.8815 | 40.8261 | 48717.1033 | 0.44715 | 49.6185 | 35.4337 | 0.8763 | 50.8815 | 41.1891 | 52139.528 | 0.40815 | 49.6185 | 31.7968 | 1.0445 | 50.8815 | 39.1707 | 77930.8395 | 0.41578 | 49.7 | 36.6707 | 0.5863 | 50.8815 | 42.4261 | 31794.0322 | 0.44352 | 49.7 | 35.6076 | 0.60815 | 50.8815 | 42.1076 | 35666.797 | 0.45952 | 49.7554 | 35.5446 | 0.92446 | 50.8815 | 40.763 | 54782.2318 | 0.36734 | 49.6554 | 34.363 | 0.92446 | 50.8815 | 40.263 | 59208.3594 | 0.38615
1569 | 1.15 | 73.3 | 38.9223 | 651.0288 | 323.3865 | 53.6187 | 38.8636 | 0.72816 | 51 | 46.3636 | 45021.3158 | 0.50816 | 8.8464 | 53.3187 | 38.937 | 0.82816 | 51 | 46.1003 | 49741.7427 | 0.49616 | 49.5 | 37.6367 | 0.96816 | 51 | 43 | 48143.8393 | 0.45053 | 49.5184 | 35.7898 | 1.1745 | 51 | 42.2266 | 67551.0967 | 0.46635 | 49.6 | 38.7633 | 0.63816 | 51 | 43.9633 | 28813.9782 | 0.48353 | 49.7 | 37.9266 | 0.65816 | 51 | 43.8449 | 32404.2248 | 0.50053 | 49.7 | 38.0082 | 1.0363 | 51 | 42.8266 | 50533.365 | 0.41153 | 49.7 | 36.4449 | 1.0363 | 51 | 42.1449 | 57428.2065 | 0.43335
1570 | 1.0333 | 73.5 | 42.7709 | 722.1213 | 348.2575 | 72.6533 | 57.4446 | 0.70365 | 51.1 | 64.9263 | 44709.4709 | 0.49119 | -8.7129 | 72.1716 | 58.0804 | 0.80365 | 51.1 | 64.8533 | 47685.8658 | 0.48201 | 66.552 | 55.5242 | 1.0118 | 51.1 | 60.679 | 46583.9383 | 0.46791 | 66.6337 | 54.352 | 1.2218 | 51.1 | 60.352 | 62479.1195 | 0.48591 | 70.3432 | 59.3979 | 0.63182 | 51.1 | 64.6162 | 28851.0111 | 0.47982 | 70.4614 | 58.6709 | 0.65182 | 51.1 | 64.5344 | 32251.8257 | 0.49582 | 66.8337 | 55.7249 | 1.0718 | 51.1 | 60.4884 | 49608.661 | 0.42609 | 66.752 | 54.0702 | 1.0818 | 51.1 | 59.8702 | 57310.5935 | 0.45273
1571 | 0.91667 | 73.7 | 49.9 | 382.8673 | 295.4591 | 59.1147 | 42.8421 | 0.62181 | 51.2819 | 49.9784 | 42450.1317 | 0.43573 | -10.8351 | 58.7147 | 46.4603 | 0.70181 | 51.2819 | 51.5965 | 36158.2989 | 0.42109 | 69.9983 | 59.6252 | 0.85725 | 51.2819 | 63.7889 | 37187.5712 | 0.3979 | 70.0983 | 56.4889 | 1.0654 | 51.2819 | 62.1889 | 60259.9349 | 0.42272 | 65.3246 | 52.0152 | 0.54181 | 51.2819 | 57.4152 | 30061.6475 | 0.40918 | 65.5246 | 50.1152 | 0.56181 | 51.2819 | 56.6971 | 36216.881 | 0.42699 | 70.2983 | 56.6527 | 0.90725 | 51.2819 | 61.5708 | 51785.1344 | 0.36254 | 70.1983 | 56.862 | 0.93544 | 51.2819 | 62.0983 | 52234.9209 | 0.39054
1572 | 0.8 | 73.882 | 49.9 | 371.495 | 291.6391 | 49.7 | 37.3559 | 0.6782 | 51.4 | 43.1919 | 34741.1462 | 0.47056 | 8.836 | 49.4 | 38.618 | 0.7482 | 51.4 | 43.482 | 33780.0008 | 0.44856 | 49.6 | 37.254 | 0.8464 | 51.4 | 42.1 | 43742.1367 | 0.39256 | 49.7 | 35.864 | 1.0664 | 51.4 | 41.746 | 61551.8838 | 0.42438 | 49.7 | 36.564 | 0.5682 | 51.4 | 42.164 | 31056.6172 | 0.42938 | 49.7 | 35.1919 | 0.5882 | 51.4 | 41.7099 | 35671.9381 | 0.4482 | 49.7 | 37.2099 | 0.9064 | 51.4 | 41.7099 | 47270.3697 | 0.36138 | 49.6 | 38.1 | 0.9264 | 51.4 | 42.564 | 44499.0003 | 0.38556
1573 | 0.7 | 74 | 42.1116 | 558.1861 | 336.7239 | 51.5884 | 42.1347 | 0.72821 | 51.5 | 46.9526 | 28912.4859 | 0.50875 | 7.9733 | 51.2884 | 40.1884 | 0.81821 | 51.5 | 45.5705 | 38026.9353 | 0.48857 | 49.5 | 37.6747 | 0.93821 | 51.5 | 42.8105 | 46579.5378 | 0.43739 | 49.6 | 36.9463 | 1.1846 | 51.5 | 42.8642 | 62292.1939 | 0.47121 | 49.6 | 36.4537 | 0.62642 | 51.5 | 42.6179 | 34284.8829 | 0.47339 | 49.7 | 38.1105 | 0.64821 | 51.5 | 43.8284 | 31461.0502 | 0.49157 | 49.7 | 39.0821 | 1.0164 | 51.5 | 43.3642 | 44813.1984 | 0.40357 | 49.7 | 38.9284 | 1.0164 | 51.5 | 43.5463 | 45678.7058 | 0.42657
1574 | 0.6 | 74.1822 | 43.1377 | 701.451 | 369.2979 | 71.5488 | 62.2843 | 0.70356 | 51.6 | 66.8843 | 27633.0268 | 0.49313 | -8.1345 | 71.1488 | 59.4843 | 0.80356 | 51.6 | 65.0843 | 39250.7553 | 0.47978 | 64.2354 | 54.4532 | 0.99178 | 51.6 | 58.9532 | 40480.2762 | 0.46053 | 64.2532 | 53.8465 | 1.2518 | 51.6 | 58.9998 | 54177.7334 | 0.49753 | 68.2243 | 54.6354 | 0.64178 | 51.6 | 61.2887 | 36598.5286 | 0.48907 | 68.3243 | 57.9243 | 0.65178 | 51.6 | 63.1421 | 28598.1632 | 0.49742 | 64.4532 | 55.3643 | 1.0718 | 51.6 | 59.1998 | 40484.7444 | 0.42553 | 64.3532 | 55.9465 | 1.0718 | 51.6 | 59.6998 | 37751.2365 | 0.44753
1575 | 0.5 | 74.3 | 49.9 | 382.219 | 315.1726 | 60.766 | 49.8013 | 0.60177 | 51.7 | 54.4013 | 27776.2739 | 0.42059 | -14.9575 | 60.3483 | 47.813 | 0.70177 | 51.7 | 53.0483 | 36642.6577 | 0.41641 | 70.9417 | 60.4593 | 0.8553 | 51.7 | 64.577 | 37363.4518 | 0.39783 | 70.9417 | 62.2593 | 1.0871 | 51.7 | 65.977 | 39678.6159 | 0.433 | 66.8126 | 54.4596 | 0.56177 | 51.7 | 59.7126 | 28969.5193 | 0.42712 | 67.0126 | 54.254 | 0.56353 | 51.7 | 59.7186 | 29816.6302 | 0.4273 | 71.1593 | 62.3476 | 0.89707 | 51.7 | 65.53 | 33200.3742 | 0.358 | 71.1417 | 63.9947 | 0.89883 | 51.7 | 66.6947 | 26899.642 | 0.37618
1576 | 0.4 | 74.4824 | 49.9 | 359.5645 | 299.8996 | 49.7 | 39.3473 | 0.63824 | 51.8 | 43.9473 | 27472.3623 | 0.44277 | 6.8669 | 49.4 | 38.3 | 0.74649 | 51.8 | 43.2 | 34387.8842 | 0.44442 | 49.6 | 39.8824 | 0.82649 | 51.8 | 43.6649 | 33649.858 | 0.3846 | 49.6824 | 42.0122 | 1.0382 | 51.8 | 45.1473 | 33398.4566 | 0.41395 | 49.7 | 40.6771 | 0.57824 | 51.8 | 44.6122 | 21636.4764 | 0.43677 | 49.7 | 37.2245 | 0.57824 | 51.8 | 42.6947 | 30110.5374 | 0.43942 | 49.7 | 40.2298 | 0.85649 | 51.8 | 43.4473 | 33633.8265 | 0.34077 | 49.6 | 42.4649 | 0.83824 | 51.8 | 44.9649 | 25274.0546 | 0.35095
1577 | 0.3 | 74.6 | 48.8266 | 391.3191 | 331.2191 | 49.7 | 41.2128 | 0.68826 | 51.9 | 45.2477 | 24516.759 | 0.47978 | 6.0956 | 49.4 | 39.578 | 0.81651 | 51.9 | 44.3303 | 33679.1901 | 0.48661 | 49.5174 | 40.9303 | 0.90651 | 51.9 | 44.5477 | 32631.4871 | 0.42178 | 49.6 | 43.2826 | 1.1165 | 51.9 | 46.0826 | 29410.9135 | 0.44313 | 49.6 | 43.3477 | 0.61826 | 51.9 | 46.2651 | 16070.8467 | 0.46895 | 49.7 | 41.8257 | 0.62826 | 51.9 | 45.5954 | 20741.627 | 0.47878 | 49.7 | 42.4128 | 0.94651 | 51.9 | 45.1477 | 28722.4858 | 0.37578 | 49.6 | 43.5477 | 0.90826 | 51.9 | 45.8651 | 23217.2748 | 0.37895
1578 | 0.2 | 74.7827 | 44.8654 | 560.8915 | 369.9877 | 59.5938 | 53.0592 | 0.72 | 52.0827 | 56.2938 | 19716.2091 | 0.50317 | 2.8832 | 59.2112 | 51.2285 | 0.86 | 52.0827 | 55.3285 | 29028.2826 | 0.516 | 52.3938 | 44.6458 | 0.98654 | 52.0827 | 48.2112 | 31816.5491 | 0.45761 | 52.4112 | 46.2938 | 1.1883 | 52.0827 | 49.1938 | 30445.248 | 0.47296 | 55.9765 | 50.9765 | 0.65 | 52.0827 | 53.4765 | 13668.657 | 0.49565 | 56.0938 | 51.0938 | 0.66827 | 52.0827 | 53.5938 | 14007.2502 | 0.50465 | 52.5938 | 46.4112 | 1.0183 | 52.0827 | 48.8938 | 26306.2876 | 0.40696 | 52.5112 | 46.9285 | 0.96827 | 52.0827 | 49.2112 | 22796.8778 | 0.40596
1579 | 0.05 | 75 | 50.514 | 413.9638 | 361.9451 | 67.9064 | 62.0892 | 0.65344 | 52.2 | 64.7236 | 15793.6824 | 0.45641 | -11.2804 | 67.5064 | 58.9892 | 0.80344 | 52.2 | 63.1064 | 28321.0504 | 0.47889 | 67.7215 | 58.8387 | 0.96344 | 52.2 | 62.7559 | 35941.4812 | 0.44755 | 67.7387 | 61.5215 | 1.1452 | 52.2 | 64.3387 | 30160.0762 | 0.45772 | 68.614 | 63.2484 | 0.60344 | 52.2 | 65.7484 | 13588.7288 | 0.46124 | 68.7312 | 63.6796 | 0.61344 | 52.2 | 66.014 | 13184.678 | 0.46924 | 67.9387 | 61.1387 | 0.98344 | 52.2 | 63.8387 | 27836.9851 | 0.39155 | 67.9215 | 60.7075 | 0.92516 | 52.2 | 63.4903 | 27879.4417 | 0.38772
1580 | -0.1 | 75.2 | 49.9 | 365.6398 | 327.8981 | 49.7 | 44.1171 | 0.61829 | 52.4 | 46.5 | 14389.689 | 0.43015 | 3.2562 | 49.4 | 42.3975 | 0.77829 | 52.4 | 45.6317 | 22730.9134 | 0.4628 | 54.6448 | 45.2278 | 0.87171 | 52.4 | 49.0448 | 34388.3876 | 0.40551 | 54.6448 | 48.2619 | 1.0134 | 52.4 | 50.8619 | 27101.5172 | 0.40485 | 50.2835 | 43.1518 | 0.55 | 52.4 | 46.1177 | 16573.1376 | 0.41966 | 50.5373 | 45.2056 | 0.56 | 52.4 | 47.4715 | 12370.2819 | 0.423 | 55.5911 | 47.9423 | 0.86171 | 52.4 | 50.5423 | 27301.6916 | 0.34168 | 55.5082 | 45.8594 | 0.81171 | 52.4 | 49.1423 | 32950.7046 | 0.34051
1581 | -0.25 | 75.483 | 49.9 | 385.0308 | 352.2781 | 49.7 | 43.9 | 0.6583 | 52.583 | 46.583 | 15859.1131 | 0.45698 | 9.048 | 49.4 | 43.817 | 0.8283 | 52.583 | 46.6 | 19516.0858 | 0.49498 | 49.6 | 41.5661 | 0.94661 | 52.583 | 45.0661 | 31543.8644 | 0.43964 | 49.6 | 43.217 | 1.0766 | 52.583 | 46 | 28621.8397 | 0.42881 | 49.6 | 41.6661 | 0.5983 | 52.583 | 45.2661 | 19817.4742 | 0.45381 | 49.7 | 43.4 | 0.5883 | 52.583 | 46.2 | 15572.6356 | 0.44898 | 49.7 | 42.3661 | 0.92661 | 52.583 | 45.0661 | 28280.3453 | 0.36981 | 49.6 | 39.883 | 0.89661 | 52.583 | 43.483 | 36736.8311 | 0.37547
1582 | -0.4 | 75.6831 | 44.2686 | 545.7746 | 397.8481 | 57.0089 | 50.8595 | 0.69831 | 52.7 | 53.8258 | 17828.8779 | 0.48449 | 8.5625 | 56.7089 | 50.8089 | 0.88 | 52.7 | 53.9089 | 21586.2439 | 0.52649 | 49.5 | 42.3 | 1.0283 | 52.7 | 45.7 | 31095.5235 | 0.47765 | 49.6 | 42.8169 | 1.1583 | 52.7 | 45.9 | 32570.0237 | 0.46182 | 52.8426 | 45.7426 | 0.64831 | 52.7 | 49.2258 | 19215.816 | 0.49065 | 52.9426 | 46.9921 | 0.62831 | 52.7 | 49.8258 | 15768.7918 | 0.47999 | 49.7 | 43.1 | 1.0166 | 52.7 | 45.8 | 28069.1575 | 0.40482 | 49.7 | 40.2 | 1.0049 | 52.7 | 44.1831 | 39560.1747 | 0.41848
1583 | -0.55 | 75.9 | 49.8982 | 488.1876 | 407.5216 | 72.2661 | 63.8 | 0.63502 | 52.9 | 67.5665 | 22419.3268 | 0.44451 | -10.035 | 71.7828 | 65.4163 | 0.81502 | 52.9 | 68.5163 | 21741.7484 | 0.48851 | 68.1308 | 60.7974 | 1.0333 | 52.9 | 64.3308 | 31874.6875 | 0.48217 | 68.1308 | 60.6643 | 1.1633 | 52.9 | 64.1476 | 36476.7617 | 0.46234 | 71.048 | 63.748 | 0.62167 | 52.9 | 67.1648 | 18940.7665 | 0.47284 | 71.148 | 65.5648 | 0.60167 | 52.9 | 68.0815 | 14066.9046 | 0.45618 | 68.3308 | 61.4308 | 1.0233 | 52.9 | 64.2308 | 29691.8022 | 0.40634 | 68.3141 | 58.9141 | 1.0233 | 52.9 | 62.9308 | 40116.3154 | 0.42717
1584 | -0.7 | 76.1834 | 49.9 | 367.6622 | 357.0297 | 50.6975 | 39.7975 | 0.57834 | 53.0834 | 44.1808 | 26280.7627 | 0.40067 | -4.1674 | 50.3975 | 43.0141 | 0.74 | 53.0834 | 46.2141 | 22759.3656 | 0.43983 | 63.3645 | 55.5977 | 0.90332 | 53.0834 | 58.8977 | 29158.5425 | 0.41866 | 63.4478 | 54.1977 | 1.0033 | 53.0834 | 57.8977 | 38669.9624 | 0.39866 | 55.9299 | 48.5299 | 0.54166 | 53.0834 | 51.5466 | 16722.4336 | 0.411 | 56.8803 | 50.5136 | 0.51166 | 53.0834 | 52.9969 | 13551.4741 | 0.38716 | 63.5645 | 55.2476 | 0.85499 | 53.0834 | 58.131 | 29812.7614 | 0.34166 | 63.5645 | 53.4977 | 0.88332 | 53.0834 | 57.1977 | 37078.6267 | 0.3695
1585 | -0.88333 | 76.4 | 49.9 | 375.9784 | 373.5142 | 49.7 | 39.867 | 0.63835 | 53.2835 | 44.2505 | 26117.6542 | 0.44351 | 9.3201 | 49.4 | 42.2835 | 0.79835 | 53.2835 | 45.6835 | 23836.2529 | 0.47584 | 49.6 | 41.9 | 0.93835 | 53.2835 | 45.2835 | 30078.5952 | 0.43668 | 49.6 | 40.4 | 1.0567 | 53.2835 | 44.2835 | 40730.9202 | 0.41951 | 49.6165 | 42.433 | 0.57835 | 53.2835 | 45.6165 | 17445.7838 | 0.43784 | 49.7 | 43.2835 | 0.53835 | 53.2835 | 45.8835 | 14452.6076 | 0.40901 | 49.7 | 40.6 | 0.9067 | 53.2835 | 43.8835 | 34528.5629 | 0.36151 | 49.6 | 40.2835 | 0.9367 | 53.2835 | 43.967 | 36795.4763 | 0.39351
1586 | -1.0667 | 76.7 | 43.5623 | 543.5332 | 429.3853 | 53.7132 | 44.8968 | 0.69836 | 53.4836 | 49.1968 | 25864.7363 | 0.48752 | 8.8602 | 53.4132 | 46.7968 | 0.86672 | 53.4836 | 50.1968 | 23899.1774 | 0.51569 | 49.5 | 42 | 1.0267 | 53.4836 | 45.5836 | 32370.7241 | 0.47769 | 49.5836 | 40.4 | 1.1667 | 53.4836 | 44.6836 | 44520.6864 | 0.46352 | 49.6 | 42.0672 | 0.62836 | 53.4836 | 45.6672 | 19819.9984 | 0.47769 | 49.7 | 43.0328 | 0.57836 | 53.4836 | 46 | 16288.7059 | 0.44285 | 49.7 | 40.5836 | 1.0251 | 53.4836 | 44.2836 | 39004.4648 | 0.40752 | 49.7 | 40.7 | 1.0551 | 53.4836 | 44.5836 | 39589.0124 | 0.44036
1587 | -1.25 | 76.9837 | 47.0419 | 581.5475 | 461.6976 | 75.8442 | 66.3931 | 0.66326 | 53.7 | 70.7768 | 26234.3714 | 0.46344 | -9.7179 | 75.428 | 68.1931 | 0.81488 | 53.7 | 71.6931 | 24599.8328 | 0.48744 | 68.2187 | 60.2513 | 1.0716 | 53.7 | 64.1513 | 35569.6286 | 0.49581 | 68.2187 | 58.7513 | 1.2216 | 53.7 | 63.3513 | 48201.1495 | 0.48481 | 72.6164 | 65.5164 | 0.62326 | 53.7 | 68.9164 | 18408.7769 | 0.47379 | 72.7164 | 64.4978 | 0.57326 | 53.7 | 68.0815 | 19794.8074 | 0.43579 | 68.4187 | 59.335 | 1.0816 | 53.7 | 63.235 | 41043.523 | 0.42981 | 68.4187 | 59.135 | 1.1116 | 53.7 | 63.435 | 43073.4719 | 0.46265
1588 | -1.4333 | 77.2838 | 49.9 | 374.4757 | 397.4302 | 57.5383 | 46.1707 | 0.56162 | 53.9 | 50.6707 | 26700.0277 | 0.39197 | -11.4911 | 57.1222 | 47.8707 | 0.69162 | 53.9 | 51.7545 | 26609.6287 | 0.41197 | 72.0626 | 62.1273 | 0.90646 | 53.9 | 66.3273 | 37619.7087 | 0.42259 | 72.0788 | 60.5434 | 1.0365 | 53.9 | 65.3434 | 50353.537 | 0.41459 | 65.8828 | 58.199 | 0.51323 | 53.9 | 61.2151 | 16544.0635 | 0.38926 | 66.0666 | 54.4798 | 0.46323 | 53.9 | 58.5636 | 22648.2067 | 0.35494 | 72.2788 | 61.2596 | 0.90646 | 53.9 | 65.2434 | 41655.7513 | 0.36042 | 72.2626 | 60.9434 | 0.94485 | 53.9 | 65.3434 | 44617.0002 | 0.39359
1589 | -1.6167 | 77.5 | 49.9 | 366.4917 | 397.2066 | 49.7 | 39.1519 | 0.6184 | 54.1 | 43.6679 | 27474.9299 | 0.4334 | 11.1818 | 49.4 | 40.384 | 0.7484 | 54.1 | 44.384 | 28296.872 | 0.44756 | 49.6 | 39.6679 | 0.91679 | 54.1 | 43.8679 | 38064.4759 | 0.4254 | 49.7 | 38.1519 | 1.0568 | 54.1 | 43.0519 | 50969.2588 | 0.42224 | 49.7 | 42.284 | 0.5284 | 54.1 | 45.284 | 16520.1812 | 0.40472 | 49.7 | 38.0679 | 0.4984 | 54.1 | 42.5519 | 24251.203 | 0.38124 | 49.7 | 38.5679 | 0.92519 | 54.1 | 42.6519 | 42768.2118 | 0.36724 | 49.6 | 38.4358 | 0.95679 | 54.1 | 42.9358 | 45041.0299 | 0.40124
1590 | -1.8 | 77.8 | 42.2345 | 562.6652 | 466.6557 | 51.6336 | 42.1018 | 0.69681 | 54.3 | 46.7018 | 27769.6318 | 0.48341 | 10.0933 | 51.3336 | 42.7018 | 0.82841 | 54.3 | 47.0018 | 30136.5227 | 0.49541 | 49.5 | 40.5841 | 1.0252 | 54.3 | 44.8681 | 38161.4728 | 0.47541 | 49.5159 | 39.3681 | 1.1952 | 54.3 | 44.1681 | 50840.4473 | 0.47541 | 49.6 | 42.3 | 0.58841 | 54.3 | 45.5 | 17936.1872 | 0.44557 | 49.7 | 39.4522 | 0.56841 | 54.3 | 43.8522 | 24496.541 | 0.43325 | 49.7 | 39.6522 | 1.0652 | 54.3 | 43.8681 | 44528.316 | 0.42225 | 49.7 | 39.5841 | 1.0952 | 54.3 | 44.1681 | 45871.1846 | 0.45625
1591 | -1.9667 | 78.0842 | 45.2363 | 646.2288 | 513.0744 | 77.147 | 67.2944 | 0.67316 | 54.4842 | 71.8944 | 27537.1458 | 0.46553 | -10.0304 | 76.6628 | 67.2102 | 0.79474 | 54.4842 | 71.7102 | 31650.4062 | 0.47653 | 69.1828 | 60.767 | 1.0816 | 54.4842 | 64.9828 | 38248.3571 | 0.50263 | 69.267 | 59.6986 | 1.2716 | 54.4842 | 64.5828 | 50559.4218 | 0.50563 | 74.7461 | 66.5935 | 0.59158 | 54.4842 | 70.2777 | 20237.7048 | 0.44774 | 74.9461 | 65.0777 | 0.58158 | 54.4842 | 69.4619 | 23969.404 | 0.44174 | 69.467 | 59.9986 | 1.1416 | 54.4842 | 64.2828 | 45021.1732 | 0.45463 | 69.3828 | 59.867 | 1.1716 | 54.4842 | 64.4828 | 46811.6819 | 0.48863
1592 | -2.1333 | 78.3 | 49.9 | 379.8843 | 438.3018 | 63.5442 | 52.0756 | 0.55157 | 54.6843 | 56.4913 | 26421.1026 | 0.38473 | -16.2678 | 63.0442 | 51.107 | 0.66314 | 54.6843 | 55.8913 | 33105.3092 | 0.39657 | 77.2 | 67.2628 | 0.91628 | 54.6843 | 71.4628 | 38290.8902 | 0.42667 | 77.3 | 66.0628 | 1.0863 | 54.6843 | 70.9628 | 50872.7043 | 0.43267 | 72.0733 | 61.1675 | 0.47314 | 54.6843 | 65.0675 | 21704.3421 | 0.36083 | 72.2733 | 60.3675 | 0.47314 | 54.6843 | 64.6675 | 23401.6022 | 0.35867 | 77.5 | 65.8942 | 0.96628 | 54.6843 | 70.3785 | 46687.7584 | 0.38351 | 77.4843 | 66.2628 | 0.99628 | 54.6843 | 70.9628 | 46675.3836 | 0.41667
1593 | -2.3 | 78.5844 | 49.9 | 362.1729 | 422.7899 | 49.7 | 39.1844 | 0.60688 | 54.8844 | 43.5688 | 26390.5067 | 0.41944 | 12.1748 | 49.4 | 38.3533 | 0.72688 | 54.8844 | 43.1533 | 33640.2321 | 0.43513 | 49.6 | 38.9688 | 0.89533 | 54.8844 | 43.3688 | 39799.5772 | 0.41529 | 49.7 | 38.1533 | 1.0653 | 54.8844 | 43.0533 | 51336.3347 | 0.42513 | 49.7 | 38.9533 | 0.49688 | 54.8844 | 43.0533 | 22250.7089 | 0.37744 | 49.7 | 38.3377 | 0.49688 | 54.8844 | 42.5533 | 23413.0222 | 0.37513 | 49.7 | 37.2533 | 0.94533 | 54.8844 | 41.9377 | 49430.3727 | 0.37797 | 49.6 | 37.8533 | 0.97533 | 54.8844 | 42.6533 | 48012.5718 | 0.40813
1594 | -2.4667 | 78.8 | 41.2021 | 578.5665 | 502.684 | 51.1371 | 41.5061 | 0.67845 | 55 | 46.1061 | 27320.0723 | 0.4743 | 10.8531 | 50.8371 | 41.0061 | 0.81845 | 55 | 45.8061 | 33754.7612 | 0.4903 | 49.5 | 39.7691 | 1.0154 | 55 | 44.3691 | 41318.1306 | 0.4703 | 49.6 | 39.2691 | 1.2154 | 55 | 44.1845 | 52241.2473 | 0.48214 | 49.6 | 40.1691 | 0.56845 | 55 | 44.1845 | 22383.4479 | 0.4313 | 49.7 | 39.6536 | 0.56691 | 55 | 43.9691 | 23882.7578 | 0.43114 | 49.7 | 38.6536 | 1.1054 | 55 | 43.4536 | 51307.8137 | 0.44014 | 49.7 | 39.3536 | 1.1154 | 55 | 44.1536 | 48213.1311 | 0.46814
1595 | -2.6333 | 79.0846 | 45.0009 | 669.2578 | 557.0912 | 78.3846 | 68.5307 | 0.65307 | 55.2 | 73.0307 | 26868.5048 | 0.45476 | -11.5221 | 77.9 | 67.7461 | 0.79461 | 55.2 | 72.5461 | 33743.8913 | 0.47361 | 71.1715 | 61.7022 | 1.0815 | 55.2 | 66.4868 | 42788.7129 | 0.50261 | 71.2715 | 61.3868 | 1.2915 | 55.2 | 66.4022 | 53555.1113 | 0.51561 | 77.2943 | 67.6557 | 0.58154 | 55.2 | 71.8557 | 23209.2466 | 0.43984 | 77.4097 | 67.3404 | 0.58154 | 55.2 | 71.8404 | 24526.5529 | 0.44169 | 71.4715 | 61.0868 | 1.2015 | 55.2 | 66.0868 | 51872.768 | 0.47861 | 71.3715 | 62.0868 | 1.2015 | 55.2 | 66.7715 | 47016.0298 | 0.50261
1596 | -2.8 | 79.3 | 49.9 | 379.8045 | 473.7548 | 66.2083 | 54.4692 | 0.53305 | 55.4 | 58.8692 | 25939.7387 | 0.36998 | -16.6422 | 65.693 | 53.3692 | 0.65305 | 55.4 | 58.254 | 33805.194 | 0.39183 | 78.2 | 66.6609 | 0.91609 | 55.4 | 71.5609 | 44260.4318 | 0.42559 | 78.2848 | 66.5609 | 1.1061 | 55.4 | 71.6609 | 54185.1244 | 0.43959 | 74.9942 | 62.8856 | 0.46457 | 55.4 | 67.1856 | 23644.0045 | 0.35459 | 75.1942 | 62.4008 | 0.47305 | 55.4 | 66.9856 | 25078.764 | 0.35759 | 78.5 | 66.3609 | 1.0161 | 55.4 | 71.2609 | 51800.9448 | 0.40544 | 78.4848 | 67.2762 | 1.0161 | 55.4 | 72.0609 | 47506.2497 | 0.42559
1597 | -2.9833 | 79.5849 | 49.9 | 362.4183 | 453.6984 | 49.7 | 39.0395 | 0.57849 | 55.6 | 43.3546 | 25900.5757 | 0.40519 | 12.9216 | 49.3849 | 38.0395 | 0.71698 | 55.6 | 42.8546 | 34115.8542 | 0.43019 | 49.6 | 37.7395 | 0.89546 | 55.6 | 42.6395 | 44418.7256 | 0.41419 | 49.7 | 37.5395 | 1.0755 | 55.6 | 42.7395 | 54768.1622 | 0.42919 | 49.7 | 38.1395 | 0.48849 | 55.6 | 42.4395 | 23767.0501 | 0.37219 | 49.7 | 37.2395 | 0.48849 | 55.6 | 41.9244 | 25562.2166 | 0.37403 | 49.7 | 37.1395 | 0.99395 | 55.6 | 42.1244 | 51886.4499 | 0.39488 | 49.6 | 37.8546 | 0.98546 | 55.6 | 42.6546 | 48349.4277 | 0.41003
1598 | -3.1667 | 79.885 | 39.4051 | 631.9861 | 547.5942 | 53.1849 | 43.7549 | 0.667 | 55.8 | 48.1549 | 26093.5923 | 0.46235 | 11.6395 | 52.8849 | 42.8549 | 0.817 | 55.8 | 47.7549 | 34264.243 | 0.4902 | 49.5 | 39.17 | 1.0255 | 55.8 | 44.07 | 44340.3835 | 0.47605 | 49.515 | 38.87 | 1.2355 | 55.8 | 44.07 | 55125.0044 | 0.4912 | 49.6 | 39.655 | 0.5685 | 55.8 | 43.955 | 23740.4306 | 0.4332 | 49.7 | 39.04 | 0.577 | 55.8 | 43.655 | 25732.7368 | 0.4372 | 49.7 | 38.855 | 1.1555 | 55.8 | 43.855 | 52266.6071 | 0.46105 | 49.7 | 39.255 | 1.1355 | 55.8 | 44.155 | 49262.2627 | 0.47305
1599 | -3.35 | 80.1 | 45.9831 | 650.5616 | 598.557 | 79.4 | 69.1596 | 0.62298 | 56 | 73.5596 | 26761.4068 | 0.43268 | -14.8274 | 78.9 | 68.3447 | 0.77447 | 56 | 73.2447 | 34474.7129 | 0.46353 | 75.5132 | 65.743 | 1.083 | 56 | 70.7281 | 44570.9096 | 0.50419 | 75.6132 | 65.443 | 1.3115 | 56 | 70.7281 | 55489.7831 | 0.52104 | 78.8278 | 68.8725 | 0.57298 | 56 | 73.1874 | 23965.7469 | 0.43523 | 79.0278 | 68.3725 | 0.58298 | 56 | 73.0725 | 25913.8466 | 0.44108 | 75.8132 | 65.8132 | 1.2415 | 56 | 70.7281 | 52038.2701 | 0.49304 | 75.8132 | 65.843 | 1.203 | 56 | 70.8281 | 49912.4671 | 0.50219
1600 | -3.5333 | 80.4 | 49.9 | 378.9387 | 505.1112 | 65.0511 | 52.0101 | 0.50295 | 56.2 | 56.5954 | 27490.38 | 0.35062 | -16.3869 | 64.6215 | 51.5806 | 0.64295 | 56.2 | 56.5806 | 35063.9259 | 0.38448 | 79.2852 | 67.4591 | 0.91443 | 56.2 | 72.4591 | 44983.6047 | 0.42336 | 79.3 | 67.1739 | 1.1059 | 56.2 | 72.5591 | 55985.2075 | 0.43951 | 74.6272 | 61.9306 | 0.46295 | 56.2 | 66.4159 | 24387.9525 | 0.35036 | 74.8272 | 61.5159 | 0.47295 | 56.2 | 66.3159 | 26145.2492 | 0.35751 | 79.6 | 67.6591 | 1.0359 | 56.2 | 72.5739 | 51729.5812 | 0.41351 | 79.5 | 67.5591 | 1.0059 | 56.2 | 72.5739 | 50474.3536 | 0.42151
1601 | -3.7167 | 80.6853 | 49.9 | 366.0292 | 491.2085 | 49.7 | 38.1414 | 0.56707 | 56.4 | 42.7414 | 27545.8801 | 0.39709 | 13.9813 | 49.3853 | 37.6414 | 0.7256 | 56.4 | 42.7414 | 35342.7292 | 0.43195 | 49.6 | 37.8267 | 0.9056 | 56.4 | 42.7414 | 44437.2257 | 0.41809 | 49.7 | 37.2414 | 1.0956 | 56.4 | 42.6414 | 56976.137 | 0.43595 | 49.7 | 37.7267 | 0.49707 | 56.4 | 42.2414 | 24943.3934 | 0.37795 | 49.7 | 37.1414 | 0.50707 | 56.4 | 41.9414 | 26370.3601 | 0.38295 | 49.7 | 37.256 | 1.0241 | 56.4 | 42.3414 | 52973.922 | 0.40695 | 49.6147 | 37.3414 | 0.99414 | 56.4 | 42.4414 | 50878.1314 | 0.41395
1602 | -3.9 | 80.9855 | 38.1036 | 712.2604 | 601.1504 | 57.4768 | 47.5332 | 0.66709 | 56.6 | 52.1332 | 27527.5691 | 0.46211 | 12.4631 | 57.0914 | 46.9477 | 0.83709 | 56.6 | 52.0477 | 35429.1129 | 0.49811 | 49.5 | 39.5564 | 1.0371 | 56.6 | 44.3564 | 43413.012 | 0.48311 | 49.6 | 38.6564 | 1.2642 | 56.6 | 44.0709 | 57760.5348 | 0.50296 | 49.6 | 39.2564 | 0.58709 | 56.6 | 43.8564 | 25298.6744 | 0.44496 | 49.7 | 39.0564 | 0.59709 | 56.6 | 43.8564 | 26551.3405 | 0.45196 | 49.7 | 38.8418 | 1.1956 | 56.6 | 43.9564 | 54608.3777 | 0.47696 | 49.7 | 39.0564 | 1.1542 | 56.6 | 44.1564 | 51095.002 | 0.48111
1603 | -4.0833 | 81.2 | 47.2682 | 603.3901 | 637.1348 | 80.5 | 69.3721 | 0.60288 | 56.8 | 74.0577 | 27807.6148 | 0.41745 | -17.7335 | 80 | 68.4865 | 0.76433 | 56.8 | 73.7577 | 36591.929 | 0.45545 | 79.5365 | 69.7653 | 1.0743 | 56.8 | 74.5797 | 43847.4565 | 0.49888 | 79.5365 | 68.9653 | 1.3058 | 56.8 | 74.4797 | 57982.847 | 0.52088 | 80.3 | 69.5433 | 0.57288 | 56.8 | 74.1577 | 25709.2222 | 0.43345 | 80.4856 | 69.3577 | 0.58288 | 56.8 | 74.2577 | 26987.8093 | 0.44045 | 79.7509 | 69.3797 | 1.2443 | 56.8 | 74.5653 | 54134.9567 | 0.49673 | 79.7365 | 69.4653 | 1.1943 | 56.8 | 74.5797 | 51462.4617 | 0.49888
1604 | -4.2667 | 81.5 | 49.9 | 378.0179 | 532.7761 | 61.9883 | 48.1455 | 0.49143 | 57 | 52.8455 | 28137.9484 | 0.34 | -16.227 | 61.574 | 47.2169 | 0.64143 | 57 | 52.6312 | 38253.121 | 0.381 | 80.3857 | 68.3715 | 0.88572 | 57 | 73.2715 | 44439.1097 | 0.41243 | 80.4 | 67.6715 | 1.0957 | 57 | 73.2572 | 58374.2482 | 0.43543 | 72.7021 | 59.188 | 0.46286 | 57 | 63.888 | 25976.0145 | 0.34929 | 72.9021 | 58.9023 | 0.47286 | 57 | 63.888 | 27451.6401 | 0.35729 | 80.6857 | 67.9859 | 1.0357 | 57 | 73.2715 | 54920.3166 | 0.41243 | 80.6 | 68.0715 | 0.98715 | 57 | 73.2715 | 51975.217 | 0.41443
1605 | -4.45 | 81.7858 | 49.9 | 371.7839 | 532.4194 | 49.7 | 37.8432 | 0.57574 | 57.2 | 42.5432 | 28247.8761 | 0.39887 | 14.8748 | 49.3858 | 36.8432 | 0.73716 | 57.2 | 42.3432 | 38780.319 | 0.44287 | 49.6 | 37.5432 | 0.90432 | 57.2 | 42.5574 | 45633.1953 | 0.41801 | 49.7 | 36.9574 | 1.1143 | 57.2 | 42.6432 | 58982.9444 | 0.44301 | 49.7 | 37.529 | 0.51716 | 57.2 | 42.2432 | 26186.2085 | 0.39087 | 49.7 | 37.029 | 0.52716 | 57.2 | 42.029 | 27727.9771 | 0.39687 | 49.7 | 36.8432 | 1.0543 | 57.2 | 42.229 | 56443.9484 | 0.41887 | 49.6 | 37.1432 | 1.0043 | 57.2 | 42.3432 | 52344.2931 | 0.41801
1606 | -4.6333 | 82.0859 | 37.5437 | 797.526 | 659.668 | 64.2063 | 54.0641 | 0.66859 | 57.4859 | 58.7782 | 28353.2341 | 0.46387 | 13.2926 | 63.8923 | 52.8782 | 0.85718 | 57.4859 | 58.4782 | 39282.901 | 0.51073 | 49.5 | 38.8578 | 1.0558 | 57.4859 | 44.0578 | 47006.6274 | 0.48903 | 49.6 | 38.5578 | 1.2944 | 57.4859 | 44.1578 | 59578.3832 | 0.51403 | 54.6694 | 44.4131 | 0.60718 | 57.4859 | 49.2131 | 26203.2718 | 0.46303 | 54.8554 | 44.1131 | 0.61718 | 57.4859 | 49.1131 | 27826.8963 | 0.47089 | 49.7 | 38.7437 | 1.2358 | 57.4859 | 44.1437 | 56859.1189 | 0.49289 | 49.7 | 38.8578 | 1.1744 | 57.4859 | 44.1578 | 53069.7918 | 0.49003
1607 | -4.8167 | 82.3 | 51.4019 | 543.1408 | 667.4878 | 81.6 | 69.7698 | 0.57419 | 57.686 | 74.5558 | 28566.8482 | 0.40237 | -18.1515 | 81.1 | 68.6558 | 0.75419 | 57.686 | 74.2558 | 39373.2467 | 0.45237 | 81.2 | 70.3419 | 1.0456 | 57.686 | 75.6419 | 47576.0049 | 0.48637 | 81.286 | 70.0419 | 1.2856 | 57.686 | 75.7558 | 60612.2668 | 0.51151 | 81.4 | 70.2558 | 0.56279 | 57.686 | 75.0558 | 26234.0651 | 0.42937 | 81.586 | 69.9558 | 0.57419 | 57.686 | 75.0558 | 28029.8774 | 0.43737 | 81.5 | 70.5419 | 1.2356 | 57.686 | 75.9419 | 56961.7136 | 0.49137 | 81.486 | 70.4419 | 1.1656 | 57.686 | 75.8419 | 53997.3118 | 0.48737
1608 | -5 | 82.6 | 49.9 | 370.7215 | 555.8245 | 56.2476 | 41.8615 | 0.48 | 57.8862 | 46.6615 | 28828.4124 | 0.33514 | -12.1741 | 55.8338 | 41.2476 | 0.65 | 57.8862 | 46.8615 | 39555.5821 | 0.388 | 77.9538 | 64.6369 | 0.86415 | 57.8862 | 69.9369 | 47698.7897 | 0.40022 | 77.9677 | 64.2231 | 1.0669 | 57.8862 | 70.0369 | 61673.5133 | 0.42635 | 65.6969 | 51.9661 | 0.46138 | 57.8862 | 56.7523 | 26468.5039 | 0.3488 | 68.1369 | 53.8061 | 0.47138 | 57.8862 | 58.9061 | 28200.1559 | 0.35766 | 78.2538 | 64.9369 | 1.0169 | 57.8862 | 70.3369 | 56691.0306 | 0.40635 | 78.1677 | 64.5369 | 0.96554 | 57.8862 | 70.0369 | 54795.9075 | 0.40135
1609 | -5.1667 | 82.8863 | 49.4687 | 381.7229 | 580.1009 | 49.7 | 37.8313 | 0.58588 | 58 | 42.6451 | 28868.4775 | 0.40694 | 15.8057 | 49.4 | 37.0451 | 0.76725 | 58 | 42.7313 | 39762.3915 | 0.4608 | 49.6 | 37.1451 | 0.92451 | 58 | 42.5313 | 48054.6104 | 0.42794 | 49.7 | 36.6451 | 1.1445 | 58 | 42.5451 | 61976.9736 | 0.4548 | 49.7 | 37.6451 | 0.53725 | 58 | 42.5451 | 27071.9075 | 0.4078 | 49.7 | 37.1313 | 0.54725 | 58 | 42.3313 | 28575.5286 | 0.4128 | 49.7 | 36.9451 | 1.0845 | 58 | 42.4451 | 57598.5403 | 0.42994 | 49.6863 | 36.7313 | 1.0159 | 58 | 42.2313 | 55037.4283 | 0.4258
1610 | -5.3333 | 83.1 | 38.1366 | 835.7118 | 719.5776 | 73.8977 | 63.4977 | 0.67 | 58.2 | 68.2977 | 28881.9938 | 0.465 | 10.3924 | 73.4977 | 62.5113 | 0.87 | 58.2 | 68.1977 | 39794.2855 | 0.52086 | 53.1282 | 42.401 | 1.0859 | 58.2 | 47.7874 | 48429.3993 | 0.50382 | 53.1418 | 41.8874 | 1.3346 | 58.2 | 47.8874 | 62996.4197 | 0.53096 | 63.3024 | 52.9616 | 0.63728 | 58.2 | 57.9616 | 27508.0573 | 0.4815 | 63.4888 | 52.6616 | 0.63864 | 58.2 | 57.948 | 28923.8934 | 0.4875 | 53.3282 | 42.2737 | 1.2746 | 58.2 | 47.8737 | 58907.6336 | 0.50782 | 53.3282 | 42.2874 | 1.2046 | 58.2 | 47.7874 | 55099.4339 | 0.50196
1611 | -5.5 | 83.3865 | 55.4521 | 415.8673 | 682.198 | 82.6 | 69.981 | 0.55405 | 58.4 | 74.8675 | 29339.3632 | 0.38643 | -17.9127 | 82.1 | 69.2675 | 0.74405 | 58.4 | 74.9675 | 39825.0994 | 0.44429 | 82.2865 | 70.854 | 1.0154 | 58.4 | 76.254 | 48592.6979 | 0.47329 | 82.3 | 70.254 | 1.2567 | 58.4 | 76.3405 | 63626.8598 | 0.50129 | 82.4 | 70.554 | 0.55405 | 58.4 | 75.554 | 27721.8502 | 0.42343 | 82.6 | 70.2675 | 0.5627 | 58.4 | 75.5675 | 29112.1722 | 0.42943 | 82.5865 | 71.0405 | 1.2054 | 58.4 | 76.554 | 57796.9541 | 0.47829 | 82.5 | 70.754 | 1.1267 | 58.4 | 76.3405 | 55593.1415 | 0.47229
1612 | -5.6667 | 83.6 | 49.9 | 361.4531 | 571.5695 | 50.9312 | 36.1777 | 0.48732 | 58.6 | 41.0911 | 29847.104 | 0.3378 | -4.9822 | 50.5178 | 36.4643 | 0.65866 | 58.6 | 42.0643 | 38873.016 | 0.39506 | 72.039 | 58.0193 | 0.83401 | 58.6 | 63.5059 | 48790.4452 | 0.38728 | 72.1256 | 57.5059 | 1.0454 | 58.6 | 63.6059 | 64008.5477 | 0.41614 | 57.3476 | 43.0609 | 0.46134 | 58.6 | 48.0743 | 27754.8605 | 0.35154 | 60.5193 | 45.5461 | 0.47134 | 58.6 | 50.8595 | 29524.4034 | 0.35754 | 72.5122 | 58.6792 | 0.98535 | 58.6 | 64.0925 | 57081.3574 | 0.39214 | 72.4989 | 57.9925 | 0.92535 | 58.6 | 63.5925 | 56235.8937 | 0.38714
1613 | -5.8333 | 83.8867 | 47.0245 | 394.0446 | 628.5771 | 49.7 | 37.8337 | 0.60602 | 58.7867 | 42.8337 | 29878.6752 | 0.41988 | 16.5072 | 49.4 | 38.0469 | 0.79602 | 58.7867 | 43.4469 | 37846.7773 | 0.47488 | 49.6 | 37.0469 | 0.94469 | 58.7867 | 42.5469 | 49478.3568 | 0.43788 | 49.7 | 36.5337 | 1.1747 | 58.7867 | 42.6469 | 64422.5425 | 0.46688 | 49.6133 | 37.6602 | 0.55735 | 58.7867 | 42.7469 | 28016.9031 | 0.42588 | 49.7 | 37.1337 | 0.56735 | 58.7867 | 42.5337 | 29835.6696 | 0.43074 | 49.7 | 36.9602 | 1.1047 | 58.7867 | 42.5469 | 58562.7188 | 0.43888 | 49.6867 | 36.5337 | 1.0447 | 58.7867 | 42.2337 | 56938.8479 | 0.43574
1614 | -6 | 84.1 | 39.8318 | 850.137 | 776.8382 | 82.2295 | 71.5558 | 0.66263 | 58.9868 | 76.469 | 29825.0496 | 0.46418 | 2.7835 | 81.7427 | 70.969 | 0.87132 | 58.9868 | 76.569 | 39258.1431 | 0.51818 | 61.3956 | 50.6561 | 1.1161 | 58.9868 | 56.1693 | 49976.1521 | 0.51703 | 61.4087 | 50.1561 | 1.3747 | 58.9868 | 56.2693 | 64831.6567 | 0.54603 | 72.9139 | 62.5008 | 0.65 | 58.9868 | 67.6139 | 28362.8127 | 0.49461 | 73.1008 | 62.2008 | 0.65868 | 58.9868 | 67.6008 | 29979.2468 | 0.49961 | 61.5956 | 50.4561 | 1.3047 | 58.9868 | 56.2429 | 60925.0401 | 0.51903 | 61.5956 | 50.4561 | 1.2347 | 58.9868 | 56.1561 | 57288.169 | 0.51503
1615 | -6.1833 | 84.387 | 56.8 | 261.6817 | 694.8883 | 83.6 | 70.3782 | 0.54261 | 59.187 | 75.3782 | 29955.4297 | 0.37822 | -17.5859 | 83.1 | 69.7652 | 0.72391 | 59.187 | 75.5652 | 40355.2803 | 0.43322 | 83.287 | 71.1521 | 0.99521 | 59.187 | 76.7521 | 50556.7621 | 0.46222 | 83.3 | 70.6521 | 1.2352 | 59.187 | 76.8521 | 65537.6582 | 0.49135 | 83.4 | 71.0521 | 0.55261 | 59.187 | 76.2521 | 28605.4735 | 0.41922 | 83.6 | 70.8521 | 0.56261 | 59.187 | 76.2652 | 29887.806 | 0.42435 | 83.587 | 70.9521 | 1.1652 | 59.187 | 76.8521 | 61459.4518 | 0.46435 | 83.5 | 70.9652 | 1.1052 | 59.187 | 76.7521 | 57806.5818 | 0.46035
1616 | -6.3667 | 84.6871 | 49.9 | 355.9566 | 593.5542 | 49.9196 | 35.6421 | 0.50612 | 59.3871 | 40.6421 | 29921.6217 | 0.3508 | 2.7977 | 49.5196 | 34.955 | 0.67742 | 59.3871 | 40.855 | 41282.4366 | 0.40593 | 63.2379 | 48.3896 | 0.82258 | 59.3871 | 54.0896 | 51460.8871 | 0.38316 | 63.3379 | 47.8896 | 1.0339 | 59.3871 | 54.2896 | 66994.3705 | 0.41229 | 51.8212 | 37.0212 | 0.47871 | 59.3871 | 42.4082 | 29555.5635 | 0.36222 | 53.0925 | 38.0796 | 0.48 | 59.3871 | 43.5796 | 30140.186 | 0.36561 | 66.0762 | 50.8279 | 0.97258 | 59.3871 | 56.715 | 61682.1782 | 0.38529 | 66.0633 | 50.7279 | 0.91258 | 59.3871 | 56.615 | 58380.3292 | 0.38216
1617 | -6.55 | 84.9 | 40.5371 | 462.0105 | 691.5131 | 49.7 | 38.236 | 0.62744 | 59.5872 | 43.236 | 30076.6877 | 0.43682 | 17.1098 | 49.4 | 37.0616 | 0.82616 | 59.5872 | 43.1488 | 42610.3202 | 0.49282 | 49.6 | 36.7488 | 0.97616 | 59.5872 | 42.5488 | 52432.1273 | 0.4547 | 49.6128 | 36.0488 | 1.2149 | 59.5872 | 42.6488 | 68720.6348 | 0.48382 | 49.6 | 37.1488 | 0.58744 | 59.5872 | 42.736 | 30842.9163 | 0.4497 | 49.7 | 37.2488 | 0.59616 | 59.5872 | 42.8488 | 30774.2403 | 0.4507 | 49.7 | 36.636 | 1.1436 | 59.5872 | 42.536 | 62194.5908 | 0.45382 | 49.7 | 36.6232 | 1.0749 | 59.5872 | 42.436 | 58848.697 | 0.44982
1618 | -6.7333 | 85.2 | 41.9574 | 813.6296 | 838.0043 | 84.4873 | 73.2508 | 0.64381 | 59.7873 | 78.3381 | 30499.1687 | 0.45128 | -9.194 | 84 | 71.7381 | 0.85381 | 59.7873 | 77.9508 | 43818.3569 | 0.50916 | 74.1267 | 62.9267 | 1.1387 | 59.7873 | 68.8267 | 53175.5938 | 0.52762 | 74.2267 | 62.414 | 1.3987 | 59.7873 | 68.914 | 69312.293 | 0.55749 | 83.2215 | 71.8596 | 0.66127 | 59.7873 | 77.4596 | 31230.0166 | 0.49914 | 83.4215 | 72.0596 | 0.66127 | 59.7873 | 77.7469 | 31149.2519 | 0.49927 | 74.4267 | 63.014 | 1.3287 | 59.7873 | 69.014 | 63288.0943 | 0.52662 | 74.414 | 63.014 | 1.25 | 59.7873 | 69.0013 | 59313.5521 | 0.52349
1619 | -6.9167 | 85.4874 | 54.5663 | 165.669 | 709.7574 | 84.7 | 70.5754 | 0.52251 | 59.9874 | 75.6754 | 30945.0408 | 0.36414 | -17.1756 | 84.1 | 69.1754 | 0.71251 | 59.9874 | 75.4754 | 44451.6944 | 0.42414 | 84.3874 | 70.9754 | 0.97377 | 59.9874 | 77.0629 | 54163.503 | 0.45114 | 84.4 | 70.5629 | 1.2063 | 59.9874 | 77.1629 | 70160.5879 | 0.48114 | 84.5 | 70.5754 | 0.54377 | 59.9874 | 76.3629 | 31828.7752 | 0.41514 | 84.7 | 71.0629 | 0.54251 | 59.9874 | 76.6629 | 31060.112 | 0.41326 | 84.6874 | 70.6006 | 1.135 | 59.9874 | 76.9754 | 66369.4375 | 0.45026 | 84.6 | 71.1629 | 1.065 | 59.9874 | 77.1629 | 60003.7533 | 0.44614
1620 | -7.1 | 85.7875 | 49.9 | 354.1228 | 622.3969 | 49.7 | 35.3003 | 0.51751 | 60.2 | 40.5003 | 31184.2828 | 0.36163 | 12.4531 | 49.3 | 34.2003 | 0.70626 | 60.2 | 40.6003 | 44947.8687 | 0.42363 | 55.3685 | 39.4685 | 0.83 | 60.2 | 45.5685 | 55282.8522 | 0.385 | 55.4685 | 39.0685 | 1.04 | 60.2 | 45.8685 | 71346.2031 | 0.415 | 50.1858 | 34.236 | 0.50626 | 60.2 | 40.3235 | 33512.0697 | 0.38201 | 50.5097 | 35.3599 | 0.49751 | 60.2 | 41.0474 | 31198.3333 | 0.37451 | 57.8318 | 40.7194 | 0.97 | 60.2 | 47.3194 | 69665.4716 | 0.386 | 57.8194 | 41.5567 | 0.91 | 60.2 | 47.7443 | 61563.5363 | 0.37912
1621 | -7.2833 | 86 | 35.1528 | 659.9944 | 768.4232 | 49.7 | 38.1383 | 0.64753 | 60.4 | 43.3506 | 31553.677 | 0.45378 | 18.0404 | 49.4 | 37.1506 | 0.8663 | 60.4 | 43.5383 | 44226.5358 | 0.51578 | 49.5123 | 36.4383 | 1.0151 | 60.4 | 42.6383 | 55749.9166 | 0.47266 | 49.6 | 35.7506 | 1.2551 | 60.4 | 42.6506 | 72457.846 | 0.50078 | 49.6 | 36.0383 | 0.62753 | 60.4 | 42.5383 | 35614.9369 | 0.47766 | 49.7 | 37.2506 | 0.6163 | 60.4 | 43.0506 | 32020.861 | 0.46678 | 49.7 | 35.9136 | 1.1938 | 60.4 | 42.426 | 68309.6295 | 0.47366 | 49.7 | 36.026 | 1.1138 | 60.4 | 42.3383 | 63507.8936 | 0.46478
1622 | -7.4667 | 86.3 | 45.2988 | 753.195 | 884.2169 | 85.5878 | 73.2734 | 0.62367 | 60.6 | 78.6611 | 32141.3316 | 0.43608 | -17.7627 | 85.1 | 72.5367 | 0.83367 | 60.6 | 78.7489 | 43895.3969 | 0.49908 | 84.1731 | 72.3098 | 1.1324 | 60.6 | 78.5098 | 56130.0254 | 0.52522 | 84.2731 | 71.422 | 1.3924 | 60.6 | 78.5098 | 74330.6107 | 0.5541 | 85.3878 | 72.1367 | 0.66245 | 60.6 | 78.7489 | 36459.3763 | 0.50008 | 85.5878 | 73.2489 | 0.64245 | 60.6 | 79.2367 | 32865.1845 | 0.4852 | 84.4731 | 72.3098 | 1.3224 | 60.6 | 78.7098 | 67425.0605 | 0.5271 | 84.3853 | 71.822 | 1.2424 | 60.6 | 78.322 | 65236.7984 | 0.5191
1623 | -7.65 | 86.5879 | 50.7719 | 197.6232 | 731.6402 | 85.7879 | 70.0848 | 0.50242 | 60.8 | 75.5848 | 33053.2551 | 0.35094 | -16.0727 | 85.2 | 70.0727 | 0.69363 | 60.8 | 76.2727 | 43786.4562 | 0.41306 | 85.4 | 71.1605 | 0.94484 | 60.8 | 77.3727 | 56441.5719 | 0.43906 | 85.5 | 70.3484 | 1.1748 | 60.8 | 77.4484 | 74511.5145 | 0.46818 | 85.6 | 69.7605 | 0.55242 | 60.8 | 76.3727 | 36281.5799 | 0.41794 | 85.8 | 70.8727 | 0.52242 | 60.8 | 76.8605 | 32658.8418 | 0.39906 | 85.7879 | 70.5848 | 1.1061 | 60.8 | 77.2727 | 70067.9077 | 0.44106 | 85.7 | 70.0727 | 1.0348 | 60.8 | 76.8727 | 67653.1016 | 0.43406
1624 | -7.8333 | 86.888 | 49.9 | 356.7522 | 659.1844 | 49.7 | 35.0041 | 0.5364 | 61 | 40.5041 | 33011.5113 | 0.3766 | 20.6421 | 49.3 | 34.816 | 0.7264 | 61 | 41.116 | 44397.5847 | 0.4356 | 50.7154 | 34.4674 | 0.8464 | 61 | 40.8554 | 57183.4802 | 0.3918 | 50.7154 | 34.1794 | 1.0564 | 61 | 41.1674 | 73046.8731 | 0.42068 | 49.7 | 33.9801 | 0.5376 | 61 | 40.3921 | 35518.1935 | 0.41048 | 49.7 | 34.016 | 0.5064 | 61 | 40.016 | 33245.0246 | 0.3856 | 51.1152 | 33.6793 | 0.9876 | 61 | 40.5673 | 71807.2518 | 0.39392 | 51.1152 | 33.5673 | 0.9276 | 61 | 40.3673 | 67846.908 | 0.38792
1625 | -8.0167 | 87.1 | 34.2169 | 883.9863 | 850.8761 | 60.539 | 48.3272 | 0.67762 | 61.2 | 54.1034 | 34646.8723 | 0.47374 | 18.7673 | 60.239 | 47.9153 | 0.88644 | 61.2 | 54.4034 | 45854.7334 | 0.53174 | 49.5 | 36.2525 | 1.0552 | 61.2 | 42.7406 | 58297.8019 | 0.48874 | 49.6 | 35.4762 | 1.2941 | 61.2 | 42.7525 | 76136.7372 | 0.51662 | 49.6 | 36.9525 | 0.66762 | 61.2 | 43.4406 | 35295.0702 | 0.50874 | 49.7 | 36.5525 | 0.63762 | 61.2 | 42.9406 | 35118.1608 | 0.48462 | 49.7 | 35.2525 | 1.2341 | 61.2 | 42.3406 | 74888.3315 | 0.49262 | 49.7 | 35.5525 | 1.1641 | 61.2 | 42.4406 | 68740.3224 | 0.48762
1626 | -8.2 | 87.2118 | 47.106 | 649.4315 | 910.3992 | 86.6882 | 71.4941 | 0.61235 | 61.3 | 77.9706 | 38982.4565 | 0.42688 | -18.4812 | 86.1882 | 72.047 | 0.80353 | 61.3 | 78.847 | 47716.3223 | 0.48212 | 86.2882 | 73.147 | 1.1047 | 61.3 | 79.847 | 60596.9762 | 0.513 | 86.3882 | 71.6706 | 1.3559 | 61.3 | 79.5588 | 83335.4651 | 0.541 | 86.4882 | 72.9706 | 0.65235 | 61.3 | 79.6588 | 37009.7432 | 0.497 | 86.6882 | 72.4588 | 0.62235 | 61.3 | 79.1588 | 36864.6129 | 0.473 | 86.5882 | 72.147 | 1.3047 | 61.3 | 79.647 | 78522.2632 | 0.519 | 86.5882 | 72.647 | 1.2247 | 61.3 | 79.747 | 71181.6977 | 0.513
1627 | -8.1 | 87.1 | 50.2028 | 304.6526 | 742.9285 | 81.0454 | 61.8036 | 0.50233 | 61.2 | 68.5152 | 40338.9401 | 0.34963 | -16.1748 | 80.4454 | 62.7502 | 0.66349 | 61.2 | 69.8385 | 49492.7594 | 0.39886 | 86.4116 | 70.1932 | 0.91466 | 61.2 | 77.0932 | 62126.6642 | 0.42598 | 86.5 | 68.2815 | 1.1447 | 61.2 | 76.5815 | 87436.0711 | 0.45686 | 86.5116 | 69.3815 | 0.54233 | 61.2 | 76.4815 | 38788.7576 | 0.41286 | 86.7116 | 68.5281 | 0.51233 | 61.2 | 75.6165 | 38887.7896 | 0.38986 | 86.8 | 69.4815 | 1.0947 | 61.2 | 76.9815 | 78799.4163 | 0.43398 | 86.7 | 70.3582 | 1.0247 | 61.2 | 77.3582 | 69710.4226 | 0.42698
1628 | -8 | 86.9115 | 49.9 | 366.6161 | 682.6859 | 49.7 | 32.9308 | 0.57654 | 61.1 | 39.7193 | 40732.0743 | 0.40458 | 21.113 | 49.3885 | 32.3193 | 0.75539 | 61.1 | 39.9193 | 53762.3549 | 0.44958 | 49.8883 | 32.0306 | 0.86539 | 61.1 | 39.2191 | 64770.6828 | 0.40381 | 49.8998 | 30.8075 | 1.0942 | 61.1 | 39.196 | 87589.1018 | 0.43681 | 49.7 | 33.5847 | 0.56654 | 61.1 | 40.4962 | 38013.2029 | 0.42858 | 49.7 | 30.9078 | 0.53654 | 61.1 | 38.5847 | 42112.192 | 0.40746 | 50.2189 | 31.5382 | 1.0342 | 61.1 | 39.2266 | 80264.8407 | 0.41004 | 50.2073 | 33.1612 | 0.95539 | 61.1 | 39.9497 | 67846.7768 | 0.39916
1629 | -7.9 | 86.8 | 32.6201 | 995.9747 | 882.7195 | 74.7737 | 60.1394 | 0.71886 | 61 | 67.4394 | 43685.7214 | 0.49986 | 18.2995 | 74.3737 | 59.9394 | 0.90772 | 61 | 67.7394 | 54778.5934 | 0.54197 | 49.5 | 34.5315 | 1.0943 | 61 | 42.1315 | 68401.2102 | 0.50672 | 49.6 | 34.3087 | 1.3543 | 61 | 42.5201 | 86458.635 | 0.53972 | 59.1672 | 46.1216 | 0.69658 | 61 | 53.0101 | 37770.0168 | 0.52683 | 59.3558 | 43.8873 | 0.67658 | 61 | 51.7873 | 43764.5599 | 0.5146 | 49.7 | 34.5315 | 1.2943 | 61 | 42.3315 | 82064.8685 | 0.51372 | 49.7 | 35.7201 | 1.1943 | 61 | 42.6315 | 69909.5515 | 0.49883
1630 | -7.8 | 86.6113 | 53.817 | 591.8824 | 863.8789 | 86.3 | 69.0017 | 0.62226 | 60.8113 | 76.4791 | 44764.5308 | 0.43269 | -18.2303 | 85.7113 | 69.3678 | 0.79226 | 60.8113 | 77.0678 | 54127.6146 | 0.47181 | 86.1 | 70.3678 | 1.0745 | 60.8113 | 78.1678 | 70457.3188 | 0.49881 | 86.1 | 71.0678 | 1.3256 | 60.8113 | 79.0565 | 83442.5414 | 0.52903 | 86.1113 | 71.4565 | 0.63226 | 60.8113 | 78.5565 | 38736.1806 | 0.47992 | 86.3113 | 69.4678 | 0.62226 | 60.8113 | 77.4565 | 43944.7251 | 0.47281 | 86.4 | 70.6678 | 1.2656 | 60.8113 | 78.5678 | 83356.6868 | 0.50492 | 86.3 | 72.2565 | 1.1645 | 60.8113 | 79.0565 | 68639.4344 | 0.48703
1631 | -7.7 | 86.5 | 49.9 | 374.6645 | 711.7801 | 72.942 | 51.5091 | 0.52224 | 60.7112 | 59.3091 | 46841.1327 | 0.36323 | -14.8426 | 72.4308 | 52.3203 | 0.66224 | 60.7112 | 60.3091 | 56009.8802 | 0.39734 | 85.8112 | 66.5895 | 0.90335 | 60.7112 | 74.5895 | 72552.3943 | 0.41868 | 85.9 | 67.6895 | 1.1145 | 60.7112 | 75.7783 | 85022.2858 | 0.44479 | 83.6796 | 65.4914 | 0.52224 | 60.7112 | 72.769 | 39763.6411 | 0.39779 | 83.8908 | 63.1914 | 0.52224 | 60.7112 | 71.3802 | 45245.2696 | 0.39668 | 86.1112 | 66.6118 | 1.0645 | 60.7112 | 74.9006 | 86866.0594 | 0.42368 | 86.1 | 68.5118 | 0.96447 | 60.7112 | 75.5895 | 70582.3263 | 0.40179
1632 | -7.6 | 86.4 | 49.7221 | 380.9514 | 690.8233 | 49.7 | 32.0004 | 0.63668 | 60.6 | 39.8893 | 47014.4633 | 0.44357 | 22.0791 | 49.4 | 31.5225 | 0.79557 | 60.6 | 39.9225 | 59149.7332 | 0.47268 | 49.6 | 30.6672 | 0.91557 | 60.6 | 38.7672 | 72894.3107 | 0.42757 | 49.6889 | 31.1004 | 1.1245 | 60.6 | 39.4004 | 86993.2384 | 0.44668 | 49.7 | 32.2225 | 0.57668 | 60.6 | 39.9115 | 42059.6254 | 0.43868 | 49.7 | 30.0004 | 0.58668 | 60.6 | 38.7004 | 47934.8642 | 0.44257 | 49.7 | 29.6783 | 1.0745 | 60.6 | 38.2783 | 90032.9815 | 0.42945 | 49.6 | 31.1004 | 0.96447 | 60.6 | 38.5893 | 74768.9102 | 0.40268
1633 | -7.5167 | 86.2 | 33.5262 | 1062.8734 | 892.8131 | 84.5953 | 69.4063 | 0.7411 | 60.511 | 77.2063 | 47094.4545 | 0.51655 | 10.645 | 84.1844 | 68.3953 | 0.9111 | 60.511 | 76.9063 | 60035.1411 | 0.54355 | 57.3363 | 42.4705 | 1.1356 | 60.511 | 50.2815 | 70986.9216 | 0.52981 | 57.4363 | 42.1705 | 1.3745 | 60.511 | 50.4705 | 87501.9042 | 0.54681 | 72.8258 | 57.9039 | 0.6989 | 60.511 | 65.8039 | 43675.3869 | 0.5318 | 73.0149 | 56.5711 | 0.7089 | 60.511 | 65.4711 | 49002.089 | 0.54169 | 57.5363 | 41.6596 | 1.3445 | 60.511 | 50.1596 | 89064.5785 | 0.53381 | 57.5363 | 42.1705 | 1.2056 | 60.511 | 49.8705 | 77727.2842 | 0.50481
1634 | -7.4333 | 86.1 | 61.4056 | 405.5429 | 811.3619 | 85.7 | 67.2975 | 0.63217 | 60.4108 | 75.3867 | 48405.4265 | 0.43963 | -16.0556 | 85.2 | 67.165 | 0.78217 | 60.4108 | 75.565 | 58732.0402 | 0.46573 | 85.5 | 69.565 | 1.0533 | 60.4108 | 77.3542 | 69918.0091 | 0.48873 | 85.5108 | 68.8759 | 1.2643 | 60.4108 | 77.265 | 88263.6037 | 0.50384 | 85.6 | 67.965 | 0.61217 | 60.4108 | 76.165 | 45097.752 | 0.46473 | 85.8 | 67.3542 | 0.63217 | 60.4108 | 76.1542 | 48468.8533 | 0.47763 | 85.8 | 68.665 | 1.2443 | 60.4108 | 77.065 | 88802.8557 | 0.49373 | 85.7108 | 68.4867 | 1.1143 | 60.4108 | 76.4759 | 80213.4858 | 0.46484
1635 | -7.35 | 86 | 49.9 | 380.1133 | 683.3442 | 65.2435 | 43.1542 | 0.55 | 60.4 | 51.5542 | 50436.5329 | 0.38032 | -12.397 | 64.8221 | 44.3328 | 0.67107 | 60.4 | 52.5435 | 57737.7121 | 0.40243 | 85.2107 | 66.375 | 0.88322 | 60.4 | 74.075 | 69462.4652 | 0.40961 | 85.3107 | 65.175 | 1.0643 | 60.4 | 73.6858 | 89919.1954 | 0.42461 | 76.472 | 55.647 | 0.51214 | 60.4 | 63.8363 | 44730.0492 | 0.3915 | 76.672 | 55.247 | 0.53214 | 60.4 | 63.947 | 47801.0669 | 0.4055 | 85.6 | 64.6965 | 1.0443 | 60.4 | 73.3858 | 91534.6924 | 0.41661 | 85.5107 | 64.5643 | 0.93322 | 60.4 | 72.775 | 81839.8627 | 0.3905
1636 | -7.2667 | 85.8106 | 47.2075 | 398.2049 | 703.2112 | 49.7 | 32.1046 | 0.67682 | 60.3 | 40.4152 | 49872.7222 | 0.47377 | 21.4572 | 49.4 | 32.8258 | 0.81682 | 60.3 | 40.9258 | 56766.2197 | 0.48888 | 49.6 | 31.8258 | 0.9447 | 60.3 | 39.6152 | 69998.7014 | 0.43788 | 49.7 | 31.194 | 1.1447 | 60.3 | 39.594 | 88247.7885 | 0.45477 | 49.7 | 32.2152 | 0.60682 | 60.3 | 40.2152 | 44043.0448 | 0.45877 | 49.7 | 31.494 | 0.61682 | 60.3 | 40.0046 | 47046.9524 | 0.46977 | 49.7 | 29.7834 | 1.1236 | 60.3 | 38.594 | 93319.7533 | 0.44567 | 49.6894 | 30.9727 | 1.0047 | 60.3 | 38.7834 | 78475.663 | 0.41977
1637 | -7.1833 | 85.7105 | 36.4805 | 1036.371 | 887.5967 | 85.3105 | 69.3629 | 0.7421 | 60.2 | 77.6524 | 49380.9507 | 0.51568 | -1.9911 | 84.9 | 70.021 | 0.88315 | 60.2 | 77.842 | 54709.7164 | 0.52768 | 69.3009 | 54.5484 | 1.1469 | 60.2 | 62.3589 | 70573.5633 | 0.53253 | 69.3009 | 53.9799 | 1.3758 | 60.2 | 62.3694 | 88238.0439 | 0.54753 | 83.7211 | 68.5316 | 0.7 | 60.2 | 76.5421 | 44473.7552 | 0.53231 | 83.9106 | 67.8631 | 0.72 | 60.2 | 76.5421 | 48135.2777 | 0.54521 | 69.5009 | 54.2065 | 1.3658 | 60.2 | 62.5274 | 87083.5056 | 0.54353 | 69.4904 | 54.3799 | 1.2358 | 60.2 | 62.1589 | 77555.5918 | 0.51553
1638 | -7.1 | 85.5104 | 63.5266 | 168.8348 | 752.6648 | 85.2 | 66.2726 | 0.63207 | 60.0104 | 74.5726 | 49844.1646 | 0.43956 | -15.4213 | 84.6104 | 67.5934 | 0.74311 | 60.0104 | 75.183 | 53179.4942 | 0.44566 | 85 | 68.5519 | 1.0041 | 60.0104 | 76.1622 | 69102.0757 | 0.46676 | 85.0104 | 67.0622 | 1.2141 | 60.0104 | 75.7622 | 90975.8146 | 0.48266 | 85.1 | 66.3934 | 0.60207 | 60.0104 | 74.883 | 46597.5789 | 0.45466 | 85.3 | 65.3622 | 0.62207 | 60.0104 | 74.7622 | 51351.3803 | 0.46956 | 85.3 | 69.2726 | 1.1941 | 60.0104 | 76.8726 | 79813.9757 | 0.47576 | 85.2104 | 67.3622 | 1.0831 | 60.0104 | 75.4622 | 80754.8674 | 0.45166
1639 | -6.85 | 85.1103 | 49.9 | 371.5796 | 638.2668 | 53.4308 | 32.859 | 0.56897 | 59.7103 | 41.0693 | 49119.3908 | 0.39828 | -3.5115 | 53.0206 | 33.0796 | 0.66897 | 59.7103 | 41.0796 | 55904.72 | 0.40028 | 76.2744 | 56.836 | 0.8341 | 59.7103 | 64.436 | 68228.1916 | 0.38944 | 76.3642 | 54.9565 | 1.0231 | 59.7103 | 63.6565 | 91338.9936 | 0.40654 | 61.2309 | 38.8616 | 0.52 | 59.7103 | 47.6514 | 48312.1455 | 0.39341 | 65.3796 | 42.8898 | 0.54 | 59.7103 | 52.0898 | 50634.3192 | 0.40941 | 76.6642 | 57.0462 | 0.9941 | 59.7103 | 64.7462 | 81428.5971 | 0.39554 | 76.5744 | 55.1565 | 0.90308 | 59.7103 | 63.2462 | 81082.8465 | 0.37844
1640 | -6.6 | 84.7101 | 39.5026 | 471.8915 | 699.4433 | 49.7 | 33.8392 | 0.71696 | 59.4101 | 41.729 | 47239.5168 | 0.49707 | 20.1533 | 49.4 | 33.329 | 0.83594 | 59.4101 | 41.329 | 55917.2152 | 0.49707 | 49.6 | 32.829 | 0.96594 | 59.4101 | 40.329 | 67979.7616 | 0.45007 | 49.6101 | 30.4392 | 1.1849 | 59.4101 | 39.4392 | 95108.761 | 0.47187 | 49.6101 | 31.429 | 0.63797 | 59.4101 | 40.229 | 48704.6318 | 0.48697 | 49.7 | 31.6087 | 0.65696 | 59.4101 | 40.6189 | 49403.7092 | 0.49697 | 49.7 | 32.129 | 1.1349 | 59.4101 | 40.029 | 83119.0604 | 0.45007 | 49.7 | 31.1986 | 1.0549 | 59.4101 | 39.2986 | 81344.725 | 0.43987
1641 | -6.35 | 84.4 | 39.0491 | 950.1674 | 835.5596 | 84.21 | 68.5702 | 0.72301 | 59.2 | 76.4602 | 47398.6083 | 0.5066 | -13.5196 | 83.71 | 67.3902 | 0.84301 | 59.2 | 75.6702 | 57713.7688 | 0.5056 | 79.8265 | 65.2265 | 1.13 | 59.2 | 72.9165 | 68616.3446 | 0.524 | 79.9165 | 62.9065 | 1.38 | 59.2 | 72.2165 | 98211.834 | 0.5499 | 83.8193 | 67.1594 | 0.70201 | 59.2 | 76.0594 | 48852.4268 | 0.5343 | 84.0193 | 67.6694 | 0.71201 | 59.2 | 76.5594 | 48784.8265 | 0.5424 | 80.1165 | 64.9065 | 1.32 | 59.2 | 72.9065 | 83922.9494 | 0.525 | 80.1165 | 64.8065 | 1.24 | 59.2 | 72.7065 | 79009.8537 | 0.5179
1642 | -6.1 | 84.0099 | 58.236 | 93.897 | 674.299 | 83.8099 | 65.1694 | 0.61198 | 58.9 | 73.1694 | 47919.2243 | 0.42849 | -15.3982 | 83.2099 | 62.8892 | 0.72198 | 58.9 | 71.6793 | 61444.8749 | 0.43139 | 83.7099 | 66.3793 | 0.96297 | 58.9 | 74.0793 | 69489.909 | 0.44659 | 83.7099 | 64.3694 | 1.194 | 58.9 | 73.5694 | 96893.5437 | 0.47649 | 83.7099 | 64.5595 | 0.60198 | 58.9 | 73.2694 | 48347.3108 | 0.45849 | 83.9099 | 64.7595 | 0.61198 | 58.9 | 73.6694 | 49036.3409 | 0.46549 | 84.0099 | 66.6694 | 1.124 | 58.9 | 74.3694 | 81207.5463 | 0.44659 | 83.9099 | 66.6694 | 1.054 | 58.9 | 74.2694 | 76052.6135 | 0.44149
1643 | -5.85 | 83.6098 | 49.9 | 365.8933 | 583.5887 | 50.1505 | 30.7722 | 0.58804 | 58.6098 | 38.682 | 47762.46 | 0.41053 | 4.8976 | 49.7505 | 28.1722 | 0.70706 | 58.6098 | 37.2722 | 63433.9018 | 0.41943 | 64.1732 | 43.3124 | 0.82098 | 58.6098 | 51.2124 | 71271.909 | 0.38059 | 64.183 | 41.8026 | 1.041 | 58.6098 | 51.1026 | 96954.3642 | 0.41259 | 53.1675 | 32.5186 | 0.54902 | 58.6098 | 41.0284 | 47259.3965 | 0.41522 | 55.3969 | 34.0773 | 0.55 | 58.6098 | 42.9773 | 49191.3332 | 0.41851 | 66.548 | 45.6165 | 0.95098 | 58.6098 | 53.5067 | 83210.6588 | 0.37859 | 66.4577 | 46.0969 | 0.89196 | 58.6098 | 53.6969 | 76148.138 | 0.37369
1644 | -5.6 | 83.3097 | 32.3807 | 668.6144 | 682.0674 | 49.7 | 33.9419 | 0.7271 | 58.4 | 41.8516 | 47798.4702 | 0.50426 | 18.3927 | 49.4 | 31.3516 | 0.8671 | 58.4 | 40.7419 | 65669.1997 | 0.51916 | 49.5097 | 32.3323 | 0.98613 | 58.4 | 40.2323 | 71290.2905 | 0.46016 | 49.6 | 31.4129 | 1.2452 | 58.4 | 40.3323 | 94400.368 | 0.49416 | 49.6 | 32.8419 | 0.66806 | 58.4 | 41.3419 | 46826.1998 | 0.50716 | 49.7 | 32.0323 | 0.66806 | 58.4 | 41.0323 | 49553.9967 | 0.51016 | 49.7 | 31.4226 | 1.1452 | 58.4 | 39.7226 | 87428.1189 | 0.45416 | 49.7 | 32.1323 | 1.0752 | 58.4 | 40.0323 | 78730.8122 | 0.44916
1645 | -5.4833 | 83.2 | 41.2079 | 886.9397 | 774.6327 | 82.8096 | 66.5382 | 0.70191 | 58.3 | 74.4478 | 47876.2998 | 0.48853 | -15.9779 | 82.4 | 63.6382 | 0.85191 | 58.3 | 73.1478 | 66692.0295 | 0.50843 | 81.9976 | 66.5263 | 1.1019 | 58.3 | 74.4263 | 71195.5132 | 0.51096 | 82.088 | 66.1167 | 1.3719 | 58.3 | 74.8167 | 91113.92 | 0.54486 | 82.7 | 66.4478 | 0.69191 | 58.3 | 74.9478 | 46861.8112 | 0.52453 | 82.9 | 66.1478 | 0.69191 | 58.3 | 74.9478 | 48602.6173 | 0.52853 | 82.2976 | 65.6358 | 1.2719 | 58.3 | 74.0358 | 88636.4824 | 0.50686 | 82.1976 | 66.2263 | 1.2019 | 58.3 | 74.2263 | 80277.6347 | 0.50096
1646 | -5.3667 | 83 | 54.2629 | 168.8158 | 627.1854 | 82.6094 | 63.4661 | 0.59189 | 58.1094 | 71.3661 | 47482.7106 | 0.41342 | -13.7197 | 82.1 | 61.0472 | 0.74189 | 58.1094 | 70.2661 | 64886.3429 | 0.44023 | 82.4094 | 64.1661 | 0.93378 | 58.1094 | 72.0661 | 71583.352 | 0.43542 | 82.5 | 63.8661 | 1.1738 | 58.1094 | 72.5661 | 91115.4791 | 0.46742 | 82.5 | 63.7472 | 0.59189 | 58.1094 | 72.1567 | 46368.0811 | 0.44942 | 82.7 | 63.4661 | 0.59189 | 58.1094 | 72.1661 | 47815.8634 | 0.45242 | 82.7094 | 63.4283 | 1.0838 | 58.1094 | 71.7472 | 87863.4091 | 0.43332 | 82.7 | 63.8567 | 1.0228 | 58.1094 | 71.8661 | 80390.1301 | 0.42642
1647 | -5.25 | 82.8 | 49.9 | 366.9519 | 559.1852 | 49.7 | 30.5254 | 0.59813 | 58 | 38.5254 | 48180.5151 | 0.41923 | 12.2131 | 49.4 | 29.2974 | 0.75627 | 58 | 38.3067 | 63397.1824 | 0.45113 | 56.2477 | 35.4384 | 0.83 | 58 | 43.4384 | 72021.5459 | 0.38572 | 56.2477 | 35.0477 | 1.04 | 58 | 43.8477 | 92422.8177 | 0.41581 | 50.2132 | 30.4572 | 0.55813 | 58 | 38.8572 | 45956.3903 | 0.42379 | 50.4838 | 30.1278 | 0.55907 | 58 | 38.7371 | 47482.6818 | 0.42497 | 59.0517 | 38.1517 | 0.96 | 58 | 46.1517 | 83849.9862 | 0.38191 | 59.0517 | 37.7424 | 0.9 | 58 | 45.8331 | 80233.7734 | 0.37781
1648 | -5.1333 | 82.6092 | 30.4225 | 883.2881 | 687.3744 | 58.4154 | 42.6508 | 0.72816 | 57.9 | 50.6601 | 48424.1057 | 0.51034 | 17.4581 | 58.1154 | 41.6693 | 0.90724 | 57.9 | 50.5693 | 62412.4127 | 0.54334 | 49.5 | 32.5447 | 1.0163 | 57.9 | 40.5447 | 72252.0979 | 0.47234 | 49.5092 | 32.1263 | 1.2563 | 57.9 | 40.8355 | 91836.3111 | 0.50134 | 49.6 | 33.2447 | 0.67816 | 57.9 | 41.6447 | 46353.3452 | 0.51434 | 49.7 | 33.1447 | 0.67816 | 57.9 | 41.6447 | 47026.8008 | 0.51534 | 49.7 | 32.3447 | 1.1754 | 57.9 | 40.4447 | 84967.9466 | 0.46634 | 49.7 | 32.4355 | 1.1063 | 57.9 | 40.4355 | 79933.13 | 0.46334
1649 | -5.0167 | 82.5 | 43.1725 | 765.6574 | 724.6201 | 82.1091 | 65.2455 | 0.67182 | 57.7091 | 73.1546 | 47457.6584 | 0.46936 | -16.019 | 81.7 | 64.2364 | 0.84273 | 57.7091 | 73.0364 | 61517.9035 | 0.50427 | 81.9 | 65.6364 | 1.0727 | 57.7091 | 73.7455 | 73019.7714 | 0.49836 | 82 | 65.6546 | 1.3236 | 57.7091 | 74.2455 | 89947.8995 | 0.52546 | 82 | 65.0637 | 0.66182 | 57.7091 | 73.6546 | 47110.7718 | 0.50546 | 82.2 | 65.2455 | 0.66182 | 57.7091 | 73.7546 | 47186.4127 | 0.50546 | 82.2 | 65.7364 | 1.2336 | 57.7091 | 73.8364 | 85250.4808 | 0.49146 | 82.2 | 65.7455 | 1.1727 | 57.7091 | 73.7455 | 80387.1559 | 0.48936
1650 | -4.9 | 82.209 | 50.2324 | 293.0873 | 591.2589 | 77.8953 | 58.3582 | 0.5718 | 57.6 | 66.0582 | 46257.9434 | 0.39626 | -12.9702 | 77.3043 | 57.5492 | 0.7227 | 57.6 | 66.0582 | 60051.4496 | 0.43226 | 81.7 | 62.5719 | 0.9127 | 57.6 | 70.6719 | 72867.1219 | 0.42435 | 81.709 | 62.3629 | 1.1327 | 57.6 | 71.0629 | 91551.4148 | 0.44935 | 81.8 | 61.6539 | 0.5718 | 57.6 | 70.3539 | 47940.0647 | 0.43326 | 82 | 61.8629 | 0.5709 | 57.6 | 70.5629 | 47752.0084 | 0.43126 | 82.009 | 63.2539 | 1.0436 | 57.6 | 71.0539 | 82096.9893 | 0.41726 | 81.909 | 62.4719 | 0.99359 | 57.6 | 70.5629 | 81192.4158 | 0.41626
1651 | -4.7333 | 82 | 49.9 | 372.2413 | 543.2172 | 49.7 | 32.1291 | 0.61823 | 57.4 | 39.7291 | 45534.6966 | 0.4314 | 19.7523 | 49.4 | 31.4202 | 0.78734 | 57.4 | 39.8291 | 59091.8964 | 0.4694 | 50.07 | 29.6079 | 0.86734 | 57.4 | 37.8168 | 74155.1255 | 0.40276 | 50.07 | 29.1257 | 1.0673 | 57.4 | 38.1168 | 93605.6797 | 0.42585 | 49.7 | 30.2291 | 0.57823 | 57.4 | 38.8291 | 47187.8458 | 0.44232 | 49.7 | 29.4291 | 0.57734 | 57.4 | 38.3202 | 48604.0672 | 0.43732 | 50.4183 | 31.3473 | 0.97734 | 57.4 | 38.7562 | 77697.1391 | 0.38902 | 50.3272 | 29.4562 | 0.93734 | 57.4 | 37.6651 | 82303.1367 | 0.39294
1652 | -4.5667 | 81.7088 | 31.0212 | 1026.6135 | 683.4144 | 69.041 | 54.0235 | 0.72912 | 57.2088 | 61.6235 | 45708.2435 | 0.5083 | 16.1354 | 68.641 | 52.8585 | 0.91825 | 57.2088 | 61.441 | 60262.276 | 0.54621 | 49.5 | 32.5475 | 1.0665 | 57.2088 | 40.9475 | 75564.1428 | 0.49351 | 49.5912 | 31.8475 | 1.2965 | 57.2088 | 40.9475 | 95661.1121 | 0.51551 | 57.0823 | 40.4561 | 0.69825 | 57.2088 | 49.2473 | 48419.6417 | 0.52951 | 57.2736 | 40.4211 | 0.68825 | 57.2088 | 49.2298 | 48716.0878 | 0.52551 | 49.7 | 34.9475 | 1.1865 | 57.2088 | 41.8562 | 73496.3776 | 0.4726 | 49.7 | 33.03 | 1.1565 | 57.2088 | 41.13 | 80605.1763 | 0.48451
1653 | -4.4 | 81.5 | 49.1868 | 679.7304 | 662.08 | 81.2086 | 63.9605 | 0.64173 | 57.0086 | 71.6518 | 45989.7091 | 0.4453 | -15.7733 | 80.7086 | 62.2345 | 0.81259 | 57.0086 | 71.2432 | 62850.9695 | 0.48621 | 81.1 | 63.4518 | 1.0526 | 57.0086 | 72.0518 | 77552.6927 | 0.49021 | 81.1086 | 63.5345 | 1.2835 | 57.0086 | 72.4432 | 94505.1309 | 0.5103 | 81.1086 | 62.3605 | 0.65173 | 57.0086 | 71.6518 | 50870.185 | 0.49321 | 81.3086 | 63.0605 | 0.64173 | 57.0086 | 71.9605 | 49045.062 | 0.4873 | 81.3086 | 66.0518 | 1.1635 | 57.0086 | 73.1518 | 74197.2616 | 0.46238 | 81.3 | 65.0432 | 1.1435 | 57.0086 | 72.8432 | 77790.1185 | 0.4783
1654 | -4.2333 | 81.2085 | 49.9 | 383.2505 | 545.2184 | 67.2839 | 47.118 | 0.5417 | 56.9 | 54.7265 | 45952.2655 | 0.37968 | -12.6699 | 66.7839 | 45.7435 | 0.71085 | 56.9 | 54.635 | 62302.0684 | 0.42268 | 80.7085 | 60.1511 | 0.90256 | 56.9 | 68.8511 | 78092.3889 | 0.42111 | 80.8085 | 60.5682 | 1.1026 | 56.9 | 69.4596 | 92989.3658 | 0.43819 | 76.0516 | 54.1942 | 0.5617 | 56.9 | 63.5027 | 51117.6388 | 0.42602 | 76.2516 | 54.2112 | 0.5517 | 56.9 | 63.4112 | 50613.0046 | 0.41911 | 81.0085 | 62.1767 | 0.97256 | 56.9 | 69.4682 | 76609.1414 | 0.38619 | 81.0085 | 61.6767 | 0.97256 | 56.9 | 69.5596 | 78163.1654 | 0.40519
1655 | -4.0667 | 81 | 48.8009 | 386.1822 | 531.7964 | 49.7 | 32.3496 | 0.63748 | 56.7 | 40.0412 | 46105.3849 | 0.44257 | 18.1953 | 49.4 | 29.7664 | 0.81748 | 56.7 | 39.3496 | 67070.7227 | 0.48849 | 49.6 | 29.4328 | 0.93664 | 56.7 | 38.1328 | 78363.834 | 0.4334 | 49.6 | 29.0496 | 1.1258 | 56.7 | 38.2412 | 96531.314 | 0.44749 | 49.6084 | 30.3244 | 0.61748 | 56.7 | 39.3328 | 49744.4457 | 0.46757 | 49.7 | 29.3496 | 0.60748 | 56.7 | 38.7328 | 51539.6195 | 0.4604 | 49.7 | 29.858 | 0.98664 | 56.7 | 37.6412 | 81699.5139 | 0.3934 | 49.6 | 30.616 | 0.98664 | 56.7 | 38.516 | 78603.2102 | 0.4134
1656 | -3.9 | 80.8 | 32.4011 | 1070.7302 | 668.5163 | 79.3297 | 63.2628 | 0.71083 | 56.5 | 71.2462 | 47815.9687 | 0.49633 | 6.989 | 78.9379 | 60.9297 | 0.92 | 56.5 | 70.7379 | 68761.6765 | 0.54733 | 57.2954 | 40.4457 | 1.1175 | 56.5 | 49.154 | 78695.4888 | 0.52059 | 57.3037 | 39.554 | 1.3367 | 56.5 | 49.0457 | 99275.7444 | 0.53359 | 68.6385 | 52.4219 | 0.71917 | 56.5 | 61.2219 | 48411.4283 | 0.54334 | 68.7468 | 50.7219 | 0.70917 | 56.5 | 60.4219 | 53460.7223 | 0.53834 | 57.4954 | 39.9623 | 1.2067 | 56.5 | 48.354 | 88316.151 | 0.48059 | 57.4037 | 41.7706 | 1.1867 | 56.5 | 49.5623 | 77678.6016 | 0.49667
1657 | -3.8333 | 80.7 | 54.6769 | 494.0373 | 603.7991 | 80.3 | 60.949 | 0.61163 | 56.5 | 69.249 | 49515.9845 | 0.42614 | -14.3746 | 79.8082 | 59.8572 | 0.80163 | 56.5 | 69.449 | 67229.2771 | 0.48006 | 80.1 | 62.6327 | 1.0425 | 56.5 | 71.0409 | 76299.1466 | 0.48414 | 80.2 | 61.4409 | 1.2525 | 56.5 | 70.7409 | 97621.2984 | 0.49723 | 80.2 | 61.949 | 0.63163 | 56.5 | 70.749 | 48422.492 | 0.48214 | 80.4 | 60.1409 | 0.63163 | 56.5 | 69.849 | 53582.4034 | 0.48114 | 80.4 | 60.949 | 1.1225 | 56.5 | 69.649 | 91331.8055 | 0.44706 | 80.3082 | 62.7572 | 1.0933 | 56.5 | 70.849 | 80428.1504 | 0.45823
1658 | -3.7667 | 80.6 | 49.9 | 383.2886 | 515.6844 | 60.301 | 38.5929 | 0.54 | 56.4 | 46.7929 | 49467.0029 | 0.379 | -7.7832 | 59.8929 | 37.7688 | 0.73 | 56.4 | 47.3768 | 67203.9192 | 0.433 | 76.5901 | 56.2545 | 0.89242 | 56.4 | 64.7465 | 76147.1765 | 0.41605 | 76.6901 | 55.4384 | 1.0824 | 56.4 | 64.6384 | 95839.9968 | 0.43005 | 68.7768 | 47.1252 | 0.55081 | 56.4 | 56.2171 | 49907.8759 | 0.41773 | 68.9768 | 46.4929 | 0.55081 | 56.4 | 55.901 | 52205.3546 | 0.42164 | 76.8981 | 54.3465 | 0.97161 | 56.4 | 63.0465 | 91198.5905 | 0.38497 | 76.8901 | 55.9465 | 0.93242 | 56.4 | 64.1465 | 81874.4414 | 0.39197
1659 | -3.7 | 80.5 | 43.913 | 430.6912 | 538.9893 | 49.7 | 31.7444 | 0.65762 | 56.3 | 39.9444 | 49295.9106 | 0.45665 | 17.6468 | 49.4 | 31.1524 | 0.85762 | 56.3 | 40.4524 | 65023.4372 | 0.50965 | 49.6 | 30.1444 | 0.96682 | 56.3 | 38.8444 | 78491.9593 | 0.44865 | 49.6 | 29.7524 | 1.1568 | 56.3 | 38.9444 | 96410.4053 | 0.46257 | 49.6 | 29.9444 | 0.62841 | 56.3 | 39.3444 | 51726.5847 | 0.47857 | 49.7 | 30.5365 | 0.62841 | 56.3 | 39.7365 | 50589.1687 | 0.47965 | 49.7 | 29.4206 | 1.066 | 56.3 | 38.0206 | 89982.1935 | 0.42349 | 49.6921 | 30.5365 | 1.0168 | 56.3 | 38.6365 | 81134.3239 | 0.42457
1660 | -3.6333 | 80.4 | 34.8809 | 1031.526 | 663.1426 | 79.9687 | 63 | 0.69157 | 56.2 | 71.2078 | 49277.7522 | 0.4821 | -4.0423 | 79.5687 | 62.1078 | 0.89235 | 56.2 | 71.4078 | 65520.8111 | 0.53502 | 68.2157 | 51.2078 | 1.1284 | 56.2 | 60.1 | 80293.0928 | 0.52537 | 68.3078 | 51.1765 | 1.3484 | 56.2 | 60.3844 | 96439.6683 | 0.53737 | 78.6939 | 61.1096 | 0.70078 | 56.2 | 70.5018 | 51552.4352 | 0.53431 | 78.8018 | 61.8096 | 0.70078 | 56.2 | 70.9096 | 50046.5931 | 0.53431 | 68.5078 | 51.6922 | 1.2584 | 56.2 | 60.0922 | 88233.4615 | 0.50137 | 68.4157 | 52.1 | 1.1984 | 56.2 | 60.2922 | 81594.712 | 0.50037
1661 | -3.5667 | 80.3 | 56.8304 | 304.927 | 561.0205 | 79.9 | 60.054 | 0.59154 | 56.2 | 68.254 | 49213.8546 | 0.414 | -13.3053 | 79.4077 | 59.3386 | 0.78154 | 56.2 | 68.6463 | 65562.5167 | 0.466 | 79.7 | 60.7231 | 1.0123 | 56.2 | 69.6308 | 80161.2307 | 0.469 | 79.8 | 61.3386 | 1.2023 | 56.2 | 70.1386 | 92514.6307 | 0.47808 | 79.8 | 59.8386 | 0.61154 | 56.2 | 69.1386 | 51209.9916 | 0.46608 | 80 | 60.6386 | 0.61154 | 56.2 | 69.6386 | 49302.5852 | 0.46408 | 80 | 61.2386 | 1.1131 | 56.2 | 69.5463 | 87352.4503 | 0.444 | 79.9077 | 61.1463 | 1.0623 | 56.2 | 69.4463 | 82942.3475 | 0.44208
1662 | -3.5 | 80.3 | 49.9 | 374.8531 | 491.743 | 51.0759 | 30.0379 | 0.55924 | 56.1 | 38.2379 | 49084.3081 | 0.38832 | 0.77616 | 50.7683 | 30.1227 | 0.73848 | 56.1 | 39.1379 | 63500.4466 | 0.43839 | 68.2303 | 47.6455 | 0.88076 | 56.1 | 56.0455 | 75576.8961 | 0.40768 | 68.3227 | 47.3531 | 1.0415 | 56.1 | 56.0531 | 91163.6445 | 0.41468 | 58.6442 | 36.5442 | 0.55 | 56.1 | 45.8442 | 50783.6377 | 0.41892 | 59.9531 | 38.7531 | 0.54 | 56.1 | 47.5531 | 48266.1456 | 0.41308 | 68.5303 | 47.3455 | 0.96152 | 56.1 | 55.4531 | 85232.1837 | 0.38361 | 68.5227 | 47.2455 | 0.91152 | 56.1 | 55.3531 | 81324.6483 | 0.38261
1663 | -3.5167 | 80.3 | 36.3432 | 559.9009 | 555.9686 | 49.7 | 32.8402 | 0.6785 | 56.1 | 40.8476 | 47838.2011 | 0.47373 | 16.4533 | 49.4 | 32.2626 | 0.8685 | 56.1 | 41.1626 | 62556.6791 | 0.5198 | 49.5075 | 31.5701 | 0.99776 | 56.1 | 39.8626 | 75266.8371 | 0.4648 | 49.6 | 31.9327 | 1.187 | 56.1 | 40.2476 | 87040.0486 | 0.4708 | 49.6 | 31.4402 | 0.6485 | 56.1 | 40.4476 | 49373.8509 | 0.49573 | 49.7 | 31.2626 | 0.6385 | 56.1 | 40.2551 | 49401.4282 | 0.4868 | 49.7 | 31.3701 | 1.107 | 56.1 | 39.4551 | 84916.7877 | 0.44173 | 49.7 | 31.8402 | 1.057 | 56.1 | 39.6476 | 78560.5723 | 0.44073
1664 | -3.5333 | 80.3 | 38.9349 | 926.9639 | 650.8399 | 79.8 | 63.4368 | 0.67221 | 56.2 | 71.1368 | 46397.6248 | 0.47103 | -12.9513 | 79.4 | 61.6442 | 0.87147 | 56.2 | 70.8368 | 64519.8107 | 0.51803 | 76.4711 | 60.0711 | 1.1207 | 56.2 | 68.6711 | 76944.1319 | 0.52215 | 76.5711 | 61.6711 | 1.3107 | 56.2 | 69.4711 | 81618.7133 | 0.52322 | 79.5233 | 62.9601 | 0.69074 | 56.2 | 71.5601 | 47562.3157 | 0.52296 | 79.6307 | 61.6601 | 0.68074 | 56.2 | 70.9601 | 51153.2804 | 0.51588 | 76.7637 | 60.2564 | 1.26 | 56.2 | 68.4711 | 86741.4392 | 0.50015 | 76.6711 | 61.649 | 1.19 | 56.2 | 69.0637 | 74978.2209 | 0.49715
1665 | -3.55 | 80.3 | 53.3247 | 247.8555 | 539.0349 | 79.8 | 60.4435 | 0.58072 | 56.2 | 68.2435 | 46583.2557 | 0.40194 | -14.1012 | 79.3 | 59.0217 | 0.75217 | 56.2 | 68.229 | 63922.4449 | 0.45094 | 79.5072 | 61.6217 | 0.98217 | 56.2 | 69.7362 | 73251.7166 | 0.45401 | 79.6 | 62.7362 | 1.1329 | 56.2 | 70.3362 | 79952.3731 | 0.45009 | 79.7 | 60.5435 | 0.59145 | 56.2 | 69.1435 | 47550.3444 | 0.45201 | 79.8072 | 58.6507 | 0.59145 | 56.2 | 68.1507 | 52177.0305 | 0.44894 | 79.8 | 62.0145 | 1.0922 | 56.2 | 69.729 | 81148.0109 | 0.43301 | 79.8 | 63.2435 | 1.0129 | 56.2 | 70.2435 | 70380.2138 | 0.42509
1666 | -3.5667 | 80.4 | 49.9 | 367.6068 | 485.2639 | 49.7 | 31.4216 | 0.58786 | 56.2 | 38.8287 | 44695.34 | 0.40679 | 10.3848 | 49.4 | 31.3073 | 0.75857 | 56.2 | 39.5287 | 57687.0124 | 0.45579 | 55.6916 | 36.2916 | 0.87 | 56.2 | 44.1844 | 70448.9567 | 0.40493 | 55.6916 | 36.3987 | 1 | 56.2 | 44.0916 | 80598.0984 | 0.39793 | 50.078 | 29.7423 | 0.56857 | 56.2 | 38.4423 | 47855.7758 | 0.42907 | 50.2491 | 28.3921 | 0.55929 | 56.2 | 37.7063 | 51489.9205 | 0.42822 | 58.0489 | 38.4632 | 0.96 | 56.2 | 45.9561 | 79060.5514 | 0.38393 | 58.0418 | 38.4632 | 0.89 | 56.2 | 45.8489 | 72980.7895 | 0.37393
1667 | -3.5833 | 80.4 | 31.4929 | 787.7422 | 589.2376 | 54.8141 | 39.9861 | 0.6986 | 56.2 | 47.1861 | 43269.3538 | 0.48688 | 15.6802 | 54.5141 | 40.2001 | 0.8886 | 56.2 | 47.7931 | 53071.4527 | 0.53195 | 49.507 | 34.2298 | 1.0372 | 56.2 | 41.5439 | 66217.4481 | 0.47995 | 49.507 | 33.5439 | 1.1872 | 56.2 | 41.0579 | 79464.8623 | 0.47188 | 49.6 | 32.5509 | 0.6686 | 56.2 | 41.2579 | 48049.837 | 0.51188 | 49.7 | 32.4509 | 0.6786 | 56.2 | 41.3509 | 48601.6098 | 0.51288 | 49.7 | 32.7509 | 1.1572 | 56.2 | 40.5509 | 82017.9056 | 0.45988 | 49.7 | 33.0439 | 1.0772 | 56.2 | 40.5509 | 74702.4834 | 0.44988
1668 | -3.6 | 80.4931 | 42.5861 | 786.9037 | 637.9625 | 79.9 | 63.9345 | 0.65138 | 56.3 | 71.2345 | 43813.7635 | 0.45603 | -15.5935 | 79.5 | 64.5138 | 0.83207 | 56.3 | 71.9276 | 52127.1069 | 0.4981 | 79.3171 | 66.2378 | 1.0914 | 56.3 | 72.8378 | 59951.6653 | 0.50683 | 79.4171 | 64.8378 | 1.2521 | 56.3 | 72.1378 | 76554.9701 | 0.49976 | 79.8 | 63.4138 | 0.67138 | 56.3 | 71.8207 | 46084.6021 | 0.51303 | 79.9931 | 63.4207 | 0.67138 | 56.3 | 71.9276 | 46677.7218 | 0.51403 | 79.6171 | 63.8447 | 1.2414 | 56.3 | 71.6378 | 81569.3348 | 0.49269 | 79.6102 | 64.7309 | 1.1521 | 56.3 | 71.8378 | 71504.9512 | 0.48076
1669 | -3.7333 | 80.6932 | 50.0492 | 334.8236 | 533.3259 | 73.8477 | 54.402 | 0.55136 | 56.4 | 61.8952 | 45068.2778 | 0.38588 | -13.3058 | 73.341 | 56.4884 | 0.71136 | 56.4 | 63.5884 | 49728.1833 | 0.42202 | 79.6 | 64.2271 | 0.92204 | 56.4 | 70.8271 | 59545.8098 | 0.42902 | 79.7 | 62.5271 | 1.0627 | 56.4 | 69.8339 | 76652.0309 | 0.42495 | 79.8 | 62.0204 | 0.58136 | 56.4 | 69.8271 | 43078.3572 | 0.43995 | 80 | 61.3339 | 0.58136 | 56.4 | 69.5407 | 45288.9222 | 0.44095 | 79.9932 | 60.5678 | 1.062 | 56.4 | 68.7543 | 86037.1321 | 0.42288 | 79.9 | 62.7407 | 0.97271 | 56.4 | 69.7407 | 70012.7932 | 0.40795
1670 | -3.8667 | 80.8933 | 49.9 | 372.1932 | 505.9332 | 49.7 | 31.7467 | 0.618 | 56.5933 | 39.4467 | 46233.8814 | 0.42987 | 17.6284 | 49.4 | 33.86 | 0.768 | 56.5933 | 40.96 | 49416.7726 | 0.45593 | 49.7534 | 34.5934 | 0.878 | 56.5933 | 40.7067 | 55340.0163 | 0.40613 | 49.7534 | 32.7934 | 1.018 | 56.5933 | 39.7 | 72515.7376 | 0.40607 | 49.7 | 32.5733 | 0.58867 | 56.5933 | 40.2667 | 42471.7598 | 0.45093 | 49.7 | 31.36 | 0.58867 | 56.5933 | 39.56 | 45419.7025 | 0.44987 | 50.0201 | 29.0601 | 1.028 | 56.5933 | 37.6667 | 90089.7856 | 0.41007 | 49.9267 | 31.9734 | 0.928 | 56.5933 | 38.9734 | 69667.5261 | 0.3872
1671 | -4 | 81.0934 | 32.9476 | 953.8941 | 641.9867 | 66.0054 | 50.9792 | 0.72869 | 56.7 | 58.5792 | 45865.7022 | 0.50541 | 14.9883 | 65.7054 | 51.912 | 0.87869 | 56.7 | 59.0989 | 50423.0576 | 0.52441 | 49.5 | 37.3803 | 1.028 | 56.7 | 43.1803 | 52255.8997 | 0.47708 | 49.6 | 36.0672 | 1.208 | 56.7 | 42.5672 | 68483.2225 | 0.48202 | 55.4872 | 40.7479 | 0.69869 | 56.7 | 48.5479 | 43008.3009 | 0.52902 | 55.6806 | 39.9479 | 0.69869 | 56.7 | 48.2479 | 45830.2069 | 0.53095 | 49.7 | 33.9279 | 1.2474 | 56.7 | 41.7476 | 82522.0949 | 0.49789 | 49.7 | 34.7738 | 1.118 | 56.7 | 41.7672 | 69956.519 | 0.46895
1672 | -4.1333 | 81.2936 | 49.5202 | 633.5808 | 641.3646 | 80.6 | 63.8257 | 0.65129 | 56.8936 | 71.4257 | 45461.4525 | 0.45097 | -15.6002 | 80.1 | 63.0579 | 0.78129 | 56.8936 | 71.0451 | 55579.3767 | 0.46597 | 80.2936 | 67.4322 | 1.0119 | 56.8936 | 73.4322 | 54184.176 | 0.46903 | 80.3 | 66.5322 | 1.1926 | 56.8936 | 73.1257 | 68845.9473 | 0.47603 | 80.4 | 65.1257 | 0.65129 | 56.8936 | 72.7257 | 41819.9308 | 0.49503 | 80.6 | 64.3257 | 0.65129 | 56.8936 | 72.4257 | 44818.9852 | 0.49797 | 80.5936 | 66.7129 | 1.2426 | 56.8936 | 73.6193 | 72354.3623 | 0.49603 | 80.5 | 65.4193 | 1.1219 | 56.8936 | 72.4257 | 70802.1681 | 0.46797
1673 | -4.2667 | 81.4937 | 49.9 | 381.0593 | 539.124 | 62.8258 | 43.8384 | 0.56063 | 57 | 51.2384 | 44340.053 | 0.38932 | -13.2372 | 62.4194 | 42.3131 | 0.68063 | 57 | 50.5194 | 57036.7023 | 0.40625 | 80.4 | 65.6063 | 0.8419 | 57 | 71.319 | 51852.7853 | 0.38901 | 80.4937 | 63.6442 | 1.0025 | 57 | 70.3442 | 70065.737 | 0.39795 | 68.6964 | 50.5344 | 0.55126 | 57 | 58.1407 | 41877.7034 | 0.41988 | 72.6499 | 53.4878 | 0.56126 | 57 | 61.5878 | 44659.813 | 0.42488 | 80.7 | 64.5442 | 1.0525 | 57 | 71.3379 | 71091.7849 | 0.41795 | 80.7 | 63.5253 | 0.9419 | 57 | 70.2316 | 67741.3069 | 0.39388
1674 | -4.4 | 81.7 | 48.7745 | 387.7003 | 552.91 | 49.7 | 33.7628 | 0.65876 | 57.2 | 41.0628 | 44122.9657 | 0.46001 | 17.0325 | 49.4 | 33.2628 | 0.79814 | 57.2 | 40.9628 | 53887.6983 | 0.47701 | 49.6 | 35.7062 | 0.87814 | 57.2 | 41.3876 | 50769.5144 | 0.40613 | 49.7 | 32.9814 | 1.0675 | 57.2 | 40.069 | 74263.233 | 0.42395 | 49.7 | 33.8628 | 0.62876 | 57.2 | 41.369 | 41371.6215 | 0.47601 | 49.7 | 32.4566 | 0.61876 | 57.2 | 40.5628 | 44741.3472 | 0.47195 | 49.7 | 33.6504 | 1.0869 | 57.2 | 40.5566 | 72701.1697 | 0.43101 | 49.6938 | 33.5566 | 0.97752 | 57.2 | 40.1566 | 65765.4718 | 0.40901
1675 | -4.5833 | 81.9939 | 35.866 | 949.8327 | 697.0273 | 78.5789 | 64.285 | 0.74 | 57.4 | 71.685 | 44024.3603 | 0.51518 | 6.7449 | 78.0911 | 63.985 | 0.89 | 57.4 | 71.485 | 52647.4441 | 0.53024 | 57.3885 | 44.558 | 1.0382 | 57.4 | 50.758 | 55670.9722 | 0.48303 | 57.3946 | 42.458 | 1.2676 | 57.4 | 50.058 | 79411.3076 | 0.50603 | 68.2363 | 54.6241 | 0.71939 | 57.4 | 62.0241 | 40794.1654 | 0.54657 | 68.4302 | 53.4241 | 0.71939 | 57.4 | 61.5241 | 44983.0712 | 0.54457 | 57.5885 | 44.3641 | 1.2876 | 57.4 | 51.158 | 71134.8 | 0.51103 | 57.5885 | 43.9702 | 1.1682 | 57.4 | 50.6641 | 66483.8475 | 0.49003
1676 | -4.7667 | 82.294 | 56.0431 | 387.9227 | 640.6295 | 81.594 | 65.4179 | 0.63119 | 57.6 | 72.5239 | 42707.434 | 0.4409 | -15.7965 | 81 | 65.4179 | 0.76179 | 57.6 | 72.5239 | 49827.3329 | 0.45496 | 81.194 | 67.1418 | 0.95179 | 57.6 | 73.3358 | 55478.2463 | 0.44096 | 81.2 | 65.1299 | 1.1818 | 57.6 | 72.6299 | 79529.1002 | 0.4689 | 81.3 | 65.6358 | 0.63119 | 57.6 | 73.2299 | 41541.898 | 0.4819 | 81.5 | 64.3299 | 0.63119 | 57.6 | 72.6299 | 45813.5368 | 0.4829 | 81.494 | 66.7358 | 1.1824 | 57.6 | 73.6299 | 72873.6208 | 0.46996 | 81.4 | 66.8119 | 1.0818 | 57.6 | 73.4179 | 65851.9563 | 0.45096
1677 | -4.95 | 82.5 | 49.9 | 369.5795 | 552.2138 | 51.4385 | 34.4151 | 0.56941 | 57.8 | 41.1209 | 40500.232 | 0.39565 | -4.1816 | 51.1326 | 34.4209 | 0.68 | 57.8 | 41.2209 | 47718.7128 | 0.40865 | 68.9674 | 51.1084 | 0.78176 | 57.8 | 57.6084 | 58585.6845 | 0.36482 | 69.0674 | 49.8025 | 1.0018 | 57.8 | 57.4084 | 80497.4408 | 0.39782 | 56.5322 | 38.5205 | 0.55 | 57.8 | 46.1205 | 41642.1147 | 0.41906 | 62.3092 | 42.4151 | 0.55059 | 57.8 | 50.8092 | 46131.9503 | 0.42023 | 72.5624 | 55.0741 | 0.99234 | 57.8 | 61.9858 | 72681.7697 | 0.39482 | 72.5624 | 55.7034 | 0.89234 | 57.8 | 62.0034 | 63119.2921 | 0.37388
1678 | -5.1333 | 82.8 | 42.8388 | 443.5844 | 617.4807 | 49.7 | 35.9713 | 0.68828 | 58 | 42.5713 | 39283.4178 | 0.47808 | 17.1999 | 49.4 | 35.7655 | 0.81828 | 58 | 42.4655 | 46609.2498 | 0.48908 | 49.6 | 33.9713 | 0.9177 | 58 | 40.6655 | 59941.1689 | 0.42697 | 49.6057 | 33.0655 | 1.1577 | 58 | 40.7598 | 80359.4231 | 0.46202 | 49.6057 | 35.5655 | 0.64885 | 58 | 42.5655 | 38234.1889 | 0.49508 | 49.7 | 32.7713 | 0.64885 | 58 | 41.1655 | 46127.0176 | 0.49602 | 49.7 | 35.5541 | 1.1077 | 58 | 41.7655 | 65861.1749 | 0.44302 | 49.6943 | 34.2713 | 1.0177 | 58 | 40.7713 | 65156.8653 | 0.42402
1679 | -5.3167 | 83.0944 | 39.5481 | 883.8722 | 754.8755 | 82.3944 | 68.9281 | 0.71113 | 58.2 | 75.6225 | 39776.5366 | 0.4939 | -6.3324 | 81.9 | 69.1225 | 0.84169 | 58.2 | 75.5225 | 45076.6634 | 0.50396 | 71.3473 | 57.9417 | 1.0794 | 58.2 | 64.6417 | 60093.7731 | 0.50066 | 71.353 | 57.0473 | 1.3494 | 58.2 | 64.7417 | 80849.1613 | 0.53766 | 81.6317 | 69.2486 | 0.71056 | 58.2 | 75.943 | 36653.0019 | 0.54139 | 81.8317 | 66.0542 | 0.72056 | 58.2 | 74.6486 | 47366.4451 | 0.54834 | 71.553 | 59.453 | 1.2794 | 58.2 | 65.6473 | 65375.2904 | 0.51077 | 71.5473 | 57.6473 | 1.1894 | 58.2 | 64.5473 | 69444.2519 | 0.49772
1680 | -5.5 | 83.3 | 55.7102 | 211.835 | 643.6713 | 82.6 | 65.7441 | 0.5911 | 58.4 | 72.7386 | 41789.2481 | 0.41383 | -14.1962 | 82.0945 | 66.0441 | 0.70165 | 58.4 | 72.8386 | 47195.3586 | 0.42188 | 82.2 | 67.0276 | 0.93165 | 58.4 | 73.6276 | 59220.6692 | 0.43188 | 82.3 | 65.922 | 1.1822 | 58.4 | 73.622 | 81169.2614 | 0.47183 | 82.4 | 67.2331 | 0.6011 | 58.4 | 74.2276 | 38106.6497 | 0.45694 | 82.6 | 63.6386 | 0.6211 | 58.4 | 72.6331 | 49309.7557 | 0.47283 | 82.5945 | 67.9165 | 1.1022 | 58.4 | 74.322 | 67467.9795 | 0.43988 | 82.5 | 64.9496 | 1.0322 | 58.4 | 72.5441 | 75710.0174 | 0.43283
1681 | -5.5833 | 83.4 | 49.9 | 361.0561 | 566.6179 | 49.7 | 31.8568 | 0.58838 | 58.4946 | 39.1514 | 43544.4446 | 0.40797 | 10.5262 | 49.3 | 31.573 | 0.68838 | 58.4946 | 38.8676 | 51501.5494 | 0.41397 | 57.5661 | 39.2822 | 0.8 | 58.4946 | 46.0768 | 60850.7331 | 0.37011 | 57.5715 | 39.4607 | 1.0305 | 58.4946 | 46.8715 | 78262.1212 | 0.41016 | 50.0884 | 32.4776 | 0.54892 | 58.4946 | 39.7722 | 40198.6469 | 0.41546 | 50.2826 | 29.3611 | 0.57892 | 58.4946 | 38.5557 | 50362.6868 | 0.43751 | 60.988 | 44.4934 | 0.93054 | 58.4946 | 50.5988 | 64496.3188 | 0.37122 | 60.988 | 39.9826 | 0.90054 | 58.4946 | 47.9826 | 79357.3413 | 0.37805
1682 | -5.6667 | 83.5947 | 32.2434 | 687.4378 | 688.599 | 50.1736 | 35.6419 | 0.71842 | 58.5947 | 42.8472 | 43517.5047 | 0.49805 | 18.0194 | 49.8736 | 34.2472 | 0.84842 | 58.5947 | 42.1472 | 55119.5648 | 0.50505 | 49.5053 | 34.3683 | 0.97789 | 58.5947 | 41.2683 | 62051.7043 | 0.45405 | 49.6 | 34.8736 | 1.2279 | 58.5947 | 42.0736 | 75913.2749 | 0.4901 | 49.6 | 34.663 | 0.65894 | 58.5947 | 42.1683 | 41293.5192 | 0.5031 | 49.7 | 32.3683 | 0.69894 | 58.5947 | 41.5683 | 50637.8478 | 0.53205 | 49.7 | 35.8736 | 1.1179 | 58.5947 | 41.9736 | 64800.2322 | 0.4461 | 49.7 | 32.5736 | 1.1174 | 58.5947 | 40.5683 | 79359.0657 | 0.465
1683 | -5.75 | 83.6948 | 43.4883 | 808.4102 | 780.1595 | 83.1 | 67.9258 | 0.68155 | 58.6 | 75.1258 | 43587.8295 | 0.47783 | -16.4677 | 82.6 | 66.4207 | 0.82103 | 58.6 | 74.3207 | 55366.3445 | 0.48777 | 82.3437 | 67.9696 | 1.081 | 58.6 | 75.1644 | 65010.5666 | 0.50146 | 82.4386 | 68.3644 | 1.3415 | 58.6 | 75.8592 | 79426.8383 | 0.53552 | 82.9 | 68.8207 | 0.67155 | 58.6 | 76.0207 | 39722.6014 | 0.51388 | 83.1 | 66.3258 | 0.72103 | 58.6 | 75.5207 | 50439.7979 | 0.54783 | 82.7334 | 68.7799 | 1.231 | 58.6 | 75.5644 | 71506.8903 | 0.48852 | 82.6386 | 67.0437 | 1.241 | 58.6 | 75.1437 | 80575.731 | 0.51741
1684 | -5.8333 | 83.8 | 51.6877 | 211.1838 | 644.7227 | 83.2 | 64.5404 | 0.57151 | 58.7 | 72.0353 | 44664.259 | 0.40076 | -14.4785 | 82.6 | 63.3404 | 0.69101 | 58.7 | 71.2404 | 55725.0007 | 0.41371 | 82.8 | 64.3353 | 0.92151 | 58.7 | 72.2303 | 71121.3179 | 0.42671 | 82.9 | 65.5252 | 1.152 | 58.7 | 73.4303 | 83686.6031 | 0.45776 | 83 | 66.3353 | 0.57101 | 58.7 | 73.5303 | 39384.0689 | 0.43181 | 83.2 | 63.5353 | 0.62101 | 58.7 | 72.8303 | 50902.1802 | 0.47176 | 83.2 | 63.9454 | 1.032 | 58.7 | 71.8404 | 82997.5851 | 0.41171 | 83.1 | 65.4303 | 1.0615 | 58.7 | 73.2303 | 78400.3563 | 0.44176
1685 | -5.9167 | 83.9 | 49.9 | 366.7915 | 590.5978 | 49.7 | 31.5655 | 0.60852 | 58.8 | 39.1655 | 45930.4769 | 0.42206 | 17.3098 | 49.3951 | 30.8507 | 0.73803 | 58.8 | 38.9507 | 56588.9496 | 0.43801 | 51.2439 | 31.2945 | 0.84852 | 58.8 | 39.1044 | 70619.4027 | 0.39246 | 51.2439 | 32.1241 | 1.0485 | 58.8 | 40.1241 | 83888.529 | 0.41656 | 49.7592 | 32.6197 | 0.54901 | 58.8 | 39.7247 | 39507.8154 | 0.41816 | 49.848 | 30.0937 | 0.60852 | 58.8 | 39.1986 | 50012.7231 | 0.46016 | 53.2425 | 30.9277 | 0.94901 | 58.8 | 39.3228 | 88026.5757 | 0.37561 | 53.2376 | 33.7178 | 0.95901 | 58.8 | 41.5228 | 78090.6942 | 0.4007
1686 | -6 | 84.0952 | 31.3193 | 972.8256 | 756.4954 | 65.5017 | 50.2776 | 0.73904 | 58.9 | 58.0776 | 46903.8904 | 0.51418 | 17.0243 | 65.1065 | 50.1872 | 0.88856 | 58.9 | 58.0824 | 55169.369 | 0.52923 | 49.5 | 34.3663 | 1.0481 | 58.9 | 41.7711 | 66265.5764 | 0.48713 | 49.6 | 33.6711 | 1.2781 | 58.9 | 41.7711 | 84755.3864 | 0.50913 | 51.5037 | 36.9892 | 0.66856 | 58.9 | 44.2844 | 40334.5762 | 0.50618 | 51.6037 | 35.7844 | 0.72856 | 58.9 | 44.4796 | 47889.5657 | 0.55213 | 49.7 | 31.9567 | 1.1976 | 58.9 | 40.4567 | 88525.7015 | 0.47604 | 49.7 | 34.3663 | 1.1781 | 58.9 | 41.8711 | 75506.4005 | 0.49308
1687 | -6.0833 | 84.2 | 46.8214 | 681.9674 | 777.9502 | 83.6 | 66.7235 | 0.66094 | 59 | 74.4235 | 46482.1304 | 0.45871 | -17.048 | 83.1 | 66.4235 | 0.79141 | 59 | 74.3235 | 55205.8905 | 0.47371 | 83.2953 | 68.1376 | 1.0714 | 59 | 75.6282 | 67526.7347 | 0.49675 | 83.3 | 67.7235 | 1.3019 | 59 | 75.8188 | 85020.7078 | 0.51875 | 83.4 | 67.2282 | 0.63094 | 59 | 74.9282 | 42675.5803 | 0.47875 | 83.6 | 67.3094 | 0.69094 | 59 | 75.8188 | 47183.686 | 0.52575 | 83.5953 | 67.4094 | 1.2319 | 59 | 75.3141 | 82970.046 | 0.48971 | 83.5 | 68.6235 | 1.2019 | 59 | 76.0235 | 74856.2467 | 0.50175
1688 | -6.1667 | 84.3 | 49.9917 | 338.2572 | 649.741 | 75.8713 | 55.8034 | 0.55092 | 59.1 | 63.6034 | 46405.3746 | 0.38464 | -13.6033 | 75.3668 | 55.8943 | 0.67092 | 59.1 | 63.6943 | 54669.9578 | 0.40064 | 83.3 | 64.1321 | 0.91138 | 59.1 | 72.2321 | 72874.7676 | 0.42164 | 83.4 | 64.7229 | 1.1118 | 59.1 | 72.9275 | 86685.8883 | 0.44169 | 83.4 | 63.5321 | 0.53092 | 59.1 | 71.5321 | 44257.881 | 0.40364 | 83.7 | 65.0321 | 0.59092 | 59.1 | 73.3321 | 45688.3415 | 0.44569 | 83.6954 | 64.7458 | 1.0414 | 59.1 | 72.5413 | 81894.9803 | 0.41364 | 83.6 | 64.7458 | 1.0118 | 59.1 | 72.7367 | 80184.1163 | 0.42464
1689 | -6.25 | 84.4 | 49.9 | 377.0085 | 622.5554 | 49.7 | 31.5732 | 0.62866 | 59.2 | 39.5687 | 47926.1689 | 0.44011 | 21.1781 | 49.4 | 32.3643 | 0.75866 | 59.2 | 40.0687 | 53954.8883 | 0.45415 | 49.676 | 30.4223 | 0.89821 | 59.2 | 38.4268 | 72715.0369 | 0.41815 | 49.676 | 30.9402 | 1.0878 | 59.2 | 39.0402 | 85376.0369 | 0.4332 | 49.7 | 31.0553 | 0.56866 | 59.2 | 39.0598 | 44282.9666 | 0.43111 | 49.7 | 32.1508 | 0.60866 | 59.2 | 40.2553 | 44561.6262 | 0.46115 | 49.8787 | 29.043 | 1.0178 | 59.2 | 37.443 | 88310.3802 | 0.40324 | 49.8787 | 29.6341 | 0.98821 | 59.2 | 38.0341 | 83548.8236 | 0.41424
1690 | -6.3333 | 84.5956 | 32.0478 | 1047.0098 | 808.0027 | 79.308 | 63.108 | 0.74956 | 59.3 | 71.508 | 50452.0007 | 0.51891 | 16.0938 | 78.8167 | 64.508 | 0.88956 | 59.3 | 72.108 | 53020.1978 | 0.52896 | 50.9347 | 36.1042 | 1.1083 | 59.3 | 43.7086 | 69230.0221 | 0.51522 | 51.0347 | 35.5129 | 1.3278 | 59.3 | 43.7086 | 85685.3075 | 0.52722 | 65.5427 | 50.421 | 0.68913 | 59.3 | 58.321 | 43475.2569 | 0.5233 | 65.7384 | 51.4297 | 0.71913 | 59.3 | 59.2253 | 43060.2573 | 0.5483 | 51.1347 | 34.3999 | 1.2678 | 59.3 | 42.8999 | 88765.5954 | 0.50513 | 51.1347 | 34.9173 | 1.2278 | 59.3 | 43.2129 | 83407.3403 | 0.51317
1691 | -6.4167 | 84.6958 | 56.2636 | 566.243 | 770.8754 | 84.1 | 65.3212 | 0.64085 | 59.4 | 73.7212 | 50497.7051 | 0.44864 | -16.006 | 83.5 | 66.6381 | 0.76127 | 59.4 | 74.3297 | 53703.4723 | 0.45368 | 83.7958 | 68.1254 | 1.0613 | 59.4 | 75.8212 | 69335.6765 | 0.49168 | 83.8 | 67.0297 | 1.2617 | 59.4 | 75.4254 | 88986.6845 | 0.50368 | 83.9 | 66.9254 | 0.61085 | 59.4 | 74.8254 | 43509.8669 | 0.46668 | 84.1 | 67.4212 | 0.64085 | 59.4 | 75.5212 | 44785.0547 | 0.48672 | 84.0958 | 67.3127 | 1.2117 | 59.4 | 75.4169 | 85396.6529 | 0.48368 | 84 | 67.1 | 1.1813 | 59.4 | 75.4127 | 83488.7394 | 0.49264
1692 | -6.5 | 84.8 | 49.9 | 384.2368 | 652.0677 | 67.8369 | 46.0575 | 0.55041 | 59.5 | 54.4533 | 50453.8456 | 0.38625 | -13.5314 | 67.3327 | 46.5451 | 0.65041 | 59.5 | 54.6451 | 56705.4611 | 0.38929 | 83.8 | 64.0412 | 0.90124 | 59.5 | 72.2371 | 74275.3346 | 0.41658 | 83.9 | 62.9371 | 1.0812 | 59.5 | 71.933 | 94297.6886 | 0.42958 | 78.0514 | 57.0926 | 0.52041 | 59.5 | 65.2885 | 45313.673 | 0.39258 | 78.2514 | 58.8679 | 0.54082 | 59.5 | 66.7761 | 43718.1459 | 0.40862 | 84.1 | 64.433 | 1.0312 | 59.5 | 72.5288 | 84600.8812 | 0.40958 | 84.1 | 65.133 | 0.99165 | 59.5 | 73.0288 | 78954.5379 | 0.41662
1693 | -6.5833 | 84.9 | 48.5561 | 391.8391 | 663.0504 | 49.7 | 31.7599 | 0.6688 | 59.6 | 40.1599 | 50281.8838 | 0.4672 | 20.5385 | 49.4 | 32.168 | 0.7788 | 59.6 | 40.2639 | 56271.351 | 0.4682 | 49.6 | 30.1519 | 0.9484 | 59.6 | 38.7559 | 77450.06 | 0.44216 | 49.6 | 29.6519 | 1.1476 | 59.6 | 38.7559 | 95624.4451 | 0.45516 | 49.7 | 30.6639 | 0.5892 | 59.6 | 39.2639 | 47115.982 | 0.45116 | 49.7 | 32.872 | 0.5988 | 59.6 | 40.472 | 41908.9015 | 0.45224 | 49.7 | 29.872 | 1.0776 | 59.6 | 38.3639 | 88924.2399 | 0.42716 | 49.7 | 30.9599 | 1.0284 | 59.6 | 39.0599 | 80653.8859 | 0.43216
1694 | -6.6667 | 85.0961 | 34.9444 | 1077.49 | 854.512 | 84.3133 | 68.825 | 0.74078 | 59.6961 | 76.825 | 48080.2161 | 0.51847 | 2.1812 | 83.8172 | 68.0366 | 0.87078 | 59.6961 | 76.2327 | 57231.9615 | 0.51843 | 64.5893 | 49.166 | 1.1684 | 59.6961 | 57.4699 | 74879.3643 | 0.54126 | 64.5932 | 48.6699 | 1.3884 | 59.6961 | 57.4699 | 92534.416 | 0.55422 | 78.9476 | 62.7438 | 0.7 | 59.6961 | 71.4399 | 47548.0558 | 0.53384 | 79.1438 | 64.3438 | 0.69 | 59.6961 | 72.1438 | 43131.3896 | 0.52788 | 64.7893 | 48.0621 | 1.3281 | 59.6961 | 56.866 | 92997.2643 | 0.52922 | 64.7893 | 49.3737 | 1.2681 | 59.6961 | 57.4699 | 81638.9045 | 0.52926
1695 | -6.75 | 85.2 | 63.2056 | 288.6751 | 756.7379 | 84.6 | 66.4264 | 0.63075 | 59.7962 | 74.4226 | 47978.5969 | 0.44057 | -15.32 | 84 | 64.3302 | 0.74113 | 59.7962 | 73.1264 | 61067.1314 | 0.44357 | 84.3 | 67.8151 | 1.0511 | 59.7962 | 75.8151 | 72337.6839 | 0.4876 | 84.3 | 66.9151 | 1.2515 | 59.7962 | 75.6189 | 91468.9623 | 0.4996 | 84.4 | 65.5226 | 0.61075 | 59.7962 | 74.2226 | 48056.2972 | 0.46257 | 84.6 | 65.7415 | 0.59075 | 59.7962 | 74.234 | 46774.3778 | 0.4506 | 84.5962 | 66.1189 | 1.2015 | 59.7962 | 74.9226 | 92756.2888 | 0.47857 | 84.5 | 66.5226 | 1.1411 | 59.7962 | 75.1189 | 85584.1827 | 0.4756
1696 | -6.8333 | 85.3 | 49.9 | 381.1805 | 656.9353 | 61.3951 | 40.1951 | 0.55 | 59.8963 | 48.3951 | 48973.7078 | 0.385 | -9.6111 | 60.9914 | 37.9914 | 0.66 | 59.8963 | 47.0914 | 63594.6478 | 0.39496 | 81.8915 | 62.4244 | 0.8911 | 59.8963 | 70.5171 | 72174.7826 | 0.41255 | 81.9878 | 62.0061 | 1.0711 | 59.8963 | 70.5097 | 89310.268 | 0.42551 | 71.9768 | 49.7987 | 0.52037 | 59.8963 | 58.5987 | 48354.9123 | 0.39637 | 72.1805 | 48.0061 | 0.51037 | 59.8963 | 57.3024 | 51251.5904 | 0.38437 | 82.2878 | 60.7097 | 1.0215 | 59.8963 | 69.5134 | 92122.783 | 0.40848 | 82.1915 | 60.8134 | 0.9711 | 59.8963 | 69.4134 | 86499.3703 | 0.40451
1697 | -6.9167 | 85.4 | 44.1878 | 421.646 | 705.3318 | 49.7 | 32.0823 | 0.68894 | 59.9 | 40.4787 | 50444.9722 | 0.47829 | 21.1104 | 49.4 | 30.6717 | 0.82858 | 59.9 | 39.9681 | 64715.9096 | 0.49426 | 49.6 | 31.2681 | 0.97823 | 59.9 | 39.5717 | 74939.2032 | 0.45426 | 49.6 | 31.4752 | 1.1682 | 59.9 | 39.8752 | 88350.187 | 0.46429 | 49.6035 | 30.4787 | 0.61929 | 59.9 | 39.4752 | 49824.1326 | 0.47229 | 49.7 | 28.8681 | 0.60894 | 59.9 | 38.5646 | 53008.2888 | 0.46326 | 49.7 | 30.6681 | 1.1282 | 59.9 | 39.2646 | 89851.6316 | 0.45026 | 49.7 | 30.0752 | 1.0682 | 59.9 | 38.8681 | 87503.5356 | 0.44726
1698 | -7 | 85.5966 | 36.8801 | 1025.5448 | 888.3997 | 84.9966 | 67.4206 | 0.72069 | 60 | 76.2171 | 53114.1817 | 0.50351 | -8.8239 | 84.5 | 66.9103 | 0.87103 | 60 | 76.0171 | 64378.0324 | 0.52151 | 76.5757 | 61.2654 | 1.1693 | 60 | 69.4689 | 74317.7245 | 0.54076 | 76.5757 | 60.9689 | 1.3797 | 60 | 69.5689 | 90118.8902 | 0.54976 | 84.5396 | 67.0464 | 0.70034 | 60 | 76.3498 | 51298.8335 | 0.53527 | 84.7396 | 65.9498 | 0.69034 | 60 | 75.7498 | 54513.8797 | 0.52727 | 76.7757 | 61.1654 | 1.3497 | 60 | 69.5654 | 88471.4599 | 0.53876 | 76.7757 | 59.6723 | 1.2893 | 60 | 68.8689 | 91723.0391 | 0.53773
1699 | -7.0833 | 85.6967 | 63.0834 | 79.1852 | 748.5376 | 85.0967 | 64.1199 | 0.62066 | 60.1 | 73.1232 | 54215.5057 | 0.43046 | -14.4386 | 84.5 | 64.0265 | 0.75099 | 60.1 | 73.2232 | 64448.1504 | 0.44946 | 84.7 | 67.7166 | 1.011 | 60.1 | 75.7166 | 72084.7359 | 0.4705 | 84.8 | 66.6232 | 1.2013 | 60.1 | 75.3199 | 91435.3464 | 0.47853 | 84.9 | 64.4265 | 0.61066 | 60.1 | 73.8232 | 51899.3634 | 0.46146 | 85.1 | 63.1166 | 0.60066 | 60.1 | 73.1199 | 55170.6076 | 0.45546 | 85.0967 | 67.0232 | 1.1713 | 60.1 | 75.5199 | 88474.0379 | 0.4685 | 85 | 65.3166 | 1.131 | 60.1 | 74.5199 | 92961.133 | 0.47146
1700 | -7.1667 | 85.8 | 49.9 | 376.4387 | 664.1687 | 55.7483 | 33.1291 | 0.56968 | 60.2 | 42.0323 | 53586.5899 | 0.39381 | -3.2574 | 55.3483 | 32.6323 | 0.68968 | 60.2 | 42.0323 | 65818.7752 | 0.41378 | 76.762 | 56.7844 | 0.85096 | 60.2 | 64.6844 | 71314.7869 | 0.39548 | 76.862 | 55.0844 | 1.021 | 60.2 | 63.9844 | 93016.6175 | 0.40645 | 63.0505 | 38.9569 | 0.53032 | 60.2 | 48.6569 | 53861.6042 | 0.40513 | 66.6387 | 41.9387 | 0.53 | 60.2 | 51.8419 | 54693.329 | 0.4011 | 77.162 | 55.0908 | 1.001 | 60.2 | 63.8876 | 91648.8768 | 0.39642 | 77.062 | 54.2844 | 0.96096 | 60.2 | 63.4844 | 91926.145 | 0.40342
1701 | -7.25 | 85.9 | 37.5833 | 512.6219 | 751.5097 | 49.7 | 32.5692 | 0.70908 | 60.3 | 41.0723 | 51218.8674 | 0.49735 | 21.0671 | 49.4 | 31.3784 | 0.86877 | 60.3 | 40.7754 | 65274.8709 | 0.51735 | 49.6 | 31.8846 | 0.98846 | 60.3 | 39.9784 | 72925.5017 | 0.45835 | 49.6 | 30.1846 | 1.1882 | 60.3 | 39.3784 | 96399.1597 | 0.47235 | 49.6031 | 30.0723 | 0.65908 | 60.3 | 39.8754 | 53841.2969 | 0.50235 | 49.7 | 29.6723 | 0.64908 | 60.3 | 39.5692 | 54308.7424 | 0.49235 | 49.7 | 29.5815 | 1.1485 | 60.3 | 38.7754 | 96659.4515 | 0.45832 | 49.7 | 30.1692 | 1.1185 | 60.3 | 39.2692 | 90994.5416 | 0.46632
1702 | -7.3333 | 86.097 | 39.4844 | 962.7771 | 911.7822 | 85.497 | 68.6178 | 0.71059 | 60.4 | 76.9178 | 50104.7103 | 0.49447 | -16.7637 | 85 | 67.1119 | 0.87059 | 60.4 | 76.4119 | 64803.3166 | 0.51847 | 84.7503 | 69.0503 | 1.1403 | 60.4 | 77.3503 | 74764.2771 | 0.52812 | 84.8473 | 66.7562 | 1.3703 | 60.4 | 76.5562 | 103233.3533 | 0.54512 | 85.297 | 67.4148 | 0.71059 | 60.4 | 77.0148 | 52906.4909 | 0.54044 | 85.497 | 66.9148 | 0.70059 | 60.4 | 76.7148 | 54202.4284 | 0.53044 | 85.0503 | 66.9503 | 1.3403 | 60.4 | 76.5533 | 101725.608 | 0.53409 | 85.0473 | 68.0562 | 1.2903 | 60.4 | 77.1533 | 91472.7138 | 0.53912
1703 | -7.4167 | 86.2 | 60.4481 | 4.306 | 733.0983 | 85.5 | 65.1228 | 0.60057 | 60.5 | 73.7199 | 51329.46 | 0.4194 | -14.2868 | 85 | 63.9285 | 0.75057 | 60.5 | 73.3228 | 65607.4454 | 0.4464 | 85.2 | 66.7228 | 0.97085 | 60.5 | 75.0199 | 74828.5834 | 0.45043 | 85.3 | 64.5114 | 1.1909 | 60.5 | 74.3142 | 103003.6764 | 0.4724 | 85.4 | 64.7171 | 0.61057 | 60.5 | 74.3171 | 52874.3124 | 0.46543 | 85.6 | 63.9199 | 0.60057 | 60.5 | 73.8171 | 54372.882 | 0.4574 | 85.5972 | 64.8114 | 1.1609 | 60.5 | 74.3171 | 100667.6001 | 0.4614 | 85.5 | 65.5142 | 1.1109 | 60.5 | 74.8142 | 92650.2436 | 0.4644
1704 | -7.5 | 86.3 | 49.9 | 373.5404 | 674.3098 | 50.7005 | 28.0896 | 0.56945 | 60.6 | 36.9869 | 53543.3936 | 0.39467 | 1.8103 | 50.3978 | 26.9841 | 0.70945 | 60.6 | 36.8841 | 69383.5304 | 0.42467 | 70.5251 | 47.9388 | 0.83055 | 60.6 | 56.6388 | 78312.0029 | 0.38425 | 70.6224 | 47.0415 | 1.0305 | 60.6 | 56.6415 | 101371.3529 | 0.40827 | 57.4634 | 34.4579 | 0.55 | 60.6 | 44.0579 | 52766.6275 | 0.41792 | 61.7896 | 37.4896 | 0.54 | 60.6 | 47.4869 | 54538.8025 | 0.40897 | 72.3814 | 49.3869 | 1.0005 | 60.6 | 58.5896 | 96457.8367 | 0.39827 | 72.3787 | 49.7923 | 0.95082 | 60.6 | 58.7923 | 90101.8651 | 0.39925
1705 | -7.5833 | 86.4 | 33.3067 | 684.4731 | 804.0578 | 50.6738 | 32.3529 | 0.72922 | 60.7 | 41.5529 | 55733.8719 | 0.50642 | 20.8825 | 50.3738 | 31.6529 | 0.89895 | 60.7 | 41.7529 | 70321.8496 | 0.53742 | 49.5026 | 30.3817 | 1.0087 | 60.7 | 39.3791 | 80844.8099 | 0.46942 | 49.6 | 30.0712 | 1.2387 | 60.7 | 39.6765 | 101200.6764 | 0.49442 | 49.6 | 31.5765 | 0.68922 | 60.7 | 40.9765 | 51581.4381 | 0.52045 | 49.7 | 30.3765 | 0.66922 | 60.7 | 40.2765 | 54205.6824 | 0.51042 | 49.7 | 30.9791 | 1.1984 | 60.7 | 39.8791 | 93656.4271 | 0.47642 | 49.7 | 30.8791 | 1.1387 | 60.7 | 39.7791 | 89574.7296 | 0.47642
1706 | -7.6667 | 86.5975 | 41.705 | 887.9683 | 927.2701 | 86 | 66.615 | 0.7005 | 60.8 | 76.015 | 56313.7902 | 0.48535 | -16.6874 | 85.5 | 66.6075 | 0.8705 | 60.8 | 76.3125 | 68353.5915 | 0.51738 | 85.57 | 67.8825 | 1.1208 | 60.8 | 77.0825 | 83130.4409 | 0.52135 | 85.67 | 69.075 | 1.3708 | 60.8 | 78.0775 | 94690.7293 | 0.54338 | 85.7975 | 68.6125 | 0.7005 | 60.8 | 77.7125 | 50276.0831 | 0.5314 | 85.9975 | 67.3125 | 0.6905 | 60.8 | 77.11 | 53828.2371 | 0.52438 | 85.87 | 68.68 | 1.321 | 60.8 | 77.6825 | 95174.3814 | 0.52538 | 85.87 | 68.1875 | 1.2608 | 60.8 | 77.4825 | 92751.7053 | 0.52538
1707 | -7.75 | 86.6976 | 57.9288 | 49.4909 | 756.6861 | 86 | 63.2143 | 0.60024 | 60.9 | 72.7143 | 56994.6701 | 0.41531 | -13.7428 | 85.5 | 64.5119 | 0.75048 | 60.9 | 73.8143 | 65380.3839 | 0.44533 | 85.7 | 65.1143 | 0.96072 | 60.9 | 74.3143 | 83011.0861 | 0.44733 | 85.8 | 67.2119 | 1.171 | 60.9 | 75.8143 | 90763.811 | 0.46438 | 85.8 | 65.6167 | 0.60048 | 60.9 | 74.8143 | 50684.4568 | 0.45533 | 86.0976 | 64.9095 | 0.59048 | 60.9 | 74.4119 | 52275.6867 | 0.45033 | 86 | 65.9167 | 1.131 | 60.9 | 75.0143 | 94792.5412 | 0.44936 | 86 | 65.3095 | 1.0807 | 60.9 | 74.6119 | 93528.5667 | 0.45133
1708 | -7.8333 | 86.8 | 49.9 | 369.0588 | 681.2768 | 49.8316 | 26.8089 | 0.58955 | 60.9977 | 36.3089 | 56986.3767 | 0.41357 | 7.9308 | 49.5316 | 28.5112 | 0.72932 | 60.9977 | 37.7112 | 64142.3969 | 0.43661 | 63.129 | 39.6335 | 0.84023 | 60.9977 | 48.8335 | 82846.7047 | 0.39109 | 63.229 | 42.5245 | 1.0005 | 60.9977 | 50.8267 | 87036.0741 | 0.40011 | 52.6405 | 30.2292 | 0.54977 | 60.9977 | 39.6269 | 51572.3964 | 0.41777 | 55.8541 | 33.5496 | 0.53977 | 60.9977 | 42.6496 | 50038.7617 | 0.40886 | 67.0451 | 44.3473 | 0.98023 | 60.9977 | 53.2473 | 92956.7756 | 0.39009 | 67.0451 | 43.9496 | 0.94023 | 60.9977 | 53.0496 | 90392.4058 | 0.39309
1709 | -7.9167 | 86.9 | 31.2335 | 804.978 | 842.7157 | 57.6256 | 39.6105 | 0.75935 | 61.0978 | 49.1084 | 56962.7707 | 0.52753 | 20.8805 | 57.3256 | 41.1062 | 0.90935 | 61.0978 | 49.9105 | 62076.8989 | 0.54555 | 49.5022 | 31.0763 | 1.0589 | 61.0978 | 40.1785 | 81402.684 | 0.49153 | 49.6 | 33.4892 | 1.2289 | 61.0978 | 41.3871 | 82294.6527 | 0.48955 | 49.6 | 31.8785 | 0.68957 | 61.0978 | 41.1828 | 51430.6752 | 0.52653 | 49.7 | 31.9828 | 0.67935 | 61.0978 | 41.0828 | 50191.9209 | 0.51355 | 49.7 | 31.7806 | 1.2087 | 61.0978 | 40.3806 | 90204.4388 | 0.47955 | 49.7 | 31.2785 | 1.1589 | 61.0978 | 40.1806 | 89019.2407 | 0.48453
1710 | -8 | 87 | 44.2287 | 782.6318 | 928.087 | 86.5 | 67.3102 | 0.70061 | 61.1 | 76.7102 | 56605.1693 | 0.49131 | -16.9551 | 86 | 69.0122 | 0.85041 | 61.1 | 77.6102 | 59847.4784 | 0.50533 | 86.1 | 69.6102 | 1.1308 | 61.1 | 78.3082 | 78113.0557 | 0.52633 | 86.198 | 70.3143 | 1.3008 | 61.1 | 78.5122 | 86552.4413 | 0.51835 | 86.298 | 69.1082 | 0.69041 | 61.1 | 78.1082 | 49434.936 | 0.52333 | 86.498 | 68.3143 | 0.67041 | 61.1 | 77.6102 | 50905.6969 | 0.51033 | 86.4 | 69.6102 | 1.2908 | 61.1 | 78.2102 | 90872.5838 | 0.51335 | 86.398 | 69.2122 | 1.2408 | 61.1 | 78.1102 | 89083.6231 | 0.51833
1711 | -8.0667 | 87.1 | 54.1153 | 134.5634 | 761.233 | 86.5 | 64.4115 | 0.60038 | 61.2 | 73.7115 | 55739.9172 | 0.41927 | -13.7736 | 85.9 | 66.2077 | 0.72038 | 61.2 | 74.6115 | 59093.5328 | 0.42829 | 86.2 | 66.5154 | 0.97058 | 61.2 | 75.4115 | 79346.2846 | 0.44929 | 86.2019 | 66.3135 | 1.1008 | 61.2 | 75.1135 | 91958.8994 | 0.43929 | 86.3 | 66.6115 | 0.58038 | 61.2 | 75.4115 | 48074.2902 | 0.44431 | 86.5 | 64.9135 | 0.57038 | 61.2 | 74.3135 | 51629.8403 | 0.43527 | 86.5 | 66.6096 | 1.1006 | 61.2 | 75.3115 | 90990.4474 | 0.43629 | 86.5 | 65.9115 | 1.0606 | 61.2 | 75.0115 | 90997.059 | 0.44229
1712 | -8.1333 | 87.2 | 49.9 | 367.7144 | 692.1199 | 49.7 | 28.6801 | 0.63928 | 61.3 | 37.9801 | 55580.6101 | 0.44158 | 16.6947 | 49.3982 | 31.0819 | 0.73946 | 61.3 | 39.1819 | 56658.1977 | 0.4426 | 54.1203 | 32.6095 | 0.87964 | 61.3 | 41.4095 | 78400.4418 | 0.40686 | 54.1203 | 31.9131 | 0.99964 | 61.3 | 40.7131 | 92594.2726 | 0.39686 | 49.7777 | 29.5614 | 0.56946 | 61.3 | 38.2614 | 47733.1464 | 0.43067 | 49.8535 | 27.6373 | 0.54964 | 61.3 | 36.9373 | 51100.4194 | 0.41873 | 58.4113 | 37.3023 | 0.97 | 61.3 | 45.5041 | 85969.9148 | 0.38795 | 58.3113 | 35.5077 | 0.94982 | 61.3 | 44.6059 | 90525.1987 | 0.39693
1713 | -8.2 | 87.3 | 29.749 | 972.895 | 893.411 | 69.9907 | 53.1789 | 0.78949 | 61.3983 | 62.3806 | 55655.9974 | 0.55068 | 20.4092 | 69.5924 | 54.8822 | 0.90949 | 61.3983 | 62.8839 | 56157.8716 | 0.5447 | 49.5 | 33.2882 | 1.0993 | 61.3983 | 41.5882 | 74951.8435 | 0.51265 | 49.6 | 31.6899 | 1.269 | 61.3983 | 40.6882 | 94796.7729 | 0.50463 | 51.8611 | 35.551 | 0.70949 | 61.3983 | 44.251 | 48206.3712 | 0.53765 | 51.9611 | 34.351 | 0.69949 | 61.3983 | 43.6493 | 51326.3321 | 0.53063 | 49.7 | 33.5899 | 1.2292 | 61.3983 | 41.4882 | 82640.3777 | 0.48865 | 49.7 | 32.1814 | 1.1992 | 61.3983 | 40.9848 | 88159.1525 | 0.50265
1714 | -8.2667 | 87.4 | 48.0292 | 677.3074 | 918.7542 | 86.9 | 68.2079 | 0.70031 | 61.4 | 77.3094 | 54604.0334 | 0.48825 | -17.1355 | 86.3 | 69.511 | 0.80047 | 61.4 | 77.511 | 56435.9623 | 0.47827 | 86.5984 | 70.6063 | 1.1205 | 61.4 | 78.8079 | 74656.3851 | 0.51925 | 86.6 | 68.5063 | 1.2906 | 61.4 | 77.8079 | 97908.7045 | 0.51425 | 86.7 | 69.6047 | 0.67031 | 61.4 | 78.2079 | 47716.1284 | 0.50725 | 86.9 | 68.1094 | 0.66031 | 61.4 | 77.5094 | 51754.0627 | 0.50225 | 86.8984 | 70.5094 | 1.2406 | 61.4 | 78.6079 | 84899.4482 | 0.49427 | 86.8 | 70.0094 | 1.2206 | 61.4 | 78.6079 | 85752.2282 | 0.51027
1715 | -8.3333 | 87.5 | 49.9802 | 255.0465 | 762.913 | 84.1408 | 62.4511 | 0.59029 | 61.5 | 71.4511 | 54043.3669 | 0.4142 | -14.5214 | 83.5408 | 63.1496 | 0.67044 | 61.5 | 71.3496 | 57351.9341 | 0.4022 | 86.6 | 67.9073 | 0.95044 | 61.5 | 76.1088 | 73568.177 | 0.43922 | 86.6 | 66.4029 | 1.1006 | 61.5 | 75.3058 | 93342.0636 | 0.4392 | 86.7 | 66.9102 | 0.56029 | 61.5 | 75.4102 | 46544.504 | 0.42723 | 86.9 | 65.8044 | 0.56029 | 61.5 | 74.8073 | 49580.3026 | 0.42722 | 86.9 | 67.6058 | 1.0406 | 61.5 | 75.6073 | 84230.0841 | 0.41522 | 86.8 | 67.8015 | 1.0306 | 61.5 | 76.0058 | 82265.8521 | 0.43222
1716 | -8.4 | 87.5013 | 49.9 | 370.1114 | 707.1456 | 49.7 | 30.1866 | 0.66946 | 61.5 | 39.1866 | 54182.479 | 0.46369 | 22.8806 | 49.3987 | 30.8906 | 0.74946 | 61.5 | 39.1879 | 57933.4015 | 0.44869 | 49.6953 | 30.3846 | 0.8896 | 61.5 | 38.3846 | 71791.4388 | 0.4128 | 49.6953 | 29.8833 | 1.0395 | 61.5 | 38.0846 | 86647.1125 | 0.4148 | 49.7 | 30.2852 | 0.5796 | 61.5 | 38.7866 | 47062.1416 | 0.4397 | 49.7 | 30.2866 | 0.5696 | 61.5 | 38.7852 | 46512.3146 | 0.43669 | 49.8464 | 29.6397 | 0.9696 | 61.5 | 37.4383 | 81627.379 | 0.38584 | 49.8464 | 31.1383 | 0.9596 | 61.5 | 38.6383 | 74406.9702 | 0.39985
1717 | -8.2667 | 87.3012 | 31.489 | 1057.4887 | 916.949 | 78.6938 | 62.4902 | 0.79988 | 61.3012 | 71.5902 | 54336.5357 | 0.5589 | 19.0193 | 78.2951 | 62.3926 | 0.90975 | 61.3012 | 70.9914 | 60331.9969 | 0.54289 | 49.5 | 33.5951 | 1.1194 | 61.3012 | 41.8926 | 74410.312 | 0.51974 | 49.6 | 34.2902 | 1.3094 | 61.3012 | 42.2902 | 83791.8135 | 0.52175 | 61.8478 | 46.1405 | 0.71963 | 61.3012 | 54.6417 | 47022.79 | 0.54575 | 61.9478 | 46.4405 | 0.70975 | 61.3012 | 54.8405 | 46422.9087 | 0.54175 | 49.7 | 33.9902 | 1.2394 | 61.3012 | 41.6914 | 81810.6958 | 0.49474 | 49.7 | 34.8939 | 1.2094 | 61.3012 | 42.2939 | 74518.2208 | 0.50375
1718 | -8.1333 | 87.1011 | 55.1989 | 582.2514 | 882.9145 | 86.8 | 68.7044 | 0.70022 | 61.2 | 77.5056 | 52643.9884 | 0.48519 | -17.4181 | 86.2011 | 68.6033 | 0.79022 | 61.2 | 76.9044 | 57965.2593 | 0.47018 | 86.6 | 70.3011 | 1.0904 | 61.2 | 78.5044 | 74524.7127 | 0.50719 | 86.7 | 72.1022 | 1.2704 | 61.2 | 79.4044 | 77382.3631 | 0.5052 | 86.7 | 69.5078 | 0.65022 | 61.2 | 78.0067 | 46605.7136 | 0.49518 | 86.9 | 69.5078 | 0.64033 | 61.2 | 78.0067 | 46824.0113 | 0.49019 | 86.9 | 71.2044 | 1.2006 | 61.2 | 78.7056 | 79048.4069 | 0.47919 | 86.8011 | 70.8089 | 1.1704 | 61.2 | 78.6078 | 77991.5676 | 0.48719
1719 | -8 | 86.901 | 49.9 | 388.7285 | 726.4872 | 73.7205 | 53.4264 | 0.5902 | 61.1 | 61.7264 | 49851.9316 | 0.40914 | -13.8946 | 73.2195 | 53.8254 | 0.6602 | 61.1 | 61.4264 | 53200.4062 | 0.39314 | 86.301 | 68.705 | 0.9104 | 61.1 | 76.106 | 67358.448 | 0.42417 | 86.4 | 69.709 | 1.0504 | 61.1 | 76.708 | 73061.4635 | 0.41817 | 85.509 | 65.1159 | 0.5502 | 61.1 | 73.6159 | 46693.8349 | 0.41515 | 85.709 | 64.6169 | 0.5402 | 61.1 | 73.3169 | 47916.8676 | 0.41115 | 86.601 | 68.208 | 0.9905 | 61.1 | 75.508 | 76720.4349 | 0.39616 | 86.6 | 67.006 | 0.9704 | 61.1 | 74.907 | 79467.0909 | 0.40615
1720 | -7.8667 | 86.7009 | 49.8009 | 377.7698 | 696.9695 | 49.7 | 32.793 | 0.68974 | 60.9 | 40.893 | 48830.3794 | 0.48182 | 22.3601 | 49.4 | 33.5921 | 0.77965 | 60.9 | 40.893 | 51486.5473 | 0.46482 | 49.6 | 32.6921 | 0.91956 | 60.9 | 39.8921 | 65098.911 | 0.42682 | 49.6991 | 32.7912 | 1.0496 | 60.9 | 39.8912 | 74033.8375 | 0.41882 | 49.7 | 31.4912 | 0.60974 | 60.9 | 39.8912 | 46061.3358 | 0.45982 | 49.7 | 30.0921 | 0.59974 | 60.9 | 38.9912 | 48894.9106 | 0.45381 | 49.7 | 31.4894 | 0.99947 | 60.9 | 38.6903 | 75839.7256 | 0.39781 | 49.6 | 30.8894 | 0.97956 | 60.9 | 38.5894 | 76853.8325 | 0.40881
1721 | -7.7333 | 86.5008 | 33.987 | 1017.8305 | 893.9746 | 84.9877 | 71.1854 | 0.8 | 60.8 | 78.7869 | 46092.4088 | 0.55502 | 13.8072 | 84.4884 | 71.1884 | 0.9 | 60.8 | 78.2892 | 50144.2543 | 0.53702 | 53.6679 | 40.2618 | 1.1297 | 60.8 | 47.2633 | 63780.0988 | 0.52485 | 53.7679 | 40.4633 | 1.2996 | 60.8 | 47.2641 | 71847.9513 | 0.51585 | 70.1739 | 55.9693 | 0.72985 | 60.8 | 63.7709 | 43332.1181 | 0.55589 | 70.2747 | 54.2701 | 0.72985 | 60.8 | 63.1701 | 48685.3522 | 0.55388 | 53.8679 | 40.8595 | 1.2496 | 60.8 | 47.361 | 68453.3934 | 0.49785 | 53.8679 | 39.7603 | 1.2197 | 60.8 | 46.9618 | 72418.4489 | 0.51085
1722 | -7.6 | 86.4 | 61.2371 | 400.8149 | 813.1632 | 86 | 70.8039 | 0.67019 | 60.7 | 77.9039 | 42749.0259 | 0.46811 | -17.8157 | 85.4006 | 70.1026 | 0.76019 | 60.7 | 77.0032 | 48522.7086 | 0.45211 | 85.8 | 71.8039 | 1.0502 | 60.7 | 78.6032 | 61032.1851 | 0.48512 | 85.8006 | 71.8032 | 1.1903 | 60.7 | 78.5032 | 69802.7866 | 0.47512 | 85.9 | 70.7032 | 0.64013 | 60.7 | 78.0039 | 40534.2136 | 0.48512 | 86.1 | 68.9019 | 0.64013 | 60.7 | 77.2032 | 46104.1232 | 0.4881 | 86.1 | 73.5032 | 1.1403 | 60.7 | 79.2039 | 60335.2618 | 0.45512 | 86.0006 | 71.7039 | 1.1303 | 60.7 | 78.5032 | 67560.3496 | 0.47212
1723 | -7.5833 | 86.4 | 49.9 | 370.8793 | 672.3448 | 57.4714 | 39.4724 | 0.58 | 60.6 | 46.6724 | 43213.4014 | 0.40201 | -12.0673 | 56.9714 | 39.9714 | 0.65 | 60.6 | 46.5714 | 46292.4145 | 0.38801 | 83.2122 | 66.316 | 0.86021 | 60.6 | 73.1154 | 60609.7028 | 0.40009 | 83.2128 | 66.017 | 0.98021 | 60.6 | 72.717 | 70354.5386 | 0.38909 | 66.8879 | 48.6911 | 0.53011 | 60.6 | 56.0905 | 40581.9442 | 0.40407 | 70.9671 | 52.4682 | 0.54011 | 60.6 | 59.9698 | 41721.8032 | 0.41007 | 83.5128 | 67.6165 | 0.92021 | 60.6 | 73.4165 | 61139.0448 | 0.36609 | 83.4128 | 65.9165 | 0.93016 | 60.6 | 72.7165 | 67939.7202 | 0.38709
1724 | -7.5667 | 86.3 | 47.6096 | 393.5246 | 712.6637 | 49.7 | 34.8979 | 0.70987 | 60.6 | 42.1975 | 43849.9584 | 0.49292 | 20.1951 | 49.4 | 35.4979 | 0.79987 | 60.6 | 42.1975 | 46353.888 | 0.47792 | 49.6 | 34.7967 | 0.95983 | 60.6 | 41.3971 | 59531.2741 | 0.44492 | 49.7 | 33.6971 | 1.0898 | 60.6 | 40.6967 | 72933.8001 | 0.43592 | 49.7 | 34.1979 | 0.63987 | 60.6 | 41.6975 | 41129.648 | 0.48292 | 49.7 | 35.2967 | 0.62992 | 60.6 | 42.1971 | 37978.1462 | 0.47992 | 49.7 | 35.895 | 1.0098 | 60.6 | 41.3958 | 57931.3937 | 0.40092 | 49.6 | 33.5971 | 1.0198 | 60.6 | 40.3971 | 68558.6911 | 0.42692
1725 | -7.55 | 86.3 | 38.7883 | 948.397 | 891.5281 | 85.8825 | 72.3831 | 0.77006 | 60.6 | 79.5834 | 43432.0133 | 0.53904 | 1.1451 | 85.3825 | 72.4837 | 0.88006 | 60.6 | 79.1837 | 47277.7399 | 0.52304 | 65.7533 | 53.2524 | 1.1599 | 60.6 | 59.9521 | 60468.8016 | 0.53695 | 65.7533 | 52.4521 | 1.3299 | 60.6 | 59.5518 | 74133.3625 | 0.53094 | 79.8579 | 66.757 | 0.73997 | 60.6 | 74.0576 | 40503.6377 | 0.56099 | 80.0576 | 67.9579 | 0.73 | 60.6 | 74.6576 | 36840.9393 | 0.55399 | 65.9533 | 55.5524 | 1.2299 | 60.6 | 60.6521 | 53244.4937 | 0.48795 | 65.953 | 52.3521 | 1.2499 | 60.6 | 59.4518 | 70718.9198 | 0.52195
1726 | -7.5333 | 86.3 | 61.6967 | 148.6829 | 768.7887 | 85.8 | 70.7007 | 0.65004 | 60.6 | 77.5009 | 40865.764 | 0.45003 | -16.6271 | 85.2002 | 69.8009 | 0.73006 | 60.6 | 76.5011 | 47289.3744 | 0.43703 | 85.5002 | 70.8011 | 1.0201 | 60.6 | 77.8009 | 63088.4267 | 0.47503 | 85.6 | 70.3011 | 1.1801 | 60.6 | 77.5011 | 75358.8894 | 0.47003 | 85.6002 | 71.1009 | 0.63004 | 60.6 | 78.1007 | 38111.4683 | 0.47803 | 85.8002 | 71.1013 | 0.62004 | 60.6 | 78.0011 | 37897.2746 | 0.46903 | 85.8 | 72.6017 | 1.0501 | 60.6 | 78.2013 | 58318.7979 | 0.42003 | 85.8 | 69.9011 | 1.1001 | 60.6 | 77.2011 | 73556.4838 | 0.46203
1727 | -7.5167 | 86.3 | 49.9 | 360.8085 | 651.1154 | 49.7066 | 33.5063 | 0.57999 | 60.6 | 40.1063 | 39335.0585 | 0.40599 | -0.15299 | 49.3066 | 32.2063 | 0.66999 | 60.6 | 39.0063 | 47635.0923 | 0.39799 | 72.2086 | 54.8088 | 0.85002 | 60.6 | 61.609 | 61303.9309 | 0.39301 | 72.2086 | 54.1089 | 0.98003 | 60.6 | 61.109 | 74272.5018 | 0.38901 | 56.1113 | 39.6113 | 0.53001 | 60.6 | 46.3113 | 36790.8992 | 0.406 | 59.2092 | 40.9094 | 0.52001 | 60.6 | 48.2094 | 40277.8893 | 0.398 | 72.4087 | 55.009 | 0.84003 | 60.6 | 60.909 | 61540.076 | 0.33601 | 72.4086 | 53.409 | 0.92002 | 60.6 | 60.709 | 72737.6501 | 0.38401
1728 | -7.5 | 86.2 | 40.8965 | 449.5063 | 737.5204 | 49.7 | 36.9002 | 0.72001 | 60.5 | 43.3002 | 38393.0725 | 0.49901 | 19.1427 | 49.4 | 35.5003 | 0.83001 | 60.5 | 42.4003 | 48259.2182 | 0.49601 | 49.6 | 35.9002 | 0.99002 | 60.5 | 42.2002 | 56817.0499 | 0.46101 | 49.6 | 34.8002 | 1.16 | 60.5 | 41.6002 | 71587.2587 | 0.46001 | 49.6 | 36.2002 | 0.65001 | 60.5 | 42.8002 | 36440.8348 | 0.49301 | 49.7 | 33.9003 | 0.64001 | 60.5 | 41.6003 | 42474.1694 | 0.48901 | 49.7 | 35.6003 | 1.01 | 60.5 | 41.3003 | 59389.1327 | 0.40301 | 49.7 | 34.6003 | 1.09 | 60.5 | 41.4003 | 68515.3514 | 0.45401
1729 | -7.4667 | 86.2 | 41.507 | 855.6271 | 892.1831 | 85.7 | 73.5994 | 0.72997 | 60.5 | 79.7994 | 37224.0637 | 0.51097 | -10.6906 | 85.2998 | 72.2994 | 0.85995 | 60.5 | 78.8994 | 46626.4226 | 0.51197 | 76.9138 | 65.2135 | 1.16 | 60.5 | 71.5135 | 56579.0352 | 0.53799 | 76.9139 | 64.3136 | 1.36 | 60.5 | 71.1136 | 71302.0304 | 0.53999 | 85.6 | 73.1994 | 0.70997 | 60.5 | 79.8992 | 36752.7801 | 0.54197 | 85.8 | 71.5994 | 0.70997 | 60.5 | 79.2992 | 42178.703 | 0.54297 | 77.1139 | 65.2135 | 1.21 | 60.5 | 70.9136 | 60274.6729 | 0.48099 | 77.1139 | 64.4136 | 1.28 | 60.5 | 71.2135 | 67637.8606 | 0.53399
1730 | -7.4333 | 86.1 | 56.4817 | 103.147 | 735.4436 | 85.6 | 71.2983 | 0.59992 | 60.5 | 77.2981 | 36023.9463 | 0.41895 | -16.9762 | 85.0997 | 69.5978 | 0.70994 | 60.5 | 76.1978 | 46103.8364 | 0.42595 | 85.4 | 71.4981 | 0.97992 | 60.5 | 77.7983 | 57209.6216 | 0.45695 | 85.4997 | 70.6981 | 1.1599 | 60.5 | 77.4981 | 71494.0756 | 0.46095 | 85.5 | 70.3978 | 0.59992 | 60.5 | 77.1981 | 37645.4088 | 0.45195 | 85.7 | 69.7994 | 0.59994 | 60.5 | 77.0989 | 39784.3714 | 0.45695 | 85.7 | 70.6978 | 1.0099 | 60.5 | 76.6978 | 62993.8077 | 0.40095 | 85.6 | 70.5981 | 1.0899 | 60.5 | 77.3983 | 68450.6057 | 0.45495
1731 | -7.4 | 86.1 | 49.9 | 352.5126 | 631.0213 | 49.7 | 34.8024 | 0.58012 | 60.4 | 40.8028 | 35964.1544 | 0.40407 | 11.1115 | 49.3004 | 32.9024 | 0.70012 | 60.4 | 39.8028 | 48141.3338 | 0.41908 | 56.8713 | 39.7728 | 0.83008 | 60.4 | 46.3728 | 58998.1415 | 0.38405 | 56.8713 | 38.9732 | 0.98012 | 60.4 | 45.9732 | 73390.319 | 0.39105 | 49.7 | 32.7035 | 0.54008 | 60.4 | 39.7031 | 38107.3349 | 0.40908 | 49.7 | 33.4028 | 0.54008 | 60.4 | 40.0031 | 36744.1354 | 0.40907 | 60.3579 | 41.4595 | 0.84012 | 60.4 | 47.7595 | 66361.5972 | 0.33404 | 60.3575 | 42.4595 | 0.92008 | 60.4 | 49.3595 | 69053.6563 | 0.38504
1732 | -7.3667 | 86 | 33.1036 | 636.1027 | 767.8435 | 49.7545 | 37.3565 | 0.7101 | 60.4 | 43.4565 | 36678.5251 | 0.49409 | 18.4201 | 49.4545 | 35.9571 | 0.86015 | 60.4 | 42.9565 | 48797.8197 | 0.51609 | 49.5 | 35.1025 | 1.0202 | 60.4 | 41.9025 | 61395.5567 | 0.4731 | 49.6 | 34.7025 | 1.2103 | 60.4 | 41.9025 | 75047.376 | 0.4821 | 49.6 | 35.9025 | 0.66015 | 60.4 | 42.8025 | 37873.4996 | 0.50309 | 49.7 | 36.402 | 0.6601 | 60.4 | 43.102 | 36773.5358 | 0.50209 | 49.7 | 34.1031 | 1.0703 | 60.4 | 40.8031 | 69724.2824 | 0.4271 | 49.7 | 35.1025 | 1.1303 | 60.4 | 42.0025 | 69015.8797 | 0.4731
1733 | -7.3333 | 86 | 44.6169 | 784.381 | 878.7337 | 85.5 | 72.3962 | 0.67981 | 60.3994 | 78.5969 | 37402.3129 | 0.47389 | -18.9803 | 85 | 71.4975 | 0.83981 | 60.3994 | 78.2969 | 47277.9493 | 0.50089 | 85.2006 | 72.1969 | 1.1397 | 60.3994 | 79.0969 | 62405.781 | 0.52989 | 85.3 | 71.7962 | 1.3497 | 60.3994 | 78.9975 | 76669.1769 | 0.53889 | 85.4 | 72.2975 | 0.68981 | 60.3994 | 79.0975 | 37460.9389 | 0.52189 | 85.6 | 72.3969 | 0.67987 | 60.3994 | 79.1969 | 37606.9794 | 0.51889 | 85.5006 | 71.2962 | 1.2297 | 60.3994 | 78.1969 | 73033.83 | 0.4879 | 85.5 | 72.3975 | 1.2697 | 60.3994 | 79.2975 | 69296.7984 | 0.52989
1734 | -7.3 | 85.9 | 50.5948 | 175.1907 | 713.3948 | 85.3363 | 69.0311 | 0.54985 | 60.3 | 75.3311 | 37790.7687 | 0.38587 | -16.5118 | 84.737 | 68.8318 | 0.69978 | 60.3 | 75.4318 | 46415.2821 | 0.41588 | 85.1993 | 69.5956 | 0.9597 | 60.3 | 76.4956 | 62087.8522 | 0.44387 | 85.2 | 68.8948 | 1.1397 | 60.3 | 76.2956 | 78049.9306 | 0.45487 | 85.2993 | 69.9963 | 0.56985 | 60.3 | 76.5956 | 36323.5466 | 0.43287 | 85.4993 | 69.2948 | 0.56978 | 60.3 | 76.2948 | 38277.5391 | 0.43087 | 85.5 | 68.0948 | 1.0198 | 60.3 | 75.1948 | 74464.6756 | 0.40689 | 85.4 | 69.9963 | 1.0597 | 60.3 | 76.7963 | 68466.5569 | 0.44287
1735 | -7.2667 | 85.9 | 49.9 | 357.3917 | 633.8602 | 49.7 | 34.106 | 0.58026 | 60.3 | 40.406 | 37753.5464 | 0.40515 | 19.8083 | 49.3009 | 34.106 | 0.73026 | 60.3 | 40.8051 | 46314.9468 | 0.43516 | 50.1949 | 32.9026 | 0.85034 | 60.3 | 39.7026 | 61330.4637 | 0.39616 | 50.1957 | 32.0034 | 1.0304 | 60.3 | 39.5026 | 77912.489 | 0.40916 | 49.7 | 34.1051 | 0.55017 | 60.3 | 40.6051 | 35754.3849 | 0.41616 | 49.7 | 32.8069 | 0.54026 | 60.3 | 39.806 | 38463.3982 | 0.41416 | 50.9889 | 31.6983 | 0.92043 | 60.3 | 38.6983 | 73639.4709 | 0.36517 | 50.8889 | 33.7957 | 0.94034 | 60.3 | 40.4957 | 67142.0076 | 0.39116
1736 | -7.2333 | 85.8 | 33.5068 | 921.4859 | 805.9976 | 59.341 | 46.7429 | 0.7101 | 60.2 | 53.042 | 37537.1036 | 0.49608 | 17.6789 | 59.04 | 46.241 | 0.88019 | 60.2 | 52.942 | 47192.7868 | 0.52809 | 49.5 | 35.8049 | 1.0604 | 60.2 | 42.5049 | 60520.0484 | 0.49018 | 49.6 | 35.0049 | 1.2705 | 60.2 | 42.3058 | 77397.9264 | 0.50618 | 49.6924 | 36.6963 | 0.67019 | 60.2 | 43.2963 | 36187.1682 | 0.50718 | 49.7924 | 36.0972 | 0.67019 | 60.2 | 43.0972 | 38240.1662 | 0.50718 | 49.7 | 34.9068 | 1.1705 | 60.2 | 41.8058 | 72346.6528 | 0.46619 | 49.7 | 35.9049 | 1.1605 | 60.2 | 42.6049 | 67050.5838 | 0.48518
1737 | -7.2 | 85.8 | 46.9881 | 651.0726 | 845.7289 | 85.3 | 71.2935 | 0.63967 | 60.2 | 77.4935 | 37409.535 | 0.44382 | -18.5637 | 84.8 | 70.4935 | 0.79967 | 60.2 | 77.2946 | 48060.1761 | 0.47882 | 85.1 | 72.0946 | 1.0996 | 60.2 | 78.6946 | 59951.6198 | 0.5118 | 85.1 | 71.2946 | 1.3296 | 60.2 | 78.5946 | 77006.0261 | 0.52882 | 85.2 | 71.6946 | 0.64967 | 60.2 | 78.2946 | 36382.0054 | 0.4908 | 85.4 | 71.3935 | 0.64967 | 60.2 | 78.1946 | 37936.2856 | 0.49182 | 85.4 | 71.4946 | 1.2395 | 60.2 | 78.2946 | 71603.4241 | 0.49182 | 85.3 | 72.0946 | 1.2096 | 60.2 | 78.7946 | 67095.4574 | 0.5068
1738 | -7.1667 | 85.7 | 49.9 | 376.8253 | 692.6882 | 76.5483 | 59.1447 | 0.51988 | 60.2 | 65.4435 | 37444.8669 | 0.35892 | -15.6713 | 76.0495 | 58.6459 | 0.66976 | 60.2 | 65.5459 | 48163.7212 | 0.39692 | 84.9 | 69.2916 | 0.91952 | 60.2 | 75.8916 | 60071.2518 | 0.42481 | 85 | 68.4916 | 1.1195 | 60.2 | 75.7916 | 77176.5982 | 0.4448 | 84.8977 | 68.288 | 0.52976 | 60.2 | 74.988 | 36996.6221 | 0.40381 | 85.1965 | 68.3892 | 0.52976 | 60.2 | 75.1892 | 37454.3382 | 0.4058 | 85.3 | 68.5928 | 1.0295 | 60.2 | 75.4916 | 71494.0115 | 0.40882 | 85.2 | 69.0904 | 1.0095 | 60.2 | 75.8904 | 67947.1867 | 0.41981
1739 | -7.1333 | 85.7 | 49.8934 | 368.0323 | 646.6052 | 49.7 | 34.7092 | 0.60026 | 60.1 | 40.9092 | 37282.8213 | 0.41525 | 20.5817 | 49.4 | 34.1079 | 0.7604 | 60.1 | 41.0092 | 48608.6388 | 0.45425 | 49.6 | 33.2092 | 0.89053 | 60.1 | 40.0092 | 60754.3713 | 0.41226 | 49.7 | 32.6092 | 1.0907 | 60.1 | 40.0092 | 77675.3496 | 0.43326 | 49.7 | 33.6079 | 0.5604 | 60.1 | 40.5079 | 37858.4968 | 0.42725 | 49.7 | 34.0106 | 0.56026 | 60.1 | 40.7092 | 36566.6042 | 0.42425 | 49.7 | 32.5106 | 1.0007 | 60.1 | 39.3119 | 71722.2955 | 0.39826 | 49.6 | 32.7092 | 0.97066 | 60.1 | 39.5106 | 68838.1506 | 0.40526
1740 | -7.1 | 85.6 | 34.1359 | 950.0464 | 828.5747 | 73.2737 | 60.9708 | 0.70986 | 60.1 | 67.0708 | 36570.2275 | 0.49591 | 17.2015 | 72.8723 | 60.0694 | 0.89986 | 60.1 | 66.9694 | 48347.1626 | 0.53793 | 49.6306 | 36.1364 | 1.0906 | 60.1 | 42.9378 | 61565.9961 | 0.50626 | 49.7292 | 35.6378 | 1.3306 | 60.1 | 43.0378 | 77869.8495 | 0.52827 | 58.9053 | 45.6082 | 0.68014 | 60.1 | 52.5082 | 37879.5493 | 0.51913 | 59.0067 | 46.2096 | 0.68014 | 60.1 | 52.8082 | 36175.5733 | 0.51513 | 49.8306 | 35.9378 | 1.2407 | 60.1 | 42.8378 | 72245.8592 | 0.49527 | 49.8306 | 36.0364 | 1.2006 | 60.1 | 42.9364 | 69130.218 | 0.50026
1741 | -7.0833 | 85.6 | 54.4915 | 554.5311 | 806.2438 | 85.1 | 70.6907 | 0.59969 | 60.1 | 76.7891 | 36303.6077 | 0.41972 | -17.7409 | 84.6 | 69.7922 | 0.77953 | 60.1 | 76.6907 | 47981.7266 | 0.46375 | 84.9 | 70.9922 | 1.0595 | 60.1 | 77.7922 | 61823.4418 | 0.49274 | 84.9 | 70.4922 | 1.2992 | 60.1 | 77.9922 | 78128.9119 | 0.51574 | 85 | 70.3922 | 0.61969 | 60.1 | 77.2907 | 37712.1149 | 0.46974 | 85.2 | 70.8907 | 0.60969 | 60.1 | 77.4907 | 36496.0745 | 0.46374 | 85.2 | 70.7922 | 1.2194 | 60.1 | 77.7907 | 72996.6193 | 0.48474 | 85.1 | 70.8922 | 1.1692 | 60.1 | 77.7922 | 69284.1347 | 0.48674
1742 | -7.0667 | 85.6 | 49.9 | 379.5816 | 664.1132 | 64.3816 | 46.8866 | 0.5 | 60.1 | 52.985 | 36140.9751 | 0.34508 | -14.565 | 63.8833 | 46.4883 | 0.66 | 60.1 | 53.3866 | 47700.0796 | 0.39208 | 84.5666 | 67.855 | 0.8795 | 60.1 | 74.7533 | 61657.9353 | 0.40973 | 84.665 | 67.455 | 1.0893 | 60.1 | 74.9533 | 78119.5848 | 0.43273 | 76.5583 | 59.0533 | 0.50983 | 60.1 | 65.8516 | 37150.2381 | 0.38687 | 76.7933 | 59.0883 | 0.49983 | 60.1 | 65.7883 | 36799.8283 | 0.37987 | 84.965 | 67.555 | 1.0095 | 60.1 | 74.5533 | 73500.3841 | 0.40373 | 84.865 | 67.6533 | 0.96933 | 60.1 | 74.6533 | 69414.5547 | 0.40373
1743 | -7.05 | 85.6 | 49.4091 | 385.5206 | 673.1616 | 49.7 | 35.4089 | 0.61053 | 60 | 41.4107 | 36539.7471 | 0.42532 | 19.8461 | 49.4 | 34.9107 | 0.79053 | 60 | 41.8089 | 47757.1453 | 0.47234 | 49.6 | 33.8107 | 0.93071 | 60 | 40.6107 | 61568.4555 | 0.43232 | 49.6982 | 33.3125 | 1.1409 | 60 | 40.8107 | 78016.2651 | 0.45534 | 49.6982 | 34.7107 | 0.58053 | 60 | 41.3107 | 36444.3338 | 0.44332 | 49.7 | 34.1125 | 0.57036 | 60 | 40.9107 | 37054.3766 | 0.43334 | 49.7 | 33.3125 | 1.0709 | 60 | 40.2143 | 73419.7496 | 0.42634 | 49.6018 | 33.2125 | 1.0109 | 60 | 40.2125 | 69573.9912 | 0.42434
1744 | -7.0333 | 85.5 | 36.4608 | 961.0108 | 850.0886 | 85.1 | 72.2905 | 0.68962 | 60 | 78.4905 | 37075.1527 | 0.48366 | 7.9442 | 84.6 | 71.5924 | 0.88943 | 60 | 78.4924 | 48198.0357 | 0.53168 | 58.3715 | 45.3753 | 1.1304 | 60 | 52.1753 | 61371.7465 | 0.52417 | 58.4696 | 44.8753 | 1.3804 | 60 | 52.2753 | 78055.5415 | 0.54817 | 72.7354 | 60.1335 | 0.68981 | 60 | 66.7335 | 36181.4154 | 0.52391 | 72.9354 | 59.7335 | 0.67981 | 60 | 66.5335 | 37215.8676 | 0.51591 | 58.6715 | 45.1772 | 1.3104 | 60 | 52.1772 | 73495.4356 | 0.52119 | 58.5715 | 45.0772 | 1.2404 | 60 | 52.0753 | 69732.4937 | 0.51817
1745 | -7.0167 | 85.5 | 60.0738 | 318.9936 | 761.7366 | 85 | 69.4859 | 0.5696 | 60 | 75.6859 | 37053.4639 | 0.39766 | -17.1497 | 84.498 | 68.8859 | 0.7494 | 60 | 75.8859 | 48678.7198 | 0.44668 | 84.8 | 70.4899 | 1.0292 | 60 | 77.2899 | 61036.8801 | 0.47666 | 84.8 | 69.8879 | 1.2592 | 60 | 77.3879 | 78612.4777 | 0.50066 | 84.9 | 70.1899 | 0.5896 | 60 | 76.7879 | 36162.1433 | 0.44866 | 85.098 | 69.6859 | 0.5796 | 60 | 76.4859 | 37371.3075 | 0.44066 | 85.1 | 70.3879 | 1.1892 | 60 | 77.3879 | 73489.9018 | 0.47566 | 85 | 70.1879 | 1.1292 | 60 | 77.1879 | 69781.0168 | 0.47066
1746 | -7 | 85.5 | 49.9 | 366.9998 | 638.8464 | 51.8531 | 34.0723 | 0.50043 | 60 | 40.2702 | 36999.5639 | 0.34738 | -5.91 | 51.4531 | 33.868 | 0.67064 | 60 | 40.868 | 49102.5071 | 0.39738 | 76.4933 | 59.2847 | 0.84957 | 60 | 66.0847 | 61079.9314 | 0.39383 | 76.5911 | 58.6847 | 1.0496 | 60 | 66.1847 | 78924.2805 | 0.41883 | 62.2486 | 44.7572 | 0.49021 | 60 | 51.2572 | 35904.9222 | 0.37415 | 64.6231 | 46.1273 | 0.48021 | 60 | 52.9295 | 37510.8399 | 0.36811 | 76.938 | 59.1316 | 0.98957 | 60 | 66.1316 | 73471.1476 | 0.39385 | 76.8401 | 58.9316 | 0.92957 | 60 | 65.9316 | 69579.5443 | 0.38883
1747 | -6.9667 | 85.4 | 44.353 | 416.9429 | 700.4579 | 49.7 | 35.7135 | 0.63067 | 59.9 | 41.9112 | 37110.1069 | 0.4424 | 19.0404 | 49.4 | 35.4135 | 0.82067 | 59.9 | 42.3112 | 48254.2452 | 0.49143 | 49.5978 | 34.5112 | 0.9709 | 59.9 | 41.3112 | 61160.5972 | 0.44943 | 49.6 | 33.9112 | 1.1911 | 59.9 | 41.3135 | 78733.8999 | 0.47543 | 49.6 | 35.3112 | 0.60045 | 59.9 | 41.8112 | 35824.9829 | 0.4554 | 49.7 | 34.4135 | 0.59067 | 59.9 | 41.3135 | 37730.5846 | 0.44943 | 49.7 | 34.1135 | 1.1311 | 59.9 | 41.1135 | 73528.097 | 0.44943 | 49.7 | 33.9157 | 1.0609 | 59.9 | 40.9135 | 69572.7951 | 0.44343
1748 | -6.9333 | 85.4 | 39.6945 | 908.3336 | 858.3032 | 84.9 | 71.5882 | 0.66929 | 59.9 | 77.7882 | 37187.4101 | 0.4656 | -6.4243 | 84.4976 | 71.3906 | 0.85929 | 59.9 | 78.0906 | 46945.6441 | 0.5146 | 72.3952 | 59.5905 | 1.1498 | 59.9 | 66.3928 | 61489.8121 | 0.53188 | 72.4952 | 58.9928 | 1.3998 | 59.9 | 66.4928 | 78737.3784 | 0.55788 | 84.8 | 71.9906 | 0.67929 | 59.9 | 78.5882 | 35874.1235 | 0.5126 | 84.9024 | 71.3882 | 0.66953 | 59.9 | 78.2882 | 37889.9299 | 0.5086 | 72.6952 | 59.4952 | 1.3398 | 59.9 | 66.4952 | 73721.8839 | 0.53388 | 72.5976 | 59.3928 | 1.2598 | 59.9 | 66.2952 | 69710.2222 | 0.52591
1749 | -6.9 | 85.3 | 58.5117 | 146.0218 | 717.9955 | 84.8 | 68.5827 | 0.5495 | 59.9 | 74.7827 | 37128.7259 | 0.3816 | -16.5517 | 84.2975 | 68.4827 | 0.71926 | 59.9 | 75.2827 | 47497.1513 | 0.43058 | 84.6 | 69.5827 | 0.98901 | 59.9 | 76.4827 | 62141.2271 | 0.45858 | 84.6975 | 69.1851 | 1.219 | 59.9 | 76.6851 | 78941.301 | 0.48458 | 84.7 | 69.2851 | 0.5595 | 59.9 | 75.8827 | 36062.6342 | 0.42658 | 84.9 | 68.6827 | 0.5595 | 59.9 | 75.5827 | 37844.412 | 0.4236 | 84.9 | 69.6851 | 1.159 | 59.9 | 76.6851 | 73892.6468 | 0.4606 | 84.8975 | 69.4827 | 1.079 | 59.9 | 76.3851 | 69793.6799 | 0.4526
1750 | -6.8667 | 85.3 | 49.9 | 358 | 617.1948 | 49.7 | 32.8233 | 0.53052 | 59.8 | 39.0207 | 37093.6856 | 0.36749 | 6.8853 | 49.3 | 32.6182 | 0.69104 | 59.8 | 39.5207 | 48430.3485 | 0.41449 | 61.607 | 43.6147 | 0.83052 | 59.8 | 50.6147 | 62560.5282 | 0.38621 | 61.7044 | 43.4122 | 1.0403 | 59.8 | 50.9147 | 79080.6726 | 0.41218 | 50.5767 | 33.2948 | 0.50052 | 59.8 | 39.7974 | 36035.7243 | 0.37749 | 51.7455 | 33.4663 | 0.49078 | 59.8 | 40.3663 | 37678.8911 | 0.37447 | 64.3655 | 46.2707 | 0.98026 | 59.8 | 53.2733 | 74065.7563 | 0.38913 | 64.3655 | 45.9707 | 0.91026 | 59.8 | 52.9707 | 70183.5562 | 0.38113
1751 | -6.8333 | 85.2 | 33.3946 | 581.4619 | 733.3301 | 49.933 | 36.5465 | 0.66081 | 59.8 | 42.7465 | 37174.7279 | 0.46151 | 18.3398 | 49.633 | 35.8438 | 0.85081 | 59.8 | 42.8465 | 49070.6918 | 0.50849 | 49.5 | 34.8135 | 1.0111 | 59.8 | 41.7135 | 62438.8424 | 0.46951 | 49.6 | 34.3135 | 1.2414 | 59.8 | 41.8163 | 79267.6228 | 0.49449 | 49.6 | 35.7135 | 0.62054 | 59.8 | 42.2135 | 35899.3611 | 0.47049 | 49.7 | 35.1163 | 0.62054 | 59.8 | 41.9163 | 37655.0738 | 0.46949 | 49.7 | 34.6163 | 1.1814 | 59.8 | 41.7163 | 74313.6324 | 0.46951 | 49.7 | 34.4163 | 1.1014 | 59.8 | 41.4163 | 70514.4553 | 0.46249
1752 | -6.8 | 85.2 | 43.4734 | 811.62 | 846.139 | 84.7 | 70.8859 | 0.64915 | 59.8 | 77.0859 | 37284.7006 | 0.44952 | -18.4324 | 84.2 | 69.8859 | 0.82915 | 59.8 | 76.9859 | 49730.7499 | 0.49652 | 84.4028 | 71.3887 | 1.1389 | 59.8 | 78.2887 | 62004.9037 | 0.52752 | 84.5 | 70.8859 | 1.3889 | 59.8 | 78.3887 | 79275.6678 | 0.55252 | 84.6 | 71.2859 | 0.64915 | 59.8 | 77.7859 | 35930.4528 | 0.49152 | 84.8 | 70.8859 | 0.64944 | 59.8 | 77.6859 | 37633.6628 | 0.49152 | 84.8 | 71.3859 | 1.3289 | 59.8 | 78.3887 | 74453.0567 | 0.52852 | 84.7 | 71.1859 | 1.2489 | 59.8 | 78.1887 | 70693.662 | 0.52149
1753 | -6.7667 | 85.1 | 51.2588 | 177.1311 | 687.803 | 84.3706 | 67.5501 | 0.52941 | 59.7 | 73.7471 | 37149.7075 | 0.36753 | -15.8366 | 83.7736 | 66.6501 | 0.69912 | 59.7 | 73.753 | 49958.0956 | 0.41556 | 84.3971 | 68.8794 | 0.94912 | 59.7 | 75.6824 | 61891.3606 | 0.44253 | 84.4 | 68.2824 | 1.1785 | 59.7 | 75.8794 | 79233.1943 | 0.4675 | 84.4971 | 68.2794 | 0.53912 | 59.7 | 74.8794 | 36237.8411 | 0.40653 | 84.6971 | 67.8765 | 0.53941 | 59.7 | 74.6794 | 37785.5437 | 0.40853 | 84.7 | 68.7794 | 1.1188 | 59.7 | 75.7824 | 74503.5176 | 0.4445 | 84.6 | 68.4824 | 1.0488 | 59.7 | 75.5794 | 70417.8097 | 0.43653
1754 | -6.7333 | 85.1 | 49.9 | 358.7026 | 612.7073 | 49.7 | 33.7245 | 0.56061 | 59.7 | 39.9245 | 36984.3514 | 0.38758 | 18.7771 | 49.3031 | 32.9214 | 0.73092 | 59.7 | 40.1214 | 49990.6084 | 0.43558 | 50.6664 | 33.2878 | 0.85122 | 59.7 | 40.0908 | 61914.6355 | 0.39458 | 50.6694 | 32.5908 | 1.0515 | 59.7 | 40.1908 | 79577.0621 | 0.41955 | 49.7 | 32.9245 | 0.52061 | 59.7 | 39.5245 | 36370.9511 | 0.39458 | 49.7 | 32.2245 | 0.52061 | 59.7 | 39.0275 | 37856.5023 | 0.39358 | 52.0266 | 34.0511 | 0.99122 | 59.7 | 41.1511 | 74404.389 | 0.39452 | 52.0236 | 33.948 | 0.93122 | 59.7 | 40.948 | 70061.8788 | 0.38752
1755 | -6.7 | 85 | 33.1222 | 912.3496 | 774.5484 | 58.6409 | 45.7473 | 0.69032 | 59.6968 | 51.9473 | 37249.8096 | 0.48029 | 17.5726 | 58.3377 | 44.8473 | 0.88063 | 59.6968 | 51.9473 | 49992.3988 | 0.52832 | 49.5 | 35.419 | 1.0513 | 59.6968 | 42.3159 | 61749.1146 | 0.48757 | 49.6 | 34.719 | 1.2816 | 59.6968 | 42.3159 | 79493.485 | 0.51157 | 49.8696 | 36.2855 | 0.64063 | 59.6968 | 42.8855 | 36295.4329 | 0.48657 | 49.9696 | 35.8855 | 0.64063 | 59.6968 | 42.7855 | 37792.1521 | 0.48757 | 49.7 | 35.2159 | 1.2216 | 59.6968 | 42.2159 | 74323.842 | 0.48757 | 49.7 | 35.1159 | 1.1513 | 59.6968 | 42.1159 | 70127.4418 | 0.48057
1756 | -6.6667 | 85 | 46.1499 | 672.2549 | 814.2446 | 84.5 | 70.0803 | 0.61934 | 59.6 | 76.3803 | 37573.1569 | 0.43344 | -17.9408 | 84 | 69.1836 | 0.80901 | 59.6 | 76.3803 | 50006.5091 | 0.48247 | 84.3 | 70.7868 | 1.0987 | 59.6 | 77.6836 | 61637.2681 | 0.50944 | 84.3 | 70.1836 | 1.3387 | 59.6 | 77.6868 | 79296.6116 | 0.53344 | 84.4 | 70.4836 | 0.61934 | 59.6 | 77.0836 | 36081.7079 | 0.47344 | 84.6 | 70.0803 | 0.62901 | 59.6 | 76.9803 | 37933.459 | 0.47544 | 84.6 | 70.5868 | 1.2787 | 59.6 | 77.6868 | 74625.1701 | 0.50944 | 84.5 | 70.4836 | 1.1987 | 59.6 | 77.5836 | 70348.2728 | 0.50244
1757 | -6.6333 | 84.9 | 49.9 | 362.5399 | 667.6104 | 76.0916 | 58.3848 | 0.50966 | 59.6 | 64.6814 | 37435.7243 | 0.35376 | -15.0931 | 75.4984 | 57.7848 | 0.67932 | 59.6 | 64.8882 | 50108.5375 | 0.40276 | 84.1966 | 67.9762 | 0.91864 | 59.6 | 74.8762 | 61912.4772 | 0.42546 | 84.2 | 67.4762 | 1.1286 | 59.6 | 74.9796 | 79227.984 | 0.44946 | 83.9311 | 67.2039 | 0.50932 | 59.6 | 73.7073 | 36100.7101 | 0.39046 | 84.2277 | 66.6039 | 0.51932 | 59.6 | 73.5073 | 37986.53 | 0.39349 | 84.5 | 67.7762 | 1.0686 | 59.6 | 74.8796 | 74643.6082 | 0.42646 | 84.4 | 67.5796 | 1.0086 | 59.6 | 74.6762 | 70551.0049 | 0.41946
1758 | -6.6 | 84.9 | 49.8789 | 369.2912 | 624.796 | 49.7 | 34.5246 | 0.5907 | 59.5 | 40.7246 | 37224.3063 | 0.40963 | 20.2458 | 49.4 | 33.7246 | 0.77106 | 59.5 | 40.9211 | 50050.2731 | 0.45767 | 49.6 | 32.9282 | 0.89141 | 59.5 | 39.8282 | 61960.0496 | 0.41363 | 49.7 | 32.4246 | 1.1014 | 59.5 | 39.9246 | 79120.5727 | 0.43763 | 49.7 | 33.8246 | 0.54106 | 59.5 | 40.4211 | 36172.1286 | 0.41367 | 49.7 | 33.1246 | 0.54106 | 59.5 | 39.9282 | 37857.46 | 0.41467 | 49.7 | 32.3282 | 1.0318 | 59.5 | 39.4282 | 74942.2145 | 0.4107 | 49.6035 | 32.2282 | 0.97141 | 59.5 | 39.3282 | 70385.3481 | 0.4047
1759 | -6.5833 | 84.9 | 33.8872 | 956.9599 | 798.3942 | 72.5471 | 59.8435 | 0.7 | 59.5 | 66.1398 | 37374.7645 | 0.49082 | 16.6313 | 72.1435 | 58.8362 | 0.9 | 59.5 | 65.9398 | 50486.8008 | 0.53885 | 49.8163 | 36.1308 | 1.0911 | 59.5 | 43.0308 | 62141.9861 | 0.50465 | 49.9126 | 35.5308 | 1.3315 | 59.5 | 43.1308 | 79355.1494 | 0.52865 | 58.7016 | 45.7053 | 0.66036 | 59.5 | 52.3053 | 36187.6232 | 0.50433 | 58.898 | 45.4089 | 0.67036 | 59.5 | 52.2089 | 37523.9453 | 0.50633 | 50.0163 | 35.8344 | 1.2618 | 59.5 | 43.0308 | 74933.3602 | 0.50365 | 50.0126 | 35.8344 | 1.1915 | 59.5 | 42.9308 | 70391.2979 | 0.49862
1760 | -6.5667 | 84.8 | 53.7176 | 569.1079 | 776.1884 | 84.3962 | 69.4775 | 0.59925 | 59.5 | 75.6775 | 37351.5612 | 0.4184 | -17.3604 | 83.8 | 68.2812 | 0.78887 | 59.5 | 75.5775 | 50927.2505 | 0.4684 | 84.1 | 70.0812 | 1.0585 | 59.5 | 76.9812 | 62250.2016 | 0.49136 | 84.2 | 69.3812 | 1.2981 | 59.5 | 76.9812 | 79848.6997 | 0.51536 | 84.2 | 69.6775 | 0.59925 | 59.5 | 76.2775 | 36488.7787 | 0.45636 | 84.4 | 69.3775 | 0.59925 | 59.5 | 76.2775 | 37860.6392 | 0.45936 | 84.4 | 69.8812 | 1.2285 | 59.5 | 76.9812 | 74682.013 | 0.49136 | 84.3962 | 69.8775 | 1.1585 | 59.5 | 76.8812 | 70488.9282 | 0.48536
1761 | -6.55 | 84.8 | 49.9 | 380.3051 | 641.1571 | 63.9167 | 46.2244 | 0.50039 | 59.5 | 52.4244 | 37171.2916 | 0.34919 | -14.0443 | 63.5205 | 45.3283 | 0.67039 | 59.5 | 52.6283 | 50765.7846 | 0.39919 | 83.6868 | 66.7636 | 0.87884 | 59.5 | 73.6636 | 62188.8033 | 0.40938 | 83.7868 | 66.0636 | 1.0885 | 59.5 | 73.7636 | 80170.5813 | 0.43242 | 75.5316 | 57.7161 | 0.49961 | 59.5 | 64.42 | 36826.0028 | 0.37673 | 75.8437 | 57.3283 | 0.49961 | 59.5 | 64.3283 | 38698.3361 | 0.37973 | 83.9907 | 66.6636 | 1.0285 | 59.5 | 73.7636 | 74554.0566 | 0.40842 | 83.9868 | 66.4636 | 0.96845 | 59.5 | 73.5597 | 70481.7648 | 0.40342
1762 | -6.5333 | 84.8 | 49.0889 | 387.4421 | 651.2987 | 49.7 | 35.2199 | 0.61119 | 59.5 | 41.4239 | 37371.3404 | 0.42876 | 19.3854 | 49.4 | 34.1239 | 0.80119 | 59.5 | 41.4239 | 51093.2422 | 0.47972 | 49.6 | 33.5279 | 0.93159 | 59.5 | 40.5239 | 62504.4772 | 0.43272 | 49.696 | 32.9239 | 1.142 | 59.5 | 40.5239 | 80244.7814 | 0.45576 | 49.696 | 34.2239 | 0.57119 | 59.5 | 40.9239 | 36994.858 | 0.43476 | 49.7 | 33.5279 | 0.57119 | 59.5 | 40.5279 | 38799.4736 | 0.43576 | 49.7 | 33.2279 | 1.072 | 59.5 | 40.2279 | 74258.9769 | 0.42876 | 49.7 | 33.0279 | 1.012 | 59.5 | 40.1279 | 70442.2469 | 0.42472
1763 | -6.5167 | 84.8 | 36.327 | 968.9927 | 820.0574 | 84.3 | 71.0713 | 0.69877 | 59.5 | 77.4754 | 38638.075 | 0.48534 | 6.7061 | 83.8 | 70.1836 | 0.89877 | 59.5 | 77.4836 | 51087.2574 | 0.5363 | 59.1614 | 45.9655 | 1.1208 | 59.5 | 52.8655 | 62400.2737 | 0.52237 | 59.2574 | 45.3655 | 1.3708 | 59.5 | 52.8696 | 79709.7886 | 0.54633 | 72.8795 | 59.7754 | 0.67959 | 59.5 | 66.4754 | 36988.7073 | 0.5148 | 72.9836 | 59.3754 | 0.67959 | 59.5 | 66.4754 | 38765.2639 | 0.5178 | 59.3614 | 45.7696 | 1.3012 | 59.5 | 52.8696 | 74405.0667 | 0.51937 | 59.3614 | 45.7696 | 1.2308 | 59.5 | 52.7696 | 70308.6642 | 0.51537
1764 | -6.5 | 84.7 | 59.3536 | 323.0267 | 731.7956 | 84.2 | 67.3663 | 0.57916 | 59.4 | 74.1705 | 40937.1686 | 0.40437 | -16.8285 | 83.7 | 67.5747 | 0.75916 | 59.4 | 74.8747 | 51203.6286 | 0.45433 | 84 | 69.4789 | 1.0187 | 59.4 | 76.3789 | 61881.5399 | 0.47428 | 84.0958 | 68.8789 | 1.2483 | 59.4 | 76.3789 | 79206.7204 | 0.49728 | 84.1 | 68.9747 | 0.57916 | 59.4 | 75.6747 | 36803.7219 | 0.44233 | 84.3 | 68.3747 | 0.58916 | 59.4 | 75.4747 | 38991.5591 | 0.44533 | 84.3 | 69.1747 | 1.1783 | 59.4 | 76.2789 | 74717.7766 | 0.47033 | 84.2958 | 69.2747 | 1.1183 | 59.4 | 76.2747 | 70037.0369 | 0.46728
1765 | -6.4667 | 84.7 | 49.9 | 368.0103 | 616.4376 | 51.9961 | 32.7351 | 0.5213 | 59.4 | 39.7351 | 41959.9396 | 0.36278 | -5.1688 | 51.6918 | 33.5221 | 0.6813 | 59.4 | 40.9264 | 51821.6052 | 0.40774 | 75.2679 | 57.8549 | 0.84913 | 59.4 | 64.6549 | 61631.4807 | 0.39365 | 75.3635 | 57.0505 | 1.0491 | 59.4 | 64.6505 | 79793.0461 | 0.4157 | 60.9367 | 42.954 | 0.49043 | 59.4 | 49.654 | 36741.8968 | 0.37235 | 63.9674 | 45.2804 | 0.5 | 59.4 | 52.3761 | 38738.2643 | 0.37722 | 75.6934 | 57.3761 | 0.97913 | 59.4 | 64.5761 | 75156.3539 | 0.3907 | 75.6934 | 57.5804 | 0.92913 | 59.4 | 64.5804 | 70041.7789 | 0.3867
1766 | -6.4333 | 84.6 | 43.4243 | 430.1573 | 677.7626 | 49.7 | 34.5267 | 0.66133 | 59.3956 | 41.5267 | 41937.4694 | 0.45984 | 18.6053 | 49.4 | 34.4178 | 0.84133 | 59.3956 | 41.9222 | 52657.3908 | 0.4998 | 49.6 | 34.3222 | 0.97178 | 59.3956 | 41.1267 | 61878.3142 | 0.4498 | 49.6 | 33.4222 | 1.1918 | 59.3956 | 41.0267 | 80649.6159 | 0.4728 | 49.6 | 34.9222 | 0.60089 | 59.3956 | 41.6222 | 36857.4283 | 0.4548 | 49.7 | 34.4311 | 0.60089 | 59.3956 | 41.4267 | 38283.3191 | 0.45684 | 49.7 | 33.5311 | 1.1218 | 59.3956 | 40.7267 | 75511.2304 | 0.44484 | 49.7 | 33.7267 | 1.0522 | 59.3956 | 40.7311 | 70265.3465 | 0.44084
1767 | -6.4 | 84.6 | 39.387 | 914.0935 | 826.4583 | 84.1 | 69.6772 | 0.68909 | 59.3 | 76.6772 | 41854.1215 | 0.48327 | -7.383 | 83.6954 | 68.9726 | 0.87863 | 59.3 | 76.5772 | 53839.0091 | 0.52222 | 73.0154 | 59.9109 | 1.1395 | 59.3 | 66.8109 | 62274.3676 | 0.52777 | 73.02 | 59.0154 | 1.3891 | 59.3 | 66.7154 | 81006.0672 | 0.55173 | 84 | 70.7818 | 0.66909 | 59.3 | 77.4818 | 36907.2607 | 0.50922 | 84.2 | 70.6818 | 0.66909 | 59.3 | 77.5772 | 37959.2385 | 0.51222 | 73.22 | 59.6154 | 1.3191 | 59.3 | 66.8109 | 74946.4784 | 0.52473 | 73.22 | 59.6154 | 1.2491 | 59.3 | 66.7109 | 70604.9457 | 0.52073
1768 | -6.3667 | 84.5 | 57.9773 | 158.7272 | 690.3336 | 84 | 66.7673 | 0.57906 | 59.3 | 73.7673 | 41861.0426 | 0.4043 | -16.0983 | 83.4953 | 65.8673 | 0.73906 | 59.3 | 73.6673 | 54673.7846 | 0.4423 | 83.8 | 68.5673 | 0.9786 | 59.3 | 75.4719 | 62495.9775 | 0.45425 | 83.8953 | 67.6719 | 1.1981 | 59.3 | 75.4719 | 81189.0502 | 0.47825 | 83.9 | 68.1673 | 0.55906 | 59.3 | 74.8673 | 36948.8708 | 0.42625 | 84.1 | 67.9626 | 0.5686 | 59.3 | 74.8673 | 38150.4906 | 0.42925 | 84.1 | 68.2673 | 1.1377 | 59.3 | 75.3719 | 75134.2526 | 0.45125 | 84.0953 | 68.3719 | 1.0681 | 59.3 | 75.3719 | 70386.7421 | 0.4482
1769 | -6.3333 | 84.5 | 49.9 | 360.2096 | 597.5 | 49.7 | 31.8431 | 0.56144 | 59.2 | 38.8431 | 42000.3328 | 0.39296 | 6.7901 | 49.3048 | 30.8335 | 0.72144 | 59.2 | 38.8335 | 55849.334 | 0.43096 | 60.6063 | 42.3159 | 0.83096 | 59.2 | 49.3207 | 63399.0848 | 0.38538 | 60.6063 | 41.4207 | 1.031 | 59.2 | 49.3207 | 82464.9039 | 0.40938 | 50.8425 | 32.5712 | 0.50144 | 59.2 | 39.576 | 38271.8982 | 0.38186 | 52.3658 | 33.9994 | 0.50096 | 59.2 | 41.0041 | 38540.5845 | 0.38081 | 64.1153 | 45.1297 | 0.96048 | 59.2 | 52.4249 | 76167.9168 | 0.38224 | 64.1153 | 45.4201 | 0.91048 | 59.2 | 52.4249 | 70770.2184 | 0.37824
1770 | -6.3 | 84.4 | 32.7755 | 619.3669 | 711.8168 | 50.1958 | 36.0252 | 0.70098 | 59.2 | 42.9252 | 41414.4006 | 0.48788 | 18.083 | 49.8958 | 34.4203 | 0.88147 | 59.2 | 42.6154 | 57115.7162 | 0.52593 | 49.5 | 34.0196 | 1.002 | 59.2 | 41.2245 | 65425.5312 | 0.46788 | 49.6 | 33.3245 | 1.2325 | 59.2 | 41.3245 | 84201.7465 | 0.49188 | 49.6 | 34.3295 | 0.63098 | 59.2 | 41.5295 | 40044.3287 | 0.47593 | 49.7 | 34.9245 | 0.62098 | 59.2 | 41.9245 | 38531.8734 | 0.47288 | 49.7 | 34.0344 | 1.162 | 59.2 | 41.2344 | 75764.5391 | 0.46093 | 49.7 | 33.9295 | 1.0925 | 59.2 | 41.1295 | 72011.0557 | 0.45788
1771 | -6.2667 | 84.4 | 43.1256 | 821.9203 | 814.4042 | 83.9 | 69.6749 | 0.679 | 59.2 | 76.3749 | 40453.8764 | 0.47315 | -17.7642 | 83.495 | 67.6749 | 0.85849 | 59.2 | 75.7749 | 56756.6877 | 0.5132 | 83.7 | 69.4799 | 1.128 | 59.2 | 76.8749 | 66553.0531 | 0.52215 | 83.7 | 68.9799 | 1.368 | 59.2 | 76.9799 | 84247.5263 | 0.54615 | 83.8 | 69.1749 | 0.649 | 59.2 | 76.3749 | 39938.3967 | 0.4962 | 84 | 69.3699 | 0.649 | 59.2 | 76.5699 | 39359.4464 | 0.4912 | 84 | 70.0749 | 1.288 | 59.2 | 77.1799 | 75102.3468 | 0.5142 | 83.9 | 69.6699 | 1.228 | 59.2 | 76.9749 | 72941.3878 | 0.5112
1772 | -6.2333 | 84.3 | 52.0818 | 181.4554 | 663.3318 | 83.4453 | 66.1094 | 0.56846 | 59.1 | 72.9094 | 40850.3031 | 0.39323 | -14.9535 | 82.9453 | 64.2094 | 0.72897 | 59.1 | 72.4094 | 57236.3992 | 0.43628 | 83.5949 | 66.764 | 0.94846 | 59.1 | 74.164 | 66782.7039 | 0.44118 | 83.6949 | 66.4692 | 1.1679 | 59.1 | 74.4692 | 83818.0203 | 0.46418 | 83.6949 | 66.264 | 0.54897 | 59.1 | 73.564 | 39992.1402 | 0.41723 | 83.9 | 65.8589 | 0.53897 | 59.1 | 73.264 | 40869.8254 | 0.41223 | 83.9 | 67.164 | 1.0879 | 59.1 | 74.364 | 75826.6152 | 0.43218 | 83.8 | 66.6692 | 1.0285 | 59.1 | 74.0692 | 73799.0152 | 0.43023
1773 | -6.2 | 84.3 | 49.9 | 362.3835 | 595.1726 | 49.7 | 32.8368 | 0.59158 | 59.1 | 39.7368 | 41594.9545 | 0.411 | 17.1863 | 49.4 | 31.142 | 0.7621 | 59.1 | 39.442 | 58260.5326 | 0.457 | 51.6844 | 32.8264 | 0.8521 | 59.1 | 40.3264 | 67356.3709 | 0.39595 | 51.7791 | 32.8264 | 1.0521 | 59.1 | 40.7212 | 82894.1356 | 0.41789 | 49.7 | 31.842 | 0.53158 | 59.1 | 39.042 | 39885.9737 | 0.406 | 49.7 | 30.542 | 0.52158 | 59.1 | 38.1473 | 41809.5171 | 0.39805 | 53.774 | 34.4055 | 0.9621 | 59.1 | 41.8108 | 78052.2445 | 0.38384 | 53.7687 | 34.516 | 0.92158 | 59.1 | 41.9108 | 73692.2717 | 0.38384
1774 | -6.1667 | 84.2 | 31.9376 | 929.9535 | 751.3437 | 60.5305 | 46.6359 | 0.72054 | 59.1 | 53.6359 | 41961.441 | 0.50243 | 17.5103 | 60.2252 | 45.3359 | 0.92054 | 59.1 | 53.5359 | 57504.3412 | 0.55038 | 49.5 | 34.3322 | 1.0521 | 59.1 | 41.7322 | 66867.9399 | 0.48897 | 49.6 | 34.1269 | 1.2727 | 59.1 | 41.9322 | 82283.1078 | 0.50797 | 50.1425 | 35.5694 | 0.66107 | 59.1 | 42.8694 | 39942.7639 | 0.49897 | 50.2425 | 34.4694 | 0.65107 | 59.1 | 42.2694 | 42970.3455 | 0.49402 | 49.7 | 33.8322 | 1.1927 | 59.1 | 41.3322 | 79324.6008 | 0.47597 | 49.7 | 34.2322 | 1.1327 | 59.1 | 41.5322 | 73530.165 | 0.47497
1775 | -6.1333 | 84.2 | 45.65 | 691.2894 | 783.9593 | 83.7 | 67.9616 | 0.6489 | 59 | 75.1616 | 42921.4503 | 0.45412 | -17.2245 | 83.2945 | 66.8561 | 0.8389 | 59 | 75.0671 | 57825.929 | 0.50218 | 83.5 | 68.5616 | 1.0884 | 59 | 76.1671 | 68112.8288 | 0.50807 | 83.5 | 68.0561 | 1.3178 | 59 | 76.1671 | 85355.5925 | 0.52607 | 83.6 | 68.6781 | 0.6389 | 59 | 75.8726 | 39565.6301 | 0.48407 | 83.8 | 67.1671 | 0.6289 | 59 | 75.1671 | 43961.0954 | 0.48118 | 83.8 | 68.0561 | 1.2478 | 59 | 75.8616 | 81709.3282 | 0.49512 | 83.7 | 68.9726 | 1.1784 | 59 | 76.2726 | 73019.0397 | 0.49412
1776 | -6.1 | 84 | 49.9 | 322.2989 | 644.5522 | 77.0005 | 57.5724 | 0.54888 | 58.9 | 64.9724 | 44304.2921 | 0.37955 | -14.444 | 76.5005 | 56.5837 | 0.71944 | 58.9 | 65.0837 | 59710.6423 | 0.42855 | 83.3944 | 64.9552 | 0.92832 | 58.9 | 72.8608 | 71232.0901 | 0.43016 | 83.4 | 63.8552 | 1.1278 | 58.9 | 72.6552 | 91790.1918 | 0.44816 | 83.1582 | 65.0134 | 0.52888 | 58.9 | 72.4134 | 40227.2158 | 0.40516 | 83.3582 | 63.5302 | 0.53888 | 58.9 | 71.6246 | 44310.8239 | 0.40722 | 83.7 | 64.3664 | 1.0483 | 58.9 | 72.4608 | 84848.9715 | 0.41922 | 83.6 | 66.0664 | 0.98832 | 58.9 | 73.3608 | 72604.2647 | 0.41416
1777 | -5.9333 | 83.7943 | 49.8428 | 373.5922 | 600.0382 | 49.7 | 32.5458 | 0.62114 | 58.7 | 39.94 | 44298.0319 | 0.43009 | 20.3023 | 49.4 | 31.3343 | 0.80172 | 58.7 | 39.94 | 60504.1071 | 0.47809 | 49.6 | 30.6572 | 0.89286 | 58.7 | 38.5515 | 71000.0472 | 0.41709 | 49.6 | 29.1572 | 1.0929 | 58.7 | 38.0572 | 93695.8877 | 0.43614 | 49.7 | 32.1458 | 0.56114 | 58.7 | 39.5458 | 41006.9999 | 0.42409 | 49.7 | 30.7458 | 0.56114 | 58.7 | 38.8458 | 44258.3446 | 0.42609 | 49.7 | 29.5458 | 1.0129 | 58.7 | 37.6515 | 85371.466 | 0.40314 | 49.6 | 31.1458 | 0.94286 | 58.7 | 38.4458 | 72887.1429 | 0.39409
1778 | -5.7667 | 83.5 | 31.875 | 1033.1551 | 762.1078 | 74.5368 | 59.9193 | 0.72942 | 58.5942 | 67.3251 | 44712.8142 | 0.50859 | 16.1387 | 74.1368 | 58.4251 | 0.92942 | 58.5942 | 67.2193 | 61403.574 | 0.55759 | 50.1418 | 34.971 | 1.0923 | 58.5942 | 42.671 | 69591.2367 | 0.50905 | 50.236 | 33.2652 | 1.3329 | 58.5942 | 42.2652 | 94376.2762 | 0.53105 | 61.376 | 47.0877 | 0.68 | 58.5942 | 54.3877 | 40198.9737 | 0.51435 | 61.4818 | 45.6877 | 0.68058 | 58.5942 | 53.8877 | 45164.5049 | 0.51941 | 50.3418 | 33.4652 | 1.2529 | 58.5942 | 41.871 | 88801.2875 | 0.50005 | 50.3418 | 34.9652 | 1.1623 | 58.5942 | 42.371 | 74758.3571 | 0.48605
1779 | -5.6 | 83.294 | 52.9987 | 615.6349 | 725.4258 | 83 | 65.6643 | 0.62881 | 58.394 | 73.2643 | 45601.847 | 0.43911 | -16.0082 | 82.5 | 64.6643 | 0.81821 | 58.394 | 73.3643 | 60995.5978 | 0.48911 | 82.894 | 66.8643 | 1.0582 | 58.394 | 74.7583 | 70594.7119 | 0.49205 | 82.9 | 65.0583 | 1.2976 | 58.394 | 74.2643 | 96867.2232 | 0.51611 | 82.9 | 67.2643 | 0.60881 | 58.394 | 74.4643 | 39899.7767 | 0.46305 | 83.094 | 65.5583 | 0.61881 | 58.394 | 73.7643 | 45630.5322 | 0.47211 | 83.1 | 65.2583 | 1.2182 | 58.394 | 73.9583 | 91582.6124 | 0.48611 | 83.094 | 66.6643 | 1.1276 | 58.394 | 74.3643 | 77056.8121 | 0.47005
1780 | -5.4333 | 83 | 49.9 | 388.3781 | 599.9807 | 67.363 | 46.963 | 0.54 | 58.1939 | 54.563 | 45674.4673 | 0.37406 | -12.4414 | 66.8691 | 46.6752 | 0.71 | 58.1939 | 55.1752 | 59905.9795 | 0.42306 | 82.2149 | 63.1724 | 0.89818 | 58.1939 | 71.0724 | 71484.2535 | 0.41615 | 82.3088 | 61.1724 | 1.1082 | 58.1939 | 70.5664 | 98076.2215 | 0.44315 | 77.2509 | 58.7206 | 0.50939 | 58.1939 | 65.8206 | 39452.5701 | 0.38645 | 77.4873 | 56.557 | 0.52939 | 58.1939 | 64.957 | 46030.9321 | 0.40045 | 82.5149 | 61.6724 | 1.0382 | 58.1939 | 70.3724 | 91047.6118 | 0.41521 | 82.5088 | 62.8724 | 0.94757 | 58.1939 | 70.6664 | 77327.8964 | 0.39421
1781 | -5.2667 | 82.7938 | 48.6785 | 389.447 | 591.3506 | 49.7 | 32.2433 | 0.64185 | 58 | 40.0433 | 46677.2847 | 0.44611 | 19.8214 | 49.4 | 31.7247 | 0.82185 | 58 | 40.4309 | 60757.4829 | 0.49205 | 49.6 | 31.1433 | 0.92247 | 58 | 39.0433 | 71446.3422 | 0.43011 | 49.6 | 29.4556 | 1.1531 | 58 | 38.7495 | 97601.726 | 0.46017 | 49.6938 | 32.5247 | 0.56185 | 58 | 39.9309 | 40576.9253 | 0.43011 | 49.7 | 30.3371 | 0.59124 | 58 | 39.0433 | 47551.3476 | 0.44717 | 49.7 | 29.7495 | 1.0831 | 58 | 38.3495 | 90119.7757 | 0.43017 | 49.6062 | 30.2495 | 0.97309 | 58 | 38.1495 | 78917.6789 | 0.40724
1782 | -5.1 | 82.2937 | 33.5952 | 1058.9654 | 739.1149 | 82.2937 | 66.6622 | 0.71874 | 57.6874 | 74.4685 | 46960.9739 | 0.50099 | 5.9782 | 81.8 | 65.1685 | 0.91811 | 57.6874 | 74.2685 | 63518.3358 | 0.54599 | 59.7061 | 44.325 | 1.1113 | 57.6874 | 52.3187 | 71500.352 | 0.51844 | 59.7124 | 43.125 | 1.3813 | 57.6874 | 52.225 | 95710.5886 | 0.5495 | 72.4487 | 57.4361 | 0.66937 | 57.6874 | 65.0361 | 42007.9195 | 0.50669 | 72.6487 | 55.8424 | 0.69937 | 57.6874 | 64.7361 | 48890.6869 | 0.52869 | 59.9124 | 43.4313 | 1.3113 | 57.6874 | 52.025 | 90182.7366 | 0.5215 | 59.9061 | 43.525 | 1.1913 | 57.6874 | 51.6313 | 81511.6432 | 0.4985
1783 | -4.5833 | 81.5872 | 57.4449 | 407.7908 | 631.3013 | 81.6872 | 63.2423 | 0.60872 | 57.0936 | 71.0487 | 47098.1067 | 0.4251 | -14.9352 | 81.1872 | 61.7487 | 0.78872 | 57.0936 | 70.9423 | 63974.6622 | 0.47104 | 81.6936 | 65.0551 | 1.0081 | 57.0936 | 72.8551 | 70537.1386 | 0.47004 | 81.7872 | 63.9615 | 1.2674 | 57.0936 | 72.9551 | 94177.0188 | 0.50297 | 81.6872 | 64.3487 | 0.57872 | 57.0936 | 71.9487 | 41735.1687 | 0.43804 | 81.8872 | 62.9551 | 0.60872 | 57.0936 | 71.6551 | 48192.0376 | 0.46304 | 81.9936 | 64.0551 | 1.1974 | 57.0936 | 72.6487 | 89693.8174 | 0.47604 | 81.9872 | 63.7423 | 1.0874 | 57.0936 | 72.0487 | 82853.9147 | 0.45404
1784 | -4.0667 | 80.7869 | 49.9 | 376.7189 | 515.1031 | 56.5234 | 34.6364 | 0.54131 | 56.4935 | 42.9495 | 49620.9394 | 0.37878 | -6.0221 | 56.1299 | 34.156 | 0.71131 | 56.4935 | 43.4625 | 65169.5826 | 0.42472 | 75.5426 | 55.5034 | 0.84869 | 56.4935 | 63.41 | 71497.311 | 0.39541 | 75.6426 | 54.6034 | 1.0787 | 56.4935 | 63.61 | 94607.1112 | 0.42841 | 64.1752 | 43.0687 | 0.49 | 56.4935 | 50.8818 | 43134.8654 | 0.3722 | 66.3471 | 44.5536 | 0.53 | 56.4935 | 53.2536 | 47748.3003 | 0.39913 | 75.9732 | 54.7275 | 1.018 | 56.4935 | 63.334 | 90238.314 | 0.40441 | 75.8732 | 54.1405 | 0.91869 | 56.4935 | 62.5405 | 83759.1507 | 0.38448
1785 | -3.55 | 79.9934 | 42.8089 | 442.7783 | 528.928 | 49.7 | 30.6465 | 0.66199 | 55.8934 | 39.5399 | 52990.5386 | 0.46413 | 17.4494 | 49.4 | 30.6399 | 0.85133 | 55.8934 | 40.1399 | 66560.8486 | 0.50613 | 49.6 | 31.0399 | 0.94266 | 55.8934 | 39.2399 | 73323.8762 | 0.44006 | 49.6 | 30.1465 | 1.1833 | 55.8934 | 39.3399 | 96588.7169 | 0.47213 | 49.6 | 31.1399 | 0.58133 | 55.8934 | 39.3399 | 45219.7957 | 0.44413 | 49.7 | 30.7266 | 0.61133 | 55.8934 | 39.5399 | 48777.4371 | 0.46613 | 49.7 | 30.0532 | 1.1227 | 55.8934 | 38.8465 | 91688.847 | 0.44613 | 49.7 | 30.1465 | 1.0227 | 55.8934 | 38.4532 | 83821.4693 | 0.42913
1786 | -3.0333 | 79.1932 | 35.2434 | 1019.4344 | 619.4712 | 79.3932 | 61.2594 | 0.69865 | 55.3865 | 70.1527 | 53221.1047 | 0.49005 | -5.081 | 78.9865 | 61.373 | 0.88797 | 55.3865 | 70.6662 | 65156.6271 | 0.52905 | 68.5626 | 52.6558 | 1.0993 | 55.3865 | 60.7558 | 73171.9539 | 0.50973 | 68.6626 | 51.8558 | 1.3593 | 55.3865 | 60.9558 | 95714.356 | 0.5418 | 77.8947 | 61.2676 | 0.64932 | 55.3865 | 69.5608 | 45382.8469 | 0.49612 | 78.0947 | 60.5608 | 0.67932 | 55.3865 | 69.6608 | 50153.5284 | 0.51912 | 68.8626 | 51.8558 | 1.2993 | 55.3865 | 60.6558 | 92189.9576 | 0.51773 | 68.7693 | 52.0558 | 1.1993 | 55.3865 | 60.4558 | 84033.5508 | 0.50173
1787 | -2.5167 | 78.4862 | 55.3937 | 316.0053 | 495.8978 | 78.5862 | 57.745 | 0.60862 | 54.7931 | 66.5519 | 53032.5073 | 0.42417 | -13.33 | 78.0862 | 58.2381 | 0.76862 | 54.7931 | 67.345 | 63744.755 | 0.45904 | 78.6862 | 60.1312 | 0.96794 | 54.7931 | 68.4381 | 74594.4894 | 0.44704 | 78.6862 | 59.4381 | 1.2072 | 54.7931 | 68.645 | 96993.9913 | 0.48004 | 78.5862 | 59.1381 | 0.55931 | 54.7931 | 67.445 | 45647.9058 | 0.42711 | 78.7862 | 58.8587 | 0.58931 | 54.7931 | 67.8519 | 49401.7813 | 0.45011 | 78.9862 | 59.545 | 1.1479 | 54.7931 | 68.445 | 93078.5781 | 0.45704 | 78.8862 | 59.545 | 1.0579 | 54.7931 | 68.1381 | 85274.4545 | 0.44204
1788 | -2 | 77.693 | 49.9 | 372.3881 | 415.4944 | 49.7 | 28.1699 | 0.5821 | 54.293 | 36.9629 | 52545.882 | 0.40812 | 3.6555 | 49.4 | 28.0559 | 0.7321 | 54.293 | 37.3559 | 65346.4256 | 0.43812 | 61.8707 | 39.5847 | 0.8407 | 54.293 | 48.2847 | 77964.6048 | 0.38928 | 61.8777 | 39.1847 | 1.0607 | 54.293 | 48.7847 | 100191.883 | 0.42028 | 53.3273 | 31.6693 | 0.5114 | 54.293 | 40.0762 | 46254.5149 | 0.38884 | 56.3035 | 34.8385 | 0.5314 | 54.293 | 43.5385 | 48134.4667 | 0.4067 | 64.5196 | 42.1266 | 1.0007 | 54.293 | 51.0266 | 93599.9934 | 0.39907 | 64.4196 | 41.9266 | 0.9207 | 54.293 | 50.6266 | 86951.6709 | 0.38514
1789 | -1.5667 | 77.0929 | 32.973 | 636.5709 | 458.6334 | 50.2331 | 32.2687 | 0.70142 | 53.7929 | 40.9687 | 52244.2602 | 0.486 | 14.9488 | 49.9331 | 31.6544 | 0.86142 | 53.7929 | 41.0615 | 65935.8821 | 0.514 | 49.5929 | 30.4426 | 0.98213 | 53.7929 | 39.1426 | 78358.603 | 0.455 | 49.5929 | 29.7355 | 1.2128 | 53.7929 | 39.3355 | 100953.3308 | 0.484 | 49.6 | 31.4426 | 0.61142 | 53.7929 | 39.8426 | 46283.7266 | 0.46307 | 49.7 | 31.0213 | 0.63142 | 53.7929 | 39.9284 | 49216.5295 | 0.478 | 49.7 | 30.2498 | 1.1528 | 53.7929 | 39.1498 | 93607.1664 | 0.459 | 49.7 | 30.0426 | 1.0721 | 53.7929 | 38.8426 | 87700.8467 | 0.44707
1790 | -1.1333 | 76.3928 | 37.2661 | 951.6959 | 500.443 | 76.4928 | 58.1494 | 0.68856 | 53.2928 | 66.8567 | 52757.4163 | 0.47806 | -12.0175 | 76.0856 | 57.5567 | 0.84783 | 53.2928 | 66.8567 | 65606.5899 | 0.50506 | 74.0806 | 56.7445 | 1.0778 | 53.2928 | 65.3517 | 77991.5211 | 0.49921 | 74.1734 | 56.1589 | 1.3278 | 53.2928 | 65.6517 | 99489.8504 | 0.52721 | 76.4928 | 58.7422 | 0.63856 | 53.2928 | 67.2494 | 47112.4288 | 0.48206 | 76.6856 | 58.0494 | 0.65856 | 53.2928 | 67.2567 | 50962.734 | 0.49706 | 74.3806 | 57.1661 | 1.2586 | 53.2928 | 65.7589 | 90626.8995 | 0.50221 | 74.2806 | 56.5517 | 1.1786 | 53.2928 | 65.2517 | 87630.7257 | 0.49321
1791 | -0.7 | 75.7927 | 51.4752 | 327.6459 | 389.2679 | 75.3449 | 54.1009 | 0.59853 | 52.7927 | 62.9936 | 53182.9682 | 0.41619 | -12.0938 | 74.8523 | 54.2082 | 0.73853 | 52.7927 | 63.3082 | 64037.6832 | 0.44112 | 75.7927 | 55.9486 | 0.9378 | 52.7927 | 64.556 | 78093.5466 | 0.43612 | 75.8853 | 56.156 | 1.1578 | 52.7927 | 65.256 | 95763.4666 | 0.46205 | 75.7927 | 54.6486 | 0.54927 | 52.7927 | 63.5413 | 48762.1698 | 0.42012 | 75.9927 | 55.0633 | 0.56927 | 52.7927 | 64.156 | 49979.3395 | 0.43412 | 76.0927 | 57.256 | 1.0978 | 52.7927 | 65.456 | 86366.7107 | 0.43605 | 76.0853 | 56.4706 | 1.0278 | 52.7927 | 64.8633 | 84465.9351 | 0.43012
1792 | -0.26667 | 75.0925 | 49.9 | 372.91 | 336.5671 | 49.7 | 29.0522 | 0.61149 | 52.2925 | 37.8522 | 53155.8803 | 0.42904 | 9.8416 | 49.4 | 29.3522 | 0.75149 | 52.2925 | 38.3522 | 62976.3179 | 0.44997 | 52.9316 | 30.9614 | 0.86149 | 52.2925 | 39.7689 | 79113.6226 | 0.40082 | 53.0241 | 31.4614 | 1.0622 | 52.2925 | 40.5614 | 95403.7957 | 0.42275 | 49.7 | 28.0522 | 0.54149 | 52.2925 | 36.9522 | 48957.587 | 0.41112 | 49.7 | 28.5522 | 0.55149 | 52.2925 | 37.3522 | 48523.1081 | 0.41804 | 55.1601 | 34.575 | 0.99149 | 52.2925 | 42.6825 | 85474.4901 | 0.3946 | 55.1601 | 34.3825 | 0.93149 | 52.2925 | 42.49 | 81424.5754 | 0.3916
1793 | 0.16667 | 74.4924 | 29.2454 | 832.1582 | 387.1628 | 55.3451 | 37.5603 | 0.71076 | 51.7924 | 46.3603 | 52831.3265 | 0.49461 | 12.2763 | 55.0376 | 37.4527 | 0.86076 | 51.7924 | 46.4527 | 62902.9907 | 0.51245 | 49.5 | 30.0379 | 1.0115 | 51.7924 | 39.1379 | 81980.4429 | 0.46798 | 49.5076 | 30.3379 | 1.2223 | 51.7924 | 39.6379 | 97871.2727 | 0.48591 | 49.9861 | 31.624 | 0.63151 | 51.7924 | 40.424 | 48502.8212 | 0.47998 | 50.0861 | 31.7088 | 0.64076 | 51.7924 | 40.6088 | 49040.8421 | 0.48391 | 49.7 | 31.5303 | 1.1423 | 51.7924 | 39.7379 | 86991.8628 | 0.45491 | 49.7 | 31.1303 | 1.0823 | 51.7924 | 39.5303 | 83922.4511 | 0.45391
1794 | 0.6 | 73.9923 | 38.5613 | 874.3741 | 390.1315 | 73.8923 | 55.3616 | 0.66923 | 51.4923 | 64.0539 | 52191.7798 | 0.46808 | -13.1855 | 73.4923 | 54.9616 | 0.80846 | 51.4923 | 63.8616 | 62824.6579 | 0.48408 | 73.8923 | 55.5616 | 1.0585 | 51.4923 | 64.5616 | 81391.6968 | 0.49208 | 73.9923 | 56.0769 | 1.2769 | 51.4923 | 65.1616 | 95102.0867 | 0.507 | 73.8923 | 55.7539 | 0.62846 | 51.4923 | 64.4539 | 47773.3122 | 0.47808 | 74.0846 | 55.1539 | 0.62923 | 51.4923 | 64.2539 | 49954.7282 | 0.48108 | 74.1923 | 56.2385 | 1.1969 | 51.4923 | 64.7462 | 89660.4164 | 0.476 | 74.0923 | 56.0539 | 1.1377 | 51.4923 | 64.6539 | 86211.111 | 0.47608
1795 | 0.78333 | 73.7 | 49.9 | 373.9435 | 310.7758 | 66.2318 | 45.0084 | 0.59 | 51.2922 | 53.7162 | 52290.9507 | 0.41177 | -10.0735 | 65.7396 | 45.5396 | 0.71 | 51.2922 | 54.1318 | 60244.8811 | 0.42661 | 73.2142 | 52.8752 | 0.92844 | 51.2922 | 61.6752 | 79375.0801 | 0.43314 | 73.3064 | 53.7752 | 1.1177 | 51.2922 | 62.4674 | 90648.6922 | 0.44306 | 71.8474 | 51.5162 | 0.54922 | 51.2922 | 60.1084 | 46919.9501 | 0.42022 | 72.0474 | 50.5084 | 0.55922 | 51.2922 | 59.6084 | 49989.6389 | 0.42322 | 73.5142 | 52.4674 | 1.0477 | 51.2922 | 61.1752 | 91967.9147 | 0.41614 | 73.5064 | 52.6596 | 0.99766 | 51.2922 | 61.3596 | 86831.0179 | 0.41722
1796 | 0.96667 | 73.4 | 49.7179 | 382.4523 | 289.7276 | 49.7 | 29.8475 | 0.64158 | 51.0921 | 38.6475 | 53273.4117 | 0.44695 | 14.2952 | 49.4 | 31.2475 | 0.76158 | 51.0921 | 39.5396 | 57831.0243 | 0.45495 | 49.6 | 28.3317 | 0.91238 | 51.0921 | 37.3396 | 80914.5076 | 0.42403 | 49.6 | 29.6475 | 1.0724 | 51.0921 | 38.1475 | 89935.3004 | 0.42895 | 49.6921 | 30.1396 | 0.57079 | 51.0921 | 38.5396 | 46482.4368 | 0.43295 | 49.7 | 28.9554 | 0.57158 | 51.0921 | 38.0475 | 49739.1427 | 0.43603 | 49.7 | 28.4554 | 1.0224 | 51.0921 | 37.0554 | 90631.8471 | 0.40603 | 49.7 | 27.8475 | 0.97317 | 51.0921 | 36.7554 | 88887.2265 | 0.40811
1797 | 1.15 | 73.192 | 30.0366 | 1023.4284 | 357.3097 | 62.1499 | 44.874 | 0.7192 | 50.892 | 53.466 | 51538.7962 | 0.49892 | 10.8238 | 61.758 | 45.858 | 0.84 | 50.892 | 53.8499 | 55875.9431 | 0.50184 | 49.966 | 31.2062 | 1.0516 | 50.892 | 40.3062 | 82437.7204 | 0.48696 | 50.058 | 32.3821 | 1.2216 | 50.892 | 40.8901 | 90129.615 | 0.4858 | 55.8901 | 38.3981 | 0.65 | 50.892 | 46.9142 | 47245.8288 | 0.4914 | 55.9981 | 38.0142 | 0.6508 | 50.892 | 46.9142 | 49014.5005 | 0.4954 | 50.166 | 31.6901 | 1.1724 | 50.892 | 40.2981 | 90779.5391 | 0.46788 | 50.166 | 30.9981 | 1.1324 | 50.892 | 40.0062 | 90650.9838 | 0.47296
1798 | 1.3333 | 72.8918 | 43.9831 | 775.2929 | 335.0618 | 72.6918 | 54.4592 | 0.64837 | 50.6918 | 62.6592 | 49541.8636 | 0.45302 | -12.1776 | 72.1918 | 55.1592 | 0.75837 | 50.6918 | 62.8592 | 54110.6497 | 0.45202 | 72.5 | 54.0592 | 1.0384 | 50.6918 | 62.9592 | 80481.6793 | 0.48402 | 72.5918 | 54.2592 | 1.1976 | 50.6918 | 63.0511 | 91828.0867 | 0.47802 | 72.5918 | 53.7511 | 0.60918 | 50.6918 | 62.4592 | 48099.4759 | 0.46402 | 72.7918 | 53.9592 | 0.61837 | 50.6918 | 62.7592 | 48285.3289 | 0.4671 | 72.8 | 54.2837 | 1.1676 | 50.6918 | 62.8674 | 89923.6594 | 0.46402 | 72.7918 | 53.9837 | 1.1276 | 50.6918 | 62.8674 | 88322.8436 | 0.47102
1799 | 1.5167 | 72.6 | 49.9 | 388.0222 | 267.6966 | 58.3206 | 37.7206 | 0.58083 | 50.4917 | 46.1206 | 50223.1261 | 0.40725 | -6.6293 | 57.9206 | 37.671 | 0.68 | 50.4917 | 45.8041 | 57122.2531 | 0.40325 | 69.2454 | 48.7371 | 0.91835 | 50.4917 | 57.5206 | 78614.7112 | 0.42734 | 69.2454 | 48.7206 | 1.0575 | 50.4917 | 57.3206 | 90557.0818 | 0.41934 | 63.7379 | 42.4297 | 0.54 | 50.4917 | 51.2297 | 48465.884 | 0.41283 | 64.0288 | 42.5041 | 0.54 | 50.4917 | 51.4123 | 48913.2105 | 0.41383 | 69.4536 | 49.3206 | 1.0183 | 50.4917 | 57.5123 | 85799.8644 | 0.40534 | 69.4454 | 48.2875 | 0.98917 | 50.4917 | 57.0958 | 87529.3517 | 0.41442
1800 | 1.7 | 72.5 | 46.6893 | 399.5657 | 265.5561 | 49.7 | 30.5335 | 0.65168 | 50.4 | 39.2335 | 52286.5771 | 0.45501 | 12.4781 | 49.4 | 29.8503 | 0.76084 | 50.4 | 38.6503 | 61893.054 | 0.45201 | 49.6 | 30.3251 | 0.95251 | 50.4 | 38.8335 | 76959.9902 | 0.44392 | 49.6 | 30.5587 | 1.0925 | 50.4 | 38.8503 | 86772.3237 | 0.43492 | 49.6 | 29.8251 | 0.59168 | 50.4 | 38.7335 | 49177.3517 | 0.45101 | 49.7 | 29.3503 | 0.59168 | 50.4 | 38.5419 | 50363.25 | 0.45001 | 49.7 | 30.4419 | 1.0525 | 50.4 | 38.5419 | 84742.5518 | 0.41992 | 49.7 | 28.8671 | 1.0417 | 50.4 | 37.8587 | 90167.9163 | 0.43401
1801 | 1.6333 | 72.6 | 31.9275 | 1021.5749 | 338.5294 | 66.7079 | 48.4824 | 0.70915 | 50.4085 | 57.4824 | 53708.7637 | 0.49149 | 3.4159 | 66.3079 | 47.9569 | 0.81915 | 50.4085 | 56.8739 | 62689.0985 | 0.48758 | 55.7759 | 38.5843 | 1.0708 | 50.4085 | 47.1843 | 77473.3871 | 0.49842 | 55.8674 | 39.3843 | 1.2208 | 50.4085 | 47.3843 | 83962.1522 | 0.48625 | 61.4419 | 43.3419 | 0.66 | 50.4085 | 52.4334 | 49872.0629 | 0.501 | 61.5419 | 43.2334 | 0.66 | 50.4085 | 52.4334 | 50488.588 | 0.49992 | 56.0674 | 38.8843 | 1.1908 | 50.4085 | 46.9843 | 85341.7938 | 0.47342 | 55.9759 | 38.4013 | 1.1717 | 50.4085 | 46.9928 | 86625.3073 | 0.49142
1802 | 1.5667 | 72.7 | 48.0723 | 601.9311 | 307.2511 | 72.2 | 51.5569 | 0.63828 | 50.5 | 60.6569 | 54717.5957 | 0.44214 | -11.8219 | 71.7 | 50.6828 | 0.73828 | 50.5 | 59.9655 | 64770.4667 | 0.44014 | 71.9 | 54.1828 | 1.0174 | 50.5 | 62.5655 | 75067.2289 | 0.47197 | 71.9086 | 54.6655 | 1.1474 | 50.5 | 62.5569 | 82878.8206 | 0.45597 | 72 | 52.4655 | 0.60828 | 50.5 | 61.4655 | 49538.1754 | 0.46205 | 72.2 | 51.9483 | 0.60828 | 50.5 | 61.2569 | 51297.8703 | 0.46005 | 72.2 | 53.9655 | 1.1183 | 50.5 | 62.0655 | 85526.8685 | 0.44697 | 72.1 | 53.8569 | 1.1174 | 50.5 | 62.3569 | 85071.7725 | 0.46505
1803 | 1.5 | 72.8 | 49.9 | 381.8421 | 266.7992 | 53.077 | 31.2207 | 0.60087 | 50.6 | 40.4207 | 54787.2322 | 0.41879 | -1.0014 | 52.6858 | 31.0119 | 0.70087 | 50.6 | 40.1119 | 63359.6029 | 0.41779 | 63.389 | 43.8803 | 0.89913 | 50.6 | 51.9803 | 73188.1518 | 0.41774 | 63.3977 | 43.8715 | 1.0091 | 50.6 | 51.6803 | 82073.5629 | 0.40074 | 56.6374 | 35.4636 | 0.55087 | 50.6 | 44.3636 | 49224.4326 | 0.42244 | 58.4199 | 36.3461 | 0.55087 | 50.6 | 45.6374 | 51256.6735 | 0.42135 | 63.7374 | 43.3199 | 0.99 | 50.6 | 51.4199 | 84852.3878 | 0.39483 | 63.7374 | 43.0286 | 0.99 | 50.6 | 51.6199 | 85752.383 | 0.41474
1804 | 1.4333 | 72.9 | 41.2074 | 502.9635 | 293.2771 | 49.7884 | 30.9415 | 0.68177 | 50.7 | 39.9327 | 53994.3735 | 0.47706 | 11.1599 | 49.4884 | 30.0238 | 0.80177 | 50.7 | 39.3238 | 64972.2699 | 0.47706 | 49.5912 | 31.3265 | 0.97265 | 50.7 | 39.5354 | 74421.2934 | 0.45297 | 49.6 | 31.9619 | 1.0927 | 50.7 | 39.6442 | 80327.601 | 0.43397 | 49.6 | 30.8265 | 0.62177 | 50.7 | 39.7354 | 49059.6876 | 0.47397 | 49.7 | 29.8265 | 0.62177 | 50.7 | 39.1354 | 51710.0614 | 0.47206 | 49.7 | 30.8442 | 1.0827 | 50.7 | 38.9442 | 85213.7834 | 0.42997 | 49.7 | 31.2619 | 1.0727 | 50.7 | 39.4619 | 82890.9215 | 0.44906
1805 | 1.3667 | 73 | 34.424 | 967.1944 | 354.3029 | 72.5 | 54.6642 | 0.70821 | 50.7 | 63.3731 | 52626.8991 | 0.49192 | -3.655 | 72.1 | 53.1731 | 0.82821 | 50.7 | 62.4731 | 65318.6345 | 0.49401 | 62.6659 | 46.9107 | 1.07 | 50.7 | 54.7839 | 70380.4185 | 0.49682 | 62.7659 | 46.848 | 1.1991 | 50.7 | 54.448 | 79050.3752 | 0.47573 | 67.9301 | 50.5211 | 0.6691 | 50.7 | 59.3122 | 48613.439 | 0.50737 | 68.1301 | 49.3211 | 0.6691 | 50.7 | 58.8211 | 52481.1192 | 0.50737 | 62.8749 | 45.9659 | 1.1991 | 50.7 | 54.057 | 84779.0059 | 0.47582 | 62.8749 | 46.1301 | 1.18 | 50.7 | 54.348 | 82618.4216 | 0.49373
1806 | 1.3 | 73.1 | 50.3728 | 432.6613 | 301.5741 | 72.1825 | 52.3462 | 0.61909 | 50.8 | 60.9462 | 51563.8507 | 0.434 | -11.4269 | 71.6916 | 51.4734 | 0.73818 | 50.8 | 60.3643 | 62109.6579 | 0.44 | 72.3 | 56.4546 | 0.95728 | 50.8 | 63.4546 | 63606.7418 | 0.44582 | 72.3 | 53.5274 | 1.0773 | 50.8 | 61.5455 | 84392.3 | 0.427 | 72.4 | 53.1546 | 0.59818 | 50.8 | 61.8546 | 47926.7534 | 0.453 | 72.6 | 53.1091 | 0.59818 | 50.8 | 61.9818 | 48612.7106 | 0.455 | 72.6 | 54.5818 | 1.0773 | 50.8 | 62.2728 | 81343.16 | 0.42991 | 72.5 | 53.9 | 1.0773 | 50.8 | 62.2728 | 83375.1337 | 0.448
1807 | 1.2167 | 73.2092 | 49.9 | 375.185 | 275.385 | 49.7 | 30.3552 | 0.62184 | 50.9 | 38.7552 | 50397.4382 | 0.4341 | 5.9738 | 49.4 | 30.4552 | 0.74184 | 50.9 | 38.7552 | 58412.2907 | 0.4411 | 53.1783 | 35.815 | 0.86184 | 50.9 | 42.8059 | 62755.0778 | 0.40255 | 53.2691 | 32.4334 | 0.99184 | 50.9 | 40.6242 | 85795.8246 | 0.39383 | 50.0632 | 30.0184 | 0.57184 | 50.9 | 38.8092 | 48031.0387 | 0.4371 | 50.7897 | 32.0357 | 0.56184 | 50.9 | 40.1265 | 44393.6139 | 0.42992 | 56.2577 | 36.9577 | 0.98092 | 50.9 | 44.4669 | 78921.4446 | 0.38846 | 56.2485 | 37.1669 | 0.97092 | 50.9 | 44.9669 | 77725.6908 | 0.40746
1808 | 1.1333 | 73.4 | 35.137 | 658.6453 | 325.5243 | 51.9492 | 35.1864 | 0.70186 | 51 | 43.3864 | 49400.2824 | 0.49084 | 10.3474 | 51.6492 | 35.0678 | 0.83186 | 51 | 43.2678 | 57831.947 | 0.49684 | 49.5 | 33.9093 | 0.97186 | 51 | 40.9186 | 63079.2875 | 0.44993 | 49.5907 | 32.1558 | 1.1319 | 51 | 40.0372 | 82025.5554 | 0.44902 | 49.7582 | 32.1955 | 0.65093 | 51 | 40.8955 | 47712.0802 | 0.49502 | 49.8582 | 32.7768 | 0.64093 | 51 | 41.0768 | 45385.5967 | 0.48393 | 49.7 | 32.8745 | 1.1028 | 51 | 40.2652 | 77595.2873 | 0.44002 | 49.7 | 33.0558 | 1.0928 | 51 | 40.6465 | 75763.4643 | 0.45693
1809 | 1.05 | 73.5 | 38.4392 | 860.2141 | 363.3744 | 73 | 55.7529 | 0.68812 | 51.1 | 63.9529 | 49350.4615 | 0.47777 | -9.4419 | 72.5 | 54.9529 | 0.80812 | 51.1 | 63.4529 | 59501.57 | 0.48487 | 68.1429 | 52.1769 | 1.0281 | 51.1 | 59.7958 | 68497.327 | 0.47625 | 68.2335 | 52.1052 | 1.1981 | 51.1 | 59.8052 | 80969.6843 | 0.47825 | 72.5283 | 55.5 | 0.66812 | 51.1 | 64.1 | 47282.0864 | 0.50677 | 72.7283 | 54.8717 | 0.64906 | 51.1 | 63.6812 | 48346.7526 | 0.49387 | 68.4335 | 53.3958 | 1.1681 | 51.1 | 60.4052 | 73676.4084 | 0.46625 | 68.3429 | 53.2146 | 1.1581 | 51.1 | 60.5146 | 73159.0933 | 0.48325
1810 | 0.96667 | 73.6 | 49.9 | 385.9388 | 304.799 | 65.7372 | 46.0086 | 0.6 | 51.2 | 54.3086 | 49825.8652 | 0.41962 | -11.1789 | 65.3372 | 45.8563 | 0.71905 | 51.2 | 54.2372 | 58568.8801 | 0.42952 | 72.6046 | 53.876 | 0.90714 | 51.2 | 61.7665 | 70735.6341 | 0.41995 | 72.6951 | 54.676 | 1.0571 | 51.2 | 62.2665 | 79813.381 | 0.42186 | 71.2658 | 52.0086 | 0.58905 | 51.2 | 60.6086 | 47351.9442 | 0.44605 | 71.4658 | 50.7181 | 0.57809 | 51.2 | 59.8086 | 49811.7311 | 0.43705 | 72.9046 | 55.2569 | 1.0271 | 51.2 | 62.4569 | 75490.8339 | 0.40786 | 72.8951 | 54.6188 | 1.0171 | 51.2 | 62.3378 | 77202.0404 | 0.42386
1811 | 0.88333 | 73.7097 | 49.7841 | 379.969 | 294.4531 | 49.7 | 32.0772 | 0.64193 | 51.3 | 39.9676 | 47723.9044 | 0.45016 | 13.3579 | 49.4 | 31.829 | 0.77097 | 51.3 | 39.8386 | 56289.7822 | 0.45816 | 49.6 | 31.9869 | 0.88193 | 51.3 | 39.1676 | 65050.832 | 0.41006 | 49.6 | 31.9483 | 1.0319 | 51.3 | 39.1483 | 76126.0845 | 0.40916 | 49.7 | 30.4386 | 0.60193 | 51.3 | 39.2483 | 48640.4855 | 0.46016 | 49.7 | 30.3869 | 0.59097 | 51.3 | 39.0676 | 47629.6735 | 0.44826 | 49.7 | 31.5483 | 0.9829 | 51.3 | 38.6483 | 74585.0937 | 0.39116 | 49.7 | 29.7579 | 0.9829 | 51.3 | 37.9579 | 81653.1045 | 0.41026
1812 | 0.8 | 73.8098 | 32.027 | 890.7235 | 366.4823 | 59.8472 | 44.6374 | 0.72 | 51.4 | 52.2374 | 45497.6259 | 0.499 | 10.2591 | 59.5374 | 43.0374 | 0.85098 | 51.4 | 51.4374 | 58597.2598 | 0.5092 | 49.8517 | 35.2811 | 0.99293 | 51.4 | 41.9811 | 60765.7267 | 0.46298 | 49.8615 | 34.9104 | 1.1629 | 51.4 | 41.8908 | 72995.6115 | 0.46398 | 53.7862 | 36.396 | 0.68098 | 51.4 | 45.396 | 49661.1877 | 0.51778 | 53.8862 | 38.2156 | 0.66098 | 51.4 | 46.1058 | 43665.9434 | 0.50459 | 50.0517 | 34.1811 | 1.1229 | 51.4 | 41.2811 | 74763.2151 | 0.44798 | 50.0517 | 33.2104 | 1.1229 | 51.4 | 41.1006 | 79308.3782 | 0.47107
1813 | 0.73333 | 73.9099 | 44.6548 | 732.4451 | 366.7984 | 73.4 | 56.9802 | 0.65802 | 51.4099 | 64.4703 | 45060.9269 | 0.45671 | -13.329 | 73 | 54.9703 | 0.78802 | 51.4099 | 63.4605 | 59473.3064 | 0.47181 | 73.1 | 58.8802 | 0.99703 | 51.4099 | 65.4703 | 59223.5734 | 0.46162 | 73.2 | 58.5407 | 1.166 | 51.4099 | 65.2506 | 71243.8562 | 0.46262 | 73.3 | 55.2703 | 0.65802 | 51.4099 | 64.2605 | 49407.6307 | 0.49981 | 73.4 | 57.0506 | 0.62901 | 51.4099 | 64.9506 | 43206.985 | 0.48071 | 73.4 | 57.6703 | 1.127 | 51.4099 | 64.7605 | 74251.2168 | 0.44971 | 73.4 | 57.0506 | 1.137 | 51.4099 | 64.7506 | 77179.8893 | 0.47371
1814 | 0.66667 | 74.01 | 49.9 | 383.3998 | 307.1398 | 57.2198 | 38.8998 | 0.581 | 51.5 | 46.3198 | 44696.0791 | 0.4064 | -7.0548 | 56.8298 | 37.5599 | 0.72 | 51.5 | 45.7599 | 57641.1501 | 0.4274 | 69.5098 | 52.1098 | 0.848 | 51.5 | 58.9298 | 61521.7038 | 0.3941 | 69.5198 | 51.9798 | 0.998 | 51.5 | 58.9698 | 73242.8327 | 0.398 | 61.7098 | 42.8298 | 0.58 | 51.5 | 51.2198 | 46285.5574 | 0.4449 | 63.7498 | 44.6398 | 0.559 | 51.5 | 52.6398 | 44306.5307 | 0.4217 | 69.9799 | 52.5498 | 0.968 | 51.5 | 59.2498 | 70713.2297 | 0.3861 | 69.8799 | 50.6298 | 0.988 | 51.5 | 58.5398 | 79543.382 | 0.4122
1815 | 0.6 | 74.1101 | 47.8953 | 395.2929 | 316.7041 | 49.7 | 32.2304 | 0.65202 | 51.6 | 40.2304 | 47829.9511 | 0.45621 | 12.1556 | 49.4 | 32.8506 | 0.80202 | 51.6 | 40.7506 | 55532.8867 | 0.47821 | 49.6 | 32.0809 | 0.90202 | 51.6 | 39.3708 | 65954.7509 | 0.41821 | 49.6 | 32.8304 | 1.053 | 51.6 | 39.8405 | 74105.9538 | 0.41911 | 49.6899 | 33.6506 | 0.64101 | 51.6 | 41.3405 | 42675.1746 | 0.48411 | 49.7 | 32.0405 | 0.60202 | 51.6 | 40.1405 | 44501.4057 | 0.45821 | 49.7 | 33.0304 | 1.003 | 51.6 | 39.7304 | 70065.7474 | 0.40111 | 49.7 | 31.6708 | 1.033 | 51.6 | 39.4607 | 78007.2603 | 0.43321
1816 | 0.53333 | 74.2102 | 34.1637 | 944.2857 | 391.9503 | 66.5322 | 50.3322 | 0.70898 | 51.7 | 58.3322 | 48192.0654 | 0.49549 | 4.6756 | 66.1322 | 51.2219 | 0.85898 | 51.7 | 58.9219 | 53714.4806 | 0.51539 | 54.714 | 40.1345 | 1.021 | 51.7 | 47.0345 | 62202.9344 | 0.47261 | 54.814 | 39.0038 | 1.191 | 51.7 | 46.514 | 78545.389 | 0.47372 | 60.7731 | 46.1526 | 0.7 | 51.7 | 53.8629 | 42515.101 | 0.5299 | 60.9731 | 44.9731 | 0.67 | 51.7 | 53.0731 | 44725.1405 | 0.508 | 54.914 | 40.355 | 1.142 | 51.7 | 47.0447 | 69940.3475 | 0.45651 | 54.914 | 39.4243 | 1.171 | 51.7 | 47.0243 | 75805.9758 | 0.48861
1817 | 0.46667 | 74.3103 | 49.6345 | 541.9249 | 360.2923 | 73.8 | 56.4586 | 0.62897 | 51.7 | 64.0586 | 45908.2644 | 0.43976 | -13.703 | 73.4 | 57.3897 | 0.76793 | 51.7 | 64.669 | 51130.1259 | 0.45765 | 73.5 | 59.1 | 0.9569 | 51.7 | 65.4793 | 58033.2038 | 0.44565 | 73.6 | 56.5793 | 1.1369 | 51.7 | 64.269 | 80342.3391 | 0.45165 | 73.6103 | 58.2 | 0.63793 | 51.7 | 65.6793 | 41156.6861 | 0.48355 | 73.8 | 56.6793 | 0.60897 | 51.7 | 64.6586 | 43748.2387 | 0.46465 | 73.8 | 59.4793 | 1.0759 | 51.7 | 65.569 | 64250.7089 | 0.42765 | 73.8 | 58.2207 | 1.1069 | 51.7 | 65.3897 | 71899.641 | 0.46365
1818 | 0.4 | 74.5105 | 49.9 | 370.8977 | 310.2488 | 49.7 | 31.9733 | 0.59209 | 51.9 | 39.2628 | 43793.328 | 0.41215 | -1.039 | 49.4 | 33.2523 | 0.71209 | 51.9 | 40.1419 | 47874.0909 | 0.42615 | 60.7732 | 44.3104 | 0.82 | 51.9 | 50.6314 | 56602.4155 | 0.382 | 60.7732 | 42.0732 | 0.99105 | 51.9 | 49.4732 | 77766.0236 | 0.396 | 53.2814 | 36.8605 | 0.57105 | 51.9 | 43.9814 | 39067.1768 | 0.43173 | 56.057 | 37.257 | 0.55 | 51.9 | 45.0674 | 43119.3128 | 0.41663 | 62.8884 | 46.857 | 0.91895 | 51.9 | 52.6674 | 61465.0591 | 0.36379 | 62.8779 | 46.2256 | 0.95895 | 51.9 | 52.857 | 66771.4415 | 0.40069
1819 | 0.23333 | 74.8 | 44.9075 | 431.3266 | 343.5459 | 49.7 | 34.2212 | 0.67212 | 52.0106 | 41.4317 | 43581.7827 | 0.46816 | 11.3202 | 49.4 | 34.4894 | 0.80212 | 52.0106 | 41.6106 | 50071.0469 | 0.47916 | 49.6 | 33.8635 | 0.91317 | 52.0106 | 40.5529 | 60185.6091 | 0.42527 | 49.6 | 33.3635 | 1.1132 | 52.0106 | 40.5529 | 75562.4143 | 0.44227 | 49.6 | 33.3 | 0.63212 | 52.0106 | 41.1212 | 43387.2938 | 0.48227 | 49.7 | 33.3846 | 0.62106 | 52.0106 | 41.0635 | 42210.0878 | 0.47027 | 49.7 | 34.1106 | 1.0032 | 52.0106 | 40.3212 | 65458.7206 | 0.40027 | 49.7 | 33.7529 | 1.0521 | 52.0106 | 40.7423 | 69846.0601 | 0.43916
1820 | 0.066667 | 75.0107 | 36.1139 | 902.9747 | 419.8995 | 70.56 | 54.6958 | 0.70893 | 52.2107 | 62.5172 | 46960.2423 | 0.49404 | 0.062444 | 70.16 | 55.46 | 0.84786 | 52.2107 | 62.8493 | 51820.3619 | 0.50493 | 59.1204 | 45.5204 | 1.0211 | 52.2107 | 52.0204 | 58283.3203 | 0.47621 | 59.1311 | 45.3311 | 1.2411 | 52.2107 | 52.1311 | 71884.5471 | 0.49421 | 64.999 | 49.7097 | 0.69 | 52.2107 | 57.699 | 44233.6899 | 0.52468 | 65.1883 | 51.2883 | 0.67 | 52.2107 | 58.3776 | 38890.6436 | 0.51047 | 59.3311 | 43.999 | 1.14 | 52.2107 | 50.9204 | 73082.0877 | 0.45332 | 59.3204 | 45.3311 | 1.17 | 52.2107 | 52.1311 | 68375.0404 | 0.48921
1821 | -0.1 | 75.3 | 50.9243 | 431.1718 | 376.5592 | 74.3621 | 54.9972 | 0.62784 | 52.4 | 63.3972 | 50341.6742 | 0.4347 | -13.5415 | 73.8621 | 57.154 | 0.73784 | 52.4 | 64.4756 | 51569.4429 | 0.43959 | 74.2108 | 59.2567 | 0.93676 | 52.4 | 65.7567 | 58466.7938 | 0.43459 | 74.3 | 58.8351 | 1.1368 | 52.4 | 65.8459 | 73383.9522 | 0.45359 | 74.4 | 58.1459 | 0.61784 | 52.4 | 65.7459 | 42038.963 | 0.46949 | 74.6 | 59.1567 | 0.59784 | 52.4 | 66.1459 | 38274.2867 | 0.45149 | 74.5108 | 58.0108 | 1.0468 | 52.4 | 64.8892 | 72216.8243 | 0.41759 | 74.5 | 59.0459 | 1.0668 | 52.4 | 65.9459 | 68957.9862 | 0.44749
1822 | -0.26667 | 75.5109 | 49.9 | 368.4984 | 338.5404 | 49.7 | 30.4984 | 0.62219 | 52.6 | 38.7765 | 49707.5184 | 0.43153 | 5.3989 | 49.4 | 31.1656 | 0.72219 | 52.6 | 39.0656 | 54998.9416 | 0.43242 | 55.3771 | 39.1317 | 0.82109 | 52.6 | 45.4099 | 55873.7403 | 0.38255 | 55.4661 | 37.388 | 1.0122 | 52.6 | 44.688 | 76514.8467 | 0.40366 | 50.3235 | 33.2 | 0.57219 | 52.6 | 40.6891 | 40847.5 | 0.4362 | 51.1251 | 33.747 | 0.54219 | 52.6 | 40.9579 | 39504.5087 | 0.41409 | 57.8913 | 41.5459 | 0.92109 | 52.6 | 47.535 | 62767.4127 | 0.36733 | 57.7913 | 40.3132 | 0.94109 | 52.6 | 47.2132 | 69265.1117 | 0.39533
1823 | -0.43333 | 75.8 | 39.4141 | 545.3967 | 393.2076 | 50.0534 | 33.4645 | 0.71221 | 52.8 | 41.6755 | 49327.8765 | 0.49533 | 11.2936 | 49.7534 | 34.7197 | 0.83221 | 52.8 | 42.1976 | 52121.0608 | 0.49433 | 49.5 | 34.989 | 0.93221 | 52.8 | 41.311 | 56616.2424 | 0.43321 | 49.6 | 33.8663 | 1.1533 | 52.8 | 41.1442 | 75765.9294 | 0.46033 | 49.6 | 34.289 | 0.6511 | 52.8 | 41.811 | 41527.629 | 0.49221 | 49.7 | 34.0663 | 0.62221 | 52.8 | 41.4552 | 40546.3465 | 0.47233 | 49.7 | 35.2 | 1.0433 | 52.8 | 41.211 | 63079.6049 | 0.41533 | 49.7 | 34.8773 | 1.0633 | 52.8 | 41.4663 | 65867.0974 | 0.44633
1824 | -0.6 | 75.9 | 38.779 | 847.2125 | 456.6862 | 75.4 | 58.4777 | 0.71777 | 52.9 | 66.9665 | 50850.7354 | 0.50255 | -6.8055 | 74.9112 | 59.5772 | 0.83665 | 52.9 | 67.2219 | 53515.4505 | 0.49744 | 66.2696 | 51.7361 | 1.0289 | 52.9 | 58.6473 | 62694.529 | 0.47655 | 66.3696 | 52.9808 | 1.2678 | 52.9 | 59.6696 | 70593.8287 | 0.50344 | 72.0906 | 56.4571 | 0.67888 | 52.9 | 64.5571 | 44611.1094 | 0.51788 | 72.2906 | 57.846 | 0.65777 | 52.9 | 64.9571 | 39582.8194 | 0.49677 | 66.5696 | 52.1473 | 1.1489 | 52.9 | 58.7473 | 69473.6077 | 0.45855 | 66.4696 | 53.225 | 1.1589 | 52.9 | 59.7361 | 64390.4985 | 0.48633
1825 | -0.61667 | 75.9 | 50.2549 | 368.0282 | 386.5837 | 72.7994 | 53.643 | 0.62887 | 52.9 | 62.043 | 50173.1839 | 0.43787 | -13.6373 | 72.2994 | 53.1881 | 0.72774 | 52.9 | 61.4656 | 57998.6775 | 0.43387 | 75.1887 | 59.3774 | 0.90662 | 52.9 | 65.9662 | 59921.276 | 0.42053 | 75.2 | 61.1662 | 1.1066 | 52.9 | 67.3549 | 65262.291 | 0.44231 | 75.0858 | 57.0181 | 0.59774 | 52.9 | 65.2181 | 44867.4993 | 0.45253 | 75.2858 | 58.2181 | 0.56774 | 52.9 | 65.5181 | 40100.6182 | 0.42942 | 75.4887 | 58.5098 | 1.0155 | 52.9 | 65.3211 | 71664.432 | 0.40253 | 75.4 | 59.9662 | 1.0166 | 52.9 | 66.5549 | 65649.3621 | 0.42542
1826 | -0.63333 | 76 | 49.9 | 368.2974 | 353.386 | 49.7 | 31.8911 | 0.65228 | 52.9 | 40.0683 | 48890.1817 | 0.45748 | 12.4229 | 49.4 | 31.9683 | 0.76228 | 52.9 | 39.8683 | 55028.6798 | 0.45248 | 50.1317 | 34.0658 | 0.83228 | 52.9 | 40.2772 | 56087.9602 | 0.38637 | 50.2203 | 34.643 | 1.0134 | 52.9 | 40.8658 | 65813.7934 | 0.40325 | 49.7 | 31.2683 | 0.59114 | 52.9 | 39.4683 | 45346.0144 | 0.44748 | 49.7 | 31.957 | 0.55114 | 52.9 | 39.357 | 40699.5933 | 0.41837 | 51.0291 | 32.1861 | 0.93342 | 52.9 | 39.1975 | 74021.614 | 0.37248 | 51.0177 | 33.8291 | 0.92342 | 52.9 | 40.5405 | 66398.9531 | 0.38725
1827 | -0.65 | 76 | 34.6159 | 719.1922 | 423.513 | 53.417 | 38.1285 | 0.7423 | 53 | 46.04 | 47575.3741 | 0.51804 | 12.3229 | 53.117 | 38.1515 | 0.86115 | 53 | 45.8515 | 53715.0656 | 0.51404 | 49.5 | 35.2345 | 0.9623 | 53 | 41.546 | 57510.2981 | 0.44627 | 49.5885 | 35.246 | 1.1535 | 53 | 41.846 | 69156.3925 | 0.46038 | 49.9222 | 34.3028 | 0.67115 | 53 | 42.2797 | 43727.0728 | 0.50938 | 50.0337 | 34.2682 | 0.6323 | 53 | 41.8682 | 41622.3679 | 0.47938 | 49.7 | 34.0806 | 1.1035 | 53 | 40.969 | 71791.2262 | 0.43938 | 49.7 | 33.2345 | 1.0735 | 53 | 40.6345 | 73611.6005 | 0.44938
1828 | -0.66667 | 76 | 41.4533 | 789.4162 | 456.1704 | 75.6 | 59.0535 | 0.71768 | 53 | 67.2535 | 49124.2969 | 0.49737 | -12.0172 | 75.1 | 59.107 | 0.82651 | 53 | 66.9303 | 55219.7195 | 0.49149 | 72.6487 | 59.0022 | 1.0165 | 53 | 65.4022 | 58145.9985 | 0.47161 | 72.7371 | 58.6673 | 1.2165 | 53 | 65.479 | 71743.2 | 0.48472 | 75.4 | 60.8768 | 0.67768 | 53 | 68.2651 | 40761.4213 | 0.51126 | 75.6 | 59.7651 | 0.63768 | 53 | 67.4419 | 41911.4525 | 0.48337 | 72.9371 | 58.9022 | 1.1765 | 53 | 65.4022 | 68967.5783 | 0.46672 | 72.9371 | 57.7487 | 1.1465 | 53 | 65.0254 | 72589.9656 | 0.47872
1829 | -0.68333 | 76 | 49.9 | 379.94 | 380.0909 | 66.1196 | 47.8078 | 0.62 | 53 | 55.7078 | 47707.9439 | 0.43253 | -12.147 | 65.7313 | 47.2431 | 0.71883 | 53 | 55.1313 | 55722.176 | 0.42953 | 75.0474 | 57.4831 | 0.86765 | 53 | 64.6183 | 64001.9392 | 0.40447 | 75.1357 | 57.877 | 1.0553 | 53 | 65.077 | 75877.2487 | 0.41847 | 72.9552 | 55.7613 | 0.57765 | 53 | 63.3731 | 41421.7245 | 0.43947 | 73.3548 | 54.9726 | 0.54765 | 53 | 62.5844 | 42070.6234 | 0.41559 | 75.3474 | 58.0183 | 1.0065 | 53 | 64.9417 | 73088.1724 | 0.40047 | 75.3357 | 58.0183 | 0.98648 | 53 | 65.1417 | 71327.4627 | 0.41147
1830 | -0.7 | 76 | 49.7103 | 378.9107 | 366.5514 | 49.7 | 33.4711 | 0.67237 | 53 | 41.0593 | 45624.253 | 0.46942 | 14.8424 | 49.4 | 33.3474 | 0.78237 | 53 | 40.8474 | 52574.4592 | 0.46742 | 49.6 | 30.4067 | 0.87356 | 53 | 38.1948 | 70457.5797 | 0.40766 | 49.7 | 32.0474 | 1.0436 | 53 | 39.3593 | 76817.0952 | 0.41554 | 49.7 | 31.6237 | 0.60237 | 53 | 39.9356 | 45609.0944 | 0.45942 | 49.7 | 31.6711 | 0.57119 | 53 | 39.4711 | 42765.8133 | 0.43254 | 49.7 | 30.3593 | 0.99474 | 53 | 37.9711 | 80327.2584 | 0.39566 | 49.6119 | 30.3593 | 0.96474 | 53 | 38.1711 | 78062.5804 | 0.40466
1831 | -0.7 | 76 | 32.2035 | 969.2055 | 457.2851 | 63.726 | 49.102 | 0.7488 | 53 | 56.702 | 45508.1535 | 0.51988 | 10.9761 | 63.326 | 49.3379 | 0.87 | 53 | 56.614 | 51022.781 | 0.51888 | 50.1823 | 34.5541 | 1.0236 | 53 | 41.9422 | 66835.1566 | 0.47544 | 50.2823 | 34.9541 | 1.2036 | 53 | 42.2422 | 76729.7784 | 0.47944 | 56.1858 | 40.1457 | 0.69 | 53 | 48.5217 | 46021.2577 | 0.52172 | 56.3858 | 40.2738 | 0.6512 | 53 | 48.1978 | 43816.3282 | 0.49472 | 50.3943 | 33.9781 | 1.1736 | 53 | 41.6541 | 80106.1752 | 0.46556 | 50.3823 | 34.59 | 1.1336 | 53 | 42.0661 | 74593.8653 | 0.47244
1832 | -0.7 | 76 | 47.3318 | 672.4097 | 441.7927 | 75.6 | 58.5154 | 0.66758 | 53 | 66.4275 | 47845.9231 | 0.46631 | -14.6259 | 75.1 | 59.6154 | 0.77758 | 53 | 66.8275 | 50382.2776 | 0.46431 | 75.3 | 60.0396 | 1.0064 | 53 | 67.1517 | 64662.2978 | 0.46843 | 75.4 | 60.4517 | 1.1852 | 53 | 67.4517 | 73639.1846 | 0.47031 | 75.4879 | 59.0275 | 0.63879 | 53 | 67.0396 | 44076.4393 | 0.48731 | 75.6 | 58.0637 | 0.60758 | 53 | 66.2396 | 44704.5698 | 0.46343 | 75.6 | 60.2758 | 1.1564 | 53 | 67.3517 | 74021.1154 | 0.46031 | 75.6 | 60.7396 | 1.1064 | 53 | 67.6396 | 68502.141 | 0.46331
1833 | -0.7 | 76 | 49.9 | 380.5408 | 368.0896 | 56.8361 | 37.0605 | 0.60122 | 53 | 45.2727 | 49479.0851 | 0.41761 | -7.7398 | 56.4483 | 38.4849 | 0.69122 | 53 | 45.8849 | 51809.8099 | 0.41261 | 71.1872 | 53.9628 | 0.86756 | 53 | 60.8506 | 62441.4618 | 0.40278 | 71.1872 | 53.9262 | 1.0076 | 53 | 60.8384 | 73116.645 | 0.4019 | 62.8774 | 43.9652 | 0.56 | 53 | 51.9774 | 44246.3832 | 0.42488 | 64.3849 | 44.3361 | 0.53 | 53 | 52.4483 | 44549.4007 | 0.40388 | 71.6215 | 54.2483 | 0.98756 | 53 | 61.0605 | 71790.8786 | 0.3929 | 71.5337 | 53.6605 | 0.94756 | 53 | 60.7605 | 70585.4953 | 0.3949
1834 | -0.7 | 76 | 47.4211 | 398.2985 | 379.6107 | 49.7 | 32.1616 | 0.68246 | 53 | 40.5616 | 50101.6841 | 0.47748 | 13.267 | 49.4 | 33.437 | 0.78246 | 53 | 40.937 | 52259.4694 | 0.46848 | 49.6 | 33.837 | 0.92246 | 53 | 40.5493 | 60696.6143 | 0.4276 | 49.6 | 32.9493 | 1.0737 | 53 | 40.0493 | 74924.2773 | 0.4276 | 49.6877 | 32.7493 | 0.62246 | 53 | 40.6616 | 43984.0312 | 0.4716 | 49.7 | 31.3739 | 0.59246 | 53 | 39.6739 | 45676.4068 | 0.45272 | 49.7 | 31.9123 | 1.0449 | 53 | 39.337 | 77652.2037 | 0.41672 | 49.7 | 32.5739 | 1.0037 | 53 | 39.7616 | 71341.3527 | 0.4186
1835 | -0.7 | 76 | 34.6114 | 952.5726 | 464.9092 | 70.5211 | 54.2838 | 0.73876 | 53 | 62.6838 | 50209.4151 | 0.51701 | 3.854 | 70.1211 | 54.559 | 0.84876 | 53 | 62.3838 | 55142.097 | 0.50701 | 56.5828 | 42.5076 | 1.0512 | 53 | 49.4076 | 61608.7078 | 0.48762 | 56.6828 | 41.7076 | 1.2312 | 53 | 49.0076 | 76657.6121 | 0.48875 | 63.733 | 48.1957 | 0.69 | 53 | 56.3082 | 44962.4756 | 0.52388 | 63.933 | 47.933 | 0.67 | 53 | 56.033 | 44664.6543 | 0.50888 | 56.7952 | 41.0698 | 1.2125 | 53 | 48.6449 | 79738.2776 | 0.48287 | 56.7828 | 42.1201 | 1.1512 | 53 | 49.1201 | 70309.6835 | 0.47975
1836 | -0.7 | 76 | 51.1753 | 498.7488 | 418.978 | 75.6 | 56.4996 | 0.64875 | 53 | 65.1247 | 52199.7582 | 0.45449 | -13.7905 | 75.1 | 56.5247 | 0.74749 | 53 | 64.8247 | 57875.4002 | 0.44549 | 75.3 | 59.2871 | 0.97624 | 53 | 66.5122 | 65342.0646 | 0.45237 | 75.4 | 59.8749 | 1.145 | 53 | 66.9498 | 74080.7557 | 0.45524 | 75.4 | 57.6373 | 0.61875 | 53 | 66.0373 | 46267.0952 | 0.47224 | 75.6 | 58.1373 | 0.59875 | 53 | 66.1373 | 44068.8859 | 0.45737 | 75.6 | 59.3996 | 1.135 | 53 | 66.7122 | 76911.02 | 0.45037 | 75.6 | 59.7373 | 1.065 | 53 | 66.8247 | 70239.668 | 0.44437
1837 | -0.7 | 76 | 49.9 | 373.2934 | 361.1061 | 50.1367 | 29.5253 | 0.62253 | 53 | 38.4253 | 53426.4903 | 0.43077 | 0.10652 | 49.8367 | 30.1127 | 0.7038 | 53 | 38.4127 | 58323.3448 | 0.42177 | 62.1855 | 42.7108 | 0.85 | 53 | 50.4108 | 69200.2827 | 0.396 | 62.1981 | 44.4348 | 0.98 | 53 | 51.3602 | 73295.4424 | 0.39187 | 54.0047 | 33.9174 | 0.56127 | 53 | 42.5301 | 47143.8711 | 0.42714 | 56.8375 | 37.2628 | 0.54127 | 53 | 45.2628 | 44282.2093 | 0.41076 | 64.1755 | 44.8755 | 0.98873 | 53 | 52.4628 | 79872.5123 | 0.39287 | 64.1755 | 45.8755 | 0.91873 | 53 | 52.8755 | 70150.538 | 0.38375
1838 | -0.7 | 76 | 40.4031 | 508.1844 | 401.0223 | 49.8278 | 32.1789 | 0.71256 | 53 | 40.9789 | 52850.1106 | 0.49866 | 12.2987 | 49.5278 | 33.0045 | 0.82256 | 53 | 41.0917 | 56481.9002 | 0.48866 | 49.5872 | 32.1128 | 0.96383 | 53 | 39.9383 | 70417.8305 | 0.44766 | 49.6 | 32.6511 | 1.1051 | 53 | 40.1511 | 78422.1548 | 0.44066 | 49.6 | 31.5511 | 0.64256 | 53 | 40.3639 | 48786.6827 | 0.48966 | 49.7 | 32.0383 | 0.62128 | 53 | 40.3511 | 45839.8907 | 0.47066 | 49.7 | 32.4511 | 1.1051 | 53 | 40.0639 | 79830.8894 | 0.44066 | 49.7 | 33.9895 | 1.0238 | 53 | 40.6767 | 66794.7047 | 0.42753
1839 | -0.7 | 76 | 36.7869 | 918.7815 | 471.5583 | 75.6 | 58.0355 | 0.72871 | 53 | 67.0355 | 53719.6323 | 0.51019 | -5.7558 | 75.2 | 58.8968 | 0.83742 | 53 | 67.0226 | 56845.9945 | 0.49832 | 66.2641 | 50.1512 | 1.0787 | 53 | 58.2512 | 72904.7082 | 0.50161 | 66.3512 | 50.8383 | 1.2387 | 53 | 58.4383 | 79954.0321 | 0.49161 | 72.6127 | 56.2127 | 0.68871 | 53 | 64.7869 | 47329.6854 | 0.52458 | 72.8127 | 56.0869 | 0.66742 | 53 | 64.4869 | 46457.364 | 0.50571 | 66.5641 | 51.0512 | 1.2387 | 53 | 58.6512 | 80025.3144 | 0.49348 | 66.4641 | 51.7738 | 1.1287 | 53 | 58.7996 | 69564.7071 | 0.47348
1840 | -0.7 | 76 | 51.6658 | 368.7975 | 398.8515 | 75.0535 | 55.3275 | 0.6374 | 53 | 64.1014 | 52704.5116 | 0.44631 | -11.632 | 74.5535 | 55.3014 | 0.7274 | 53 | 63.6884 | 58637.57 | 0.43457 | 75.3 | 58.261 | 0.9661 | 53 | 65.861 | 69053.9608 | 0.44844 | 75.4 | 57.2959 | 1.0961 | 53 | 65.2089 | 82952.5537 | 0.43744 | 75.4 | 57.5349 | 0.6074 | 53 | 65.7349 | 45060.0338 | 0.45931 | 75.6 | 56.6089 | 0.5874 | 53 | 65.0219 | 46355.0495 | 0.44331 | 75.6 | 58.5349 | 1.0961 | 53 | 66.0349 | 78572.965 | 0.43831 | 75.587 | 56.7219 | 1.0061 | 53 | 64.6219 | 78922.1631 | 0.41944
1841 | -0.7 | 76 | 49.9 | 372.1726 | 359.9595 | 49.7 | 30.7656 | 0.64263 | 53 | 39.1788 | 50862.6282 | 0.44771 | 9.2863 | 49.4 | 31.105 | 0.73263 | 53 | 39.0919 | 55832.7338 | 0.43784 | 54.2305 | 35.7567 | 0.87263 | 53 | 43.1699 | 67237.2431 | 0.40418 | 54.2305 | 34.2224 | 1.0026 | 53 | 42.2092 | 83685.9425 | 0.39818 | 49.8737 | 30.8263 | 0.57263 | 53 | 39.0394 | 45647.7286 | 0.43571 | 50.1344 | 29.1737 | 0.55263 | 53 | 38 | 48541.5816 | 0.42084 | 56.5417 | 37.5548 | 0.99131 | 53 | 45.0679 | 78677.3277 | 0.39379 | 56.5417 | 35.8204 | 0.91263 | 53 | 43.7073 | 78864.1415 | 0.38092
1842 | -0.7 | 76 | 31.994 | 735.5441 | 428.7169 | 53.433 | 36.5595 | 0.73265 | 53 | 45.1727 | 51772.0156 | 0.51132 | 13.3685 | 53.133 | 37.6463 | 0.84132 | 53 | 45.3595 | 54397.4289 | 0.50119 | 49.5 | 33.2662 | 1.004 | 53 | 40.853 | 68371.3364 | 0.46659 | 49.6 | 32.7397 | 1.164 | 53 | 40.453 | 81622.7192 | 0.46172 | 49.9576 | 32.9238 | 0.66132 | 53 | 41.4238 | 46700.0796 | 0.49972 | 50.0576 | 31.337 | 0.65132 | 53 | 40.537 | 50656.0896 | 0.49185 | 49.7 | 32.753 | 1.144 | 53 | 40.453 | 80955.947 | 0.45472 | 49.7 | 31.6265 | 1.064 | 53 | 39.6397 | 80484.3673 | 0.44485
1843 | -0.7 | 76 | 39.9409 | 846.8538 | 465.9033 | 75.6 | 57.7466 | 0.69866 | 53 | 66.5332 | 52411.3183 | 0.48926 | -12.0901 | 75.1866 | 57.9798 | 0.79733 | 53 | 66.2065 | 57570.8828 | 0.47826 | 74.0004 | 59.2737 | 1.066 | 53 | 66.5603 | 65548.3961 | 0.49426 | 74.0138 | 57.847 | 1.236 | 53 | 65.7603 | 83552.7698 | 0.4914 | 75.5 | 58.3198 | 0.65866 | 53 | 66.9198 | 47420.9776 | 0.50226 | 75.6 | 57.1332 | 0.65733 | 53 | 66.3466 | 50713.182 | 0.4994 | 74.3004 | 57.8336 | 1.216 | 53 | 65.747 | 83632.4504 | 0.4844 | 74.2138 | 56.6737 | 1.146 | 53 | 65.0603 | 83811.2177 | 0.47853
1844 | -0.7 | 76 | 49.9 | 356.8923 | 386.5759 | 69.6837 | 49.3433 | 0.60865 | 53 | 57.9567 | 52041.6074 | 0.42619 | -11.2517 | 69.1972 | 48.4702 | 0.69865 | 53 | 57.1567 | 60518.2837 | 0.41819 | 75.3 | 59.2596 | 0.91596 | 53 | 66.1461 | 61335.226 | 0.42611 | 75.3865 | 56.9461 | 1.076 | 53 | 64.8326 | 82566.2799 | 0.42825 | 74.7262 | 54.5454 | 0.5773 | 53 | 63.3589 | 48631.4538 | 0.43838 | 74.9262 | 53.5184 | 0.57865 | 53 | 62.9319 | 51775.6477 | 0.43952 | 75.6 | 56.5461 | 1.056 | 53 | 64.6326 | 84391.3827 | 0.42238 | 75.5 | 56.1326 | 1.006 | 53 | 64.2326 | 81292.362 | 0.41838
1845 | -0.7 | 76 | 49.7505 | 378.6319 | 366.1912 | 49.7 | 30.6544 | 0.65272 | 53 | 39.368 | 52349.2471 | 0.45777 | 15.8994 | 49.4 | 29.8544 | 0.75408 | 53 | 38.668 | 61705.3646 | 0.4519 | 49.6 | 32.8408 | 0.86408 | 53 | 39.5544 | 60685.0352 | 0.40277 | 49.6 | 30.868 | 1.0354 | 53 | 38.5815 | 81345.94 | 0.4119 | 49.7 | 29.668 | 0.59272 | 53 | 38.668 | 49440.2161 | 0.4499 | 49.7 | 28.4951 | 0.59272 | 53 | 37.9951 | 52622.5655 | 0.45104 | 49.7 | 30.6087 | 1.0141 | 53 | 38.2951 | 80971.7738 | 0.4039 | 49.7 | 28.6408 | 0.96408 | 53 | 37.068 | 84399.6248 | 0.40204
1846 | -0.7 | 76 | 30.9919 | 1005.1215 | 459.4803 | 63.0869 | 45.9869 | 0.74 | 53 | 54.7869 | 52950.8838 | 0.516 | 12.258 | 62.7732 | 45.1006 | 0.86 | 53 | 54.1869 | 63490.0408 | 0.51414 | 50.1305 | 34.5442 | 1.0027 | 53 | 41.7716 | 65496.9325 | 0.46564 | 50.1442 | 34.0128 | 1.2041 | 53 | 41.7853 | 81069.9108 | 0.47864 | 55.2691 | 37.3966 | 0.68137 | 53 | 46.5966 | 50910.9431 | 0.5171 | 55.3691 | 37.324 | 0.68137 | 53 | 46.7103 | 51808.7968 | 0.5211 | 50.3305 | 35.0128 | 1.1841 | 53 | 42.1991 | 75693.9783 | 0.46964 | 50.3305 | 32.0402 | 1.1355 | 53 | 40.7265 | 86913.3834 | 0.47592
1847 | -0.7 | 76 | 45.1017 | 722.9157 | 449.1493 | 75.6 | 56.4171 | 0.66862 | 53 | 65.4171 | 53820.0626 | 0.4682 | -13.0793 | 75.1 | 56.5585 | 0.78724 | 53 | 65.2585 | 61193.2876 | 0.4702 | 75.3 | 59.0585 | 0.99585 | 53 | 66.5447 | 67457.5635 | 0.4612 | 75.4 | 58.4618 | 1.1945 | 53 | 66.5032 | 84422.7721 | 0.4742 | 75.4862 | 57.0724 | 0.64724 | 53 | 66.0585 | 49526.8724 | 0.4902 | 75.6 | 56.7032 | 0.64862 | 53 | 66.0309 | 51560.2633 | 0.49434 | 75.6 | 60.5171 | 1.1645 | 53 | 67.5171 | 73294.2916 | 0.46206 | 75.6 | 57.4894 | 1.1359 | 53 | 66.1032 | 86364.9964 | 0.47634
1848 | -0.7 | 76.1 | 49.9 | 388.9759 | 376.4316 | 61.2243 | 39.3382 | 0.6 | 53 | 48.4522 | 54781.2671 | 0.41828 | -9.5566 | 60.7382 | 40.6243 | 0.7 | 53 | 49.0382 | 59153.0735 | 0.41928 | 74.1243 | 55.6267 | 0.85582 | 53 | 62.9407 | 66321.5254 | 0.39647 | 74.2243 | 53.7825 | 1.0372 | 53 | 62.2686 | 88944.2332 | 0.41447 | 66.934 | 46.4643 | 0.56 | 53 | 55.1922 | 48238.648 | 0.4283 | 67.9661 | 46.3382 | 0.57 | 53 | 55.8243 | 51901.7071 | 0.4363 | 74.5801 | 56.6104 | 0.99582 | 53 | 63.7104 | 74441.059 | 0.39519 | 74.494 | 53.994 | 1.0058 | 53 | 62.5522 | 85910.9571 | 0.41847
1849 | -0.71667 | 76.1 | 47.3254 | 399.6682 | 381.2065 | 49.7 | 30.4843 | 0.68281 | 53 | 39.5843 | 54718.1345 | 0.47397 | 14.1175 | 49.4 | 31.9124 | 0.79281 | 53 | 40.1843 | 57980.0885 | 0.47297 | 49.6 | 31.7843 | 0.89422 | 53 | 39.1843 | 66449.6986 | 0.41483 | 49.6 | 31.1124 | 1.0942 | 53 | 39.1984 | 84558.4425 | 0.43583 | 49.6859 | 30.4703 | 0.62281 | 53 | 39.5703 | 49728.2097 | 0.47183 | 49.7 | 29.6422 | 0.62281 | 53 | 39.1703 | 52433.893 | 0.47497 | 49.7 | 32.1703 | 1.0142 | 53 | 39.2703 | 74166.5888 | 0.40383 | 49.7 | 30.7422 | 1.0342 | 53 | 38.8703 | 81787.852 | 0.43197
1850 | -0.73333 | 76.1 | 33.4834 | 1001.2636 | 473.266 | 71.8376 | 54.4093 | 0.73858 | 53 | 63.3951 | 53838.1103 | 0.51572 | 3.883 | 71.4235 | 55.981 | 0.85717 | 53 | 63.881 | 55407.7215 | 0.51158 | 57.4769 | 41.6486 | 1.0314 | 53 | 49.1769 | 68328.6502 | 0.47785 | 57.5627 | 41.7911 | 1.2528 | 53 | 49.6911 | 82559.304 | 0.49971 | 65.0777 | 48.0919 | 0.69 | 53 | 56.9919 | 49269.1257 | 0.52772 | 65.1919 | 47.0061 | 0.7 | 53 | 56.6919 | 53528.8395 | 0.53472 | 57.6769 | 41.6627 | 1.1714 | 53 | 49.1769 | 78529.4928 | 0.46671 | 57.6769 | 40.7053 | 1.1928 | 53 | 49.1911 | 84831.4103 | 0.49985
1851 | -0.75 | 76.1 | 51.0857 | 516.2 | 426.0143 | 75.7 | 56.0143 | 0.64857 | 53.1 | 64.9143 | 53475.1834 | 0.45429 | -12.9664 | 75.2 | 57.5286 | 0.74714 | 53.1 | 65.4286 | 55349.223 | 0.44814 | 75.4 | 57.8429 | 0.95714 | 53.1 | 65.6429 | 70490.9361 | 0.44529 | 75.4 | 58.4286 | 1.1657 | 53.1 | 66.3286 | 83111.8718 | 0.46514 | 75.5 | 57.2571 | 0.62714 | 53.1 | 65.9429 | 47730.5837 | 0.47614 | 75.7 | 55.6143 | 0.63857 | 53.1 | 65.3143 | 53567.3091 | 0.48529 | 75.7 | 57.3143 | 1.0857 | 53.1 | 65.2286 | 83713.1577 | 0.43414 | 75.6 | 57.6429 | 1.1157 | 53.1 | 66.0286 | 84211.5272 | 0.46729
1852 | -0.76667 | 76.2 | 49.9 | 378.3935 | 369.3223 | 53.1239 | 31.6815 | 0.61144 | 53.1 | 40.7815 | 54689.0969 | 0.42458 | -1.4086 | 52.8239 | 33.5815 | 0.69288 | 53.1 | 41.5671 | 55761.6871 | 0.41444 | 65.6175 | 45.3887 | 0.83856 | 53.1 | 53.2031 | 70423.6832 | 0.38771 | 65.6319 | 46.0031 | 1.0186 | 53.1 | 54.0031 | 83419.0081 | 0.40557 | 56.6359 | 36.9647 | 0.56144 | 53.1 | 45.3647 | 46060.2997 | 0.42586 | 59.7919 | 37.5351 | 0.58 | 53.1 | 47.3207 | 53911.4656 | 0.44058 | 66.6207 | 46.3495 | 0.94856 | 53.1 | 54.0351 | 80706.5956 | 0.37857 | 66.6207 | 46.0919 | 0.97856 | 53.1 | 54.4919 | 84046.8593 | 0.40957
1853 | -0.78333 | 76.2 | 40.5677 | 502.8406 | 405.1648 | 49.7726 | 32.0032 | 0.7029 | 53.1 | 40.7597 | 52327.637 | 0.49189 | 13.3472 | 49.4726 | 32.7452 | 0.8029 | 53.1 | 40.7452 | 56000.1 | 0.47889 | 49.5855 | 31.6016 | 0.94436 | 53.1 | 39.4016 | 70790.8946 | 0.43703 | 49.6 | 32.2016 | 1.1344 | 53.1 | 40.0726 | 82258.864 | 0.45089 | 49.6 | 32.7871 | 0.6329 | 53.1 | 40.9581 | 44657.5329 | 0.48289 | 49.7 | 30.5871 | 0.6529 | 53.1 | 40.0871 | 52553.2851 | 0.49989 | 49.7 | 33.5452 | 1.0544 | 53.1 | 40.3016 | 71111.1695 | 0.41889 | 49.7 | 31.5307 | 1.0844 | 53.1 | 39.8016 | 81929.4977 | 0.45289
1854 | -0.8 | 76.2 | 36.7829 | 929.7325 | 478.6683 | 75.8 | 59.9707 | 0.71707 | 53.1 | 67.8561 | 47436.6143 | 0.50095 | -5.9799 | 75.3 | 58.5976 | 0.81707 | 53.1 | 66.7122 | 57264.0024 | 0.4891 | 66.695 | 52.0389 | 1.0585 | 53.1 | 59.2097 | 64495.6417 | 0.49041 | 66.695 | 51.4804 | 1.2585 | 53.1 | 59.0804 | 80307.5568 | 0.50241 | 73.039 | 58.0097 | 0.67707 | 53.1 | 65.6951 | 42430.5757 | 0.51424 | 73.239 | 55.5951 | 0.70707 | 53.1 | 64.9951 | 51873.3259 | 0.53639 | 66.9097 | 53.5658 | 1.1685 | 53.1 | 59.7804 | 65550.3174 | 0.46627 | 66.895 | 51.1658 | 1.2085 | 53.1 | 59.0804 | 79525.7836 | 0.50541
1855 | -0.8 | 76.2 | 51.5198 | 359.2989 | 401.8449 | 75.0068 | 57.1036 | 0.61705 | 53.1 | 64.8183 | 46379.1028 | 0.43108 | -13.1733 | 74.5068 | 54.1036 | 0.71705 | 53.1 | 62.8183 | 60954.3188 | 0.42723 | 75.4853 | 59.3525 | 0.92558 | 53.1 | 66.282 | 62570.3608 | 0.43108 | 75.5 | 58.541 | 1.1156 | 53.1 | 66.1263 | 79649.1763 | 0.44608 | 75.6 | 58.3115 | 0.58705 | 53.1 | 66.0115 | 42195.4956 | 0.44594 | 75.8 | 57.3295 | 0.62705 | 53.1 | 66.0705 | 47923.3417 | 0.47308 | 75.7853 | 60.2263 | 1.0156 | 53.1 | 66.5263 | 65925.9793 | 0.40494 | 75.7 | 58.5853 | 1.0756 | 53.1 | 66.2705 | 77163.4574 | 0.45008
1856 | -0.8 | 76.2 | 49.9 | 368.9243 | 361.3243 | 49.7 | 31.5743 | 0.62297 | 53.1 | 39.3892 | 47123.8954 | 0.43293 | 8.0346 | 49.4 | 29.7486 | 0.73446 | 53.1 | 38.3338 | 60257.2135 | 0.43908 | 52.5797 | 33.4541 | 0.84297 | 53.1 | 40.9541 | 67373.422 | 0.39164 | 52.5797 | 34.2392 | 1.0145 | 53.1 | 41.6541 | 78213.7634 | 0.40449 | 49.7 | 31.4892 | 0.56297 | 53.1 | 39.1892 | 42689.9592 | 0.42593 | 49.7 | 31.7446 | 0.59149 | 53.1 | 39.7595 | 44250.392 | 0.44693 | 55.3189 | 38.2784 | 0.90149 | 53.1 | 44.3784 | 64035.678 | 0.35789 | 55.3189 | 38.1784 | 0.96297 | 53.1 | 45.0635 | 69324.4145 | 0.40389
1857 | -0.8 | 76.2 | 34.6405 | 674.2141 | 426.1904 | 51.5385 | 35.7834 | 0.713 | 53.1 | 43.5834 | 47023.8255 | 0.4958 | 11.4585 | 51.3235 | 34.9685 | 0.843 | 53.1 | 43.1834 | 57919.3225 | 0.5058 | 49.5 | 32.9599 | 0.98449 | 53.1 | 40.5599 | 68085.2147 | 0.45695 | 49.585 | 34.3198 | 1.1745 | 53.1 | 41.4749 | 74618.6478 | 0.4668 | 49.7049 | 33.7648 | 0.643 | 53.1 | 41.5648 | 42738.702 | 0.4888 | 49.8198 | 33.4648 | 0.6715 | 53.1 | 41.7648 | 45793.1986 | 0.5098 | 49.7 | 35.1449 | 1.0445 | 53.1 | 41.1599 | 63376.5587 | 0.4138 | 49.7 | 34.8449 | 1.103 | 53.1 | 41.6449 | 68105.6018 | 0.4598
1858 | -0.8 | 76.2 | 40.5227 | 822.6549 | 467.6187 | 75.8 | 59.7547 | 0.68698 | 53.1 | 67.4396 | 46064.4438 | 0.47989 | -11.9224 | 75.3 | 59.2 | 0.82698 | 53.1 | 67.1698 | 55638.4661 | 0.49304 | 71.8491 | 57.3793 | 1.057 | 53.1 | 64.534 | 64071.7265 | 0.49249 | 71.8491 | 58.6189 | 1.247 | 53.1 | 65.2189 | 69035.1985 | 0.49734 | 75.6 | 60.8 | 0.65698 | 53.1 | 68.1698 | 40611.6671 | 0.49774 | 75.8 | 60.3849 | 0.68698 | 53.1 | 68.3547 | 43930.3205 | 0.51889 | 72.1491 | 57.4435 | 1.117 | 53.1 | 63.9737 | 68408.0943 | 0.44449 | 72.0491 | 58.334 | 1.1755 | 53.1 | 65.0189 | 67448.425 | 0.49034
1859 | -0.8 | 76.2 | 49.9 | 369.6511 | 387.1875 | 68.2439 | 50.4287 | 0.58848 | 53.1 | 57.7983 | 43849.3088 | 0.41109 | -13.5778 | 67.7439 | 51.8895 | 0.71696 | 53.1 | 58.6591 | 47539.5272 | 0.42678 | 75.4 | 61.2 | 0.91544 | 53.1 | 67.2696 | 54419.9266 | 0.42487 | 75.5 | 60.3087 | 1.0739 | 53.1 | 66.8087 | 68331.1168 | 0.42687 | 74.6264 | 58.3352 | 0.55696 | 53.1 | 65.2352 | 37906.5485 | 0.42487 | 74.8264 | 57.9504 | 0.58696 | 53.1 | 65.4504 | 41363.2295 | 0.44687 | 75.7 | 57.8392 | 0.95544 | 53.1 | 64.7239 | 71725.3936 | 0.38202 | 75.7 | 60.2087 | 1.0054 | 53.1 | 66.7087 | 65199.5505 | 0.41987
1860 | -0.8 | 76.2 | 49.9 | 369.5715 | 362.0408 | 49.7 | 34.092 | 0.63307 | 53.1 | 40.9766 | 41437.145 | 0.44169 | 13.3406 | 49.4 | 36.492 | 0.75307 | 53.1 | 42.3613 | 40642.285 | 0.45153 | 49.6 | 36.1613 | 0.8646 | 53.1 | 41.5613 | 48645.3643 | 0.40169 | 49.6153 | 33.6766 | 1.0246 | 53.1 | 40.1766 | 68481.343 | 0.40884 | 49.7 | 33.246 | 0.57153 | 53.1 | 40.3613 | 39209.2445 | 0.43284 | 49.7 | 33.392 | 0.59307 | 53.1 | 40.692 | 40366.9182 | 0.44984 | 49.7 | 31.9073 | 0.9246 | 53.1 | 38.4073 | 68834.0657 | 0.36815 | 49.6 | 33.2766 | 0.9546 | 53.1 | 39.7766 | 65312.8237 | 0.39799
1861 | -0.8 | 76.2 | 36.0838 | 720.7915 | 432.179 | 55.1347 | 41.8656 | 0.71154 | 53.1 | 48.4656 | 39515.0569 | 0.49708 | 10.4458 | 54.8193 | 43.0729 | 0.84154 | 53.1 | 48.9193 | 41389.3741 | 0.50193 | 49.5 | 37.8463 | 0.98309 | 53.1 | 43.1463 | 47801.0658 | 0.4547 | 49.6 | 35 | 1.1746 | 53.1 | 41.8309 | 71648.081 | 0.46785 | 50.2795 | 36.0567 | 0.65154 | 53.1 | 43.0413 | 38437.7038 | 0.49185 | 50.3795 | 36.2104 | 0.66309 | 53.1 | 43.3258 | 39680.8103 | 0.5067 | 49.7 | 34.9772 | 1.0846 | 53.1 | 41.3772 | 66855.5993 | 0.43285 | 49.7 | 36.739 | 1.0946 | 53.1 | 42.6927 | 59002.8564 | 0.4577
1862 | -0.8 | 76.2 | 43.5935 | 718.9702 | 453.4462 | 75.8 | 62.0533 | 0.66689 | 53.1 | 68.4378 | 38230.5245 | 0.46551 | -13.9984 | 75.3 | 61.5378 | 0.78689 | 53.1 | 68.0222 | 45266.4732 | 0.47067 | 72.9668 | 61.8045 | 1.0153 | 53.1 | 67.0201 | 47181.0877 | 0.46998 | 73.0512 | 58.7357 | 1.2353 | 53.1 | 65.7201 | 73817.6925 | 0.49029 | 75.6 | 62.7 | 0.63689 | 53.1 | 68.9689 | 34556.0819 | 0.48667 | 75.8 | 61.4689 | 0.65689 | 53.1 | 68.6533 | 39395.3771 | 0.50167 | 73.2668 | 60.1512 | 1.1453 | 53.1 | 66.1357 | 62579.3787 | 0.45513 | 73.1668 | 61.6579 | 1.1253 | 53.1 | 67.089 | 54447.0607 | 0.47198
1863 | -0.8 | 76.2 | 49.9 | 382.7406 | 374.8877 | 60.552 | 44.7206 | 0.57 | 53.1 | 51.0363 | 37876.6233 | 0.398 | -12.607 | 60.1676 | 43.9363 | 0.68 | 53.1 | 50.5363 | 46170.2549 | 0.406 | 74.5222 | 61.6752 | 0.8453 | 53.1 | 66.7595 | 45408.4372 | 0.39349 | 74.6065 | 58.7438 | 1.0637 | 53.1 | 65.4282 | 70397.4116 | 0.42181 | 68.1601 | 53.8974 | 0.53843 | 53.1 | 59.6974 | 32173.7869 | 0.40959 | 68.8303 | 53.7617 | 0.55843 | 53.1 | 60.2147 | 35324.1287 | 0.42759 | 74.8222 | 59.3498 | 0.9653 | 53.1 | 65.2811 | 62612.5828 | 0.38396 | 74.8065 | 59.6968 | 0.95373 | 53.1 | 65.7125 | 59750.211 | 0.39681
1864 | -0.8 | 76.2 | 49.8684 | 374.6738 | 366.958 | 49.7 | 34.8474 | 0.63316 | 53.1 | 41.4474 | 39272.8539 | 0.44274 | 12.5772 | 49.4 | 34.9105 | 0.76316 | 53.1 | 41.479 | 45815.4648 | 0.45289 | 49.6 | 37.5474 | 0.84316 | 53.1 | 42.2632 | 42698.3112 | 0.39258 | 49.7 | 34.3632 | 1.0847 | 53.1 | 40.9632 | 69061.6937 | 0.42989 | 49.7 | 36.4632 | 0.57316 | 53.1 | 42.2474 | 31786.7259 | 0.43574 | 49.7 | 36.9632 | 0.59158 | 53.1 | 42.6474 | 31346.1712 | 0.44758 | 49.7 | 34.2579 | 0.98474 | 53.1 | 40.3105 | 63281.3186 | 0.39089 | 49.6 | 34.4947 | 0.95474 | 53.1 | 40.579 | 60494.5303 | 0.39889
1865 | -0.8 | 76.2 | 36.6682 | 738.4477 | 436.111 | 57.9703 | 44.4862 | 0.71159 | 53.1 | 51.1862 | 40114.6018 | 0.49648 | 9.658 | 57.6703 | 46.4498 | 0.85 | 53.1 | 52.118 | 39712.6927 | 0.50648 | 49.6273 | 39.4909 | 0.95318 | 53.1 | 43.975 | 40109.2773 | 0.44143 | 49.6273 | 37.6704 | 1.2248 | 53.1 | 43.5068 | 61462.2589 | 0.48759 | 51.4339 | 41.0453 | 0.64159 | 53.1 | 46.0975 | 27597.0758 | 0.48627 | 51.5339 | 40.7975 | 0.65159 | 53.1 | 46.0816 | 29332.5017 | 0.49527 | 49.8273 | 39.8181 | 1.1248 | 53.1 | 44.2545 | 47039.7033 | 0.44759 | 49.8113 | 38.1545 | 1.0932 | 53.1 | 43.4227 | 52952.325 | 0.45559
1866 | -0.8 | 76.2 | 47.8928 | 603.7363 | 437.9801 | 75.784 | 61.0199 | 0.6568 | 53.1 | 67.7199 | 40565.6468 | 0.4586 | -16.2645 | 75.3 | 64.5519 | 0.77519 | 53.1 | 69.5359 | 34625.9428 | 0.46228 | 74.0724 | 64.6403 | 0.95519 | 53.1 | 68.8243 | 37290.3427 | 0.4426 | 74.0724 | 64.2403 | 1.2352 | 53.1 | 69.1243 | 50862.3924 | 0.4926 | 75.6 | 67.116 | 0.6068 | 53.1 | 70.984 | 21485.6488 | 0.46112 | 75.8 | 65.268 | 0.6168 | 53.1 | 70.2519 | 27137.8835 | 0.47128 | 74.2884 | 67.2243 | 1.1236 | 53.1 | 70.3403 | 33377.5221 | 0.44628 | 74.2724 | 65.2884 | 1.0936 | 53.1 | 69.3724 | 41121.6182 | 0.45844
1867 | -0.85 | 76.3 | 49.9 | 363.9473 | 359.2603 | 51.545 | 35.2257 | 0.59161 | 53.2 | 41.9257 | 40117.9316 | 0.41061 | -9.4106 | 51.145 | 38.9772 | 0.67323 | 53.2 | 43.8934 | 34391.3545 | 0.40429 | 67.6505 | 55.7536 | 0.77677 | 53.2 | 60.0698 | 38669.4272 | 0.36139 | 67.7505 | 56.5182 | 1.0352 | 53.2 | 61.1182 | 48424.7446 | 0.41122 | 55.9865 | 46.5542 | 0.5 | 53.2 | 50.1542 | 19545.3517 | 0.378 | 60.1185 | 49.2992 | 0.51839 | 53.2 | 53.5508 | 23297.0283 | 0.39335 | 68.8283 | 59.3476 | 0.89516 | 53.2 | 62.7476 | 35431.1281 | 0.35806 | 68.7283 | 58.9637 | 0.88677 | 53.2 | 62.5799 | 36494.9131 | 0.37206
1868 | -0.9 | 76.4 | 49.9 | 368.9653 | 366.5303 | 49.7 | 36.6138 | 0.67163 | 53.2163 | 42.6813 | 36755.2591 | 0.46679 | 9.7829 | 49.4 | 38.8813 | 0.75325 | 53.2163 | 43.6488 | 33088.588 | 0.45146 | 49.6 | 38.065 | 0.83325 | 53.2163 | 42.565 | 40104.3671 | 0.38663 | 49.7 | 39.5488 | 1.0849 | 53.2163 | 43.9325 | 45897.015 | 0.43246 | 49.7 | 39.7837 | 0.54163 | 53.2163 | 43.9 | 22455.074 | 0.41146 | 49.7 | 41.0163 | 0.55163 | 53.2163 | 44.7163 | 19948.9647 | 0.4203 | 49.7 | 40.565 | 0.93325 | 53.2163 | 43.9488 | 35489.7054 | 0.36946 | 49.6 | 39.6163 | 0.91325 | 53.2163 | 43.4325 | 38363.0757 | 0.38346
1869 | -0.95 | 76.5 | 43.5053 | 526.7405 | 417.4626 | 50.5676 | 40.1167 | 0.74327 | 53.3 | 45.5167 | 32545.3892 | 0.51864 | 9.2035 | 50.2676 | 41.3676 | 0.83327 | 53.3 | 45.784 | 31151.7517 | 0.49747 | 49.5 | 39.6327 | 0.93491 | 53.3 | 43.9327 | 38872.725 | 0.43564 | 49.5836 | 40.5 | 1.1949 | 53.3 | 44.8164 | 45533.7342 | 0.47747 | 49.6 | 39.5164 | 0.60164 | 53.3 | 44.1164 | 25236.4549 | 0.45564 | 49.7 | 41.4164 | 0.60164 | 53.3 | 45.2164 | 20921.6303 | 0.45931 | 49.7 | 42.0327 | 1.0333 | 53.3 | 45.2164 | 32918.621 | 0.41131 | 49.7 | 39.9164 | 1.0233 | 53.3 | 44.1164 | 41643.977 | 0.42847
1870 | -1 | 76.5 | 45.0121 | 644.223 | 453.8131 | 74.4132 | 64.4803 | 0.7367 | 53.4 | 69.5803 | 30587.7508 | 0.51153 | -7.3955 | 74.0132 | 64.2308 | 0.8167 | 53.4 | 68.9638 | 33259.7968 | 0.48853 | 65.6913 | 56.4748 | 0.99835 | 53.4 | 60.7748 | 38623.7452 | 0.46501 | 65.7078 | 56.8583 | 1.2667 | 53.4 | 61.2748 | 47208.4274 | 0.50485 | 70.4759 | 60.01 | 0.61835 | 53.4 | 64.9264 | 27006.8325 | 0.46835 | 70.6759 | 62.1264 | 0.6167 | 53.4 | 66.0429 | 21915.4214 | 0.46602 | 65.9078 | 58.4583 | 1.0867 | 53.4 | 61.7583 | 33893.3222 | 0.43385 | 65.8913 | 56.4748 | 1.0884 | 53.4 | 60.7748 | 43108.2608 | 0.45601
1871 | -1.05 | 76.6 | 49.9 | 382.8094 | 387.3426 | 62.4893 | 51.2727 | 0.62834 | 53.4 | 56.1727 | 29399.9752 | 0.43617 | -14.1709 | 62.0893 | 49.5395 | 0.69834 | 53.4 | 54.7561 | 36522.3918 | 0.4155 | 74.453 | 63.6865 | 0.86336 | 53.4 | 67.9699 | 38521.1661 | 0.39934 | 74.5364 | 63.4201 | 1.0934 | 53.4 | 68.2533 | 50815.7237 | 0.43734 | 69.4221 | 56.3391 | 0.51834 | 53.4 | 61.4557 | 28475.0863 | 0.39534 | 69.7545 | 58.8549 | 0.50668 | 53.4 | 63.0549 | 23140.3596 | 0.38401 | 74.7364 | 64.8035 | 0.9117 | 53.4 | 68.3367 | 37810.728 | 0.36218 | 74.653 | 63.0201 | 0.93336 | 53.4 | 67.5367 | 45165.2954 | 0.38934
1872 | -1.1 | 76.7 | 49.9 | 362.3881 | 368.6717 | 49.7 | 39.3334 | 0.67167 | 53.5 | 44.1334 | 28957.4246 | 0.46567 | 11.7498 | 49.4 | 37.0167 | 0.75334 | 53.5 | 42.6334 | 39118.8673 | 0.45184 | 49.6 | 38.3167 | 0.84334 | 53.5 | 42.7334 | 39823.1792 | 0.39067 | 49.7 | 37.6502 | 1.075 | 53.5 | 42.7502 | 54303.02 | 0.42967 | 49.7 | 37.2836 | 0.54334 | 53.5 | 42.4669 | 28404.4574 | 0.41567 | 49.7 | 38.1167 | 0.52167 | 53.5 | 42.6334 | 25078.3044 | 0.39367 | 49.7 | 37.4833 | 0.87502 | 53.5 | 41.7167 | 44724.9589 | 0.34867 | 49.6 | 36.8502 | 0.90502 | 53.5 | 41.7502 | 48547.4845 | 0.37984
1873 | -1.1333 | 76.7 | 42.296 | 541.8672 | 426.7249 | 50.3565 | 40.9901 | 0.73337 | 53.5 | 45.7901 | 28853.3126 | 0.51251 | 10.2639 | 50.0565 | 38.4733 | 0.84337 | 53.5 | 44.2901 | 41249.5574 | 0.50568 | 49.5 | 38.7 | 0.95337 | 53.5 | 43.4337 | 43101.2495 | 0.44168 | 49.5832 | 38.7337 | 1.205 | 53.5 | 43.9337 | 54486.6184 | 0.47968 | 49.6 | 39.2505 | 0.61168 | 53.5 | 44.0505 | 26579.3979 | 0.46668 | 49.7 | 38.6168 | 0.58168 | 53.5 | 43.5337 | 26887.8201 | 0.44268 | 49.7 | 37.5168 | 1.015 | 53.5 | 42.4337 | 51452.2197 | 0.40285 | 49.7 | 38.3505 | 1.035 | 53.5 | 43.2505 | 49137.9496 | 0.43368
1874 | -1.1667 | 76.8 | 42.9068 | 710.1734 | 472.9661 | 75.9678 | 66.5169 | 0.72492 | 53.5 | 71.3 | 28550.0405 | 0.50312 | -7.0882 | 75.5678 | 63.4831 | 0.84492 | 53.5 | 69.5831 | 42625.3216 | 0.50446 | 66.1491 | 55.4983 | 1.0283 | 53.5 | 60.5983 | 45912.359 | 0.47815 | 66.2322 | 55.7983 | 1.2883 | 53.5 | 61.1152 | 56096.373 | 0.51398 | 71.7305 | 61.8627 | 0.63661 | 53.5 | 66.5796 | 26111.482 | 0.48214 | 71.8305 | 60.3457 | 0.60661 | 53.5 | 65.5796 | 29070.2144 | 0.45914 | 66.4322 | 54.6152 | 1.1083 | 53.5 | 59.8152 | 54625.0096 | 0.44232 | 66.3491 | 55.5983 | 1.1183 | 53.5 | 60.6152 | 50601.4725 | 0.46915
1875 | -1.2 | 76.8 | 49.9 | 384.9103 | 403.2281 | 67.4984 | 56.0472 | 0.59829 | 53.6 | 60.8472 | 28767.9408 | 0.41829 | -14.6739 | 67.0154 | 53.0154 | 0.71829 | 53.6 | 59.0813 | 42168.5627 | 0.42981 | 75.8806 | 63.2952 | 0.89317 | 53.6 | 68.4952 | 46893.76 | 0.41344 | 75.9806 | 63.7123 | 1.1232 | 53.6 | 69.2123 | 57283.2275 | 0.44727 | 74.2738 | 61.9884 | 0.52659 | 53.6 | 66.9714 | 27278.6947 | 0.40344 | 74.4738 | 59.9543 | 0.50659 | 53.6 | 65.5543 | 30736.9177 | 0.38461 | 76.1806 | 62.2952 | 0.95488 | 53.6 | 67.5952 | 55398.7746 | 0.38144 | 76.0976 | 62.8782 | 0.96488 | 53.6 | 68.2782 | 53444.5725 | 0.40444
1876 | -1.2333 | 76.9 | 49.9 | 362.2352 | 374.5211 | 49.7 | 38.4172 | 0.63172 | 53.6 | 43.3344 | 29794.8669 | 0.43872 | 12.6362 | 49.4 | 36.6515 | 0.77172 | 53.6 | 42.5515 | 40892.2259 | 0.45889 | 49.6 | 36.5687 | 0.85344 | 53.6 | 41.6859 | 46407.4819 | 0.39489 | 49.7 | 36.7344 | 1.0652 | 53.6 | 42.1515 | 57804.4764 | 0.42489 | 49.7 | 37.6859 | 0.53344 | 53.6 | 42.5687 | 26912.6569 | 0.40772 | 49.7 | 35.1859 | 0.51344 | 53.6 | 40.8687 | 31150.8073 | 0.39189 | 49.7 | 35.6031 | 0.91515 | 53.6 | 40.7031 | 53948.8495 | 0.36406 | 49.6 | 35.5859 | 0.92344 | 53.6 | 40.9859 | 54141.1681 | 0.38489
1877 | -1.2667 | 76.9 | 40.6676 | 582.9724 | 439.0192 | 50.6686 | 40.1859 | 0.70173 | 53.6173 | 45.2859 | 30667.4975 | 0.48773 | 10.7 | 50.3686 | 39.2204 | 0.86173 | 53.6173 | 45.0031 | 40084.4612 | 0.51373 | 49.5 | 38.3519 | 0.97346 | 53.6173 | 43.3519 | 45331.3434 | 0.4499 | 49.5827 | 38.0519 | 1.2035 | 53.6173 | 43.5519 | 57852.4511 | 0.47873 | 49.6 | 39.0173 | 0.60173 | 53.6173 | 43.8346 | 26549.8173 | 0.45773 | 49.7 | 37.3865 | 0.59173 | 53.6173 | 42.9519 | 30347.3093 | 0.4489 | 49.7 | 37.9519 | 1.0635 | 53.6173 | 42.8519 | 52180.9447 | 0.4229 | 49.7 | 37.6519 | 1.0552 | 53.6173 | 42.9519 | 53208.8296 | 0.4419
1878 | -1.3 | 77 | 43.3527 | 711.2106 | 482.12 | 76.5 | 65.4304 | 0.67652 | 53.7 | 70.6304 | 31351.1025 | 0.47304 | -9.0036 | 76.0826 | 65.1478 | 0.84478 | 53.7 | 70.6304 | 38428.2717 | 0.50221 | 68.3925 | 58.0576 | 1.0383 | 53.7 | 63.0576 | 44834.7335 | 0.48278 | 68.3925 | 57.8576 | 1.2783 | 53.7 | 63.2576 | 56613.0074 | 0.50978 | 73.7398 | 63.3223 | 0.61652 | 53.7 | 68.2049 | 26725.1184 | 0.46956 | 73.8572 | 62.5049 | 0.60652 | 53.7 | 67.7875 | 28979.1903 | 0.46274 | 68.5925 | 57.5402 | 1.1465 | 53.7 | 62.5576 | 53295.9168 | 0.45778 | 68.5925 | 57.3576 | 1.1383 | 53.7 | 62.6576 | 53513.9518 | 0.47678
1879 | -1.35 | 77.1 | 49.9 | 388.7936 | 407.6586 | 65.905 | 52.5524 | 0.56825 | 53.7175 | 57.77 | 31573.1069 | 0.39277 | -14.7042 | 65.505 | 52.67 | 0.70825 | 53.7175 | 58.17 | 38049.59 | 0.42477 | 75.9371 | 63.8495 | 0.89299 | 53.7175 | 68.8495 | 45045.8949 | 0.4132 | 76.0371 | 63.767 | 1.103 | 53.7175 | 69.167 | 56390.2302 | 0.4382 | 73.5679 | 61.5978 | 0.50825 | 53.7175 | 66.2803 | 25495.2031 | 0.38837 | 73.7679 | 60.1978 | 0.50649 | 53.7175 | 65.3978 | 28637.3979 | 0.38555 | 76.2371 | 62.8495 | 0.98299 | 53.7175 | 68.1495 | 54770.4495 | 0.39037 | 76.1546 | 63.0845 | 0.97474 | 53.7175 | 68.467 | 53429.2786 | 0.40837
1880 | -1.4 | 77.1 | 49.9 | 363.0349 | 382.9289 | 49.7 | 37.3529 | 0.61176 | 53.8 | 42.5529 | 31332.7191 | 0.42376 | 12.3137 | 49.4 | 37.4529 | 0.76353 | 53.8 | 42.8529 | 38161.1171 | 0.45594 | 49.6 | 36.7529 | 0.86353 | 53.8 | 41.9529 | 46139.0691 | 0.39894 | 49.7 | 36.9529 | 1.0635 | 53.8 | 42.3529 | 56451.5515 | 0.42194 | 49.7 | 37.9353 | 0.52176 | 53.8 | 42.6353 | 25683.6282 | 0.39676 | 49.7 | 36.7882 | 0.52176 | 53.8 | 41.8706 | 28061.827 | 0.39494 | 49.7 | 35.6706 | 0.94706 | 53.8 | 40.9706 | 55482.3187 | 0.37812 | 49.6 | 36.2529 | 0.93529 | 53.8 | 41.4706 | 52730.0584 | 0.39294
1881 | -1.45 | 77.2 | 40.356 | 590.2177 | 450.4367 | 50.8366 | 39.8898 | 0.68178 | 53.9 | 45.0898 | 31137.6932 | 0.47578 | 10.675 | 50.5366 | 39.9721 | 0.85355 | 53.9 | 45.3721 | 37904.1673 | 0.50895 | 49.5 | 37.9355 | 0.98355 | 53.9 | 43.2355 | 47432.1014 | 0.45513 | 49.5822 | 37.9178 | 1.1953 | 53.9 | 43.4355 | 58188.5616 | 0.47595 | 49.6 | 38.9355 | 0.59178 | 53.9 | 43.7355 | 26242.8922 | 0.44878 | 49.7 | 38.4355 | 0.59178 | 53.9 | 43.5355 | 27795.5583 | 0.44978 | 49.7 | 37.5533 | 1.1053 | 53.9 | 42.8533 | 56017.3991 | 0.43813 | 49.7 | 37.871 | 1.0753 | 53.9 | 43.1533 | 53074.1466 | 0.45013
1882 | -1.5 | 77.3 | 43.5469 | 708.7183 | 494.0198 | 76.8 | 65.5106 | 0.65643 | 53.9 | 70.6285 | 31053.6897 | 0.45814 | -10.1715 | 76.3 | 65.1106 | 0.82464 | 53.9 | 70.6285 | 38751.6058 | 0.49396 | 69.5367 | 58.601 | 1.0482 | 53.9 | 63.9188 | 48028.2668 | 0.48857 | 69.5546 | 58.101 | 1.2764 | 53.9 | 63.901 | 60975.7292 | 0.50757 | 74.7932 | 64.2039 | 0.60643 | 53.9 | 69.0217 | 26777.8866 | 0.45832 | 74.9932 | 63.7217 | 0.60643 | 53.9 | 68.9217 | 28505.5967 | 0.4605 | 69.7546 | 58.5188 | 1.1864 | 53.9 | 63.8188 | 55908.3871 | 0.47357 | 69.7367 | 58.801 | 1.1564 | 53.9 | 64.101 | 52787.3371 | 0.48257
1883 | -1.55 | 77.4 | 49.9 | 388.5454 | 417.0374 | 65.7629 | 52.1089 | 0.5482 | 54 | 57.3089 | 31104.6775 | 0.37892 | -14.9145 | 65.3629 | 51.6269 | 0.6982 | 54 | 57.3269 | 40110.1096 | 0.41692 | 76.2301 | 63.4402 | 0.9028 | 54 | 68.7582 | 48265.7421 | 0.4183 | 76.3301 | 62.9582 | 1.0928 | 54 | 68.7582 | 61259.962 | 0.4363 | 73.6528 | 60.5629 | 0.4964 | 54 | 65.4809 | 27227.4699 | 0.37848 | 73.8968 | 60.1888 | 0.5064 | 54 | 65.3888 | 28903.7409 | 0.38248 | 76.5301 | 63.6762 | 1.0128 | 54 | 68.8582 | 54620.7508 | 0.4043 | 76.4481 | 63.5402 | 0.9846 | 54 | 68.8582 | 53246.7329 | 0.41212
1884 | -1.6 | 77.4 | 49.9 | 364.9373 | 393.8908 | 49.7 | 37.0543 | 0.59181 | 54 | 42.2543 | 31170.6062 | 0.41199 | 12.5305 | 49.4 | 36.6543 | 0.75362 | 54 | 42.3724 | 40196.0021 | 0.45199 | 49.6 | 36.3543 | 0.87543 | 54 | 41.7543 | 48884.4251 | 0.40817 | 49.7 | 36.1724 | 1.0654 | 54 | 41.9543 | 60016.9473 | 0.42499 | 49.7 | 37.0724 | 0.51362 | 54 | 42.0543 | 27258.5555 | 0.39299 | 49.7 | 36.2724 | 0.52181 | 54 | 41.5724 | 29105.556 | 0.39499 | 49.7 | 36.6543 | 0.97543 | 54 | 41.6724 | 53432.7757 | 0.39017 | 49.6 | 36.1543 | 0.95362 | 54 | 41.4724 | 53710.7735 | 0.39717
1885 | -1.65 | 77.5 | 39.0445 | 633.2965 | 466.9253 | 52.4755 | 41.3302 | 0.67182 | 54.1 | 46.5302 | 31202.1303 | 0.46664 | 10.8673 | 52.1755 | 40.912 | 0.85182 | 54.1 | 46.612 | 40148.589 | 0.50764 | 49.5 | 37.7547 | 1.0036 | 54.1 | 43.2547 | 49402.4738 | 0.46619 | 49.6 | 37.6547 | 1.2055 | 54.1 | 43.3547 | 59986.2355 | 0.481 | 49.8733 | 38.828 | 0.59182 | 54.1 | 43.828 | 27097.1946 | 0.448 | 49.9733 | 38.228 | 0.59364 | 54.1 | 43.528 | 29202.9587 | 0.453 | 49.7 | 38.1547 | 1.1255 | 54.1 | 43.3364 | 54316.9647 | 0.44819 | 49.7 | 37.8364 | 1.0936 | 54.1 | 43.2547 | 54060.0013 | 0.456
1886 | -1.7 | 77.6 | 44.3602 | 692.7847 | 504.0178 | 77.1 | 65.3266 | 0.6345 | 54.1 | 70.5083 | 31017.5432 | 0.44088 | -12.2979 | 76.6 | 64.8266 | 0.8145 | 54.1 | 70.5266 | 39851.6389 | 0.48407 | 71.9636 | 61.1452 | 1.0663 | 54.1 | 66.5269 | 48152.182 | 0.49417 | 72.0636 | 60.8269 | 1.2745 | 54.1 | 66.5269 | 59946.4163 | 0.50717 | 76.9 | 65.9266 | 0.59633 | 54.1 | 70.8266 | 27089.9736 | 0.45088 | 77.0183 | 65.4266 | 0.6045 | 54.1 | 70.7266 | 29161.8802 | 0.45707 | 72.2636 | 61.2086 | 1.1963 | 54.1 | 66.4269 | 55445.2607 | 0.47717 | 72.2636 | 61.0269 | 1.1563 | 54.1 | 66.4269 | 54199.8968 | 0.48317
1887 | -1.75 | 77.7 | 49.9 | 383.935 | 421.4874 | 63.1469 | 48.81 | 0.52815 | 54.2 | 54.0285 | 31269.022 | 0.36545 | -14.365 | 62.6654 | 48.8285 | 0.68815 | 54.2 | 54.5285 | 39747.817 | 0.41026 | 76.191 | 63.6988 | 0.90262 | 54.2 | 68.8988 | 46984.2292 | 0.41905 | 76.2726 | 62.9988 | 1.0826 | 54.2 | 68.6988 | 59999.695 | 0.43205 | 71.6624 | 58.1886 | 0.48815 | 54.2 | 63.1701 | 27404.1498 | 0.37079 | 72.1577 | 58.0838 | 0.49631 | 54.2 | 63.3838 | 29176.1658 | 0.37779 | 76.491 | 63.2803 | 1.0126 | 54.2 | 68.5803 | 55833.9891 | 0.40305 | 76.391 | 63.0988 | 0.97446 | 54.2 | 68.5803 | 54399.5981 | 0.40905
1888 | -1.8 | 77.7 | 49.9 | 367.9426 | 406.1583 | 49.7 | 36.3557 | 0.58371 | 54.2186 | 41.7557 | 32508.9966 | 0.40723 | 12.7163 | 49.4 | 36.6743 | 0.75371 | 54.2186 | 42.4557 | 40037.0902 | 0.45123 | 49.6 | 36.9743 | 0.89371 | 54.2186 | 42.2557 | 47171.1897 | 0.41504 | 49.7 | 36.1557 | 1.0756 | 54.2186 | 41.9557 | 60602.1612 | 0.42804 | 49.7 | 36.9557 | 0.52186 | 54.2186 | 41.9743 | 27578.3269 | 0.39423 | 49.7 | 36.3743 | 0.52371 | 54.2186 | 41.6743 | 29228.573 | 0.39923 | 49.7 | 36.2743 | 0.99557 | 54.2186 | 41.5743 | 56093.9189 | 0.39723 | 49.6 | 36.0743 | 0.96557 | 54.2186 | 41.5743 | 54684.5607 | 0.40241
1889 | -1.85 | 77.8 | 37.9758 | 683.1475 | 484.8446 | 55.1266 | 43.0827 | 0.67187 | 54.3 | 48.6827 | 33533.6118 | 0.46531 | 11.0058 | 54.8266 | 43.564 | 0.85187 | 54.3 | 49.264 | 39963.536 | 0.50731 | 49.5 | 38.3374 | 1.0156 | 54.3 | 43.6374 | 47480.1469 | 0.47224 | 49.6 | 37.4374 | 1.2237 | 54.3 | 43.3374 | 61789.6838 | 0.48606 | 50.3474 | 39.0034 | 0.59374 | 54.3 | 44.1034 | 28186.5364 | 0.45206 | 50.4661 | 38.9034 | 0.60374 | 54.3 | 44.2034 | 29241.782 | 0.45824 | 49.7 | 38.0561 | 1.1456 | 54.3 | 43.3561 | 56117.0208 | 0.45724 | 49.7 | 37.8561 | 1.1056 | 54.3 | 43.2561 | 54805.0798 | 0.46224
1890 | -1.9 | 77.9 | 45.3648 | 666.1246 | 512.0115 | 77.4 | 64.9624 | 0.62436 | 54.3188 | 70.3436 | 32210.8869 | 0.43299 | -14.4354 | 76.9 | 64.906 | 0.79436 | 54.3188 | 70.606 | 39868.0081 | 0.47499 | 74.4204 | 63.564 | 1.0562 | 54.3188 | 68.9452 | 47905.8295 | 0.49156 | 74.5016 | 62.764 | 1.2725 | 54.3188 | 68.664 | 62312.2693 | 0.50556 | 77.2 | 65.6248 | 0.58624 | 54.3188 | 70.7436 | 28502.6095 | 0.44699 | 77.4 | 65.6248 | 0.59624 | 54.3188 | 70.9248 | 29259.1761 | 0.45299 | 74.7204 | 63.464 | 1.2044 | 54.3188 | 68.8452 | 56341.6776 | 0.47856 | 74.6204 | 63.3452 | 1.1544 | 54.3188 | 68.764 | 54701.6225 | 0.48256
1891 | -1.9333 | 77.9 | 49.9 | 380.0841 | 425.6382 | 60.6462 | 46.6462 | 0.52 | 54.4 | 51.6651 | 30480.6055 | 0.36181 | -13.8171 | 60.2651 | 46.0651 | 0.68 | 54.4 | 51.7651 | 40128.7243 | 0.404 | 76.0218 | 63.0272 | 0.89243 | 54.4 | 68.4272 | 48083.6905 | 0.41397 | 76.0218 | 62.2272 | 1.0724 | 54.4 | 68.1272 | 62067.1184 | 0.42816 | 69.3057 | 55.5489 | 0.48811 | 54.4 | 60.6489 | 27928.2803 | 0.36911 | 69.9597 | 55.6029 | 0.49622 | 54.4 | 61.0029 | 29503.0115 | 0.37511 | 76.3218 | 62.5893 | 1.0124 | 54.4 | 68.0893 | 57938.1729 | 0.40116 | 76.2218 | 62.7083 | 0.97243 | 54.4 | 68.2083 | 54794.2357 | 0.40516
1892 | -1.9667 | 78 | 49.9 | 371.8316 | 417.8742 | 49.7 | 37.2761 | 0.58381 | 54.4 | 42.3571 | 30307.8293 | 0.40828 | 12.7829 | 49.4 | 36.7571 | 0.75381 | 54.4 | 42.4571 | 39905.6158 | 0.45128 | 49.6 | 36.7761 | 0.89571 | 54.4 | 42.1571 | 48212.0204 | 0.41809 | 49.7 | 36.0571 | 1.0857 | 54.4 | 41.9571 | 61977.6699 | 0.43328 | 49.7 | 37.1571 | 0.52381 | 54.4 | 42.1571 | 27649.2747 | 0.40028 | 49.7 | 36.2761 | 0.53381 | 54.4 | 41.6761 | 29755.4176 | 0.40428 | 49.7 | 35.6761 | 1.0157 | 54.4 | 41.3761 | 59629.2469 | 0.40547 | 49.6 | 36.1761 | 0.97571 | 54.4 | 41.6761 | 54948.0834 | 0.40728
1893 | -2 | 78 | 36.9191 | 732.1267 | 500.5466 | 58.1787 | 47.1978 | 0.67 | 54.5 | 52.2978 | 30511.1956 | 0.46396 | 11.052 | 57.8595 | 46.5787 | 0.85191 | 54.5 | 52.2787 | 40101.3354 | 0.50796 | 49.5 | 38.1574 | 1.0257 | 54.5 | 43.5574 | 48647.5303 | 0.4763 | 49.6 | 37.5574 | 1.2357 | 54.5 | 43.4574 | 62100.5067 | 0.4923 | 50.9595 | 39.9978 | 0.60383 | 54.5 | 44.9978 | 27694.0477 | 0.45911 | 51.0595 | 39.4169 | 0.61191 | 54.5 | 44.8169 | 29794.3015 | 0.46511 | 49.7 | 37.5574 | 1.1757 | 54.5 | 43.2574 | 59830.3894 | 0.4683 | 49.7 | 37.9574 | 1.1157 | 54.5 | 43.4383 | 54931.2745 | 0.4673
1894 | -2.0333 | 78.1 | 46.521 | 632.4323 | 514.983 | 77.6 | 65.2844 | 0.60422 | 54.5 | 70.4037 | 30961.7375 | 0.41892 | -16.5847 | 77.1 | 64.7422 | 0.77615 | 54.5 | 70.5037 | 40115.785 | 0.46492 | 76.8963 | 65.7193 | 1.0442 | 54.5 | 71.2 | 49134.8677 | 0.48692 | 76.9771 | 65.2193 | 1.2623 | 54.5 | 71.1193 | 62253.922 | 0.50292 | 77.4 | 66.0037 | 0.58422 | 54.5 | 71.0229 | 27720.6087 | 0.44192 | 77.6 | 65.5229 | 0.58615 | 54.5 | 70.9229 | 29699.46 | 0.44873 | 77.1963 | 65.3193 | 1.2042 | 54.5 | 71.0193 | 59957.4361 | 0.48092 | 77.1771 | 65.5 | 1.1423 | 54.5 | 71.1 | 55709.8718 | 0.47792
1895 | -2.0667 | 78.1 | 49.9 | 375.1776 | 426.2063 | 57.2783 | 42.2977 | 0.51 | 54.5 | 47.5977 | 31702.9744 | 0.35378 | -12.3899 | 56.8783 | 42.7171 | 0.67 | 54.5 | 48.3977 | 39392.0704 | 0.39858 | 75.214 | 61.8365 | 0.87419 | 54.5 | 67.3171 | 49085.9576 | 0.40709 | 75.314 | 61.2171 | 1.0622 | 54.5 | 67.2171 | 62535.1678 | 0.4239 | 65.9969 | 51.9388 | 0.47806 | 54.5 | 57.0582 | 28176.3497 | 0.36464 | 66.6783 | 52.2202 | 0.48806 | 54.5 | 57.6202 | 29711.8091 | 0.37184 | 75.514 | 61.4365 | 1.0122 | 54.5 | 67.1171 | 59561.6439 | 0.40309 | 75.514 | 61.2171 | 0.95419 | 54.5 | 66.9171 | 56848.4605 | 0.39909
1896 | -2.1 | 78.2 | 49.7245 | 376.642 | 429.7319 | 49.7 | 36.578 | 0.59195 | 54.6 | 41.978 | 32211.7999 | 0.41034 | 13.0502 | 49.4 | 36.9585 | 0.7539 | 54.6 | 42.5585 | 39392.6622 | 0.45234 | 49.6 | 36.7585 | 0.90585 | 54.6 | 42.1585 | 48975.6128 | 0.42134 | 49.7 | 35.978 | 1.1058 | 54.6 | 41.978 | 62823.383 | 0.43834 | 49.7 | 36.7585 | 0.5339 | 54.6 | 41.978 | 28922.9616 | 0.40634 | 49.7 | 36.578 | 0.54195 | 54.6 | 41.978 | 29714.7969 | 0.41134 | 49.7 | 36.178 | 1.0458 | 54.6 | 41.778 | 59037.3707 | 0.41653 | 49.6195 | 35.778 | 0.98585 | 54.6 | 41.4975 | 57217.2702 | 0.41353
1897 | -2.15 | 78.3 | 36.7961 | 783.3606 | 518.0201 | 61.812 | 50.3316 | 0.67 | 54.6 | 55.712 | 32056.4964 | 0.4662 | 10.652 | 61.4924 | 50.312 | 0.85 | 54.6 | 55.9924 | 39484.9611 | 0.5062 | 50.1079 | 38.7668 | 1.0359 | 54.6 | 44.2472 | 49247.9367 | 0.48135 | 50.2079 | 38.0668 | 1.2559 | 54.6 | 44.0668 | 63165.5906 | 0.49835 | 54.1904 | 42.8493 | 0.61196 | 54.6 | 48.1297 | 29008.4729 | 0.46676 | 54.2904 | 42.7297 | 0.62196 | 54.6 | 48.2297 | 29954.0745 | 0.47176 | 50.3079 | 38.4668 | 1.2059 | 54.6 | 44.1668 | 59328.1066 | 0.47835 | 50.3079 | 38.2668 | 1.1359 | 54.6 | 43.9668 | 57096.6386 | 0.47535
1898 | -2.2 | 78.3 | 49.0496 | 582.8661 | 516.3996 | 77.8 | 65.0014 | 0.59408 | 54.7 | 70.3014 | 31717.7238 | 0.41284 | -16.7303 | 77.3 | 64.8014 | 0.75605 | 54.7 | 70.4014 | 39687.4413 | 0.45184 | 77.5 | 66.0211 | 1.0321 | 54.7 | 71.5211 | 49389.4287 | 0.47865 | 77.6 | 65.3408 | 1.2421 | 54.7 | 71.4211 | 63546.9348 | 0.49584 | 77.6 | 65.7211 | 0.57605 | 54.7 | 70.9211 | 28613.122 | 0.43684 | 77.8 | 65.4211 | 0.58408 | 54.7 | 70.9211 | 30105.2814 | 0.44184 | 77.8 | 65.8211 | 1.2001 | 54.7 | 71.5211 | 59784.663 | 0.47684 | 77.7197 | 65.7211 | 1.1321 | 54.7 | 71.4211 | 56890.6388 | 0.47384
1899 | -2.25 | 78.4 | 49.9 | 370.0776 | 429.0197 | 53.9483 | 39.088 | 0.51198 | 54.7198 | 44.4079 | 31821.7627 | 0.35659 | -8.6596 | 53.5483 | 39.2079 | 0.66198 | 54.7198 | 44.9079 | 39785.789 | 0.39559 | 71.4372 | 57.7578 | 0.85603 | 54.7198 | 63.2379 | 49178.4925 | 0.39962 | 71.5173 | 57.0578 | 1.046 | 54.7198 | 63.0578 | 63433.4135 | 0.41762 | 60.7562 | 46.7562 | 0.48 | 54.7198 | 51.8562 | 28193.5043 | 0.365 | 62.8554 | 48.0554 | 0.49 | 54.7198 | 53.5554 | 30086.7142 | 0.3706 | 72.0943 | 57.6951 | 1.004 | 54.7198 | 63.415 | 60222.915 | 0.39882 | 72.0745 | 57.715 | 0.94405 | 54.7198 | 63.415 | 56566.3939 | 0.39562
1900 | -2.3 | 78.5 | 49.3811 | 382.5152 | 445.7942 | 49.7 | 36.8798 | 0.602 | 54.8 | 42.2599 | 32047.1154 | 0.41759 | 12.8764 | 49.4 | 36.8599 | 0.76399 | 54.8 | 42.5599 | 39843.114 | 0.45439 | 49.6 | 36.8599 | 0.91599 | 54.8 | 42.2599 | 49095.5233 | 0.42639 | 49.68 | 36.1599 | 1.116 | 54.8 | 42.1599 | 63253.257 | 0.44559 | 49.68 | 37.4599 | 0.54399 | 54.8 | 42.4798 | 27960.1596 | 0.41539 | 49.7 | 36.3599 | 0.552 | 54.8 | 41.9599 | 30724.8053 | 0.41859 | 49.7 | 36.0798 | 1.066 | 54.8 | 41.8798 | 60559.3242 | 0.42459 | 49.7 | 36.2998 | 1.006 | 54.8 | 41.8798 | 55979.6832 | 0.42039
1901 | -2.35 | 78.6 | 37.0613 | 828.9862 | 538.7089 | 66.0453 | 54.7253 | 0.67 | 54.9 | 60.0253 | 31920.924 | 0.4694 | 9.7148 | 65.7253 | 54.1052 | 0.84799 | 54.9 | 59.9052 | 40824.8675 | 0.5044 | 50.9654 | 39.7256 | 1.046 | 54.9 | 45.2256 | 49402.332 | 0.48741 | 51.0654 | 39.1256 | 1.276 | 54.9 | 45.1256 | 63235.8871 | 0.50661 | 58.4256 | 47.6457 | 0.62201 | 54.9 | 52.7457 | 28138.1619 | 0.474 | 58.6056 | 46.8457 | 0.63201 | 54.9 | 52.4457 | 31089.4609 | 0.4802 | 51.1855 | 39.3256 | 1.226 | 54.9 | 45.1256 | 60742.4847 | 0.48741 | 51.1654 | 39.5457 | 1.156 | 54.9 | 45.1256 | 55901.2853 | 0.48241
1902 | -2.4 | 78.6 | 51.323 | 528.2369 | 517.3497 | 78.1 | 64.9991 | 0.58394 | 54.9 | 70.2991 | 31767.6772 | 0.40577 | -16.662 | 77.6 | 64.0192 | 0.74394 | 54.9 | 69.9991 | 41869.6734 | 0.44197 | 77.8 | 66.0991 | 1.0119 | 54.9 | 71.5192 | 49513.7633 | 0.46877 | 77.9 | 65.5192 | 1.2319 | 54.9 | 71.5192 | 63234.7315 | 0.48877 | 77.9 | 65.8991 | 0.56596 | 54.9 | 71.0991 | 28364.7621 | 0.42957 | 78.1 | 65.4192 | 0.57596 | 54.9 | 70.9991 | 30372.6263 | 0.43677 | 78.1 | 65.6991 | 1.1819 | 54.9 | 71.5192 | 61219.6526 | 0.46977 | 78.0202 | 65.9991 | 1.1119 | 54.9 | 71.5991 | 56004.852 | 0.46377
1903 | -2.45 | 78.7 | 49.9 | 364.0913 | 431.0273 | 49.8594 | 35.1406 | 0.51406 | 55 | 40.4609 | 31924.7832 | 0.36084 | -3.7729 | 49.5391 | 34.6609 | 0.66609 | 55 | 40.5609 | 41437.8738 | 0.39864 | 66.8415 | 52.6806 | 0.83797 | 55 | 58.2009 | 49807.8542 | 0.39058 | 66.9212 | 52.1806 | 1.0359 | 55 | 58.2009 | 63594.8791 | 0.41058 | 55.438 | 40.8786 | 0.48 | 55 | 46.1786 | 29083.347 | 0.36342 | 58.0288 | 43.4491 | 0.49 | 55 | 48.8491 | 29829.767 | 0.37061 | 67.7507 | 52.81 | 0.98797 | 55 | 58.71 | 61531.0807 | 0.39358 | 67.671 | 53.11 | 0.92594 | 55 | 58.71 | 56377.176 | 0.38658
1904 | -2.5 | 78.8 | 47.9015 | 395.1911 | 463.7287 | 49.7 | 36.9613 | 0.61408 | 55 | 42.3817 | 32513.82 | 0.42665 | 13.0296 | 49.4 | 36.8817 | 0.77408 | 55 | 42.6817 | 40566.3118 | 0.46365 | 49.6 | 36.7613 | 0.92613 | 55 | 42.2817 | 49984.0221 | 0.43165 | 49.6796 | 36.1613 | 1.1361 | 55 | 42.2613 | 64137.2897 | 0.45245 | 49.6796 | 36.8613 | 0.55408 | 55 | 42.2613 | 29883.9271 | 0.42365 | 49.7 | 36.9613 | 0.56408 | 55 | 42.3817 | 29913.1738 | 0.42765 | 49.7 | 36.1817 | 1.0882 | 55 | 41.9817 | 61545.2852 | 0.43365 | 49.7 | 36.2817 | 1.0161 | 55 | 41.9817 | 56734.2724 | 0.42565
1905 | -2.55 | 78.9 | 37.9902 | 835.731 | 557.7278 | 71.0581 | 59.3171 | 0.67795 | 55.1 | 64.8171 | 33134.0389 | 0.46956 | 5.4688 | 70.6376 | 58.8965 | 0.84795 | 55.1 | 64.7965 | 41384.8981 | 0.50536 | 55.443 | 44.1635 | 1.0641 | 55.1 | 49.684 | 50047.6054 | 0.49364 | 55.443 | 43.484 | 1.2941 | 55.1 | 49.684 | 64537.1259 | 0.51385 | 63.4403 | 52.1403 | 0.63 | 55.1 | 57.5403 | 29876.2555 | 0.481 | 63.5608 | 52.1403 | 0.64 | 55.1 | 57.6403 | 30476.5993 | 0.484 | 55.643 | 43.884 | 1.2441 | 55.1 | 49.7046 | 61222.9947 | 0.49664 | 55.5635 | 43.9046 | 1.1641 | 55.1 | 49.6046 | 56939.1856 | 0.48764
1906 | -2.6 | 78.9 | 52.3935 | 427.6481 | 512.2879 | 78.4 | 64.4761 | 0.57587 | 55.1 | 69.9967 | 33382.2899 | 0.3989 | -16.3319 | 77.9 | 63.6967 | 0.72587 | 55.1 | 69.8967 | 43042.5171 | 0.4349 | 78.1 | 65.7967 | 0.9838 | 55.1 | 71.3967 | 50834.2195 | 0.4577 | 78.2 | 65.2967 | 1.2017 | 55.1 | 71.4174 | 64763.5018 | 0.4787 | 78.2 | 65.2967 | 0.55587 | 55.1 | 70.7967 | 30038.7395 | 0.4239 | 78.4 | 65.2967 | 0.5638 | 55.1 | 70.8967 | 30729.9492 | 0.4267 | 78.4 | 65.9174 | 1.1617 | 55.1 | 71.6174 | 60636.4921 | 0.4617 | 78.3207 | 65.7967 | 1.0817 | 55.1 | 71.4967 | 56883.5895 | 0.4527
1907 | -2.65 | 79 | 49.9 | 360.0446 | 435.0616 | 49.7 | 34.7038 | 0.53415 | 55.2 | 40.3038 | 33518.1799 | 0.37291 | 1.9483 | 49.3 | 34.2038 | 0.68415 | 55.2 | 40.4038 | 43267.8197 | 0.40891 | 60.1024 | 45.4024 | 0.83208 | 55.2 | 51.1024 | 51206.6835 | 0.38721 | 60.1024 | 45.1024 | 1.0221 | 55.2 | 51.2024 | 64542.9854 | 0.40821 | 51.6016 | 37.5262 | 0.49208 | 55.2 | 42.8054 | 29003.0712 | 0.37328 | 53.5823 | 38.6446 | 0.49208 | 55.2 | 44.2446 | 30595.2079 | 0.37287 | 62.5231 | 47.8024 | 0.98 | 55.2 | 53.5231 | 60289.0587 | 0.38958 | 62.4439 | 47.5231 | 0.91 | 55.2 | 53.2231 | 56874.7913 | 0.38158
1908 | -2.7 | 79.1 | 45.0767 | 424.8287 | 484.4022 | 49.7 | 36.9835 | 0.63418 | 55.2 | 42.5835 | 33651.0086 | 0.44171 | 13.1094 | 49.4 | 36.2835 | 0.79627 | 55.2 | 42.5627 | 43772.3735 | 0.47671 | 49.6 | 36.7627 | 0.94627 | 55.2 | 42.3835 | 50914.7279 | 0.44071 | 49.6 | 36.2627 | 1.1563 | 55.2 | 42.3835 | 64809.4811 | 0.46171 | 49.6 | 38.0627 | 0.57418 | 55.2 | 43.1418 | 27592.3798 | 0.43551 | 49.7 | 36.8835 | 0.57418 | 55.2 | 42.4835 | 30654.455 | 0.43571 | 49.7 | 36.5627 | 1.1063 | 55.2 | 42.2835 | 60599.026 | 0.43971 | 49.7 | 36.3835 | 1.0363 | 55.2 | 42.0835 | 57209.1899 | 0.43171
1909 | -2.7333 | 79.1 | 39.341 | 829.4529 | 575.119 | 75.914 | 63.951 | 0.6758 | 55.3 | 69.551 | 33874.4345 | 0.47127 | -0.23267 | 75.435 | 63.172 | 0.8458 | 55.3 | 69.372 | 43498.3769 | 0.50727 | 61.259 | 49.859 | 1.08 | 55.3 | 55.559 | 51203.1776 | 0.50042 | 61.259 | 49.38 | 1.31 | 55.3 | 55.58 | 65235.6795 | 0.52142 | 69.154 | 58.612 | 0.6379 | 55.3 | 63.633 | 27977.3043 | 0.48174 | 69.275 | 57.733 | 0.6379 | 55.3 | 63.333 | 30793.1651 | 0.48474 | 61.459 | 49.759 | 1.2521 | 55.3 | 55.58 | 61595.4611 | 0.49963 | 61.459 | 49.78 | 1.18 | 55.3 | 55.48 | 57473.647 | 0.49242
1910 | -2.7667 | 79.2 | 52.1088 | 347.4856 | 505.178 | 78.3888 | 64.1621 | 0.56578 | 55.3 | 69.7621 | 33844.0386 | 0.39483 | -15.9667 | 77.8888 | 63.441 | 0.72367 | 55.3 | 69.641 | 43725.8572 | 0.43083 | 78.4 | 65.6155 | 0.96367 | 55.3 | 71.3155 | 51392.2272 | 0.44862 | 78.4 | 64.8733 | 1.1816 | 55.3 | 71.2733 | 66637.9762 | 0.46962 | 78.5 | 65.01 | 0.54578 | 55.3 | 70.5522 | 30432.8195 | 0.41183 | 78.7 | 64.9733 | 0.54578 | 55.3 | 70.6733 | 31229.1855 | 0.41562 | 78.7 | 65.1522 | 1.1216 | 55.3 | 71.1733 | 63556.2802 | 0.44762 | 78.6 | 65.4944 | 1.0516 | 55.3 | 71.2944 | 57618.4031 | 0.44062
1911 | -2.8 | 79.2 | 49.9 | 357.276 | 438.1822 | 49.7 | 35.2274 | 0.55425 | 55.3212 | 40.8062 | 33552.9639 | 0.38697 | 8.1689 | 49.3212 | 34.2062 | 0.71425 | 55.3212 | 40.6062 | 45009.903 | 0.42397 | 54.011 | 39.2747 | 0.83425 | 55.3212 | 44.9747 | 51320.9398 | 0.3867 | 54.0898 | 38.0747 | 1.0242 | 55.3212 | 44.5747 | 68648.1019 | 0.40891 | 49.7 | 33.8274 | 0.50212 | 55.3212 | 39.8486 | 33029.4638 | 0.37997 | 49.7 | 34.4274 | 0.49425 | 55.3212 | 40.2274 | 31648.5644 | 0.37797 | 56.7104 | 40.6528 | 0.97212 | 55.3212 | 46.8528 | 65240.1324 | 0.38706 | 56.6316 | 41.4528 | 0.90212 | 55.3212 | 47.1741 | 57470.4423 | 0.37806
1912 | -2.8333 | 79.3 | 40.5821 | 515.0043 | 508.2223 | 49.7 | 37.564 | 0.65427 | 55.4 | 43.064 | 33182.1202 | 0.45478 | 13.1081 | 49.4 | 36.3854 | 0.82427 | 55.4 | 42.7854 | 44845.3285 | 0.49299 | 49.5787 | 36.764 | 0.9664 | 55.4 | 42.564 | 51561.065 | 0.44878 | 49.6 | 35.664 | 1.1885 | 55.4 | 42.264 | 69175.2955 | 0.47299 | 49.6 | 36.1854 | 0.59427 | 55.4 | 42.1854 | 33270.5074 | 0.45078 | 49.7 | 36.8854 | 0.58427 | 55.4 | 42.5854 | 31490.5485 | 0.44678 | 49.7 | 35.764 | 1.1285 | 55.4 | 41.9854 | 66036.3949 | 0.44999 | 49.7 | 36.4854 | 1.0485 | 55.4 | 42.2854 | 57794.154 | 0.43899
1913 | -2.8667 | 79.3 | 40.6654 | 806.701 | 588.9273 | 78.8 | 66.3498 | 0.66571 | 55.4 | 72.0712 | 34702.8044 | 0.46257 | -6.971 | 78.4 | 65.3927 | 0.84356 | 55.4 | 71.8927 | 45526.6355 | 0.50257 | 68.1741 | 56.7527 | 1.0779 | 55.4 | 62.4527 | 51848.766 | 0.50114 | 68.2741 | 55.3312 | 1.3279 | 55.4 | 62.1312 | 71502.4467 | 0.52714 | 75.3229 | 62.7371 | 0.63785 | 55.4 | 68.8371 | 33743.4072 | 0.48742 | 75.5015 | 63.5371 | 0.63571 | 55.4 | 69.3371 | 31597.7217 | 0.48042 | 68.4741 | 55.9741 | 1.2679 | 55.4 | 62.2527 | 66402.5715 | 0.50514 | 68.4741 | 56.5527 | 1.1779 | 55.4 | 62.3741 | 58404.2331 | 0.49214
1914 | -2.9 | 79.4 | 50.9195 | 324.2385 | 500.4516 | 77.3542 | 61.5031 | 0.55568 | 55.5 | 67.6031 | 36752.5162 | 0.38598 | -15.4203 | 76.8542 | 61.4463 | 0.71353 | 55.5 | 68.0463 | 45964.0651 | 0.42676 | 78.5784 | 65.1705 | 0.93353 | 55.5 | 70.9921 | 52264.7766 | 0.43376 | 78.6 | 63.4705 | 1.1614 | 55.5 | 70.4921 | 73565.1687 | 0.46276 | 78.7 | 63.6705 | 0.54568 | 55.5 | 69.8705 | 34192.1526 | 0.41376 | 78.8784 | 64.4921 | 0.53568 | 55.5 | 70.2921 | 31895.7237 | 0.40376 | 78.9 | 64.3705 | 1.1014 | 55.5 | 70.7705 | 66592.2673 | 0.43955 | 78.8 | 65.0705 | 1.0135 | 55.5 | 70.8921 | 58431.8071 | 0.42476
1915 | -2.95 | 79.5 | 49.9 | 360.2451 | 448.6007 | 49.7 | 34.4302 | 0.57434 | 55.5 | 40.5302 | 36602.5849 | 0.40025 | 13.2614 | 49.4 | 34.5868 | 0.73434 | 55.5 | 41.0085 | 45332.0223 | 0.43804 | 50.6963 | 35.8047 | 0.83651 | 55.5 | 41.6047 | 52260.357 | 0.3886 | 50.7746 | 34.0047 | 1.0565 | 55.5 | 41.1047 | 73761.6646 | 0.42082 | 49.7 | 34.2302 | 0.52434 | 55.5 | 40.4302 | 34142.047 | 0.40125 | 49.7 | 34.7302 | 0.50434 | 55.5 | 40.5085 | 31655.8654 | 0.38504 | 52.0492 | 35.3576 | 0.98651 | 55.5 | 41.9359 | 68788.2676 | 0.3936 | 51.9492 | 36.3576 | 0.90434 | 55.5 | 42.2576 | 58855.3992 | 0.3776
1916 | -3 | 79.5 | 36.442 | 662.9015 | 539.258 | 51.3576 | 38.523 | 0.67436 | 55.6 | 44.5448 | 36398.1643 | 0.47105 | 13.4315 | 51.0576 | 37.6794 | 0.84654 | 55.6 | 44.5012 | 47535.9136 | 0.50705 | 49.5 | 36.7872 | 0.97654 | 55.6 | 42.5872 | 52098.5073 | 0.45505 | 49.6 | 35.3091 | 1.2287 | 55.6 | 42.2872 | 73301.3338 | 0.49084 | 49.6 | 36.5872 | 0.62436 | 55.6 | 42.6872 | 33866.1755 | 0.47284 | 49.7 | 36.7654 | 0.59436 | 55.6 | 42.6654 | 32241.692 | 0.45405 | 49.7 | 34.9654 | 1.1665 | 55.6 | 41.7872 | 71963.4783 | 0.46427 | 49.7 | 36.0872 | 1.0665 | 55.6 | 42.1654 | 60354.2004 | 0.44584
1917 | -3.05 | 79.6 | 42.7482 | 767.2597 | 598.0838 | 79.1 | 65.6904 | 0.65561 | 55.6 | 71.7904 | 36641.6434 | 0.45549 | -13.1235 | 78.6 | 64.2123 | 0.82342 | 55.6 | 71.3123 | 49529.6192 | 0.49271 | 75.0525 | 62.8648 | 1.0556 | 55.6 | 68.8648 | 53965.2908 | 0.49159 | 75.1305 | 62.1867 | 1.3334 | 55.6 | 68.9867 | 72061.2253 | 0.52959 | 78.9 | 66.5342 | 0.63561 | 55.6 | 72.5342 | 33078.3584 | 0.48549 | 79.1 | 65.7904 | 0.61561 | 55.6 | 71.9904 | 34037.7328 | 0.46649 | 75.3525 | 61.2867 | 1.2734 | 55.6 | 68.3867 | 74575.8933 | 0.50581 | 75.3305 | 62.5867 | 1.1556 | 55.6 | 68.7867 | 61379.4711 | 0.48359
1918 | -3.1 | 79.7 | 49.9 | 345.3028 | 499.9566 | 72.7721 | 56.3399 | 0.5478 | 55.7 | 62.6399 | 37558.6059 | 0.3808 | -14.4894 | 72.2942 | 55.2619 | 0.70559 | 55.7 | 62.384 | 50217.7552 | 0.4198 | 78.8 | 63.9898 | 0.90118 | 55.7 | 70.1677 | 55699.3831 | 0.41747 | 78.9 | 63.8677 | 1.1412 | 55.7 | 70.6898 | 71449.0007 | 0.45369 | 77.9742 | 63.542 | 0.53559 | 55.7 | 69.442 | 32297.6517 | 0.40669 | 78.1742 | 61.942 | 0.51559 | 55.7 | 68.3199 | 34820.9045 | 0.39069 | 79.1 | 62.7898 | 1.0912 | 55.7 | 69.8898 | 74349.413 | 0.43469 | 79.1 | 64.0457 | 0.98118 | 55.7 | 70.1677 | 61488.6197 | 0.40869
1919 | -3.15 | 79.8 | 49.9 | 367.2038 | 466.3572 | 49.7 | 33.9108 | 0.59443 | 55.7222 | 40.5108 | 39366.8706 | 0.41632 | 15.9659 | 49.4 | 32.1443 | 0.76665 | 55.7222 | 39.9886 | 54992.531 | 0.45655 | 49.6 | 33.2665 | 0.84886 | 55.7222 | 39.7108 | 58181.2086 | 0.39532 | 49.6222 | 33.2886 | 1.0789 | 55.7222 | 40.3108 | 73744.6886 | 0.43032 | 49.7 | 35.4886 | 0.54443 | 55.7222 | 41.3108 | 32302.9113 | 0.4121 | 49.7 | 32.9665 | 0.52443 | 55.7222 | 39.5886 | 36617.9605 | 0.39832 | 49.7 | 32.2108 | 1.0366 | 55.7222 | 39.4108 | 75553.6841 | 0.41155 | 49.6 | 33.6551 | 0.91886 | 55.7222 | 39.7551 | 61486.3357 | 0.38432
1920 | -3.2 | 79.7 | 33.5891 | 869.993 | 578.4434 | 59.7937 | 46.1605 | 0.70223 | 55.7 | 52.8383 | 39808.9001 | 0.48856 | 13.3706 | 59.3937 | 43.3383 | 0.89223 | 55.7 | 51.916 | 59944.0115 | 0.53278 | 49.5 | 34.7668 | 1.0167 | 55.7 | 41.6891 | 62583.3352 | 0.47034 | 49.5223 | 35.0891 | 1.2667 | 55.7 | 42.3891 | 76248.8398 | 0.50312 | 51.3596 | 39.0487 | 0.63445 | 55.7 | 44.9487 | 32568.0285 | 0.4819 | 51.4819 | 36.571 | 0.62445 | 55.7 | 43.671 | 38873.0871 | 0.47512 | 49.7 | 34.2668 | 1.2289 | 55.7 | 41.7891 | 79122.6865 | 0.48834 | 49.7 | 36.1891 | 1.0889 | 55.7 | 42.3668 | 61403.2293 | 0.45612
1921 | -3.0833 | 79.5776 | 45.3329 | 693.4077 | 588.031 | 79.2 | 64.5881 | 0.63552 | 55.6 | 71.0881 | 38887.3019 | 0.44364 | -16.4558 | 78.7776 | 61.1657 | 0.82552 | 55.6 | 69.8657 | 60865.8972 | 0.49409 | 79 | 64.1881 | 1.0433 | 55.6 | 71.3881 | 64631.3602 | 0.48464 | 79.1 | 64.7881 | 1.291 | 55.6 | 72.1104 | 76892.0543 | 0.51442 | 79.1 | 66.5104 | 0.60552 | 55.6 | 72.3104 | 31973.0673 | 0.46119 | 79.3 | 63.9881 | 0.60552 | 55.6 | 70.9881 | 38693.3041 | 0.46064 | 79.3 | 64.1104 | 1.261 | 55.6 | 71.7881 | 80075.0475 | 0.50264 | 79.2776 | 65.7657 | 1.1133 | 55.6 | 72.0657 | 63017.5348 | 0.46642
1922 | -2.9667 | 79.3775 | 49.9 | 388.8418 | 483.0966 | 65.807 | 48.217 | 0.54 | 55.4775 | 54.8395 | 39681.7318 | 0.37532 | -12.7584 | 65.407 | 45.307 | 0.72775 | 55.4775 | 54.007 | 60995.807 | 0.43355 | 78.2824 | 60.3248 | 0.8855 | 55.4775 | 67.7248 | 66535.2121 | 0.41207 | 78.3599 | 61.3473 | 1.101 | 55.4775 | 68.7473 | 77914.3983 | 0.43762 | 74.282 | 58.6794 | 0.5055 | 55.4775 | 64.6244 | 32809.4034 | 0.38207 | 74.797 | 56.5395 | 0.5155 | 55.4775 | 63.662 | 39087.5192 | 0.38852 | 78.5824 | 60.3798 | 1.081 | 55.4775 | 68.2023 | 82082.07 | 0.42885 | 78.5599 | 61.6023 | 0.93325 | 55.4775 | 68.2023 | 65879.7166 | 0.38985
1923 | -2.85 | 79.2 | 49.4023 | 380.6574 | 467.4551 | 49.7 | 33.6131 | 0.61452 | 55.3 | 40.5131 | 41535.3689 | 0.43039 | 16.2221 | 49.4 | 31.9357 | 0.82452 | 55.3 | 40.5357 | 60201.0452 | 0.49239 | 49.6 | 31.8583 | 0.90679 | 55.3 | 39.3583 | 67334.3166 | 0.42162 | 49.7 | 32.9357 | 1.109 | 55.3 | 40.3357 | 77378.8476 | 0.44039 | 49.7 | 33.7679 | 0.54452 | 55.3 | 40.3679 | 36089.5869 | 0.41239 | 49.7 | 32.7583 | 0.55452 | 55.3 | 39.8583 | 39295.2387 | 0.42162 | 49.7 | 31.6036 | 1.089 | 55.3 | 39.4036 | 82343.8075 | 0.43339 | 49.6 | 32.3583 | 0.93905 | 55.3 | 39.081 | 67932.1988 | 0.39239
1924 | -2.7333 | 79 | 33.6684 | 962.8686 | 576.4284 | 70.1099 | 55.7644 | 0.7 | 55.2 | 62.7644 | 42134.0066 | 0.48909 | 11.1423 | 69.7099 | 54.4871 | 0.92773 | 55.2 | 62.8871 | 58929.3309 | 0.55286 | 51.6145 | 37.0509 | 1.0668 | 55.2 | 44.3055 | 65167.3364 | 0.49618 | 51.6918 | 37.6055 | 1.2791 | 55.2 | 44.7827 | 75293.9603 | 0.51018 | 60.969 | 46.7145 | 0.63227 | 55.2 | 53.5918 | 37879.8466 | 0.48291 | 61.0918 | 47.1145 | 0.65 | 55.2 | 54.0145 | 38015.5492 | 0.49314 | 51.8145 | 36.86 | 1.2768 | 55.2 | 44.4055 | 79710.596 | 0.50718 | 51.8145 | 37.3055 | 1.1168 | 55.2 | 44.0282 | 67447.7918 | 0.46618
1925 | -2.6167 | 78.8771 | 51.5313 | 578.4961 | 537.8843 | 78.5 | 62.3086 | 0.61543 | 55.1 | 69.1857 | 41399.3531 | 0.4258 | -14.5939 | 78.0771 | 60.9629 | 0.82314 | 55.1 | 69.3629 | 58703.0627 | 0.4898 | 78.3 | 63.8086 | 1.0231 | 55.1 | 70.7086 | 62103.8425 | 0.47557 | 78.4 | 63.34 | 1.2209 | 55.1 | 70.6629 | 76735.7373 | 0.48657 | 78.4 | 62.34 | 0.57543 | 55.1 | 69.34 | 38577.7786 | 0.43657 | 78.5771 | 63.04 | 0.58543 | 55.1 | 69.94 | 38103.3393 | 0.4448 | 78.6 | 63.1314 | 1.2209 | 55.1 | 70.7086 | 78999.0601 | 0.48657 | 78.5771 | 62.5715 | 1.0631 | 55.1 | 69.64 | 71392.0704 | 0.44557
1926 | -2.5 | 78.8 | 49.9 | 376.5721 | 447.7046 | 55.7855 | 37.6544 | 0.5423 | 55 | 44.4544 | 40977.0117 | 0.37684 | -5.5984 | 55.4085 | 36.2774 | 0.7423 | 55 | 44.7003 | 59438.3936 | 0.44284 | 72.1735 | 55.5046 | 0.86541 | 55 | 62.2046 | 60492.1453 | 0.40247 | 72.2735 | 54.1046 | 1.0431 | 55 | 61.6046 | 78806.9201 | 0.4137 | 61.6032 | 42.3032 | 0.4923 | 55 | 49.5261 | 39831.0421 | 0.37546 | 64.4558 | 45.1869 | 0.5 | 55 | 52.5099 | 40487.7337 | 0.38177 | 73.0477 | 55.0639 | 1.0354 | 55 | 62.4869 | 78204.8577 | 0.41347 | 73.0247 | 53.0329 | 0.90541 | 55 | 60.6329 | 75788.3307 | 0.37993
1927 | -2.5167 | 78.8 | 45.5226 | 418.3833 | 474.8169 | 49.7 | 34.1154 | 0.64462 | 55 | 41.1154 | 41673.7463 | 0.44646 | 15.9989 | 49.4 | 33.1154 | 0.85693 | 55 | 41.4385 | 58583.6533 | 0.51323 | 49.6 | 34.3154 | 0.93693 | 55 | 40.9923 | 60075.6618 | 0.43723 | 49.6769 | 33.2385 | 1.1292 | 55 | 40.6154 | 77427.2497 | 0.45023 | 49.6769 | 32.7154 | 0.57462 | 55 | 40.1923 | 40876.9772 | 0.43946 | 49.7 | 31.9923 | 0.58462 | 55 | 39.8154 | 43093.8931 | 0.44169 | 49.7 | 32.1154 | 1.1192 | 55 | 39.9385 | 82309.5552 | 0.44646 | 49.7 | 31.4154 | 0.99923 | 55 | 39.0385 | 76445.0683 | 0.41869
1928 | -2.5333 | 78.8 | 36.1336 | 955.2697 | 580.1744 | 77.7624 | 63.1928 | 0.68536 | 55 | 70.1696 | 41747.4901 | 0.47875 | 0.40347 | 77.2856 | 62.616 | 0.91304 | 55 | 70.616 | 56149.5572 | 0.54475 | 62.3416 | 48.5184 | 1.08 | 55 | 55.4416 | 62310.665 | 0.5017 | 62.3416 | 48.0416 | 1.2923 | 55 | 55.3648 | 77666.7185 | 0.51546 | 71.1024 | 56.056 | 0.65768 | 55 | 63.4792 | 41129.3932 | 0.49684 | 71.3024 | 55.056 | 0.65768 | 55 | 63.156 | 44590.9713 | 0.50084 | 62.5648 | 47.288 | 1.2923 | 55 | 55.088 | 82715.2459 | 0.5147 | 62.5416 | 47.0344 | 1.1723 | 55 | 54.6112 | 75931.4477 | 0.4917
1929 | -2.55 | 78.8 | 53.7135 | 372.0522 | 506.7136 | 78.3 | 60.1435 | 0.58534 | 55.1 | 67.5902 | 44445.5977 | 0.40797 | -14.0073 | 77.8767 | 61.4834 | 0.78534 | 55.1 | 69.1834 | 53957.8602 | 0.4715 | 78.1 | 61.9601 | 0.97301 | 55.1 | 69.2601 | 65437.9353 | 0.45174 | 78.1 | 62.1067 | 1.163 | 55.1 | 69.5067 | 77937.5764 | 0.4635 | 78.2 | 60.8368 | 0.57534 | 55.1 | 68.3601 | 41427.2289 | 0.43397 | 78.4 | 59.4135 | 0.57767 | 55.1 | 67.7601 | 45935.0354 | 0.44097 | 78.4 | 61.9067 | 1.1707 | 55.1 | 69.5834 | 80402.7219 | 0.4655 | 78.3 | 61.6834 | 1.063 | 55.1 | 69.0834 | 73690.6192 | 0.44374
1930 | -2.5667 | 78.9 | 49.9 | 369.8033 | 442.7862 | 49.7 | 29.9577 | 0.56469 | 55.1 | 37.6343 | 46449.2403 | 0.39198 | 2.7673 | 49.4 | 32.464 | 0.74469 | 55.1 | 39.9406 | 52598.951 | 0.44428 | 60.3677 | 41.0209 | 0.84234 | 55.1 | 48.5677 | 68359.6554 | 0.3917 | 60.4443 | 42.2912 | 1.0023 | 55.1 | 49.5677 | 76363.3499 | 0.40047 | 52.6096 | 33.6736 | 0.52234 | 55.1 | 41.1736 | 41235.855 | 0.39605 | 55.6724 | 34.5895 | 0.53234 | 55.1 | 43.0895 | 46812.2105 | 0.40234 | 64.0849 | 45.1146 | 1.01 | 55.1 | 52.738 | 80311.8906 | 0.40277 | 64.0849 | 44.9849 | 0.92 | 55.1 | 52.3083 | 73526.2098 | 0.38477
1931 | -2.5833 | 78.9 | 37.4104 | 563.9022 | 506.7816 | 50.5477 | 34.5183 | 0.67471 | 55.1 | 42.0419 | 45220.3151 | 0.47053 | 14.8519 | 50.2477 | 35.5948 | 0.86471 | 55.1 | 43.1183 | 52889.7968 | 0.51406 | 49.5765 | 32.7648 | 0.98706 | 55.1 | 40.4413 | 69242.5456 | 0.45753 | 49.6 | 33.6706 | 1.1571 | 55.1 | 40.9942 | 76945.1016 | 0.4603 | 49.6 | 33.3471 | 0.61471 | 55.1 | 40.9706 | 41962.2871 | 0.46953 | 49.7 | 32.2413 | 0.63471 | 55.1 | 40.6413 | 45995.1049 | 0.47953 | 49.7 | 32.4177 | 1.1571 | 55.1 | 40.3177 | 83544.8466 | 0.45953 | 49.7 | 32.7706 | 1.0594 | 55.1 | 40.2177 | 74928.9668 | 0.44353
1932 | -2.6 | 78.9 | 39.1572 | 882.7003 | 584.8284 | 78.4 | 62.2053 | 0.67527 | 55.1 | 69.8053 | 45678.1271 | 0.46969 | -10.1364 | 78 | 62.6817 | 0.8529 | 55.1 | 70.4053 | 54485.2729 | 0.50745 | 72.9854 | 58.2381 | 1.0953 | 55.1 | 65.7381 | 67260.0626 | 0.50811 | 73.0854 | 58.6854 | 1.2753 | 55.1 | 65.9618 | 76411.7262 | 0.50711 | 78.3 | 61.9817 | 0.65527 | 55.1 | 70.0817 | 44517.364 | 0.49869 | 78.4237 | 62.0817 | 0.66527 | 55.1 | 70.3817 | 45870.2238 | 0.50869 | 73.2854 | 57.8854 | 1.2853 | 55.1 | 65.7618 | 82468.766 | 0.51011 | 73.2091 | 57.4144 | 1.1853 | 55.1 | 65.2381 | 78561.4787 | 0.49534
1933 | -2.5667 | 78.8 | 51.958 | 306.1092 | 485.5563 | 77.116 | 58.4971 | 0.57524 | 55.1 | 65.9733 | 44729.7692 | 0.40091 | -13.0321 | 76.616 | 57.9257 | 0.72524 | 55.1 | 66.0495 | 56783.1358 | 0.43567 | 78.1 | 61.1573 | 0.95287 | 55.1 | 68.5811 | 67526.737 | 0.44091 | 78.2 | 61.2622 | 1.1005 | 55.1 | 68.6098 | 77750.9168 | 0.43743 | 78.2 | 59.8049 | 0.56524 | 55.1 | 67.7049 | 43709.1907 | 0.43091 | 78.4 | 59.4573 | 0.57762 | 55.1 | 67.7811 | 46008.3491 | 0.44091 | 78.4 | 60.9335 | 1.1105 | 55.1 | 68.6573 | 81424.1908 | 0.44267 | 78.4 | 60.2811 | 1.0329 | 55.1 | 68.0811 | 78360.6159 | 0.43267
1934 | -2.5333 | 78.8 | 49.9 | 369.5531 | 440.2921 | 49.7 | 31.6434 | 0.59478 | 55 | 39.1434 | 44863.6183 | 0.41482 | 12.7083 | 49.4 | 30.6673 | 0.74717 | 55 | 39.0673 | 58828.5559 | 0.44858 | 51.8071 | 32.6787 | 0.86717 | 55 | 40.4026 | 69744.7223 | 0.40411 | 51.8832 | 32.1026 | 1.0072 | 55 | 40.0265 | 83110.9885 | 0.40011 | 49.7 | 31.1434 | 0.55478 | 55 | 38.9673 | 43075.656 | 0.42282 | 49.7 | 30.3673 | 0.56478 | 55 | 38.5912 | 45389.9405 | 0.42682 | 54.5708 | 34.7424 | 1.0072 | 55 | 42.6663 | 83585.1409 | 0.40039 | 54.5708 | 34.4185 | 0.94478 | 55 | 42.3424 | 79346.7168 | 0.39363
1935 | -2.5 | 78.7 | 30.9201 | 860.5231 | 540.3347 | 57.905 | 42.277 | 0.7024 | 55 | 49.877 | 45927.5097 | 0.48892 | 14.6702 | 57.581 | 41.429 | 0.8724 | 55 | 49.853 | 58863.6015 | 0.52092 | 49.5 | 32.6201 | 1.0296 | 55 | 40.7201 | 72967.2206 | 0.4796 | 49.6 | 32.296 | 1.1896 | 55 | 40.496 | 86023.4059 | 0.4746 | 51.0166 | 35.0126 | 0.6548 | 55 | 43.0126 | 43849.6323 | 0.4986 | 51.1166 | 34.5886 | 0.6648 | 55 | 42.9126 | 45874.712 | 0.5036 | 49.7 | 31.748 | 1.1896 | 55 | 40.272 | 89160.1156 | 0.47384 | 49.7 | 32.0201 | 1.1272 | 55 | 40.3201 | 83048.4376 | 0.4706
1936 | -2.4667 | 78.7 | 42.2545 | 794.8496 | 566.6573 | 78.3 | 61.4794 | 0.64517 | 54.9 | 69.0794 | 45578.1069 | 0.45262 | -14.5763 | 77.8 | 60.1794 | 0.81276 | 54.9 | 68.6794 | 59757.9498 | 0.48462 | 78 | 62.1276 | 1.0728 | 54.9 | 70.0276 | 71611.3109 | 0.50038 | 78.1 | 61.4035 | 1.2428 | 54.9 | 69.6035 | 86615.5658 | 0.49562 | 78.1 | 61.5311 | 0.64517 | 54.9 | 69.6552 | 44676.6702 | 0.48962 | 78.3 | 61.1035 | 0.65517 | 54.9 | 69.6035 | 46777.5476 | 0.49562 | 78.3 | 60.6276 | 1.2503 | 54.9 | 69.4035 | 92108.0098 | 0.49662 | 78.2759 | 61.0552 | 1.1803 | 54.9 | 69.5552 | 84718.185 | 0.49286
1937 | -2.4333 | 78.6 | 49.9 | 343.1632 | 469.0728 | 71.3091 | 51.2637 | 0.55758 | 54.9 | 59.0637 | 46608.0493 | 0.3873 | -11.3859 | 70.8334 | 51.2091 | 0.70515 | 54.9 | 59.4607 | 57740.5961 | 0.42006 | 77.9 | 59.8061 | 0.92515 | 54.9 | 67.5545 | 70210.7289 | 0.43061 | 77.9758 | 58.8545 | 1.0727 | 54.9 | 67.0303 | 85633.4691 | 0.42685 | 76.8122 | 56.9182 | 0.55758 | 54.9 | 65.3425 | 46394.9647 | 0.42385 | 76.9879 | 56.5697 | 0.56515 | 54.9 | 65.3182 | 48303.3275 | 0.42909 | 78.2 | 58.6788 | 1.0803 | 54.9 | 67.0788 | 87932.8617 | 0.42985 | 78.2 | 57.3818 | 1.0227 | 54.9 | 66.3061 | 89011.8187 | 0.42833
1938 | -2.4 | 78.6 | 49.559 | 380.1498 | 446.6883 | 49.7 | 30.4218 | 0.61731 | 54.9 | 38.6461 | 49779.2795 | 0.43014 | 17.7358 | 49.4 | 32.0218 | 0.76487 | 54.9 | 39.9461 | 55410.0358 | 0.45565 | 49.6 | 30.0461 | 0.89974 | 54.9 | 38.2461 | 73698.3799 | 0.4189 | 49.6 | 29.9949 | 1.0497 | 54.9 | 38.1949 | 85814.3649 | 0.4169 | 49.7 | 30.4705 | 0.58487 | 54.9 | 38.9705 | 46922.3659 | 0.4439 | 49.7 | 29.0705 | 0.58487 | 54.9 | 38.2705 | 50528.1225 | 0.44514 | 49.7 | 29.9192 | 1.0397 | 54.9 | 38.0949 | 85794.9697 | 0.41314 | 49.7 | 28.0679 | 1.0022 | 54.9 | 37.1436 | 90449.888 | 0.41938
1939 | -2.3667 | 78.5 | 31.1384 | 1038.5621 | 562.8284 | 69.2292 | 52.0292 | 0.71 | 54.8 | 60.5292 | 51122.6221 | 0.49651 | 12.2325 | 68.8047 | 53.6292 | 0.86 | 54.8 | 61.4047 | 54696.937 | 0.51427 | 51.4089 | 34.5068 | 1.0673 | 54.8 | 42.9068 | 75746.7273 | 0.49667 | 51.4844 | 35.2313 | 1.2373 | 54.8 | 43.2313 | 84032.6083 | 0.49243 | 59.725 | 43.2739 | 0.68245 | 54.8 | 51.7739 | 46904.2699 | 0.51771 | 59.8494 | 42.2229 | 0.69 | 54.8 | 51.3984 | 50570.147 | 0.52271 | 51.6089 | 34.8068 | 1.2298 | 54.8 | 43.0068 | 86285.7788 | 0.48943 | 51.6089 | 33.6068 | 1.1998 | 54.8 | 42.6068 | 90167.4475 | 0.50167
1940 | -2.3333 | 78.5 | 48.8524 | 666.2598 | 536.8118 | 78.0754 | 58.6525 | 0.63508 | 54.8 | 67.2525 | 51302.8637 | 0.4418 | -13.5381 | 77.5754 | 61.2262 | 0.75508 | 54.8 | 68.6016 | 51687.3503 | 0.45256 | 77.8 | 60.1525 | 1.0426 | 54.8 | 68.6771 | 76732.7099 | 0.48356 | 77.9 | 61.1525 | 1.2002 | 54.8 | 69.1525 | 83457.3147 | 0.47656 | 77.9 | 60.0771 | 0.62754 | 54.8 | 68.5771 | 47027.7045 | 0.47856 | 78.1 | 59.0525 | 0.63508 | 54.8 | 68.2525 | 50726.192 | 0.4838 | 78.1 | 59.4541 | 1.1926 | 54.8 | 68.3033 | 93174.7851 | 0.4748 | 78.1 | 58.9525 | 1.1726 | 54.8 | 68.3525 | 93724.2324 | 0.49105
1941 | -2.3 | 78.4 | 49.9 | 389.2542 | 452.6601 | 62.673 | 40.6224 | 0.56247 | 54.8 | 49.2977 | 52015.6112 | 0.39274 | -9.4655 | 62.1977 | 43.7236 | 0.66 | 54.8 | 50.973 | 50751.6095 | 0.392 | 76.2671 | 55.3942 | 0.90506 | 54.8 | 64.1942 | 78797.534 | 0.42004 | 76.3424 | 56.2942 | 1.0326 | 54.8 | 64.4942 | 85982.3334 | 0.40979 | 69.5295 | 49.0554 | 0.54753 | 54.8 | 57.5554 | 46843.972 | 0.41552 | 70.3224 | 48.373 | 0.55753 | 54.8 | 57.673 | 51072.4374 | 0.42376 | 76.5671 | 54.4683 | 1.0426 | 54.8 | 63.6436 | 96323.0016 | 0.41428 | 76.5424 | 54.893 | 1.0326 | 54.8 | 64.2436 | 93125.5093 | 0.43128
1942 | -2.2667 | 78.4 | 46.3604 | 410.0708 | 459.6634 | 49.7 | 30.7737 | 0.65745 | 54.7 | 39.4489 | 52122.9428 | 0.45897 | 16.1842 | 49.4 | 32.0745 | 0.75496 | 54.7 | 39.7993 | 54427.8702 | 0.44872 | 49.6 | 30.3234 | 0.95745 | 54.7 | 38.8986 | 77145.634 | 0.44397 | 49.6 | 30.1489 | 1.0799 | 54.7 | 38.5489 | 88095.4911 | 0.43097 | 49.6752 | 31.2489 | 0.60496 | 54.7 | 39.7489 | 46775.7119 | 0.46297 | 49.7 | 29.9737 | 0.61496 | 54.7 | 39.2489 | 50803.0371 | 0.46897 | 49.7 | 29.3737 | 1.0899 | 54.7 | 38.1737 | 92709.8018 | 0.43397 | 49.7 | 29.4489 | 1.0799 | 54.7 | 38.5489 | 90986.9738 | 0.44997
1943 | -2.2333 | 78.3 | 33.3735 | 1046.2639 | 571.4468 | 77.5997 | 60.3 | 0.71501 | 54.7 | 68.9751 | 51780.3177 | 0.49876 | 1.1028 | 77.1748 | 60.2501 | 0.81252 | 54.7 | 68.4501 | 57217.0852 | 0.48451 | 61.7191 | 45.4191 | 1.1125 | 54.7 | 53.844 | 75720.05 | 0.51625 | 61.744 | 44.1941 | 1.265 | 54.7 | 53.044 | 93070.8819 | 0.50525 | 70.9445 | 54.3697 | 0.68751 | 54.7 | 62.9947 | 47537.6999 | 0.52175 | 71.1445 | 54.1445 | 0.69751 | 54.7 | 63.1196 | 49564.9099 | 0.52975 | 61.944 | 44.6939 | 1.2825 | 54.7 | 53.4939 | 91932.3019 | 0.509 | 61.9191 | 44.369 | 1.2625 | 54.7 | 53.569 | 92135.1295 | 0.52625
1944 | -2.2 | 78.2749 | 53.6507 | 441.7974 | 500.3631 | 77.8 | 58.4998 | 0.62499 | 54.6 | 66.8998 | 50317.4227 | 0.43474 | -13.3202 | 77.3 | 56.5495 | 0.70499 | 54.6 | 65.2745 | 60837.8799 | 0.41999 | 77.6 | 59.1497 | 1.0125 | 54.6 | 67.8497 | 78347.4686 | 0.47174 | 77.7 | 57.7998 | 1.1625 | 54.6 | 66.9747 | 96437.97 | 0.46299 | 77.7 | 58.5497 | 0.60749 | 54.6 | 67.3747 | 48613.3828 | 0.46174 | 77.9 | 59.0246 | 0.61499 | 54.6 | 67.8497 | 48598.6583 | 0.46774 | 77.9 | 59.1747 | 1.1625 | 54.6 | 67.8497 | 91161.1505 | 0.46374 | 77.8749 | 58.7497 | 1.1525 | 54.6 | 67.9497 | 92256.0583 | 0.48274
1945 | -2.1333 | 78.1748 | 49.9 | 380.4382 | 434.2356 | 54.8634 | 33.9389 | 0.57252 | 54.5748 | 42.3389 | 50222.4131 | 0.39952 | -2.8803 | 54.4634 | 30.6893 | 0.65503 | 54.5748 | 40.0144 | 65504.391 | 0.39302 | 68.9349 | 47.2091 | 0.88748 | 54.5748 | 56.1342 | 80535.4006 | 0.41174 | 69.0097 | 47.3349 | 1.0175 | 54.5748 | 56.1097 | 92420.6616 | 0.40574 | 60.1859 | 38.7362 | 0.54252 | 54.5748 | 47.5614 | 48613.8624 | 0.41201 | 62.3124 | 40.7376 | 0.55 | 54.5748 | 49.7124 | 49268.0263 | 0.4155 | 69.6627 | 47.9872 | 1.015 | 54.5748 | 56.7621 | 91928.6357 | 0.40274 | 69.6627 | 48.4879 | 1.0075 | 54.5748 | 57.4376 | 89446.027 | 0.42274
1946 | -2.0667 | 78.0747 | 38.7245 | 527.1687 | 474.176 | 49.8517 | 31.4528 | 0.68506 | 54.5 | 40.1781 | 52356.6037 | 0.47479 | 14.9282 | 49.5517 | 29.754 | 0.79759 | 54.5 | 39.1287 | 65671.5371 | 0.47505 | 49.5747 | 30.177 | 0.99759 | 54.5 | 39.077 | 80634.6195 | 0.46205 | 49.6 | 30.3759 | 1.1401 | 54.5 | 39.1011 | 91783.8038 | 0.45405 | 49.6 | 31.2517 | 0.62506 | 54.5 | 40.0264 | 48279.206 | 0.47779 | 49.7 | 30.8517 | 0.62506 | 54.5 | 39.8517 | 49510.2559 | 0.47779 | 49.7 | 30.177 | 1.1301 | 54.5 | 38.877 | 91878.5067 | 0.44805 | 49.7 | 30.8011 | 1.1101 | 54.5 | 39.5264 | 87743.6421 | 0.46479
1947 | -2 | 77.9746 | 35.9144 | 986.0013 | 560.6236 | 77.6 | 59.0476 | 0.69492 | 54.4 | 67.973 | 53830.1257 | 0.4837 | -8.7944 | 77.1 | 58.373 | 0.81492 | 54.4 | 67.473 | 63654.4637 | 0.4857 | 71.4066 | 54.5558 | 1.1175 | 54.4 | 63.2812 | 78870.1388 | 0.51973 | 71.432 | 53.7812 | 1.2875 | 54.4 | 62.8558 | 95126.9796 | 0.51273 | 77.4 | 60.4984 | 0.67492 | 54.4 | 69.173 | 47689.1947 | 0.51144 | 77.6 | 59.973 | 0.67492 | 54.4 | 68.973 | 49784.9257 | 0.5117 | 71.632 | 54.4812 | 1.2675 | 54.4 | 63.1812 | 91312.6787 | 0.50648 | 71.632 | 54.0304 | 1.2475 | 54.4 | 63.1812 | 91886.981 | 0.52248
1948 | -1.9333 | 77.8745 | 53.8366 | 321.2244 | 465.5451 | 77.4745 | 55.8469 | 0.6049 | 54.3 | 64.9469 | 54684.3655 | 0.42219 | -12.3972 | 76.9 | 56.1235 | 0.7149 | 54.3 | 64.9724 | 61803.3571 | 0.42519 | 77.2 | 58.4979 | 0.99235 | 54.3 | 67.0724 | 77446.2476 | 0.45894 | 77.3 | 57.2469 | 1.1423 | 54.3 | 66.3469 | 95519.1495 | 0.45468 | 77.3 | 57.6214 | 0.5849 | 54.3 | 66.4214 | 48211.0727 | 0.44494 | 77.5 | 57.2469 | 0.5849 | 54.3 | 66.2469 | 49713.1578 | 0.44594 | 77.5 | 57.9214 | 1.1223 | 54.3 | 66.6469 | 91869.5445 | 0.44568 | 77.5 | 57.4724 | 1.1123 | 54.3 | 66.7724 | 92660.4116 | 0.46294
1949 | -1.8667 | 77.7744 | 49.9 | 375.1975 | 415.9437 | 49.7 | 27.6307 | 0.59769 | 54.3 | 36.8307 | 55215.534 | 0.41761 | 5.1143 | 49.3256 | 29.2307 | 0.69769 | 54.3 | 37.6307 | 58731.9028 | 0.4171 | 59.9726 | 39.2495 | 0.88 | 54.3 | 47.7239 | 75905.7614 | 0.40803 | 59.9983 | 37.8752 | 1.0226 | 54.3 | 46.8752 | 94817.0123 | 0.40803 | 52.8235 | 31.8285 | 0.54513 | 54.3 | 40.5029 | 47768.0883 | 0.41408 | 54.6827 | 33.1365 | 0.54256 | 54.3 | 42.0109 | 48998.2676 | 0.41256 | 61.9033 | 40.1802 | 0.99256 | 54.3 | 48.7802 | 90461.511 | 0.39651 | 61.9033 | 40.1802 | 0.99 | 54.3 | 49.1546 | 89745.5307 | 0.41351
1950 | -1.8 | 77.7 | 31.8019 | 727.4411 | 487.4845 | 52.4974 | 33.8519 | 0.71515 | 54.2 | 43.1519 | 55696.4715 | 0.49786 | 13.8959 | 52.1974 | 35.2747 | 0.82515 | 54.2 | 43.6004 | 58311.6046 | 0.4926 | 49.5 | 31.4287 | 1.0177 | 54.2 | 39.9287 | 76645.1547 | 0.4716 | 49.6 | 30.5287 | 1.1903 | 54.2 | 39.5287 | 94919.7384 | 0.47486 | 49.6772 | 32.606 | 0.64257 | 54.2 | 40.906 | 45653.5597 | 0.4866 | 49.7772 | 31.0287 | 0.63515 | 54.2 | 40.0802 | 50026.3245 | 0.48486 | 49.7 | 31.4802 | 1.1503 | 54.2 | 39.8545 | 87479.0276 | 0.45786 | 49.7 | 31.906 | 1.1377 | 54.2 | 40.306 | 84415.3655 | 0.47486
1951 | -1.8 | 77.7 | 39.3172 | 889.8305 | 539.043 | 77.3 | 58.4224 | 0.69483 | 54.2 | 67.4966 | 54311.5452 | 0.48164 | -14.5868 | 76.8 | 58.5448 | 0.79483 | 54.2 | 67.1707 | 60307.6378 | 0.4729 | 76.5552 | 59.2259 | 1.0922 | 54.2 | 67.9517 | 78712.5251 | 0.50664 | 76.5552 | 58.5259 | 1.2822 | 54.2 | 67.7517 | 97108.9625 | 0.5119 | 77.1 | 59.919 | 0.64483 | 54.2 | 68.3448 | 46525.0123 | 0.49164 | 77.3 | 58.2707 | 0.65483 | 54.2 | 67.6707 | 51774.2464 | 0.49464 | 76.781 | 59.8 | 1.2397 | 54.2 | 68.1259 | 87978.2335 | 0.49264 | 76.7552 | 60.7 | 1.2122 | 54.2 | 68.8259 | 81522.023 | 0.50664
1952 | -1.8 | 77.7 | 51.2324 | 313.7581 | 445.5438 | 75.0075 | 54.5036 | 0.6048 | 54.2 | 63.1036 | 51649.1801 | 0.42014 | -11.951 | 74.5075 | 53.1516 | 0.6948 | 54.2 | 61.9776 | 61684.3931 | 0.4134 | 76.974 | 57.2961 | 0.95221 | 54.2 | 65.9961 | 78339.7249 | 0.44288 | 77 | 56.7961 | 1.1322 | 54.2 | 65.8961 | 95604.5787 | 0.44988 | 76.9701 | 57.1182 | 0.5648 | 54.2 | 65.5922 | 46626.9502 | 0.42762 | 77.0961 | 56.2182 | 0.5674 | 54.2 | 65.2922 | 49812.1861 | 0.43288 | 77.274 | 57.1182 | 1.0722 | 54.2 | 65.7441 | 90354.0218 | 0.42788 | 77.2 | 57.5662 | 1.0522 | 54.2 | 66.1922 | 86351.1334 | 0.43962
1953 | -1.8 | 77.7 | 49.8739 | 376.6005 | 415.1831 | 49.7 | 30.6827 | 0.63522 | 54.2 | 39.0566 | 50126.1733 | 0.43991 | 12.9326 | 49.4 | 29.3088 | 0.73522 | 54.2 | 38.1088 | 61496.4852 | 0.43818 | 52.3345 | 31.9911 | 0.88783 | 54.2 | 40.3911 | 75577.4546 | 0.41313 | 52.4084 | 31.3911 | 1.0578 | 54.2 | 40.265 | 92793.6626 | 0.42213 | 49.7 | 30.2566 | 0.55522 | 54.2 | 38.4566 | 44971.5064 | 0.42191 | 49.7 | 29.3088 | 0.56522 | 54.2 | 37.9827 | 47758.1559 | 0.42618 | 53.9126 | 32.9475 | 0.99783 | 54.2 | 41.2953 | 87767.1613 | 0.39861 | 53.9126 | 32.5214 | 0.97783 | 54.2 | 41.2953 | 87363.0469 | 0.40961
1954 | -1.8 | 77.7 | 30.1359 | 960.5066 | 515.8206 | 62.0803 | 45.454 | 0.73 | 54.2 | 53.9065 | 50873.1422 | 0.50905 | 13.51 | 61.754 | 44.9065 | 0.85262 | 54.2 | 53.5065 | 60279.7753 | 0.51005 | 49.6573 | 32.2359 | 1.0479 | 54.2 | 40.6621 | 76119.0234 | 0.48567 | 49.731 | 31.9883 | 1.2479 | 54.2 | 40.7621 | 92184.206 | 0.49567 | 52.6161 | 35.7948 | 0.65262 | 54.2 | 44.0948 | 45863.6246 | 0.49441 | 52.7899 | 35.7734 | 0.65524 | 54.2 | 44.2472 | 46585.8346 | 0.49967 | 49.831 | 32.4359 | 1.1805 | 54.2 | 40.6359 | 85840.6585 | 0.46967 | 49.831 | 32.2883 | 1.1505 | 54.2 | 40.6883 | 84443.2009 | 0.48167
1955 | -1.8 | 77.7 | 43.2007 | 763.0708 | 521.0404 | 77.2737 | 58.3684 | 0.66473 | 54.2 | 67.142 | 52580.3566 | 0.46458 | -14.6136 | 76.8 | 59.5737 | 0.78473 | 54.2 | 67.5473 | 56223.9707 | 0.46658 | 77 | 59.921 | 1.0621 | 54.2 | 68.2947 | 75743.5556 | 0.49258 | 77 | 59.7684 | 1.2621 | 54.2 | 68.3947 | 91355.6188 | 0.50258 | 77.1 | 59.142 | 0.62473 | 54.2 | 67.642 | 46711.1591 | 0.47331 | 77.3 | 60.0684 | 0.62473 | 54.2 | 68.2684 | 45216.8966 | 0.47658 | 77.3 | 59.542 | 1.1995 | 54.2 | 67.9684 | 88830.636 | 0.47658 | 77.2 | 60.9 | 1.1621 | 54.2 | 68.8473 | 79515.4957 | 0.48731
1956 | -1.8 | 77.7 | 49.9 | 372.0089 | 433.8972 | 66.6169 | 45.064 | 0.58736 | 54.2 | 53.864 | 52776.1838 | 0.40821 | -12.4489 | 66.1169 | 47.5376 | 0.67736 | 54.2 | 55.0376 | 52757.6146 | 0.40494 | 76.5563 | 57.1712 | 0.92207 | 54.2 | 65.4712 | 74414.4621 | 0.42683 | 76.6298 | 56.8976 | 1.1021 | 54.2 | 65.4976 | 90620.2984 | 0.43783 | 73.7962 | 52.7111 | 0.53736 | 54.2 | 61.3376 | 47581.8752 | 0.41036 | 73.9698 | 54.064 | 0.53736 | 54.2 | 62.2376 | 44904.657 | 0.41109 | 76.8563 | 56.6241 | 1.0421 | 54.2 | 64.9976 | 87971.3584 | 0.41309 | 76.8298 | 59.4241 | 0.99942 | 54.2 | 66.6976 | 72427.8322 | 0.4163
1957 | -1.8 | 77.7 | 49.2361 | 383.3196 | 422.6649 | 49.7 | 30.5593 | 0.65797 | 54.2 | 39.3593 | 52856.1296 | 0.45998 | 15.3549 | 49.4 | 32.2328 | 0.75531 | 54.2 | 39.9328 | 54088.2564 | 0.45072 | 49.6 | 30.639 | 0.91797 | 54.2 | 38.7125 | 72894.6925 | 0.42798 | 49.6 | 30.0859 | 1.1006 | 54.2 | 38.6593 | 89932.2452 | 0.43825 | 49.6734 | 29.7859 | 0.58531 | 54.2 | 38.5859 | 48306.8796 | 0.44198 | 49.7 | 31.0593 | 0.57531 | 54.2 | 39.1593 | 44585.1992 | 0.43398 | 49.7 | 29.7125 | 1.0406 | 54.2 | 37.9859 | 86479.8911 | 0.41298 | 49.7 | 31.4797 | 0.97797 | 54.2 | 38.9062 | 74131.1375 | 0.40772
1958 | -1.8 | 77.7 | 31.8668 | 1016.4671 | 530.2741 | 69.5072 | 52.4805 | 0.74733 | 54.2 | 61.2805 | 53202.8858 | 0.51893 | 10.6835 | 69.1805 | 53.5271 | 0.84733 | 54.2 | 61.4271 | 55203.1433 | 0.50593 | 51.9539 | 36.7873 | 1.0753 | 54.2 | 44.3606 | 68233.3525 | 0.49847 | 52.0272 | 35.7139 | 1.288 | 54.2 | 43.9873 | 87399.7264 | 0.51147 | 60.9939 | 44.0205 | 0.67267 | 54.2 | 52.7205 | 48093.9984 | 0.51333 | 61.1939 | 44.5405 | 0.66267 | 54.2 | 52.8939 | 45984.9465 | 0.50233 | 52.1539 | 35.8673 | 1.2207 | 54.2 | 43.8139 | 83224.5351 | 0.48673 | 52.1272 | 35.6606 | 1.148 | 54.2 | 43.5606 | 78577.4205 | 0.47847
1959 | -1.8 | 77.7 | 49.7983 | 635.0862 | 499.9331 | 77.2 | 58.0661 | 0.66464 | 54.2 | 66.9393 | 53080.5318 | 0.46152 | -13.2048 | 76.7 | 59.0928 | 0.74464 | 54.2 | 66.9928 | 55121.5295 | 0.44725 | 77 | 61.7928 | 1.022 | 54.2 | 68.9928 | 65099.0016 | 0.47598 | 77 | 60.4393 | 1.232 | 54.2 | 68.5661 | 85519.3844 | 0.49125 | 77.1 | 58.6928 | 0.62464 | 54.2 | 67.3661 | 47706.8958 | 0.47152 | 77.3 | 58.2393 | 0.60464 | 54.2 | 66.9661 | 48108.6459 | 0.45979 | 77.3 | 60.9393 | 1.172 | 54.2 | 68.5393 | 80060.3483 | 0.46625 | 77.2 | 59.1589 | 1.0993 | 54.2 | 67.4125 | 82968.5818 | 0.45925
1960 | -1.8 | 77.7 | 49.9 | 382.9979 | 422.2288 | 58.2476 | 37.2553 | 0.6 | 54.2 | 46.0284 | 52448.3618 | 0.41735 | -6.0217 | 57.8015 | 39.2091 | 0.67 | 54.2 | 46.6822 | 52058.4195 | 0.39935 | 73.136 | 55.4476 | 0.87462 | 54.2 | 62.5746 | 64761.7363 | 0.40577 | 73.2091 | 53.8284 | 1.0646 | 54.2 | 62.1015 | 86440.3378 | 0.42504 | 65.4248 | 44.8248 | 0.54731 | 54.2 | 53.3248 | 46879.5983 | 0.41419 | 66.0284 | 44.3015 | 0.53 | 54.2 | 53.0284 | 48200.6275 | 0.40346 | 73.436 | 53.4938 | 1.0046 | 54.2 | 61.4476 | 83932.5561 | 0.40031 | 73.4091 | 51.5015 | 0.95462 | 54.2 | 60.2746 | 87202.9316 | 0.39858
1961 | -1.8 | 77.7 | 45.5058 | 419.1805 | 439.4689 | 49.7 | 32.4162 | 0.6954 | 54.2 | 40.7621 | 50066.9052 | 0.48278 | 15.7305 | 49.4 | 34.8162 | 0.76811 | 54.2 | 41.4891 | 46912.4434 | 0.45951 | 49.6 | 32.1081 | 0.92811 | 54.2 | 39.6081 | 67602.4911 | 0.42978 | 49.6 | 32.5432 | 1.1381 | 54.2 | 40.2891 | 80881.3369 | 0.45178 | 49.6 | 32.6432 | 0.6154 | 54.2 | 40.5891 | 43617.3169 | 0.46651 | 49.7 | 30.4891 | 0.6054 | 54.2 | 39.2621 | 48173.239 | 0.45705 | 49.7 | 31.5972 | 1.0781 | 54.2 | 39.3432 | 81350.0329 | 0.42878 | 49.7 | 30.0432 | 1.0308 | 54.2 | 38.5162 | 84487.3235 | 0.43105
1962 | -1.8 | 77.7 | 35.5241 | 971.5461 | 536.7412 | 75.9156 | 60.607 | 0.73729 | 54.2 | 68.507 | 47380.0562 | 0.51474 | 0.39469 | 75.4884 | 62.907 | 0.81457 | 54.2 | 69.007 | 42859.9986 | 0.4862 | 61.5523 | 45.7794 | 1.07 | 54.2 | 53.5794 | 70324.9451 | 0.49609 | 61.5523 | 47.2523 | 1.2927 | 54.2 | 54.6523 | 77195.5437 | 0.51381 | 69.7623 | 55.4352 | 0.67729 | 54.2 | 62.8081 | 40616.4911 | 0.51664 | 69.9623 | 52.7081 | 0.67729 | 54.2 | 61.5352 | 48584.6825 | 0.51391 | 61.7523 | 47.0794 | 1.24 | 54.2 | 54.3523 | 75950.0873 | 0.49309 | 61.7523 | 45.9608 | 1.1927 | 54.2 | 53.8337 | 78952.0551 | 0.50009
1963 | -1.8167 | 77.7 | 52.8365 | 397.492 | 467.9222 | 77.2 | 60.091 | 0.63455 | 54.2273 | 67.691 | 45762.5208 | 0.44518 | -14.1516 | 76.7 | 61.9637 | 0.69182 | 54.2273 | 68.0365 | 42308.276 | 0.41091 | 77 | 60.0455 | 0.97182 | 54.2273 | 67.691 | 68696.9617 | 0.45118 | 77 | 61.2182 | 1.1691 | 54.2273 | 68.591 | 77236.102 | 0.46491 | 77.1 | 59.8547 | 0.59455 | 54.2273 | 67.682 | 42867.8511 | 0.45318 | 77.3 | 57.5365 | 0.60455 | 54.2273 | 66.5365 | 49423.4117 | 0.45646 | 77.3 | 60.8637 | 1.1191 | 54.2273 | 68.1637 | 76574.7207 | 0.44518 | 77.2 | 61.1182 | 1.0818 | 54.2273 | 68.391 | 73075.5416 | 0.45318
1964 | -1.8333 | 77.8 | 49.9 | 368.3969 | 407.8421 | 49.7 | 32.0642 | 0.60547 | 54.3 | 39.5368 | 44610.3404 | 0.42283 | 2.5112 | 49.3 | 33.0821 | 0.64547 | 54.3 | 39.3095 | 43854.899 | 0.38583 | 60.5275 | 42.2822 | 0.85 | 54.3 | 49.4548 | 64484.2908 | 0.39327 | 60.5275 | 41.2359 | 1.0127 | 54.3 | 49.018 | 81888.5596 | 0.40355 | 52.6779 | 33.3969 | 0.54547 | 54.3 | 41.3695 | 43762.3972 | 0.41401 | 54.5664 | 33.1032 | 0.55274 | 54.3 | 42.1759 | 49657.8525 | 0.42046 | 62.4285 | 43.7011 | 0.97 | 54.3 | 50.9285 | 76135.9126 | 0.386 | 62.4285 | 44.8559 | 0.94 | 54.3 | 51.7285 | 68700.7463 | 0.39173
1965 | -1.85 | 77.8 | 38.6662 | 538.3631 | 463.1533 | 49.9199 | 34.8023 | 0.7055 | 54.3 | 42.2023 | 44576.1526 | 0.49057 | 13.465 | 49.6199 | 35.1298 | 0.7555 | 54.3 | 41.7023 | 45802.2153 | 0.45257 | 49.5725 | 33.5824 | 0.96824 | 54.3 | 40.7824 | 64459.2472 | 0.44957 | 49.6 | 31.1374 | 1.171 | 54.3 | 39.7374 | 90176.2361 | 0.46585 | 49.6 | 33.5824 | 0.6355 | 54.3 | 41.3099 | 42516.8243 | 0.48185 | 49.7 | 31.4374 | 0.6455 | 54.3 | 40.4374 | 49534.684 | 0.49312 | 49.7 | 33.2374 | 1.1082 | 54.3 | 40.4649 | 76176.1844 | 0.44085 | 49.7 | 33.7824 | 1.0582 | 54.3 | 40.8099 | 70298.43 | 0.44285
1966 | -1.8667 | 77.8 | 37.9108 | 898.985 | 540.3304 | 77.3 | 62.4896 | 0.70448 | 54.3 | 69.7896 | 44101.7229 | 0.49386 | -7.4676 | 76.8 | 62.262 | 0.76448 | 54.3 | 68.962 | 46502.2639 | 0.45686 | 69.2699 | 54.3147 | 1.0772 | 54.3 | 61.8147 | 67206.2163 | 0.5009 | 69.2975 | 53.1975 | 1.3072 | 54.3 | 61.5699 | 87967.5312 | 0.5219 | 75.4624 | 59.7968 | 0.67448 | 54.3 | 67.8244 | 44254.4085 | 0.51369 | 75.6624 | 59.2348 | 0.69448 | 54.3 | 67.9072 | 47626.9243 | 0.52869 | 69.4975 | 54.9423 | 1.2372 | 54.3 | 62.0699 | 75411.5731 | 0.49262 | 69.4699 | 54.2871 | 1.1845 | 54.3 | 61.7423 | 75072.6887 | 0.49462
1967 | -1.8833 | 77.8 | 51.7794 | 334.6734 | 454.9139 | 76.1637 | 57.6034 | 0.60446 | 54.3 | 65.3865 | 46939.7125 | 0.4214 | -13.3353 | 75.5637 | 57.842 | 0.64446 | 54.3 | 64.742 | 48076.7701 | 0.3874 | 77.1 | 59.406 | 0.95169 | 54.3 | 67.206 | 69929.2178 | 0.4404 | 77.1 | 59.4614 | 1.1589 | 54.3 | 67.6337 | 85426.7888 | 0.4614 | 77.2 | 58.5614 | 0.58723 | 54.3 | 66.8614 | 45669.9305 | 0.4464 | 77.4 | 60.5 | 0.60446 | 54.3 | 68.2446 | 42662.7721 | 0.46012 | 77.4 | 60.0506 | 1.0817 | 54.3 | 67.4783 | 78229.8978 | 0.43012 | 77.3 | 60.2446 | 1.0389 | 54.3 | 67.6891 | 73808.6827 | 0.4334
1968 | -1.9 | 77.9 | 49.9 | 369.0854 | 412.0359 | 49.7 | 29.9948 | 0.61835 | 54.4 | 38.4948 | 51100.7604 | 0.43217 | 10.3198 | 49.3 | 31.567 | 0.66557 | 54.4 | 38.5948 | 49446.4913 | 0.39717 | 53.858 | 33.8693 | 0.86557 | 54.4 | 41.8693 | 72025.5808 | 0.40078 | 53.9302 | 34.6693 | 1.0556 | 54.4 | 42.6693 | 84743.206 | 0.4195 | 49.6278 | 30.0948 | 0.56557 | 54.4 | 38.4948 | 46167.7113 | 0.43017 | 49.7 | 33.2392 | 0.57278 | 54.4 | 40.3392 | 39351.6489 | 0.43362 | 55.1127 | 35.024 | 0.97557 | 54.4 | 42.824 | 82129.7451 | 0.38923 | 55.1127 | 36.9962 | 0.92557 | 54.4 | 43.9962 | 70161.7789 | 0.38795
1969 | -1.95 | 78 | 31.6279 | 785.6051 | 500.3162 | 54.2431 | 37.127 | 0.72559 | 54.4 | 45.799 | 51855.6486 | 0.50535 | 13.2369 | 53.9152 | 38.727 | 0.78559 | 54.4 | 45.827 | 49716.7531 | 0.46835 | 49.5 | 32.4118 | 1.0184 | 54.4 | 40.4397 | 72743.5798 | 0.47191 | 49.5279 | 33.4956 | 1.2212 | 54.4 | 41.3397 | 81965.4562 | 0.48691 | 50.1589 | 33.0987 | 0.66559 | 54.4 | 41.6707 | 47203.0192 | 0.50319 | 50.2589 | 35.7428 | 0.65559 | 54.4 | 42.9707 | 39871.7578 | 0.49863 | 49.7 | 33.4236 | 1.1512 | 54.4 | 40.8956 | 78512.3511 | 0.45991 | 49.7 | 34.1397 | 1.0884 | 54.4 | 41.2118 | 70358.5413 | 0.45363
1970 | -2 | 78 | 41.6699 | 808.8796 | 539.7784 | 77.5 | 59.3597 | 0.69439 | 54.5 | 68.0878 | 52495.4596 | 0.48207 | -14.4366 | 77 | 60.2755 | 0.74439 | 54.5 | 67.7036 | 51850.0046 | 0.44335 | 76.6964 | 60.4842 | 1.0816 | 54.5 | 68.6122 | 73283.3653 | 0.50235 | 76.7245 | 61.5561 | 1.2888 | 54.5 | 69.3561 | 81811.5553 | 0.51307 | 77.4 | 60.4158 | 0.66439 | 54.5 | 68.9878 | 47100.497 | 0.50607 | 77.5 | 62.6878 | 0.65439 | 54.5 | 69.9878 | 40398.2897 | 0.49479 | 76.9964 | 62.3842 | 1.2216 | 54.5 | 69.4842 | 74260.4235 | 0.48607 | 76.9245 | 61.5 | 1.1488 | 54.5 | 68.9281 | 73739.9996 | 0.47935
1971 | -2.05 | 78.1 | 49.9 | 349.3304 | 450.0922 | 70.2303 | 49.8458 | 0.60718 | 54.5 | 58.3458 | 51350.0331 | 0.42003 | -12.0438 | 69.7303 | 49.4458 | 0.63718 | 54.5 | 57.2176 | 54406.1544 | 0.38331 | 77.3 | 58.9873 | 0.94155 | 54.5 | 66.9591 | 71724.7174 | 0.43634 | 77.3 | 59.6155 | 1.1115 | 54.5 | 67.4873 | 82427.6195 | 0.44406 | 75.9629 | 56.922 | 0.57718 | 54.5 | 65.2939 | 45903.7681 | 0.43934 | 76.1348 | 58.5939 | 0.55436 | 54.5 | 65.9939 | 40555.6353 | 0.42106 | 77.6 | 59.7746 | 1.0415 | 54.5 | 67.1746 | 77418.0343 | 0.41534 | 77.5 | 58.9591 | 0.98155 | 54.5 | 66.5591 | 76478.9463 | 0.41162
1972 | -2.1 | 78.2 | 49.7302 | 376.5991 | 429.7367 | 49.7 | 31.5981 | 0.65566 | 54.6 | 39.8698 | 49850.7794 | 0.45924 | 16.382 | 49.3283 | 31.5263 | 0.71566 | 54.6 | 39.1263 | 53390.2126 | 0.42753 | 49.6 | 30.9698 | 0.90849 | 54.6 | 38.7698 | 70681.0469 | 0.42124 | 49.6 | 31.1132 | 1.0713 | 54.6 | 39.0415 | 82512.01 | 0.42624 | 49.6717 | 31.4698 | 0.59566 | 54.6 | 39.6698 | 45205.2747 | 0.45196 | 49.7 | 31.4849 | 0.56566 | 54.6 | 39.3132 | 42965.8073 | 0.42924 | 49.7 | 30.0698 | 1.0013 | 54.6 | 37.8981 | 82276.6222 | 0.40024 | 49.7 | 30.6981 | 0.95132 | 54.6 | 38.1981 | 75352.0168 | 0.39724
1973 | -2.15 | 78.3 | 31.9409 | 989.3671 | 541.2046 | 65.1148 | 49.7716 | 0.75 | 54.6 | 57.7432 | 48200.7713 | 0.523 | 12.9755 | 64.7148 | 48.3727 | 0.83 | 54.6 | 56.458 | 56395.1808 | 0.49357 | 50.5796 | 34.6216 | 1.0685 | 54.6 | 42.5216 | 70996.9249 | 0.49498 | 50.6511 | 33.9648 | 1.2514 | 54.6 | 42.2932 | 86949.5411 | 0.49898 | 56.0137 | 40.4989 | 0.68568 | 54.6 | 48.5273 | 44409.7396 | 0.52184 | 56.1137 | 39.2705 | 0.65568 | 54.6 | 47.6989 | 46314.9409 | 0.50013 | 50.7796 | 34.5784 | 1.1985 | 54.6 | 42.25 | 80850.1864 | 0.47598 | 50.7511 | 33.5796 | 1.1285 | 54.6 | 41.6364 | 81037.2458 | 0.47198
1974 | -2.2 | 78.3 | 46.4827 | 690.9619 | 533.81 | 77.8 | 61.3859 | 0.67429 | 54.7 | 69.0574 | 46053.5146 | 0.46701 | -13.4762 | 77.3 | 57.7574 | 0.75429 | 54.7 | 66.5288 | 61429.043 | 0.44858 | 77.5 | 61.2288 | 1.0514 | 54.7 | 69.2288 | 71798.71 | 0.49001 | 77.6 | 60.5859 | 1.2414 | 54.7 | 68.9859 | 88350.2475 | 0.49501 | 77.7 | 61.0574 | 0.64429 | 54.7 | 69.1574 | 44480.9915 | 0.48801 | 77.8 | 59.3574 | 0.61715 | 54.7 | 68.0288 | 47750.1741 | 0.47029 | 77.8 | 62.7144 | 1.1814 | 54.7 | 69.7859 | 74623.6227 | 0.47001 | 77.8 | 59.6144 | 1.1314 | 54.7 | 68.1859 | 85576.7916 | 0.47129
1975 | -2.2333 | 78.4 | 49.9 | 389.0354 | 450.0345 | 63.2087 | 44.2228 | 0.58 | 54.7 | 51.8801 | 46247.7361 | 0.40571 | -9.2038 | 62.7374 | 40.4087 | 0.67286 | 54.7 | 49.4087 | 62642.932 | 0.40157 | 76.1825 | 56.0961 | 0.91141 | 54.7 | 64.6534 | 76568.0556 | 0.42356 | 76.2539 | 56.382 | 1.0714 | 54.7 | 64.882 | 89275.8532 | 0.42828 | 70.7947 | 51.2087 | 0.55714 | 54.7 | 59.4801 | 45419.7239 | 0.42171 | 70.9947 | 49.5087 | 0.53714 | 54.7 | 58.2801 | 48191.4919 | 0.40828 | 76.4825 | 59.6393 | 1.0014 | 54.7 | 66.3393 | 70514.5016 | 0.39799 | 76.4539 | 55.2961 | 0.98141 | 54.7 | 63.9248 | 86591.0752 | 0.40885
1976 | -2.2667 | 78.4 | 47.506 | 398.7928 | 454.1925 | 49.7 | 32.115 | 0.66575 | 54.8 | 40.2438 | 48646.0307 | 0.46231 | 16.8326 | 49.4 | 30.8876 | 0.78863 | 54.8 | 39.5588 | 60858.8145 | 0.4696 | 49.6 | 30.6451 | 0.94863 | 54.8 | 38.9876 | 75205.057 | 0.4416 | 49.6 | 30.0013 | 1.1115 | 54.8 | 38.7013 | 91141.4309 | 0.4436 | 49.6 | 31.8725 | 0.60575 | 54.8 | 40.0725 | 45007.7103 | 0.46031 | 49.7 | 29.9438 | 0.59575 | 54.8 | 38.8725 | 48992.9285 | 0.4506 | 49.7 | 32.5575 | 1.0115 | 54.8 | 39.515 | 72539.7626 | 0.40403 | 49.7 | 29.1163 | 1.0215 | 54.8 | 37.9588 | 88043.8583 | 0.42889
1977 | -2.3 | 78.5 | 33.5218 | 1018.5707 | 568.4253 | 75.0126 | 58.8549 | 0.72423 | 54.8 | 67.026 | 49054.9276 | 0.50511 | 4.8413 | 74.5838 | 59.026 | 0.86423 | 54.8 | 67.026 | 56325.2429 | 0.5164 | 58.1429 | 43.1006 | 1.1058 | 54.8 | 50.8006 | 69353.3897 | 0.51231 | 58.2429 | 41.4295 | 1.2958 | 54.8 | 50.1006 | 91140.1397 | 0.51731 | 67.5119 | 51.9542 | 0.68711 | 54.8 | 60.0542 | 44582.7991 | 0.52042 | 67.7119 | 50.1119 | 0.68 | 54.8 | 59.183 | 49872.1786 | 0.51671 | 58.3718 | 42.7006 | 1.1958 | 54.8 | 50.1295 | 78033.6473 | 0.47431 | 58.3429 | 41.4006 | 1.2058 | 54.8 | 49.9295 | 85803.819 | 0.5056
1978 | -2.3333 | 78.5 | 53.0218 | 485.3327 | 512.6819 | 78 | 59.6261 | 0.6242 | 54.8 | 67.6261 | 48282.3268 | 0.43794 | -13.4734 | 77.5 | 60.1551 | 0.7542 | 54.8 | 67.9551 | 54870.521 | 0.45123 | 77.7 | 60.7681 | 1.0213 | 54.8 | 68.7971 | 72387.5646 | 0.47394 | 77.8 | 59.7261 | 1.2084 | 54.8 | 68.4261 | 91273.0602 | 0.48123 | 77.9 | 60.1261 | 0.6071 | 54.8 | 68.3261 | 45147.1054 | 0.46223 | 78 | 58.684 | 0.6071 | 54.8 | 67.6551 | 49267.1084 | 0.46323 | 78 | 60.4971 | 1.0984 | 54.8 | 68.1261 | 80402.4434 | 0.43694 | 78 | 59.684 | 1.1313 | 54.8 | 68.284 | 86124.432 | 0.47123
1979 | -2.3667 | 78.6 | 49.9 | 378.359 | 443.868 | 54.5918 | 34.8665 | 0.57291 | 54.9 | 42.7373 | 47312.9951 | 0.39962 | -2.3967 | 54.2209 | 35.3082 | 0.69291 | 54.9 | 43.1082 | 54680.2861 | 0.41362 | 69.859 | 49.959 | 0.88418 | 54.9 | 58.1008 | 73585.0302 | 0.41096 | 69.859 | 48.4135 | 1.0542 | 54.9 | 57.4135 | 94542.74 | 0.41925 | 61.6769 | 42.0351 | 0.53291 | 54.9 | 50.0351 | 43936.6112 | 0.40629 | 62.3426 | 41.1008 | 0.54 | 54.9 | 49.8008 | 48048.6186 | 0.41129 | 70.1299 | 48.7844 | 0.94418 | 54.9 | 56.8135 | 84057.142 | 0.37554 | 70.059 | 48.3553 | 0.98418 | 54.9 | 57.2844 | 89360.8856 | 0.41054
1980 | -2.4 | 78.6 | 40.5994 | 490.4795 | 485.5848 | 49.7 | 33.1169 | 0.67584 | 54.9 | 40.9169 | 46700.4249 | 0.47009 | 16.0762 | 49.4 | 33.0169 | 0.81584 | 54.9 | 40.9461 | 55891.1323 | 0.48638 | 49.5708 | 32.2461 | 0.97877 | 54.9 | 40.0753 | 70710.7763 | 0.45338 | 49.6 | 30.1338 | 1.1717 | 54.9 | 39.2045 | 95387.6224 | 0.46768 | 49.6 | 33.1461 | 0.61584 | 54.9 | 40.8461 | 42166.5219 | 0.46609 | 49.7 | 31.6753 | 0.62584 | 54.9 | 40.1753 | 47059.2761 | 0.47368 | 49.7 | 30.0045 | 1.0617 | 54.9 | 38.4045 | 87398.3978 | 0.42397 | 49.7 | 29.6338 | 1.1017 | 54.9 | 38.8338 | 92149.4156 | 0.45997
1981 | -2.4333 | 78.7 | 36.2974 | 974.6851 | 584.3786 | 78.2 | 61.5533 | 0.69413 | 54.9 | 69.5533 | 47881.9315 | 0.48089 | -6.6038 | 77.7 | 61.3533 | 0.83413 | 54.9 | 69.5533 | 57235.2887 | 0.49989 | 69.4522 | 54.2229 | 1.1071 | 54.9 | 61.9522 | 70115.985 | 0.51212 | 69.4815 | 52.3935 | 1.33 | 54.9 | 61.4229 | 94876.1773 | 0.53012 | 76.3747 | 60.6987 | 0.66413 | 54.9 | 68.528 | 43338.2098 | 0.50248 | 76.5747 | 60.2867 | 0.67413 | 54.9 | 68.6574 | 45901.5888 | 0.51348 | 69.6815 | 52.5815 | 1.23 | 54.9 | 60.9522 | 87786.9539 | 0.48941 | 69.6522 | 52.6522 | 1.2571 | 54.9 | 61.5522 | 89226.4033 | 0.52512
1982 | -2.4667 | 78.7 | 53.9932 | 320.8607 | 495.0816 | 78.2 | 58.5938 | 0.59411 | 55 | 66.6938 | 48526.378 | 0.41247 | -13.425 | 77.7 | 58.6527 | 0.72411 | 55 | 66.9233 | 57741.9984 | 0.43417 | 77.9 | 60.1644 | 0.97116 | 55 | 68.1938 | 72129.2965 | 0.45117 | 78 | 59.3705 | 1.1882 | 55 | 68.2116 | 92431.4385 | 0.47317 | 78 | 58.2055 | 0.57411 | 55 | 66.8349 | 47426.3453 | 0.43517 | 78.2 | 59.2644 | 0.58411 | 55 | 67.6938 | 46429.536 | 0.44517 | 78.2 | 58.9233 | 1.0912 | 55 | 67.3233 | 87790.0972 | 0.43417 | 78.2 | 59.8116 | 1.1212 | 55 | 68.3822 | 85767.6379 | 0.46788
1983 | -2.5 | 78.8 | 49.9 | 372.8043 | 443.5043 | 49.7 | 29.8957 | 0.57591 | 55 | 37.8661 | 47787.7887 | 0.40273 | 4.9547 | 49.3296 | 29.3478 | 0.70887 | 55 | 37.7774 | 59491.5652 | 0.42403 | 60.5798 | 39.8094 | 0.86 | 55 | 48.1094 | 74670.4164 | 0.39889 | 60.6503 | 40.4503 | 1.053 | 55 | 48.8798 | 88640.4618 | 0.41859 | 52.8695 | 30.3765 | 0.53591 | 55 | 39.4765 | 50151.6786 | 0.40584 | 54.4894 | 33.6668 | 0.54296 | 55 | 42.1668 | 47004.9277 | 0.40996 | 62.1346 | 40.6529 | 0.97 | 55 | 48.9233 | 86986.3996 | 0.38559 | 62.1346 | 41.5755 | 0.99 | 55 | 50.0346 | 85175.471 | 0.41359
1984 | -2.5333 | 78.8 | 32.4314 | 704.2257 | 523.8515 | 52.3418 | 36.1605 | 0.68594 | 55.1 | 43.8902 | 46495.8613 | 0.47845 | 14.9967 | 52.0418 | 33.8011 | 0.8489 | 55.1 | 43.0308 | 64632.3763 | 0.50575 | 49.5 | 31.3187 | 1.0019 | 55.1 | 39.8187 | 76340.625 | 0.46575 | 49.6 | 31.6484 | 1.2119 | 55.1 | 40.2781 | 91141.6354 | 0.48345 | 49.6 | 30.9078 | 0.63594 | 55.1 | 39.9781 | 49917.3781 | 0.48575 | 49.7 | 32.2187 | 0.63594 | 55.1 | 40.6484 | 46664.8432 | 0.48345 | 49.7 | 31.9078 | 1.1319 | 55.1 | 39.9078 | 84545.0417 | 0.45175 | 49.7 | 31.2781 | 1.1419 | 55.1 | 40.0781 | 88080.2778 | 0.47845
1985 | -2.5667 | 78.9 | 39.3258 | 891.5351 | 587.1196 | 78.4 | 60.6318 | 0.65404 | 55.1 | 68.7914 | 48822.746 | 0.45883 | -14.2079 | 77.9 | 58.9702 | 0.82404 | 55.1 | 68.3106 | 65356.2512 | 0.49313 | 77.2576 | 59.9384 | 1.0911 | 55.1 | 68.6384 | 78949.8859 | 0.50642 | 77.2874 | 61.098 | 1.3111 | 55.1 | 69.5682 | 88713.7397 | 0.52113 | 78.2 | 60.1808 | 0.65404 | 55.1 | 69.151 | 49459.8317 | 0.49883 | 78.4 | 60.5914 | 0.65404 | 55.1 | 69.351 | 48382.4358 | 0.49383 | 77.5576 | 59.8596 | 1.2311 | 55.1 | 68.549 | 91064.4814 | 0.49142 | 77.4576 | 60.5384 | 1.2411 | 55.1 | 69.2682 | 87772.5079 | 0.51813
1986 | -2.6 | 78.9 | 51.7923 | 288.7589 | 487.8479 | 76.7846 | 55.4051 | 0.56701 | 55.1 | 63.8051 | 50612.4853 | 0.39541 | -12.3463 | 76.2846 | 55.4051 | 0.72402 | 55.1 | 64.4051 | 62929.0634 | 0.43171 | 78.1 | 58.2504 | 0.95103 | 55.1 | 67.0205 | 78898.2089 | 0.44241 | 78.2 | 60.1504 | 1.138 | 55.1 | 68.2504 | 85548.1796 | 0.45181 | 78.2 | 57.8504 | 0.57402 | 55.1 | 66.6504 | 48718.895 | 0.43441 | 78.4 | 56.9607 | 0.56402 | 55.1 | 66.1607 | 50594.288 | 0.42941 | 78.4 | 57.0103 | 1.081 | 55.1 | 66.2803 | 96802.6257 | 0.43171 | 78.4 | 58.5308 | 1.081 | 55.1 | 67.4906 | 89573.0686 | 0.45141
1987 | -2.6333 | 79 | 49.9 | 376.1018 | 453.5523 | 49.7 | 28.7802 | 0.59601 | 55.2 | 37.4802 | 52016.0179 | 0.41511 | 12.4779 | 49.4 | 29.4402 | 0.75901 | 55.2 | 38.4402 | 62954.4686 | 0.45211 | 53.3784 | 32.3886 | 0.87901 | 55.2 | 40.9886 | 77481.4336 | 0.4096 | 53.4483 | 34.1586 | 1.036 | 55.2 | 42.1285 | 83500.3048 | 0.413 | 49.7 | 29.5703 | 0.55901 | 55.2 | 38.1402 | 47113.133 | 0.42611 | 49.77 | 27.3402 | 0.55601 | 55.2 | 36.7703 | 52002.3088 | 0.42211 | 55.3976 | 33.5078 | 1.009 | 55.2 | 42.2778 | 92137.4533 | 0.401 | 55.2976 | 33.6078 | 0.99901 | 55.2 | 42.6778 | 90597.3517 | 0.4177
1988 | -2.6667 | 79 | 29.7412 | 967.1925 | 566.4063 | 62.9543 | 44.4844 | 0.71301 | 55.2 | 53.6146 | 54862.1756 | 0.49481 | 14.4778 | 62.6241 | 45.5844 | 0.88301 | 55.2 | 54.5844 | 62900.9529 | 0.52851 | 49.5 | 32.0507 | 1.049 | 55.2 | 40.5507 | 76384.321 | 0.48682 | 49.5301 | 33.2206 | 1.219 | 55.2 | 41.1206 | 83224.0166 | 0.48452 | 52.705 | 35.7955 | 0.66603 | 55.2 | 44.3256 | 46821.9351 | 0.50352 | 52.805 | 34.1558 | 0.66603 | 55.2 | 43.5859 | 51983.065 | 0.50582 | 49.7 | 31.811 | 1.2021 | 55.2 | 40.3809 | 90182.5225 | 0.47982 | 49.7 | 31.9809 | 1.1821 | 55.2 | 40.6809 | 87329.6852 | 0.49382
1989 | -2.7 | 79.1 | 43.6209 | 764.538 | 577.0108 | 78.6 | 57.8882 | 0.65395 | 55.2 | 67.2184 | 56193.6482 | 0.45237 | -14.8224 | 78.1 | 59.2184 | 0.81395 | 55.2 | 68.3487 | 64057.987 | 0.48337 | 78.3 | 60.7184 | 1.0609 | 55.2 | 69.3487 | 78232.042 | 0.49476 | 78.3303 | 61.5184 | 1.2279 | 55.2 | 69.7487 | 86105.1679 | 0.48846 | 78.4 | 60.1184 | 0.63395 | 55.2 | 68.9487 | 48382.5938 | 0.48207 | 78.6 | 59.1487 | 0.64395 | 55.2 | 68.5487 | 52119.5248 | 0.48707 | 78.6 | 60.6882 | 1.2279 | 55.2 | 69.4184 | 91933.5261 | 0.48876 | 78.5 | 61.6092 | 1.1979 | 55.2 | 70.079 | 84730.8576 | 0.50076
1990 | -2.7333 | 79.1 | 49.9 | 352.7329 | 484.1053 | 70.1913 | 46.7609 | 0.57 | 55.3 | 56.1306 | 56098.9135 | 0.39878 | -12.109 | 69.7217 | 48.7217 | 0.71 | 55.3 | 57.6913 | 62351.2893 | 0.42518 | 78.3 | 58.1785 | 0.92392 | 55.3 | 66.8481 | 77774.53 | 0.43035 | 78.3 | 57.9266 | 1.0609 | 55.3 | 66.4874 | 90256.7356 | 0.42105 | 76.547 | 55.1647 | 0.55392 | 55.3 | 64.0951 | 49202.0176 | 0.41835 | 76.747 | 54.4647 | 0.55696 | 55.3 | 63.8951 | 52233.2231 | 0.42535 | 78.6 | 57.6481 | 1.0709 | 55.3 | 66.5481 | 93806.3611 | 0.42566 | 78.5 | 58.8874 | 1.0309 | 55.3 | 67.3874 | 84782.8309 | 0.43205
1991 | -2.7667 | 79.2 | 49.0377 | 386.8179 | 471.6789 | 49.7 | 29.6744 | 0.6461 | 55.3 | 38.6744 | 54218.8651 | 0.45118 | 17.2821 | 49.4 | 30.983 | 0.78915 | 55.3 | 39.683 | 60516.4464 | 0.47088 | 49.6 | 30.5049 | 0.91915 | 55.3 | 38.6744 | 73270.8467 | 0.42688 | 49.6 | 28.5744 | 1.0552 | 55.3 | 37.4439 | 92964.435 | 0.42049 | 49.7 | 29.7135 | 0.5861 | 55.3 | 38.6135 | 49089.7027 | 0.44688 | 49.7 | 28.4439 | 0.58915 | 55.3 | 37.9439 | 52447.2655 | 0.44918 | 49.7 | 29.2049 | 1.0522 | 55.3 | 37.8049 | 90236.9474 | 0.41918 | 49.7 | 29.6049 | 1.0122 | 55.3 | 38.0744 | 84688.461 | 0.42188
1992 | -2.8 | 79.2 | 31.5877 | 1061.7962 | 598.2016 | 73.8426 | 56.5814 | 0.73694 | 55.3306 | 65.3814 | 52897.9895 | 0.51086 | 9.4353 | 73.4426 | 56.6508 | 0.88694 | 55.3306 | 65.4814 | 61844.8138 | 0.52786 | 54.1058 | 39.02 | 1.0792 | 55.3306 | 46.5894 | 68331.3178 | 0.50298 | 54.1364 | 36.6588 | 1.2592 | 55.3306 | 45.3894 | 92298.48 | 0.50129 | 64.6997 | 47.8303 | 0.68306 | 55.3306 | 56.6303 | 48438.5856 | 0.52092 | 64.8997 | 46.5303 | 0.69306 | 55.3306 | 56.1303 | 53129.4308 | 0.52592 | 54.3364 | 37.7588 | 1.2522 | 55.3306 | 45.9894 | 87076.3951 | 0.49929 | 54.3058 | 37.5282 | 1.1992 | 55.3306 | 45.9282 | 83585.216 | 0.49929
1993 | -2.8333 | 79.3 | 52.0597 | 584.7274 | 556.1133 | 78.8 | 58.8849 | 0.64386 | 55.4 | 67.8157 | 53506.2194 | 0.44931 | -13.6028 | 78.3 | 59.8386 | 0.78078 | 55.4 | 68.4078 | 60149.892 | 0.46501 | 78.5 | 62.6849 | 1.0177 | 55.4 | 70.1157 | 67082.1441 | 0.4717 | 78.5 | 60.1464 | 1.1977 | 55.4 | 68.9464 | 91770.5475 | 0.47601 | 78.6 | 59.5542 | 0.61693 | 55.4 | 68.5157 | 49293.731 | 0.47101 | 78.8 | 58.7771 | 0.63386 | 55.4 | 68.3464 | 52823.4209 | 0.47901 | 78.8 | 60.7542 | 1.1877 | 55.4 | 69.2849 | 89619.082 | 0.47301 | 78.7 | 60.2849 | 1.1308 | 55.4 | 69.0157 | 87161.5611 | 0.4727
1994 | -2.8667 | 79.3 | 49.9 | 385.7393 | 476.2533 | 60.5711 | 37.8328 | 0.58 | 55.4 | 47.0328 | 55093.2222 | 0.40354 | -7.7699 | 60.1328 | 39.9019 | 0.69308 | 55.4 | 48.3328 | 58678.8105 | 0.41423 | 75.8636 | 55.986 | 0.87075 | 55.4 | 63.9477 | 72076.9566 | 0.40299 | 75.8944 | 53.786 | 1.0407 | 55.4 | 62.9169 | 95955.846 | 0.41261 | 67.0842 | 44.6533 | 0.54 | 55.4 | 53.9225 | 50794.6837 | 0.41207 | 68.5636 | 46.3328 | 0.55 | 55.4 | 55.6328 | 51453.1643 | 0.42007 | 76.2561 | 55.4636 | 1.0307 | 55.4 | 63.9328 | 89602.9719 | 0.40961 | 76.1561 | 54.1402 | 0.98075 | 55.4 | 63.1711 | 90153.7507 | 0.40961
1995 | -2.9 | 79.4 | 43.8854 | 438.5183 | 500.3319 | 49.7 | 30.3167 | 0.68619 | 55.5 | 39.5167 | 55720.3122 | 0.47826 | 17.3689 | 49.4 | 31.3548 | 0.80929 | 55.5 | 40.0548 | 61110.7497 | 0.48295 | 49.6 | 29.3929 | 0.93929 | 55.5 | 38.1857 | 79376.214 | 0.43626 | 49.6 | 28.9096 | 1.1324 | 55.5 | 38.2786 | 98053.4061 | 0.45126 | 49.669 | 30.1167 | 0.62619 | 55.5 | 39.3857 | 50809.1117 | 0.47326 | 49.7 | 29.6238 | 0.62619 | 55.5 | 39.0857 | 52372.5688 | 0.47426 | 49.7 | 31.1167 | 1.0924 | 55.5 | 39.2167 | 84984.5499 | 0.43526 | 49.7 | 29.0476 | 1.0524 | 55.5 | 38.0786 | 90614.0094 | 0.43926
1996 | -2.9333 | 79.4 | 34.3322 | 1044.8746 | 620.4457 | 78.9 | 60.7757 | 0.72689 | 55.5 | 69.9757 | 55294.5185 | 0.50765 | -3.1965 | 78.5 | 61.3757 | 0.85379 | 55.5 | 70.0757 | 61185.7695 | 0.50996 | 66.7761 | 48.9383 | 1.1 | 55.5 | 58.0383 | 82021.1798 | 0.51131 | 66.7761 | 49.6072 | 1.32 | 55.5 | 58.6072 | 94665.4473 | 0.52431 | 75.2847 | 57.7915 | 0.69689 | 55.5 | 66.9915 | 50807.1427 | 0.5282 | 75.4536 | 57.2225 | 0.69689 | 55.5 | 66.8915 | 53060.6001 | 0.52951 | 67.0072 | 50.6451 | 1.27 | 55.5 | 58.8761 | 86858.8863 | 0.50531 | 66.9761 | 50.0004 | 1.23 | 55.5 | 58.7383 | 86985.7277 | 0.51331
1997 | -2.9667 | 79.5 | 55.3817 | 350.4475 | 534.7075 | 79 | 58.3441 | 0.63376 | 55.5 | 67.4441 | 54748.455 | 0.44295 | -14.2648 | 78.4 | 59.4752 | 0.74376 | 55.5 | 67.8752 | 58740.6364 | 0.44295 | 78.7 | 59.1129 | 0.99064 | 55.5 | 68.1129 | 81083.2069 | 0.46095 | 78.7 | 60.3064 | 1.1875 | 55.5 | 68.9752 | 91324.992 | 0.47195 | 78.8 | 59.1752 | 0.61376 | 55.5 | 68.2441 | 50155.6637 | 0.46426 | 79 | 59.2064 | 0.61376 | 55.5 | 68.4441 | 50708.766 | 0.46595 | 79 | 60.9688 | 1.1306 | 55.5 | 69.1064 | 85456.8834 | 0.45163 | 78.9 | 62.1312 | 1.0975 | 55.5 | 69.8376 | 77005.5215 | 0.45763
1998 | -3 | 79.5 | 49.9 | 375.8835 | 470.214 | 53.4096 | 31.5661 | 0.59626 | 55.6 | 40.5974 | 54514.6219 | 0.41507 | -2.9029 | 53.0783 | 32.7348 | 0.68626 | 55.6 | 41.1348 | 58508.9241 | 0.41144 | 68.1949 | 45.6009 | 0.87 | 55.6 | 54.7323 | 82242.553 | 0.40406 | 68.2949 | 48.2949 | 1.0269 | 55.6 | 56.4636 | 85587.0647 | 0.40943 | 58.9766 | 37.3705 | 0.54313 | 55.6 | 46.3705 | 49353.1938 | 0.41588 | 60.9018 | 39.2018 | 0.55 | 55.6 | 48.2331 | 49628.0804 | 0.41625 | 68.9957 | 50.0957 | 0.97374 | 55.6 | 57.3957 | 76866.7652 | 0.38712 | 68.9957 | 51.827 | 0.92687 | 55.6 | 58.4644 | 66457.5032 | 0.38781
1999 | -3.0333 | 79.6 | 39.4351 | 511.775 | 521.3173 | 49.7 | 31.8199 | 0.71628 | 55.6 | 40.6885 | 53337.252 | 0.49703 | 14.8189 | 49.4 | 31.6257 | 0.81943 | 55.6 | 40.3571 | 61160.6991 | 0.49103 | 49.5686 | 30.6142 | 0.99943 | 55.6 | 39.3514 | 79090.9604 | 0.46334 | 49.6 | 32.3571 | 1.1526 | 55.6 | 40.2571 | 83000.7037 | 0.45971 | 49.6 | 31.1571 | 0.64628 | 55.6 | 40.1571 | 49601.855 | 0.48903 | 49.7 | 30.8885 | 0.63628 | 55.6 | 39.9885 | 50331.407 | 0.48603 | 49.7 | 33.3885 | 1.0826 | 55.6 | 40.4571 | 73776.5932 | 0.43171 | 49.7 | 34.1628 | 1.0226 | 55.6 | 40.7943 | 66120.2393 | 0.4274
2000 | -3.0667 | 79.6 | 37.7299 | 935.7703 | 620.0125 | 79.1 | 62.4054 | 0.73054 | 55.6315 | 70.8739 | 50897.7305 | 0.50759 | -8.5932 | 78.7 | 61.3054 | 0.84369 | 55.6315 | 70.0739 | 61014.1537 | 0.5029 | 71.5382 | 55.6751 | 1.1368 | 55.6315 | 64.0066 | 75143.3968 | 0.52674 | 71.5382 | 55.8436 | 1.3068 | 55.6315 | 63.9751 | 85871.8009 | 0.51942 | 78.1784 | 61.0207 | 0.69369 | 55.6315 | 70.0523 | 50043.077 | 0.5289 | 78.3469 | 60.8207 | 0.69369 | 55.6315 | 70.0207 | 50652.4036 | 0.5269 | 71.7697 | 57.0751 | 1.2268 | 55.6315 | 64.2751 | 75592.5945 | 0.48942 | 71.7382 | 57.2751 | 1.1568 | 55.6315 | 64.2066 | 69921.8985 | 0.48342
2001 | -3.1 | 79.7 | 53.8239 | 289.1836 | 521.8409 | 79.1 | 60.3417 | 0.62367 | 55.7 | 68.6101 | 49250.7838 | 0.43757 | -13.1708 | 78.6 | 59.1101 | 0.73367 | 55.7 | 67.6101 | 59443.3725 | 0.4362 | 78.9 | 61.5367 | 1.0005 | 55.7 | 69.5734 | 72266.6826 | 0.46389 | 78.9 | 60.4417 | 1.1473 | 55.7 | 68.9101 | 88479.8329 | 0.45689 | 79 | 59.4417 | 0.60683 | 55.7 | 68.4417 | 49725.7186 | 0.46189 | 79.2 | 59.2734 | 0.60367 | 55.7 | 68.4417 | 50199.6724 | 0.45889 | 79.2 | 61.2468 | 1.0673 | 55.7 | 68.8784 | 79588.1193 | 0.42457 | 79.1 | 61.5151 | 0.99734 | 55.7 | 68.8468 | 73029.6061 | 0.41657
2002 | -3.1333 | 79.7 | 49.9 | 369.1541 | 467.913 | 49.7 | 31.1541 | 0.61953 | 55.7 | 39.1541 | 48088.7341 | 0.43208 | 9.2129 | 49.4 | 30.0541 | 0.72953 | 55.7 | 38.4541 | 58821.7661 | 0.4344 | 59.1869 | 40.3186 | 0.88318 | 55.7 | 48.0869 | 69596.243 | 0.40927 | 59.2869 | 37.9869 | 1.0232 | 55.7 | 46.6186 | 90747.903 | 0.40659 | 51.647 | 30.8694 | 0.56635 | 55.7 | 39.8694 | 49435.7085 | 0.43276 | 52.4976 | 31.3564 | 0.56635 | 55.7 | 40.4564 | 49997.2155 | 0.42945 | 59.8045 | 39.0316 | 0.94318 | 55.7 | 46.7998 | 81709.0769 | 0.37459 | 59.7363 | 38.8998 | 0.87318 | 55.7 | 46.4998 | 76362.1669 | 0.36559
2003 | -3.1667 | 79.8 | 31.5899 | 748.8516 | 561.8095 | 52.8882 | 37.3839 | 0.72956 | 55.8 | 45.2158 | 47398.2606 | 0.50878 | 15.7344 | 52.5564 | 36.8476 | 0.85956 | 55.8 | 44.9158 | 56692.3126 | 0.51478 | 49.5 | 34.3188 | 1.0296 | 55.8 | 41.5551 | 65204.4495 | 0.47678 | 49.6 | 32.0188 | 1.2028 | 55.8 | 40.4551 | 88351.7934 | 0.4801 | 49.6 | 32.0913 | 0.67638 | 55.8 | 41.0594 | 49499.622 | 0.5131 | 49.7 | 31.8232 | 0.66956 | 55.8 | 40.9594 | 50140.8962 | 0.5101 | 49.7 | 33.8826 | 1.1228 | 55.8 | 40.8869 | 73878.681 | 0.44578 | 49.7 | 32.5551 | 1.0496 | 55.8 | 40.0232 | 74964.2478 | 0.4381
2004 | -3.2 | 79.8 | 42.036 | 822.2027 | 617.0524 | 79.3 | 63.14 | 0.6936 | 55.8 | 70.94 | 47106.1343 | 0.4842 | -15.2976 | 78.9 | 62.94 | 0.8204 | 55.8 | 70.74 | 54621.7944 | 0.49052 | 78.796 | 65.304 | 1.0904 | 55.8 | 72.136 | 61721.6479 | 0.50788 | 78.896 | 63.768 | 1.2972 | 55.8 | 71.568 | 82027.3494 | 0.5162 | 79.2 | 62.072 | 0.6836 | 55.8 | 70.972 | 49013.6463 | 0.5212 | 79.3 | 61.94 | 0.6836 | 55.8 | 70.94 | 49548.0831 | 0.51752 | 79.096 | 66.1 | 1.1972 | 55.8 | 72.3 | 64934.732 | 0.47688 | 79.096 | 63.9 | 1.1304 | 55.8 | 71.068 | 71628.4531 | 0.47352
2005 | -3.2333 | 79.9 | 49.9679 | 319.5416 | 509.5134 | 74.6061 | 55.4813 | 0.59358 | 55.8 | 63.4134 | 47413.3218 | 0.41347 | -13.4418 | 74.1061 | 56.374 | 0.70358 | 55.8 | 63.8097 | 52209.9838 | 0.42047 | 79 | 62.4073 | 0.93037 | 55.8 | 69.6073 | 64805.7938 | 0.43218 | 79.1 | 61.6073 | 1.1104 | 55.8 | 69.3394 | 81411.7349 | 0.4435 | 78.5577 | 58.8972 | 0.59358 | 55.8 | 67.7972 | 48755.8134 | 0.45183 | 78.7577 | 58.565 | 0.59358 | 55.8 | 67.5972 | 49800.5792 | 0.44883 | 79.3 | 63.511 | 0.99715 | 55.8 | 69.7752 | 66251.8299 | 0.39818 | 79.3 | 62.6037 | 0.96037 | 55.8 | 69.2715 | 66834.7231 | 0.4005
2006 | -3.2667 | 79.9 | 49.9 | 369.9974 | 474.9965 | 49.7 | 32.4901 | 0.64645 | 55.9 | 40.1578 | 46312.4997 | 0.44783 | 16.1511 | 49.4 | 33.1289 | 0.75645 | 55.9 | 40.4289 | 51303.0701 | 0.45083 | 49.6678 | 32.2934 | 0.87289 | 55.9 | 39.3611 | 63495.7207 | 0.40583 | 49.7355 | 32.5223 | 1.0529 | 55.9 | 39.7578 | 75277.0803 | 0.41783 | 49.7 | 30.9901 | 0.60645 | 55.9 | 39.5578 | 47332.4102 | 0.46016 | 49.7 | 30.0901 | 0.59967 | 55.9 | 39.0578 | 49303.9104 | 0.45716 | 49.9033 | 34.2868 | 0.92967 | 55.9 | 39.9901 | 60588.716 | 0.36951 | 49.8711 | 33.7256 | 0.88967 | 55.9 | 39.6934 | 59940.0012 | 0.37183
2007 | -3.3 | 80 | 33.5911 | 887.5836 | 588.3014 | 61.2081 | 47.5052 | 0.74323 | 55.9 | 54.6052 | 42609.4043 | 0.51894 | 13.2127 | 60.8758 | 46.1081 | 0.87323 | 55.9 | 53.8081 | 53941.933 | 0.52294 | 49.5 | 35.4941 | 1.0329 | 55.9 | 42.2617 | 60510.0536 | 0.48053 | 49.6 | 36.2294 | 1.2297 | 55.9 | 42.7294 | 68484.7315 | 0.49053 | 52.3494 | 37.3111 | 0.70647 | 55.9 | 45.3787 | 44398.3614 | 0.53753 | 52.4494 | 37.8052 | 0.70647 | 55.9 | 45.6081 | 43211.0101 | 0.53553 | 49.7 | 38.4647 | 1.0997 | 55.9 | 43.397 | 51538.4827 | 0.4362 | 49.7 | 37.1617 | 1.0597 | 55.9 | 42.7294 | 55306.4364 | 0.44253
2008 | -3.3333 | 80 | 47.6775 | 633.9477 | 594.2208 | 79.5 | 64.9377 | 0.67351 | 55.9 | 71.7377 | 41144.7833 | 0.46913 | -16.6112 | 79 | 62.7377 | 0.80351 | 55.9 | 70.5377 | 54658.2019 | 0.47846 | 79.2 | 66.2026 | 1.0503 | 55.9 | 72.5702 | 57135.8222 | 0.48781 | 79.3 | 66.7351 | 1.247 | 55.9 | 73.0026 | 65202.8196 | 0.49581 | 79.4 | 64.6026 | 0.68351 | 55.9 | 72.2026 | 41949.5332 | 0.51681 | 79.5 | 66.5026 | 0.67351 | 55.9 | 73.1702 | 36544.6045 | 0.51148 | 79.5 | 68.2702 | 1.097 | 55.9 | 73.1702 | 51587.2957 | 0.43748 | 79.4325 | 67.0052 | 1.067 | 55.9 | 72.5377 | 55545.4791 | 0.44648
2009 | -3.3667 | 80.1 | 49.9 | 379.2347 | 491.5293 | 60.712 | 43.9446 | 0.58 | 56 | 50.712 | 40712.6796 | 0.404 | -12.0769 | 60.312 | 43.2075 | 0.7 | 56 | 50.3423 | 50296.6143 | 0.41933 | 77.4083 | 63.2431 | 0.88023 | 56 | 69.0105 | 51886.2899 | 0.40779 | 77.4757 | 63.2128 | 1.037 | 56 | 69.1128 | 61922.4184 | 0.41379 | 70.6075 | 55.3052 | 0.58348 | 56 | 62.04 | 37201.1905 | 0.44174 | 70.8075 | 55.8771 | 0.56674 | 56 | 62.2771 | 35363.325 | 0.43142 | 77.6757 | 65.7408 | 0.88697 | 56 | 69.9431 | 44349.5939 | 0.35246 | 77.6083 | 62.5128 | 0.87697 | 56 | 68.0128 | 55436.6798 | 0.36679
2010 | -3.4 | 80.1 | 49.8019 | 374.2539 | 486.5616 | 49.7 | 36.2942 | 0.66654 | 56 | 42.4962 | 37196.8435 | 0.46358 | 15.3722 | 49.4 | 36.0962 | 0.79981 | 56 | 42.4635 | 44564.0833 | 0.47958 | 49.6 | 36.3654 | 0.88981 | 56 | 41.8981 | 49442.7777 | 0.41525 | 49.6 | 36.1288 | 1.0598 | 56 | 41.8635 | 59842.0729 | 0.42258 | 49.7 | 37.8962 | 0.62654 | 56 | 43.4635 | 30774.6288 | 0.47525 | 49.7 | 35.8981 | 0.61327 | 56 | 42.2981 | 35387.5053 | 0.46525 | 49.7 | 39.0654 | 0.87981 | 56 | 42.7654 | 38789.9346 | 0.34892 | 49.6 | 35.1635 | 0.90308 | 56 | 40.6635 | 54494.4442 | 0.37758
2011 | -3.4333 | 80.2 | 37.2297 | 783.9901 | 588.7055 | 62.8231 | 52.2887 | 0.75 | 56.1 | 57.7887 | 33221.4589 | 0.52366 | 12.3828 | 62.5231 | 51.1231 | 0.91 | 56.1 | 57.2559 | 43273.103 | 0.54198 | 49.9921 | 38.2234 | 1.0398 | 56.1 | 43.8906 | 51108.8387 | 0.48227 | 50.0921 | 39.1562 | 1.2298 | 56.1 | 44.4906 | 55833.4739 | 0.48794 | 54.02 | 44.3528 | 0.70328 | 56.1 | 49.4856 | 28592.4591 | 0.53561 | 54.12 | 41.9184 | 0.69656 | 56.1 | 48.4184 | 35725.108 | 0.53194 | 50.1921 | 40.3249 | 1.0298 | 56.1 | 44.3577 | 42389.0105 | 0.40894 | 50.1921 | 38.389 | 1.0698 | 56.1 | 43.6562 | 52583.1458 | 0.44759
2012 | -3.4667 | 80.2 | 50.5157 | 531.1285 | 584.2311 | 79.7 | 68.0354 | 0.66342 | 56.1 | 73.4354 | 32608.5558 | 0.4644 | -17.4393 | 79.2671 | 66.7683 | 0.81342 | 56.1 | 72.8683 | 42528.2416 | 0.48673 | 79.4 | 67.8012 | 1.0368 | 56.1 | 73.4012 | 50183.4936 | 0.48073 | 79.5 | 69.0012 | 1.2168 | 56.1 | 74.0683 | 53265.4817 | 0.4834 | 79.5329 | 68.6354 | 0.66012 | 56.1 | 74.0683 | 29978.5478 | 0.50007 | 79.7 | 67.1012 | 0.66012 | 56.1 | 73.4012 | 34807.8204 | 0.5004 | 79.7 | 68.9695 | 1.0135 | 56.1 | 73.3025 | 45357.0837 | 0.40307 | 79.6 | 68.6012 | 1.0668 | 56.1 | 73.5683 | 49129.8817 | 0.4464
2013 | -3.5 | 80.3 | 49.9 | 366.537 | 481.1475 | 53.9854 | 39.8524 | 0.5733 | 56.1 | 45.5185 | 34207.1434 | 0.40231 | -9.3083 | 53.6854 | 40.1176 | 0.7133 | 56.1 | 45.8846 | 40513.5437 | 0.42731 | 73.8299 | 60.5978 | 0.86009 | 56.1 | 65.8647 | 47437.3071 | 0.39837 | 73.8969 | 61.2317 | 0.99678 | 56.1 | 66.2317 | 52965.3996 | 0.39704 | 62.7718 | 49.2718 | 0.55 | 56.1 | 54.9387 | 31139.8874 | 0.41935 | 63.5656 | 48.7334 | 0.5567 | 56.1 | 54.9665 | 34566.3863 | 0.42301 | 74.0969 | 59.5995 | 0.80009 | 56.1 | 64.2326 | 48681.1429 | 0.31937 | 74.0969 | 60.4986 | 0.86678 | 56.1 | 65.3986 | 49066.0376 | 0.36237
2014 | -3.5333 | 80.3 | 49.4027 | 378.7445 | 498.6702 | 49.7 | 36.6995 | 0.66663 | 56.2 | 42.7326 | 36391.9614 | 0.46631 | 14.5253 | 49.4 | 37.8995 | 0.81663 | 56.2 | 43.4995 | 39537.608 | 0.48931 | 49.6 | 37.8326 | 0.90995 | 56.2 | 42.8326 | 44977.8919 | 0.42431 | 49.6668 | 37.2663 | 1.0599 | 56.2 | 42.4995 | 54977.9793 | 0.42231 | 49.6668 | 36.9332 | 0.61663 | 56.2 | 42.8663 | 32786.6923 | 0.46831 | 49.7 | 36.1326 | 0.62663 | 56.2 | 42.5326 | 35322.4955 | 0.47431 | 49.7 | 35.1995 | 0.88326 | 56.2 | 40.2326 | 53364.8332 | 0.35097 | 49.6 | 36.4995 | 0.93326 | 56.2 | 41.6326 | 51088.306 | 0.39031
2015 | -3.5667 | 80.4 | 37.3658 | 824.0249 | 605.5571 | 66.4948 | 54.5948 | 0.75 | 56.2 | 60.8615 | 37379.5199 | 0.524 | 11.3286 | 66.1615 | 55.5948 | 0.91 | 56.2 | 61.3615 | 40283.6138 | 0.54467 | 51.1969 | 41.0634 | 1.05 | 56.2 | 45.9967 | 44395.5401 | 0.48733 | 51.2636 | 39.8634 | 1.2233 | 56.2 | 45.3634 | 58225.9506 | 0.48766 | 57.6612 | 46.3943 | 0.70333 | 56.2 | 52.361 | 32973.8714 | 0.53266 | 57.7612 | 46.061 | 0.71333 | 56.2 | 52.3277 | 34807.188 | 0.53966 | 51.3969 | 38.6299 | 1.0633 | 56.2 | 44.0299 | 56813.7192 | 0.42466 | 51.3636 | 39.3634 | 1.1 | 56.2 | 44.8634 | 54988.7592 | 0.45966
2016 | -3.6 | 80.4 | 52.0348 | 490.3896 | 584.8517 | 79.9 | 66.6665 | 0.65998 | 56.2334 | 72.7665 | 36495.3494 | 0.45866 | -16.3827 | 79.4 | 67.2331 | 0.79998 | 56.2334 | 73.0331 | 40959.7209 | 0.47832 | 79.6 | 68.6997 | 1.01 | 56.2334 | 73.8331 | 46023.4755 | 0.46932 | 79.7 | 67.0663 | 1.1866 | 56.2334 | 72.9997 | 62587.7432 | 0.47266 | 79.7 | 68.2665 | 0.63998 | 56.2334 | 73.7665 | 30780.2382 | 0.48599 | 79.9 | 67.3331 | 0.65332 | 56.2334 | 73.5665 | 34214.3454 | 0.49432 | 79.9 | 66.4997 | 1.0366 | 56.2334 | 72.0331 | 58165.2677 | 0.41399 | 79.8 | 66.7997 | 1.0666 | 56.2334 | 72.6331 | 58290.9874 | 0.44766
2017 | -3.65 | 80.5 | 49.9 | 365.9817 | 487.3431 | 52.4264 | 38.0939 | 0.58335 | 56.3 | 43.9269 | 34861.7666 | 0.40535 | -5.1373 | 52.1264 | 38.4939 | 0.71335 | 56.3 | 44.2604 | 40394.231 | 0.42435 | 70.3451 | 56.0106 | 0.8333 | 56.3 | 61.5441 | 49848.2745 | 0.38731 | 70.4116 | 54.2441 | 0.9933 | 56.3 | 60.6441 | 67123.1616 | 0.39465 | 58.5157 | 45.0492 | 0.54 | 56.3 | 50.5492 | 30273.2315 | 0.41034 | 61.0482 | 46.4817 | 0.55 | 56.3 | 52.5817 | 33755.9685 | 0.42033 | 71.4827 | 54.7817 | 0.8533 | 56.3 | 60.5152 | 59884.6275 | 0.34098 | 71.4492 | 55.5487 | 0.88995 | 56.3 | 61.4487 | 59151.1613 | 0.37165
2018 | -3.7 | 80.6 | 47.4535 | 398.2062 | 522.4229 | 49.7 | 37.8345 | 0.67672 | 56.4 | 43.4345 | 33572.8794 | 0.47137 | 15.2637 | 49.4 | 37.9345 | 0.81672 | 56.4 | 43.5345 | 39265.0289 | 0.48871 | 49.6 | 36.0345 | 0.92009 | 56.4 | 41.8345 | 52367.9741 | 0.42804 | 49.6664 | 34.7345 | 1.1034 | 56.4 | 41.3345 | 69009.6328 | 0.44071 | 49.6664 | 37.9672 | 0.61336 | 56.4 | 43.4009 | 29906.8343 | 0.46503 | 49.7 | 37.2681 | 0.62672 | 56.4 | 43.1345 | 32356.5414 | 0.47437 | 49.7 | 34.8017 | 0.97345 | 56.4 | 40.5017 | 60535.8146 | 0.38704 | 49.6 | 35.0681 | 0.99009 | 56.4 | 41.0681 | 60276.3787 | 0.41404
2019 | -3.75 | 80.7 | 38.1759 | 854.1675 | 633.8108 | 75.2626 | 64.4952 | 0.73325 | 56.4 | 69.9952 | 32911.4317 | 0.50963 | 5.3154 | 74.8626 | 63.694 | 0.88325 | 56.4 | 69.5614 | 41272.4698 | 0.52763 | 57.4048 | 45.5723 | 1.0667 | 56.4 | 51.406 | 53030.1039 | 0.49704 | 57.4048 | 44.8397 | 1.2867 | 56.4 | 51.306 | 67486.2407 | 0.51204 | 66.8024 | 56.5024 | 0.68 | 56.4 | 61.8024 | 29450.0314 | 0.51933 | 66.9024 | 56.3024 | 0.7 | 56.4 | 61.9024 | 30954.2925 | 0.52933 | 57.6048 | 45.106 | 1.1601 | 56.4 | 50.906 | 60431.2858 | 0.46137 | 57.6048 | 45.006 | 1.1667 | 56.4 | 51.106 | 61234.6713 | 0.48637
2020 | -3.8 | 80.7 | 53.6922 | 377.2363 | 572.6958 | 80.2 | 67.1969 | 0.61323 | 56.5 | 72.6969 | 33395.2544 | 0.42725 | -16.1261 | 79.7 | 65.463 | 0.74984 | 56.5 | 71.7969 | 44733.7072 | 0.44958 | 79.9 | 66.8646 | 0.97984 | 56.5 | 72.8307 | 53237.4095 | 0.45458 | 79.9339 | 66.8646 | 1.1865 | 56.5 | 73.0307 | 64771.3371 | 0.47125 | 80 | 68.0969 | 0.58984 | 56.5 | 73.4307 | 29328.5511 | 0.44791 | 80.2 | 68.1646 | 0.60323 | 56.5 | 73.6646 | 30343.907 | 0.45825 | 80.2 | 66.6646 | 1.0665 | 56.5 | 72.4307 | 59945.3576 | 0.42292 | 80.1 | 66.5307 | 1.0698 | 56.5 | 72.6307 | 60955.0295 | 0.44758
2021 | -3.85 | 80.8 | 49.9 | 358.8639 | 486.6865 | 49.7 | 35.2359 | 0.56679 | 56.5 | 40.9359 | 34315.5488 | 0.39576 | 3.2494 | 49.334 | 34.0378 | 0.70679 | 56.5 | 40.5038 | 45274.5382 | 0.42209 | 60.958 | 45.558 | 0.83 | 56.5 | 51.458 | 53162.2146 | 0.384 | 60.958 | 45.6241 | 1 | 56.5 | 51.758 | 64295.1196 | 0.399 | 51.9451 | 37.5791 | 0.5134 | 56.5 | 43.2131 | 30917.0875 | 0.38974 | 53.9922 | 39.7262 | 0.5234 | 56.5 | 45.3601 | 31062.8599 | 0.39638 | 63.3317 | 47.1977 | 0.89 | 56.5 | 52.8977 | 60193.9187 | 0.35466 | 63.3317 | 47.1977 | 0.9066 | 56.5 | 53.2977 | 61008.3034 | 0.37866
2022 | -3.9 | 80.9 | 43.221 | 452.5912 | 550.2909 | 49.7 | 37.2022 | 0.66682 | 56.6 | 43.0022 | 35049.8815 | 0.46577 | 14.7292 | 49.4 | 36.6363 | 0.82682 | 56.6 | 42.9363 | 44261.4297 | 0.49511 | 49.6 | 36.2363 | 0.96022 | 56.6 | 42.2022 | 53214.1752 | 0.44477 | 49.6 | 36.1363 | 1.1536 | 56.6 | 42.3363 | 65031.4903 | 0.45977 | 49.6 | 36.6022 | 0.60341 | 56.6 | 42.5022 | 32727.8812 | 0.45677 | 49.7 | 36.9022 | 0.60682 | 56.6 | 42.8022 | 32476.3358 | 0.46077 | 49.7 | 35.6704 | 1.0436 | 56.6 | 41.4704 | 61394.4478 | 0.41711 | 49.7 | 35.7704 | 1.0502 | 56.6 | 41.8704 | 60968.6014 | 0.43911
2023 | -3.95 | 81 | 40.0891 | 835.2451 | 654.4259 | 80.4 | 68.3632 | 0.69316 | 56.6 | 74.1632 | 35273.3218 | 0.48519 | -3.4117 | 80 | 67.8632 | 0.86316 | 56.6 | 74.0974 | 43733.3365 | 0.51619 | 65.8462 | 54.2804 | 1.09 | 56.6 | 60.1462 | 52534.7902 | 0.508 | 65.8462 | 53.8462 | 1.3134 | 56.6 | 60.1462 | 66055.4297 | 0.52334 | 74.8042 | 62.67 | 0.65658 | 56.6 | 68.7358 | 33511.0453 | 0.50192 | 74.9384 | 63.0358 | 0.66658 | 56.6 | 69.0358 | 33196.6209 | 0.50392 | 66.0462 | 53.7804 | 1.22 | 56.6 | 59.7462 | 62464.1012 | 0.48468 | 66.0462 | 53.9804 | 1.21 | 56.6 | 60.0462 | 60816.9615 | 0.50468
2024 | -4 | 81 | 52.3304 | 301.2274 | 563.2491 | 80.1912 | 65.5853 | 0.57314 | 56.7 | 71.4196 | 35120.5564 | 0.40151 | -16.116 | 79.6255 | 65.5539 | 0.72314 | 56.7 | 71.6196 | 42754.3445 | 0.43351 | 80.2 | 67.2284 | 0.95627 | 56.7 | 73.0284 | 51692.8077 | 0.44451 | 80.2 | 66.2941 | 1.1563 | 56.7 | 72.7284 | 67566.5109 | 0.46051 | 80.3 | 65.8941 | 0.55314 | 56.7 | 71.9941 | 33603.0642 | 0.42351 | 80.5 | 66.1941 | 0.55971 | 56.7 | 72.2941 | 33333.3847 | 0.42417 | 80.5 | 66.3284 | 1.0663 | 56.7 | 72.3284 | 63179.7312 | 0.42585 | 80.4 | 66.7284 | 1.0597 | 56.7 | 72.8284 | 60721.794 | 0.44351
2025 | -4.05 | 81.1 | 49.9 | 356.3542 | 492.0329 | 49.7 | 35.0066 | 0.56689 | 56.7344 | 40.8066 | 34950.2155 | 0.39716 | 10.7177 | 49.3344 | 35.4066 | 0.71689 | 56.7344 | 41.3721 | 41696.4015 | 0.42782 | 53.3375 | 38.3408 | 0.82689 | 56.7344 | 44.1408 | 52001.404 | 0.38544 | 53.3375 | 37.1752 | 1.0169 | 56.7344 | 43.7408 | 68726.8175 | 0.40444 | 49.7 | 34.341 | 0.51689 | 56.7344 | 40.341 | 33180.5008 | 0.39316 | 49.7 | 34.1066 | 0.50689 | 56.7344 | 40.1066 | 33306.7475 | 0.38816 | 55.7981 | 39.3014 | 0.93344 | 56.7344 | 45.4014 | 64204.8624 | 0.37075 | 55.6981 | 39.9014 | 0.92344 | 56.7344 | 46.0014 | 60920.4102 | 0.38541
2026 | -4.1 | 81.2 | 37.88 | 581.4591 | 584.5126 | 50.46 | 38.0636 | 0.67691 | 56.8 | 43.8636 | 34927.5113 | 0.46984 | 14.4336 | 50.16 | 38.2636 | 0.83691 | 56.8 | 44.1636 | 41509.1988 | 0.49884 | 49.5655 | 36.8036 | 0.98036 | 56.8 | 42.6036 | 52345.2475 | 0.45584 | 49.6 | 35.8036 | 1.2004 | 56.8 | 42.3382 | 69161.4254 | 0.47718 | 49.6 | 36.9727 | 0.61691 | 56.8 | 42.8382 | 32293.2256 | 0.46584 | 49.7 | 36.6382 | 0.60691 | 56.8 | 42.6382 | 33206.1922 | 0.46184 | 49.7 | 35.8727 | 1.1238 | 56.8 | 41.9727 | 64840.6992 | 0.44618 | 49.7 | 36.2382 | 1.0938 | 56.8 | 42.3727 | 61339.7086 | 0.45718
2027 | -4.15 | 81.3 | 42.6478 | 776.8088 | 666.8498 | 80.7 | 68.1267 | 0.66307 | 56.9 | 73.9267 | 34927.247 | 0.46211 | -11.9674 | 80.3 | 67.8267 | 0.8196 | 56.9 | 73.9267 | 42752.5475 | 0.49111 | 74.5848 | 62.9155 | 1.0865 | 56.9 | 68.8155 | 52847.5483 | 0.50523 | 74.5848 | 62.1155 | 1.3265 | 56.9 | 68.7155 | 69248.0133 | 0.52857 | 80.5347 | 68.796 | 0.64307 | 56.9 | 74.496 | 31403.806 | 0.48811 | 80.7 | 68.2614 | 0.63307 | 56.9 | 74.2614 | 33090.1337 | 0.48411 | 74.8195 | 62.4155 | 1.2531 | 56.9 | 68.6155 | 64973.0182 | 0.49957 | 74.7848 | 62.7155 | 1.2165 | 56.9 | 68.8155 | 61607.0954 | 0.50857
2028 | -4.2 | 81.3 | 49.9 | 326.1373 | 558.179 | 77.5006 | 62.1571 | 0.54304 | 56.9 | 67.9571 | 34922.9705 | 0.37944 | -15.7073 | 77.0006 | 61.4571 | 0.68304 | 56.9 | 67.7919 | 44414.5785 | 0.40944 | 80.4652 | 66.4913 | 0.91957 | 56.9 | 72.4913 | 53843.2543 | 0.42844 | 80.5 | 65.9913 | 1.1361 | 56.9 | 72.5913 | 69186.5721 | 0.45344 | 80.6 | 66.5913 | 0.53304 | 56.9 | 72.1913 | 31096.3424 | 0.40309 | 80.8 | 65.7566 | 0.52304 | 56.9 | 71.7566 | 33114.6639 | 0.40044 | 80.8 | 66.2261 | 1.0761 | 56.9 | 72.4261 | 65226.3534 | 0.42678 | 80.7 | 66.4261 | 1.0361 | 56.9 | 72.6261 | 61856.9848 | 0.43344
2029 | -4.25 | 81.4 | 49.9 | 360.345 | 506.3756 | 49.7 | 35.2094 | 0.57698 | 57 | 41.0745 | 34953.3896 | 0.40423 | 16.8042 | 49.3349 | 34.4745 | 0.73047 | 57 | 40.9745 | 45252.436 | 0.43523 | 49.6 | 34.2094 | 0.85047 | 57 | 40.3094 | 54548.4112 | 0.39458 | 49.6349 | 33.9094 | 1.054 | 57 | 40.5094 | 69333.5142 | 0.41958 | 49.7 | 35.4094 | 0.52698 | 57 | 41.0745 | 31235.6628 | 0.39723 | 49.7 | 34.3094 | 0.51698 | 57 | 40.4094 | 33211.3786 | 0.39358 | 49.7 | 33.8442 | 0.98396 | 57 | 40.0442 | 65137.1886 | 0.39258 | 49.6651 | 33.9094 | 0.95047 | 57 | 40.2094 | 62334.8321 | 0.39658
2030 | -4.3 | 81.5 | 34.91 | 773.8525 | 625.2473 | 55.2109 | 43.0509 | 0.687 | 57 | 48.8509 | 34812.1755 | 0.4772 | 14.2869 | 54.9109 | 42.2509 | 0.857 | 57 | 48.7159 | 45011.2537 | 0.51055 | 49.5 | 36.64 | 1.0105 | 57 | 42.74 | 54601.5319 | 0.47125 | 49.6 | 36.24 | 1.244 | 57 | 42.84 | 69362.5514 | 0.49625 | 50.2301 | 38.0352 | 0.617 | 57 | 43.7352 | 31573.34 | 0.4699 | 50.3301 | 37.4352 | 0.617 | 57 | 43.4702 | 33290.8679 | 0.46825 | 49.7 | 36.54 | 1.184 | 57 | 42.74 | 65146.2915 | 0.4716 | 49.7 | 36.475 | 1.134 | 57 | 42.74 | 62573.1061 | 0.47425
2031 | -4.35 | 81.6 | 45.7835 | 688.6088 | 667.4942 | 81 | 67.8244 | 0.63298 | 57.1 | 73.6244 | 34841.6806 | 0.44003 | -17.6297 | 80.5 | 67.1244 | 0.79298 | 57.1 | 73.4595 | 44605.6057 | 0.47438 | 80.7 | 68.4946 | 1.0695 | 57.1 | 74.5595 | 54565.6541 | 0.49703 | 80.8 | 68.1595 | 1.316 | 57.1 | 74.7595 | 69335.873 | 0.52238 | 80.8351 | 68.2595 | 0.60946 | 57.1 | 74.0595 | 32030.883 | 0.46303 | 81 | 67.8595 | 0.60946 | 57.1 | 73.9244 | 33434.6744 | 0.46203 | 81 | 68.5595 | 1.256 | 57.1 | 74.7595 | 65518.7145 | 0.50038 | 81 | 68.4595 | 1.196 | 57.1 | 74.6946 | 62814.1606 | 0.50203
2032 | -4.4 | 81.6 | 49.9 | 377.5334 | 553.434 | 69.0646 | 53.1589 | 0.51648 | 57.1 | 58.9236 | 34689.2727 | 0.36218 | -15.1744 | 68.5998 | 52.5941 | 0.66648 | 57.1 | 58.9589 | 44607.3918 | 0.39753 | 80.7 | 66.1886 | 0.8959 | 57.1 | 72.2238 | 54426.2032 | 0.41536 | 80.8 | 65.7886 | 1.1059 | 57.1 | 72.3886 | 69526.3891 | 0.44136 | 78.0103 | 62.4989 | 0.50295 | 57.1 | 68.3989 | 32352.7462 | 0.38071 | 78.2103 | 62.1637 | 0.50295 | 57.1 | 68.2637 | 33545.6206 | 0.38071 | 81.1 | 66.0886 | 1.0559 | 57.1 | 72.3886 | 66027.9602 | 0.42036 | 81 | 65.9886 | 1.0059 | 57.1 | 72.2886 | 63069.9264 | 0.42036
2033 | -4.45 | 81.7 | 49.8646 | 370.8558 | 530.2539 | 49.7 | 35.8121 | 0.59061 | 57.2 | 41.5121 | 34315.596 | 0.41266 | 16.5352 | 49.4 | 35.1768 | 0.75061 | 57.2 | 41.5768 | 44513.0153 | 0.4493 | 49.6 | 34.9121 | 0.88414 | 57.2 | 40.9768 | 54315.4309 | 0.41066 | 49.7 | 34.3768 | 1.0941 | 57.2 | 41.0121 | 70150.9682 | 0.4363 | 49.7 | 35.2121 | 0.53707 | 57.2 | 41.1121 | 32411.9398 | 0.4073 | 49.7 | 34.6121 | 0.53061 | 57.2 | 40.7121 | 33493.7713 | 0.4043 | 49.7 | 34.5121 | 1.0341 | 57.2 | 40.8121 | 65696.0524 | 0.41266 | 49.7 | 34.3121 | 0.98414 | 57.2 | 40.6121 | 63141.5686 | 0.41266
2034 | -4.5 | 81.8 | 35.4838 | 880.9728 | 661.2233 | 65.5826 | 53.7181 | 0.69 | 57.2 | 59.4181 | 34278.361 | 0.48171 | 13.6317 | 65.2471 | 52.9826 | 0.87 | 57.2 | 59.3181 | 44488.6629 | 0.51906 | 49.9966 | 37.603 | 1.0506 | 57.2 | 43.603 | 54466.567 | 0.48732 | 50.0611 | 36.9385 | 1.2906 | 57.2 | 43.6385 | 70503.7821 | 0.51332 | 54.8018 | 42.6082 | 0.63709 | 57.2 | 48.5082 | 32366.3556 | 0.48197 | 54.9664 | 42.3082 | 0.63355 | 57.2 | 48.4082 | 33466.8325 | 0.47997 | 50.1966 | 37.603 | 1.2342 | 57.2 | 43.7385 | 65030.7004 | 0.49132 | 50.1611 | 37.303 | 1.1742 | 57.2 | 43.603 | 63017.5485 | 0.49032
2035 | -4.5333 | 81.8 | 49.9267 | 575.6298 | 655.9339 | 81.3 | 67.4865 | 0.60288 | 57.3 | 73.2865 | 34614.2282 | 0.41895 | -17.3179 | 80.8 | 66.8221 | 0.76932 | 57.3 | 73.2221 | 44623.2601 | 0.45831 | 81 | 68.4577 | 1.0393 | 57.3 | 74.5221 | 54587.0125 | 0.48295 | 81.1 | 67.8577 | 1.2758 | 57.3 | 74.5577 | 70435.4564 | 0.50895 | 81.1 | 67.9221 | 0.58288 | 57.3 | 73.8221 | 32387.7471 | 0.44595 | 81.3 | 67.5221 | 0.58288 | 57.3 | 73.6221 | 33708.3085 | 0.44431 | 81.3 | 68.6221 | 1.2258 | 57.3 | 74.7577 | 65062.0846 | 0.48795 | 81.3 | 68.2577 | 1.1658 | 57.3 | 74.6221 | 63122.777 | 0.48695
2036 | -4.5667 | 81.9 | 49.9 | 375.9586 | 542.795 | 59.0299 | 42.5656 | 0.51 | 57.3 | 48.4013 | 34878.4065 | 0.35407 | -11.9947 | 58.5656 | 42.4013 | 0.66 | 57.3 | 48.7013 | 44688.6817 | 0.39407 | 78.3223 | 63.1081 | 0.86572 | 57.3 | 69.2081 | 54802.7535 | 0.40129 | 78.358 | 62.7081 | 1.0757 | 57.3 | 69.4081 | 70526.5753 | 0.42764 | 68.6373 | 52.5945 | 0.48643 | 57.3 | 58.4945 | 32416.3181 | 0.36814 | 69.9798 | 53.1727 | 0.48643 | 57.3 | 59.337 | 33980.7829 | 0.3675 | 78.6223 | 63.3081 | 1.0257 | 57.3 | 69.5081 | 65499.9282 | 0.40664 | 78.6223 | 63.0081 | 0.96929 | 57.3 | 69.3081 | 63267.498 | 0.40564
2037 | -4.6 | 81.9 | 48.8329 | 384.9668 | 556.5726 | 49.7 | 35.9791 | 0.60716 | 57.3358 | 41.7791 | 34920.8373 | 0.42473 | 16.1923 | 49.4 | 35.4791 | 0.77716 | 57.3358 | 41.9433 | 45028.4035 | 0.46373 | 49.6 | 35.1791 | 0.92075 | 57.3358 | 41.3791 | 55280.2856 | 0.42673 | 49.7 | 34.7791 | 1.1343 | 57.3358 | 41.4791 | 70793.2379 | 0.45273 | 49.6642 | 35.6791 | 0.55716 | 57.3358 | 41.5791 | 32504.0839 | 0.42237 | 49.7 | 34.9149 | 0.55075 | 57.3358 | 41.1149 | 34034.748 | 0.41973 | 49.7 | 34.9791 | 1.0743 | 57.3358 | 41.2791 | 66330.6023 | 0.42873 | 49.7 | 34.8149 | 1.0243 | 57.3358 | 41.1791 | 63340.1979 | 0.42773
2038 | -4.6333 | 82 | 36.6343 | 895.314 | 687.801 | 75.4778 | 63.37 | 0.68641 | 57.4 | 69.17 | 34903.3652 | 0.47948 | 9.0844 | 75.0419 | 62.57 | 0.86641 | 57.4 | 69.07 | 45328.3724 | 0.51948 | 54.3887 | 42.0684 | 1.0808 | 57.4 | 48.2324 | 55699.8476 | 0.50303 | 54.4246 | 41.6324 | 1.3308 | 57.4 | 48.4324 | 71008.9436 | 0.52939 | 65.3372 | 53.3731 | 0.65 | 57.4 | 59.2372 | 32438.1865 | 0.49308 | 65.5012 | 52.9372 | 0.65 | 57.4 | 59.1372 | 33978.2245 | 0.49208 | 54.6246 | 42.0684 | 1.2744 | 57.4 | 48.3684 | 66575.2095 | 0.50639 | 54.5246 | 41.9684 | 1.2108 | 57.4 | 48.2684 | 63604.7255 | 0.50503
2039 | -4.6667 | 82 | 54.8966 | 444.8279 | 636.2104 | 81.5 | 66.9837 | 0.57918 | 57.4 | 72.7837 | 35023.9265 | 0.40323 | -16.8273 | 80.9639 | 66.3837 | 0.74279 | 57.4 | 72.8197 | 45241.3795 | 0.44359 | 81.2 | 68.0197 | 1.0092 | 57.4 | 74.2197 | 55614.1092 | 0.46923 | 81.3 | 67.5558 | 1.2456 | 57.4 | 74.3197 | 71262.1884 | 0.49487 | 81.3 | 67.7197 | 0.56918 | 57.4 | 73.6197 | 32301.7335 | 0.43187 | 81.5 | 67.1837 | 0.56918 | 57.4 | 73.3837 | 33978.4573 | 0.43123 | 81.5 | 68.1197 | 1.1856 | 57.4 | 74.4197 | 66501.9113 | 0.47223 | 81.5 | 67.8197 | 1.1256 | 57.4 | 74.2197 | 63980.3103 | 0.47087
2040 | -4.7 | 82.1 | 49.9 | 365.4834 | 533.8006 | 51.8065 | 35.5235 | 0.51723 | 57.5 | 41.3874 | 35162.6325 | 0.36006 | -3.7748 | 51.4065 | 35.2874 | 0.67085 | 57.5 | 41.7874 | 45201.4213 | 0.4007 | 69.9538 | 54.2091 | 0.84277 | 57.5 | 60.3453 | 55490.2998 | 0.39075 | 70.0176 | 53.7091 | 1.0492 | 57.5 | 60.5091 | 71299.6494 | 0.41675 | 57.7749 | 41.5111 | 0.48362 | 57.5 | 47.5111 | 32647.5727 | 0.36581 | 60.2771 | 43.4133 | 0.48 | 57.5 | 49.6133 | 33972.9147 | 0.36572 | 71.2303 | 55.0856 | 0.99277 | 57.5 | 61.4856 | 66808.18 | 0.39475 | 71.2303 | 54.8218 | 0.94277 | 57.5 | 61.2218 | 64339.5017 | 0.39275
2041 | -4.75 | 82.2 | 44.824 | 422.8057 | 585.8058 | 49.7 | 36.3814 | 0.63088 | 57.5 | 42.2814 | 34992.8967 | 0.43944 | 16.0007 | 49.4 | 35.8814 | 0.80088 | 57.5 | 42.3451 | 45366.6843 | 0.47944 | 49.6 | 35.6451 | 0.95088 | 57.5 | 41.7814 | 55720.0609 | 0.44281 | 49.6637 | 35.0814 | 1.1745 | 57.5 | 41.8814 | 71430.9266 | 0.46781 | 49.6 | 35.8814 | 0.57726 | 57.5 | 41.9451 | 33063.4123 | 0.43844 | 49.7 | 35.1451 | 0.57726 | 57.5 | 41.4814 | 35001.4522 | 0.43681 | 49.7 | 35.1814 | 1.1145 | 57.5 | 41.5814 | 67383.0258 | 0.44281 | 49.7 | 35.1177 | 1.0545 | 57.5 | 41.5177 | 64206.1748 | 0.44181
2042 | -4.8 | 82.2 | 38.9735 | 882.6219 | 712.0662 | 81.7 | 69.3544 | 0.67272 | 57.6 | 75.1544 | 34866.9517 | 0.47081 | -1.5928 | 81.2 | 68.4544 | 0.85908 | 57.6 | 74.9544 | 45603.1601 | 0.51118 | 65.0217 | 52.9581 | 1.1136 | 57.6 | 59.1581 | 55945.7532 | 0.51546 | 65.0581 | 52.3945 | 1.36 | 57.6 | 59.1945 | 71840.6325 | 0.54109 | 75.3305 | 63.1577 | 0.65636 | 57.6 | 69.2213 | 33198.0071 | 0.49545 | 75.5305 | 62.3577 | 0.65636 | 57.6 | 68.8577 | 36008.0705 | 0.49645 | 65.2581 | 52.7945 | 1.2936 | 57.6 | 59.1945 | 67612.6182 | 0.51646 | 65.2581 | 52.7945 | 1.2336 | 57.6 | 59.1945 | 64039.2535 | 0.51509
2043 | -4.85 | 82.3 | 54.8586 | 278.1116 | 617.3369 | 81.7 | 66.6444 | 0.55905 | 57.6 | 72.4809 | 35183.1219 | 0.38852 | -16.3536 | 81.2 | 65.9809 | 0.71905 | 57.6 | 72.5174 | 45706.8978 | 0.43016 | 81.5 | 67.8174 | 0.97905 | 57.6 | 74.0174 | 55845.8437 | 0.45516 | 81.5 | 67.2539 | 1.2054 | 57.6 | 74.1174 | 71824.832 | 0.48016 | 81.6 | 67.1174 | 0.5527 | 57.6 | 73.1809 | 33349.4077 | 0.41979 | 81.8 | 66.2809 | 0.5527 | 57.6 | 72.7809 | 36026.1578 | 0.42216 | 81.8 | 67.6174 | 1.1454 | 57.6 | 74.1174 | 67651.6129 | 0.45616 | 81.7 | 67.5809 | 1.0854 | 57.6 | 74.0174 | 64266.0272 | 0.45479
2044 | -4.9 | 82.4 | 49.9 | 359.3912 | 533.7517 | 49.7 | 33.793 | 0.53733 | 57.7 | 39.693 | 35458.6036 | 0.37323 | 6.0827 | 49.3 | 33.5198 | 0.69099 | 57.7 | 40.0564 | 45780.6149 | 0.41423 | 59.4243 | 43.4243 | 0.83366 | 57.7 | 49.6243 | 55811.8066 | 0.3871 | 59.4877 | 42.9243 | 1.0337 | 57.7 | 49.7243 | 71747.2098 | 0.4121 | 51.2843 | 35.2674 | 0.49733 | 57.7 | 41.3041 | 33199.2464 | 0.37613 | 52.8686 | 35.4517 | 0.49733 | 57.7 | 42.0517 | 36206.3366 | 0.3784 | 61.9243 | 45.3609 | 0.98 | 57.7 | 51.7609 | 67490.0253 | 0.38837 | 61.8609 | 45.1609 | 0.92366 | 57.7 | 51.6243 | 64603.6917 | 0.38637
2045 | -4.95 | 82.5 | 38.4014 | 539.9451 | 622.8769 | 49.7 | 36.7837 | 0.65102 | 57.7367 | 42.647 | 35254.6184 | 0.45488 | 15.87 | 49.4 | 36.1837 | 0.83102 | 57.7367 | 42.747 | 45813.3236 | 0.49551 | 49.5633 | 35.947 | 0.9847 | 57.7367 | 42.147 | 56086.2331 | 0.45751 | 49.6 | 35.447 | 1.2147 | 57.7367 | 42.247 | 71780.9474 | 0.48188 | 49.6 | 36.2102 | 0.59735 | 57.7367 | 42.347 | 33594.929 | 0.45588 | 49.7 | 35.8205 | 0.60735 | 57.7367 | 42.2205 | 35169.8571 | 0.46025 | 49.7 | 35.6837 | 1.1447 | 57.7367 | 42.0837 | 67111.7329 | 0.45588 | 49.7 | 35.3837 | 1.0847 | 57.7367 | 41.8837 | 64820.8871 | 0.45488
2046 | -5 | 82.5 | 41.8744 | 814.4697 | 726.6304 | 82 | 69.1526 | 0.65263 | 57.8 | 75.0157 | 35090.7617 | 0.45573 | -11.5767 | 81.5 | 68.4526 | 0.82894 | 57.8 | 74.9157 | 45521.1836 | 0.49673 | 75.286 | 63.1492 | 1.1126 | 57.8 | 69.4492 | 56195.2153 | 0.51642 | 75.3229 | 62.6492 | 1.3563 | 57.8 | 69.486 | 71805.2686 | 0.54042 | 81.7369 | 69.1894 | 0.64263 | 57.8 | 75.3526 | 33904.8648 | 0.4901 | 81.9369 | 69.6894 | 0.65263 | 57.8 | 75.6894 | 33358.7331 | 0.49373 | 75.5229 | 63.0492 | 1.2926 | 57.8 | 69.486 | 67596.6196 | 0.51542 | 75.5229 | 62.9492 | 1.2326 | 57.8 | 69.386 | 64783.6819 | 0.51442
2047 | -5.05 | 82.6 | 51.9168 | 265.3826 | 606.5359 | 80.373 | 64.6512 | 0.53891 | 57.9 | 70.5512 | 35329.9491 | 0.37445 | -15.7894 | 79.873 | 64.0512 | 0.69891 | 57.9 | 70.6512 | 45879.4028 | 0.41608 | 81.7 | 67.5151 | 0.94521 | 57.9 | 73.7781 | 56273.5395 | 0.43971 | 81.8 | 66.9781 | 1.1652 | 57.9 | 73.8151 | 72143.2393 | 0.46371 | 81.863 | 66.7781 | 0.53891 | 57.9 | 72.9412 | 33841.4729 | 0.40808 | 82.063 | 67.4412 | 0.5426 | 57.9 | 73.3781 | 32966.0297 | 0.41008 | 82 | 67.2781 | 1.1052 | 57.9 | 73.7781 | 68047.8264 | 0.43871 | 82 | 67.1781 | 1.0452 | 57.9 | 73.6781 | 64930.9491 | 0.43808
2048 | -5.1 | 82.7 | 49.9 | 358.9513 | 541.9125 | 49.7 | 34.2226 | 0.56113 | 57.9 | 40.2226 | 36170.2935 | 0.39031 | 14.9017 | 49.3371 | 33.8226 | 0.72113 | 57.9 | 40.5226 | 46684.3293 | 0.43131 | 51.4872 | 35.5727 | 0.85113 | 57.9 | 41.8727 | 56349.1304 | 0.39319 | 51.5502 | 34.8727 | 1.0448 | 57.9 | 41.8356 | 73021.1547 | 0.41719 | 49.7 | 34.0596 | 0.51742 | 57.9 | 40.2596 | 33965.7917 | 0.39531 | 49.7 | 34.0226 | 0.51742 | 57.9 | 40.1226 | 33673.8854 | 0.39031 | 53.2858 | 36.5712 | 0.98113 | 57.9 | 43.0712 | 68333.1332 | 0.39045 | 53.2858 | 36.4712 | 0.93113 | 57.9 | 42.9712 | 65259.9889 | 0.38945
2049 | -5.15 | 82.8 | 34.1232 | 753.2846 | 667.818 | 53.7928 | 40.7417 | 0.67744 | 58 | 46.9417 | 36975.2706 | 0.47395 | 15.6477 | 53.4556 | 40.3045 | 0.86116 | 58 | 47.1045 | 47246.0558 | 0.51395 | 49.5 | 36.1488 | 1.0212 | 58 | 42.4488 | 57128.0277 | 0.47395 | 49.6 | 35.4488 | 1.2449 | 58 | 42.4488 | 73694.265 | 0.49733 | 49.6 | 36.6488 | 0.62744 | 58 | 42.786 | 34064.2435 | 0.47695 | 49.7 | 36.4488 | 0.62116 | 58 | 42.7488 | 34440.3101 | 0.47295 | 49.7 | 35.886 | 1.1849 | 58 | 42.386 | 68429.5998 | 0.47033 | 49.7 | 35.786 | 1.1249 | 58 | 42.286 | 65117.3759 | 0.46995
2050 | -5.2 | 82.8 | 44.9465 | 721.807 | 728.1008 | 82.3 | 68.3134 | 0.6388 | 58 | 74.5134 | 37197.4387 | 0.44403 | -17.8347 | 81.8 | 67.7134 | 0.8088 | 58 | 74.5134 | 47775.9962 | 0.48403 | 82 | 69.2507 | 1.0951 | 58 | 75.7507 | 58046.4328 | 0.50803 | 82.0373 | 68.7507 | 1.3351 | 58 | 75.8507 | 73918.7382 | 0.53166 | 82.1 | 69.1134 | 0.63254 | 58 | 75.3507 | 34276.2073 | 0.47903 | 82.3 | 69.0507 | 0.62254 | 58 | 75.3134 | 34655.3467 | 0.47466 | 82.3 | 69.3507 | 1.2651 | 58 | 75.8507 | 68489.8761 | 0.50466 | 82.2 | 69.4507 | 1.2051 | 58 | 75.8507 | 64660.1617 | 0.50466
2051 | -5.25 | 82.9 | 49.9 | 327.517 | 601.4467 | 75.094 | 57.6319 | 0.52626 | 58.1 | 64.0319 | 38461.8345 | 0.36751 | -15.2811 | 74.594 | 57.7068 | 0.68251 | 58.1 | 64.5442 | 48147.8373 | 0.40688 | 82 | 66.6379 | 0.91877 | 58.1 | 73.1754 | 58925.3777 | 0.42601 | 82.1 | 66.4128 | 1.125 | 58.1 | 73.4754 | 73803.6003 | 0.44901 | 80.9019 | 65.2773 | 0.52251 | 58.1 | 71.4773 | 34342.8661 | 0.39801 | 81.1019 | 65.1773 | 0.51251 | 58.1 | 71.4773 | 34466.5473 | 0.39301 | 82.3 | 66.7754 | 1.065 | 58.1 | 73.3754 | 68815.0716 | 0.42201 | 82.3 | 66.8754 | 1.005 | 58.1 | 73.3754 | 64907.9563 | 0.42201
2052 | -5.3 | 83 | 49.9 | 367.0695 | 563.211 | 49.7 | 33.6253 | 0.59751 | 58.1 | 40.2629 | 39943.8949 | 0.41538 | 18.3511 | 49.4 | 33.7878 | 0.75751 | 58.1 | 40.8253 | 49179.7725 | 0.45138 | 49.6 | 33.2629 | 0.88127 | 58.1 | 39.9629 | 59930.2627 | 0.40876 | 49.6376 | 33.3629 | 1.0788 | 58.1 | 40.3629 | 73507.2625 | 0.42938 | 49.7 | 34.6253 | 0.54127 | 58.1 | 40.8253 | 34250.9996 | 0.41238 | 49.7 | 34.1253 | 0.53127 | 58.1 | 40.4253 | 34640.334 | 0.40438 | 49.7 | 33.2629 | 1.005 | 58.1 | 39.8629 | 69051.344 | 0.40038 | 49.6 | 33.2629 | 0.95502 | 58.1 | 39.7629 | 65572.8508 | 0.39938
2053 | -5.35 | 83.1 | 34.226 | 918.7972 | 712.1656 | 65.2698 | 51.8451 | 0.71377 | 58.2 | 58.5451 | 40120.2093 | 0.49726 | 15.5377 | 64.9321 | 51.8451 | 0.89377 | 58.2 | 58.7451 | 48643.1687 | 0.53126 | 49.5 | 36.0507 | 1.0613 | 58.2 | 42.6884 | 59813.0405 | 0.49303 | 49.6 | 35.8507 | 1.2851 | 58.2 | 42.8507 | 73619.0242 | 0.51203 | 53.8191 | 41.2698 | 0.6513 | 58.2 | 47.4698 | 34032.3425 | 0.49503 | 53.9191 | 40.8698 | 0.6413 | 58.2 | 47.2698 | 34952.96 | 0.48803 | 49.7 | 36.0507 | 1.2151 | 58.2 | 42.6507 | 69626.1247 | 0.48503 | 49.7 | 36.0884 | 1.1551 | 58.2 | 42.6507 | 65774.7351 | 0.48403
2054 | -5.4 | 83.1 | 49.5119 | 606.3372 | 717.4221 | 82.6 | 67.7489 | 0.63244 | 58.2378 | 74.3111 | 39309.7386 | 0.44095 | -17.2005 | 82.1 | 68.0489 | 0.78866 | 58.2378 | 74.6489 | 46507.27 | 0.47295 | 82.3 | 68.8111 | 1.0649 | 58.2378 | 75.5111 | 60087.2725 | 0.49558 | 82.3378 | 68.6111 | 1.2911 | 58.2378 | 75.6489 | 73990.5755 | 0.51358 | 82.4 | 68.9111 | 0.61244 | 58.2378 | 75.1733 | 34431.7901 | 0.46358 | 82.6 | 68.5733 | 0.60244 | 58.2378 | 74.9733 | 35299.5696 | 0.45695 | 82.6 | 68.9111 | 1.2249 | 58.2378 | 75.5489 | 69864.76 | 0.48658 | 82.5 | 68.7733 | 1.1649 | 58.2378 | 75.4111 | 66787.6171 | 0.48558
2055 | -5.45 | 83.2 | 49.9 | 383.4937 | 595.4647 | 65.3791 | 48.2791 | 0.53 | 58.3 | 54.6412 | 38148.5807 | 0.37124 | -13.4473 | 64.917 | 48.4791 | 0.67 | 58.3 | 55.0791 | 46111.0561 | 0.40024 | 81.4661 | 64.9008 | 0.89484 | 58.3 | 71.8008 | 61727.0547 | 0.41531 | 81.5661 | 64.9008 | 1.0848 | 58.3 | 72.0387 | 75474.4319 | 0.43194 | 76.0307 | 59.2654 | 0.50621 | 58.3 | 65.7654 | 35441.9673 | 0.38507 | 76.4066 | 59.317 | 0.49621 | 58.3 | 65.817 | 35521.7664 | 0.37845 | 81.8041 | 65.4387 | 1.0148 | 58.3 | 72.0766 | 69391.8136 | 0.40531 | 81.7661 | 64.9387 | 0.96863 | 58.3 | 71.7387 | 67995.0915 | 0.40531
2056 | -5.5 | 83.3 | 49.2917 | 380.2969 | 592.8847 | 49.7 | 35.3281 | 0.63141 | 58.4 | 41.6281 | 37818.2176 | 0.43946 | 18.5061 | 49.4 | 34.9901 | 0.78141 | 58.4 | 41.6901 | 46943.883 | 0.46646 | 49.6 | 33.2661 | 0.92521 | 58.4 | 40.2661 | 63163.7564 | 0.42984 | 49.7 | 33.2281 | 1.1152 | 58.4 | 40.5281 | 76631.1034 | 0.44384 | 49.7 | 34.4281 | 0.5676 | 58.4 | 40.9901 | 36043.7201 | 0.42984 | 49.7 | 34.2281 | 0.5576 | 58.4 | 40.7281 | 35698.9976 | 0.42084 | 49.7 | 33.7661 | 1.039 | 58.4 | 40.3661 | 69117.4031 | 0.41384 | 49.6 | 32.8901 | 0.99521 | 58.4 | 39.8281 | 69739.231 | 0.41584
2057 | -5.55 | 83.4 | 35.3677 | 942.3897 | 747.7225 | 76.6134 | 64.1371 | 0.72619 | 58.4 | 70.4371 | 37762.5118 | 0.50333 | 11.8611 | 76.2134 | 63.099 | 0.88619 | 58.4 | 69.999 | 48589.6627 | 0.52933 | 53.7329 | 40.0854 | 1.1114 | 58.4 | 47.1235 | 63377.1334 | 0.51548 | 53.8329 | 39.4091 | 1.3253 | 58.4 | 47.0473 | 79708.3967 | 0.52848 | 65.2761 | 51.2235 | 0.67381 | 58.4 | 58.4379 | 39443.4084 | 0.51129 | 65.3761 | 52.1761 | 0.66 | 58.4 | 58.8142 | 36610.2656 | 0.50191 | 53.9329 | 40.0091 | 1.2553 | 58.4 | 46.9473 | 72971.0158 | 0.4991 | 53.9329 | 39.1091 | 1.2053 | 58.4 | 46.5854 | 74701.9892 | 0.50386
2058 | -5.6 | 83.4 | 55.6917 | 478.6293 | 702.8652 | 82.9 | 67.9705 | 0.61235 | 58.5 | 74.3705 | 38071.7202 | 0.42688 | -15.6577 | 82.3618 | 66.5323 | 0.76235 | 58.5 | 73.6705 | 50383.1653 | 0.45488 | 82.6 | 67.8705 | 1.0485 | 58.5 | 75.0088 | 64601.1662 | 0.48688 | 82.6382 | 66.5705 | 1.2547 | 58.5 | 74.6088 | 84323.4926 | 0.50026 | 82.7 | 65.3323 | 0.60235 | 58.5 | 73.2705 | 43826.9862 | 0.45726 | 82.9 | 67.094 | 0.58235 | 58.5 | 74.1323 | 38574.9484 | 0.44388 | 82.9 | 67.1705 | 1.1847 | 58.5 | 74.5705 | 77676.9194 | 0.47088 | 82.8 | 66.1705 | 1.1447 | 58.5 | 74.1705 | 79565.1535 | 0.47788
2059 | -5.65 | 83.5 | 49.9 | 376.8647 | 594.5244 | 58.2031 | 40.2798 | 0.52384 | 58.5 | 46.8798 | 39512.8075 | 0.3683 | -8.5938 | 57.7414 | 39.0182 | 0.66384 | 58.5 | 46.5182 | 52300.552 | 0.39869 | 78.8786 | 61.0867 | 0.87849 | 58.5 | 68.3484 | 65406.2712 | 0.40963 | 78.8786 | 59.51 | 1.0685 | 58.5 | 67.71 | 86442.3567 | 0.42463 | 68.2427 | 47.5043 | 0.51616 | 58.5 | 55.6043 | 44797.4701 | 0.39285 | 69.0949 | 49.7182 | 0.49 | 58.5 | 56.9565 | 39833.4052 | 0.37447 | 79.1786 | 60.41 | 0.99465 | 58.5 | 67.81 | 77744.0268 | 0.39463 | 79.0786 | 58.9716 | 0.96849 | 58.5 | 67.11 | 81715.6682 | 0.40563
2060 | -5.7 | 83.6 | 45.1524 | 419.1674 | 633.3676 | 49.7 | 34.4924 | 0.6477 | 58.6 | 41.3309 | 41235.7135 | 0.45093 | 18.9548 | 49.4 | 33.5309 | 0.81154 | 58.6 | 41.1309 | 53771.0817 | 0.48293 | 49.6 | 33.6694 | 0.96154 | 58.6 | 40.7309 | 64019.3283 | 0.44654 | 49.6 | 31.6694 | 1.1692 | 58.6 | 39.9694 | 87721.8356 | 0.46493 | 49.6 | 32.0694 | 0.61154 | 58.6 | 40.2309 | 44964.8833 | 0.46631 | 49.7 | 33.0309 | 0.58154 | 58.6 | 40.3694 | 40469.5199 | 0.44193 | 49.7 | 31.5154 | 1.0892 | 58.6 | 39.3924 | 82574.3626 | 0.43331 | 49.7 | 31.5463 | 1.0692 | 58.6 | 39.6078 | 81025.1185 | 0.44731
2061 | -5.75 | 83.7 | 36.8807 | 988.3505 | 790.6737 | 83.1 | 68.6456 | 0.69842 | 58.6 | 75.6456 | 42139.4897 | 0.48482 | -2.7225 | 82.6386 | 67.4684 | 0.86842 | 58.6 | 75.307 | 55007.742 | 0.51782 | 68.2018 | 54.9404 | 1.1339 | 58.6 | 61.9404 | 63017.5008 | 0.52716 | 68.3018 | 52.8018 | 1.3839 | 58.6 | 61.3018 | 89253.403 | 0.54954 | 78.7246 | 63.686 | 0.70614 | 58.6 | 71.7474 | 44243.8481 | 0.53391 | 78.9246 | 63.9702 | 0.66614 | 58.6 | 71.5088 | 41843.8346 | 0.50753 | 68.5018 | 52.379 | 1.3077 | 58.6 | 60.779 | 87987.7809 | 0.52093 | 68.4404 | 53.3404 | 1.2739 | 58.6 | 61.3404 | 80610.1695 | 0.53354
2062 | -5.8 | 83.7 | 59.6257 | 233.1208 | 683.6442 | 83.2 | 65.8677 | 0.58226 | 58.7 | 72.929 | 42248.3835 | 0.40719 | -15.3756 | 82.6 | 64.4677 | 0.74226 | 58.7 | 72.4677 | 56146.0981 | 0.44219 | 82.9 | 68.0064 | 0.99839 | 58.7 | 74.9064 | 62053.5277 | 0.46381 | 82.9 | 65.5064 | 1.2345 | 58.7 | 74.0064 | 89887.9455 | 0.49019 | 83 | 66.2451 | 0.60226 | 58.7 | 74.0064 | 42480.6049 | 0.46119 | 83.2 | 65.5677 | 0.57226 | 58.7 | 73.2064 | 42206.8475 | 0.43519 | 83.2 | 65.4451 | 1.1645 | 58.7 | 73.7064 | 86482.5481 | 0.46419 | 83.1 | 65.9064 | 1.1345 | 58.7 | 74.0677 | 81715.576 | 0.47419
2063 | -5.85 | 83.8 | 49.9 | 371.3608 | 594.897 | 53.3703 | 33.9644 | 0.53165 | 58.7388 | 41.2033 | 43146.13 | 0.37144 | -2.0153 | 52.9703 | 31.948 | 0.68165 | 58.7388 | 40.5256 | 60033.8561 | 0.40782 | 72.1736 | 54.3406 | 0.83223 | 58.7388 | 61.2794 | 62351.1562 | 0.38851 | 72.2736 | 51.6406 | 1.0522 | 58.7388 | 60.2794 | 90767.4378 | 0.41989 | 60.6406 | 42.1571 | 0.53 | 58.7388 | 49.5571 | 40743.3786 | 0.40055 | 62.4065 | 41.2289 | 0.5 | 58.7388 | 49.2677 | 44066.1762 | 0.37855 | 72.9618 | 52.4454 | 0.99223 | 58.7388 | 60.5454 | 85044.114 | 0.39528 | 72.9007 | 52.5065 | 0.96612 | 58.7388 | 60.7454 | 82507.8212 | 0.40428
2064 | -5.9 | 83.8 | 39.0445 | 509.4742 | 669.482 | 49.7 | 33.9726 | 0.66779 | 58.7 | 41.2726 | 43740.3286 | 0.46401 | 18.7009 | 49.4 | 31.0337 | 0.84558 | 58.7 | 40.3337 | 65081.3303 | 0.50579 | 49.5611 | 33.4947 | 0.95558 | 58.7 | 40.6337 | 64386.8724 | 0.44501 | 49.6 | 31.6116 | 1.2095 | 58.7 | 40.2726 | 91027.7826 | 0.4824 | 49.6 | 34.5947 | 0.63168 | 58.7 | 41.7947 | 39583.7179 | 0.48001 | 49.7 | 31.2726 | 0.61168 | 58.7 | 39.8726 | 47073.6116 | 0.46479 | 49.7 | 32.2505 | 1.1456 | 58.7 | 40.2116 | 83360.4996 | 0.4554 | 49.7 | 31.6726 | 1.1095 | 58.7 | 40.0116 | 83590.5515 | 0.4654
2065 | -5.8167 | 83.6609 | 39.3624 | 930.137 | 796.9971 | 83.3 | 67.8656 | 0.67219 | 58.6 | 75.0656 | 43598.266 | 0.46975 | -12.5645 | 82.8 | 64.6656 | 0.86828 | 58.6 | 74.0656 | 65803.5591 | 0.51753 | 77.881 | 63.5029 | 1.1022 | 58.6 | 70.842 | 66105.0269 | 0.51188 | 77.9201 | 62.742 | 1.3822 | 58.6 | 71.042 | 87858.9299 | 0.55088 | 83.1 | 69.0656 | 0.68219 | 58.6 | 76.3047 | 40006.9084 | 0.51636 | 83.3 | 66.2047 | 0.67219 | 58.6 | 74.9047 | 47948.3862 | 0.51014 | 78.1201 | 63.1639 | 1.3161 | 58.6 | 71.0029 | 82570.9879 | 0.52427 | 78.1201 | 63.2982 | 1.2822 | 58.6 | 71.181 | 79268.9318 | 0.53488
2066 | -5.7333 | 83.5 | 56.9453 | 150.1434 | 654.3731 | 83.1 | 64.5258 | 0.56216 | 58.5608 | 71.8258 | 43913.6137 | 0.39452 | -15.7875 | 82.5608 | 61.8649 | 0.75216 | 58.5608 | 71.1649 | 65005.6852 | 0.44791 | 82.9 | 65.7258 | 0.93825 | 58.5608 | 73.2258 | 67476.2439 | 0.43712 | 82.9608 | 65.1866 | 1.1943 | 58.5608 | 73.6258 | 88928.4819 | 0.47612 | 83 | 65.9258 | 0.57216 | 58.5608 | 73.3258 | 41015.6214 | 0.43612 | 83.2 | 62.9866 | 0.57216 | 58.5608 | 71.8258 | 48696.6392 | 0.43752 | 83.2 | 65.4258 | 1.1343 | 58.5608 | 73.4649 | 84139.6849 | 0.45112 | 83.1608 | 66.8649 | 1.0943 | 58.5608 | 74.3258 | 74826.0988 | 0.45873
2067 | -5.65 | 83.4 | 49.9 | 366.5749 | 576.589 | 49.7 | 30.4536 | 0.55179 | 58.4607 | 37.8536 | 44505.7683 | 0.38586 | 6.4539 | 49.4 | 29.0322 | 0.74179 | 58.4607 | 38.0929 | 63003.6257 | 0.44386 | 60.0994 | 40.0172 | 0.81393 | 58.4607 | 47.6172 | 68195.5608 | 0.37796 | 60.0994 | 39.0779 | 1.0439 | 58.4607 | 47.8172 | 92097.447 | 0.41696 | 51.9462 | 32.782 | 0.52786 | 58.4607 | 40.382 | 42082.3781 | 0.39889 | 54.2531 | 32.0675 | 0.53393 | 58.4607 | 41.0675 | 49363.074 | 0.40511 | 63.7565 | 42.8565 | 0.98 | 58.4607 | 50.9958 | 85646.1035 | 0.39079 | 63.6958 | 44.3958 | 0.94 | 58.4607 | 51.9958 | 75922.1268 | 0.394
2068 | -5.5667 | 83.3 | 32.236 | 730.1304 | 690.3574 | 53.9166 | 38.2136 | 0.69182 | 58.4 | 45.753 | 45348.2837 | 0.48109 | 17.4878 | 53.6166 | 37.1742 | 0.90182 | 58.4 | 45.9742 | 62183.3519 | 0.53849 | 49.5606 | 33.1759 | 0.99576 | 58.4 | 40.7364 | 67792.3313 | 0.46009 | 49.5606 | 32.0364 | 1.2558 | 58.4 | 40.7364 | 92038.2602 | 0.49949 | 49.6 | 33.8364 | 0.64182 | 58.4 | 41.5364 | 42417.7479 | 0.48909 | 49.7 | 31.9153 | 0.65788 | 58.4 | 40.7759 | 49035.3848 | 0.50149 | 49.7 | 32.1759 | 1.1797 | 58.4 | 40.3759 | 86594.3921 | 0.47009 | 49.7 | 33.1364 | 1.1197 | 58.4 | 40.8364 | 77500.6894 | 0.46909
2069 | -5.4833 | 83.2 | 42.3881 | 823.1563 | 763.1702 | 82.8 | 65.4443 | 0.6521 | 58.3 | 73.3838 | 47411.3745 | 0.45607 | -16.6355 | 82.3 | 65.0024 | 0.8621 | 58.3 | 73.9024 | 62261.6888 | 0.51507 | 82.5 | 67.1629 | 1.0781 | 58.3 | 74.8629 | 69238.0831 | 0.50068 | 82.6 | 65.8838 | 1.3542 | 58.3 | 74.8629 | 94964.3272 | 0.54007 | 82.6605 | 67.0629 | 0.6521 | 58.3 | 74.7629 | 42447.3104 | 0.49507 | 82.8605 | 65.1233 | 0.6721 | 58.3 | 74.1629 | 49959.3372 | 0.51207 | 82.8605 | 66.4233 | 1.2842 | 58.3 | 74.7629 | 88470.9652 | 0.51207 | 82.8 | 66.7838 | 1.2142 | 58.3 | 74.9233 | 81444.6577 | 0.50868
2070 | -5.4 | 83 | 52.4955 | 212.4395 | 623.1848 | 81.0144 | 59.8766 | 0.55604 | 58.2 | 68.0766 | 49170.4328 | 0.38785 | -13.3986 | 80.5144 | 60.437 | 0.74207 | 58.2 | 69.337 | 62248.9539 | 0.44285 | 82.4 | 63.4433 | 0.91811 | 58.2 | 71.4829 | 72464.1318 | 0.42545 | 82.4604 | 62.2622 | 1.1681 | 58.2 | 71.6622 | 98754.3357 | 0.46645 | 82.4604 | 63.7225 | 0.55207 | 58.2 | 71.5225 | 43256.5456 | 0.41945 | 82.7 | 61.5225 | 0.58207 | 58.2 | 70.8622 | 51429.1044 | 0.44185 | 82.7 | 63.0622 | 1.0981 | 58.2 | 71.6622 | 90337.0841 | 0.43845 | 82.6604 | 63.1225 | 1.0381 | 58.2 | 71.5225 | 84730.1198 | 0.43345
2071 | -5.3 | 82.9 | 49.9 | 371.4828 | 568.0562 | 49.7 | 29.8578 | 0.59193 | 58.0602 | 38.0578 | 49249.9854 | 0.41395 | 16.1353 | 49.4 | 30.218 | 0.7759 | 58.0602 | 39.118 | 62192.4528 | 0.46355 | 52.9135 | 31.1123 | 0.84193 | 58.0602 | 39.652 | 76765.4251 | 0.39096 | 52.9737 | 30.6123 | 1.0819 | 58.0602 | 40.252 | 101050.1446 | 0.43096 | 49.7 | 30.6975 | 0.54193 | 58.0602 | 38.4975 | 42898.5272 | 0.41155 | 49.7 | 28.1975 | 0.57193 | 58.0602 | 37.4975 | 51306.7622 | 0.43435 | 55.3631 | 34.0016 | 1.0019 | 58.0602 | 42.5016 | 89507.6136 | 0.39937 | 55.3631 | 33.1823 | 0.94193 | 58.0602 | 41.9221 | 87385.9539 | 0.39437
2072 | -5.2 | 82.7 | 29.519 | 995.8598 | 715.9971 | 67.023 | 50.6629 | 0.72399 | 57.9601 | 58.9028 | 49452.6982 | 0.50339 | 17.7525 | 66.6831 | 50.623 | 0.92 | 57.9601 | 59.423 | 61757.8412 | 0.54899 | 49.5 | 31.2791 | 1.0459 | 57.9601 | 40.119 | 79918.9917 | 0.48658 | 49.6 | 30.7791 | 1.3159 | 57.9601 | 40.5791 | 103402.9546 | 0.52418 | 54.4243 | 38.9838 | 0.65797 | 57.9601 | 46.7237 | 42534.3486 | 0.50078 | 54.5642 | 37.0635 | 0.69797 | 57.9601 | 46.3034 | 51079.1363 | 0.53018 | 49.7 | 32.1392 | 1.2299 | 57.9601 | 40.7392 | 90081.5671 | 0.48918 | 49.7 | 31.1791 | 1.1659 | 57.9601 | 40.1791 | 90147.3392 | 0.48758
2073 | -5.1 | 82.6 | 46.2987 | 738.1336 | 721.5837 | 82.2 | 63.8201 | 0.642 | 57.8 | 72.0601 | 49778.4976 | 0.4494 | -15.1315 | 81.76 | 63.8601 | 0.828 | 57.8 | 72.6601 | 61886.4913 | 0.4934 | 82 | 64.0601 | 1.068 | 57.8 | 72.9001 | 79954.8376 | 0.4944 | 82.1 | 63.8401 | 1.334 | 57.8 | 73.5001 | 101840.4486 | 0.531 | 82.1 | 65.5601 | 0.622 | 57.8 | 73.3601 | 42737.0398 | 0.4706 | 82.3 | 63.8601 | 0.662 | 57.8 | 73.1001 | 51171.0714 | 0.504 | 82.3 | 64.4201 | 1.244 | 57.8 | 73.2601 | 92931.1672 | 0.495 | 82.26 | 63.8601 | 1.184 | 57.8 | 72.9601 | 90923.1572 | 0.495
2074 | -5 | 82.4 | 50.4391 | 310.942 | 595.8873 | 76.4908 | 54.7903 | 0.55198 | 57.7 | 63.1502 | 50138.2433 | 0.38499 | -11.9901 | 75.9908 | 56.0106 | 0.71198 | 57.7 | 64.4705 | 59275.5004 | 0.42419 | 81.8 | 61.2995 | 0.91797 | 57.7 | 70.0594 | 78388.2487 | 0.42579 | 81.8599 | 61.2594 | 1.154 | 57.7 | 70.7193 | 99366.6635 | 0.45939 | 81.1381 | 61.7975 | 0.52198 | 57.7 | 69.4975 | 42124.9549 | 0.39739 | 81.3381 | 59.8574 | 0.57198 | 57.7 | 69.1975 | 51271.5381 | 0.43479 | 82.1 | 60.9193 | 1.068 | 57.7 | 69.9193 | 94692.9367 | 0.42479 | 82.0599 | 60.5193 | 1.018 | 57.7 | 69.7193 | 91649.6336 | 0.42579
2075 | -4.9 | 82.3 | 49.6587 | 378.4859 | 560.1761 | 49.7 | 30.462 | 0.62207 | 57.6 | 38.762 | 49712.5396 | 0.43164 | 19.6013 | 49.4 | 31.6413 | 0.77207 | 57.6 | 39.8413 | 57552.8827 | 0.46284 | 50.1978 | 29.5598 | 0.88609 | 57.6 | 38.0598 | 76532.718 | 0.41264 | 50.2576 | 28.8793 | 1.1101 | 57.6 | 38.3196 | 99478.9782 | 0.44324 | 49.7 | 30.8815 | 0.53804 | 57.6 | 38.5815 | 42408.4624 | 0.41064 | 49.7 | 29.5424 | 0.59207 | 57.6 | 38.6022 | 49711.0431 | 0.44864 | 51.075 | 29.9978 | 1.0261 | 57.6 | 38.6174 | 90452.0183 | 0.40884 | 51.075 | 28.8772 | 0.98609 | 57.6 | 38.037 | 91101.337 | 0.41124
2076 | -4.8 | 82.1 | 30.968 | 1059.5494 | 710.754 | 74.8383 | 58.6383 | 0.72597 | 57.5 | 66.8383 | 49033.9297 | 0.50639 | 13.6171 | 74.398 | 58.6577 | 0.89 | 57.5 | 66.998 | 58665.5455 | 0.53239 | 52.5653 | 35.8073 | 1.0861 | 57.5 | 44.267 | 75873.5652 | 0.50426 | 52.625 | 34.8073 | 1.3402 | 57.5 | 44.3073 | 99663.5103 | 0.53386 | 62.3627 | 46.824 | 0.65403 | 57.5 | 54.524 | 42334.8058 | 0.49563 | 62.503 | 46.324 | 0.70403 | 57.5 | 54.924 | 47570.7797 | 0.53463 | 52.7653 | 36.5073 | 1.2561 | 57.5 | 44.6073 | 85070.6626 | 0.49886 | 52.7653 | 34.9073 | 1.2061 | 57.5 | 43.9073 | 90106.0824 | 0.50526
2077 | -4.7167 | 82 | 52.0932 | 604.1658 | 671.0473 | 81.6 | 63.1169 | 0.63191 | 57.4 | 71.2573 | 48901.3367 | 0.44034 | -14.8442 | 81.1 | 62.7169 | 0.77787 | 57.4 | 71.2169 | 59831.268 | 0.46434 | 81.4 | 64.1573 | 1.0479 | 57.4 | 72.5573 | 75381.7008 | 0.48534 | 81.5 | 63.5382 | 1.2938 | 57.4 | 72.7382 | 97105.8619 | 0.51434 | 81.5 | 64.4573 | 0.58191 | 57.4 | 72.0573 | 41719.7427 | 0.44534 | 81.7 | 64.0573 | 0.64191 | 57.4 | 72.5573 | 47081.1753 | 0.48493 | 81.7 | 65.1978 | 1.1979 | 57.4 | 73.0573 | 82914.1385 | 0.47693 | 81.7 | 63.3573 | 1.1679 | 57.4 | 72.2573 | 89332.7625 | 0.48734
2078 | -4.6333 | 81.9 | 49.9 | 386.0765 | 562.3606 | 65.6463 | 44.1058 | 0.55 | 57.3 | 52.3463 | 49460.1288 | 0.383 | -10.7734 | 65.1463 | 43.2652 | 0.68 | 57.3 | 52.2058 | 62316.2681 | 0.406 | 80.0642 | 59.6397 | 0.89783 | 57.3 | 68.1397 | 76290.7924 | 0.41573 | 80.1642 | 60.0614 | 1.1138 | 57.3 | 68.9208 | 93313.8019 | 0.44232 | 74.6869 | 54.0029 | 0.49594 | 57.3 | 61.8029 | 42929.4853 | 0.37694 | 74.968 | 54.0841 | 0.54594 | 57.3 | 62.7246 | 47757.8278 | 0.41494 | 80.4236 | 60.3585 | 1.0138 | 57.3 | 68.4397 | 84837.3456 | 0.40332 | 80.3642 | 59.2802 | 0.99783 | 57.3 | 68.0802 | 88212.9058 | 0.41873
2079 | -4.55 | 81.8 | 47.2287 | 400.8519 | 565.0702 | 49.7 | 31.6848 | 0.6522 | 57.2 | 39.8848 | 49370.9527 | 0.45632 | 18.9136 | 49.4 | 30.1848 | 0.8022 | 57.2 | 39.3848 | 64404.3315 | 0.47932 | 49.6 | 30.0661 | 0.94627 | 57.2 | 38.6254 | 76868.9163 | 0.43732 | 49.6 | 30.7848 | 1.1503 | 57.2 | 39.4254 | 90806.963 | 0.45892 | 49.6593 | 31.1848 | 0.5622 | 57.2 | 39.0848 | 43539.3583 | 0.42832 | 49.7 | 30.6254 | 0.60814 | 57.2 | 39.4254 | 48435.3196 | 0.46132 | 49.7 | 29.1848 | 1.0603 | 57.2 | 37.8254 | 90520.1004 | 0.42073 | 49.7 | 29.5254 | 1.0463 | 57.2 | 38.3254 | 87913.3488 | 0.43673
2080 | -4.4667 | 81.6 | 33.7647 | 1054.0465 | 708.2428 | 81.1224 | 64.9184 | 0.72184 | 57.1 | 73.0184 | 48912.8782 | 0.50188 | 2.5116 | 80.6816 | 63.4592 | 0.88184 | 57.1 | 72.5184 | 63451.8958 | 0.52629 | 62.418 | 45.8588 | 1.1282 | 57.1 | 54.4996 | 77719.6446 | 0.52267 | 62.418 | 46.0588 | 1.3582 | 57.1 | 54.8996 | 92687.3129 | 0.53926 | 74.3284 | 58.4876 | 0.65592 | 57.1 | 66.3468 | 43345.1456 | 0.49837 | 74.4692 | 57.606 | 0.7 | 57.1 | 66.5468 | 49273.0344 | 0.53137 | 62.618 | 44.8404 | 1.2782 | 57.1 | 53.8404 | 94952.5815 | 0.50867 | 62.618 | 45.9812 | 1.2482 | 57.1 | 54.6404 | 86946.1671 | 0.52267
2081 | -4.3833 | 81.5 | 56.8819 | 389.0249 | 620.5263 | 81.1 | 62.2545 | 0.62182 | 57.0591 | 70.3545 | 48722.8053 | 0.43027 | -14.4595 | 80.6 | 60.8727 | 0.76182 | 57.0591 | 69.8136 | 63012.8 | 0.45568 | 80.9 | 62.6954 | 1.0277 | 57.0591 | 71.3545 | 78074.3855 | 0.47527 | 81 | 62.4545 | 1.2336 | 57.0591 | 71.5545 | 95074.4738 | 0.48986 | 81 | 62.1727 | 0.57182 | 57.0591 | 70.3136 | 44727.1593 | 0.43227 | 81.2 | 61.8954 | 0.61182 | 57.0591 | 70.8545 | 49405.7472 | 0.46527 | 81.2 | 61.6954 | 1.1677 | 57.0591 | 70.7545 | 94992.8201 | 0.46368 | 81.1591 | 62.8136 | 1.1336 | 57.0591 | 71.5136 | 86979.0947 | 0.47427
2082 | -4.3 | 81.4 | 49.9 | 379.7075 | 535.1894 | 56.6844 | 35.7485 | 0.5541 | 57 | 43.9075 | 48846.0412 | 0.38869 | -4.9822 | 56.2844 | 34.4306 | 0.69821 | 57 | 43.5306 | 63805.9519 | 0.41628 | 74.1844 | 53.6203 | 0.88179 | 57 | 62.0793 | 75896.95 | 0.4099 | 74.2844 | 52.6382 | 1.0618 | 57 | 61.7793 | 95771.1086 | 0.4219 | 64.0587 | 41.5177 | 0.5 | 57 | 49.9587 | 46787.0669 | 0.37741 | 65.9075 | 44.2665 | 0.5359 | 57 | 53.0665 | 48420.4128 | 0.40659 | 74.7895 | 53.3075 | 1.0018 | 57 | 61.8665 | 90091.5216 | 0.3999 | 74.7306 | 53.2254 | 0.97769 | 57 | 62.0254 | 87808.7733 | 0.4079
2083 | -4.3 | 81.4 | 40.3856 | 484.5705 | 582.7369 | 49.7 | 32.488 | 0.67823 | 57 | 40.6469 | 48662.9304 | 0.47199 | 17.845 | 49.4 | 31.9292 | 0.83823 | 57 | 40.688 | 61245.3805 | 0.49999 | 49.6 | 31.488 | 0.98646 | 57 | 39.788 | 74346.256 | 0.45741 | 49.6 | 30.4292 | 1.1806 | 57 | 39.488 | 94652.7089 | 0.47041 | 49.6 | 30.588 | 0.59823 | 57 | 39.288 | 47561.8043 | 0.45541 | 49.7 | 31.5292 | 0.62234 | 57 | 40.1292 | 47510.1751 | 0.47399 | 49.7 | 31.2292 | 1.1165 | 57 | 39.4292 | 86057.2826 | 0.44441 | 49.7 | 30.488 | 1.0865 | 57 | 39.1292 | 86956.7098 | 0.45341
2084 | -4.3 | 81.4 | 37.4091 | 975.8349 | 702.8147 | 81 | 63.9524 | 0.69175 | 57 | 72.1524 | 49419.47 | 0.48381 | -9.1409 | 80.5 | 64.2762 | 0.85762 | 57 | 72.535 | 58083.9138 | 0.51081 | 74.056 | 58.1735 | 1.13 | 57 | 66.4735 | 74953.407 | 0.52535 | 74.056 | 57.856 | 1.35 | 57 | 66.5148 | 91619.2448 | 0.53735 | 80.6238 | 63.3587 | 0.66175 | 57 | 72.0175 | 47548.4501 | 0.50164 | 80.8238 | 64.3175 | 0.68175 | 57 | 72.8175 | 46806.6964 | 0.51581 | 74.2973 | 58.1735 | 1.2859 | 57 | 66.4148 | 86535.8459 | 0.51235 | 74.256 | 57.2735 | 1.25 | 57 | 66.1148 | 88576.3323 | 0.52276
2085 | -4.3 | 81.4 | 56.145 | 234.3818 | 587.7284 | 80.9586 | 60.6517 | 0.59586 | 57 | 69.1104 | 50503.3302 | 0.41562 | -13.2804 | 80.4 | 61.569 | 0.73172 | 57 | 69.8104 | 57903.7874 | 0.43821 | 80.7 | 62.3931 | 0.98759 | 57 | 70.7931 | 75668.6374 | 0.45921 | 80.7586 | 62.3517 | 1.1834 | 57 | 70.9931 | 90674.0158 | 0.47021 | 80.8 | 60.8104 | 0.57172 | 57 | 69.4517 | 47753.3737 | 0.43362 | 81 | 61.5104 | 0.58172 | 57 | 70.1104 | 47576.0522 | 0.44321 | 81 | 62.2931 | 1.1234 | 57 | 70.6517 | 87520.2679 | 0.44621 | 80.9 | 61.2517 | 1.0976 | 57 | 70.2517 | 90268.5599 | 0.45862
2086 | -4.3 | 81.4 | 49.9 | 371.7138 | 524.0159 | 49.7 | 29.1564 | 0.58245 | 57 | 37.5149 | 49948.6123 | 0.40588 | 5.8003 | 49.4 | 29.0904 | 0.71245 | 57 | 37.6904 | 60371.8848 | 0.42488 | 62.8285 | 42.27 | 0.87 | 57 | 50.57 | 74342.9563 | 0.40241 | 62.8285 | 42.453 | 1.03 | 57 | 50.87 | 87935.1026 | 0.411 | 53.5031 | 31.6935 | 0.5283 | 57 | 40.435 | 47987.5142 | 0.40139 | 55.2583 | 33.3243 | 0.53415 | 57 | 42.1658 | 48860.2798 | 0.40515 | 64.5243 | 43.0828 | 0.98 | 57 | 51.4243 | 87841.8868 | 0.39 | 64.4828 | 42.1658 | 0.97 | 57 | 51.2243 | 90258.2761 | 0.40441
2087 | -4.3 | 81.4 | 32.0525 | 722.5995 | 621.834 | 53.611 | 36.4775 | 0.71248 | 57 | 45.0191 | 50886.1989 | 0.49607 | 17.037 | 53.311 | 36.2607 | 0.86248 | 57 | 45.0191 | 61308.8144 | 0.51407 | 49.5584 | 31.8664 | 1.0225 | 57 | 40.308 | 75382.5826 | 0.47507 | 49.5584 | 32.3664 | 1.2066 | 57 | 40.608 | 86885.7737 | 0.48007 | 49.6 | 31.8496 | 0.64832 | 57 | 40.5496 | 47881.7698 | 0.49007 | 49.7 | 31.008 | 0.64832 | 57 | 40.1496 | 50573.7025 | 0.49149 | 49.7 | 30.7664 | 1.1608 | 57 | 39.508 | 92087.2944 | 0.46249 | 49.7 | 31.0329 | 1.1466 | 57 | 39.9912 | 88897.8617 | 0.47849
2088 | -4.3 | 81.5 | 40.5179 | 868.5665 | 695.4985 | 81 | 62.6914 | 0.68166 | 57.0417 | 71.3914 | 52222.4129 | 0.47516 | -15.5741 | 80.5 | 62.4079 | 0.82166 | 57.0417 | 71.3079 | 62270.5208 | 0.49116 | 80.7 | 64.0331 | 1.1075 | 57.0417 | 72.6331 | 77156.52 | 0.51574 | 80.7417 | 64.2914 | 1.3033 | 57.0417 | 72.7914 | 89377.4586 | 0.51774 | 80.8 | 62.9079 | 0.66166 | 57.0417 | 71.8497 | 49281.2419 | 0.50116 | 81 | 62.3914 | 0.66166 | 57.0417 | 71.6914 | 51441.2116 | 0.50216 | 81 | 62.9914 | 1.2733 | 57.0417 | 72.0914 | 95496.0692 | 0.50616 | 80.9417 | 63.6497 | 1.2433 | 57.0417 | 72.6497 | 89755.1214 | 0.51916
2089 | -4.3833 | 81.6 | 52.7938 | 233.5904 | 578.3417 | 79.7448 | 58.6938 | 0.58582 | 57.1 | 67.2938 | 51779.8053 | 0.40898 | -12.5353 | 79.2448 | 57.752 | 0.71163 | 57.1 | 66.8938 | 63999.6551 | 0.42598 | 80.7 | 61.3071 | 0.95745 | 57.1 | 69.9071 | 77837.3402 | 0.44556 | 80.8 | 61.0653 | 1.1174 | 57.1 | 69.8071 | 91946.0541 | 0.44556 | 80.8 | 59.649 | 0.57163 | 57.1 | 68.849 | 50758.4532 | 0.43556 | 81 | 59.5071 | 0.57163 | 57.1 | 68.849 | 51525.9539 | 0.43556 | 81 | 60.249 | 1.1033 | 57.1 | 69.349 | 95723.702 | 0.43856 | 81 | 60.449 | 1.0774 | 57.1 | 69.649 | 92435.3529 | 0.45056
2090 | -4.4667 | 81.8 | 49.9 | 375.0816 | 537.5402 | 49.7 | 29.4776 | 0.61259 | 57.2 | 38.1356 | 51641.1601 | 0.42697 | 13.8214 | 49.4 | 28.9195 | 0.74259 | 57.2 | 37.9776 | 63495.0074 | 0.44397 | 54.331 | 32.6408 | 0.88259 | 57.2 | 41.5408 | 79760.4044 | 0.40903 | 54.3891 | 32.3408 | 1.0226 | 57.2 | 41.2828 | 94561.6513 | 0.40803 | 50.2224 | 28.742 | 0.56839 | 57.2 | 37.942 | 50669.6752 | 0.42997 | 50.919 | 28.6966 | 0.55839 | 57.2 | 38.0966 | 51856.9692 | 0.42355 | 57.0822 | 34.5339 | 1.0084 | 57.2 | 43.6339 | 95402.2289 | 0.40278 | 57.0241 | 33.808 | 0.98839 | 57.2 | 43.45 | 95884.1507 | 0.41278
2091 | -4.55 | 81.9 | 29.3579 | 986.6119 | 680.9196 | 66.2587 | 49.2008 | 0.73421 | 57.3 | 57.9008 | 52381.541 | 0.51252 | 17.3089 | 65.9167 | 48.7587 | 0.88421 | 57.3 | 57.8008 | 63331.1964 | 0.52952 | 49.5 | 31.5945 | 1.0668 | 57.3 | 40.4945 | 80196.4627 | 0.49715 | 49.5421 | 31.0524 | 1.2468 | 57.3 | 40.1945 | 96292.9413 | 0.49557 | 54.3539 | 37.0063 | 0.68841 | 57.3 | 46.0063 | 49800.8075 | 0.52215 | 54.4539 | 36.1484 | 0.67841 | 57.3 | 45.6063 | 51957.3037 | 0.51615 | 49.7 | 30.8103 | 1.231 | 57.3 | 40.0524 | 97278.0147 | 0.48957 | 49.7 | 30.2786 | 1.201 | 57.3 | 40.0366 | 97300.6232 | 0.50199
2092 | -4.6333 | 82 | 45.228 | 769.0017 | 699.3973 | 81.4422 | 62.1469 | 0.66156 | 57.4 | 71.0469 | 53351.852 | 0.46209 | -14.8041 | 80.9 | 61.8469 | 0.80156 | 57.4 | 70.9469 | 64001.2464 | 0.47852 | 81.1 | 63.3891 | 1.0873 | 57.4 | 72.3313 | 80248.4515 | 0.50409 | 81.2 | 62.8313 | 1.2631 | 57.4 | 72.0313 | 96595.8501 | 0.50267 | 81.3 | 63.3891 | 0.65156 | 57.4 | 72.2313 | 48979.3711 | 0.49709 | 81.4422 | 62.1891 | 0.64578 | 57.4 | 71.6469 | 52057.7575 | 0.49209 | 81.4 | 61.8047 | 1.2531 | 57.4 | 71.6469 | 102609.3064 | 0.49952 | 81.4 | 62.6891 | 1.2231 | 57.4 | 72.1891 | 95267.5665 | 0.51009
2093 | -4.7167 | 82.1 | 51.054 | 298.8447 | 588.2006 | 77.389 | 54.7929 | 0.57154 | 57.5 | 63.7929 | 54081.7086 | 0.39835 | -12.211 | 76.8313 | 54.7775 | 0.69154 | 57.5 | 63.9352 | 64010.0272 | 0.41435 | 81.2 | 60.5462 | 0.93731 | 57.5 | 69.5462 | 80956.7443 | 0.43592 | 81.2 | 60.6885 | 1.0873 | 57.5 | 69.5885 | 93835.9349 | 0.4345 | 81.0462 | 60.5347 | 0.56577 | 57.5 | 69.3347 | 48455.1399 | 0.4295 | 81.2462 | 59.0501 | 0.56154 | 57.5 | 68.4924 | 52063.7102 | 0.42592 | 81.5 | 58.8885 | 1.0973 | 57.5 | 68.7462 | 103674.7072 | 0.43635 | 81.5 | 60.3885 | 1.0573 | 57.5 | 69.6885 | 93420.207 | 0.4435
2094 | -4.8 | 82.2 | 49.6455 | 380.1962 | 558.8898 | 49.7 | 29.5666 | 0.63273 | 57.5 | 38.4242 | 53047.3046 | 0.44048 | 17.1762 | 49.4 | 29.3818 | 0.76273 | 57.5 | 38.4818 | 63445.6279 | 0.45406 | 51.0972 | 29.3365 | 0.90273 | 57.5 | 38.4365 | 82093.8851 | 0.41921 | 51.0972 | 29.1517 | 1.047 | 57.5 | 38.2941 | 95853.4365 | 0.41521 | 49.7 | 30.0818 | 0.57848 | 57.5 | 38.6818 | 47446.7939 | 0.44006 | 49.7 | 27.9242 | 0.57273 | 57.5 | 37.4242 | 51981.3652 | 0.43448 | 52.8095 | 29.5488 | 1.0527 | 57.5 | 39.2912 | 102297.7376 | 0.41879 | 52.8095 | 31.3488 | 1.007 | 57.5 | 40.3488 | 90003.6844 | 0.42036
2095 | -4.7667 | 82.1 | 30.0208 | 1067.1784 | 712.5436 | 75.1488 | 58.7062 | 0.74 | 57.5 | 67.1062 | 50786.7102 | 0.51472 | 13.1346 | 74.7062 | 57.8637 | 0.88575 | 57.5 | 66.7637 | 62386.2097 | 0.5283 | 52.6474 | 34.7026 | 1.107 | 57.5 | 43.9026 | 82817.5874 | 0.51266 | 52.7474 | 33.9026 | 1.277 | 57.5 | 43.4452 | 100649.1373 | 0.50866 | 62.6144 | 46.2994 | 0.69425 | 57.5 | 54.842 | 47227.8026 | 0.52625 | 62.7144 | 44.742 | 0.68851 | 57.5 | 54.142 | 52032.9739 | 0.52468 | 52.8474 | 34.4728 | 1.2913 | 57.5 | 43.8877 | 99067.3097 | 0.51366 | 52.8474 | 35.6026 | 1.217 | 57.5 | 44.4026 | 87834.2004 | 0.50923
2096 | -4.7333 | 82.1 | 51.5972 | 632.7829 | 679.1112 | 81.6 | 62.8015 | 0.64147 | 57.5 | 71.2015 | 50716.0208 | 0.44803 | -14.8499 | 81.1 | 62.0441 | 0.77721 | 57.5 | 70.8441 | 61969.2647 | 0.46303 | 81.4 | 62.8868 | 1.0672 | 57.5 | 72.0441 | 82488.2208 | 0.49503 | 81.4574 | 62.2294 | 1.2372 | 57.5 | 71.6868 | 99466.0664 | 0.49303 | 81.5 | 63.2441 | 0.63147 | 57.5 | 71.9441 | 47962.6235 | 0.47803 | 81.7 | 61.9441 | 0.63147 | 57.5 | 71.3441 | 52095.1953 | 0.47903 | 81.7 | 63.5868 | 1.2429 | 57.5 | 72.4868 | 94362.2398 | 0.4956 | 81.6 | 63.4015 | 1.1729 | 57.5 | 72.3015 | 89247.194 | 0.48903
2097 | -4.7 | 82 | 49.9 | 364.3913 | 572.7419 | 69.1512 | 47.1512 | 0.55572 | 57.4 | 55.7084 | 51028.5414 | 0.38672 | -11.387 | 68.694 | 46.7084 | 0.67572 | 57.4 | 55.5084 | 61930.2504 | 0.40272 | 81.2572 | 59.5579 | 0.92145 | 57.4 | 68.8579 | 83683.8818 | 0.42787 | 81.3 | 59.9862 | 1.0672 | 57.4 | 69.0434 | 95426.4724 | 0.42587 | 77.7223 | 56.2657 | 0.54145 | 57.4 | 65.0657 | 48456.7528 | 0.41044 | 77.9223 | 55.5084 | 0.54572 | 57.4 | 64.8084 | 50943.4475 | 0.41387 | 81.6 | 61.3289 | 1.0672 | 57.4 | 69.9434 | 90769.7363 | 0.42601 | 81.5 | 59.5579 | 1.0072 | 57.4 | 68.8006 | 92505.3993 | 0.42087
2098 | -4.6667 | 82 | 48.185 | 392.3765 | 566.4909 | 49.7 | 30.7002 | 0.64858 | 57.4 | 39.3002 | 51422.4258 | 0.45172 | 19.6572 | 49.4 | 30.8859 | 0.78286 | 57.4 | 39.543 | 60433.2313 | 0.46715 | 49.6 | 28.2288 | 0.94715 | 57.4 | 37.6288 | 84733.9515 | 0.44158 | 49.6 | 29.0859 | 1.0914 | 57.4 | 38.043 | 93825.1983 | 0.43615 | 49.6571 | 30.3859 | 0.59286 | 57.4 | 39.043 | 47896.1532 | 0.45172 | 49.7 | 29.4002 | 0.59286 | 57.4 | 38.543 | 50340.6672 | 0.45115 | 49.7 | 30.3288 | 1.0714 | 57.4 | 38.5859 | 86805.5485 | 0.42772 | 49.7 | 28.8003 | 1.0272 | 57.4 | 37.7146 | 89282.59 | 0.42858
2099 | -4.6333 | 81.9 | 32.7619 | 1077.2592 | 717.8624 | 80.0179 | 62.7459 | 0.7257 | 57.357 | 71.4459 | 52318.0976 | 0.50584 | 5.1482 | 79.5749 | 63.3889 | 0.8714 | 57.357 | 71.7459 | 58664.0228 | 0.51884 | 59.5895 | 42.2045 | 1.1429 | 57.357 | 51.4045 | 83280.7391 | 0.53159 | 59.5895 | 42.7045 | 1.3129 | 57.357 | 51.5615 | 92917.2221 | 0.52359 | 72.0875 | 55.7875 | 0.69 | 57.357 | 64.3875 | 47283.4252 | 0.52757 | 72.2875 | 54.9735 | 0.7 | 57.357 | 64.1305 | 50319.4198 | 0.52857 | 59.7895 | 43.9615 | 1.2829 | 57.357 | 52.0615 | 85207.7624 | 0.51216 | 59.7895 | 44.1905 | 1.2329 | 57.357 | 52.2045 | 80375.1821 | 0.51516
2100 | -4.6 | 81.9 | 56.7951 | 434.7172 | 641.5815 | 81.4 | 61.7844 | 0.63138 | 57.3 | 70.3844 | 51451.3752 | 0.43696 | -15.4004 | 80.9 | 62.2413 | 0.75138 | 57.3 | 70.5982 | 58441.8286 | 0.44796 | 81.2 | 62.8276 | 1.0571 | 57.3 | 71.8844 | 81368.3495 | 0.49196 | 81.2569 | 63.3276 | 1.2128 | 57.3 | 71.9844 | 90710.3921 | 0.48196 | 81.3 | 62.3551 | 0.61138 | 57.3 | 71.1982 | 48360.5686 | 0.46496 | 81.5 | 62.0413 | 0.61138 | 57.3 | 71.1413 | 49853.0367 | 0.46696 | 81.5 | 64.0413 | 1.1771 | 57.3 | 72.2413 | 85754.2919 | 0.46853 | 81.4 | 65.0413 | 1.1228 | 57.3 | 72.7413 | 76860.0579 | 0.4691
2101 | -4.6 | 81.9 | 49.9 | 380.6476 | 550.6591 | 58.8069 | 37.6231 | 0.56432 | 57.3 | 45.8798 | 49656.7346 | 0.39059 | -8.0192 | 58.3502 | 36.9934 | 0.67432 | 57.3 | 45.5366 | 59966.7432 | 0.40059 | 77.0527 | 56.5798 | 0.91703 | 57.3 | 65.2798 | 78129.0796 | 0.42438 | 77.1527 | 56.3934 | 1.037 | 57.3 | 64.9502 | 89777.6299 | 0.41281 | 67.5179 | 45.2314 | 0.53 | 57.3 | 54.2314 | 49574.5686 | 0.4047 | 68.2798 | 45.9934 | 0.53568 | 57.3 | 55.0366 | 49744.5469 | 0.4057 | 77.3527 | 56.6934 | 0.99703 | 57.3 | 64.9502 | 86529.8608 | 0.39838 | 77.3527 | 57.5069 | 0.94703 | 57.3 | 65.3502 | 78518.0686 | 0.39638
2102 | -4.6 | 81.9 | 43.4325 | 439.9164 | 585.0429 | 49.7 | 32.2601 | 0.67867 | 57.3 | 40.4601 | 49473.8952 | 0.47237 | 18.0456 | 49.4 | 31.0601 | 0.813 | 57.3 | 39.9601 | 62126.2987 | 0.4838 | 49.6 | 31.7467 | 0.99734 | 57.3 | 40.0034 | 74211.3037 | 0.46237 | 49.6 | 30.4601 | 1.1373 | 57.3 | 39.1034 | 91066.5726 | 0.4528 | 49.6 | 30.5601 | 0.623 | 57.3 | 39.6034 | 49698.4839 | 0.4738 | 49.7 | 30.9467 | 0.61867 | 57.3 | 39.7467 | 48702.944 | 0.4718 | 49.7 | 30.6034 | 1.0917 | 57.3 | 38.9034 | 87384.0672 | 0.4358 | 49.7 | 31.4467 | 1.0273 | 57.3 | 39.2467 | 78421.8672 | 0.4308
2103 | -4.6 | 81.9 | 36.0472 | 1012.2821 | 721.6818 | 81.4 | 64.6827 | 0.72131 | 57.3 | 73.0827 | 50331.2447 | 0.49992 | -4.7357 | 81 | 63.6262 | 0.86131 | 57.3 | 72.5262 | 62408.1475 | 0.51392 | 69.5413 | 54.3978 | 1.16 | 57.3 | 62.4978 | 73182.7414 | 0.53743 | 69.5413 | 52.7978 | 1.3343 | 57.3 | 61.6978 | 93598.601 | 0.53087 | 78.4164 | 61.386 | 0.70131 | 57.3 | 70.486 | 49688.2286 | 0.53265 | 78.5164 | 62.086 | 0.69565 | 57.3 | 70.786 | 47932.4154 | 0.52865 | 69.7413 | 53.4413 | 1.29 | 57.3 | 61.8413 | 88224.4782 | 0.51387 | 69.7413 | 54.2413 | 1.21 | 57.3 | 62.0413 | 78613.1903 | 0.50643
2104 | -4.6 | 81.9 | 57.5721 | 263.7074 | 615.8655 | 81.4 | 61.695 | 0.61129 | 57.3 | 70.1386 | 50658.2955 | 0.4289 | -14.2145 | 80.9 | 61.2821 | 0.74129 | 57.3 | 69.9821 | 61026.694 | 0.44434 | 81.1564 | 63.7386 | 1.0269 | 57.3 | 72.0386 | 74637.8537 | 0.47546 | 81.2 | 62.2821 | 1.1869 | 57.3 | 71.2386 | 94035.9825 | 0.4739 | 81.2564 | 61.8386 | 0.61129 | 57.3 | 70.8386 | 49519.624 | 0.46434 | 81.4 | 62.7257 | 0.60129 | 57.3 | 71.2821 | 47079.4277 | 0.45746 | 81.4 | 62.3078 | 1.1426 | 57.3 | 70.995 | 91424.6136 | 0.4549 | 81.4 | 63.6386 | 1.0669 | 57.3 | 71.5386 | 78983.2491 | 0.44546
2105 | -4.6 | 81.9 | 49.9 | 373.8669 | 540.8814 | 52.9096 | 31.8592 | 0.57874 | 57.3 | 40.3155 | 50517.4149 | 0.40112 | 0.37109 | 52.5096 | 32.0592 | 0.69874 | 57.3 | 40.5592 | 59741.3023 | 0.41668 | 69.6494 | 49.6494 | 0.88126 | 57.3 | 57.8057 | 73629.4952 | 0.40938 | 69.6931 | 48.5931 | 1.0313 | 57.3 | 57.2494 | 90916.7009 | 0.41038 | 59.7377 | 38.0688 | 0.54437 | 57.3 | 47.0688 | 49235.7473 | 0.41475 | 60.7494 | 40.7678 | 0.53 | 57.3 | 48.8241 | 44350.2448 | 0.40331 | 70.0805 | 48.0678 | 0.99126 | 57.3 | 56.7805 | 90845.0643 | 0.39425 | 69.9805 | 49.0057 | 0.90563 | 57.3 | 56.9494 | 79738.0741 | 0.37982
2106 | -4.6 | 81.9 | 37.4888 | 554.1138 | 611.1513 | 49.7 | 32.9066 | 0.70314 | 57.3438 | 41.1066 | 49429.9274 | 0.48989 | 17.9929 | 49.4 | 32.619 | 0.84314 | 57.3438 | 41.0628 | 59347.3615 | 0.50445 | 49.5562 | 32.5628 | 1.0031 | 57.3438 | 40.4628 | 71312.4444 | 0.46645 | 49.6 | 31.4628 | 1.1819 | 57.3438 | 39.9628 | 89306.122 | 0.47045 | 49.6 | 31.7628 | 0.64876 | 57.3438 | 40.5628 | 48579.3191 | 0.49489 | 49.7 | 33.6628 | 0.62876 | 57.3438 | 41.2628 | 42047.18 | 0.47645 | 49.7 | 31.7066 | 1.1419 | 57.3438 | 39.9066 | 85725.2013 | 0.45389 | 49.7 | 31.2505 | 1.0519 | 57.3438 | 39.3505 | 80739.7811 | 0.43989
2107 | -4.6333 | 82 | 39.2008 | 922.3159 | 721.8741 | 81.5 | 65.2243 | 0.70122 | 57.4 | 73.1804 | 47970.475 | 0.49141 | -11.8144 | 81 | 64.2804 | 0.84682 | 57.4 | 72.7243 | 59350.8179 | 0.50641 | 76.9942 | 62.0185 | 1.1312 | 57.4 | 69.8624 | 70946.6495 | 0.52549 | 77.0502 | 61.1624 | 1.3412 | 57.4 | 69.6063 | 88869.5305 | 0.53249 | 81.3 | 64.8243 | 0.70122 | 57.4 | 73.5243 | 47980.4169 | 0.52941 | 81.5 | 66.6243 | 0.66122 | 57.4 | 74.1243 | 41370.7397 | 0.50597 | 77.2942 | 61.5624 | 1.2912 | 57.4 | 69.6624 | 85262.8187 | 0.51549 | 77.2502 | 61.1185 | 1.2012 | 57.4 | 69.2185 | 80938.3892 | 0.50249
2108 | -4.6667 | 82 | 54.9743 | 206.4993 | 599.0135 | 81.5 | 62.7358 | 0.60119 | 57.4 | 70.5358 | 46992.887 | 0.41783 | -13.2207 | 80.9 | 61.2917 | 0.73119 | 57.4 | 69.8358 | 59976.6288 | 0.43628 | 81.2 | 63.3917 | 0.97679 | 57.4 | 71.4917 | 72707.0582 | 0.45383 | 81.3 | 63.2798 | 1.1624 | 57.4 | 71.5798 | 87202.2001 | 0.46183 | 81.3 | 62.1917 | 0.60119 | 57.4 | 70.9358 | 48008.6411 | 0.45683 | 81.5 | 63.7917 | 0.56119 | 57.4 | 71.3917 | 41672.256 | 0.42739 | 81.5 | 62.8917 | 1.1168 | 57.4 | 71.1917 | 86863.6669 | 0.44583 | 81.4 | 62.3917 | 1.0368 | 57.4 | 70.6358 | 82559.9963 | 0.43383
2109 | -4.7 | 82.1 | 49.9 | 368.4675 | 537.9558 | 49.7 | 30.9532 | 0.59325 | 57.5 | 38.6974 | 46494.4629 | 0.41395 | 10.0653 | 49.4 | 29.3974 | 0.73325 | 57.5 | 38.0974 | 60822.4695 | 0.43639 | 59.4431 | 38.8314 | 0.86442 | 57.5 | 47.0755 | 74472.989 | 0.40021 | 59.5431 | 39.0872 | 1.0244 | 57.5 | 47.4314 | 87405.0784 | 0.40777 | 51.7663 | 31.1754 | 0.55883 | 57.5 | 39.9754 | 48296.1951 | 0.42662 | 52.8832 | 32.9599 | 0.51883 | 57.5 | 40.804 | 43161.2958 | 0.39274 | 60.9288 | 39.6612 | 0.98442 | 57.5 | 48.0612 | 87858.1029 | 0.39377 | 60.8729 | 38.9612 | 0.91442 | 57.5 | 47.3612 | 83958.307 | 0.38377
2110 | -4.7333 | 82.1 | 31.4703 | 784.6247 | 654.0161 | 54.9238 | 39.6894 | 0.71885 | 57.5 | 47.2894 | 45922.0378 | 0.50053 | 17.5072 | 54.6238 | 38.2894 | 0.88328 | 57.5 | 46.8451 | 60264.7584 | 0.52653 | 49.5 | 32.4656 | 1.0333 | 57.5 | 40.6656 | 73645.7036 | 0.47953 | 49.6 | 31.9771 | 1.2221 | 57.5 | 40.5213 | 89808.4923 | 0.48653 | 49.6 | 32.4656 | 0.67885 | 57.5 | 41.2656 | 48446.381 | 0.51497 | 49.7 | 32.8213 | 0.62885 | 57.5 | 40.8656 | 44587.4373 | 0.47953 | 49.7 | 32.4542 | 1.1877 | 57.5 | 40.6099 | 85406.5221 | 0.47253 | 49.7 | 31.6099 | 1.1121 | 57.5 | 40.0099 | 84034.4148 | 0.46497
2111 | -4.7667 | 82.2 | 42.1209 | 820.3392 | 717.8016 | 81.7 | 65.4337 | 0.67112 | 57.5 | 73.0337 | 45792.6378 | 0.46934 | -15.7323 | 81.2 | 64.5225 | 0.83112 | 57.5 | 72.8225 | 58041.9411 | 0.49734 | 81.4 | 65.3781 | 1.1067 | 57.5 | 73.5781 | 73793.8168 | 0.5139 | 81.4 | 64.9225 | 1.3122 | 57.5 | 73.5225 | 90534.4165 | 0.52234 | 81.5 | 64.7225 | 0.68112 | 57.5 | 73.4225 | 47744.7653 | 0.51834 | 81.7 | 64.5337 | 0.63112 | 57.5 | 72.7781 | 45365.838 | 0.48179 | 81.6444 | 65.8781 | 1.2722 | 57.5 | 73.8781 | 83795.5866 | 0.50634 | 81.6 | 64.8781 | 1.2022 | 57.5 | 73.2781 | 83944.7234 | 0.50234
2112 | -4.8 | 82.2 | 51.6205 | 253.4992 | 591.5824 | 79.1634 | 59.7519 | 0.5711 | 57.5 | 67.3964 | 46144.0462 | 0.39621 | -13.2197 | 78.6079 | 60.2299 | 0.7111 | 57.5 | 68.0299 | 54768.0863 | 0.42577 | 81.4 | 62.1885 | 0.94665 | 57.5 | 70.633 | 76022.5004 | 0.44077 | 81.4 | 62.044 | 1.1266 | 57.5 | 70.7885 | 91300.3557 | 0.44877 | 81.5 | 62.622 | 0.5811 | 57.5 | 70.9775 | 46149.3496 | 0.44477 | 81.7 | 61.633 | 0.5411 | 57.5 | 69.833 | 45301.947 | 0.41021 | 81.7 | 62.9885 | 1.0866 | 57.5 | 71.033 | 85005.9681 | 0.43177 | 81.6 | 62.522 | 1.0266 | 57.5 | 70.7775 | 82206.7302 | 0.43077
2113 | -4.7667 | 82.1 | 49.9 | 370.5786 | 543.1724 | 49.7 | 31.2123 | 0.60339 | 57.5 | 38.9569 | 46831.6861 | 0.42203 | 16.3787 | 49.4 | 32.4123 | 0.74892 | 57.5 | 39.9677 | 53071.9698 | 0.44658 | 52.3138 | 31.7153 | 0.88339 | 57.5 | 40.1261 | 75685.1161 | 0.40869 | 52.3692 | 31.4707 | 1.0478 | 57.5 | 40.1707 | 91568.0008 | 0.41725 | 49.7 | 31.1016 | 0.57892 | 57.5 | 39.2569 | 44573.7869 | 0.43803 | 49.7 | 29.4016 | 0.53339 | 57.5 | 37.6016 | 45403.6823 | 0.40648 | 53.6322 | 32.8553 | 1.0034 | 57.5 | 41.0999 | 86673.7786 | 0.39735 | 53.5768 | 32.9553 | 0.95339 | 57.5 | 41.0999 | 81891.1092 | 0.3968
2114 | -4.7333 | 82.1 | 30.7131 | 972.3421 | 683.1961 | 64.8574 | 49.3468 | 0.72447 | 57.5 | 57.1468 | 46868.2597 | 0.50413 | 16.6906 | 64.5126 | 49.7126 | 0.88447 | 57.5 | 57.4574 | 54429.3032 | 0.52568 | 49.5 | 32.9237 | 1.0679 | 57.5 | 41.1684 | 74129.399 | 0.49605 | 49.6 | 32.5237 | 1.2679 | 57.5 | 41.1237 | 90250.9104 | 0.5056 | 53.9391 | 38.618 | 0.68895 | 57.5 | 46.618 | 44035.4156 | 0.52216 | 54.0391 | 37.7969 | 0.65342 | 57.5 | 45.8522 | 44366.4016 | 0.4966 | 49.7 | 32.3684 | 1.2179 | 57.5 | 40.7684 | 88238.2804 | 0.4856 | 49.7 | 32.3684 | 1.1579 | 57.5 | 40.7684 | 83870.7495 | 0.4856
2115 | -4.7 | 82 | 46.5879 | 713.9395 | 691.0188 | 81.6 | 64.3861 | 0.64655 | 57.4 | 72.1309 | 46462.5062 | 0.45027 | -15.5424 | 81.1 | 64.2309 | 0.79103 | 57.4 | 72.1758 | 55635.6238 | 0.47127 | 81.3 | 64.9758 | 1.0821 | 57.4 | 73.1758 | 73913.3322 | 0.50227 | 81.4 | 64.4758 | 1.2865 | 57.4 | 73.0758 | 91005.4749 | 0.51227 | 81.4552 | 64.9309 | 0.65103 | 57.4 | 73.0758 | 44901.4865 | 0.49382 | 81.6 | 64.6861 | 0.62103 | 57.4 | 72.6309 | 43729.3032 | 0.46982 | 81.6 | 64.4758 | 1.2421 | 57.4 | 72.9758 | 88700.4058 | 0.49327 | 81.6 | 64.5758 | 1.1821 | 57.4 | 72.9758 | 83743.2773 | 0.49327
2116 | -4.6667 | 82 | 49.9 | 349.1238 | 573.1298 | 71.8734 | 51.4935 | 0.5455 | 57.4 | 59.2935 | 46755.3537 | 0.38285 | -12.8028 | 71.3183 | 51.1486 | 0.6755 | 57.4 | 59.2935 | 56952.852 | 0.4034 | 81.2 | 62.1853 | 0.92651 | 57.4 | 70.3302 | 73442.6447 | 0.42871 | 81.3 | 61.2403 | 1.1065 | 57.4 | 70.0403 | 92725.2299 | 0.44015 | 78.8719 | 59.5921 | 0.55101 | 57.4 | 67.7022 | 44613.4931 | 0.42071 | 79.0719 | 57.9223 | 0.5255 | 57.4 | 66.3673 | 46403.7241 | 0.39915 | 81.555 | 61.7302 | 1.0565 | 57.4 | 70.0302 | 87865.9781 | 0.42171 | 81.5 | 61.9302 | 1.0065 | 57.4 | 70.2302 | 82394.3475 | 0.42171
2117 | -4.6333 | 81.9 | 49.359 | 380.7759 | 551.9357 | 49.7 | 31.5705 | 0.62902 | 57.3549 | 39.5156 | 47502.8754 | 0.43766 | 19.256 | 49.4 | 30.5254 | 0.76352 | 57.3549 | 39.1705 | 60401.5398 | 0.45911 | 49.6 | 30.7508 | 0.90803 | 57.3549 | 38.7057 | 71619.8675 | 0.42311 | 49.6 | 29.6959 | 1.098 | 57.3549 | 38.3508 | 91439.0965 | 0.43711 | 49.7 | 31.4254 | 0.58352 | 57.3549 | 39.5156 | 44578.6066 | 0.44411 | 49.7 | 29.4508 | 0.56352 | 57.3549 | 38.1508 | 47715.4559 | 0.42957 | 49.7 | 29.7057 | 1.0425 | 57.3549 | 38.0057 | 87422.4939 | 0.41657 | 49.7 | 29.8606 | 0.99254 | 57.3549 | 38.1057 | 82251.4519 | 0.41611
2118 | -4.6 | 81.9 | 32.1203 | 1051.7993 | 701.5776 | 75.9744 | 60.0292 | 0.72548 | 57.3 | 68.0292 | 48212.7015 | 0.50374 | 11.2835 | 75.5744 | 58.7292 | 0.88548 | 57.3 | 67.584 | 62216.7769 | 0.52719 | 53.884 | 38.71 | 1.0936 | 57.3 | 46.41 | 69628.5789 | 0.50868 | 53.984 | 37.7648 | 1.3181 | 57.3 | 46.21 | 89171.1838 | 0.52468 | 64.7235 | 48.8139 | 0.69452 | 57.3 | 57.1139 | 46008.2114 | 0.52471 | 64.9235 | 48.2591 | 0.67452 | 57.3 | 56.8591 | 47014.8803 | 0.51416 | 54.1292 | 37.1648 | 1.2681 | 57.3 | 45.71 | 89921.3021 | 0.50568 | 54.084 | 37.8003 | 1.2081 | 57.3 | 46.0552 | 82039.8183 | 0.50523
2119 | -4.5667 | 81.8 | 53.5093 | 556.8793 | 654.9769 | 81.4 | 62.7828 | 0.62094 | 57.3 | 70.8828 | 48716.7137 | 0.43566 | -15.2462 | 80.9 | 61.4828 | 0.77094 | 57.3 | 70.4281 | 62757.4724 | 0.46211 | 81.1547 | 65.3188 | 1.0364 | 57.3 | 72.8734 | 68422.2403 | 0.4802 | 81.2 | 62.9469 | 1.2519 | 57.3 | 72.0375 | 95506.8267 | 0.49866 | 81.2547 | 62.9375 | 0.62094 | 57.3 | 71.5281 | 47498.7819 | 0.4712 | 81.4 | 62.6375 | 0.61094 | 57.3 | 71.3281 | 47820.0602 | 0.4632 | 81.4 | 63.2281 | 1.2119 | 57.3 | 71.9734 | 92143.3358 | 0.48166 | 81.4 | 64.4281 | 1.1464 | 57.3 | 72.5281 | 81382.7803 | 0.4792
2120 | -4.5333 | 81.8 | 49.9 | 386.1576 | 554.9408 | 63.1298 | 41.9207 | 0.55 | 57.2 | 50.0207 | 48536.3259 | 0.38191 | -9.6691 | 62.6753 | 40.4207 | 0.69 | 57.2 | 49.5207 | 64046.8825 | 0.41091 | 78.7741 | 60.1107 | 0.87637 | 57.2 | 67.6561 | 68238.0524 | 0.40564 | 78.8741 | 56.8924 | 1.0864 | 57.2 | 66.3469 | 99627.9786 | 0.43155 | 71.8027 | 50.3119 | 0.53546 | 57.2 | 59.0119 | 47966.913 | 0.40582 | 72.3661 | 50.1844 | 0.52546 | 57.2 | 59.0298 | 48749.9191 | 0.39982 | 79.1195 | 58.3469 | 1.0364 | 57.2 | 66.9469 | 90183.5379 | 0.41309 | 79.0741 | 58.5107 | 0.97637 | 57.2 | 66.9107 | 83838.7271 | 0.40809
2121 | -4.5 | 81.7 | 45.8585 | 415.2308 | 571.1144 | 49.7 | 32.4188 | 0.65366 | 57.2 | 40.3188 | 47320.3005 | 0.45674 | 18.8875 | 49.4 | 30.8643 | 0.82366 | 57.2 | 39.9188 | 63467.1998 | 0.4892 | 49.6 | 31.3277 | 0.92822 | 57.2 | 39.1733 | 70606.3801 | 0.4292 | 49.6 | 29.2643 | 1.1628 | 57.2 | 38.6643 | 98740.4648 | 0.4622 | 49.6545 | 31.1188 | 0.60911 | 57.2 | 39.6733 | 47134.9321 | 0.4622 | 49.7 | 30.2188 | 0.59911 | 57.2 | 39.1188 | 48892.4845 | 0.45665 | 49.7 | 30.3188 | 1.0982 | 57.2 | 38.7643 | 89115.6432 | 0.4382 | 49.7 | 29.6188 | 1.0382 | 57.2 | 38.3643 | 87028.9977 | 0.43465
2122 | -4.4667 | 81.7 | 34.6784 | 1042.3453 | 712.7897 | 81.2543 | 65.126 | 0.7063 | 57.2 | 73.0717 | 47486.7929 | 0.49215 | -0.72753 | 80.8 | 63.8717 | 0.88087 | 57.2 | 72.7717 | 62489.087 | 0.52661 | 65.979 | 49.979 | 1.0946 | 57.2 | 58.1247 | 73352.0122 | 0.50974 | 66.0334 | 48.916 | 1.3691 | 57.2 | 58.2247 | 98023.6041 | 0.54574 | 76.481 | 60.1897 | 0.69543 | 57.2 | 68.6897 | 47029.9589 | 0.5258 | 76.6266 | 59.4897 | 0.68543 | 57.2 | 68.4353 | 49218.4186 | 0.52326 | 66.179 | 49.5247 | 1.3046 | 57.2 | 58.2247 | 90953.4993 | 0.52028 | 66.179 | 49.0247 | 1.2391 | 57.2 | 57.9247 | 89144.2393 | 0.51874
2123 | -4.4333 | 81.6 | 57.5204 | 327.5229 | 617.0219 | 81.2 | 61.588 | 0.60085 | 57.1 | 69.7796 | 49365.1056 | 0.42005 | -13.7913 | 80.6542 | 60.2423 | 0.76627 | 57.1 | 69.5338 | 65344.3784 | 0.45705 | 80.9 | 62.4796 | 0.98169 | 57.1 | 70.8796 | 75714.9866 | 0.45559 | 81 | 62.0796 | 1.2363 | 57.1 | 71.4254 | 97760.5527 | 0.49259 | 81 | 62.4254 | 0.60085 | 57.1 | 70.9254 | 46713.1031 | 0.45659 | 81.2 | 60.788 | 0.60085 | 57.1 | 70.1338 | 51326.6244 | 0.45705 | 81.2 | 62.8169 | 1.1717 | 57.1 | 71.3711 | 90197.9803 | 0.46659 | 81.2 | 61.9254 | 1.1163 | 57.1 | 70.9254 | 89997.5235 | 0.46759
2124 | -4.4 | 81.6 | 49.9 | 378.9911 | 538.5014 | 55.3781 | 33.6534 | 0.55459 | 57.1 | 42.0075 | 50081.2898 | 0.38459 | -2.9359 | 54.9781 | 32.1993 | 0.70918 | 57.1 | 41.8534 | 67769.9733 | 0.42459 | 72.8781 | 51.2404 | 0.84082 | 57.1 | 59.7404 | 76294.8143 | 0.39233 | 72.924 | 50.6945 | 1.0762 | 57.1 | 60.2404 | 99847.6163 | 0.42833 | 62.8226 | 41.6226 | 0.52459 | 57.1 | 50.0685 | 46410.4425 | 0.399 | 64.5699 | 40.2699 | 0.53459 | 57.1 | 50.1699 | 54244.3283 | 0.40692 | 73.4075 | 52.4781 | 1.0062 | 57.1 | 60.824 | 87971.4358 | 0.40087 | 73.3075 | 50.9781 | 0.97082 | 57.1 | 60.024 | 90379.2236 | 0.40433
2125 | -4.3667 | 81.5 | 38.3754 | 528.8968 | 595.204 | 49.7 | 31.63 | 0.6792 | 57.1 | 40.176 | 51055.7606 | 0.47182 | 18.235 | 49.4 | 30.676 | 0.8638 | 57.1 | 40.276 | 67439.8462 | 0.51328 | 49.554 | 30.922 | 0.9584 | 57.1 | 39.222 | 74898.6484 | 0.44628 | 49.6 | 29.522 | 1.213 | 57.1 | 39.222 | 101786.5634 | 0.48328 | 49.6 | 31.43 | 0.6192 | 57.1 | 39.976 | 47312.106 | 0.47282 | 49.7 | 29.1141 | 0.6392 | 57.1 | 39.068 | 55044.2565 | 0.48628 | 49.7 | 29.938 | 1.1284 | 57.1 | 38.83 | 93133.6598 | 0.44928 | 49.7 | 29.668 | 1.093 | 57.1 | 38.822 | 91404.027 | 0.45774
2126 | -4.3333 | 81.5 | 37.0526 | 994.2214 | 711.2404 | 81.1 | 62.9155 | 0.69078 | 57 | 71.5694 | 51934.8737 | 0.47754 | -11.2901 | 80.6 | 62.0694 | 0.87078 | 57 | 71.6694 | 67625.3133 | 0.52054 | 76.4359 | 59.8514 | 1.0954 | 57 | 68.2975 | 75915.1025 | 0.50977 | 76.4897 | 59.0359 | 1.3808 | 57 | 68.5897 | 100393.2224 | 0.54823 | 80.9 | 63.4233 | 0.67078 | 57 | 72.2694 | 48915.8808 | 0.50854 | 81.1 | 62.1694 | 0.69078 | 57 | 72.0694 | 54833.9729 | 0.527 | 76.7359 | 58.5436 | 1.2954 | 57 | 67.9436 | 98486.6707 | 0.51623 | 76.6359 | 59.1436 | 1.2554 | 57 | 68.3436 | 91865.1922 | 0.52423
2127 | -4.3 | 81.4 | 56.6354 | 208.5114 | 589.6837 | 81 | 60.4226 | 0.59075 | 57 | 68.8226 | 50633.2636 | 0.41099 | -13.1976 | 80.4538 | 59.3688 | 0.76075 | 57 | 68.9226 | 66962.1075 | 0.45399 | 80.7 | 61.1226 | 0.95613 | 57 | 69.8226 | 78242.2209 | 0.44399 | 80.8 | 61.4688 | 1.2061 | 57 | 70.7226 | 97493.331 | 0.48099 | 80.8 | 60.1763 | 0.58075 | 57 | 69.2226 | 49834.8296 | 0.43899 | 81 | 59.4226 | 0.60538 | 57 | 69.3226 | 54720.1173 | 0.46045 | 81 | 60.1301 | 1.1361 | 57 | 69.5763 | 99355.7592 | 0.45299 | 81 | 61.0226 | 1.0961 | 57 | 70.2226 | 91495.1014 | 0.45899
2128 | -4.2667 | 81.4 | 49.9 | 375.5287 | 527.4626 | 51.7922 | 30.1703 | 0.56391 | 56.9 | 38.6167 | 51103.1258 | 0.39342 | 2.7433 | 51.4922 | 30.063 | 0.73391 | 56.9 | 39.363 | 65438.5503 | 0.43695 | 65.284 | 43.0303 | 0.83536 | 56.9 | 51.684 | 77747.4352 | 0.38854 | 65.3303 | 43.484 | 1.06 | 56.9 | 52.684 | 96789.825 | 0.42161 | 55.5235 | 32.7553 | 0.52464 | 56.9 | 41.8553 | 50161.2918 | 0.40064 | 58.4209 | 34.86 | 0.55464 | 56.9 | 44.8063 | 54636.7214 | 0.42224 | 67.1136 | 43.6063 | 1 | 56.9 | 52.96 | 98471.9057 | 0.39954 | 67.0136 | 45.599 | 0.96 | 56.9 | 54.2063 | 86325.7495 | 0.40207
2129 | -4.2333 | 81.3 | 32.8695 | 703.0114 | 615.527 | 53.3246 | 34.9105 | 0.69394 | 56.9 | 43.8034 | 53441.7464 | 0.48436 | 16.8592 | 53.0246 | 35.7034 | 0.87929 | 56.9 | 44.7569 | 63613.3144 | 0.5249 | 49.5535 | 31.1253 | 0.98859 | 56.9 | 39.6253 | 76189.6002 | 0.46036 | 49.6 | 30.7788 | 1.2286 | 56.9 | 39.9788 | 96530.6603 | 0.4899 | 49.6 | 30.2859 | 0.63929 | 56.9 | 39.6788 | 51805.152 | 0.48736 | 49.7 | 30.2253 | 0.66929 | 56.9 | 40.1253 | 54368.2745 | 0.5069 | 49.7 | 30.5647 | 1.1732 | 56.9 | 39.5182 | 93976.1216 | 0.46836 | 49.7 | 31.7323 | 1.1086 | 56.9 | 40.0788 | 83405.5537 | 0.4649
2130 | -4.2 | 81.3 | 39.918 | 892.3173 | 690.4147 | 80.8534 | 61.3205 | 0.67068 | 56.9 | 70.4671 | 54741.3296 | 0.46794 | -15.5667 | 80.4 | 62.6671 | 0.84068 | 56.9 | 71.5671 | 62429.6483 | 0.50348 | 80.4932 | 63.4137 | 1.086 | 56.9 | 71.9602 | 77328.5734 | 0.50301 | 80.4932 | 62.8137 | 1.336 | 56.9 | 72.2137 | 99017.7181 | 0.53201 | 80.7 | 61.5671 | 0.66068 | 56.9 | 71.1671 | 52788.7562 | 0.50194 | 80.9 | 61.9671 | 0.68068 | 56.9 | 71.7671 | 54097.0015 | 0.52048 | 80.7932 | 63.5602 | 1.2814 | 56.9 | 72.3602 | 92442.8847 | 0.51048 | 80.6932 | 63.9602 | 1.2114 | 56.9 | 72.4068 | 84870.4125 | 0.50601
2131 | -4.15 | 81.2 | 53.0655 | 229.3981 | 566.2096 | 79.9528 | 57.3792 | 0.58066 | 56.8 | 66.5259 | 54955.8491 | 0.4054 | -12.951 | 79.4528 | 59.0259 | 0.73066 | 56.8 | 67.8726 | 62304.1185 | 0.4354 | 80.5 | 60.4198 | 0.93599 | 56.8 | 69.1198 | 78479.8225 | 0.43493 | 80.5533 | 60.2132 | 1.1613 | 56.8 | 69.6198 | 98871.9351 | 0.46293 | 80.6 | 58.7731 | 0.57533 | 56.8 | 68.2731 | 52373.6109 | 0.4364 | 80.8 | 59.1198 | 0.59533 | 56.8 | 68.9198 | 53968.606 | 0.4534 | 80.8 | 60.0797 | 1.106 | 56.8 | 69.2264 | 96100.6237 | 0.44093 | 80.7533 | 61.2731 | 1.036 | 56.8 | 69.7731 | 84478.1459 | 0.43446
2132 | -4.1 | 81.1 | 49.9 | 373.9449 | 517.3195 | 49.7 | 27.9682 | 0.60404 | 56.7532 | 37.1682 | 55201.8756 | 0.4229 | 12.0345 | 49.4 | 29.2745 | 0.74404 | 56.7532 | 38.2745 | 62493.6064 | 0.44543 | 55.5483 | 33.4824 | 0.84936 | 56.7532 | 42.1824 | 78640.5497 | 0.39568 | 55.6483 | 33.6824 | 1.0594 | 56.7532 | 42.9356 | 96924.4251 | 0.42121 | 50.6573 | 28.0787 | 0.55936 | 56.7532 | 37.6787 | 52805.579 | 0.42596 | 51.6146 | 29.1423 | 0.57936 | 56.7532 | 38.9891 | 54011.8851 | 0.43702 | 58.0333 | 34.4206 | 1.0094 | 56.7532 | 43.9206 | 100008.757 | 0.40275 | 57.9802 | 36.1738 | 0.93936 | 56.7532 | 44.7206 | 85439.7777 | 0.39181
2133 | -4.05 | 81 | 29.3776 | 960.8089 | 643.1306 | 62.9257 | 45.0135 | 0.73469 | 56.7 | 54.1135 | 54918.4887 | 0.51069 | 16.8549 | 62.5788 | 44.9788 | 0.88469 | 56.7 | 54.2727 | 65061.3858 | 0.52822 | 49.5 | 30.9816 | 1.0388 | 56.7 | 39.8816 | 80451.3509 | 0.48145 | 49.6 | 31.1816 | 1.2635 | 56.7 | 40.4285 | 97074.7022 | 0.50298 | 53.1199 | 34.2546 | 0.67939 | 56.7 | 44.0015 | 53575.4735 | 0.51698 | 53.2199 | 34.5015 | 0.68939 | 56.7 | 44.3015 | 54196.2783 | 0.52598 | 49.7 | 30.2755 | 1.2288 | 56.7 | 39.7755 | 99474.2426 | 0.48845 | 49.7 | 31.0347 | 1.1288 | 56.7 | 39.8816 | 88207.3709 | 0.47298
2134 | -4 | 81 | 43.6993 | 798.0871 | 661.6849 | 80.6 | 61.4118 | 0.67059 | 56.6 | 70.3648 | 53617.1133 | 0.46641 | -14.368 | 80.1 | 60.0177 | 0.81059 | 56.6 | 69.7177 | 67823.2584 | 0.48341 | 80.3 | 61.5707 | 1.0659 | 56.6 | 70.8177 | 83665.4888 | 0.49488 | 80.4 | 62.2177 | 1.2912 | 56.6 | 71.5648 | 97726.3153 | 0.51341 | 80.4 | 60.7648 | 0.66059 | 56.6 | 70.5648 | 54005.548 | 0.49988 | 80.6 | 61.1648 | 0.67059 | 56.6 | 71.0177 | 54183.2621 | 0.50741 | 80.6 | 61.9648 | 1.2612 | 56.6 | 71.2648 | 98111.3944 | 0.50141 | 80.6 | 61.9648 | 1.1612 | 56.6 | 71.0177 | 90108.7813 | 0.48541
2135 | -3.95 | 80.9 | 50.9567 | 306.5444 | 548.7535 | 76.3741 | 54.7911 | 0.58057 | 56.6 | 63.4911 | 52077.3018 | 0.40234 | -11.4445 | 75.8741 | 52.5439 | 0.71057 | 56.6 | 62.3911 | 68875.4748 | 0.42281 | 80.2 | 58.117 | 0.93057 | 56.6 | 67.6699 | 85578.5929 | 0.43181 | 80.2528 | 58.6755 | 1.1159 | 56.6 | 68.2699 | 100919.6682 | 0.44534 | 80.1113 | 57.6284 | 0.57528 | 56.6 | 67.4284 | 53987.2778 | 0.43634 | 80.3113 | 57.7812 | 0.58057 | 56.6 | 67.7284 | 54775.8875 | 0.44134 | 80.5 | 58.4755 | 1.0959 | 56.6 | 68.0699 | 100652.2882 | 0.43534 | 80.4528 | 59.0699 | 1.0059 | 56.6 | 68.017 | 89756.3094 | 0.41987
2136 | -3.9 | 80.8 | 49.569 | 381.2388 | 518.2045 | 49.7 | 29.731 | 0.62946 | 56.5 | 38.4782 | 52448.6385 | 0.43798 | 17.4751 | 49.4 | 28.5201 | 0.77418 | 56.5 | 38.1728 | 67502.91 | 0.46198 | 51.5507 | 28.7762 | 0.89418 | 56.5 | 38.1762 | 85342.9811 | 0.41656 | 51.5507 | 28.4289 | 1.0689 | 56.5 | 38.3289 | 103687.4628 | 0.42756 | 49.7 | 27.8728 | 0.58946 | 56.5 | 37.6255 | 53659.592 | 0.44798 | 49.7 | 27.2255 | 0.58946 | 56.5 | 37.3255 | 55468.8711 | 0.44898 | 52.8105 | 29.9833 | 1.0442 | 56.5 | 39.4833 | 99735.4406 | 0.41662 | 52.8105 | 29.9415 | 0.95418 | 56.5 | 39.0415 | 91088.8368 | 0.39962
2137 | -3.8667 | 80.8 | 29.2427 | 1084.8103 | 660.154 | 73.7135 | 56.2135 | 0.73 | 56.5 | 65.1135 | 53520.9418 | 0.50905 | 13.4144 | 73.3135 | 56.0609 | 0.89 | 56.5 | 65.2135 | 64306.1724 | 0.53305 | 52.5333 | 33.9651 | 1.089 | 56.5 | 43.3651 | 84914.88 | 0.50706 | 52.6333 | 33.3651 | 1.299 | 56.5 | 43.2651 | 104279.1982 | 0.51653 | 61.8296 | 43.5718 | 0.70474 | 56.5 | 53.3192 | 53563.848 | 0.53374 | 61.977 | 43.2192 | 0.70474 | 56.5 | 53.2192 | 55361.5769 | 0.53521 | 52.7333 | 34.4177 | 1.269 | 56.5 | 43.6177 | 97087.5979 | 0.50406 | 52.7333 | 33.8651 | 1.169 | 56.5 | 43.0651 | 92126.6928 | 0.48906
2138 | -3.8333 | 80.7 | 49.8534 | 668.6301 | 630.2268 | 80.3 | 60.0199 | 0.6405 | 56.5 | 69.0674 | 54582.4606 | 0.44882 | -13.7009 | 79.8 | 60.91 | 0.7905 | 56.5 | 69.7624 | 62230.1177 | 0.47035 | 80.1 | 61.0149 | 1.0557 | 56.5 | 70.3624 | 84363.5356 | 0.49235 | 80.1 | 60.5624 | 1.261 | 56.5 | 70.3624 | 102956.9348 | 0.50135 | 80.2 | 60.3624 | 0.64525 | 56.5 | 70.0624 | 53460.1532 | 0.49035 | 80.3525 | 59.9149 | 0.6505 | 56.5 | 69.9149 | 55338.1938 | 0.49182 | 80.3525 | 61.1149 | 1.2257 | 56.5 | 70.4624 | 98494.4672 | 0.48735 | 80.3 | 61.0624 | 1.1357 | 56.5 | 70.1624 | 91289.6834 | 0.47435
2139 | -3.8 | 80.7 | 49.9 | 362.8661 | 532.8182 | 69.4422 | 45.9946 | 0.56524 | 56.4 | 55.1946 | 55215.0324 | 0.39309 | -10.8891 | 68.9899 | 47.5946 | 0.68524 | 56.4 | 56.347 | 61241.2254 | 0.40962 | 79.9 | 58.3142 | 0.92571 | 56.4 | 67.6142 | 83424.2551 | 0.42928 | 80 | 58.0142 | 1.0957 | 56.4 | 67.6142 | 100724.167 | 0.43628 | 76.7138 | 54.228 | 0.56047 | 56.4 | 63.828 | 52945.4723 | 0.42728 | 76.9138 | 53.528 | 0.56524 | 56.4 | 63.5804 | 55353.7527 | 0.42976 | 80.2524 | 58.1142 | 1.0657 | 56.4 | 67.5142 | 98343.6709 | 0.42328 | 80.2 | 58.3619 | 0.98571 | 56.4 | 67.3142 | 89683.4949 | 0.41028
2140 | -3.7667 | 80.6 | 48.0722 | 392.5485 | 523.3324 | 49.7 | 29.3342 | 0.65432 | 56.4 | 38.5819 | 55454.236 | 0.45459 | 19.5 | 49.4 | 30.1865 | 0.77955 | 56.4 | 39.1342 | 62367.4801 | 0.46512 | 49.6 | 28.8252 | 0.9291 | 56.4 | 37.7774 | 80760.685 | 0.43307 | 49.6 | 28.0297 | 1.1039 | 56.4 | 37.5297 | 99604.649 | 0.43959 | 49.6523 | 28.8819 | 0.60955 | 56.4 | 38.4819 | 52601.9044 | 0.46159 | 49.7 | 27.9819 | 0.60955 | 56.4 | 38.0297 | 55306.8305 | 0.46307 | 49.7 | 28.0774 | 1.0691 | 56.4 | 37.2774 | 96609.5753 | 0.42607 | 49.7 | 27.8819 | 0.9891 | 56.4 | 36.8774 | 90030.2547 | 0.41407
2141 | -3.7333 | 80.6 | 31.4315 | 1109.0555 | 665.1523 | 78.0622 | 60.0665 | 0.73521 | 56.3521 | 69.2186 | 54964.79 | 0.51021 | 6.5344 | 77.6143 | 60.2186 | 0.86521 | 56.3521 | 69.1708 | 62914.8015 | 0.51721 | 58.3866 | 41.6259 | 1.1144 | 56.3521 | 50.3259 | 78064.9622 | 0.5177 | 58.4866 | 40.9216 | 1.3191 | 56.3521 | 50.1259 | 96418.0326 | 0.52522 | 70.1644 | 52.4123 | 0.71 | 56.3521 | 61.9123 | 52336.1881 | 0.53648 | 70.3644 | 52.1601 | 0.71 | 56.3521 | 61.9601 | 54014.4133 | 0.53948 | 58.6344 | 42.1652 | 1.2844 | 56.3521 | 50.5216 | 88513.6829 | 0.51122 | 58.5866 | 41.0216 | 1.1991 | 56.3521 | 49.8216 | 88077.1183 | 0.5017
2142 | -3.7 | 80.5 | 55.0548 | 494.4099 | 597.4287 | 80.1 | 60.0122 | 0.64041 | 56.3 | 68.9122 | 53676.9809 | 0.44476 | -14.1004 | 79.6 | 60.0601 | 0.75561 | 56.3 | 68.8601 | 61545.5996 | 0.45176 | 79.852 | 61.9122 | 1.0356 | 56.3 | 70.5122 | 77564.8733 | 0.47928 | 79.9 | 61.6122 | 1.2208 | 56.3 | 70.5122 | 93387.7128 | 0.48628 | 79.952 | 60.2601 | 0.63041 | 56.3 | 69.6601 | 51946.5143 | 0.47928 | 80.1 | 60.2122 | 0.63041 | 56.3 | 69.8122 | 52702.5096 | 0.48176 | 80.152 | 64.1081 | 1.1808 | 56.3 | 71.6081 | 78987.5655 | 0.4698 | 80.1 | 62.0601 | 1.1108 | 56.3 | 70.4122 | 83852.0329 | 0.46428
2143 | -3.6667 | 80.5 | 49.9 | 383.7987 | 510.7712 | 60.3681 | 38.1643 | 0.57481 | 56.3 | 46.9643 | 53232.2885 | 0.39892 | -7.4222 | 59.9681 | 38.1681 | 0.67481 | 56.3 | 46.9643 | 61518.6084 | 0.40392 | 76.4299 | 55.8414 | 0.89038 | 56.3 | 64.3414 | 76678.3687 | 0.41375 | 76.4818 | 55.1452 | 1.0556 | 56.3 | 64.0933 | 93953.2498 | 0.41923 | 68.5276 | 46.0315 | 0.55 | 56.3 | 55.4834 | 51860.5719 | 0.4196 | 69.0643 | 46.3681 | 0.55519 | 56.3 | 55.8681 | 52690.2906 | 0.4216 | 76.7299 | 58.7414 | 0.99076 | 56.3 | 65.8414 | 74767.0187 | 0.39527 | 76.6818 | 55.149 | 0.95557 | 56.3 | 63.6971 | 85839.8548 | 0.39823
2144 | -3.6333 | 80.4 | 44.5666 | 428.6363 | 532.1068 | 49.7 | 31.1892 | 0.68446 | 56.2 | 39.9892 | 52898.1935 | 0.47619 | 17.824 | 49.4 | 31.3856 | 0.80446 | 56.2 | 40.0374 | 60511.5104 | 0.47971 | 49.6 | 30.6374 | 0.95928 | 56.2 | 39.0892 | 75787.8717 | 0.44519 | 49.6 | 29.7374 | 1.1393 | 56.2 | 38.7374 | 94405.9275 | 0.45268 | 49.6 | 29.8892 | 0.62964 | 56.2 | 39.3374 | 52092.1077 | 0.48019 | 49.7 | 29.8856 | 0.62964 | 56.2 | 39.3856 | 52260.0378 | 0.47919 | 49.7 | 32.641 | 1.0493 | 56.2 | 39.741 | 74419.7437 | 0.41671 | 49.7 | 29.8785 | 1.0341 | 56.2 | 38.3821 | 85381.9461 | 0.43168
2145 | -3.6 | 80.4 | 34.9047 | 1025.3858 | 656.9543 | 80 | 62.6584 | 0.73034 | 56.2 | 71.4584 | 52904.9612 | 0.51024 | -2.0434 | 79.5 | 63.3067 | 0.8555 | 56.2 | 71.6067 | 57851.7395 | 0.51175 | 65.9704 | 49.967 | 1.1248 | 56.2 | 58.3187 | 75306.8439 | 0.52193 | 66.0704 | 49.5154 | 1.3297 | 56.2 | 58.267 | 91984.6477 | 0.52942 | 75.5624 | 58.0174 | 0.71517 | 56.2 | 67.5174 | 52175.8934 | 0.5411 | 75.7624 | 58.3657 | 0.71 | 56.2 | 67.7174 | 51572.0744 | 0.5391 | 66.2187 | 51.1187 | 1.2248 | 56.2 | 58.5187 | 77500.1453 | 0.48793 | 66.2187 | 50.0187 | 1.2148 | 56.2 | 58.267 | 82465.4815 | 0.50942
2146 | -3.5667 | 80.3 | 55.9484 | 333.2974 | 564.0032 | 79.9 | 59.8094 | 0.63031 | 56.2 | 68.7094 | 53094.9621 | 0.4417 | -13.8997 | 79.3516 | 60.6609 | 0.74031 | 56.2 | 68.8609 | 57668.7573 | 0.4407 | 79.6516 | 62.2063 | 1.0055 | 56.2 | 70.3578 | 73311.0655 | 0.46722 | 79.7 | 62.1063 | 1.1906 | 56.2 | 70.4578 | 87672.1512 | 0.47422 | 79.7516 | 59.7578 | 0.62516 | 56.2 | 69.2578 | 52313.2886 | 0.47622 | 79.9 | 60.2094 | 0.62031 | 56.2 | 69.5094 | 51273.0097 | 0.47222 | 79.9 | 62.2609 | 1.0806 | 56.2 | 69.8609 | 80091.5318 | 0.43073 | 79.9 | 61.8578 | 1.0906 | 56.2 | 70.0578 | 82082.3657 | 0.45522
2147 | -3.5333 | 80.3 | 49.9 | 373.8614 | 491.4505 | 52.6325 | 31.2238 | 0.59971 | 56.1 | 40.1238 | 53290.2103 | 0.41531 | -0.63677 | 52.2325 | 32.0724 | 0.68971 | 56.1 | 40.4238 | 58176.7153 | 0.41183 | 68.5245 | 48.7273 | 0.86514 | 56.1 | 56.6788 | 71759.0004 | 0.40309 | 68.5759 | 48.4788 | 1.0251 | 56.1 | 56.6788 | 86170.3702 | 0.4086 | 59.1019 | 37.9933 | 0.56486 | 56.1 | 46.9962 | 49644.989 | 0.42746 | 60.0302 | 38.2759 | 0.55486 | 56.1 | 47.4759 | 50718.1054 | 0.42246 | 68.8245 | 48.5245 | 0.92514 | 56.1 | 55.9759 | 78296.9572 | 0.36709 | 68.7245 | 49.0245 | 0.94029 | 56.1 | 56.7759 | 77419.0216 | 0.39209
2148 | -3.5 | 80.2 | 38.4225 | 528.298 | 546.9679 | 49.7 | 31.892 | 0.71973 | 56.1 | 40.792 | 53324.8944 | 0.49927 | 15.4157 | 49.4 | 32.492 | 0.8246 | 56.1 | 40.8433 | 58347.2166 | 0.49279 | 49.5513 | 32.192 | 0.9846 | 56.1 | 40.1433 | 71211.0518 | 0.45679 | 49.6 | 31.5433 | 1.1595 | 56.1 | 39.892 | 87741.5666 | 0.46279 | 49.6 | 32.792 | 0.65973 | 56.1 | 41.1433 | 46181.0158 | 0.4993 | 49.7 | 31.392 | 0.64973 | 56.1 | 40.4407 | 49924.5975 | 0.49579 | 49.7 | 32.592 | 1.0595 | 56.1 | 39.7407 | 75509.9797 | 0.41979 | 49.7 | 33.5407 | 1.0595 | 56.1 | 40.6407 | 71365.5745 | 0.4433
2149 | -3.4667 | 80.2 | 38.5538 | 924.531 | 642.8583 | 79.8 | 62.2561 | 0.73024 | 56.1 | 71.1561 | 53262.9915 | 0.50717 | -10.9001 | 79.3 | 62.5561 | 0.83536 | 56.1 | 70.8561 | 58700.1697 | 0.49968 | 73.3345 | 58.6833 | 1.1151 | 56.1 | 66.2345 | 68050.3286 | 0.51605 | 73.3345 | 56.3906 | 1.3151 | 56.1 | 65.2882 | 93223.2616 | 0.52305 | 78.9342 | 63.5391 | 0.70024 | 56.1 | 71.7391 | 45093.4303 | 0.53217 | 79.1342 | 62.1391 | 0.70024 | 56.1 | 71.1391 | 49579.8722 | 0.53166 | 73.5833 | 58.9833 | 1.2051 | 56.1 | 65.9345 | 73442.4053 | 0.47856 | 73.5345 | 60.4321 | 1.1951 | 56.1 | 66.9345 | 65443.4283 | 0.49856
2150 | -3.4333 | 80.1 | 53.144 | 276.8315 | 534.098 | 79.7 | 59.8555 | 0.63022 | 56 | 68.5555 | 52215.0794 | 0.43964 | -15.4195 | 79.1511 | 60.7511 | 0.72022 | 56 | 68.6533 | 55361.2502 | 0.43064 | 79.4 | 63.3066 | 0.96533 | 56 | 70.5066 | 64770.5906 | 0.44666 | 79.5 | 61.0489 | 1.1553 | 56 | 69.5022 | 89223.6777 | 0.46064 | 79.5 | 62.5533 | 0.60022 | 56 | 70.3044 | 42775.3506 | 0.45815 | 79.7 | 60.5555 | 0.60511 | 56 | 69.3555 | 48574.9136 | 0.46015 | 79.7 | 64.1022 | 1.0304 | 56 | 70.5044 | 66992.5576 | 0.40866 | 79.7 | 65.3555 | 1.0153 | 56 | 71.4555 | 60659.0427 | 0.42418
2151 | -3.4 | 80.1 | 49.9 | 363.353 | 471.6059 | 49.7 | 30.4921 | 0.6347 | 56 | 38.9921 | 50949.9285 | 0.44333 | 9.2727 | 49.4 | 33.0411 | 0.7198 | 56 | 40.0921 | 49092.5116 | 0.42984 | 56.1945 | 38.2415 | 0.8449 | 56 | 45.2415 | 63361.0809 | 0.39296 | 56.1945 | 39.1356 | 1.0249 | 56 | 46.0886 | 73182.6235 | 0.40796 | 50.5667 | 32.8118 | 0.5598 | 56 | 40.4118 | 41450.845 | 0.42637 | 51.1785 | 31.5707 | 0.5698 | 56 | 40.0707 | 46565.9407 | 0.43286 | 57.4945 | 41.2905 | 0.88 | 56 | 46.9415 | 59544.2049 | 0.35098 | 57.4455 | 40.5455 | 0.8749 | 56 | 46.6945 | 61490.271 | 0.36447
2152 | -3.3667 | 80 | 35.8417 | 636.9395 | 553.5395 | 51.3705 | 35.167 | 0.74983 | 55.9 | 43.6161 | 50845.8653 | 0.52337 | 14.8464 | 51.0705 | 37.6196 | 0.83983 | 55.9 | 44.3687 | 47352.6035 | 0.50288 | 49.5 | 34.6457 | 0.99474 | 55.9 | 41.5457 | 61839.0685 | 0.46237 | 49.5509 | 36.3474 | 1.1847 | 55.9 | 42.5965 | 65509.0088 | 0.47188 | 49.6 | 35.1931 | 0.65983 | 55.9 | 42.3948 | 39541.5037 | 0.50037 | 49.7 | 33.5457 | 0.66983 | 55.9 | 41.7965 | 45223.3107 | 0.51037 | 49.7 | 37.1457 | 1.0347 | 55.9 | 42.3457 | 54374.1698 | 0.41288 | 49.7 | 34.5965 | 1.0297 | 55.9 | 41.0965 | 64825.2693 | 0.43137
2153 | -3.3333 | 80 | 42.4729 | 787.5938 | 616.032 | 79.6 | 63.7015 | 0.74015 | 55.9 | 71.8523 | 49049.0819 | 0.51561 | -12.4805 | 79.1 | 65.9 | 0.82015 | 55.9 | 72.3523 | 45243.2196 | 0.49012 | 75.2906 | 62.8398 | 1.0902 | 55.9 | 69.1413 | 56833.118 | 0.50606 | 75.3413 | 64.5383 | 1.2802 | 55.9 | 70.0398 | 58183.78 | 0.51108 | 79.4 | 65.9045 | 0.68015 | 55.9 | 72.8538 | 38158.907 | 0.51563 | 79.6 | 64.2538 | 0.70015 | 55.9 | 72.3538 | 44651.2661 | 0.52961 | 75.5906 | 64.2936 | 1.1302 | 55.9 | 69.3428 | 53244.1995 | 0.45057 | 75.5413 | 61.9413 | 1.1402 | 55.9 | 68.3921 | 64747.6048 | 0.47606
2154 | -3.3 | 79.9 | 49.9 | 352.9352 | 508.3879 | 73.5611 | 56.1637 | 0.63013 | 55.9 | 63.9143 | 46132.5401 | 0.44209 | -14.2227 | 73.0611 | 58.6143 | 0.68519 | 55.9 | 64.5637 | 41540.1986 | 0.4106 | 79.2 | 65.6038 | 0.92025 | 55.9 | 71.4038 | 52473.0084 | 0.4281 | 79.2506 | 67.6038 | 1.0703 | 55.9 | 72.6038 | 52233.7765 | 0.42661 | 78.757 | 62.2115 | 0.57013 | 55.9 | 69.4115 | 39789.6411 | 0.4366 | 78.957 | 61.0115 | 0.60013 | 55.9 | 69.1608 | 44666.8447 | 0.4536 | 79.5 | 65.2051 | 0.93025 | 55.9 | 70.5051 | 55519.3007 | 0.3701 | 79.4506 | 63.8038 | 0.96025 | 55.9 | 70.1038 | 62740.6096 | 0.4016
2155 | -3.2833 | 79.9 | 49.9 | 361.951 | 464.788 | 49.7 | 34.0969 | 0.6799 | 55.9 | 41.5474 | 44532.1849 | 0.47593 | 16.7002 | 49.4 | 35.8979 | 0.73484 | 55.9 | 41.7979 | 41357.0854 | 0.43793 | 49.6 | 34.7474 | 0.86484 | 55.9 | 40.6474 | 53641.217 | 0.39993 | 49.6495 | 36.2484 | 0.98484 | 55.9 | 41.4979 | 55069.8423 | 0.39243 | 49.7 | 33.3969 | 0.58495 | 55.9 | 40.5969 | 39960.6311 | 0.44442 | 49.7 | 31.8474 | 0.6099 | 55.9 | 40.0969 | 45206.8293 | 0.46092 | 49.7 | 33.8464 | 0.85979 | 55.9 | 39.3464 | 56810.4248 | 0.34342 | 49.6 | 32.7969 | 0.89979 | 55.9 | 39.1969 | 63434.8197 | 0.37742
2156 | -3.2667 | 79.9 | 35.5545 | 747.7687 | 565.2491 | 54.7115 | 41.4603 | 0.78496 | 55.8 | 48.6603 | 43423.0051 | 0.54694 | 14.2116 | 54.3619 | 42.3611 | 0.84992 | 55.8 | 48.4107 | 42614.7091 | 0.50545 | 49.5 | 36.9984 | 1.0099 | 55.8 | 42.8984 | 52855.7895 | 0.46945 | 49.5504 | 37.8488 | 1.1449 | 55.8 | 43.1488 | 56159.9 | 0.45595 | 49.7488 | 35.8472 | 0.67992 | 55.8 | 42.9976 | 39285.7007 | 0.51594 | 49.8488 | 34.7968 | 0.70496 | 55.8 | 42.8472 | 44296.6627 | 0.53594 | 49.7 | 36.1992 | 1.0449 | 55.8 | 41.7984 | 58817.441 | 0.41494 | 49.7 | 34.9984 | 1.0849 | 55.8 | 41.5984 | 66405.4297 | 0.45294
2157 | -3.25 | 79.9 | 44.9931 | 698.7069 | 600.0509 | 79.4 | 65.7509 | 0.74006 | 55.8 | 72.8012 | 42230.2136 | 0.51505 | -14.8609 | 78.9503 | 65.252 | 0.79006 | 55.8 | 71.7017 | 45204.2789 | 0.47305 | 77.6416 | 66.2422 | 1.0651 | 55.8 | 71.8422 | 50677.8314 | 0.49304 | 77.6913 | 65.9931 | 1.2001 | 55.8 | 71.5428 | 58759.3722 | 0.47704 | 79.3 | 65.7012 | 0.68006 | 55.8 | 72.6509 | 38362.0236 | 0.51405 | 79.5 | 65.1509 | 0.70509 | 55.8 | 72.8012 | 42189.9981 | 0.53505 | 77.9416 | 64.5931 | 1.1151 | 55.8 | 70.4925 | 62092.9346 | 0.44254 | 77.8913 | 63.9422 | 1.1551 | 55.8 | 70.6925 | 67281.6422 | 0.48303
2158 | -3.2333 | 79.8 | 49.9 | 374.1733 | 496.1787 | 67.317 | 51.8174 | 0.63003 | 55.8 | 58.6174 | 40833.662 | 0.43852 | -13.957 | 66.8668 | 50.0675 | 0.67003 | 55.8 | 56.7675 | 47151.4983 | 0.40051 | 79.0502 | 64.9014 | 0.88505 | 55.8 | 70.7512 | 52266.0709 | 0.41103 | 79.1 | 63.5516 | 1.0001 | 55.8 | 69.7014 | 64682.8992 | 0.39653 | 74.8153 | 58.9661 | 0.57003 | 55.8 | 65.8661 | 37751.9391 | 0.43453 | 75.8125 | 59.4634 | 0.60003 | 55.8 | 66.8634 | 41178.7006 | 0.45653 | 79.4 | 62.5516 | 0.92505 | 55.8 | 68.7512 | 65065.6351 | 0.36853 | 79.3 | 63.1509 | 0.97505 | 55.8 | 69.801 | 65995.8943 | 0.40853
2159 | -3.2167 | 79.8 | 49.8501 | 374.0925 | 477.2905 | 49.7 | 35.8998 | 0.68999 | 55.8 | 42.4998 | 39843.9775 | 0.48149 | 15.5994 | 49.4 | 34.8496 | 0.75498 | 55.8 | 41.3997 | 45678.4868 | 0.44999 | 49.6 | 34.8497 | 0.88498 | 55.8 | 40.8497 | 54619.4319 | 0.40999 | 49.7 | 33.2497 | 0.99998 | 55.8 | 39.7997 | 68735.3885 | 0.39949 | 49.7 | 34.6998 | 0.60999 | 55.8 | 41.6497 | 38051.1004 | 0.46199 | 49.7 | 35.2495 | 0.62999 | 55.8 | 42.1496 | 37785.8479 | 0.47599 | 49.7 | 33.1994 | 0.91998 | 55.8 | 39.2495 | 63599.0956 | 0.36799 | 49.6 | 33.7995 | 0.96498 | 55.8 | 40.1496 | 63908.2172 | 0.40349
2160 | -3.2 | 79.8 | 35.1504 | 870.1233 | 585.81 | 64.6051 | 52.6552 | 0.77501 | 55.8 | 59.0552 | 38836.758 | 0.541 | 12.4632 | 64.2051 | 51.9051 | 0.86 | 55.8 | 58.2051 | 44308.9988 | 0.5125 | 49.9505 | 37.0508 | 1.035 | 55.8 | 43.2508 | 55680.8065 | 0.47901 | 50.0006 | 35.7508 | 1.185 | 55.8 | 42.4508 | 70706.54 | 0.47201 | 55.3056 | 42.3557 | 0.70001 | 55.8 | 49.1557 | 37755.651 | 0.53051 | 55.4056 | 43.7057 | 0.71001 | 55.8 | 50.0057 | 34808.5987 | 0.54001 | 50.1505 | 37.0508 | 1.11 | 55.8 | 42.8508 | 60970.1403 | 0.44201 | 50.1505 | 37.1508 | 1.135 | 55.8 | 43.3008 | 61886.162 | 0.47551
2161 | -3.1667 | 79.7 | 49.7108 | 582.9323 | 573.7106 | 79.3 | 66.0491 | 0.68495 | 55.7 | 72.3491 | 38065.6393 | 0.47847 | -16.6262 | 78.8 | 64.599 | 0.75997 | 55.7 | 71.0491 | 45272.4278 | 0.45497 | 79 | 65.7993 | 1.0199 | 55.7 | 72.0993 | 56287.9525 | 0.47397 | 79.1 | 64.6491 | 1.1799 | 55.7 | 71.4491 | 71162.5932 | 0.46947 | 79.1498 | 65.5993 | 0.64997 | 55.7 | 72.2993 | 36826.5652 | 0.49447 | 79.3 | 66.4491 | 0.65997 | 55.7 | 72.8993 | 35357.2864 | 0.50047 | 79.3 | 65.8491 | 1.0999 | 55.7 | 71.7491 | 61868.8502 | 0.43847 | 79.3 | 66.1993 | 1.1249 | 55.7 | 72.3491 | 61509.8942 | 0.47047
2162 | -3.1333 | 79.7 | 49.9 | 374.3138 | 473.6034 | 56.3699 | 41.0202 | 0.59503 | 55.7 | 47.3202 | 38129.8263 | 0.41401 | -9.9578 | 55.9202 | 39.3705 | 0.66503 | 55.7 | 45.9705 | 45964.1485 | 0.39651 | 74.8768 | 59.4254 | 0.85491 | 55.7 | 65.5254 | 55212.3673 | 0.39546 | 74.9768 | 58.0254 | 0.98988 | 55.7 | 64.6751 | 70160.3956 | 0.39496 | 64.2109 | 48.2601 | 0.55497 | 55.7 | 54.9601 | 36821.142 | 0.41848 | 66.4219 | 51.2711 | 0.55497 | 55.7 | 57.6208 | 35135.5851 | 0.42098 | 75.2271 | 58.9751 | 0.90988 | 55.7 | 64.8751 | 62030.239 | 0.36296 | 75.2271 | 59.4751 | 0.93988 | 55.7 | 65.6254 | 61646.8568 | 0.39246
2163 | -3.1 | 79.6 | 48.6399 | 385.5031 | 486.116 | 49.7 | 36.0512 | 0.68008 | 55.6496 | 42.5016 | 38708.415 | 0.47355 | 14.7635 | 49.4 | 35.2016 | 0.77512 | 55.6496 | 41.752 | 46002.7877 | 0.46306 | 49.6 | 35.652 | 0.91512 | 55.6496 | 41.552 | 53169.3327 | 0.42306 | 49.7 | 34.152 | 1.0702 | 55.6496 | 40.752 | 69575.9068 | 0.42656 | 49.7 | 35.4016 | 0.62008 | 55.6496 | 42.1016 | 36777.2566 | 0.46955 | 49.7 | 36.352 | 0.61008 | 55.6496 | 42.5016 | 34057.726 | 0.46305 | 49.7 | 34.5024 | 0.98016 | 55.6496 | 40.4024 | 62039.5181 | 0.39056 | 49.6 | 34.652 | 0.99512 | 55.6496 | 40.852 | 62500.2079 | 0.41656
2164 | -3.0667 | 79.6 | 36.5115 | 886.088 | 590.5172 | 71.3922 | 58.7417 | 0.74495 | 55.6 | 65.3417 | 39387.9136 | 0.52047 | 8.2387 | 70.9922 | 58.2417 | 0.86 | 55.6 | 64.7417 | 45883.4957 | 0.51398 | 53.9458 | 42.2974 | 1.0552 | 55.6 | 47.9974 | 51463.4305 | 0.48957 | 54.0458 | 40.6479 | 1.2502 | 55.6 | 47.2974 | 69616.537 | 0.49707 | 62.7953 | 50.3458 | 0.7 | 55.6 | 56.9458 | 36467.1097 | 0.53102 | 62.9953 | 51.1458 | 0.68505 | 55.6 | 57.2953 | 33869.4421 | 0.52102 | 54.1458 | 41.2479 | 1.1602 | 55.6 | 47.2479 | 62693.7341 | 0.46207 | 54.1458 | 40.9974 | 1.1652 | 55.6 | 47.3479 | 64151.2435 | 0.48707
2165 | -3.0333 | 79.5 | 52.8621 | 467.9912 | 545.1583 | 79.1 | 64.8481 | 0.63987 | 55.6 | 71.2468 | 38191.4941 | 0.4479 | -15.8294 | 78.6 | 63.8468 | 0.74481 | 55.6 | 70.4468 | 45799.5201 | 0.4454 | 78.8 | 66.0962 | 0.98481 | 55.6 | 71.9468 | 52369.5104 | 0.4579 | 78.9 | 64.5962 | 1.1797 | 55.6 | 71.2962 | 70622.8179 | 0.4699 | 78.9494 | 64.9468 | 0.62481 | 55.6 | 71.6468 | 36432.5196 | 0.4749 | 79.1 | 65.3962 | 0.60987 | 55.6 | 71.7468 | 34824.7564 | 0.46139 | 79.1 | 64.9455 | 1.0897 | 55.6 | 71.0962 | 64803.0927 | 0.4354 | 79.1 | 64.8975 | 1.0997 | 55.6 | 71.4468 | 65150.2572 | 0.4594
2166 | -3 | 79.5 | 49.9 | 365.6278 | 456.6067 | 51.3252 | 36.1282 | 0.58015 | 55.5 | 42.2282 | 36766.0162 | 0.40308 | -1.9546 | 50.9252 | 34.9282 | 0.68015 | 55.5 | 41.4282 | 45692.0071 | 0.40709 | 66.1067 | 50.3037 | 0.81985 | 55.5 | 56.3037 | 54492.1578 | 0.38243 | 66.1574 | 49.0037 | 0.99985 | 55.5 | 55.8544 | 71901.3118 | 0.39894 | 55.5323 | 39.5338 | 0.54 | 55.5 | 46.1338 | 36206.1967 | 0.41203 | 57.974 | 41.9248 | 0.52 | 55.5 | 48.274 | 34969.4648 | 0.39551 | 67.8278 | 50.3755 | 0.91985 | 55.5 | 56.7755 | 67100.2385 | 0.36594 | 67.7785 | 50.9755 | 0.92985 | 55.5 | 57.4755 | 65094.0215 | 0.38794
2167 | -2.9667 | 79.4 | 44.9005 | 425.2413 | 496.1176 | 49.7 | 36.6526 | 0.67017 | 55.5 | 42.7526 | 36628.2057 | 0.46761 | 14.2854 | 49.4 | 35.9543 | 0.80017 | 55.5 | 42.3543 | 44968.3085 | 0.47661 | 49.6 | 35.3035 | 0.92526 | 55.5 | 41.4035 | 55558.4025 | 0.43112 | 49.6491 | 34.4035 | 1.1303 | 55.5 | 41.2543 | 71995.2166 | 0.45063 | 49.6491 | 36.0543 | 0.62017 | 55.5 | 42.5035 | 35340.5997 | 0.47361 | 49.7 | 36.0035 | 0.59509 | 55.5 | 42.2035 | 34139.7978 | 0.45361 | 49.7 | 34.2052 | 1.0503 | 55.5 | 40.6052 | 67868.6111 | 0.41663 | 49.6509 | 34.7543 | 1.0403 | 55.5 | 41.2543 | 64700.8808 | 0.43412
2168 | -2.9333 | 79.4 | 38.1707 | 873.7316 | 592.31 | 76.7943 | 64.4413 | 0.7098 | 55.5 | 70.5413 | 36453.7876 | 0.49337 | -0.23546 | 76.2943 | 63.7903 | 0.8498 | 55.5 | 70.1413 | 44326.6031 | 0.50639 | 61.7866 | 49.2376 | 1.0651 | 55.5 | 55.4376 | 55965.9809 | 0.49506 | 61.8356 | 48.7886 | 1.2951 | 55.5 | 55.4886 | 70923.4234 | 0.51655 | 70.3297 | 58.3297 | 0.6849 | 55.5 | 64.5787 | 34269.2495 | 0.52096 | 70.4807 | 58.2787 | 0.66 | 55.5 | 64.3787 | 33593.904 | 0.49996 | 61.9866 | 48.7886 | 1.2202 | 55.5 | 55.1886 | 67548.6447 | 0.48506 | 61.9866 | 49.4395 | 1.1951 | 55.5 | 55.6886 | 62605.836 | 0.49955
2169 | -2.9 | 79.3 | 52.6291 | 351.6916 | 515.0514 | 78.9 | 64.2445 | 0.58978 | 55.4 | 70.2934 | 36224.8744 | 0.41282 | -15.9357 | 78.3489 | 63.5445 | 0.71978 | 55.4 | 69.8934 | 44533.4844 | 0.42982 | 78.6 | 64.5934 | 0.95467 | 55.4 | 70.8445 | 56051.096 | 0.44382 | 78.7 | 64.4956 | 1.1696 | 55.4 | 71.0956 | 69525.8041 | 0.46582 | 78.7 | 65.0445 | 0.58978 | 55.4 | 71.1445 | 33835.9926 | 0.44831 | 78.9 | 64.4934 | 0.55978 | 55.4 | 70.6934 | 33807.438 | 0.42682 | 78.9 | 64.3445 | 1.0996 | 55.4 | 70.6934 | 67013.6611 | 0.43634 | 78.9 | 65.2956 | 1.0696 | 55.4 | 71.3445 | 60691.517 | 0.44682
2170 | -2.8667 | 79.3 | 49.9 | 359.5611 | 443.0489 | 49.7 | 34.4561 | 0.57024 | 55.4 | 40.4561 | 36142.5659 | 0.39566 | 6.4798 | 49.3 | 33.8561 | 0.70024 | 55.4 | 40.3073 | 45093.1693 | 0.41668 | 56.4809 | 40.3321 | 0.82512 | 55.4 | 46.5321 | 55719.4 | 0.38302 | 56.5297 | 40.2809 | 1.0151 | 55.4 | 46.8809 | 69001.619 | 0.40502 | 50.7245 | 35.4293 | 0.53512 | 55.4 | 41.6293 | 34156.1745 | 0.40563 | 51.7002 | 35.405 | 0.50512 | 55.4 | 41.6538 | 34192.1726 | 0.38212 | 58.6784 | 41.9297 | 0.95 | 55.4 | 48.2784 | 66432.072 | 0.37751 | 58.6784 | 42.8784 | 0.92 | 55.4 | 48.8784 | 60507.1215 | 0.383
2171 | -2.8333 | 79.2 | 40.7741 | 510.0244 | 505.9629 | 49.7 | 36.7053 | 0.66027 | 55.3487 | 42.7053 | 35910.6521 | 0.46167 | 13.3287 | 49.4 | 36.0053 | 0.8154 | 55.3487 | 42.5053 | 45712.0079 | 0.48619 | 49.5487 | 35.7053 | 0.9554 | 55.3487 | 41.9053 | 55520.9432 | 0.44567 | 49.6 | 35.6053 | 1.1754 | 55.3487 | 42.1053 | 68723.1513 | 0.46719 | 49.6 | 36.3053 | 0.62027 | 55.3487 | 42.554 | 34340.6632 | 0.47067 | 49.7 | 35.8053 | 0.59027 | 55.3487 | 42.0567 | 34246.9832 | 0.44867 | 49.7 | 35.4567 | 1.1054 | 55.3487 | 41.7053 | 65983.8209 | 0.44119 | 49.7 | 36.0053 | 1.0554 | 55.3487 | 42.0053 | 60477.2251 | 0.44219
2172 | -2.8 | 79.2 | 40.2891 | 823.6977 | 583.9855 | 78.7486 | 66.0942 | 0.66971 | 55.3 | 71.9942 | 35489.5694 | 0.46777 | -6.4092 | 78.3 | 65.0428 | 0.82971 | 55.3 | 71.5942 | 46019.5878 | 0.49628 | 67.7158 | 55.3158 | 1.0749 | 55.3 | 61.5158 | 55705.933 | 0.49949 | 67.7672 | 55.1158 | 1.31 | 55.3 | 61.7158 | 68996.998 | 0.52149 | 75.2498 | 63.047 | 0.66486 | 55.3 | 69.147 | 33851.1336 | 0.50286 | 75.4498 | 62.547 | 0.63486 | 55.3 | 68.747 | 34160.2811 | 0.48186 | 67.9672 | 55.3672 | 1.25 | 55.3 | 61.6158 | 65874.9289 | 0.497 | 67.9158 | 55.6158 | 1.1849 | 55.3 | 61.7158 | 60740.095 | 0.49549
2173 | -2.7667 | 79.1 | 50.9172 | 335.9907 | 492.7015 | 76.4828 | 61.2734 | 0.55453 | 55.3 | 67.1734 | 35157.0533 | 0.38675 | -15.3048 | 75.8828 | 60.2734 | 0.70453 | 55.3 | 66.825 | 46041.6152 | 0.42027 | 78.4 | 64.1906 | 0.93453 | 55.3 | 70.3422 | 55709.5696 | 0.43527 | 78.5 | 63.9422 | 1.1494 | 55.3 | 70.5906 | 69712.8105 | 0.45675 | 78.5 | 64.4937 | 0.55969 | 55.3 | 70.4422 | 32775.8193 | 0.42423 | 78.7 | 63.3906 | 0.52969 | 55.3 | 69.5906 | 34067.867 | 0.40475 | 78.7 | 64.1906 | 1.0894 | 55.3 | 70.4906 | 66333.4558 | 0.43375 | 78.7 | 64.4906 | 1.0294 | 55.3 | 70.5906 | 60892.2196 | 0.42975
2174 | -2.7333 | 79.1 | 49.9 | 360.1155 | 437.8255 | 49.7 | 34.9067 | 0.57034 | 55.2 | 40.7584 | 35034.9662 | 0.39572 | 12.6982 | 49.3517 | 34.3101 | 0.7255 | 55.2 | 40.8101 | 45632.2512 | 0.43324 | 51.1463 | 35.453 | 0.8455 | 55.2 | 41.6047 | 55540.2009 | 0.39268 | 51.1946 | 35.0013 | 1.0403 | 55.2 | 41.753 | 70385.9644 | 0.41468 | 49.7 | 35.2584 | 0.53034 | 55.2 | 41.1584 | 32002.9315 | 0.40472 | 49.7 | 33.7101 | 0.51034 | 55.2 | 39.8584 | 33992.948 | 0.38624 | 52.3577 | 36.1127 | 0.98034 | 55.2 | 42.4644 | 66676.9014 | 0.39117 | 52.306 | 36.4127 | 0.92034 | 55.2 | 42.5127 | 61038.9695 | 0.38413
2175 | -2.7 | 79 | 36.9354 | 643.4535 | 519.1522 | 51.6164 | 38.7236 | 0.66036 | 55.2 | 44.6718 | 35719.1962 | 0.46073 | 13.0191 | 51.3164 | 38.3718 | 0.84036 | 55.2 | 44.8718 | 45398.489 | 0.50073 | 49.5 | 36.1072 | 0.99036 | 55.2 | 42.2554 | 55533.1992 | 0.45973 | 49.5482 | 35.6072 | 1.2107 | 55.2 | 42.3554 | 70533.7063 | 0.48225 | 49.6 | 37.1554 | 0.61518 | 55.2 | 42.9554 | 32027.3077 | 0.46773 | 49.7 | 36.1072 | 0.60036 | 55.2 | 42.3072 | 34011.9187 | 0.45373 | 49.7 | 35.9072 | 1.1555 | 55.2 | 42.2072 | 66655.2606 | 0.45973 | 49.7 | 36.0072 | 1.0755 | 55.2 | 42.2072 | 61386.3847 | 0.45073
2176 | -2.6667 | 79 | 42.4573 | 766.4642 | 571.7166 | 78.5481 | 64.9404 | 0.63962 | 55.2 | 70.9885 | 36363.0235 | 0.44469 | -12.3846 | 78.1 | 64.7404 | 0.81443 | 55.2 | 71.2404 | 45534.8356 | 0.48721 | 73.7933 | 61.4414 | 1.0748 | 55.2 | 67.5894 | 55414.9559 | 0.49885 | 73.7933 | 60.9894 | 1.3096 | 55.2 | 67.6894 | 70377.0529 | 0.52137 | 77.9672 | 65.6596 | 0.62962 | 55.2 | 71.5596 | 32375.1548 | 0.47821 | 78.1672 | 64.9076 | 0.61962 | 55.2 | 71.0596 | 33996.0078 | 0.46721 | 74.0452 | 61.3414 | 1.2596 | 55.2 | 67.6894 | 66653.7205 | 0.50037 | 73.9933 | 61.3894 | 1.1696 | 55.2 | 67.5894 | 61832.7084 | 0.48985
2177 | -2.6333 | 78.9 | 49.9 | 363.5339 | 474.6326 | 71.1177 | 54.7575 | 0.52959 | 55.1 | 60.8055 | 36236.4743 | 0.36976 | -14.5945 | 70.6177 | 54.9096 | 0.68959 | 55.1 | 61.4096 | 45382.2432 | 0.41276 | 78.2 | 63.7878 | 0.91439 | 55.1 | 69.8878 | 55205.0689 | 0.4252 | 78.3 | 63.2878 | 1.1292 | 55.1 | 69.9878 | 70575.6295 | 0.4482 | 76.9473 | 62.0352 | 0.51959 | 55.1 | 67.9352 | 32643.9441 | 0.39768 | 77.1473 | 61.2831 | 0.50959 | 55.1 | 67.4352 | 33901.9423 | 0.3892 | 78.5 | 63.7399 | 1.0744 | 55.1 | 70.0399 | 66473.6105 | 0.4272 | 78.5 | 63.4878 | 0.99439 | 55.1 | 69.6878 | 62245.7298 | 0.4162
2178 | -2.6 | 78.9 | 49.9 | 365.8013 | 438.7356 | 49.7 | 34.7607 | 0.58043 | 55.1 | 40.7607 | 35996.0547 | 0.4033 | 15.0249 | 49.4 | 34.8607 | 0.74564 | 55.1 | 41.3086 | 45198.5439 | 0.44578 | 49.6 | 34.4129 | 0.86564 | 55.1 | 40.5607 | 55161.1276 | 0.4043 | 49.6521 | 33.8607 | 1.0756 | 55.1 | 40.6129 | 70776.0438 | 0.4273 | 49.7 | 34.9086 | 0.53043 | 55.1 | 40.8607 | 32847.9032 | 0.40378 | 49.7 | 34.1129 | 0.52043 | 55.1 | 40.2607 | 33865.3356 | 0.3953 | 49.7 | 34.1129 | 1.0156 | 55.1 | 40.4129 | 66100.0138 | 0.4053 | 49.6479 | 33.8129 | 0.94086 | 55.1 | 40.0607 | 62122.057 | 0.3933
2179 | -2.5667 | 78.8 | 35.4297 | 769.716 | 531.2876 | 56.2941 | 43.5032 | 0.67045 | 55.1 | 49.5032 | 35957.7279 | 0.46823 | 12.6055 | 55.9941 | 43.3509 | 0.85523 | 55.1 | 49.7987 | 45154.7314 | 0.51075 | 49.5 | 36.509 | 1.0157 | 55.1 | 42.6568 | 55088.3971 | 0.47079 | 49.6 | 36.009 | 1.2457 | 55.1 | 42.709 | 70437.6722 | 0.49479 | 50.6974 | 37.8542 | 0.61523 | 55.1 | 43.8542 | 32961.5316 | 0.46879 | 50.7974 | 37.4542 | 0.61045 | 55.1 | 43.6064 | 33988.8592 | 0.46279 | 49.7 | 36.509 | 1.1909 | 55.1 | 42.709 | 65754.8764 | 0.47332 | 49.7 | 36.2568 | 1.1057 | 55.1 | 42.409 | 61945.6475 | 0.46179
2180 | -2.5333 | 78.8 | 45.0283 | 693.551 | 553.7584 | 78.3476 | 64.4381 | 0.61953 | 55 | 70.4381 | 35903.5048 | 0.43162 | -15.4813 | 77.9 | 64.3381 | 0.79429 | 55 | 70.7381 | 45039.8224 | 0.47514 | 76.957 | 64.4998 | 1.0543 | 55 | 70.5998 | 54990.642 | 0.49019 | 77.0093 | 63.9998 | 1.2943 | 55 | 70.6475 | 70341.0559 | 0.51419 | 78.2 | 65.1381 | 0.59953 | 55 | 71.1381 | 32891.61 | 0.45862 | 78.4 | 64.7381 | 0.59953 | 55 | 70.9381 | 34117.238 | 0.45414 | 77.257 | 64.5475 | 1.2391 | 55 | 70.7998 | 65658.9223 | 0.49319 | 77.157 | 64.2998 | 1.1543 | 55 | 70.4998 | 61983.5187 | 0.48119
2181 | -2.5 | 78.7 | 49.9 | 384.8565 | 456.9343 | 63.6135 | 47.1611 | 0.52 | 55 | 53.1086 | 35777.2224 | 0.3619 | -13.6936 | 63.166 | 47.2611 | 0.68 | 55 | 53.7135 | 45234.2031 | 0.40538 | 77.5276 | 62.7127 | 0.889 | 55 | 68.8652 | 55141.7561 | 0.41313 | 77.6276 | 62.3176 | 1.099 | 55 | 69.0176 | 70322.6032 | 0.4376 | 72.6285 | 56.966 | 0.4995 | 55 | 62.9135 | 32756.8176 | 0.38065 | 72.8285 | 56.466 | 0.4995 | 55 | 62.6135 | 34019.6077 | 0.37818 | 77.8801 | 62.8652 | 1.049 | 55 | 69.0652 | 65704.1009 | 0.41613 | 77.8276 | 62.4652 | 0.969 | 55 | 68.6652 | 62144.5526 | 0.40513
2182 | -2.4667 | 78.7 | 49.9 | 374.3808 | 442.9329 | 49.7 | 35.263 | 0.59052 | 54.9 | 41.263 | 35702.6934 | 0.41384 | 14.4477 | 49.4 | 35.163 | 0.76052 | 54.9 | 41.663 | 45400.9023 | 0.45636 | 49.6 | 34.763 | 0.89578 | 54.9 | 40.963 | 55438.0533 | 0.41536 | 49.7 | 34.563 | 1.1058 | 54.9 | 41.163 | 69719.622 | 0.43936 | 49.7 | 35.3104 | 0.54052 | 54.9 | 41.2104 | 32477.29 | 0.40984 | 49.7 | 34.563 | 0.54052 | 54.9 | 40.763 | 33849.9561 | 0.40736 | 49.7 | 34.563 | 1.0458 | 54.9 | 40.863 | 65844.6287 | 0.41584 | 49.6 | 34.263 | 0.97104 | 54.9 | 40.463 | 62389.8923 | 0.40536
2183 | -2.4333 | 78.6 | 35.2109 | 839.873 | 538.5788 | 62.6176 | 50.0704 | 0.68 | 54.9 | 55.9704 | 35701.5738 | 0.47411 | 12.1467 | 62.2176 | 49.7176 | 0.86527 | 54.9 | 56.1704 | 45323.1951 | 0.51711 | 49.5 | 36.7109 | 1.0358 | 54.9 | 42.9109 | 55333.9816 | 0.48085 | 49.6 | 36.4582 | 1.2658 | 54.9 | 43.0582 | 69503.6002 | 0.50433 | 54.134 | 41.6448 | 0.62527 | 54.9 | 47.5921 | 32639.7318 | 0.47433 | 54.2867 | 41.3448 | 0.62054 | 54.9 | 47.4448 | 33736.5059 | 0.47385 | 49.7 | 36.7109 | 1.2111 | 54.9 | 42.9582 | 66029.2034 | 0.48233 | 49.7 | 36.5636 | 1.1311 | 54.9 | 42.7636 | 62021.3011 | 0.47285
2184 | -2.4 | 78.6 | 48.1287 | 625.4817 | 533.5139 | 78.1472 | 64.0358 | 0.60415 | 54.9 | 69.9358 | 35686.204 | 0.42107 | -16.3747 | 77.6472 | 63.7358 | 0.77943 | 54.9 | 70.2358 | 45249.9498 | 0.46407 | 77.9 | 65.0358 | 1.0341 | 54.9 | 71.1887 | 55533.809 | 0.47955 | 78 | 64.7358 | 1.2589 | 54.9 | 71.3887 | 69839.6509 | 0.50255 | 78 | 64.4358 | 0.58415 | 54.9 | 70.4358 | 33088.8669 | 0.44355 | 78.2 | 64.4358 | 0.58415 | 54.9 | 70.5358 | 33632.3762 | 0.44455 | 78.2 | 65.1358 | 1.2089 | 54.9 | 71.3887 | 66020.7032 | 0.48155 | 78.1 | 65.0887 | 1.1289 | 54.9 | 71.2358 | 61485.2625 | 0.47155
2185 | -2.3667 | 78.5 | 49.9 | 375.4339 | 439.5631 | 56.4636 | 40.2166 | 0.52 | 54.8 | 46.1166 | 35465.8251 | 0.36306 | -9.9609 | 56.0636 | 40.1696 | 0.68 | 54.8 | 46.6166 | 45204.6042 | 0.40606 | 73.9345 | 58.5168 | 0.86411 | 54.8 | 64.7168 | 55971.338 | 0.40306 | 74.0345 | 58.2697 | 1.0688 | 54.8 | 64.9697 | 70194.5135 | 0.42506 | 64.4576 | 48.1458 | 0.49 | 54.8 | 54.2458 | 33333.4355 | 0.37229 | 65.9284 | 49.4696 | 0.4947 | 54.8 | 55.6696 | 33741.6312 | 0.37276 | 74.2345 | 58.7168 | 1.0141 | 54.8 | 64.9697 | 65951.9225 | 0.40406 | 74.2345 | 58.6697 | 0.94411 | 54.8 | 64.8168 | 61238.53 | 0.39459
2186 | -2.3333 | 78.5 | 48.9978 | 383.4804 | 447.4356 | 49.7 | 35.7653 | 0.61061 | 54.8 | 41.6653 | 35372.9652 | 0.4239 | 13.7857 | 49.4 | 35.5123 | 0.78061 | 54.8 | 41.9123 | 45268.9326 | 0.4659 | 49.6 | 35.0653 | 0.91592 | 54.8 | 41.2653 | 55967.6026 | 0.4269 | 49.6469 | 34.7123 | 1.1259 | 54.8 | 41.4123 | 70411.1093 | 0.4479 | 49.6469 | 35.2123 | 0.55061 | 54.8 | 41.3123 | 33452.7868 | 0.4209 | 49.7 | 35.0653 | 0.55061 | 54.8 | 41.1653 | 33714.7155 | 0.4189 | 49.7 | 34.9653 | 1.0659 | 54.8 | 41.1653 | 65641.0947 | 0.4239 | 49.6531 | 34.8653 | 0.99592 | 54.8 | 41.0123 | 61185.4125 | 0.4149
2187 | -2.3 | 78.4 | 36.1509 | 876.8142 | 541.8225 | 67.8888 | 55.3888 | 0.68 | 54.8 | 61.3356 | 35581.8774 | 0.47394 | 8.4704 | 67.5356 | 54.9888 | 0.86468 | 54.8 | 61.4356 | 45216.8255 | 0.51594 | 52.7974 | 40.2038 | 1.056 | 54.8 | 46.3569 | 55607.1181 | 0.49138 | 52.8442 | 39.7569 | 1.286 | 54.8 | 46.4569 | 70408.8803 | 0.51238 | 60.0079 | 47.4142 | 0.63532 | 54.8 | 53.4611 | 33350.1636 | 0.48172 | 60.1547 | 47.4142 | 0.63532 | 54.8 | 53.5142 | 33658.3891 | 0.48019 | 52.9974 | 40.2038 | 1.226 | 54.8 | 46.4569 | 65552.4175 | 0.48891 | 52.9442 | 40.1569 | 1.146 | 54.8 | 46.2569 | 61360.6461 | 0.47991
2188 | -2.2667 | 78.4 | 51.2523 | 514.6439 | 507.5757 | 77.9 | 63.3802 | 0.58934 | 54.7 | 69.3335 | 35777.9632 | 0.40947 | -15.8964 | 77.4467 | 63.1335 | 0.75401 | 54.7 | 69.5802 | 45179.7505 | 0.45101 | 77.7 | 64.5335 | 1.0087 | 54.7 | 70.7335 | 55415.9868 | 0.46847 | 77.8 | 64.1335 | 1.2287 | 54.7 | 70.7868 | 70036.7526 | 0.48947 | 77.8 | 63.9335 | 0.56934 | 54.7 | 69.9335 | 33112.4641 | 0.43447 | 78 | 63.8335 | 0.56934 | 54.7 | 69.9335 | 33737.8026 | 0.43301 | 78 | 64.5868 | 1.1687 | 54.7 | 70.8335 | 65657.8198 | 0.46601 | 77.9 | 64.4335 | 1.094 | 54.7 | 70.6335 | 61595.7146 | 0.45701
2189 | -2.2333 | 78.3 | 49.9 | 366.6119 | 423.297 | 51.61 | 35.5236 | 0.53068 | 54.7 | 41.4771 | 35629.8238 | 0.37034 | -2.8879 | 51.21 | 35.4236 | 0.69068 | 54.7 | 41.9236 | 45418.5715 | 0.41081 | 66.338 | 50.7243 | 0.84932 | 54.7 | 56.9243 | 55468.8841 | 0.39519 | 66.3846 | 50.4777 | 1.044 | 54.7 | 57.1243 | 69356.8043 | 0.41619 | 56.3721 | 40.2721 | 0.49 | 54.7 | 46.2721 | 33051.413 | 0.37407 | 58.2256 | 41.7256 | 0.49 | 54.7 | 47.9256 | 33745.1314 | 0.37253 | 67.4926 | 51.579 | 0.98932 | 54.7 | 57.779 | 65643.2015 | 0.39219 | 67.4461 | 51.4324 | 0.91932 | 54.7 | 57.579 | 61618.2206 | 0.38419
2190 | -2.2 | 78.3 | 46.4911 | 407.5771 | 453.3973 | 49.7 | 36.1141 | 0.62535 | 54.7 | 42.0141 | 35416.954 | 0.43596 | 13.3292 | 49.4 | 35.8677 | 0.79606 | 54.7 | 42.3141 | 44993.859 | 0.47496 | 49.6 | 35.6141 | 0.94606 | 54.7 | 41.7141 | 55112.9599 | 0.43796 | 49.6465 | 35.2141 | 1.1461 | 54.7 | 41.8141 | 69259.3264 | 0.45696 | 49.6465 | 35.8141 | 0.57071 | 54.7 | 41.8141 | 33018.2303 | 0.43396 | 49.7 | 35.5677 | 0.56535 | 54.7 | 41.6677 | 33516.9089 | 0.43096 | 49.7 | 35.1677 | 1.0861 | 54.7 | 41.4141 | 65798.6935 | 0.43196 | 49.7 | 35.1677 | 1.0161 | 54.7 | 41.3141 | 61391.2046 | 0.42496
2191 | -2.1833 | 78.3 | 37.5729 | 863.4806 | 542.0844 | 73.2089 | 60.648 | 0.67464 | 54.6 | 66.548 | 35482.0274 | 0.47171 | 2.9391 | 72.8016 | 60.348 | 0.85464 | 54.6 | 66.648 | 44579.6761 | 0.51071 | 57.9917 | 45.9527 | 1.0707 | 54.6 | 51.9527 | 54020.1042 | 0.49829 | 58.0454 | 45.2527 | 1.3007 | 54.6 | 51.8527 | 69498.8654 | 0.51729 | 65.8235 | 53.4235 | 0.64 | 54.6 | 59.4235 | 33036.3056 | 0.486 | 66.0235 | 53.5235 | 0.64 | 54.6 | 59.5235 | 33158.7823 | 0.484 | 58.1917 | 45.5527 | 1.2407 | 54.6 | 51.799 | 65679.0296 | 0.49329 | 58.1917 | 45.5527 | 1.1607 | 54.6 | 51.699 | 61289.3888 | 0.48629
2192 | -2.1667 | 78.2 | 52.0312 | 408.498 | 483.4121 | 77.8 | 62.8237 | 0.57387 | 54.6 | 68.7774 | 35843.0822 | 0.39994 | -15.4937 | 77.2462 | 62.7312 | 0.73387 | 54.6 | 69.0774 | 44661.2621 | 0.43894 | 77.5 | 64.585 | 0.98387 | 54.6 | 70.485 | 53079.3592 | 0.4554 | 77.6 | 63.685 | 1.1985 | 54.6 | 70.285 | 69337.9879 | 0.4754 | 77.6 | 63.5312 | 0.55925 | 54.6 | 69.5312 | 32954.3962 | 0.42494 | 77.8 | 63.5312 | 0.55925 | 54.6 | 69.5774 | 33197.6358 | 0.42294 | 77.8 | 63.8312 | 1.1385 | 54.6 | 70.1312 | 66266.0466 | 0.4514 | 77.8 | 64.0312 | 1.0639 | 54.6 | 70.1312 | 61259.5332 | 0.44494
2193 | -2.15 | 78.2 | 49.9 | 361.06 | 413.3751 | 49.7 | 33.9233 | 0.55078 | 54.6 | 39.9233 | 36207.626 | 0.38254 | 4.5799 | 49.3 | 34.0694 | 0.70078 | 54.6 | 40.4694 | 44808.6319 | 0.419 | 58.0889 | 42.835 | 0.84 | 54.6 | 48.735 | 53457.5195 | 0.38992 | 58.135 | 42.035 | 1.03 | 54.6 | 48.635 | 69379.9853 | 0.41046 | 51.3143 | 35.6759 | 0.50539 | 54.6 | 41.6759 | 32900.6976 | 0.38239 | 52.4673 | 36.3289 | 0.49539 | 54.6 | 42.4289 | 33547.0897 | 0.37777 | 60.0354 | 43.6354 | 0.97461 | 54.6 | 49.9816 | 66796.4152 | 0.38792 | 59.9893 | 43.8816 | 0.91 | 54.6 | 50.0354 | 61203.2365 | 0.38092
2194 | -2.1333 | 78.2 | 42.6763 | 469.3972 | 464.1368 | 49.7 | 35.962 | 0.6454 | 54.6 | 42.116 | 37111.3211 | 0.45002 | 12.9239 | 49.4 | 36.116 | 0.8108 | 54.6 | 42.562 | 45001.1312 | 0.48402 | 49.6 | 35.962 | 0.9562 | 54.6 | 42.016 | 54331.9487 | 0.44448 | 49.6 | 35.416 | 1.1662 | 54.6 | 42.016 | 69353.3922 | 0.46602 | 49.6 | 36.162 | 0.5854 | 54.6 | 42.162 | 33013.0712 | 0.44602 | 49.7 | 35.916 | 0.5808 | 54.6 | 42.016 | 33520.2253 | 0.44202 | 49.7 | 35.37 | 1.1116 | 54.6 | 41.716 | 66444.0225 | 0.44202 | 49.7 | 35.516 | 1.0362 | 54.6 | 41.616 | 61517.0548 | 0.43502
2195 | -2.1167 | 78.2 | 39.1363 | 840.1287 | 542.3904 | 76.3692 | 63.161 | 0.67459 | 54.6 | 69.361 | 37288.0654 | 0.46951 | -3.1586 | 75.9692 | 63.1069 | 0.83918 | 54.6 | 69.5069 | 45056.6003 | 0.50197 | 64.0123 | 51.5582 | 1.0754 | 54.6 | 57.7582 | 55712.4368 | 0.49908 | 64.0123 | 51.3123 | 1.3054 | 54.6 | 57.9123 | 69601.1454 | 0.52008 | 71.3877 | 59.0877 | 0.64 | 54.6 | 65.0336 | 32923.7878 | 0.48629 | 71.5418 | 58.9877 | 0.63459 | 54.6 | 65.0336 | 33316.3236 | 0.48275 | 64.2123 | 51.5123 | 1.25 | 54.6 | 57.8123 | 66379.1355 | 0.49708 | 64.2123 | 51.5123 | 1.1754 | 54.6 | 57.7123 | 62157.1877 | 0.49008
2196 | -2.1 | 78.1 | 51.0444 | 352.819 | 465.3648 | 76.8866 | 61.4155 | 0.56915 | 54.5 | 67.5155 | 36723.6938 | 0.39587 | -14.9789 | 76.3866 | 61.2697 | 0.71373 | 54.5 | 67.7155 | 45114.5751 | 0.42687 | 77.4 | 63.2289 | 0.95373 | 54.5 | 69.5289 | 56395.1145 | 0.44232 | 77.5 | 63.0289 | 1.1583 | 54.5 | 69.7289 | 70026.6541 | 0.46232 | 77.5 | 63.2289 | 0.54915 | 54.5 | 69.1746 | 32670.729 | 0.41587 | 77.7 | 63.1289 | 0.53915 | 54.5 | 69.1289 | 33157.7797 | 0.41287 | 77.7 | 63.2746 | 1.1083 | 54.5 | 69.6289 | 66735.8009 | 0.44087 | 77.7 | 63.2746 | 1.0383 | 54.5 | 69.5289 | 62430.6846 | 0.43387
2197 | -2.0667 | 78.1 | 49.9 | 360.0978 | 408.3891 | 49.7 | 34.3717 | 0.57087 | 54.5 | 40.4717 | 36640.6414 | 0.39906 | 10.885 | 49.3543 | 34.3174 | 0.7163 | 54.5 | 40.7717 | 45020.3496 | 0.42806 | 52.3395 | 36.4025 | 0.84543 | 54.5 | 42.6025 | 56177.9158 | 0.39235 | 52.3395 | 35.8482 | 1.0309 | 54.5 | 42.6482 | 71257.2987 | 0.41135 | 49.7 | 34.4717 | 0.51543 | 54.5 | 40.3717 | 32805.664 | 0.39106 | 49.7 | 33.9717 | 0.51087 | 54.5 | 39.9717 | 33413.4938 | 0.38561 | 53.7636 | 37.2723 | 0.97543 | 54.5 | 43.6723 | 67337.7831 | 0.38872 | 53.718 | 37.3723 | 0.91543 | 54.5 | 43.6266 | 62500.1545 | 0.38272
2198 | -2.0333 | 78 | 38.7128 | 581.9365 | 475.934 | 49.9178 | 36.7357 | 0.67089 | 54.5 | 42.8357 | 36773.0634 | 0.46453 | 12.631 | 49.6178 | 36.7357 | 0.82089 | 54.5 | 43.1357 | 44365.0563 | 0.49208 | 49.5455 | 35.8178 | 0.97634 | 54.5 | 42.0634 | 56290.6557 | 0.45508 | 49.6 | 34.8089 | 1.1918 | 54.5 | 41.7634 | 73680.8711 | 0.47508 | 49.6 | 36.2634 | 0.60089 | 54.5 | 42.3178 | 33480.0976 | 0.45608 | 49.7 | 36.0178 | 0.59545 | 54.5 | 42.2178 | 34001.711 | 0.45208 | 49.7 | 35.5178 | 1.1363 | 54.5 | 41.9178 | 67285.4956 | 0.45208 | 49.7 | 35.5178 | 1.0663 | 54.5 | 41.8178 | 62974.837 | 0.44608
2199 | -2 | 78 | 40.7826 | 806.6843 | 536.0442 | 77.6 | 64.4363 | 0.66363 | 54.4 | 70.4817 | 36439.5826 | 0.46281 | -8.9249 | 77.1 | 63.9726 | 0.81909 | 54.4 | 70.4271 | 44856.843 | 0.48881 | 69.7292 | 57.1747 | 1.0745 | 54.4 | 63.4201 | 56323.9734 | 0.49882 | 69.7747 | 56.0747 | 1.3045 | 54.4 | 63.1747 | 74648.4408 | 0.52036 | 75.4466 | 62.5829 | 0.62909 | 54.4 | 68.7375 | 33874.2945 | 0.48 | 75.6012 | 62.3283 | 0.62454 | 54.4 | 68.6829 | 34801.9985 | 0.476 | 69.9747 | 57.0747 | 1.2445 | 54.4 | 63.4747 | 67076.6257 | 0.49682 | 69.9292 | 57.0201 | 1.1745 | 54.4 | 63.3747 | 63318.4622 | 0.49082
2200 | -1.9667 | 77.9 | 50.3078 | 355.6254 | 448.4545 | 73.453 | 57.9249 | 0.55906 | 54.4 | 63.9249 | 35905.4418 | 0.38734 | -14.4912 | 72.9077 | 57.0796 | 0.69359 | 54.4 | 63.6796 | 45777.9955 | 0.4138 | 77.2 | 62.7266 | 0.93359 | 54.4 | 68.9719 | 56330.6765 | 0.4318 | 77.3 | 61.9812 | 1.1381 | 54.4 | 68.9266 | 73103.566 | 0.4538 | 77.3 | 62.1719 | 0.53453 | 54.4 | 68.2719 | 33857.6281 | 0.4058 | 77.5 | 61.1625 | 0.52906 | 54.4 | 67.7719 | 36233.3457 | 0.4038 | 77.5 | 62.3719 | 1.0781 | 54.4 | 68.8719 | 68055.5183 | 0.4288 | 77.5 | 62.5719 | 1.0136 | 54.4 | 68.8719 | 63233.2918 | 0.4238
2201 | -1.9333 | 77.9 | 49.9 | 363.9075 | 406.7815 | 49.7 | 34.2644 | 0.58548 | 54.3452 | 40.5644 | 37749.4649 | 0.40812 | 14.128 | 49.3548 | 33.6096 | 0.73096 | 54.3452 | 40.4644 | 48039.5667 | 0.43512 | 50.0972 | 34.3712 | 0.86096 | 54.3452 | 40.6712 | 56503.3287 | 0.39958 | 50.0972 | 33.0068 | 1.0564 | 54.3452 | 40.2616 | 75790.536 | 0.42212 | 49.7 | 33.3548 | 0.53096 | 54.3452 | 39.9644 | 36220.676 | 0.40267 | 49.7 | 32.9836 | 0.53096 | 54.3452 | 39.6836 | 36802.9267 | 0.40067 | 50.7395 | 33.7039 | 0.99644 | 54.3452 | 40.4587 | 70563.3098 | 0.39558 | 50.6847 | 33.4943 | 0.93644 | 54.3452 | 40.2039 | 67088.1503 | 0.39058
2202 | -1.9 | 77.8 | 34.627 | 741.4283 | 490.5611 | 53.819 | 39.7838 | 0.68098 | 54.3 | 46.3838 | 39978.4027 | 0.47469 | 13.1719 | 53.4641 | 39.0288 | 0.84098 | 54.3 | 46.2838 | 50754.4836 | 0.50169 | 49.5 | 35.7098 | 0.99648 | 54.3 | 42.0648 | 57646.2411 | 0.46359 | 49.6 | 33.9197 | 1.2265 | 54.3 | 41.5648 | 80400.7963 | 0.48969 | 49.6 | 34.0098 | 0.62098 | 54.3 | 41.3648 | 40323.9217 | 0.47169 | 49.7 | 35.7746 | 0.61549 | 54.3 | 42.2746 | 35952.6963 | 0.46814 | 49.7 | 34.9746 | 1.162 | 54.3 | 41.7746 | 71247.3868 | 0.46214 | 49.7 | 33.8648 | 1.0965 | 54.3 | 41.1197 | 72524.4565 | 0.45969
2203 | -1.8667 | 77.8 | 41.8209 | 778.9447 | 526.4655 | 77.4 | 62.4248 | 0.64899 | 54.3 | 69.1248 | 40423.689 | 0.45074 | -13.225 | 76.9 | 61.1698 | 0.79899 | 54.3 | 68.6698 | 52644.1913 | 0.47829 | 74.9867 | 61.7766 | 1.059 | 54.3 | 68.2216 | 58327.9289 | 0.4905 | 75.0867 | 59.9216 | 1.3035 | 54.3 | 67.7216 | 82518.3292 | 0.5195 | 77.2 | 61.3799 | 0.62899 | 54.3 | 68.9799 | 41707.9125 | 0.47929 | 77.4 | 63.8799 | 0.61899 | 54.3 | 70.2799 | 34856.2388 | 0.46974 | 75.2867 | 61.3665 | 1.2335 | 54.3 | 68.1665 | 71451.4935 | 0.48995 | 75.1867 | 60.0216 | 1.179 | 54.3 | 67.5216 | 74530.6669 | 0.4915
2204 | -1.8333 | 77.7 | 49.9 | 367.5583 | 436.3642 | 68.9327 | 51.2121 | 0.54897 | 54.2 | 58.0121 | 40812.1259 | 0.38304 | -13.0228 | 68.4879 | 48.6467 | 0.69448 | 54.2 | 56.857 | 57428.916 | 0.41359 | 77 | 61.3139 | 0.90345 | 54.2 | 67.8691 | 59001.5071 | 0.41773 | 77.1 | 58.7588 | 1.1335 | 54.2 | 67.0139 | 86544.3329 | 0.45083 | 74.9491 | 57.0733 | 0.53897 | 54.2 | 64.4733 | 40525.7847 | 0.41183 | 75.1491 | 57.8873 | 0.51897 | 54.2 | 64.6976 | 37562.2757 | 0.39583 | 77.3 | 59.5933 | 1.0535 | 54.2 | 67.0036 | 77832.7398 | 0.41883 | 77.3 | 59.9242 | 1.0135 | 54.2 | 67.2242 | 73569.972 | 0.42383
2205 | -1.8 | 77.7 | 49.8447 | 375.7925 | 413.8241 | 49.7 | 33.5316 | 0.60105 | 54.2 | 40.3316 | 40871.3157 | 0.42174 | 14.9315 | 49.4 | 30.1763 | 0.77105 | 54.2 | 39.0316 | 61841.0895 | 0.45984 | 49.6 | 32.6211 | 0.86658 | 54.2 | 39.4763 | 61544.191 | 0.40274 | 49.6 | 30.8974 | 1.1066 | 54.2 | 39.1421 | 86807.4123 | 0.44129 | 49.7 | 32.6763 | 0.56105 | 54.2 | 39.9763 | 39972.4255 | 0.42774 | 49.7 | 31.8869 | 0.54105 | 54.2 | 39.1869 | 40271.3695 | 0.41129 | 49.7 | 29.9316 | 1.0221 | 54.2 | 37.9869 | 84912.689 | 0.40884 | 49.7 | 32.0869 | 0.98211 | 54.2 | 39.2869 | 72085.8034 | 0.40974
2206 | -1.7667 | 77.6 | 32.2877 | 953.2485 | 514.3398 | 63.9414 | 49.6414 | 0.69 | 54.2 | 56.5414 | 41428.0711 | 0.48266 | 12.0102 | 63.586 | 46.4968 | 0.88554 | 54.2 | 55.4968 | 63005.781 | 0.52722 | 49.9431 | 35.0646 | 1.0166 | 54.2 | 42.0646 | 63153.8559 | 0.47075 | 49.9877 | 34.42 | 1.2822 | 54.2 | 42.3646 | 83512.8431 | 0.5102 | 55.3291 | 39.6845 | 0.65108 | 54.2 | 47.4399 | 42635.8714 | 0.4962 | 55.4291 | 40.506 | 0.63108 | 54.2 | 47.6506 | 39562.0791 | 0.4812 | 50.1431 | 32.9646 | 1.2122 | 54.2 | 41.2646 | 87200.6674 | 0.48375 | 50.1431 | 34.8646 | 1.1466 | 54.2 | 42.1646 | 73038.8239 | 0.4792
2207 | -1.7333 | 77.6 | 46.4294 | 697.1389 | 505.5212 | 77.1445 | 60.056 | 0.6189 | 54.1 | 67.4115 | 44226.3061 | 0.43079 | -14.2736 | 76.7 | 57.6115 | 0.8089 | 54.1 | 66.767 | 64278.4502 | 0.48179 | 76.9 | 61.3115 | 1.0034 | 54.1 | 68.567 | 65534.0473 | 0.46668 | 77 | 60.656 | 1.2734 | 54.1 | 68.867 | 86811.9163 | 0.50623 | 77 | 58.034 | 0.6189 | 54.1 | 66.956 | 49042.3281 | 0.47034 | 77.2 | 62.4 | 0.5889 | 54.1 | 69.0335 | 36607.9183 | 0.44968 | 77.2 | 59.256 | 1.2178 | 54.1 | 67.9115 | 91377.5849 | 0.48479 | 77.1445 | 60.5005 | 1.1378 | 54.1 | 68.4115 | 79417.2752 | 0.47623
2208 | -1.7 | 77.5 | 49.9 | 382.8021 | 422.3487 | 62.2289 | 42.1289 | 0.54 | 54.0444 | 49.7289 | 45582.7982 | 0.37844 | -9.2337 | 61.8289 | 40.6401 | 0.72 | 54.0444 | 49.7845 | 64239.8875 | 0.43244 | 74.9647 | 55.8754 | 0.86332 | 54.0444 | 63.531 | 68551.7329 | 0.39977 | 75.0091 | 55.0754 | 1.1033 | 54.0444 | 63.831 | 91761.9394 | 0.43933 | 69.5401 | 47.0845 | 0.54444 | 54.0444 | 56.4289 | 51370.3316 | 0.41611 | 69.7401 | 52.9508 | 0.49888 | 54.0444 | 59.3064 | 34911.6497 | 0.37888 | 75.2647 | 53.931 | 1.0633 | 54.0444 | 62.931 | 94620.3521 | 0.42288 | 75.2091 | 54.931 | 0.98332 | 54.0444 | 63.2866 | 83653.0431 | 0.41233
2209 | -1.6 | 77.3 | 47.238 | 401.6077 | 422.1252 | 49.7 | 32.4787 | 0.62672 | 53.9443 | 39.9787 | 45027.7706 | 0.4358 | 15.4594 | 49.4 | 30.9344 | 0.82115 | 53.9443 | 39.9787 | 63621.7382 | 0.4918 | 49.6 | 31.1901 | 0.89672 | 53.9443 | 38.8344 | 68878.2519 | 0.41636 | 49.6 | 30.1344 | 1.1423 | 53.9443 | 38.9344 | 93151.1964 | 0.45436 | 49.6443 | 30.1901 | 0.61115 | 53.9443 | 39.1901 | 49506.7863 | 0.46336 | 49.7 | 33.8787 | 0.54115 | 53.9443 | 40.3787 | 35597.826 | 0.4098 | 49.7 | 29.7016 | 1.1023 | 53.9443 | 38.5458 | 92336.1524 | 0.44036 | 49.7 | 30.1344 | 1.0223 | 53.9443 | 38.4901 | 83475.8062 | 0.42792
2210 | -1.5 | 77.2 | 33.3403 | 1014.0372 | 518.7651 | 74.0625 | 57.9949 | 0.68442 | 53.8 | 65.6508 | 45812.7124 | 0.47609 | 3.2975 | 73.6625 | 56.6508 | 0.89442 | 53.8 | 65.7508 | 63513.0918 | 0.53409 | 58.2703 | 42.7937 | 1.0412 | 53.8 | 50.3379 | 67403.7177 | 0.48403 | 58.3703 | 42.0495 | 1.3112 | 53.8 | 50.5937 | 89475.7931 | 0.52303 | 66.8235 | 50.3352 | 0.69 | 53.8 | 58.9794 | 47654.2194 | 0.52456 | 67.0235 | 52.356 | 0.61 | 53.8 | 59.1119 | 37254.4712 | 0.463 | 58.5703 | 41.8937 | 1.2812 | 53.8 | 50.3937 | 89150.2105 | 0.51058 | 58.4703 | 42.6612 | 1.1912 | 53.8 | 50.5495 | 78783.1366 | 0.49803
2211 | -1.4 | 77 | 51.9871 | 491.6769 | 457.0939 | 76.7 | 58.0642 | 0.5944 | 53.7 | 65.7642 | 46109.8975 | 0.41328 | -14.1977 | 76.2 | 57.3202 | 0.78881 | 53.7 | 66.2202 | 62210.4012 | 0.47128 | 76.5 | 59.9202 | 0.95881 | 53.7 | 67.2642 | 66339.5118 | 0.44517 | 76.544 | 59.8202 | 1.2132 | 53.7 | 67.9202 | 84782.2504 | 0.48317 | 76.544 | 58.3083 | 0.61881 | 53.7 | 66.8642 | 47099.4397 | 0.47072 | 76.744 | 59.0083 | 0.5344 | 53.7 | 66.2083 | 39454.9766 | 0.40572 | 76.8 | 58.7083 | 1.1876 | 53.7 | 67.2642 | 89678.5651 | 0.47372 | 76.7 | 60.4642 | 1.0932 | 53.7 | 67.9202 | 74279.1426 | 0.45817
2212 | -1.3 | 76.9 | 49.9 | 375.2699 | 389.2408 | 52.3793 | 32.7596 | 0.55122 | 53.6 | 40.2596 | 45144.8265 | 0.38405 | -1.2934 | 52.0353 | 32.9279 | 0.73561 | 53.6 | 41.3157 | 58974.4371 | 0.44049 | 65.8334 | 47.1773 | 0.82439 | 53.6 | 54.3212 | 64400.8007 | 0.38307 | 65.9334 | 46.9212 | 1.0488 | 53.6 | 54.8652 | 83398.3854 | 0.41807 | 57.3212 | 36.9334 | 0.55561 | 53.6 | 45.5334 | 47480.0511 | 0.42312 | 59.182 | 38.8942 | 0.47 | 53.6 | 46.1381 | 39922.3186 | 0.35756 | 66.7502 | 45.782 | 1.0388 | 53.6 | 54.482 | 91259.6516 | 0.41464 | 66.7502 | 47.2138 | 0.94439 | 53.6 | 54.8699 | 76892.5732 | 0.39407
2213 | -1.2 | 76.7 | 41.3665 | 485.8903 | 420.9958 | 49.7 | 32.7686 | 0.65124 | 53.5 | 40.4248 | 46057.8326 | 0.45331 | 13.5475 | 49.4 | 33.881 | 0.84686 | 53.5 | 41.7248 | 55008.9268 | 0.50531 | 49.6 | 33.281 | 0.91686 | 53.5 | 40.2248 | 62571.0607 | 0.42731 | 49.6 | 32.581 | 1.1569 | 53.5 | 40.4248 | 82237.2216 | 0.46131 | 49.6 | 32.4934 | 0.64124 | 53.5 | 40.781 | 45734.8781 | 0.48587 | 49.7 | 31.8248 | 0.55124 | 53.5 | 39.3248 | 41315.1903 | 0.42043 | 49.7 | 31.5495 | 1.1569 | 53.5 | 39.8934 | 87727.8659 | 0.46087 | 49.7 | 32.4057 | 1.0469 | 53.5 | 39.9934 | 75676.8081 | 0.43831
2214 | -1.1 | 76.6 | 36.8077 | 927.4212 | 493.1806 | 76.1126 | 59.0748 | 0.67874 | 53.4 | 67.1311 | 48056.6226 | 0.46968 | -4.9415 | 75.7126 | 60.5311 | 0.86311 | 53.4 | 68.3311 | 54850.4006 | 0.51612 | 65.7669 | 51.0669 | 1.03 | 53.4 | 58.0669 | 63367.7947 | 0.48 | 65.7669 | 51.3358 | 1.29 | 53.4 | 58.7232 | 77559.0316 | 0.51244 | 72.929 | 57.5727 | 0.68437 | 53.4 | 65.5727 | 44165.9759 | 0.52306 | 73.029 | 56.2727 | 0.60437 | 53.4 | 64.0164 | 42697.7176 | 0.46262 | 65.9669 | 50.6232 | 1.29 | 53.4 | 58.5232 | 83160.1125 | 0.515 | 65.9669 | 51.0106 | 1.18 | 53.4 | 58.3669 | 73424.3331 | 0.49156
2215 | -1.0167 | 76.5 | 51.5229 | 369.5154 | 413.2848 | 75.4793 | 55.1843 | 0.58436 | 53.3 | 63.4843 | 49629.9281 | 0.40823 | -12.8134 | 75.0357 | 57.0972 | 0.74871 | 53.3 | 65.0972 | 55978.1648 | 0.44766 | 75.9 | 58.6486 | 0.91307 | 53.3 | 65.9614 | 65754.8486 | 0.4241 | 75.9436 | 60.6743 | 1.1374 | 53.3 | 67.5179 | 72383.5597 | 0.45154 | 75.9436 | 58.7179 | 0.59871 | 53.3 | 66.6179 | 43325.669 | 0.4571 | 76.1436 | 56.705 | 0.52871 | 53.3 | 64.505 | 43032.4211 | 0.40223 | 76.2 | 58.5486 | 1.1531 | 53.3 | 66.605 | 84676.9378 | 0.45866 | 76.1 | 58.4486 | 1.0431 | 53.3 | 66.105 | 77022.2996 | 0.4351
2216 | -0.93333 | 76.3435 | 49.9 | 369.7523 | 367.0565 | 49.7 | 29.5523 | 0.60131 | 53.2 | 37.9523 | 50379.5658 | 0.41748 | 9.225 | 49.4 | 31.2827 | 0.75131 | 53.2 | 39.3827 | 56474.3344 | 0.44692 | 53.3945 | 33.1075 | 0.82565 | 53.2 | 40.8641 | 70101.4718 | 0.38396 | 53.451 | 36.1075 | 1.0057 | 53.2 | 43.051 | 72934.4628 | 0.40083 | 50.1781 | 32.8738 | 0.57131 | 53.2 | 40.4173 | 41320.1529 | 0.43478 | 50.9603 | 30.2996 | 0.50565 | 53.2 | 38.2561 | 43735.895 | 0.38535 | 55.9898 | 37.2856 | 1.0357 | 53.2 | 44.9725 | 81084.2357 | 0.4137 | 55.9464 | 36.2725 | 0.93565 | 53.2 | 44.016 | 77010.4987 | 0.39226
2217 | -0.85 | 76.2 | 33.9972 | 695.452 | 430.101 | 52.9294 | 35.8127 | 0.70133 | 53.1 | 44.1561 | 50190.6934 | 0.48837 | 12.5469 | 52.6294 | 36.3427 | 0.857 | 53.1 | 44.6994 | 58311.9242 | 0.51137 | 49.5433 | 31.8399 | 0.977 | 53.1 | 39.8399 | 71916.488 | 0.45237 | 49.6 | 33.77 | 1.147 | 53.1 | 41.0266 | 75973.2321 | 0.4578 | 49.6 | 34.9266 | 0.65133 | 53.1 | 42.17 | 39956.7019 | 0.49523 | 49.7 | 31.9833 | 0.60133 | 53.1 | 40.0833 | 44639.0592 | 0.45793 | 49.7 | 33.8133 | 1.177 | 53.1 | 41.27 | 78324.7945 | 0.4698 | 49.7 | 33.0266 | 1.087 | 53.1 | 40.5833 | 75328.9792 | 0.45337
2218 | -0.76667 | 76.1 | 39.7761 | 839.6351 | 466.9092 | 75.7432 | 58.2729 | 0.67865 | 53 | 66.5729 | 49681.3081 | 0.47462 | -12.0494 | 75.3 | 57.7026 | 0.82865 | 53 | 66.3594 | 60893.3804 | 0.49462 | 72.9063 | 57.1496 | 1.0486 | 53 | 64.7928 | 69323.3504 | 0.48803 | 73.0063 | 57.5793 | 1.2286 | 53 | 65.036 | 78822.4135 | 0.48746 | 75.6 | 60.9161 | 0.65865 | 53 | 68.2161 | 40391.1515 | 0.49905 | 75.8 | 58.3161 | 0.61865 | 53 | 66.5161 | 45326.7671 | 0.47162 | 73.2063 | 57.4793 | 1.2586 | 53 | 65.336 | 82557.9365 | 0.49946 | 73.1496 | 57.4928 | 1.1586 | 53 | 65.0928 | 76100.7727 | 0.48546
2219 | -0.68333 | 76 | 50.2018 | 366.9998 | 383.9543 | 69.4747 | 50.2609 | 0.59431 | 52.9 | 58.2041 | 47671.6291 | 0.41388 | -11.8514 | 68.9747 | 48.0903 | 0.72862 | 52.9 | 57.1903 | 63528.0755 | 0.43388 | 75.3431 | 57.8156 | 0.91293 | 52.9 | 65.2587 | 66884.6334 | 0.4246 | 75.4 | 57.2018 | 1.0572 | 52.9 | 64.8587 | 80516.3334 | 0.4216 | 74.1916 | 56.7071 | 0.56431 | 52.9 | 64.2071 | 41201.7336 | 0.4286 | 74.3916 | 54.2502 | 0.53862 | 52.9 | 62.5071 | 45452.2804 | 0.41074 | 75.6431 | 56.3311 | 1.0929 | 52.9 | 64.7449 | 88143.0837 | 0.4346 | 75.6 | 56.9449 | 1.0029 | 52.9 | 64.8018 | 78643.0399 | 0.42117
2220 | -0.6 | 75.843 | 49.786 | 378.4883 | 360.5183 | 49.7 | 32.385 | 0.6357 | 52.843 | 40.085 | 45993.6039 | 0.44341 | 13.4169 | 49.4 | 30.056 | 0.7814 | 52.843 | 39.099 | 63283.7256 | 0.46798 | 49.901 | 31.429 | 0.8871 | 52.843 | 38.986 | 68321.769 | 0.41141 | 49.958 | 30.386 | 1.0271 | 52.843 | 38.386 | 83772.4173 | 0.40841 | 49.7 | 31.928 | 0.5757 | 52.843 | 39.728 | 42740.6695 | 0.43741 | 49.7 | 30.613 | 0.5514 | 52.843 | 38.656 | 44245.8601 | 0.42198 | 50.6459 | 30.3589 | 1.0471 | 52.843 | 38.8449 | 89159.8841 | 0.41884 | 50.6459 | 31.873 | 0.9671 | 52.843 | 39.4589 | 75522.7357 | 0.40384
2221 | -0.53333 | 75.7429 | 31.557 | 942.0169 | 443.7105 | 62.3555 | 47.1697 | 0.72 | 52.8 | 54.7697 | 45703.666 | 0.50028 | 10.9257 | 62.0555 | 46.084 | 0.88571 | 52.8 | 54.4697 | 58983.6866 | 0.52728 | 49.957 | 33.6854 | 1.0271 | 52.8 | 41.4426 | 69778.228 | 0.47685 | 49.9998 | 32.9997 | 1.1928 | 52.8 | 41.0426 | 84626.8812 | 0.47443 | 54.8553 | 38.9838 | 0.65571 | 52.8 | 46.8838 | 43405.1047 | 0.49928 | 54.9553 | 38.7267 | 0.64142 | 52.8 | 46.6838 | 43527.3898 | 0.48785 | 50.157 | 33.0854 | 1.2171 | 52.8 | 41.2854 | 86910.4104 | 0.48443 | 50.157 | 34.6712 | 1.1171 | 52.8 | 41.8283 | 72019.5886 | 0.46585
2222 | -0.46667 | 75.6428 | 45.3631 | 719.5572 | 433.514 | 75.3 | 58.0994 | 0.64855 | 52.7 | 65.8566 | 46668.8865 | 0.45256 | -13.8979 | 74.8428 | 58.4711 | 0.80283 | 52.7 | 66.3138 | 54840.3679 | 0.47899 | 75.0428 | 58.8711 | 1.0228 | 52.7 | 66.5711 | 69450.292 | 0.47656 | 75.1 | 58.2566 | 1.1928 | 52.7 | 66.2138 | 83873.9224 | 0.47356 | 75.1428 | 58.4138 | 0.61855 | 52.7 | 66.3138 | 43337.8455 | 0.47156 | 75.3 | 57.4421 | 0.60855 | 52.7 | 65.6994 | 45732.0506 | 0.46413 | 75.3428 | 58.6283 | 1.2128 | 52.7 | 66.6711 | 85031.5983 | 0.48356 | 75.3 | 59.1566 | 1.1071 | 52.7 | 66.6138 | 74804.0078 | 0.46299
2223 | -0.4 | 75.5426 | 49.9 | 386.4208 | 358.5781 | 59.8281 | 40.1281 | 0.58 | 52.6 | 48.0281 | 47583.7261 | 0.402 | -8.7288 | 59.4281 | 41.1707 | 0.71 | 52.6 | 48.9281 | 54234.7671 | 0.42385 | 72.3192 | 54.6045 | 0.88853 | 52.6 | 61.9471 | 65807.7484 | 0.41254 | 72.4192 | 52.8324 | 1.0328 | 52.6 | 60.8751 | 84128.6717 | 0.41012 | 65.281 | 45.8516 | 0.53426 | 52.6 | 53.7943 | 43844.9773 | 0.40941 | 66.8001 | 45.6281 | 0.53426 | 52.6 | 54.2707 | 47600.783 | 0.40856 | 72.6192 | 54.6045 | 1.0471 | 52.6 | 62.1471 | 79095.4708 | 0.41754 | 72.6192 | 53.9324 | 0.95279 | 52.6 | 61.3324 | 74254.0906 | 0.39812
2224 | -0.33333 | 75.4425 | 47.876 | 395.1233 | 359.1639 | 49.7 | 32.4873 | 0.65149 | 52.5425 | 40.3448 | 47098.3696 | 0.45647 | 13.7782 | 49.4 | 32.1149 | 0.79149 | 52.5425 | 40.2724 | 57391.6469 | 0.4739 | 49.6 | 33.3873 | 0.92149 | 52.5425 | 40.3299 | 62467.3402 | 0.4279 | 49.6 | 30.9873 | 1.083 | 52.5425 | 38.9873 | 84588.8763 | 0.43147 | 49.6425 | 31.8299 | 0.59149 | 52.5425 | 39.8299 | 44288.05 | 0.4509 | 49.7 | 30.8597 | 0.59149 | 52.5425 | 39.3448 | 46796.1096 | 0.45147 | 49.7 | 32.5299 | 1.0772 | 52.5425 | 39.8299 | 76988.3592 | 0.4269 | 49.7 | 31.1724 | 0.98724 | 52.5425 | 38.7873 | 76186.5327 | 0.41205
2225 | -0.26667 | 75.3424 | 33.5365 | 969.9059 | 439.1732 | 68.9277 | 53.3701 | 0.71424 | 52.5 | 61.1125 | 46425.2087 | 0.49727 | 5.5815 | 68.5701 | 51.755 | 0.86424 | 52.5 | 60.4125 | 60448.2021 | 0.51527 | 55.3035 | 40.6611 | 1.0415 | 52.5 | 47.7611 | 63882.3669 | 0.48576 | 55.346 | 38.9339 | 1.2415 | 52.5 | 47.0339 | 85050.3239 | 0.49376 | 62.358 | 46.4732 | 0.66576 | 52.5 | 54.4732 | 44068.0595 | 0.50573 | 62.458 | 45.9156 | 0.67 | 52.5 | 54.3732 | 46293.6936 | 0.5093 | 55.5035 | 40.0187 | 1.2215 | 52.5 | 47.5187 | 79074.2402 | 0.48576 | 55.5035 | 39.1339 | 1.1373 | 52.5 | 46.9339 | 77698.7184 | 0.47533
2226 | -0.2 | 75.3 | 49.831 | 556.1535 | 399.2371 | 74.9 | 57.3538 | 0.62846 | 52.5 | 65.0115 | 46058.61 | 0.4375 | -13.1948 | 74.4 | 55.4115 | 0.76846 | 52.5 | 64.1115 | 60936.3563 | 0.45908 | 74.6423 | 59.2269 | 0.98269 | 52.5 | 66.2692 | 63305.8216 | 0.45592 | 74.7 | 57.1538 | 1.1727 | 52.5 | 65.3538 | 86111.5936 | 0.4675 | 74.7423 | 57.4115 | 0.60423 | 52.5 | 65.3115 | 43637.9274 | 0.4575 | 74.9 | 56.3538 | 0.61423 | 52.5 | 64.9538 | 47591.0959 | 0.4655 | 74.9423 | 57.6384 | 1.1427 | 52.5 | 65.4961 | 82955.9441 | 0.45592 | 74.9 | 58.1692 | 1.0727 | 52.5 | 65.6692 | 74976.8278 | 0.4485
2227 | -0.25 | 75.4 | 49.9 | 376.7061 | 344.2421 | 52.2733 | 33.3468 | 0.58578 | 52.5 | 41.0046 | 46047.6785 | 0.40563 | -0.96984 | 51.9311 | 32.0202 | 0.72156 | 52.5 | 40.5624 | 59904.2195 | 0.42963 | 64.0123 | 45.9233 | 0.84844 | 52.5 | 53.0811 | 64065.2711 | 0.39395 | 64.1123 | 43.2811 | 1.0342 | 52.5 | 51.8389 | 89646.7817 | 0.41053 | 56.1796 | 37.1374 | 0.54 | 52.5 | 44.9374 | 42858.7864 | 0.40973 | 58.7108 | 38.3843 | 0.55 | 52.5 | 46.9264 | 47012.6844 | 0.42116 | 65.5264 | 45.9843 | 0.99844 | 52.5 | 53.7264 | 81762.9968 | 0.39753 | 65.4843 | 45.8374 | 0.93422 | 52.5 | 53.4952 | 76326.9264 | 0.38953
2228 | -0.3 | 75.5 | 41.6504 | 487.161 | 378.0536 | 49.7 | 33.6476 | 0.67159 | 52.6 | 41.0897 | 45058.2666 | 0.46695 | 13.0007 | 49.4 | 32.4897 | 0.82159 | 52.6 | 40.7897 | 58447.2873 | 0.49253 | 49.6 | 33.4055 | 0.93738 | 52.6 | 40.4476 | 63541.2315 | 0.43595 | 49.6 | 30.6476 | 1.1532 | 52.6 | 39.3476 | 91345.2436 | 0.45853 | 49.6 | 33.0738 | 0.61159 | 52.6 | 40.7317 | 42251.7745 | 0.46495 | 49.7 | 32.4897 | 0.62579 | 52.6 | 40.6897 | 45139.9049 | 0.47695 | 49.7 | 32.4317 | 1.0974 | 52.6 | 39.9317 | 79100.0684 | 0.43595 | 49.7 | 31.9634 | 1.0274 | 52.6 | 39.6055 | 76275.8562 | 0.43111
2229 | -0.35 | 75.6 | 36.2351 | 930.4742 | 450.5063 | 74.4287 | 58.7385 | 0.68839 | 52.6 | 66.2385 | 45145.7736 | 0.47903 | -3.9078 | 73.9707 | 57.5966 | 0.84839 | 52.6 | 65.8966 | 58164.7573 | 0.50661 | 64.1891 | 49.931 | 1.04 | 52.6 | 56.831 | 62345.5087 | 0.484 | 64.2891 | 47.6471 | 1.29 | 52.6 | 56.1471 | 89675.0863 | 0.51358 | 70.6988 | 55.0247 | 0.6542 | 52.6 | 62.8247 | 43137.7967 | 0.49852 | 70.8988 | 54.8247 | 0.6742 | 52.6 | 63.0828 | 45399.3678 | 0.51352 | 64.4891 | 48.8471 | 1.22 | 52.6 | 56.4471 | 79729.7894 | 0.48658 | 64.3891 | 49.2471 | 1.1558 | 52.6 | 56.5471 | 73353.3587 | 0.48258
2230 | -0.4 | 75.6 | 51.2092 | 394.5878 | 386.1574 | 74.5184 | 56.8021 | 0.59837 | 52.7 | 64.1439 | 44109.4816 | 0.41444 | -12.8645 | 74.0765 | 54.7113 | 0.73837 | 52.7 | 63.2694 | 60071.6563 | 0.44302 | 74.8 | 57.6347 | 0.93255 | 52.7 | 65.0929 | 66586.6169 | 0.43144 | 74.9 | 57.8418 | 1.1626 | 52.7 | 65.7255 | 83078.4616 | 0.46444 | 74.9 | 56.7092 | 0.57837 | 52.7 | 64.651 | 43954.3756 | 0.43744 | 75.1 | 56.6092 | 0.59837 | 52.7 | 65.0092 | 46171.0947 | 0.45344 | 75.1 | 58.7418 | 1.0926 | 52.7 | 65.8255 | 74703.9709 | 0.43386 | 75.1 | 58.3674 | 1.0326 | 52.7 | 65.5674 | 71825.4464 | 0.43044
2231 | -0.45 | 75.7 | 49.9 | 370.5 | 347.7331 | 49.7 | 32.2331 | 0.59166 | 52.7583 | 39.3914 | 43007.3749 | 0.41099 | 7.7153 | 49.4 | 29.1914 | 0.74748 | 52.7583 | 38.1914 | 63074.1611 | 0.44616 | 54.3954 | 33.2206 | 0.84583 | 52.7583 | 41.4954 | 74755.7632 | 0.3915 | 54.4371 | 35.7789 | 1.0517 | 52.7583 | 43.5371 | 82125.5362 | 0.41833 | 50.4927 | 30.4093 | 0.55166 | 52.7583 | 38.7676 | 46068.1012 | 0.41699 | 51.2437 | 31.0603 | 0.56583 | 52.7583 | 39.7768 | 47746.2154 | 0.43041 | 56.404 | 37.6709 | 0.96583 | 52.7583 | 44.8875 | 75863.149 | 0.38517 | 56.404 | 37.9623 | 0.92 | 52.7583 | 45.0623 | 71037.7801 | 0.38475
2232 | -0.5 | 75.8 | 33.0132 | 708.405 | 414.0151 | 52.5613 | 37.0948 | 0.68168 | 52.8 | 44.3948 | 43831.1131 | 0.47301 | 12.4565 | 52.2613 | 34.8532 | 0.86168 | 52.8 | 43.7948 | 62531.2703 | 0.51401 | 49.5 | 29.992 | 0.98752 | 52.8 | 38.992 | 80886.5118 | 0.46076 | 49.5416 | 32.1752 | 1.1975 | 52.8 | 40.4752 | 87240.0976 | 0.47859 | 49.6 | 31.0752 | 0.64168 | 52.8 | 40.0336 | 49307.481 | 0.48518 | 49.7 | 31.4336 | 0.65168 | 52.8 | 40.5336 | 50115.7035 | 0.49759 | 49.7 | 31.4168 | 1.1175 | 52.8 | 39.5336 | 85168.0625 | 0.44359 | 49.7 | 32.9752 | 1.0575 | 52.8 | 40.3336 | 73809.8233 | 0.44159
2233 | -0.51667 | 75.8 | 38.2797 | 887.9567 | 459.7363 | 75.3 | 59.2075 | 0.6483 | 52.8 | 66.5075 | 44068.6199 | 0.45481 | -11.4831 | 74.9 | 57.3075 | 0.8383 | 52.8 | 66.1075 | 61524.0532 | 0.49939 | 72.4861 | 54.8276 | 1.0783 | 52.8 | 63.669 | 79748.8039 | 0.50149 | 72.5276 | 56.1105 | 1.2883 | 52.8 | 64.5105 | 88096.9701 | 0.5119 | 75.2 | 57.2245 | 0.6583 | 52.8 | 66.166 | 49203.3269 | 0.49898 | 75.3 | 57.266 | 0.67415 | 52.8 | 66.5075 | 50697.0024 | 0.51139 | 72.7276 | 54.535 | 1.2083 | 52.8 | 63.252 | 91883.8242 | 0.4809 | 72.6861 | 56.7105 | 1.1383 | 52.8 | 64.3105 | 76083.5221 | 0.47532
2234 | -0.53333 | 75.8 | 50.6448 | 358.4376 | 382.8375 | 71.7239 | 51.7376 | 0.55828 | 52.8 | 59.4963 | 46757.9447 | 0.38997 | -11.4326 | 71.2239 | 50.1549 | 0.73828 | 52.8 | 59.4135 | 64672.672 | 0.43855 | 75.0414 | 55.5069 | 0.95241 | 52.8 | 64.2069 | 77942.2597 | 0.44355 | 75.1 | 55.931 | 1.1324 | 52.8 | 64.5483 | 90724.1616 | 0.44997 | 75.2 | 55.4069 | 0.57414 | 52.8 | 64.0069 | 47547.2041 | 0.43697 | 75.3414 | 54.331 | 0.59414 | 52.8 | 63.7896 | 51954.028 | 0.44997 | 75.3 | 54.4655 | 1.0683 | 52.8 | 63.3655 | 92877.4838 | 0.42455 | 75.3 | 56.4896 | 0.99241 | 52.8 | 64.2483 | 77668.7568 | 0.41338
2235 | -0.55 | 75.8 | 49.9 | 378.6307 | 359.472 | 49.7 | 30.0112 | 0.59175 | 52.8 | 38.2112 | 48945.2601 | 0.41481 | 13.4021 | 49.4 | 29.5287 | 0.77762 | 52.8 | 38.7112 | 64530.6214 | 0.46381 | 51.6217 | 31.0567 | 0.90175 | 52.8 | 39.6567 | 77661.9227 | 0.41987 | 51.663 | 30.8154 | 1.0676 | 52.8 | 39.6567 | 92836.1051 | 0.42487 | 49.6 | 29.7524 | 0.57175 | 52.8 | 38.4112 | 47502.0089 | 0.43522 | 49.7 | 28.3699 | 0.59175 | 52.8 | 37.9699 | 52913.9778 | 0.45081 | 52.2994 | 30.6931 | 1.0117 | 52.8 | 39.3931 | 91237.9093 | 0.40229 | 52.2581 | 31.3343 | 0.93175 | 52.8 | 39.4343 | 81135.3693 | 0.38829
2236 | -0.56667 | 75.9 | 29.812 | 969.4161 | 449.2484 | 61.7319 | 44.7496 | 0.68589 | 52.9 | 52.8496 | 48692.1152 | 0.47794 | 12.7356 | 61.4319 | 44.8674 | 0.87589 | 52.9 | 53.5496 | 60779.7927 | 0.52494 | 49.5 | 32.612 | 1.0477 | 52.9 | 40.8531 | 74353.5446 | 0.48765 | 49.6 | 31.6943 | 1.2377 | 52.9 | 40.4943 | 92426.6015 | 0.49165 | 53.9554 | 36.3908 | 0.66177 | 52.9 | 45.1908 | 48571.0095 | 0.50265 | 54.1142 | 35.7496 | 0.68177 | 52.9 | 45.2496 | 52627.7819 | 0.52065 | 49.7 | 32.0708 | 1.1877 | 52.9 | 40.3531 | 87409.5745 | 0.47165 | 49.7 | 32.112 | 1.0977 | 52.9 | 40.1531 | 80456.266 | 0.45765
2237 | -0.58333 | 75.9 | 43.5563 | 778.1816 | 449.826 | 75.4 | 56.2282 | 0.62821 | 52.9 | 64.5872 | 50146.6697 | 0.43592 | -13.1096 | 75 | 57.8231 | 0.80231 | 52.9 | 66.0641 | 57731.5323 | 0.48033 | 75.2 | 59.0641 | 1.0523 | 52.9 | 66.9641 | 71077.2001 | 0.49033 | 75.2 | 58.241 | 1.2464 | 52.9 | 66.6231 | 88531.0091 | 0.49633 | 75.3 | 56.7641 | 0.6341 | 52.9 | 65.6641 | 48880.653 | 0.48133 | 75.459 | 56.3641 | 0.65821 | 52.9 | 65.9051 | 52403.5322 | 0.49992 | 75.4 | 58.5051 | 1.1923 | 52.9 | 66.5051 | 84261.4612 | 0.47474 | 75.4 | 57.9462 | 1.1023 | 52.9 | 66.0051 | 80482.6988 | 0.46133
2238 | -0.6 | 75.9 | 49.9 | 379.1174 | 375.173 | 63.9411 | 41.8411 | 0.55409 | 52.9 | 50.382 | 51197.496 | 0.38682 | -9.5913 | 63.5002 | 43.7048 | 0.70409 | 52.9 | 52.0639 | 58531.152 | 0.42205 | 74.45 | 55.5364 | 0.91818 | 52.9 | 63.5955 | 72507.4262 | 0.42591 | 74.55 | 56.6319 | 1.0823 | 52.9 | 64.3728 | 80804.0996 | 0.43032 | 70.3184 | 49.582 | 0.55409 | 52.9 | 58.3229 | 48230.7538 | 0.42209 | 70.5184 | 49.382 | 0.57818 | 52.9 | 58.7229 | 51312.0409 | 0.44109 | 74.75 | 54.7773 | 1.0323 | 52.9 | 63.0364 | 86468.1671 | 0.41191 | 74.75 | 54.2546 | 0.96227 | 52.9 | 62.4955 | 82230.2402 | 0.4025
2239 | -0.61667 | 75.9 | 48.5383 | 387.1532 | 370.7756 | 49.7 | 31.392 | 0.63184 | 52.9 | 39.3736 | 48185.4655 | 0.4387 | 14.9865 | 49.4 | 31.1552 | 0.78184 | 52.9 | 39.6552 | 59832.5062 | 0.46829 | 49.6 | 31.492 | 0.92776 | 52.9 | 39.2328 | 70067.721 | 0.4297 | 49.6 | 32.396 | 1.0778 | 52.9 | 39.696 | 77639.2336 | 0.4287 | 49.6408 | 30.096 | 0.59184 | 52.9 | 38.896 | 48707.0092 | 0.45229 | 49.7 | 30.0552 | 0.61592 | 52.9 | 39.2552 | 50764.0219 | 0.46929 | 49.7 | 30.6512 | 1.0437 | 52.9 | 38.5328 | 83144.5542 | 0.41629 | 49.7 | 29.8736 | 0.97776 | 52.9 | 37.9736 | 80807.6928 | 0.40788
2240 | -0.63333 | 76 | 32.705 | 999.7152 | 462.5167 | 68.4337 | 52.9337 | 0.7 | 52.9 | 60.4744 | 45318.1945 | 0.48681 | 7.6496 | 68.0744 | 51.8744 | 0.86407 | 52.9 | 60.1744 | 58391.4893 | 0.51581 | 53.8303 | 39.3269 | 1.0578 | 52.9 | 46.4676 | 64244.5595 | 0.49212 | 53.871 | 38.8676 | 1.2278 | 52.9 | 46.1676 | 77172.3278 | 0.48912 | 61.2896 | 44.3269 | 0.67593 | 52.9 | 53.0676 | 47992.4998 | 0.51556 | 61.3896 | 43.5896 | 0.69593 | 52.9 | 53.0489 | 52103.5177 | 0.53097 | 54.0303 | 38.6269 | 1.2078 | 52.9 | 46.0269 | 77777.172 | 0.48012 | 54.0303 | 37.3269 | 1.1378 | 52.9 | 45.2676 | 79453.8647 | 0.47671
2241 | -0.65 | 76 | 49.6774 | 585.0752 | 428.1111 | 75.5 | 57.3245 | 0.61811 | 53 | 65.084 | 46732.8033 | 0.42887 | -12.8724 | 75.0406 | 57.8811 | 0.76811 | 53 | 65.7217 | 54914.775 | 0.45768 | 75.2 | 60.0028 | 1.0022 | 53 | 67.1028 | 63842.9599 | 0.46568 | 75.3 | 58.9245 | 1.1622 | 53 | 66.5434 | 79597.1139 | 0.46327 | 75.4 | 57.4623 | 0.61811 | 53 | 65.9028 | 46515.6516 | 0.47227 | 75.5 | 55.8028 | 0.64406 | 53 | 65.5028 | 53309.1449 | 0.49027 | 75.5 | 58.9434 | 1.1422 | 53 | 66.5028 | 79286.7945 | 0.45568 | 75.5 | 57.7434 | 1.0922 | 53 | 65.8434 | 81002.9845 | 0.45627
2242 | -0.66667 | 76 | 49.9 | 378.9786 | 365.2168 | 53.9528 | 33.4314 | 0.56596 | 53 | 41.5314 | 48446.3444 | 0.39457 | -3.2764 | 53.5528 | 35.5719 | 0.69596 | 53 | 43.0719 | 52473.297 | 0.41638 | 67.2359 | 48.4191 | 0.86809 | 53 | 55.9786 | 67905.6584 | 0.40164 | 67.2359 | 47.6977 | 1.0081 | 53 | 55.4977 | 82532.0106 | 0.40124 | 58.8 | 38.1809 | 0.55 | 53 | 46.8404 | 47736.4135 | 0.421 | 61.1719 | 39.5314 | 0.58 | 53 | 49.0719 | 52649.8231 | 0.4414 | 68.191 | 49.391 | 0.98809 | 53 | 56.7719 | 77785.0006 | 0.39364 | 68.1505 | 48.391 | 0.95809 | 53 | 56.2314 | 78927.3695 | 0.39924
2243 | -0.68333 | 76 | 43.399 | 455.2806 | 391.8643 | 49.7 | 32.1983 | 0.66193 | 53 | 40.258 | 48311.6922 | 0.46076 | 12.5149 | 49.4 | 33.4387 | 0.79193 | 53 | 41.0387 | 53154.8113 | 0.47516 | 49.6 | 32.4773 | 0.9479 | 53 | 40.0177 | 67732.6879 | 0.44076 | 49.6 | 33.1967 | 1.1079 | 53 | 40.3773 | 75985.4415 | 0.43976 | 49.6403 | 31.358 | 0.63193 | 53 | 40.0983 | 48191.2613 | 0.47976 | 49.7 | 31.3177 | 0.65193 | 53 | 40.458 | 50219.3204 | 0.49635 | 49.7 | 33.4177 | 1.0679 | 53 | 40.358 | 72798.7806 | 0.42576 | 49.7 | 33.437 | 1.0379 | 53 | 40.4773 | 70293.159 | 0.43376
2244 | -0.7 | 76 | 36.3152 | 928.4828 | 467.9772 | 74.313 | 58.0935 | 0.69402 | 53 | 65.9337 | 47083.4357 | 0.48442 | -3.1213 | 73.8728 | 58.7935 | 0.82804 | 53 | 66.1935 | 52183.011 | 0.49442 | 62.7848 | 48.4043 | 1.066 | 53 | 55.5043 | 64303.1906 | 0.49479 | 62.8848 | 50.0641 | 1.23 | 53 | 56.3043 | 65833.5275 | 0.4906 | 69.5859 | 52.9663 | 0.69 | 53 | 61.6663 | 47754.9625 | 0.52361 | 69.7859 | 53.7261 | 0.71 | 53 | 62.3261 | 47493.9841 | 0.53861 | 63.0445 | 48.425 | 1.2 | 53 | 55.3848 | 73595.8553 | 0.4782 | 62.9848 | 49.6043 | 1.16 | 53 | 56.1445 | 65124.9068 | 0.4862
2245 | -0.68333 | 76 | 51.3208 | 388.8754 | 399.3366 | 75.5401 | 56.6208 | 0.60401 | 53 | 64.5807 | 47755.2235 | 0.42081 | -13.491 | 75.0401 | 57.6807 | 0.71802 | 53 | 65.0807 | 51717.7838 | 0.42661 | 75.3 | 59.5005 | 0.95203 | 53 | 66.5005 | 63344.232 | 0.44461 | 75.4 | 60.9208 | 1.086 | 53 | 67.1807 | 65753.1297 | 0.43402 | 75.4 | 56.7005 | 0.61401 | 53 | 65.4005 | 47807.4962 | 0.46521 | 75.6 | 56.7609 | 0.62802 | 53 | 65.7208 | 49432.3033 | 0.47721 | 75.6 | 59.3203 | 1.076 | 53 | 66.2604 | 73399.2057 | 0.42821 | 75.5401 | 59.5609 | 1.036 | 53 | 66.4807 | 69375.9983 | 0.43321
2246 | -0.66667 | 76 | 49.9 | 367.4599 | 353.6799 | 49.7 | 30.4201 | 0.608 | 53 | 38.5201 | 48978.0851 | 0.423 | 8.0604 | 49.36 | 31.3401 | 0.712 | 53 | 39.0001 | 53348.2644 | 0.4238 | 53.6791 | 36.1591 | 0.856 | 53 | 43.0991 | 62606.617 | 0.396 | 53.7791 | 36.8591 | 0.956 | 53 | 43.3591 | 67805.537 | 0.3824 | 50.2598 | 30.8599 | 0.582 | 53 | 39.4599 | 47454.4166 | 0.4442 | 51.0595 | 30.1596 | 0.596 | 53 | 39.6596 | 51948.2949 | 0.4526 | 56.2189 | 37.4989 | 0.95 | 53 | 44.5589 | 74576.9014 | 0.3788 | 56.1789 | 37.819 | 0.92 | 53 | 44.899 | 70809.1545 | 0.3858
2247 | -0.65 | 76 | 36.3524 | 625.6726 | 411.7076 | 51.1431 | 34.5836 | 0.70203 | 52.9 | 42.6836 | 48634.869 | 0.49022 | 12.0143 | 50.8431 | 35.3438 | 0.81203 | 52.9 | 42.8836 | 52807.5038 | 0.48722 | 49.5399 | 33.8203 | 0.97804 | 52.9 | 40.9804 | 64214.3965 | 0.45382 | 49.6 | 34.7203 | 1.098 | 52.9 | 41.2203 | 68052.9748 | 0.43722 | 49.6 | 32.6405 | 0.67203 | 52.9 | 41.2405 | 47385.8312 | 0.50922 | 49.7 | 31.8608 | 0.68203 | 52.9 | 41.1006 | 50864.9633 | 0.51882 | 49.7 | 33.3209 | 1.098 | 52.9 | 40.4608 | 75299.6627 | 0.43782 | 49.7 | 33.9804 | 1.058 | 52.9 | 40.9405 | 69258.0738 | 0.44222
2248 | -0.63333 | 75.9 | 39.2471 | 851.9753 | 460.2058 | 75.5 | 58.7988 | 0.69795 | 52.9 | 66.8988 | 48735.7638 | 0.48617 | -9.442 | 75.1 | 59.759 | 0.80193 | 52.9 | 67.059 | 51369.9053 | 0.47857 | 69.7955 | 55.0352 | 1.064 | 52.9 | 62.2352 | 65181.7702 | 0.49199 | 69.7955 | 55.0545 | 1.184 | 52.9 | 62.0147 | 73280.9196 | 0.47199 | 74.2074 | 57.9266 | 0.69398 | 52.9 | 66.4664 | 47234.8845 | 0.52837 | 74.3471 | 57.4664 | 0.70795 | 52.9 | 66.5266 | 50055.9117 | 0.53798 | 69.9955 | 55.4352 | 1.194 | 52.9 | 62.3352 | 72856.9609 | 0.47599 | 69.9955 | 55.3352 | 1.144 | 52.9 | 62.3352 | 70293.8654 | 0.47999
2249 | -0.61667 | 75.9 | 50.2964 | 367.6856 | 383.5414 | 70.9351 | 52.6747 | 0.60793 | 52.9 | 60.354 | 46108.4783 | 0.42176 | -12.7108 | 70.4351 | 53.4144 | 0.68793 | 52.9 | 60.454 | 48910.3325 | 0.41115 | 75.2 | 58.7982 | 0.92189 | 52.9 | 65.7982 | 63368.652 | 0.42955 | 75.2396 | 58.1189 | 1.0319 | 52.9 | 65.1586 | 73870.1533 | 0.41115 | 75.0586 | 57.3378 | 0.60793 | 52.9 | 65.5775 | 45011.0736 | 0.46215 | 75.2586 | 56.0567 | 0.61793 | 52.9 | 65.1567 | 49875.4003 | 0.47215 | 75.5 | 59.7793 | 1.0359 | 52.9 | 66.2189 | 68030.9066 | 0.41255 | 75.4396 | 58.5378 | 1.0019 | 52.9 | 65.5982 | 70478.1738 | 0.41755
2250 | -0.6 | 75.9 | 49.9 | 370.4681 | 354.1077 | 49.7 | 32.7814 | 0.63605 | 52.9 | 40.2814 | 44928.0633 | 0.44326 | 12.9106 | 49.4 | 33.3814 | 0.7221 | 52.9 | 40.2419 | 48166.2056 | 0.43026 | 50.1533 | 33.2557 | 0.8721 | 52.9 | 40.0557 | 61721.5106 | 0.40465 | 50.1928 | 32.7557 | 0.97814 | 52.9 | 39.5557 | 71107.7104 | 0.38765 | 49.7 | 32.7024 | 0.60605 | 52.9 | 40.5419 | 43240.7157 | 0.46226 | 49.7 | 30.0419 | 0.6221 | 52.9 | 39.3024 | 50905.9764 | 0.47047 | 51.1228 | 35.6252 | 0.9521 | 52.9 | 41.5252 | 61479.2486 | 0.37884 | 51.0624 | 32.8647 | 0.9321 | 52.9 | 39.9647 | 71030.4905 | 0.39005
2251 | -0.61667 | 75.9 | 34.1246 | 758.9191 | 426.4033 | 55.1627 | 39.6839 | 0.72212 | 52.9 | 47.4839 | 46709.994 | 0.50467 | 11.6785 | 54.8021 | 40.2839 | 0.82212 | 52.9 | 47.3839 | 49675.823 | 0.48867 | 49.5 | 35.6636 | 1.0021 | 52.9 | 42.103 | 57967.3652 | 0.46427 | 49.5394 | 34.703 | 1.1282 | 52.9 | 41.3424 | 70055.2046 | 0.44927 | 50.2665 | 35.2089 | 0.68606 | 52.9 | 43.0483 | 43109.8203 | 0.52127 | 50.3665 | 32.7695 | 0.70212 | 52.9 | 42.2089 | 51829.3439 | 0.53527 | 49.7 | 35.5394 | 1.0882 | 52.9 | 41.6606 | 64560.3879 | 0.43367 | 49.7 | 34.2636 | 1.0882 | 52.9 | 41.203 | 69945.1761 | 0.45327
2252 | -0.63333 | 76 | 42.2213 | 764.9091 | 450.6006 | 75.5 | 59.0965 | 0.68786 | 52.9 | 66.8965 | 47170.5357 | 0.4785 | -13.3367 | 75 | 59.2357 | 0.77179 | 52.9 | 66.5357 | 50867.2354 | 0.46111 | 73.3926 | 60.2498 | 1.0379 | 52.9 | 66.5105 | 57054.7005 | 0.48193 | 73.4533 | 59.5712 | 1.1779 | 52.9 | 66.0712 | 68425.7289 | 0.46893 | 75.3 | 60.0965 | 0.67786 | 52.9 | 67.9572 | 43368.7199 | 0.5175 | 75.5 | 58.4179 | 0.70786 | 52.9 | 67.5572 | 50280.2443 | 0.5355 | 73.6533 | 59.5319 | 1.1379 | 52.9 | 65.9319 | 67188.9538 | 0.45393 | 73.6533 | 59.6319 | 1.1379 | 52.9 | 66.2712 | 66421.3887 | 0.47493
2253 | -0.65 | 76 | 49.9 | 380.8865 | 374.4743 | 63.6382 | 45.3382 | 0.6 | 53 | 52.9774 | 45909.1245 | 0.41796 | -13.0772 | 63.1382 | 46.5423 | 0.67392 | 53 | 53.1598 | 46623.6397 | 0.39935 | 75.1392 | 59.2351 | 0.89175 | 53 | 65.7742 | 58904.9455 | 0.41209 | 75.1784 | 57.9701 | 1.0057 | 53 | 64.8526 | 72361.1038 | 0.40109 | 70.699 | 52.4732 | 0.58784 | 53 | 60.6341 | 45002.891 | 0.44809 | 71.0207 | 52.799 | 0.61784 | 53 | 61.3382 | 46884.0752 | 0.46709 | 75.4392 | 58.4918 | 0.96567 | 53 | 64.9526 | 68522.2186 | 0.38509 | 75.3392 | 59.6351 | 0.97175 | 53 | 66.0351 | 63732.8981 | 0.40548
2254 | -0.66667 | 76 | 49.8391 | 377.9987 | 364.3378 | 49.7 | 33.0828 | 0.66219 | 53 | 40.7438 | 45854.9125 | 0.46131 | 13.4607 | 49.4 | 35.7438 | 0.73219 | 53 | 41.7438 | 41631.0184 | 0.4367 | 49.6 | 34.1656 | 0.88219 | 53 | 40.5047 | 57111.9858 | 0.41131 | 49.6609 | 31.7656 | 1.0183 | 53 | 39.0266 | 76288.7129 | 0.40592 | 49.7 | 31.8438 | 0.62609 | 53 | 40.3438 | 46738.8466 | 0.47592 | 49.7 | 32.5828 | 0.64219 | 53 | 40.8828 | 45848.3124 | 0.48631 | 49.7 | 31.8656 | 0.96438 | 53 | 38.6656 | 71786.9115 | 0.38392 | 49.6 | 32.7609 | 0.95828 | 53 | 39.4828 | 67419.8998 | 0.39992
2255 | -0.68333 | 76 | 33.4053 | 886.6159 | 447.4521 | 61.7518 | 46.7739 | 0.74 | 53 | 54.5129 | 46504.9053 | 0.51644 | 11.1556 | 61.3907 | 48.9907 | 0.81 | 53 | 54.9907 | 42014.6291 | 0.48483 | 49.8663 | 37.0106 | 1.0083 | 53 | 43.0106 | 54144.552 | 0.46772 | 49.9274 | 34.2106 | 1.1783 | 53 | 41.6106 | 77647.741 | 0.47033 | 54.6571 | 39.0624 | 0.70611 | 53 | 47.4013 | 46006.7785 | 0.53672 | 54.7571 | 39.3402 | 0.71611 | 53 | 47.7402 | 46225.6217 | 0.54472 | 50.0663 | 35.0327 | 1.1283 | 53 | 41.7716 | 70782.3713 | 0.44833 | 50.0663 | 34.7716 | 1.1083 | 53 | 41.8106 | 70720.9619 | 0.46294
2256 | -0.7 | 76 | 46.6703 | 674.5859 | 441.5796 | 75.6 | 58.9941 | 0.67777 | 53 | 66.7941 | 46761.8708 | 0.46944 | -14.0588 | 75.1 | 60.633 | 0.72777 | 53 | 66.833 | 43881.2898 | 0.43344 | 75.3 | 62.8165 | 0.99165 | 53 | 68.5553 | 51765.679 | 0.46082 | 75.4 | 59.6165 | 1.1855 | 53 | 67.0553 | 78183.096 | 0.47244 | 75.4 | 59.1941 | 0.66777 | 53 | 67.4941 | 45504.1718 | 0.50944 | 75.6 | 59.2941 | 0.67777 | 53 | 67.6941 | 46188.1496 | 0.51582 | 75.6 | 60.7941 | 1.1216 | 53 | 67.3941 | 69566.2096 | 0.44744 | 75.5612 | 59.7718 | 1.1055 | 53 | 67.033 | 73042.1836 | 0.46244
2257 | -0.7 | 76 | 49.9 | 380.0197 | 367.6035 | 56.7583 | 37.8196 | 0.6 | 53 | 45.7196 | 47821.428 | 0.42023 | -7.137 | 56.3809 | 39.0583 | 0.64 | 53 | 45.6196 | 46040.0072 | 0.38023 | 71.3163 | 56.226 | 0.83161 | 53 | 61.9873 | 52261.4655 | 0.38542 | 71.3163 | 52.8873 | 1.0216 | 53 | 60.4486 | 78670.5589 | 0.40703 | 62.9551 | 44.3938 | 0.58387 | 53 | 52.6938 | 45492.2437 | 0.44632 | 64.5034 | 45.8809 | 0.59387 | 53 | 54.2809 | 46015.5069 | 0.45071 | 71.555 | 54.5099 | 0.95161 | 53 | 61.0099 | 67900.6178 | 0.37903 | 71.5163 | 52.6099 | 0.95161 | 53 | 60.1486 | 75419.077 | 0.39865
2258 | -0.7 | 76 | 47.9579 | 391.2947 | 376.5842 | 49.7 | 32.6456 | 0.68228 | 53 | 40.807 | 48739.9754 | 0.47737 | 14.1921 | 49.4 | 33.8456 | 0.73228 | 53 | 40.607 | 47222.7854 | 0.43537 | 49.6 | 34.5842 | 0.86842 | 53 | 40.6456 | 54588.1733 | 0.40437 | 49.6 | 31.8456 | 1.0946 | 53 | 39.5456 | 81485.9087 | 0.43498 | 49.6386 | 32.9456 | 0.64228 | 53 | 41.1456 | 45003.2492 | 0.48998 | 49.7 | 32.5842 | 0.64228 | 53 | 40.9456 | 46048.2409 | 0.48937 | 49.7 | 33.1842 | 0.99842 | 53 | 39.7456 | 69140.4022 | 0.39898 | 49.7 | 30.8228 | 1.0146 | 53 | 38.8456 | 79757.3885 | 0.4236
2259 | -0.7 | 76 | 34.1073 | 949.3678 | 462.4597 | 68.8602 | 53.1987 | 0.75 | 53 | 61.2987 | 49013.5926 | 0.52115 | 6.6236 | 68.3987 | 53.3527 | 0.8 | 53 | 60.5142 | 50363.1024 | 0.47715 | 54.7139 | 40.7754 | 0.9923 | 53 | 47.237 | 57895.0347 | 0.46115 | 54.7524 | 39.2215 | 1.2585 | 53 | 46.96 | 81565.7802 | 0.50038 | 62.0063 | 46.9678 | 0.71615 | 53 | 55.0678 | 44845.7499 | 0.54346 | 62.1063 | 46.0448 | 0.71615 | 53 | 54.7678 | 47885.3257 | 0.54246 | 54.9139 | 39.9985 | 1.1585 | 53 | 46.8985 | 72229.5576 | 0.46077 | 54.9139 | 38.1215 | 1.1785 | 53 | 46.36 | 82517.0841 | 0.492
2260 | -0.7 | 76 | 50.1723 | 551.0288 | 425.9391 | 75.6 | 57.7302 | 0.66384 | 53 | 65.9302 | 49512.5672 | 0.46137 | -13.5306 | 75.1 | 56.8302 | 0.70767 | 53 | 64.5302 | 53563.3902 | 0.41999 | 75.3 | 59.4686 | 0.93151 | 53 | 66.3302 | 61845.7209 | 0.43337 | 75.4 | 59.5535 | 1.1915 | 53 | 67.0535 | 79000.8224 | 0.47437 | 75.4384 | 59.2535 | 0.64767 | 53 | 67.1918 | 44038.7075 | 0.49337 | 75.6 | 57.4302 | 0.64767 | 53 | 66.3918 | 49421.3976 | 0.49399 | 75.6 | 59.3302 | 1.0915 | 53 | 66.4302 | 74193.9401 | 0.43499 | 75.6 | 58.5535 | 1.1215 | 53 | 66.5535 | 79905.9261 | 0.46899
2261 | -0.7 | 76 | 49.9 | 375.9747 | 363.6982 | 52.3392 | 32.8862 | 0.61618 | 53 | 41.2245 | 49858.6933 | 0.42732 | -1.7191 | 51.9392 | 32.6097 | 0.65618 | 53 | 40.148 | 52932.6742 | 0.39094 | 65.2277 | 46.2807 | 0.80382 | 53 | 53.319 | 63540.7338 | 0.37268 | 65.266 | 46.6955 | 1.0376 | 53 | 54.3572 | 80519.2991 | 0.41206 | 56.8747 | 39.7217 | 0.57382 | 53 | 47.1982 | 41165.5988 | 0.437 | 59.3922 | 39.354 | 0.58 | 53 | 48.1922 | 48760.0992 | 0.441 | 66.6157 | 46.807 | 0.94382 | 53 | 54.207 | 78071.4416 | 0.37468 | 66.5775 | 46.507 | 0.97765 | 53 | 54.707 | 82291.1813 | 0.40968
2262 | -0.7 | 76.1 | 42.3262 | 473.5366 | 395.6503 | 49.7 | 33.0093 | 0.70237 | 53 | 41.1475 | 49278.9451 | 0.49104 | 13.7922 | 49.4 | 32.5856 | 0.76237 | 53 | 40.2475 | 53726.6056 | 0.45704 | 49.6 | 32.3475 | 0.89856 | 53 | 39.5093 | 64683.7077 | 0.41704 | 49.6 | 32.7712 | 1.1447 | 53 | 40.4712 | 80568.5453 | 0.45604 | 49.6381 | 34.9237 | 0.63619 | 53 | 42.0856 | 39232.4417 | 0.48581 | 49.7 | 32.3093 | 0.65237 | 53 | 40.9093 | 47299.8309 | 0.49342 | 49.7 | 30.7475 | 1.0547 | 53 | 38.7093 | 83413.1116 | 0.41966 | 49.7 | 30.5093 | 1.0886 | 53 | 39.2093 | 86804.967 | 0.45428
2263 | -0.71667 | 76.1 | 35.8636 | 945.8809 | 473.5777 | 74.9157 | 58.8677 | 0.7276 | 53 | 66.9677 | 48929.279 | 0.50656 | -3.1963 | 74.5157 | 57.5438 | 0.7976 | 53 | 65.6058 | 56492.213 | 0.47618 | 64.2007 | 48.8627 | 1.0162 | 53 | 56.1247 | 65137.8691 | 0.47286 | 64.2627 | 49.9247 | 1.2762 | 53 | 57.1627 | 76382.6958 | 0.50824 | 71.1528 | 56.3809 | 0.68 | 53 | 64.0049 | 41947.8299 | 0.51628 | 71.3528 | 55.2288 | 0.6938 | 53 | 63.7288 | 46709.6738 | 0.52928 | 64.4627 | 48.1106 | 1.2062 | 53 | 55.8867 | 82404.9455 | 0.47986 | 64.4007 | 47.5867 | 1.2262 | 53 | 56.2247 | 86081.8743 | 0.51324
2264 | -0.73333 | 76.1 | 51.7379 | 392.9169 | 405.4644 | 75.6 | 56.5032 | 0.62758 | 53 | 64.8653 | 50529.9969 | 0.43993 | -13.2964 | 75.1 | 55.2274 | 0.69758 | 53 | 63.5274 | 57955.8775 | 0.41717 | 75.3379 | 58.1895 | 0.91137 | 53 | 65.4274 | 65212.814 | 0.42255 | 75.4 | 58.6411 | 1.1414 | 53 | 66.2653 | 79885.9816 | 0.45431 | 75.5 | 58.0516 | 0.59379 | 53 | 65.8895 | 43236.4209 | 0.45031 | 75.7 | 57.1274 | 0.60758 | 53 | 65.7274 | 47244.3104 | 0.46393 | 75.7 | 57.5032 | 1.0814 | 53 | 65.2653 | 82354.1498 | 0.43155 | 75.6 | 58.3379 | 1.1114 | 53 | 66.3137 | 80261.0252 | 0.46493
2265 | -0.75 | 76.1 | 49.9 | 372.329 | 362.6534 | 49.7 | 29.4111 | 0.62244 | 53.1 | 38.2733 | 52954.9698 | 0.43571 | 5.4946 | 49.3622 | 29.3355 | 0.69866 | 53.1 | 37.6977 | 58440.6707 | 0.41795 | 54.7695 | 35.9183 | 0.81622 | 53.1 | 43.0561 | 64210.8398 | 0.37811 | 54.7695 | 34.8317 | 1.0262 | 53.1 | 42.9939 | 85825.56 | 0.40911 | 50.6824 | 32.7935 | 0.55622 | 53.1 | 40.2935 | 41386.5969 | 0.42122 | 52.0428 | 31.9916 | 0.56622 | 53.1 | 40.5916 | 47583.991 | 0.43098 | 58.6206 | 38.5317 | 0.97622 | 53.1 | 46.3073 | 81706.1965 | 0.38762 | 58.5206 | 39.8206 | 0.99 | 53.1 | 47.5584 | 77611.415 | 0.414
2266 | -0.76667 | 76.2 | 33.6123 | 681.2544 | 426.7344 | 52.8788 | 35.0904 | 0.72247 | 53.1 | 44.0281 | 53883.9732 | 0.5041 | 12.4245 | 52.5788 | 34.8034 | 0.8187 | 53.1 | 43.4658 | 60898.4449 | 0.4891 | 49.5377 | 33.5493 | 0.9487 | 53.1 | 40.5493 | 63212.5525 | 0.43948 | 49.6 | 31.9493 | 1.1887 | 53.1 | 40.2493 | 87588.8333 | 0.4731 | 49.6 | 33.7623 | 0.63247 | 53.1 | 41.387 | 41840.1815 | 0.48048 | 49.7 | 32.674 | 0.65247 | 53.1 | 41.1116 | 46287.2557 | 0.4941 | 49.7 | 33.374 | 1.1187 | 53.1 | 40.674 | 76508.2673 | 0.4471 | 49.7 | 32.6493 | 1.1287 | 53.1 | 40.6493 | 79906.0244 | 0.4701
2267 | -0.78333 | 76.2 | 39.3485 | 857.3724 | 471.7673 | 75.7 | 57.6502 | 0.70376 | 53.1 | 66.4502 | 53109.751 | 0.48888 | -12.1385 | 75.3 | 57.3376 | 0.79751 | 53.1 | 65.9127 | 60015.0991 | 0.47851 | 73.0716 | 57.5218 | 1.0175 | 53.1 | 64.8843 | 66155.1359 | 0.472 | 73.1716 | 57.5965 | 1.2775 | 53.1 | 65.4716 | 82985.1425 | 0.50763 | 75.5624 | 58.7629 | 0.63751 | 53.1 | 66.9253 | 44797.4076 | 0.48626 | 75.7 | 58.6629 | 0.65751 | 53.1 | 67.1878 | 46988.0639 | 0.49926 | 73.3716 | 58.5467 | 1.2038 | 53.1 | 65.6467 | 74552.9614 | 0.479 | 73.334 | 57.0467 | 1.2075 | 53.1 | 65.2467 | 81987.1915 | 0.50363
2268 | -0.8 | 76.2 | 50.3867 | 360.0831 | 392.2065 | 70.4084 | 49.5705 | 0.61374 | 53.1 | 58.4705 | 53354.1544 | 0.42712 | -12.2557 | 69.9084 | 49.8705 | 0.70374 | 53.1 | 58.2331 | 58902.7879 | 0.41912 | 75.4 | 57.3123 | 0.88123 | 53.1 | 64.7498 | 66941.7018 | 0.41049 | 75.5 | 58.4246 | 1.1112 | 53.1 | 65.9872 | 79038.9466 | 0.44187 | 74.8744 | 54.8365 | 0.55374 | 53.1 | 63.2365 | 46413.2255 | 0.42149 | 75.0744 | 55.0616 | 0.56749 | 53.1 | 63.699 | 47689.663 | 0.43349 | 75.7 | 57.4118 | 1.0412 | 53.1 | 64.9995 | 79536.5353 | 0.41387 | 75.7 | 57.2498 | 1.0512 | 53.1 | 65.3872 | 81188.8732 | 0.44049
2269 | -0.8 | 76.2 | 49.9 | 377.9007 | 370.1381 | 49.7 | 29.8761 | 0.6588 | 53.1 | 38.9761 | 54465.3204 | 0.4584 | 13.0801 | 49.4 | 30.1761 | 0.7588 | 53.1 | 38.8761 | 60617.3174 | 0.45177 | 50.1225 | 31.1106 | 0.85254 | 53.1 | 38.6359 | 67806.2864 | 0.39615 | 50.1225 | 32.2359 | 1.0588 | 53.1 | 39.8359 | 79498.098 | 0.42252 | 49.7 | 30.0761 | 0.57254 | 53.1 | 38.5761 | 46559.6248 | 0.43277 | 49.7 | 30.5014 | 0.57254 | 53.1 | 38.8387 | 45914.7413 | 0.43515 | 51.1556 | 31.257 | 0.9888 | 53.1 | 39.0944 | 82374.3936 | 0.39489 | 51.1183 | 32.1317 | 0.9988 | 53.1 | 40.0317 | 79240.2657 | 0.41727
2270 | -0.8 | 76.2 | 31.2768 | 944.093 | 459.6957 | 62.2722 | 44.835 | 0.74628 | 53.1 | 53.8978 | 54462.3644 | 0.52114 | 12.2443 | 61.9094 | 45.3978 | 0.86628 | 53.1 | 53.8978 | 59696.3935 | 0.51614 | 49.5 | 32.4512 | 0.99884 | 53.1 | 40.3512 | 71554.1302 | 0.46579 | 49.6 | 33.5256 | 1.2188 | 53.1 | 41.2884 | 81743.9036 | 0.48616 | 54.4978 | 36.5606 | 0.65628 | 53.1 | 45.4862 | 49160.1495 | 0.49916 | 54.5978 | 37.1606 | 0.65628 | 53.1 | 45.8862 | 47945.2723 | 0.49916 | 49.7 | 33.414 | 1.1651 | 53.1 | 40.9768 | 79215.8472 | 0.46316 | 49.7 | 32.6256 | 1.1588 | 53.1 | 40.8884 | 82131.3292 | 0.48316
2271 | -0.8 | 76.2 | 44.4003 | 751.4994 | 458.5929 | 75.8 | 57.1113 | 0.68742 | 53.1 | 65.9855 | 53371.4559 | 0.47682 | -13.3127 | 75.3 | 57.5855 | 0.79113 | 53.1 | 65.9855 | 58533.5156 | 0.47282 | 75.5 | 59.1371 | 1.0111 | 53.1 | 66.8113 | 69317.97 | 0.47045 | 75.5 | 58.5596 | 1.2211 | 53.1 | 66.8226 | 86664.3269 | 0.48682 | 75.6 | 56.4484 | 0.62742 | 53.1 | 65.5484 | 50355.8399 | 0.47782 | 75.8 | 56.4855 | 0.62742 | 53.1 | 65.6855 | 50387.5113 | 0.47582 | 75.8 | 58.9967 | 1.1648 | 53.1 | 66.7596 | 81818.7523 | 0.46482 | 75.7 | 57.6596 | 1.1611 | 53.1 | 66.4226 | 87642.7993 | 0.48582
2272 | -0.8 | 76.2 | 49.9 | 380.6501 | 383.769 | 63.2774 | 42.2253 | 0.6037 | 53.1 | 51.0883 | 53367.8193 | 0.42211 | -9.7497 | 62.8774 | 42.8514 | 0.7037 | 53.1 | 51.2514 | 58720.6626 | 0.42011 | 74.3916 | 54.6353 | 0.8774 | 53.1 | 62.6614 | 72409.1613 | 0.40707 | 74.4286 | 54.6135 | 1.0711 | 53.1 | 63.0135 | 88530.531 | 0.42444 | 69.4253 | 47.1841 | 0.5537 | 53.1 | 56.4841 | 51399.3161 | 0.4197 | 70.0034 | 47.9883 | 0.5474 | 53.1 | 57.1253 | 50323.7225 | 0.41633 | 74.6916 | 53.4614 | 1.0111 | 53.1 | 62.0244 | 89955.0283 | 0.40407 | 74.6286 | 54.1395 | 1.0174 | 53.1 | 62.8765 | 87162.6241 | 0.42507
2273 | -0.8 | 76.2 | 47.3164 | 400.7112 | 384.9187 | 49.7 | 30.4157 | 0.68263 | 53.1 | 39.5157 | 54735.085 | 0.47284 | 14.6288 | 49.4 | 31.2157 | 0.78894 | 53.1 | 39.7157 | 59855.7287 | 0.46984 | 49.6 | 29.2051 | 0.91526 | 53.1 | 37.842 | 77759.2461 | 0.4241 | 49.6 | 30.2157 | 1.0953 | 53.1 | 38.6788 | 89012.2388 | 0.43647 | 49.6369 | 28.4788 | 0.60263 | 53.1 | 38.1788 | 53825.5332 | 0.46147 | 49.7 | 29.242 | 0.59263 | 53.1 | 38.442 | 50567.4536 | 0.44947 | 49.7 | 28.8945 | 1.0453 | 53.1 | 37.5683 | 91069.2194 | 0.4171 | 49.7 | 29.9788 | 1.0353 | 53.1 | 38.4788 | 84884.1261 | 0.43184
2274 | -0.8 | 76.2 | 32.1181 | 1047.1973 | 482.5135 | 73.1544 | 55.1646 | 0.73367 | 53.1 | 64.3646 | 55359.1787 | 0.5142 | 3.9882 | 72.6911 | 55.7646 | 0.85367 | 53.1 | 64.4646 | 60630.3062 | 0.5112 | 57.5767 | 41.546 | 1.0627 | 53.1 | 49.4562 | 71193.6562 | 0.49396 | 57.5767 | 40.4665 | 1.2627 | 53.1 | 49.0665 | 90247.0804 | 0.50296 | 65.6339 | 47.0972 | 0.69 | 53.1 | 56.7972 | 53280.8557 | 0.5229 | 65.7707 | 48.0604 | 0.67 | 53.1 | 57.0972 | 49427.8106 | 0.50727 | 57.7767 | 40.3665 | 1.2227 | 53.1 | 48.8297 | 89217.9471 | 0.48733 | 57.7135 | 40.6297 | 1.1927 | 53.1 | 49.1665 | 85326.8085 | 0.49833
2275 | -0.81667 | 76.2 | 50.8279 | 538.1968 | 433.1444 | 75.8 | 55.8465 | 0.64733 | 53.1 | 64.8465 | 54254.7847 | 0.4534 | -12.9548 | 75.3 | 55.9831 | 0.75733 | 53.1 | 64.6831 | 61021.8943 | 0.4514 | 75.5 | 59.8099 | 0.98099 | 53.1 | 66.9465 | 64582.3505 | 0.45713 | 75.6 | 57.5099 | 1.181 | 53.1 | 65.9465 | 88936.1787 | 0.46876 | 75.6 | 55.3198 | 0.62366 | 53.1 | 64.9198 | 52787.8681 | 0.4734 | 75.8 | 55.4297 | 0.59733 | 53.1 | 64.693 | 50897.9205 | 0.4554 | 75.8 | 57.6099 | 1.141 | 53.1 | 65.8465 | 86901.4591 | 0.4554 | 75.7 | 57.8099 | 1.111 | 53.1 | 66.0465 | 83325.6277 | 0.46376
2276 | -0.83333 | 76.3 | 49.9 | 380.6576 | 374.6845 | 54.3924 | 32.8194 | 0.60635 | 53.2 | 41.8829 | 54380.3479 | 0.41981 | -2.7441 | 54.0559 | 32.7194 | 0.70635 | 53.2 | 41.6829 | 62749.7188 | 0.42081 | 67.4289 | 48.421 | 0.8473 | 53.2 | 55.948 | 67587.5861 | 0.39429 | 67.5289 | 47.6655 | 1.0273 | 53.2 | 55.802 | 85456.816 | 0.40992 | 59.3132 | 36.8132 | 0.56 | 53.2 | 46.4497 | 52846.4451 | 0.428 | 61.3829 | 38.0464 | 0.54 | 53.2 | 47.6464 | 52668.6279 | 0.41 | 68.1099 | 47.5924 | 0.9973 | 53.2 | 55.7559 | 85837.7262 | 0.39792 | 68.0734 | 47.6559 | 0.9673 | 53.2 | 55.8924 | 82570.1247 | 0.40392
2277 | -0.85 | 76.3 | 40.7478 | 497.0604 | 407.4297 | 49.7 | 30.6816 | 0.70272 | 53.2 | 39.918 | 55629.7006 | 0.4869 | 14.1571 | 49.4 | 30.618 | 0.81908 | 53.2 | 39.818 | 64405.6064 | 0.4899 | 49.6 | 31.9088 | 0.93908 | 53.2 | 39.5816 | 69248.468 | 0.4359 | 49.6 | 31.4544 | 1.1291 | 53.2 | 39.618 | 85730.1837 | 0.4499 | 49.6 | 30.6452 | 0.64272 | 53.2 | 39.8816 | 51056.4267 | 0.4889 | 49.7 | 30.0088 | 0.61636 | 53.2 | 39.2452 | 50956.3758 | 0.4699 | 49.7 | 30.318 | 1.0991 | 53.2 | 38.7816 | 88977.7349 | 0.43754 | 49.7 | 30.5816 | 1.0591 | 53.2 | 38.9816 | 84247.9932 | 0.4419
2278 | -0.86667 | 76.3 | 35.3567 | 979.9335 | 488.2549 | 75.9 | 57.6088 | 0.71726 | 53.2 | 66.7451 | 54892.1831 | 0.50072 | -4.8524 | 75.4 | 56.8814 | 0.84726 | 53.2 | 66.2814 | 65592.1068 | 0.50572 | 66.5789 | 50.8152 | 1.05 | 53.2 | 58.5789 | 69447.7615 | 0.48964 | 66.6426 | 50.0789 | 1.2664 | 53.2 | 58.4426 | 87667.3471 | 0.50364 | 73.4143 | 56.2231 | 0.69363 | 53.2 | 65.2231 | 49764.3914 | 0.5259 | 73.6143 | 55.2594 | 0.67 | 53.2 | 64.5594 | 51266.0049 | 0.50754 | 66.8426 | 50.4975 | 1.24 | 53.2 | 58.57 | 85175.4042 | 0.49564 | 66.8426 | 49.3789 | 1.19 | 53.2 | 58.0789 | 86864.9024 | 0.49764
2279 | -0.88333 | 76.3 | 52.2 | 383.5494 | 414.478 | 75.9 | 55.4808 | 0.62723 | 53.2 | 64.3808 | 53516.0595 | 0.43834 | -11.8829 | 75.4 | 54.7447 | 0.74723 | 53.2 | 63.9447 | 64519.7446 | 0.44734 | 75.6 | 57.317 | 0.94085 | 53.2 | 65.2808 | 71562.7048 | 0.43634 | 75.6 | 57.2808 | 1.1308 | 53.2 | 65.5447 | 86756.6694 | 0.4497 | 75.7 | 55.8532 | 0.60723 | 53.2 | 65.017 | 50560.8723 | 0.4637 | 75.9 | 54.617 | 0.59362 | 53.2 | 64.117 | 52501.3417 | 0.44898 | 75.9 | 57.8893 | 1.1045 | 53.2 | 65.817 | 83104.1864 | 0.4407 | 75.8 | 56.4447 | 1.0708 | 53.2 | 65.0808 | 86403.9927 | 0.44634
2280 | -0.9 | 76.4 | 49.9 | 375.5292 | 372.4931 | 50.0966 | 29.5442 | 0.62279 | 53.2 | 38.3442 | 53143.95 | 0.43095 | 5.714 | 49.7605 | 29.0163 | 0.74279 | 53.2 | 38.1803 | 64248.5462 | 0.44295 | 57.348 | 36.9119 | 0.84 | 53.2 | 44.9119 | 71843.1813 | 0.39128 | 57.384 | 38.1038 | 1.01 | 53.2 | 45.8759 | 81588.6359 | 0.40264 | 51.7223 | 31.2339 | 0.57639 | 53.2 | 40.1699 | 49197.7468 | 0.43739 | 53.3235 | 30.6154 | 0.55639 | 53.2 | 40.1793 | 52836.482 | 0.42212 | 60.2514 | 39.3875 | 0.99 | 53.2 | 47.5875 | 86394.4569 | 0.39364 | 60.2514 | 38.9875 | 0.96 | 53.2 | 47.4875 | 84901.8564 | 0.4
2281 | -0.9 | 76.4 | 32.5717 | 718.5307 | 438.1008 | 53.608 | 35.8643 | 0.71641 | 53.2 | 44.7283 | 53180.0578 | 0.50033 | 13.1154 | 53.2439 | 35.0643 | 0.86281 | 53.2 | 44.4643 | 65587.4664 | 0.51497 | 49.5359 | 32.1844 | 0.97922 | 53.2 | 40.0844 | 70844.5498 | 0.45397 | 49.6 | 33.6563 | 1.1556 | 53.2 | 40.9563 | 76719.4894 | 0.45933 | 49.6 | 31.9922 | 0.66281 | 53.2 | 40.8563 | 48675.7611 | 0.50333 | 49.7 | 30.3844 | 0.65281 | 53.2 | 39.8844 | 52508.9089 | 0.49397 | 49.7 | 31.5485 | 1.1392 | 53.2 | 39.7844 | 86273.1799 | 0.45297 | 49.7 | 31.9766 | 1.0992 | 53.2 | 40.1125 | 81062.6613 | 0.45897
2282 | -0.9 | 76.4 | 39.3329 | 864.6185 | 480.2251 | 75.9 | 57.3149 | 0.68716 | 53.2 | 66.2791 | 53636.6262 | 0.48066 | -12.5805 | 75.5 | 57.0433 | 0.83716 | 53.2 | 66.2433 | 64298.0846 | 0.49866 | 73.9165 | 57.1956 | 1.0472 | 53.2 | 65.3598 | 73081.8994 | 0.48622 | 73.9807 | 57.8673 | 1.2207 | 53.2 | 65.6956 | 82237.8325 | 0.48622 | 75.7642 | 57.6791 | 0.66716 | 53.2 | 66.8791 | 50624.2334 | 0.50966 | 75.9 | 57.3433 | 0.66358 | 53.2 | 66.6433 | 51336.8703 | 0.50266 | 74.2165 | 56.9598 | 1.2172 | 53.2 | 65.324 | 87923.9818 | 0.48587 | 74.1807 | 57.7956 | 1.1672 | 53.2 | 65.824 | 79883.4286 | 0.48922
2283 | -0.9 | 76.4 | 50.5069 | 351.073 | 399.0918 | 71.4207 | 49.8349 | 0.60357 | 53.2 | 58.8992 | 54438.6378 | 0.41993 | -11.7359 | 70.985 | 50.7278 | 0.73714 | 53.2 | 59.5635 | 62205.3263 | 0.43893 | 75.6 | 56.4071 | 0.91714 | 53.2 | 64.5428 | 73680.7075 | 0.42628 | 75.6357 | 56.1785 | 1.0707 | 53.2 | 64.4142 | 86904.6137 | 0.42428 | 75.5071 | 55.0499 | 0.58714 | 53.2 | 64.1856 | 50314.5925 | 0.44728 | 75.7071 | 54.7213 | 0.57714 | 53.2 | 63.9213 | 50882.1039 | 0.44093 | 75.9 | 56.1428 | 1.0707 | 53.2 | 64.5428 | 88486.1069 | 0.42628 | 75.8357 | 56.8785 | 1.0207 | 53.2 | 64.9785 | 80662.1102 | 0.42564
2284 | -0.9 | 76.4 | 49.9 | 379.0157 | 375.9513 | 49.7 | 29.3509 | 0.64288 | 53.2 | 38.4509 | 54807.9171 | 0.44902 | 13.7761 | 49.4 | 31.3153 | 0.77932 | 53.2 | 39.7153 | 58716.7689 | 0.46437 | 50.5964 | 30.7541 | 0.87932 | 53.2 | 38.8541 | 72864.5895 | 0.40873 | 50.632 | 29.8897 | 1.0193 | 53.2 | 38.3185 | 88662.1738 | 0.40673 | 49.7 | 30.0509 | 0.59288 | 53.2 | 38.9509 | 48987.755 | 0.45302 | 49.7 | 29.4441 | 0.58288 | 53.2 | 38.4153 | 49239.0264 | 0.44266 | 51.7996 | 31.3861 | 1.0129 | 53.2 | 39.6217 | 86388.1921 | 0.4038 | 51.764 | 31.2285 | 0.95932 | 53.2 | 39.4573 | 82104.876 | 0.4008
2285 | -0.9 | 76.4 | 30.3872 | 975.0894 | 469.0929 | 63.1332 | 45.6914 | 0.73645 | 53.2 | 54.6268 | 53760.4883 | 0.51323 | 12.3422 | 62.7978 | 46.4042 | 0.87645 | 53.2 | 54.9687 | 60022.5147 | 0.52358 | 49.5 | 32.3226 | 1.0294 | 53.2 | 40.5226 | 74058.6494 | 0.47839 | 49.5645 | 32.5453 | 1.1994 | 53.2 | 40.6517 | 85250.4407 | 0.47739 | 54.9559 | 38.014 | 0.68291 | 53.2 | 46.814 | 48431.682 | 0.51939 | 55.1204 | 38.014 | 0.67291 | 53.2 | 46.714 | 47859.3834 | 0.51039 | 49.7 | 33.2162 | 1.1894 | 53.2 | 40.9872 | 81562.1006 | 0.47239 | 49.7 | 33.1098 | 1.1194 | 53.2 | 40.9162 | 77804.1153 | 0.46939
2286 | -0.9 | 76.4 | 45.2605 | 743.2238 | 463.3447 | 75.9 | 57.1768 | 0.66707 | 53.2 | 65.8768 | 52294.4445 | 0.46624 | -14.5387 | 75.4354 | 56.5768 | 0.79707 | 53.2 | 65.5768 | 63313.4978 | 0.47824 | 75.6 | 59.2354 | 1.0306 | 53.2 | 67.1061 | 70712.4761 | 0.4796 | 75.7 | 59.5768 | 1.1941 | 53.2 | 67.2414 | 80474.3205 | 0.47595 | 75.8 | 58.2061 | 0.64707 | 53.2 | 66.8414 | 47438.8856 | 0.49195 | 75.9 | 58.4061 | 0.63707 | 53.2 | 66.8414 | 46540.9236 | 0.4826 | 75.9 | 59.9121 | 1.1806 | 53.2 | 67.4768 | 78866.0784 | 0.46995 | 75.9 | 60.7414 | 1.1141 | 53.2 | 67.7414 | 70517.083 | 0.46595
2287 | -0.91667 | 76.4 | 49.9 | 382.2275 | 386.2887 | 61.9373 | 40.543 | 0.59352 | 53.2648 | 49.4077 | 53090.8592 | 0.4137 | -11.4829 | 61.5373 | 40.902 | 0.72 | 53.2648 | 49.7373 | 61717.6705 | 0.4277 | 74.1105 | 56.4515 | 0.89057 | 53.2648 | 63.7515 | 65768.2943 | 0.41458 | 74.1458 | 55.7867 | 1.0306 | 53.2648 | 63.2867 | 79040.739 | 0.41023 | 68.6077 | 49.543 | 0.56352 | 53.2648 | 57.7135 | 44920.0453 | 0.42852 | 69.0668 | 48.7135 | 0.55352 | 53.2648 | 57.243 | 47051.7045 | 0.41917 | 74.4105 | 55.9867 | 1.0141 | 53.2648 | 63.3867 | 77975.4089 | 0.40423 | 74.3105 | 58.4753 | 0.9441 | 53.2648 | 64.7162 | 62790.4704 | 0.39593
2288 | -0.93333 | 76.4 | 48.7322 | 386.3959 | 385.1256 | 49.7 | 30.8541 | 0.67298 | 53.3 | 39.6893 | 53023.2569 | 0.47008 | 12.4404 | 49.4 | 32.4839 | 0.80298 | 53.3 | 40.6541 | 56948.4236 | 0.48143 | 49.6 | 32.4595 | 0.91946 | 53.3 | 39.7595 | 65487.5229 | 0.42543 | 49.6 | 32.1244 | 1.0595 | 53.3 | 39.5244 | 77501.2888 | 0.42208 | 49.7 | 33.0893 | 0.60649 | 53.3 | 40.7244 | 42235.3638 | 0.46179 | 49.7 | 30.5541 | 0.59649 | 53.3 | 39.2541 | 47851.9323 | 0.45508 | 49.7 | 33.1488 | 1.0295 | 53.3 | 39.919 | 71182.5775 | 0.41143 | 49.6 | 35.1595 | 0.93946 | 53.3 | 40.8595 | 57053.0778 | 0.39279
2289 | -0.95 | 76.4 | 34.3348 | 942.7147 | 473.7042 | 67.6194 | 51.0545 | 0.75 | 53.3 | 59.6545 | 51822.6796 | 0.52035 | 6.8855 | 67.2545 | 52.9194 | 0.8835 | 53.3 | 60.4545 | 52892.202 | 0.5277 | 53.5945 | 38.1895 | 1.053 | 53.3 | 45.6895 | 67819.559 | 0.4898 | 53.6295 | 38.1245 | 1.2195 | 53.3 | 45.6245 | 79221.9603 | 0.48645 | 60.5794 | 45.3144 | 0.68 | 53.3 | 53.1794 | 43447.1882 | 0.5179 | 60.6794 | 44.0094 | 0.6765 | 53.3 | 52.6094 | 47570.3019 | 0.5169 | 53.7945 | 40.7194 | 1.1795 | 53.3 | 46.8545 | 64650.9833 | 0.47115 | 53.7295 | 40.4595 | 1.073 | 53.3 | 46.4245 | 59844.223 | 0.44915
2290 | -0.96667 | 76.5 | 50.109 | 551.6173 | 440.6555 | 76 | 57.1442 | 0.66698 | 53.3 | 65.9094 | 52421.8257 | 0.46419 | -14.3488 | 75.5 | 58.7791 | 0.78047 | 53.3 | 66.6094 | 54809.8648 | 0.46688 | 75.7 | 60.1698 | 1.0105 | 53.3 | 67.5047 | 65667.6039 | 0.46954 | 75.8 | 58.8442 | 1.1705 | 53.3 | 66.7094 | 82729.8631 | 0.46588 | 75.8 | 58.3745 | 0.62698 | 53.3 | 66.6745 | 45462.786 | 0.47388 | 76 | 58.0396 | 0.62698 | 53.3 | 66.5396 | 46979.7784 | 0.47488 | 76 | 62.4396 | 1.114 | 53.3 | 68.4396 | 62936.1923 | 0.44258 | 75.9 | 61.6047 | 1.0105 | 53.3 | 67.6396 | 60506.7392 | 0.42223
2291 | -0.98333 | 76.5 | 49.9 | 373.3342 | 374.3647 | 52.03 | 32.4866 | 0.61652 | 53.3 | 40.9214 | 50687.6881 | 0.43222 | -2.8679 | 51.6953 | 33.7518 | 0.72652 | 53.3 | 41.5214 | 54233.8877 | 0.43257 | 66.4735 | 50.1735 | 0.86696 | 53.3 | 56.743 | 59375.6405 | 0.40413 | 66.4735 | 49.7953 | 1.017 | 53.3 | 56.5691 | 71083.1503 | 0.40478 | 57.8038 | 38.669 | 0.55348 | 53.3 | 46.769 | 44245.9319 | 0.42135 | 59.1126 | 39.5778 | 0.56 | 53.3 | 47.8778 | 45352.7641 | 0.42335 | 66.7082 | 51.4082 | 0.93696 | 53.3 | 57.143 | 59791.6983 | 0.37148 | 66.6735 | 50.4778 | 0.84696 | 53.3 | 56.1778 | 57257.2464 | 0.35313
2292 | -1 | 76.5 | 46.1518 | 416.2959 | 398.6248 | 49.7 | 33.6267 | 0.71307 | 53.3 | 41.5614 | 47992.226 | 0.49649 | 12.9284 | 49.4 | 34.4614 | 0.82307 | 53.3 | 41.8614 | 51712.1847 | 0.49284 | 49.6 | 35.8267 | 0.94307 | 53.3 | 41.8267 | 54304.6877 | 0.43884 | 49.6 | 37.1267 | 1.0931 | 53.3 | 42.5614 | 57069.3935 | 0.43619 | 49.6 | 33.2614 | 0.62653 | 53.3 | 41.0614 | 42981.7752 | 0.47749 | 49.7 | 33.5574 | 0.63307 | 53.3 | 41.292 | 42459.8802 | 0.47849 | 49.7 | 35.896 | 1.0096 | 53.3 | 41.396 | 58223 | 0.40184 | 49.6 | 34.596 | 0.92307 | 53.3 | 40.396 | 58089.1338 | 0.38649
2293 | -1.0167 | 76.5 | 37.3436 | 864.7981 | 474.8964 | 71.1273 | 56.3618 | 0.76345 | 53.4 | 64.1618 | 47010.3739 | 0.53007 | 2.0224 | 70.7273 | 56.9273 | 0.88345 | 53.4 | 64.1618 | 50739.6365 | 0.52507 | 58.1509 | 45.8509 | 1.0565 | 53.4 | 51.9164 | 54658.636 | 0.49158 | 58.2164 | 47.0509 | 1.2165 | 53.4 | 52.4818 | 56691.9226 | 0.48493 | 64.7891 | 50.52 | 0.69 | 53.4 | 58.0546 | 41411.3109 | 0.526 | 64.9891 | 51.22 | 0.69 | 53.4 | 58.4546 | 39822.3154 | 0.526 | 58.3509 | 45.5164 | 1.1431 | 53.4 | 51.3818 | 61290.5744 | 0.45458 | 58.3509 | 45.8091 | 1.0631 | 53.4 | 51.3128 | 55574.5085 | 0.44258
2294 | -1.0333 | 76.6 | 51.1689 | 411.6016 | 421.6481 | 76.1 | 59.6377 | 0.66689 | 53.4 | 67.2721 | 45680.6865 | 0.46382 | -14.7976 | 75.6 | 60.2377 | 0.76689 | 53.4 | 67.2721 | 49366.7579 | 0.45816 | 75.8 | 62.7344 | 0.97033 | 53.4 | 68.6033 | 52851.7283 | 0.45051 | 75.9 | 63.3377 | 1.1038 | 53.4 | 68.8377 | 57802.1176 | 0.44051 | 75.9 | 60.3721 | 0.61689 | 53.4 | 67.6721 | 40206.7393 | 0.46982 | 76.1 | 61.5689 | 0.61689 | 53.4 | 68.3377 | 37388.0262 | 0.46816 | 76.1 | 62.5344 | 1.0403 | 53.4 | 68.1033 | 58831.9802 | 0.41416 | 76 | 62.9721 | 0.95377 | 53.4 | 68.1721 | 52152.6048 | 0.39951
2295 | -1.05 | 76.6 | 49.9 | 360.2069 | 364.1069 | 49.7 | 33.7598 | 0.64657 | 53.4 | 40.9284 | 43205.5825 | 0.45154 | 7.2119 | 49.4 | 34.6255 | 0.74314 | 53.4 | 41.1941 | 46042.2481 | 0.44488 | 54.7853 | 40.5853 | 0.84 | 53.4 | 46.151 | 49748.913 | 0.39 | 54.851 | 40.9823 | 0.95 | 53.4 | 46.2166 | 54963.238 | 0.378 | 50.4549 | 34.5147 | 0.57314 | 53.4 | 41.449 | 38171.3379 | 0.43557 | 51.2441 | 36.7725 | 0.55657 | 53.4 | 42.9069 | 33758.7917 | 0.4256 | 57.1853 | 42.851 | 0.88343 | 53.4 | 47.951 | 52814.5884 | 0.35234 | 57.0853 | 40.5225 | 0.81 | 53.4 | 46.1882 | 56234.6721 | 0.34
2296 | -1.0667 | 76.6 | 44.9995 | 440.5911 | 406.2413 | 49.7 | 36.9606 | 0.73316 | 53.4 | 43.429 | 38986.4325 | 0.50924 | 12.0968 | 49.4 | 36.9974 | 0.83658 | 53.4 | 43.1974 | 43542.9123 | 0.50058 | 49.6 | 36.5658 | 0.94974 | 53.4 | 42.2316 | 51522.2355 | 0.44024 | 49.6 | 37.7974 | 1.0697 | 53.4 | 42.8316 | 52693.1528 | 0.42558 | 49.6 | 36.1974 | 0.64658 | 53.4 | 42.7974 | 36368.1166 | 0.49124 | 49.7 | 37.3974 | 0.62658 | 53.4 | 43.2316 | 32304.3044 | 0.47724 | 49.7 | 37.5632 | 0.99974 | 53.4 | 42.3974 | 50790.0066 | 0.39858 | 49.6 | 35.8922 | 0.94974 | 53.4 | 41.3264 | 54357.0575 | 0.3949
2297 | -1.0833 | 76.6 | 39.5865 | 799.4875 | 473.039 | 71.5914 | 61.6551 | 0.76341 | 53.4 | 66.9573 | 31732.9782 | 0.53007 | -0.16103 | 71.1914 | 61.221 | 0.87682 | 53.4 | 66.4232 | 36674.0389 | 0.52307 | 59.5869 | 48.5165 | 1.0566 | 53.4 | 53.9506 | 49038.9681 | 0.4913 | 59.6528 | 49.0188 | 1.1866 | 53.4 | 54.0188 | 52719.1287 | 0.47264 | 65.6892 | 55.5165 | 0.7 | 53.4 | 60.8869 | 29954.1903 | 0.53102 | 65.8892 | 55.4528 | 0.68 | 53.4 | 60.821 | 29406.0542 | 0.51402 | 59.8528 | 49.7165 | 1.1166 | 53.4 | 54.1847 | 47322.1071 | 0.44664 | 59.7528 | 48.6188 | 1.0666 | 53.4 | 53.6188 | 49836.1034 | 0.4463
2298 | -1.1 | 76.7 | 50.4095 | 372.105 | 412.6705 | 74.4831 | 63.8869 | 0.64679 | 53.5 | 68.653 | 28425.799 | 0.44877 | -15.1252 | 73.9831 | 64.219 | 0.74019 | 53.5 | 68.519 | 30221.9919 | 0.44211 | 75.9 | 64.2698 | 0.95359 | 53.5 | 69.4359 | 46197.994 | 0.44243 | 75.934 | 63.1057 | 1.0636 | 53.5 | 68.5378 | 56976.3126 | 0.42343 | 76 | 66.9679 | 0.60679 | 53.5 | 71.1019 | 22902.3675 | 0.46011 | 76.2 | 65.7679 | 0.58679 | 53.5 | 70.4019 | 25462.4132 | 0.44377 | 76.2 | 65.4698 | 0.99359 | 53.5 | 69.6698 | 44350.6231 | 0.39377 | 76.1 | 63.5698 | 0.95359 | 53.5 | 68.5698 | 50013.743 | 0.39943
2299 | -1.1333 | 76.7 | 49.9 | 352.1323 | 359.8307 | 49.7 | 38.6323 | 0.63323 | 53.5 | 43.4984 | 29213.7106 | 0.43995 | 10.9551 | 49.4 | 38.9 | 0.72323 | 53.5 | 43.4661 | 31610.9645 | 0.43261 | 50.7509 | 37.8155 | 0.84661 | 53.5 | 42.9155 | 45711.9927 | 0.39363 | 50.7509 | 35.3494 | 0.95323 | 53.5 | 41.2155 | 61550.7054 | 0.37995 | 49.7 | 40.5323 | 0.55661 | 53.5 | 44.4323 | 21392.994 | 0.42429 | 49.7 | 39.7969 | 0.53661 | 53.5 | 43.8307 | 22053.6599 | 0.40695 | 51.8326 | 38.5664 | 0.85323 | 53.5 | 43.0326 | 47095.4792 | 0.33931 | 51.7326 | 37.531 | 0.83661 | 53.5 | 42.531 | 49817.9034 | 0.35097
2300 | -1.1667 | 76.8 | 47.0108 | 413.2447 | 405.253 | 49.7 | 40.0988 | 0.69663 | 53.5 | 44.7325 | 28078.2908 | 0.48596 | 11.1233 | 49.4 | 39.2663 | 0.80325 | 53.5 | 44.1325 | 34066.728 | 0.47963 | 49.6 | 38.4325 | 0.95988 | 53.5 | 43.3988 | 44590.3612 | 0.44463 | 49.6 | 36.2651 | 1.0999 | 53.5 | 42.0988 | 61491.0991 | 0.43895 | 49.6 | 41.2663 | 0.61325 | 53.5 | 45.1663 | 21370.5391 | 0.4643 | 49.7 | 41.8325 | 0.58663 | 53.5 | 45.3325 | 19281.267 | 0.4473 | 49.7 | 37.8651 | 0.98325 | 53.5 | 42.4651 | 48700.7772 | 0.39229 | 49.6 | 37.4651 | 0.96988 | 53.5 | 42.3988 | 49433.5802 | 0.40629
2301 | -1.2 | 76.8 | 40.1957 | 748.6433 | 470.445 | 67.8846 | 58.9182 | 0.73336 | 53.6 | 63.4846 | 27363.6663 | 0.50968 | 2.9947 | 67.4846 | 57.5182 | 0.85 | 53.6 | 62.6182 | 35320.0382 | 0.50668 | 56.2829 | 46.782 | 1.0633 | 53.6 | 51.482 | 42157.6384 | 0.49365 | 56.3492 | 44.7156 | 1.2433 | 53.6 | 50.4156 | 60229.2098 | 0.49331 | 62.1837 | 54.2837 | 0.66 | 53.6 | 58.1837 | 21782.7002 | 0.498 | 62.3501 | 54.651 | 0.63 | 53.6 | 58.3173 | 20253.3068 | 0.47834 | 56.4829 | 46.382 | 1.1133 | 53.6 | 50.8156 | 47061.5005 | 0.44231 | 56.4829 | 45.6156 | 1.0933 | 53.6 | 50.6156 | 49792.6815 | 0.45865
2302 | -1.2333 | 76.9 | 50.502 | 396.2015 | 426.8316 | 75.735 | 64.6361 | 0.62005 | 53.6 | 69.4361 | 28766.9022 | 0.4337 | -16.0137 | 75.235 | 63.5025 | 0.73005 | 53.6 | 68.6025 | 35608.3343 | 0.4357 | 76.1 | 65.9675 | 0.9834 | 53.6 | 70.5675 | 41502.0341 | 0.4557 | 76.1 | 63.4675 | 1.1634 | 53.6 | 69.2675 | 61442.2816 | 0.46136 | 76.2 | 66.3345 | 0.57005 | 53.6 | 70.601 | 23509.9487 | 0.43403 | 76.4 | 66.2345 | 0.5467 | 53.6 | 70.4675 | 22960.1867 | 0.41303 | 76.4 | 65.3675 | 1.0234 | 53.6 | 69.834 | 46651.371 | 0.4057 | 76.3 | 64.7005 | 1.0201 | 53.6 | 69.634 | 49454.6673 | 0.42536
2303 | -1.2667 | 76.9 | 49.9 | 353.4348 | 366.9681 | 49.7 | 37.4332 | 0.59666 | 53.6666 | 42.5332 | 30691.882 | 0.41766 | 8.34 | 49.3666 | 36.1334 | 0.70666 | 53.6666 | 41.7666 | 39087.3677 | 0.42333 | 52.8047 | 40.5381 | 0.84666 | 53.6666 | 45.3381 | 43488.8236 | 0.39333 | 52.8381 | 39.0712 | 1.02 | 53.6666 | 44.7045 | 58615.7805 | 0.407 | 49.7668 | 38 | 0.51666 | 53.6666 | 42.6 | 25284.9234 | 0.391 | 49.9003 | 37.1003 | 0.48666 | 53.6666 | 41.8335 | 25989.4479 | 0.36966 | 53.6053 | 40.6053 | 0.87 | 53.6666 | 45.0387 | 47122.1549 | 0.34467 | 53.5387 | 40.572 | 0.88 | 53.6666 | 45.3053 | 47710.0975 | 0.36667
2304 | -1.3 | 77 | 46.9981 | 407.3196 | 410.1407 | 49.7 | 38.2335 | 0.67335 | 53.7 | 43.6335 | 32195.2769 | 0.46767 | 10.6142 | 49.4 | 36.6335 | 0.80335 | 53.7 | 42.7335 | 42835.4996 | 0.47934 | 49.6 | 38.4335 | 0.95335 | 53.7 | 43.3335 | 44166.3929 | 0.44234 | 49.6 | 38.0335 | 1.15 | 53.7 | 43.3335 | 55633.6203 | 0.45834 | 49.6 | 38.6667 | 0.57667 | 53.7 | 43.4667 | 26375.839 | 0.43867 | 49.7 | 37.2335 | 0.55667 | 53.7 | 42.4335 | 28937.4529 | 0.42167 | 49.7 | 38.2002 | 0.99335 | 53.7 | 42.7002 | 47714.0925 | 0.39567 | 49.6667 | 38.3335 | 1 | 53.7 | 43.1002 | 47188.3263 | 0.41767
2305 | -1.3333 | 77 | 39.3695 | 775.7534 | 480.7154 | 68.077 | 57.1101 | 0.71332 | 53.7 | 62.6101 | 32751.1161 | 0.49833 | 3.2244 | 67.677 | 55.4433 | 0.86332 | 53.7 | 61.7101 | 44241.0625 | 0.51499 | 55.778 | 45.7449 | 1.0634 | 53.7 | 50.6449 | 44512.9522 | 0.49235 | 55.8112 | 45.2449 | 1.2834 | 53.7 | 50.6449 | 56539.2682 | 0.51035 | 62.0775 | 51.7775 | 0.63 | 53.7 | 56.6775 | 27210.1196 | 0.48034 | 62.1775 | 50.2107 | 0.61668 | 53.7 | 55.7775 | 30770.5155 | 0.46801 | 55.978 | 45.5449 | 1.1234 | 53.7 | 50.2449 | 49028.9239 | 0.44802 | 55.978 | 45.6449 | 1.1234 | 53.7 | 50.5117 | 48346.089 | 0.47002
2306 | -1.3667 | 77.1 | 51.0661 | 414.2485 | 439.3071 | 76.6 | 64.0991 | 0.60991 | 53.8 | 69.4322 | 31973.5622 | 0.42662 | -16.2349 | 76.1 | 61.6982 | 0.75661 | 53.8 | 68.1652 | 45283.2023 | 0.44996 | 76.3 | 65.3322 | 0.98322 | 53.8 | 70.3322 | 44995.3429 | 0.45629 | 76.3 | 64.9991 | 1.1932 | 53.8 | 70.3991 | 56766.8915 | 0.47629 | 76.4 | 64.7322 | 0.55661 | 53.8 | 69.6322 | 27089.0567 | 0.42262 | 76.6 | 62.9322 | 0.54661 | 53.8 | 68.5652 | 31087.4285 | 0.41429 | 76.6 | 65.0322 | 1.0432 | 53.8 | 69.7652 | 50097.9588 | 0.41329 | 76.5 | 64.9652 | 1.0432 | 53.8 | 69.9652 | 50329.3829 | 0.43629
2307 | -1.4 | 77.1 | 49.9 | 356.3133 | 375.7462 | 49.7 | 36.8012 | 0.58342 | 53.8 | 42.0012 | 31216.9813 | 0.40438 | 5.7081 | 49.4 | 34.5354 | 0.73342 | 53.8 | 41.0354 | 45122.1029 | 0.43605 | 55.4241 | 42.4571 | 0.84 | 53.8 | 47.5241 | 45583.4618 | 0.38966 | 55.5241 | 42.2571 | 1.0333 | 53.8 | 47.6571 | 57218.691 | 0.41066 | 50.4902 | 36.8902 | 0.49671 | 53.8 | 42.0243 | 28034.4148 | 0.37604 | 51.0499 | 36.3853 | 0.48671 | 53.8 | 41.8182 | 30010.9163 | 0.37237 | 56.9278 | 42.6937 | 0.88 | 53.8 | 47.6607 | 52337.6159 | 0.34966 | 56.8949 | 42.8607 | 0.89 | 53.8 | 48.0607 | 52180.4771 | 0.37266
2308 | -1.4333 | 77.2 | 46.4483 | 413.6422 | 418.2693 | 49.7 | 38.3016 | 0.65672 | 53.8 | 43.5016 | 31299.483 | 0.45672 | 11.4513 | 49.4 | 36.5016 | 0.83344 | 53.8 | 42.9016 | 44708.9613 | 0.49506 | 49.6 | 37.9016 | 0.94344 | 53.8 | 43.0016 | 45974.1533 | 0.43772 | 49.6 | 37.7016 | 1.1534 | 53.8 | 43.2016 | 57515.1815 | 0.45939 | 49.6 | 37.0344 | 0.56672 | 53.8 | 42.4344 | 29780.9686 | 0.43039 | 49.7 | 37.4688 | 0.56344 | 53.8 | 42.7016 | 28792.4998 | 0.42839 | 49.7 | 36.3344 | 1.0102 | 53.8 | 41.7016 | 56529.1206 | 0.40206 | 49.6672 | 37.0016 | 1.0102 | 53.8 | 42.4016 | 53362.4048 | 0.42339
2309 | -1.4667 | 77.2 | 39.0442 | 803.1212 | 493.248 | 70.0057 | 59.1711 | 0.69327 | 53.9 | 64.4384 | 31579.9566 | 0.48396 | 2.5419 | 69.6384 | 58.273 | 0.88327 | 53.9 | 64.2384 | 42127.7214 | 0.52763 | 57.1096 | 46.6442 | 1.0535 | 53.9 | 51.7442 | 46122.22 | 0.48938 | 57.1096 | 46.5442 | 1.2835 | 53.9 | 51.9442 | 56900.2113 | 0.51171 | 63.7077 | 51.9077 | 0.62673 | 53.9 | 57.5077 | 30771.2321 | 0.47567 | 63.8077 | 52.8077 | 0.62 | 53.9 | 58.0077 | 28564.6706 | 0.47267 | 57.2769 | 45.2115 | 1.1535 | 53.9 | 50.7788 | 58495.4227 | 0.46006 | 57.2769 | 45.8442 | 1.1435 | 53.9 | 51.3442 | 54508.6778 | 0.47906
2310 | -1.5 | 77.3 | 51.1629 | 400.7376 | 444.4109 | 76.8 | 63.7955 | 0.58652 | 53.9 | 69.0955 | 31782.6128 | 0.40921 | -15.8049 | 76.3 | 63.6629 | 0.75977 | 53.9 | 69.4303 | 40187.2879 | 0.45621 | 76.5 | 64.7629 | 0.96303 | 53.9 | 70.0303 | 47169.8504 | 0.44821 | 76.5 | 64.6955 | 1.183 | 53.9 | 70.2629 | 58420.3054 | 0.47121 | 76.6 | 62.9629 | 0.54652 | 53.9 | 68.6629 | 31306.4724 | 0.41721 | 76.8 | 63.8955 | 0.54652 | 53.9 | 69.1955 | 29147.4048 | 0.41221 | 76.8 | 63.7629 | 1.063 | 53.9 | 69.3303 | 57878.3517 | 0.42489 | 76.7 | 64.1629 | 1.053 | 53.9 | 69.7303 | 55274.6874 | 0.44121
2311 | -1.5333 | 77.3 | 49.9 | 357.1309 | 382.5309 | 49.7 | 36.0702 | 0.56351 | 53.9 | 41.3702 | 31796.6937 | 0.39043 | 6.6136 | 49.4 | 36.1026 | 0.73351 | 53.9 | 41.9026 | 40729.4825 | 0.43843 | 54.254 | 40.3215 | 0.83 | 53.9 | 45.7215 | 48361.0424 | 0.38568 | 54.3215 | 39.954 | 1.03 | 53.9 | 45.854 | 61436.3883 | 0.40868 | 50.2518 | 35.322 | 0.50351 | 53.9 | 41.022 | 31224.9278 | 0.38143 | 50.8686 | 36.4388 | 0.48675 | 53.9 | 41.7712 | 29417.2277 | 0.3704 | 56.3514 | 41.5189 | 0.92 | 53.9 | 46.9514 | 56991.9355 | 0.36532 | 56.2838 | 41.8514 | 0.91 | 53.9 | 47.3514 | 55158.3661 | 0.38032
2312 | -1.5667 | 77.4 | 44.9615 | 439.173 | 430.4865 | 49.7 | 37.803 | 0.64353 | 54 | 43.103 | 31846.7677 | 0.44577 | 11.4792 | 49.4 | 37.4353 | 0.82677 | 54 | 43.403 | 41395.5192 | 0.49444 | 49.6 | 37.203 | 0.94353 | 54 | 42.603 | 48799.0476 | 0.43844 | 49.6 | 36.703 | 1.1603 | 54 | 42.6353 | 62835.4883 | 0.46244 | 49.6 | 37.7736 | 0.57677 | 54 | 42.9383 | 28657.214 | 0.43944 | 49.7 | 37.203 | 0.56353 | 54 | 42.5706 | 29398.1045 | 0.42812 | 49.7 | 36.8706 | 1.0571 | 54 | 42.2706 | 56541.4484 | 0.42012 | 49.7 | 37.0706 | 1.0403 | 54 | 42.503 | 54740.1925 | 0.43412
2313 | -1.6 | 77.4 | 39.5521 | 800.368 | 504.2596 | 72.934 | 61.5984 | 0.67322 | 54 | 66.8984 | 31908.5242 | 0.4679 | -0.38033 | 72.5662 | 61.0984 | 0.86645 | 54 | 66.9984 | 41618.2884 | 0.51858 | 60.0084 | 48.8762 | 1.0568 | 54 | 54.3439 | 48852.4847 | 0.49039 | 60.0084 | 48.4439 | 1.2968 | 54 | 54.3762 | 62708.173 | 0.51539 | 66.6051 | 56.4373 | 0.63 | 54 | 61.2695 | 26757.5399 | 0.47864 | 66.7373 | 55.3373 | 0.62 | 54 | 60.7373 | 29507.4953 | 0.46964 | 60.2084 | 48.8439 | 1.1936 | 54 | 54.2439 | 56564.9999 | 0.47507 | 60.1762 | 48.9439 | 1.1668 | 54 | 54.3762 | 54662.8006 | 0.48739
2314 | -1.6333 | 77.5 | 50.6102 | 374.1529 | 444.4732 | 76.7963 | 63.0569 | 0.55963 | 54.1 | 68.389 | 32201.5971 | 0.39114 | -15.8638 | 76.2963 | 62.9248 | 0.73963 | 54.1 | 68.8569 | 41349.5429 | 0.44314 | 76.7 | 64.2606 | 0.94963 | 54.1 | 69.7606 | 49188.4371 | 0.44214 | 76.7 | 64.0285 | 1.1728 | 54.1 | 69.9285 | 62435.0376 | 0.46782 | 76.8 | 64.5927 | 0.53642 | 54.1 | 69.5927 | 27436.772 | 0.41014 | 77 | 63.6606 | 0.53642 | 54.1 | 69.0606 | 29593.0602 | 0.40414 | 77 | 64.4285 | 1.0728 | 54.1 | 69.8285 | 56407.1653 | 0.42814 | 76.9 | 64.4285 | 1.0528 | 54.1 | 69.9285 | 54912.2845 | 0.44014
2315 | -1.6667 | 77.5 | 49.9 | 356.184 | 387.32 | 49.7 | 35.672 | 0.5536 | 54.1 | 41.072 | 32438.5758 | 0.38616 | 9.8745 | 49.4 | 35.872 | 0.7336 | 54.1 | 41.772 | 41215.0651 | 0.43716 | 51.9399 | 37.7079 | 0.8368 | 54.1 | 43.2079 | 49567.2858 | 0.3864 | 51.9719 | 37.6079 | 1.0368 | 54.1 | 43.5759 | 62146.2524 | 0.4124 | 49.732 | 36.104 | 0.4968 | 54.1 | 41.204 | 28370.962 | 0.37816 | 49.796 | 35.336 | 0.4936 | 54.1 | 40.736 | 29543.8874 | 0.37316 | 53.1038 | 38.7038 | 0.9368 | 54.1 | 44.0718 | 56283.274 | 0.37304 | 53.1038 | 38.7038 | 0.9168 | 54.1 | 44.2038 | 55035.061 | 0.38404
2316 | -1.7 | 77.6 | 43.5478 | 475.5873 | 443.4931 | 49.7 | 37.5044 | 0.63681 | 54.1 | 42.9044 | 32507.5005 | 0.44417 | 11.4753 | 49.4 | 37.8725 | 0.82362 | 54.1 | 43.5725 | 39881.6353 | 0.49449 | 49.6 | 37.1044 | 0.95362 | 54.1 | 42.6044 | 49568.3207 | 0.44349 | 49.6 | 37.0044 | 1.1804 | 54.1 | 42.9044 | 61953.8589 | 0.46849 | 49.6 | 37.5044 | 0.57362 | 54.1 | 42.8044 | 28972.7863 | 0.43549 | 49.7 | 37.3044 | 0.56681 | 54.1 | 42.6725 | 29553.7121 | 0.43249 | 49.7 | 37.1044 | 1.0804 | 54.1 | 42.5044 | 56935.655 | 0.43117 | 49.7 | 37.1044 | 1.0536 | 54.1 | 42.6725 | 55238.0627 | 0.44117
2317 | -1.7333 | 77.6 | 40.3282 | 787.5914 | 513.4517 | 75.3211 | 63.6164 | 0.66318 | 54.2 | 69.0164 | 32408.971 | 0.45949 | -3.0135 | 74.9211 | 63.9481 | 0.85318 | 54.2 | 69.5164 | 39033.3101 | 0.50849 | 62.7399 | 51.6081 | 1.06 | 54.2 | 57.1081 | 49289.994 | 0.49405 | 62.7399 | 51.3399 | 1.3 | 54.2 | 57.2399 | 62130.3664 | 0.51836 | 69.3669 | 58.1669 | 0.62 | 54.2 | 63.4669 | 28984.3791 | 0.47159 | 69.5352 | 58.0669 | 0.62 | 54.2 | 63.3987 | 29592.9788 | 0.46927 | 62.9399 | 51.4399 | 1.2168 | 54.2 | 57.0081 | 58324.6361 | 0.48305 | 62.9399 | 51.6399 | 1.1768 | 54.2 | 57.2081 | 55489.7145 | 0.49205
2318 | -1.7667 | 77.7 | 50.4697 | 363.0178 | 444.9591 | 75.2546 | 61.2445 | 0.54633 | 54.2 | 66.5445 | 32151.6833 | 0.38175 | -15.7172 | 74.7546 | 61.7128 | 0.7195 | 54.2 | 67.3128 | 39236.1581 | 0.42906 | 76.9 | 64.4266 | 0.9395 | 54.2 | 69.8583 | 49040.1171 | 0.43706 | 76.9 | 64.0583 | 1.1627 | 54.2 | 70.0266 | 62273.7747 | 0.46206 | 77 | 64.0266 | 0.52633 | 54.2 | 69.2266 | 28560.1163 | 0.40075 | 77.2 | 63.6583 | 0.52633 | 54.2 | 69.0583 | 29634.9922 | 0.39906 | 77.2 | 64.0266 | 1.0727 | 54.2 | 69.6583 | 59114.4034 | 0.42875 | 77.1 | 64.3583 | 1.0427 | 54.2 | 69.9266 | 55603.7505 | 0.43606
2319 | -1.8 | 77.7 | 49.9 | 357.1639 | 394.2062 | 49.7 | 35.7739 | 0.55369 | 54.2 | 41.1423 | 32396.0802 | 0.38722 | 11.3163 | 49.3685 | 36.3739 | 0.72369 | 54.2 | 41.9739 | 39225.0859 | 0.43153 | 50.7983 | 36.8353 | 0.84369 | 54.2 | 42.3037 | 49157.6714 | 0.39116 | 50.8299 | 36.6037 | 1.0437 | 54.2 | 42.5037 | 62265.3556 | 0.41548 | 49.7 | 36.1739 | 0.50369 | 54.2 | 41.3423 | 28320.9946 | 0.38122 | 49.7 | 35.3739 | 0.49685 | 54.2 | 40.7739 | 29738.8288 | 0.3779 | 51.7813 | 36.9867 | 0.96369 | 54.2 | 42.6867 | 59211.3522 | 0.38279 | 51.7498 | 37.3182 | 0.92685 | 54.2 | 42.9182 | 55829.1382 | 0.38811
2320 | -1.8333 | 77.8 | 41.7939 | 520.9397 | 457.7675 | 49.7 | 37.5057 | 0.64372 | 54.3 | 42.9743 | 32636.9331 | 0.44723 | 11.54 | 49.4 | 37.9057 | 0.81686 | 54.3 | 43.5057 | 39268.4476 | 0.48854 | 49.5314 | 37.4057 | 0.97057 | 54.3 | 42.8057 | 49240.7419 | 0.44923 | 49.6 | 37.0057 | 1.1906 | 54.3 | 43.0057 | 62473.6655 | 0.47354 | 49.6 | 37.8057 | 0.57686 | 54.3 | 43.0057 | 28538.4579 | 0.43954 | 49.7 | 37.3743 | 0.57686 | 54.3 | 42.7743 | 29826.4889 | 0.43923 | 49.7 | 36.9743 | 1.1106 | 54.3 | 42.6057 | 59164.0918 | 0.44323 | 49.7 | 37.1057 | 1.0706 | 54.3 | 42.7057 | 56095.3925 | 0.44723
2321 | -1.8667 | 77.8 | 41.2113 | 772.3622 | 521.6748 | 76.4548 | 64.5487 | 0.64626 | 54.3 | 69.9487 | 32464.2177 | 0.45307 | -5.956 | 76.0548 | 64.6487 | 0.82626 | 54.3 | 70.2487 | 39340.8158 | 0.49238 | 65.8027 | 54.7714 | 1.0631 | 54.3 | 60.2027 | 49310.6724 | 0.495 | 65.8714 | 54.3027 | 1.3 | 54.3 | 60.3027 | 63109.7949 | 0.519 | 72.4653 | 61.3279 | 0.61313 | 54.3 | 66.5279 | 28671.8647 | 0.46819 | 72.5966 | 61.0592 | 0.61313 | 54.3 | 66.4592 | 29794.4523 | 0.46888 | 66.0714 | 54.6714 | 1.23 | 54.3 | 60.2714 | 59001.3742 | 0.491 | 66.0714 | 54.6714 | 1.18 | 54.3 | 60.2714 | 56216.379 | 0.494
2322 | -1.9 | 77.9 | 50.1807 | 366.0862 | 445.9351 | 73.1713 | 58.7584 | 0.53624 | 54.3688 | 64.1584 | 32410.6518 | 0.37468 | -15.5468 | 72.6713 | 58.8584 | 0.68936 | 54.3688 | 64.5584 | 39945.8685 | 0.41299 | 77.1 | 64.3248 | 0.92936 | 54.3688 | 69.8248 | 49462.8288 | 0.43099 | 77.1 | 63.8559 | 1.1425 | 54.3688 | 69.9248 | 63364.0647 | 0.45599 | 77.2 | 63.8559 | 0.51624 | 54.3688 | 69.0871 | 28803.8198 | 0.39299 | 77.4 | 63.5871 | 0.51624 | 54.3688 | 68.9871 | 29927.1338 | 0.39499 | 77.4 | 64.2559 | 1.0794 | 54.3688 | 69.8559 | 58890.2212 | 0.42899 | 77.3 | 64.2559 | 1.0325 | 54.3688 | 69.9248 | 56126.8994 | 0.43099
2323 | -1.9333 | 77.9 | 49.9 | 359.2085 | 402.4289 | 49.7 | 35.8446 | 0.56379 | 54.4 | 41.2757 | 32594.5745 | 0.39227 | 12.5341 | 49.3689 | 35.8757 | 0.71379 | 54.4 | 41.6068 | 40545.4617 | 0.42896 | 50.0039 | 36.0796 | 0.85379 | 54.4 | 41.5796 | 49483.8478 | 0.39558 | 50.0729 | 35.6796 | 1.0538 | 54.4 | 41.6796 | 63335.774 | 0.42058 | 49.7 | 36.0446 | 0.50689 | 54.4 | 41.2757 | 29067.5114 | 0.38627 | 49.7 | 35.3757 | 0.50689 | 54.4 | 40.8757 | 30262.155 | 0.38527 | 50.6011 | 36.2768 | 0.98379 | 54.4 | 41.8768 | 58945.6266 | 0.39189 | 50.5011 | 36.2768 | 0.94068 | 54.4 | 41.8768 | 56197.44 | 0.39289
2324 | -1.9667 | 78 | 39.9835 | 582.6141 | 474.2088 | 50.1143 | 38.1214 | 0.65381 | 54.4 | 43.5214 | 32693.0169 | 0.45329 | 11.5337 | 49.8143 | 37.9214 | 0.81381 | 54.4 | 43.7214 | 40642.897 | 0.48829 | 49.531 | 37.4381 | 0.98071 | 54.4 | 42.9381 | 49512.0732 | 0.45559 | 49.6 | 36.9381 | 1.2007 | 54.4 | 43.0071 | 63571.1857 | 0.48029 | 49.6 | 37.7071 | 0.5869 | 54.4 | 43.0071 | 29291.5609 | 0.44629 | 49.7 | 37.3071 | 0.5869 | 54.4 | 42.8762 | 30512.2185 | 0.44729 | 49.7 | 37.2762 | 1.1407 | 54.4 | 42.9071 | 59149.1093 | 0.45329 | 49.7 | 37.2762 | 1.0838 | 54.4 | 42.9071 | 56220.0902 | 0.45329
2325 | -2 | 78 | 42.3673 | 751.5146 | 529.4486 | 77.5 | 65.3234 | 0.63925 | 54.5 | 70.8234 | 32647.6255 | 0.44693 | -9.4858 | 77.1 | 64.9234 | 0.80617 | 54.5 | 70.7234 | 40866.9568 | 0.48093 | 69.5028 | 58.3337 | 1.0631 | 54.5 | 63.8645 | 49834.1239 | 0.49493 | 69.5337 | 57.8337 | 1.3031 | 54.5 | 63.9337 | 63820.6414 | 0.51923 | 75.6421 | 64.1346 | 0.61308 | 54.5 | 69.5038 | 29341.1707 | 0.46608 | 75.7729 | 63.9346 | 0.61617 | 54.5 | 69.5038 | 30469.2811 | 0.46808 | 69.8028 | 58.3337 | 1.2431 | 54.5 | 63.9337 | 59387.1871 | 0.49323 | 69.7337 | 58.3337 | 1.1831 | 54.5 | 63.9337 | 56158.3391 | 0.49323
2326 | -2.0333 | 78.1 | 49.9 | 376.6895 | 446.4099 | 70.3038 | 55.5574 | 0.52614 | 54.5 | 60.9881 | 32609.3399 | 0.3693 | -15.302 | 69.773 | 55.1574 | 0.67614 | 54.5 | 61.0574 | 41278.8898 | 0.4033 | 77.2307 | 64.1536 | 0.91229 | 54.5 | 69.6536 | 50184.2238 | 0.42461 | 77.3 | 63.7536 | 1.1223 | 54.5 | 69.8536 | 63925.7494 | 0.44892 | 76.5687 | 62.9223 | 0.50922 | 54.5 | 68.2223 | 29190.2796 | 0.38861 | 76.7687 | 62.6223 | 0.51614 | 54.5 | 68.1223 | 30333.8655 | 0.39092 | 77.6 | 64.1536 | 1.0623 | 54.5 | 69.8536 | 59643.8231 | 0.42361 | 77.5 | 64.1536 | 1.0123 | 54.5 | 69.7843 | 56375.8528 | 0.42292
2327 | -2.0667 | 78.1 | 49.9 | 362.3125 | 411.8146 | 49.7 | 36.047 | 0.57388 | 54.5 | 41.4776 | 32684.7535 | 0.40002 | 13.5446 | 49.3694 | 35.3082 | 0.72388 | 54.5 | 41.4082 | 42461.021 | 0.43302 | 49.6 | 35.5776 | 0.86082 | 54.5 | 41.247 | 50522.4517 | 0.40102 | 49.6694 | 35.2776 | 1.0678 | 54.5 | 41.3776 | 64074.6724 | 0.42433 | 49.7 | 36.2776 | 0.51694 | 54.5 | 41.5776 | 28998.8109 | 0.39333 | 49.7 | 35.747 | 0.51694 | 54.5 | 41.247 | 30282.9958 | 0.39402 | 49.7 | 35.347 | 1.0008 | 54.5 | 41.047 | 59859.4602 | 0.39802 | 49.6306 | 35.2776 | 0.95082 | 54.5 | 40.9776 | 56831.8953 | 0.39633
2328 | -2.1 | 78.2 | 37.9453 | 655.8418 | 492.3184 | 52.8973 | 41.0363 | 0.6639 | 54.6 | 46.5058 | 32748.2758 | 0.46134 | 11.6631 | 52.5278 | 40.2058 | 0.8339 | 54.6 | 46.3058 | 42893.3722 | 0.49534 | 49.5 | 37.3085 | 0.9939 | 54.6 | 42.9085 | 50788.1223 | 0.46234 | 49.5305 | 37.0085 | 1.2209 | 54.6 | 43.1085 | 63953.4391 | 0.48534 | 49.6 | 37.9085 | 0.59695 | 54.6 | 43.2085 | 29165.3737 | 0.45434 | 49.7 | 37.6085 | 0.6039 | 54.6 | 43.1085 | 30296.0002 | 0.45634 | 49.7 | 37.3085 | 1.1609 | 54.6 | 43.0085 | 59874.7852 | 0.46034 | 49.7 | 37.2085 | 1.1009 | 54.6 | 42.9085 | 57197.5529 | 0.45904
2329 | -2.15 | 78.3 | 43.6798 | 713.6602 | 534.3517 | 77.7 | 65.4215 | 0.62911 | 54.6 | 70.8215 | 32562.9757 | 0.43986 | -13.0318 | 77.3 | 64.6215 | 0.79608 | 54.6 | 70.6215 | 42021.4539 | 0.47486 | 73.3647 | 61.9951 | 1.0561 | 54.6 | 67.5951 | 50633.3814 | 0.49213 | 73.4647 | 61.6255 | 1.2961 | 54.6 | 67.6951 | 64098.2142 | 0.51443 | 76.9925 | 65.2836 | 0.60608 | 54.6 | 70.614 | 29520.0484 | 0.45925 | 77.1621 | 65.114 | 0.60608 | 54.6 | 70.6836 | 30514.619 | 0.46225 | 73.6647 | 62.0255 | 1.2361 | 54.6 | 67.7255 | 59977.1104 | 0.49113 | 73.6647 | 61.9951 | 1.1661 | 54.6 | 67.6951 | 57009.3399 | 0.48913
2330 | -2.2 | 78.3 | 49.9 | 377.6569 | 447.2366 | 65.9841 | 51.2051 | 0.52303 | 54.7 | 56.6051 | 32486.5554 | 0.36572 | -14.9775 | 65.5538 | 50.7749 | 0.67303 | 54.7 | 56.7446 | 41404.5196 | 0.40103 | 77.5 | 64.0513 | 0.89908 | 54.7 | 69.6513 | 50341.9682 | 0.41684 | 77.5 | 63.5513 | 1.1021 | 54.7 | 69.6513 | 64465.8188 | 0.43954 | 73.8341 | 59.6854 | 0.50605 | 54.7 | 65.0854 | 29726.2466 | 0.38154 | 74.0341 | 59.5854 | 0.50605 | 54.7 | 65.1854 | 30565.8982 | 0.38484 | 77.8 | 64.0513 | 1.0421 | 54.7 | 69.7513 | 59896.9671 | 0.41584 | 77.7 | 63.9816 | 0.9921 | 54.7 | 69.6513 | 56842.709 | 0.41384
2331 | -2.25 | 78.4 | 49.9 | 367.995 | 426.8619 | 49.7 | 36.2794 | 0.58397 | 54.7699 | 41.6794 | 32831.7394 | 0.40708 | 13.5837 | 49.4 | 36.0794 | 0.74096 | 54.7699 | 41.8794 | 41171.2496 | 0.44138 | 49.6 | 36.0493 | 0.88096 | 54.7699 | 41.5794 | 49949.1771 | 0.40838 | 49.6699 | 35.4493 | 1.081 | 54.7699 | 41.5493 | 64396.4681 | 0.43108 | 49.7 | 36.2794 | 0.52699 | 54.7699 | 41.6794 | 29676.6916 | 0.40308 | 49.7 | 35.8493 | 0.52699 | 54.7699 | 41.3794 | 30615.8481 | 0.40208 | 49.7 | 35.4794 | 1.011 | 54.7699 | 41.2493 | 60073.3206 | 0.40408 | 49.6 | 35.4794 | 0.96096 | 54.7699 | 41.1493 | 56944.0858 | 0.40208
2332 | -2.3 | 78.5 | 36.8405 | 727.4642 | 514.8739 | 56.5976 | 44.8075 | 0.67399 | 54.8 | 50.3075 | 33057.8537 | 0.4694 | 11.727 | 56.2276 | 44.4676 | 0.84399 | 54.8 | 50.3375 | 41349.6978 | 0.5027 | 49.5 | 37.7099 | 1.011 | 54.8 | 43.2399 | 49937.3938 | 0.4704 | 49.6 | 37.1099 | 1.241 | 54.8 | 43.2099 | 64324.3405 | 0.4924 | 50.5096 | 38.9195 | 0.61399 | 54.8 | 44.3195 | 29500.3114 | 0.4651 | 50.6096 | 38.6195 | 0.61399 | 54.8 | 44.1495 | 30778.1392 | 0.4654 | 49.7 | 37.4099 | 1.171 | 54.8 | 43.1799 | 60328.7186 | 0.4674 | 49.7 | 37.3799 | 1.111 | 54.8 | 43.1099 | 57250.5044 | 0.4651
2333 | -2.35 | 78.6 | 45.7727 | 660.9972 | 539.1983 | 78 | 65.4897 | 0.61897 | 54.9 | 70.9197 | 32579.9264 | 0.43279 | -15.6104 | 77.6 | 64.8197 | 0.77897 | 54.9 | 70.7197 | 41550.9 | 0.46579 | 76.3838 | 64.9436 | 1.049 | 54.9 | 70.5436 | 50236.965 | 0.48659 | 76.4539 | 64.2735 | 1.279 | 54.9 | 70.4436 | 65126.2048 | 0.50929 | 77.9 | 66.0197 | 0.59598 | 54.9 | 71.4197 | 29567.8381 | 0.45479 | 78.0701 | 65.7197 | 0.59897 | 54.9 | 71.3197 | 30875.4639 | 0.45679 | 76.6539 | 64.8137 | 1.219 | 54.9 | 70.5436 | 60506.5101 | 0.48459 | 76.6539 | 64.7436 | 1.156 | 54.9 | 70.4436 | 57330.871 | 0.48229
2334 | -2.4 | 78.6 | 49.9 | 380.6016 | 448.1572 | 61.0607 | 46.1501 | 0.52298 | 54.9 | 51.5203 | 32468.9654 | 0.36319 | -13.7691 | 60.6309 | 45.5905 | 0.66298 | 54.9 | 51.5905 | 41729.1794 | 0.39719 | 76.8874 | 63.1364 | 0.87894 | 54.9 | 68.7364 | 50396.6856 | 0.40847 | 76.9576 | 62.4066 | 1.0819 | 54.9 | 68.6364 | 65805.441 | 0.43077 | 70.2117 | 55.9607 | 0.49596 | 54.9 | 61.3607 | 29631.4235 | 0.37717 | 70.4819 | 55.7309 | 0.49596 | 54.9 | 61.3309 | 30721.1355 | 0.37917 | 77.1874 | 62.8662 | 1.0219 | 54.9 | 68.7364 | 61035.1725 | 0.40647 | 77.1576 | 62.9364 | 0.96894 | 54.9 | 68.6364 | 57258.4685 | 0.40377
2335 | -2.4333 | 78.7 | 49.9 | 374.0084 | 441.9663 | 49.7 | 36.4813 | 0.59406 | 54.9 | 41.9813 | 32877.5635 | 0.41614 | 13.6323 | 49.4 | 36.0813 | 0.75406 | 54.9 | 42.0813 | 41893.6201 | 0.44914 | 49.6 | 35.9813 | 0.8911 | 54.9 | 41.6813 | 50732.1495 | 0.41414 | 49.7 | 35.0813 | 1.1011 | 54.9 | 41.4813 | 66981.801 | 0.43814 | 49.7 | 36.511 | 0.54406 | 54.9 | 41.9813 | 29774.079 | 0.41114 | 49.7 | 36.2516 | 0.54406 | 54.9 | 41.7516 | 30471.1643 | 0.41114 | 49.7 | 35.4813 | 1.0311 | 54.9 | 41.3516 | 61281.0779 | 0.41114 | 49.6 | 35.5813 | 0.97813 | 54.9 | 41.2813 | 57408.9923 | 0.40814
2336 | -2.4667 | 78.7 | 36.1817 | 807.458 | 536.7275 | 61.4346 | 50.0755 | 0.68 | 55 | 55.4051 | 32445.8482 | 0.47493 | 11.9094 | 61.0642 | 49.3346 | 0.84704 | 55 | 55.3051 | 41743.9801 | 0.50823 | 49.5 | 37.7113 | 1.0311 | 55 | 43.3113 | 50792.5252 | 0.47716 | 49.6 | 36.6113 | 1.2611 | 55 | 43.1113 | 68181.4913 | 0.50216 | 53.8964 | 42.5077 | 0.62409 | 55 | 47.9077 | 29752.3674 | 0.47445 | 53.9964 | 42.3077 | 0.62409 | 55 | 47.8781 | 30640.6227 | 0.47516 | 49.7 | 37.3113 | 1.1911 | 55 | 43.2113 | 61789.0864 | 0.47545 | 49.7 | 37.1409 | 1.1311 | 55 | 43.1113 | 59013.1922 | 0.47216
2337 | -2.5 | 78.8 | 48.698 | 607.1027 | 537.8129 | 78.3 | 65.2767 | 0.60589 | 55 | 70.7473 | 32906.34 | 0.42171 | -16.4833 | 77.8 | 64.6473 | 0.76589 | 55 | 70.6473 | 41913.5422 | 0.45671 | 78 | 66.1178 | 1.0288 | 55 | 71.7884 | 50759.3623 | 0.47671 | 78 | 65.0178 | 1.2618 | 55 | 71.5884 | 68560.5624 | 0.50271 | 78.1 | 66.0178 | 0.58589 | 55 | 71.4178 | 29699.6468 | 0.44571 | 78.3 | 65.6473 | 0.58589 | 55 | 71.2473 | 31104.7191 | 0.44671 | 78.3 | 65.8178 | 1.1918 | 55 | 71.7178 | 62433.5066 | 0.47601 | 78.2 | 65.5178 | 1.1318 | 55 | 71.5178 | 60303.3456 | 0.47371
2338 | -2.5333 | 78.8 | 49.9 | 373.2549 | 445.6297 | 55.3335 | 39.8042 | 0.52 | 55.1 | 45.4042 | 33904.855 | 0.36371 | -9.3169 | 54.9042 | 39.7749 | 0.67 | 55.1 | 45.8042 | 42231.6485 | 0.39771 | 73.3361 | 59.0828 | 0.8588 | 55.1 | 64.7828 | 51013.8858 | 0.3974 | 73.4068 | 58.0535 | 1.0688 | 55.1 | 64.5828 | 68597.7315 | 0.4254 | 63.3323 | 48.6496 | 0.49293 | 55.1 | 54.1203 | 30000.7904 | 0.37235 | 65.1282 | 49.9455 | 0.49293 | 55.1 | 55.6455 | 31159.5196 | 0.37364 | 73.6361 | 58.6828 | 1.0017 | 55.1 | 64.6828 | 62460.8747 | 0.3974 | 73.6068 | 58.3122 | 0.9488 | 55.1 | 64.3828 | 60437.8108 | 0.3954
2339 | -2.5667 | 78.9 | 49.1922 | 383.006 | 458.8878 | 49.7 | 36.1831 | 0.61416 | 55.1 | 41.9831 | 34496.2156 | 0.4262 | 13.6928 | 49.4 | 36.0123 | 0.76416 | 55.1 | 42.1831 | 42849.3959 | 0.4582 | 49.6 | 36.1831 | 0.91123 | 55.1 | 41.7831 | 51188.0482 | 0.4222 | 49.7 | 34.9123 | 1.1312 | 55.1 | 41.5831 | 69814.7511 | 0.4512 | 49.7 | 36.2416 | 0.55416 | 55.1 | 41.9123 | 31060.0452 | 0.4212 | 49.7 | 35.9123 | 0.55416 | 55.1 | 41.6831 | 31926.9282 | 0.4202 | 49.7 | 35.5539 | 1.0512 | 55.1 | 41.4831 | 62212.7616 | 0.4202 | 49.6708 | 35.4539 | 1.0012 | 55.1 | 41.4247 | 59487.1278 | 0.4192
2340 | -2.6 | 78.9 | 36.6508 | 855.5568 | 557.7799 | 67.9299 | 55.7299 | 0.69 | 55.1 | 61.5299 | 34992.9707 | 0.47871 | 8.6613 | 67.5299 | 55.159 | 0.85 | 55.1 | 61.459 | 43912.1906 | 0.51 | 52.5485 | 40.9321 | 1.0442 | 55.1 | 46.5612 | 51042.0138 | 0.48551 | 52.6485 | 39.6321 | 1.2984 | 55.1 | 46.3321 | 70379.3983 | 0.51622 | 59.7844 | 47.8262 | 0.63709 | 55.1 | 53.6262 | 31756.0366 | 0.48338 | 59.9553 | 47.6262 | 0.63709 | 55.1 | 53.5262 | 32795.6315 | 0.48267 | 52.7485 | 40.4612 | 1.2213 | 55.1 | 46.4612 | 62545.4051 | 0.48522 | 52.7485 | 40.5612 | 1.1613 | 55.1 | 46.4612 | 58876.3987 | 0.48422
2341 | -2.6333 | 79 | 51.6405 | 502.9329 | 528.2601 | 78.5 | 64.2739 | 0.5958 | 55.2 | 70.1449 | 35187.0807 | 0.41435 | -16.3514 | 77.929 | 63.7449 | 0.7458 | 55.2 | 70.0449 | 44282.2729 | 0.44564 | 78.2 | 65.8449 | 0.9987 | 55.2 | 71.516 | 51391.7402 | 0.46264 | 78.2 | 64.916 | 1.2416 | 55.2 | 71.516 | 69411.2031 | 0.49535 | 78.3 | 65.1449 | 0.5758 | 55.2 | 70.916 | 31574.9416 | 0.43664 | 78.5 | 64.7449 | 0.5758 | 55.2 | 70.7449 | 32984.5472 | 0.43664 | 78.5 | 65.3449 | 1.1616 | 55.2 | 71.4449 | 63677.8724 | 0.46264 | 78.4 | 65.616 | 1.1016 | 55.2 | 71.516 | 59150.5628 | 0.46164
2342 | -2.6667 | 79 | 49.9 | 366.1182 | 443.1957 | 51.4612 | 35.1323 | 0.53711 | 55.2 | 41.2035 | 36646.7238 | 0.37369 | -3.393 | 51.0612 | 35.4746 | 0.67711 | 55.2 | 41.7746 | 44340.4343 | 0.40469 | 67.145 | 52.1893 | 0.83577 | 55.2 | 57.9893 | 52265.4169 | 0.38718 | 67.245 | 51.4893 | 1.0587 | 55.2 | 58.0893 | 69576.0456 | 0.42018 | 56.476 | 41.2048 | 0.49 | 55.2 | 46.9048 | 31376.8026 | 0.37429 | 58.6295 | 42.7295 | 0.49 | 55.2 | 48.6295 | 32845.101 | 0.37458 | 68.2563 | 52.5718 | 0.97866 | 55.2 | 58.6718 | 63993.5171 | 0.38818 | 68.1563 | 52.6006 | 0.92577 | 55.2 | 58.6006 | 60364.4361 | 0.38646
2343 | -2.7 | 79.1 | 46.5215 | 403.7494 | 478.2552 | 49.7 | 35.4562 | 0.63425 | 55.2 | 41.7562 | 38039.1585 | 0.44497 | 13.9703 | 49.4 | 35.5137 | 0.79137 | 55.2 | 42.085 | 45878.0534 | 0.47226 | 49.6 | 35.985 | 0.92137 | 55.2 | 41.785 | 52675.688 | 0.42926 | 49.6288 | 35.4562 | 1.1614 | 55.2 | 41.985 | 68797.452 | 0.46297 | 49.6288 | 36.485 | 0.57425 | 55.2 | 42.185 | 31414.9875 | 0.43426 | 49.7 | 36.3275 | 0.57425 | 55.2 | 42.1562 | 31935.4981 | 0.43397 | 49.7 | 35.6562 | 1.0785 | 55.2 | 41.6562 | 63026.4829 | 0.42897 | 49.6712 | 34.985 | 1.0214 | 55.2 | 41.285 | 62648.1454 | 0.42797
2344 | -2.7333 | 79.1 | 37.8985 | 865.3228 | 576.5927 | 74.9233 | 61.4806 | 0.69286 | 55.3 | 67.9806 | 38993.5545 | 0.48472 | 3.2487 | 74.4519 | 61.2092 | 0.85286 | 55.3 | 67.9806 | 47435.1589 | 0.511 | 58.6369 | 46.3082 | 1.0643 | 55.3 | 52.3796 | 54701.1826 | 0.49314 | 58.7082 | 46.1796 | 1.3214 | 55.3 | 52.751 | 69075.8395 | 0.52542 | 66.9801 | 55.1801 | 0.64 | 55.3 | 60.9801 | 31650.1573 | 0.48871 | 67.1801 | 55.3801 | 0.64 | 55.3 | 61.0801 | 31661.9397 | 0.48771 | 58.9082 | 46.751 | 1.2343 | 55.3 | 52.7223 | 62780.06 | 0.49214 | 58.8082 | 45.3796 | 1.1814 | 55.3 | 52.051 | 66374.4876 | 0.49385
2345 | -2.7667 | 79.2 | 52.8859 | 390.8264 | 516.788 | 78.6285 | 62.3997 | 0.59571 | 55.3 | 69.1712 | 40404.8457 | 0.41428 | -14.7327 | 78.1 | 61.3853 | 0.73571 | 55.3 | 68.7282 | 51534.7893 | 0.44028 | 78.4 | 63.9712 | 0.96856 | 55.3 | 70.4712 | 58287.2501 | 0.45028 | 78.4 | 63.9712 | 1.2114 | 55.3 | 70.9426 | 73160.7246 | 0.48128 | 78.5 | 63.7853 | 0.55571 | 55.3 | 70.0282 | 34388.4654 | 0.42556 | 78.7 | 64.9426 | 0.55571 | 55.3 | 70.7426 | 31939.2651 | 0.42356 | 78.7 | 64.3282 | 1.1214 | 55.3 | 70.6997 | 67519.4201 | 0.44756 | 78.6 | 62.9712 | 1.0814 | 55.3 | 70.0712 | 71023.1461 | 0.45328
2346 | -2.8 | 79.2 | 49.9 | 364.2034 | 446.8443 | 49.7 | 32.7011 | 0.57432 | 55.3716 | 39.4727 | 40535.0741 | 0.39845 | 4.8506 | 49.3716 | 31.3727 | 0.71148 | 55.3716 | 39.0727 | 53556.0292 | 0.42645 | 59.7375 | 41.7512 | 0.83284 | 55.3716 | 48.6944 | 62780.2258 | 0.38685 | 59.8091 | 42.2944 | 1.0428 | 55.3716 | 49.5944 | 76154.2089 | 0.41542 | 51.6034 | 34.2898 | 0.50716 | 55.3716 | 40.8898 | 36372.2943 | 0.38273 | 52.4557 | 36.7989 | 0.49 | 55.3716 | 42.5989 | 32024.5981 | 0.37258 | 62.0137 | 44.1989 | 0.96284 | 55.3716 | 51.0705 | 71750.3663 | 0.38385 | 61.9421 | 43.0989 | 0.94284 | 55.3716 | 50.4989 | 74215.6041 | 0.39285
2347 | -2.8333 | 79.3 | 37.805 | 538.5367 | 514.17 | 49.7 | 35.5868 | 0.67434 | 55.4 | 42.2585 | 39997.3314 | 0.47204 | 14.5818 | 49.4 | 34.4585 | 0.84151 | 55.4 | 41.9585 | 52512.6721 | 0.50176 | 49.5283 | 33.6585 | 0.97151 | 55.4 | 40.8585 | 64629.5452 | 0.45276 | 49.6 | 34.2868 | 1.1987 | 55.4 | 41.5868 | 76772.031 | 0.47604 | 49.6 | 35.0868 | 0.59717 | 55.4 | 41.6868 | 36375.3137 | 0.45504 | 49.7 | 36.0151 | 0.57717 | 55.4 | 42.0151 | 33099.6766 | 0.44004 | 49.7 | 33.3434 | 1.1187 | 55.4 | 40.5868 | 76349.269 | 0.44476 | 49.7 | 33.3302 | 1.0915 | 55.4 | 40.8302 | 74461.3978 | 0.45676
2348 | -2.8667 | 79.3 | 39.6547 | 863.2183 | 598.3254 | 78.8 | 63.7254 | 0.68564 | 55.4 | 70.8972 | 43122.404 | 0.47523 | -9.1717 | 78.4 | 64.0564 | 0.84564 | 55.4 | 71.2845 | 50588.934 | 0.50523 | 71.2767 | 57.0049 | 1.09 | 55.4 | 64.2049 | 65213.5267 | 0.50728 | 71.3049 | 56.9331 | 1.3228 | 55.4 | 64.5049 | 79833.4629 | 0.52756 | 77.3193 | 63.8038 | 0.64282 | 55.4 | 70.3038 | 36061.0202 | 0.4861 | 77.4475 | 63.3165 | 0.61564 | 55.4 | 69.9602 | 36451.0998 | 0.46882 | 71.5767 | 55.7612 | 1.26 | 55.4 | 63.6331 | 83119.8936 | 0.50128 | 71.4767 | 57.3767 | 1.2228 | 55.4 | 64.5767 | 72254.0396 | 0.51228
2349 | -2.9 | 79.4 | 51.7699 | 305.4385 | 504.7302 | 78.3684 | 59.4367 | 0.58561 | 55.5 | 67.1367 | 46275.8397 | 0.40637 | -15.2457 | 77.8684 | 61.1929 | 0.72561 | 55.5 | 68.4367 | 50310.3155 | 0.43121 | 78.6 | 61.7684 | 0.95842 | 55.5 | 69.1684 | 67085.852 | 0.44293 | 78.6 | 61.5684 | 1.1612 | 55.5 | 69.4403 | 82861.907 | 0.46221 | 78.7 | 62.9403 | 0.54561 | 55.5 | 69.4403 | 35715.1449 | 0.41221 | 78.9 | 60.9964 | 0.52561 | 55.5 | 68.0964 | 39005.0281 | 0.39793 | 78.9 | 60.5403 | 1.1084 | 55.5 | 68.6403 | 84887.5464 | 0.44065 | 78.8 | 64.2 | 1.0612 | 55.5 | 70.6842 | 64931.4245 | 0.44521
2350 | -2.9333 | 79.4 | 49.9 | 366.2205 | 455.2529 | 49.7 | 31.2764 | 0.60441 | 55.5 | 38.9764 | 46380.4671 | 0.41953 | 9.6386 | 49.4 | 32.9044 | 0.73162 | 55.5 | 40.1044 | 50523.5851 | 0.43781 | 52.7239 | 34.1842 | 0.86441 | 55.5 | 41.6121 | 67177.4058 | 0.40176 | 52.8239 | 33.7401 | 1.0544 | 55.5 | 41.7401 | 83740.6649 | 0.41804 | 49.9795 | 33.2397 | 0.51441 | 55.5 | 39.8118 | 36236.5738 | 0.39309 | 50.3428 | 31.7471 | 0.50441 | 55.5 | 38.8471 | 38908.1671 | 0.38109 | 54.5711 | 34.6872 | 1.0044 | 55.5 | 42.6593 | 83672.3796 | 0.3996 | 54.5711 | 40.3313 | 0.93721 | 55.5 | 45.8593 | 55726.8971 | 0.39044
2351 | -2.9667 | 79.5 | 33.5071 | 765.1869 | 552.1107 | 54.6797 | 39.1684 | 0.71443 | 55.5 | 46.8684 | 46359.3359 | 0.49783 | 12.759 | 54.3797 | 39.1797 | 0.85443 | 55.5 | 46.924 | 54395.8696 | 0.51083 | 49.5 | 33.5887 | 1.0217 | 55.5 | 41.1887 | 68310.5877 | 0.47583 | 49.5278 | 33.1887 | 1.2389 | 55.5 | 41.2608 | 84457.3949 | 0.49183 | 49.6 | 34.7165 | 0.61443 | 55.5 | 41.6887 | 38260.5406 | 0.4671 | 49.7 | 34.1887 | 0.60443 | 55.5 | 41.2887 | 39215.933 | 0.45883 | 49.7 | 32.5887 | 1.1989 | 55.5 | 40.7608 | 85381.3755 | 0.47555 | 49.7 | 37.1722 | 1.0717 | 55.5 | 42.7443 | 56261.0163 | 0.44938
2352 | -3 | 79.0554 | 41.9348 | 785.669 | 588.1827 | 79 | 62.9109 | 0.67831 | 55.2277 | 70.5109 | 45846.2709 | 0.47388 | -15.4945 | 78.6 | 61.3386 | 0.81554 | 55.2277 | 69.7386 | 58773.6657 | 0.48688 | 77.536 | 62.3191 | 1.0955 | 55.2277 | 70.0191 | 69912.8004 | 0.50877 | 77.636 | 62.3191 | 1.3155 | 55.2277 | 70.3191 | 83835.8121 | 0.52305 | 78.8723 | 63.4386 | 0.61554 | 55.2277 | 70.7109 | 39928.9904 | 0.47088 | 79 | 63.1663 | 0.60554 | 55.2277 | 70.4663 | 40506.5201 | 0.46316 | 77.836 | 61.8914 | 1.2783 | 55.2277 | 70.0191 | 85385.7013 | 0.51005 | 77.8083 | 64.4023 | 1.1355 | 55.2277 | 70.7468 | 63430.6438 | 0.47333
2353 | -2.4833 | 78.3276 | 50.1484 | 351.6596 | 462.1226 | 72.1459 | 53.4115 | 0.57552 | 54.6552 | 60.9391 | 45301.9079 | 0.40259 | -13.4709 | 71.6459 | 51.4115 | 0.70552 | 54.6552 | 59.9115 | 59441.131 | 0.41959 | 78.4552 | 60.6932 | 0.93828 | 54.6552 | 68.4208 | 69808.5492 | 0.43614 | 78.5276 | 61.1656 | 1.121 | 54.6552 | 68.8932 | 81607.3729 | 0.44814 | 78.2104 | 59.6036 | 0.52552 | 54.6552 | 67.076 | 40838.6087 | 0.39886 | 78.4104 | 58.4864 | 0.51552 | 54.6552 | 66.3312 | 43152.7572 | 0.39359 | 78.7552 | 60.2484 | 1.101 | 54.6552 | 68.3484 | 85040.6261 | 0.43786 | 78.7276 | 61.2036 | 0.94828 | 54.6552 | 68.1484 | 69413.0086 | 0.39686
2354 | -1.9667 | 77.5275 | 49.9 | 371.1464 | 408.6182 | 49.7 | 32.5351 | 0.6245 | 54.1275 | 40.0351 | 44989.7414 | 0.43715 | 15.8769 | 49.4 | 31.0076 | 0.7645 | 54.1275 | 39.4076 | 59012.8685 | 0.45788 | 49.8748 | 31.2099 | 0.90176 | 54.1275 | 38.9824 | 70160.1201 | 0.41715 | 49.8748 | 31.3649 | 1.069 | 54.1275 | 39.2374 | 82696.3565 | 0.42443 | 49.7 | 31.0351 | 0.5445 | 54.1275 | 38.7076 | 42132.75 | 0.41088 | 49.7 | 30.2252 | 0.5345 | 54.1275 | 38.1527 | 43513.4612 | 0.4066 | 50.2497 | 31.6023 | 1.049 | 54.1275 | 39.3298 | 81682.4731 | 0.41643 | 50.1771 | 31.0573 | 0.89901 | 54.1275 | 38.1848 | 71845.9498 | 0.37515
2355 | -1.45 | 76.7547 | 31.8358 | 931.1152 | 481.4391 | 60.6011 | 46.1917 | 0.71726 | 53.5274 | 53.319 | 43256.2588 | 0.50081 | 12.7463 | 60.2285 | 44.1464 | 0.87726 | 53.5274 | 52.5464 | 59047.0243 | 0.52381 | 49.5 | 34.1084 | 1.0445 | 53.5274 | 41.5632 | 67470.272 | 0.48644 | 49.5726 | 32.8179 | 1.2391 | 53.5274 | 41.0905 | 86596.1482 | 0.49244 | 53.0864 | 37.7948 | 0.63453 | 53.5274 | 45.1495 | 40347.8267 | 0.48217 | 53.1864 | 37.2495 | 0.63453 | 53.5274 | 44.8769 | 41925.0525 | 0.47917 | 49.7 | 34.5632 | 1.2191 | 53.5274 | 41.8905 | 77011.8439 | 0.48444 | 49.7 | 33.6632 | 1.0618 | 53.5274 | 40.7632 | 71425.8914 | 0.44544
2356 | -0.93333 | 75.9545 | 44.9192 | 721.7237 | 453.4774 | 76.1545 | 60.6908 | 0.64545 | 52.9273 | 67.6635 | 41978.7945 | 0.45209 | -14.8431 | 75.7273 | 58.3635 | 0.80545 | 52.9273 | 66.6635 | 58245.0231 | 0.48054 | 76.2273 | 61.6363 | 1.0509 | 52.9273 | 68.7635 | 63876.365 | 0.48909 | 76.2545 | 59.3635 | 1.2509 | 52.9273 | 67.7635 | 87997.6128 | 0.49782 | 76.1545 | 60.7908 | 0.60545 | 52.9273 | 67.7908 | 38791.0389 | 0.45882 | 76.3273 | 59.5908 | 0.60545 | 52.9273 | 67.218 | 42203.9107 | 0.45782 | 76.4545 | 61.3908 | 1.2209 | 52.9273 | 68.6908 | 76783.5295 | 0.48609 | 76.4273 | 60.7635 | 1.0782 | 52.9273 | 67.7635 | 70443.4754 | 0.44982
2357 | -0.41667 | 75.2271 | 49.9 | 383.9749 | 349.7146 | 59.9166 | 42.0709 | 0.56271 | 52.3543 | 49.0709 | 41885.5797 | 0.39209 | -10.5072 | 59.5166 | 39.8709 | 0.71271 | 52.3543 | 48.2437 | 58482.0879 | 0.42554 | 73.6055 | 57.2141 | 0.89085 | 52.3543 | 64.0141 | 61016.9891 | 0.4148 | 73.6784 | 54.5141 | 1.0781 | 52.3543 | 62.7412 | 86265.5736 | 0.42853 | 67.5352 | 50.5623 | 0.51271 | 52.3543 | 57.1895 | 36466.4541 | 0.39098 | 67.6623 | 48.0709 | 0.52271 | 52.3543 | 55.798 | 42508.5588 | 0.39471 | 73.9055 | 55.5226 | 1.0381 | 52.3543 | 63.0955 | 79584.948 | 0.41353 | 73.8055 | 56.1869 | 0.90814 | 52.3543 | 62.9141 | 66896.8496 | 0.3788
2358 | 0.1 | 74.627 | 49.3891 | 382.1467 | 327.7545 | 49.7 | 33.7919 | 0.6346 | 51.927 | 40.7919 | 41927.874 | 0.43976 | 12.4971 | 49.4 | 30.573 | 0.8046 | 51.927 | 39.6189 | 62980.3274 | 0.47849 | 49.6 | 33.046 | 0.9046 | 51.927 | 40.0189 | 62764.991 | 0.42076 | 49.6 | 30.9919 | 1.1092 | 51.927 | 39.1919 | 86280.0425 | 0.44049 | 49.7 | 34.246 | 0.5546 | 51.927 | 40.7189 | 35683.0447 | 0.42003 | 49.7 | 32.4109 | 0.5673 | 51.927 | 39.8379 | 40957.1253 | 0.43076 | 49.7 | 31.6109 | 1.0619 | 51.927 | 39.2379 | 80391.2303 | 0.42276 | 49.6 | 33.0379 | 0.92189 | 51.927 | 39.4649 | 64175.2361 | 0.38676
2359 | 0.36667 | 74.2269 | 32.9579 | 919.6378 | 389.0943 | 62.6126 | 48.4588 | 0.69731 | 51.6269 | 55.3588 | 41297.4964 | 0.48546 | 8.533 | 62.3126 | 44.8588 | 0.89 | 51.6269 | 54.1588 | 64838.5829 | 0.53192 | 51.035 | 35.8274 | 1.0246 | 51.6269 | 43.1274 | 65199.2901 | 0.47704 | 51.135 | 34.5005 | 1.2519 | 51.6269 | 42.7274 | 87164.7738 | 0.49904 | 56.3781 | 41.6512 | 0.62462 | 51.6269 | 48.6243 | 38325.2708 | 0.47285 | 56.5512 | 41.9705 | 0.63731 | 51.6269 | 49.0705 | 39009.6411 | 0.48658 | 51.235 | 35.6274 | 1.2119 | 51.6269 | 43.1274 | 79020.3195 | 0.48104 | 51.235 | 36.7274 | 1.0546 | 51.6269 | 43.1274 | 64166.8605 | 0.44204
2360 | 0.63333 | 73.8268 | 47.007 | 659.3626 | 358.8023 | 73.7268 | 58.3339 | 0.62536 | 51.3268 | 64.9607 | 39905.9529 | 0.43275 | -13.7272 | 73.3268 | 54.7339 | 0.81536 | 51.3268 | 63.7339 | 63326.1118 | 0.48721 | 73.6268 | 58.8536 | 0.99804 | 51.3268 | 65.7072 | 61793.2968 | 0.46575 | 73.6268 | 57.5536 | 1.2307 | 51.3268 | 65.4072 | 82960.6358 | 0.49048 | 73.6268 | 56.7143 | 0.58268 | 51.3268 | 64.1875 | 41155.7196 | 0.44148 | 73.8268 | 58.4607 | 0.59536 | 51.3268 | 65.4339 | 38187.4689 | 0.45275 | 73.9 | 58.0339 | 1.1807 | 51.3268 | 65.5339 | 78185.9621 | 0.47075 | 73.8268 | 58.4875 | 1.028 | 51.3268 | 65.0875 | 65960.0293 | 0.42975
2361 | 0.9 | 73.4267 | 49.9 | 376.8139 | 286.0673 | 53.2671 | 36.3404 | 0.55733 | 51.0267 | 42.8671 | 39244.569 | 0.38647 | -4.043 | 52.9404 | 33.4604 | 0.75 | 51.0267 | 42.1871 | 61322.3244 | 0.44993 | 66.6337 | 49.8671 | 0.85533 | 51.0267 | 56.5671 | 59969.8773 | 0.39793 | 66.7337 | 49.4138 | 1.068 | 51.0267 | 56.7404 | 76828.7162 | 0.42393 | 58.6205 | 38.2272 | 0.51267 | 51.0267 | 46.2006 | 43683.3289 | 0.3898 | 60.2138 | 42.8404 | 0.52 | 51.0267 | 49.7404 | 37646.9574 | 0.39407 | 66.9337 | 47.7471 | 1.018 | 51.0267 | 55.5204 | 81568.4817 | 0.40567 | 66.8337 | 48.2938 | 0.87533 | 51.0267 | 55.0938 | 67994.7315 | 0.36667
2362 | 1.1667 | 73.0266 | 47.6702 | 393.121 | 284.0721 | 49.7 | 34.7938 | 0.62469 | 50.7266 | 41.2938 | 38801.9762 | 0.43361 | 11.5197 | 49.4 | 32.3938 | 0.84469 | 50.7266 | 40.9938 | 59749.753 | 0.50208 | 49.6 | 33.7938 | 0.90469 | 50.7266 | 40.3938 | 59957.715 | 0.42134 | 49.6 | 34.0672 | 1.122 | 50.7266 | 40.9938 | 73042.4396 | 0.44634 | 49.6266 | 31.8141 | 0.57734 | 50.7266 | 39.6407 | 43295.5821 | 0.44081 | 49.7 | 34.0203 | 0.56734 | 50.7266 | 40.7938 | 37317.2085 | 0.43334 | 49.7 | 31.4407 | 1.092 | 50.7266 | 39.3407 | 83034.4814 | 0.43381 | 49.6 | 32.4672 | 0.94203 | 50.7266 | 39.2407 | 67656.2633 | 0.39408
2363 | 1.4333 | 72.6264 | 34.4769 | 904.2295 | 331.5928 | 64.0837 | 49.9101 | 0.67 | 50.5 | 56.5101 | 39495.7135 | 0.46453 | 5.3707 | 63.7573 | 48.6308 | 0.9 | 50.5 | 56.7573 | 56825.9706 | 0.53753 | 53.9457 | 39.0457 | 1.0074 | 50.5 | 46.0193 | 62629.6155 | 0.46862 | 53.9457 | 39.9928 | 1.2347 | 50.5 | 46.8664 | 72034.4316 | 0.49088 | 59.1779 | 43.7986 | 0.64736 | 50.5 | 51.3251 | 41363.791 | 0.48894 | 59.3515 | 45.0251 | 0.62736 | 50.5 | 51.8251 | 37459.7808 | 0.47621 | 54.1457 | 38.24 | 1.2221 | 50.5 | 45.9664 | 81168.6685 | 0.48636 | 54.1193 | 37.8722 | 1.0647 | 50.5 | 45.1193 | 72524.4495 | 0.44636
2364 | 1.7 | 72.0527 | 48.7366 | 558.2849 | 285.76 | 72.1263 | 55.758 | 0.58527 | 50.0263 | 62.458 | 40149.7352 | 0.41042 | -12.1081 | 71.7263 | 56.179 | 0.8079 | 50.0263 | 63.6053 | 52601.9461 | 0.48269 | 72.0263 | 56.279 | 0.9579 | 50.0263 | 63.3053 | 63234.9208 | 0.44642 | 72.0263 | 57.2316 | 1.1679 | 50.0263 | 64.1316 | 72287.9334 | 0.46395 | 72.0263 | 55.6316 | 0.59527 | 50.0263 | 63.0316 | 40601.4048 | 0.45042 | 72.2263 | 55.4633 | 0.57263 | 50.0263 | 62.7843 | 39953.5442 | 0.43442 | 72.3263 | 55.4843 | 1.1679 | 50.0263 | 63.258 | 81923.7435 | 0.46442 | 72.2263 | 54.6053 | 1.0279 | 50.0263 | 62.1316 | 75821.2838 | 0.42942
2365 | 2.15 | 71.4262 | 49.9 | 371.4823 | 222.0754 | 50.4339 | 32.7815 | 0.54738 | 49.5262 | 39.5552 | 40587.3554 | 0.38317 | 1.4516 | 50.1339 | 34.0815 | 0.75738 | 49.5262 | 41.2815 | 50748.4422 | 0.45143 | 58.3803 | 40.2113 | 0.83524 | 49.5262 | 47.2851 | 63577.0501 | 0.38857 | 58.454 | 40.2637 | 1.0126 | 49.5262 | 47.6113 | 76816.5186 | 0.40257 | 52.2891 | 34.0629 | 0.53738 | 49.5262 | 41.4629 | 41001.5839 | 0.40895 | 54.1774 | 34.6774 | 0.52 | 49.5262 | 42.3512 | 42207.9682 | 0.39348 | 60.525 | 41.625 | 1.0252 | 49.5262 | 49.3512 | 81205.8297 | 0.40931 | 60.4988 | 40.5774 | 0.90262 | 49.5262 | 48.0774 | 75419.6319 | 0.37905
2366 | 2.6 | 70.7261 | 45.7394 | 425.1488 | 216.6694 | 49.7 | 33.7956 | 0.61739 | 49.0261 | 40.6217 | 40861.1175 | 0.42865 | 10.2258 | 49.4 | 34.6478 | 0.81739 | 49.0261 | 41.8478 | 50790.4711 | 0.49091 | 49.6 | 31.7739 | 0.91478 | 49.0261 | 39.3478 | 68349.7344 | 0.42639 | 49.6 | 32.0956 | 1.1022 | 49.0261 | 39.7956 | 80712.6593 | 0.43865 | 49.6261 | 32.3739 | 0.59739 | 49.0261 | 40.1739 | 43167.4858 | 0.45439 | 49.7 | 31.9217 | 0.57739 | 49.0261 | 39.7217 | 42954.2949 | 0.43939 | 49.7 | 33.2434 | 1.1048 | 49.0261 | 40.4695 | 76259.0832 | 0.44165 | 49.7 | 31.0956 | 1.0022 | 49.0261 | 38.7956 | 77669.5598 | 0.41813
2367 | 3.05 | 70.052 | 34.0662 | 899.7603 | 240.4441 | 63.2648 | 48.3908 | 0.6426 | 48.526 | 55.0908 | 40236.4369 | 0.45004 | 1.52 | 62.9648 | 48.9648 | 0.8526 | 48.526 | 56.0908 | 49714.2429 | 0.50804 | 55.4349 | 38.931 | 1.0074 | 48.526 | 46.731 | 69649.4603 | 0.46944 | 55.5089 | 39.931 | 1.1974 | 48.526 | 47.357 | 78252.2103 | 0.47796 | 59.4868 | 43.8829 | 0.6474 | 48.526 | 51.5349 | 42160.4988 | 0.49074 | 59.6868 | 42.8868 | 0.63 | 48.526 | 50.8868 | 43879.203 | 0.47648 | 55.7089 | 40.7089 | 1.1974 | 48.526 | 47.8829 | 75033.3625 | 0.47796 | 55.6089 | 39.653 | 1.1074 | 48.526 | 47.005 | 74314.2133 | 0.46344
2368 | 3.5 | 69.3517 | 48.7569 | 518.766 | 186.1639 | 68.1172 | 51.5466 | 0.57259 | 48.0259 | 58.1466 | 39515.2216 | 0.39736 | -12.3971 | 67.7172 | 51.4241 | 0.75517 | 48.0259 | 58.7724 | 51286.1935 | 0.45136 | 69.4483 | 52.2034 | 0.95776 | 48.0259 | 59.8776 | 68881.063 | 0.44484 | 69.4741 | 53.0293 | 1.1278 | 48.0259 | 60.4034 | 77601.0401 | 0.4491 | 69.4517 | 54.1517 | 0.59259 | 48.0259 | 61.0034 | 37852.8374 | 0.44836 | 69.6517 | 51.2552 | 0.57517 | 48.0259 | 59.3552 | 44388.8437 | 0.4391 | 69.6741 | 54.3741 | 1.1278 | 48.0259 | 61.2259 | 72308.1493 | 0.44836 | 69.6741 | 53.3034 | 1.0478 | 48.0259 | 60.4776 | 71606.6233 | 0.43736
2369 | 3.95 | 68.7257 | 49.9 | 371.8496 | 139.9903 | 49.7 | 32.9713 | 0.54743 | 47.5257 | 39.397 | 38612.8894 | 0.3842 | 3.0056 | 49.4 | 31.8228 | 0.72743 | 47.5257 | 39.4485 | 53690.8203 | 0.43694 | 53.8676 | 35.4161 | 0.87 | 47.5257 | 42.8418 | 66842.1685 | 0.403 | 53.8933 | 35.0191 | 1.02 | 47.5257 | 42.6933 | 80121.4428 | 0.40426 | 50.4209 | 33.5724 | 0.54743 | 47.5257 | 40.5467 | 38469.6809 | 0.41497 | 50.8843 | 30.8586 | 0.54743 | 47.5257 | 39.1329 | 45468.3817 | 0.41371 | 55.6646 | 38.5418 | 1 | 47.5257 | 45.3161 | 71489.8169 | 0.39777 | 55.5646 | 37.3646 | 0.94 | 47.5257 | 44.5646 | 71741.1334 | 0.39351
2370 | 4.4 | 68.2256 | 45.9433 | 430.2694 | 133.0823 | 49.7 | 34.8975 | 0.59744 | 47.2 | 41.1231 | 37100.3184 | 0.41846 | 6.7561 | 49.4 | 33.4231 | 0.78744 | 47.2 | 40.9231 | 52724.9333 | 0.47121 | 49.6 | 32.5744 | 0.93744 | 47.2 | 39.9744 | 66537.0581 | 0.43621 | 49.6 | 31.8487 | 1.1049 | 47.2 | 39.6231 | 81681.6659 | 0.43821 | 49.6 | 33.2487 | 0.59 | 47.2 | 40.6231 | 40580.0518 | 0.45021 | 49.7 | 30.9487 | 0.59744 | 47.2 | 39.5231 | 47020.0334 | 0.45595 | 49.7 | 33.8718 | 1.0674 | 47.2 | 40.5975 | 70805.16 | 0.42546 | 49.7 | 33.5718 | 1.0174 | 47.2 | 40.3975 | 68384.7368 | 0.42621
2371 | 4.6333 | 67.8255 | 37.1 | 778.738 | 150.1959 | 59.2876 | 45.2132 | 0.62 | 46.9255 | 51.3132 | 36660.9716 | 0.43277 | 0.61439 | 58.9876 | 43.8876 | 0.81255 | 46.9255 | 51.2876 | 51367.5523 | 0.48751 | 53.8856 | 37.8601 | 1.0074 | 46.9255 | 45.4345 | 67825.0447 | 0.46898 | 53.9856 | 38.0835 | 1.1874 | 46.9255 | 45.609 | 78502.9504 | 0.47098 | 56.7111 | 41.4856 | 0.63 | 46.9255 | 48.7111 | 39889.5785 | 0.47674 | 56.8366 | 39.3856 | 0.64 | 46.9255 | 47.8856 | 46812.4468 | 0.48849 | 54.1601 | 39.8345 | 1.1374 | 46.9255 | 46.3345 | 67864.503 | 0.45223 | 54.0856 | 39.8345 | 1.0874 | 46.9255 | 46.3345 | 65080.6587 | 0.45523
2372 | 4.8667 | 67.5254 | 47.5666 | 539.9515 | 120.9367 | 63.1302 | 47.1318 | 0.57254 | 46.7 | 53.4318 | 38237.1217 | 0.39703 | -9.2248 | 62.8048 | 46.2318 | 0.75508 | 46.7 | 53.7064 | 52329.9883 | 0.45103 | 64.0222 | 47.2238 | 0.98254 | 46.7 | 54.8238 | 68791.3199 | 0.45503 | 64.0222 | 48.1238 | 1.1376 | 46.7 | 55.3238 | 75859.5348 | 0.45403 | 64.0762 | 48.8016 | 0.59254 | 46.7 | 55.627 | 37679.2288 | 0.44829 | 64.1762 | 47.3508 | 0.61254 | 46.7 | 55.2016 | 43082.8325 | 0.46603 | 64.2222 | 47.9254 | 1.0851 | 46.7 | 54.9746 | 74181.4296 | 0.43203 | 64.2222 | 49.4984 | 1.0451 | 46.7 | 55.8984 | 64344.6186 | 0.43629
2373 | 5.1 | 67.1253 | 49.9 | 383.3079 | 93.7332 | 50.1804 | 33.9793 | 0.55747 | 46.4253 | 40.2045 | 37532.0786 | 0.38599 | 0.52446 | 49.8804 | 33.2793 | 0.73747 | 46.4253 | 40.6045 | 50898.4742 | 0.43899 | 55.1849 | 36.7355 | 0.92 | 46.4253 | 44.6102 | 70873.6332 | 0.42625 | 55.2849 | 37.8355 | 1.06 | 46.4253 | 45.2102 | 76886.1848 | 0.42051 | 51.9344 | 35.6849 | 0.55747 | 46.4253 | 42.5596 | 37733.0072 | 0.422 | 52.4344 | 35.5344 | 0.58 | 46.4253 | 43.0344 | 41159.5393 | 0.44175 | 55.7091 | 37.8332 | 1.01 | 46.4253 | 45.0585 | 75426.7063 | 0.40225 | 55.6838 | 39.3344 | 0.96253 | 46.4253 | 45.8596 | 65649.1959 | 0.40176
2374 | 5.3333 | 66.8252 | 45.504 | 454.2808 | 89.4966 | 49.7 | 34.8748 | 0.59 | 46.1252 | 40.9748 | 36704.3229 | 0.41274 | 5.2801 | 49.4 | 34.0748 | 0.77748 | 46.1252 | 41.1748 | 49872.5662 | 0.46474 | 49.5 | 33.3987 | 0.97497 | 46.1252 | 40.6742 | 65671.3779 | 0.45249 | 49.6 | 33.0245 | 1.115 | 46.1252 | 40.3497 | 76916.3459 | 0.44274 | 49.6 | 33.4748 | 0.58748 | 46.1252 | 40.6748 | 39718.2828 | 0.44774 | 49.7 | 33.5497 | 0.61748 | 46.1252 | 41.1497 | 41643.1069 | 0.46849 | 49.7 | 34.649 | 1.065 | 46.1252 | 40.9993 | 66782.4382 | 0.42274 | 49.7 | 34.4742 | 1.0075 | 46.1252 | 40.8993 | 64233.0481 | 0.42249
2375 | 5.5667 | 66.4251 | 40.0747 | 701.9432 | 96.0257 | 58.0741 | 43.1242 | 0.61 | 45.9 | 49.4242 | 37800.9728 | 0.4225 | -0.77513 | 57.6992 | 42.6741 | 0.79251 | 45.9 | 49.7992 | 49666.2551 | 0.4735 | 54.199 | 41.2737 | 1.02 | 45.9 | 47.4238 | 55012.4175 | 0.47275 | 54.2739 | 38.6739 | 1.17 | 45.9 | 45.9739 | 76287.6139 | 0.4665 | 56.224 | 39.7741 | 0.61 | 45.9 | 47.4491 | 42232.6569 | 0.467 | 56.324 | 39.9992 | 0.64 | 45.9 | 47.9741 | 43635.304 | 0.487 | 54.399 | 39.1493 | 1.11 | 45.9 | 45.8741 | 70948.1646 | 0.44175 | 54.399 | 40.5489 | 1.06 | 45.9 | 46.6739 | 61288.6131 | 0.44275
2376 | 5.8 | 66.4751 | 47.9509 | 502.3397 | 78.3738 | 59.2743 | 41.5987 | 0.57249 | 45.9 | 48.6239 | 42189.7921 | 0.39825 | -6.8535 | 58.8743 | 43.3242 | 0.74249 | 45.9 | 50.2491 | 48515.0782 | 0.4455 | 60.4751 | 48.6751 | 0.96499 | 45.9 | 53.9 | 47814.3921 | 0.44899 | 60.4751 | 44.8 | 1.1325 | 45.9 | 51.9 | 74205.2288 | 0.4505 | 60.1496 | 42.8496 | 0.59249 | 45.9 | 50.5746 | 42772.058 | 0.44925 | 60.2496 | 42.7746 | 0.61249 | 45.9 | 50.9746 | 45009.7731 | 0.46825 | 60.6751 | 43.5249 | 1.075 | 45.9 | 50.9249 | 77073.4803 | 0.42825 | 60.6751 | 46.9751 | 1.015 | 45.9 | 52.8 | 57873.1462 | 0.42375
2377 | 5.5833 | 66.8 | 49.9 | 388.7482 | 79.4284 | 50.0723 | 30.8475 | 0.57752 | 46.1752 | 38.6227 | 46560.396 | 0.40451 | 1.7466 | 49.7723 | 33.2219 | 0.73752 | 46.1752 | 40.4971 | 51060.505 | 0.44101 | 53.5461 | 39.2694 | 0.90248 | 46.1752 | 45.2702 | 53797.0637 | 0.4205 | 53.5461 | 37.1709 | 1.08 | 46.1752 | 44.1709 | 74239.2199 | 0.431 | 51.4212 | 33.9212 | 0.58 | 46.1752 | 41.6212 | 42676.3171 | 0.44126 | 51.7212 | 32.9709 | 0.60752 | 46.1752 | 41.6212 | 47490.2042 | 0.46026 | 53.8212 | 36.9468 | 1.04 | 46.1752 | 43.8964 | 72949.6142 | 0.413 | 53.7212 | 38.1702 | 0.96 | 46.1752 | 44.4205 | 62284.3495 | 0.4
2378 | 5.3667 | 67.1 | 42.167 | 543.869 | 102.4977 | 51.1306 | 32.8812 | 0.63753 | 46.4 | 40.8812 | 48505.3215 | 0.44202 | 5.9072 | 50.8306 | 33.48 | 0.78753 | 46.4 | 41.6306 | 56968.0246 | 0.46952 | 49.5 | 35.0765 | 0.94753 | 46.4 | 41.4259 | 56992.1313 | 0.43876 | 49.5247 | 33.4753 | 1.1375 | 46.4 | 40.7753 | 76344.039 | 0.45352 | 49.6 | 33.5765 | 0.61753 | 46.4 | 41.1012 | 41354.5881 | 0.47052 | 49.7 | 31.7012 | 0.64753 | 46.4 | 40.5259 | 48662.4703 | 0.49227 | 49.7 | 34.1506 | 1.0875 | 46.4 | 40.8753 | 70969.0119 | 0.43452 | 49.7 | 33.7506 | 1.0075 | 46.4 | 40.4506 | 67171.304 | 0.42252
2379 | 5.15 | 67.4754 | 39.2558 | 758.426 | 130.3049 | 61.582 | 42.8558 | 0.65 | 46.6 | 51.2558 | 50455.9909 | 0.45049 | -2.5941 | 61.182 | 44.4082 | 0.79246 | 46.6 | 52.3574 | 55423.7497 | 0.47298 | 57.559 | 44.2836 | 0.97 | 46.6 | 50.2836 | 54020.9345 | 0.45149 | 57.659 | 41.7836 | 1.18 | 46.6 | 49.2836 | 78204.3146 | 0.471 | 59.7082 | 43.9066 | 0.63 | 46.6 | 51.4574 | 41565.2078 | 0.47874 | 59.8082 | 42.7082 | 0.66246 | 46.6 | 51.3328 | 47598.4471 | 0.50474 | 57.7836 | 42.3082 | 1.13 | 46.6 | 49.2836 | 73579.675 | 0.45125 | 57.759 | 42.4836 | 1.0525 | 46.6 | 49.259 | 67160.4536 | 0.44025
2380 | 4.9333 | 67.7755 | 49.0308 | 460.3856 | 118.5874 | 59.765 | 40.3405 | 0.61245 | 46.8755 | 48.665 | 50034.8267 | 0.42798 | -6.6109 | 59.4405 | 42.6139 | 0.74 | 46.8755 | 50.0139 | 51854.1355 | 0.44047 | 62.3468 | 49.1224 | 0.90489 | 46.8755 | 54.6468 | 49970.9102 | 0.4182 | 62.4468 | 46.9734 | 1.1149 | 46.8755 | 53.8224 | 72376.6359 | 0.44471 | 61.4182 | 43.9671 | 0.59245 | 46.8755 | 51.8426 | 42948.3853 | 0.44947 | 61.5182 | 44.0182 | 0.62245 | 46.8755 | 52.3426 | 46022.8141 | 0.47647 | 62.6468 | 46.0958 | 1.0649 | 46.8755 | 53.0958 | 73889.1811 | 0.42571 | 62.6224 | 47.0468 | 0.99245 | 46.8755 | 53.4713 | 64408.2327 | 0.41396
2381 | 4.7167 | 68.1 | 49.9 | 387.3295 | 120.4398 | 49.7 | 31.5026 | 0.63756 | 47.1 | 39.5269 | 48505.3332 | 0.44305 | 3.5894 | 49.4 | 32.5756 | 0.74756 | 47.1 | 40.1269 | 52576.7141 | 0.44729 | 51.4602 | 38.5359 | 0.85 | 47.1 | 43.6359 | 45858.2732 | 0.39476 | 51.4602 | 37.0115 | 1.07 | 47.1 | 43.2115 | 64764.3241 | 0.42551 | 49.941 | 33.6949 | 0.58756 | 47.1 | 41.0192 | 40040.0503 | 0.44778 | 50.2115 | 33.1384 | 0.62 | 47.1 | 41.1628 | 44333.909 | 0.47178 | 52.4333 | 36.8871 | 1.03 | 47.1 | 43.2359 | 66761.6646 | 0.40976 | 52.3333 | 37.7359 | 0.95 | 47.1 | 43.5602 | 58012.725 | 0.39676
2382 | 4.5 | 68.2 | 42.3848 | 556.5823 | 142.8879 | 52.5182 | 36.597 | 0.68758 | 47.2 | 44.2212 | 45883.5796 | 0.48055 | 4.9501 | 52.2182 | 37.497 | 0.8 | 47.2 | 44.5212 | 49205.041 | 0.47879 | 49.5 | 37.4758 | 0.89 | 47.2 | 42.4758 | 44799.8941 | 0.41403 | 49.6 | 36.3515 | 1.1276 | 47.2 | 42.2758 | 62358.8367 | 0.44979 | 50.2818 | 35.7576 | 0.62758 | 47.2 | 42.6576 | 38105.2422 | 0.47755 | 50.4576 | 36.5636 | 0.66 | 47.2 | 43.5364 | 38257.3206 | 0.50255 | 49.7 | 37.3545 | 1.0876 | 47.2 | 42.703 | 56138.7801 | 0.43379 | 49.7 | 36.8515 | 1.0076 | 47.2 | 42.2515 | 53733.7953 | 0.41979
2383 | 4.5333 | 68.2 | 43.9657 | 631.078 | 148.5962 | 61.7829 | 46.3311 | 0.68241 | 47.2 | 53.707 | 44290.1982 | 0.47821 | -4.7844 | 61.3829 | 46.6794 | 0.79241 | 47.2 | 53.6311 | 48540.6172 | 0.47145 | 58.7416 | 45.3105 | 0.90241 | 47.2 | 50.9381 | 50964.2358 | 0.42072 | 58.8175 | 46.3175 | 1.1524 | 47.2 | 52.0416 | 59871.8627 | 0.45772 | 60.514 | 46.9657 | 0.63241 | 47.2 | 53.414 | 35900.0073 | 0.48021 | 60.714 | 47.4346 | 0.66 | 47.2 | 54.0864 | 36374.3176 | 0.50021 | 59.0175 | 47.8416 | 1.1024 | 47.2 | 52.7416 | 51446.3006 | 0.43797 | 58.9416 | 46.7416 | 1.0224 | 47.2 | 51.9416 | 52387.0183 | 0.42797
2384 | 4.5667 | 68.1 | 49.9 | 397.4862 | 125.6683 | 55.6243 | 39.5243 | 0.6524 | 47.1 | 46.8483 | 44121.6666 | 0.45624 | -4.567 | 55.3243 | 40.1522 | 0.75 | 47.1 | 46.9003 | 47337.4596 | 0.44648 | 59.7082 | 45.0602 | 0.8448 | 47.1 | 50.8082 | 51839.0524 | 0.3932 | 59.8082 | 46.4802 | 1.0648 | 47.1 | 52.1562 | 59025.6215 | 0.42368 | 56.9683 | 43.4923 | 0.59 | 47.1 | 49.5163 | 33192.8642 | 0.4482 | 58.1282 | 42.4243 | 0.6124 | 47.1 | 49.7762 | 40414.157 | 0.4682 | 60.1602 | 47.5562 | 1.0124 | 47.1 | 52.5562 | 53189.8541 | 0.40168 | 60.0602 | 46.1802 | 0.9448 | 47.1 | 51.6562 | 54878.7336 | 0.39568
2385 | 4.6 | 68.1 | 49.5956 | 388.9159 | 122.285 | 49.7 | 35.1044 | 0.68761 | 47.1 | 42.1283 | 41780.3893 | 0.47857 | 5.9229 | 49.4 | 34.7478 | 0.77761 | 47.1 | 41.6 | 47584.0433 | 0.46457 | 49.6 | 35.7761 | 0.85522 | 47.1 | 41.2522 | 49234.5223 | 0.39581 | 49.6 | 36.8044 | 1.0676 | 47.1 | 42.2283 | 57082.8503 | 0.42381 | 49.7 | 36.1 | 0.6 | 47.1 | 42.3 | 34166.5627 | 0.45781 | 49.7 | 34.5805 | 0.63 | 47.1 | 41.8283 | 39934.2009 | 0.47957 | 49.7 | 36.2 | 0.99761 | 47.1 | 41.5761 | 56041.1828 | 0.39681 | 49.7 | 35.6044 | 0.94761 | 47.1 | 41.1283 | 55470.6682 | 0.39557
2386 | 4.6333 | 68 | 42.2853 | 583.1527 | 138.4202 | 54.2006 | 41.9055 | 0.72 | 47.1 | 48.0531 | 37043.3933 | 0.50152 | 4.735 | 53.9006 | 39.2244 | 0.82 | 47.1 | 46.4006 | 50159.639 | 0.48952 | 50.0335 | 37.6384 | 0.90762 | 47.1 | 42.8622 | 47267.1317 | 0.42181 | 50.1335 | 39.4147 | 1.1176 | 47.1 | 44.1622 | 49779.7403 | 0.44405 | 51.9006 | 37.472 | 0.63762 | 47.1 | 44.4244 | 38394.1122 | 0.48281 | 52.1006 | 39.2055 | 0.66 | 47.1 | 45.7293 | 35907.9996 | 0.50405 | 50.3098 | 37.6384 | 1.0576 | 47.1 | 42.9622 | 56104.5214 | 0.42081 | 50.3098 | 36.5335 | 1.0076 | 47.1 | 42.3098 | 58069.3329 | 0.42181
2387 | 4.6667 | 68 | 45.9504 | 575.2796 | 137.2465 | 61.1527 | 50.6817 | 0.69237 | 47 | 55.729 | 30209.1079 | 0.48289 | -4.2405 | 60.7527 | 46.1527 | 0.80237 | 47 | 53.0763 | 48829.7981 | 0.47742 | 59.3451 | 46.916 | 0.91237 | 47 | 52.116 | 47338.8118 | 0.42195 | 59.4214 | 49.016 | 1.1024 | 47 | 53.5924 | 47484.9281 | 0.43742 | 60.5634 | 45.916 | 0.63237 | 47 | 52.9634 | 38623.5447 | 0.47918 | 60.7634 | 48.387 | 0.65 | 47 | 54.487 | 33409.6553 | 0.49266 | 59.5451 | 45.2344 | 1.0624 | 47 | 51.2634 | 63431.3504 | 0.42195 | 59.5451 | 45.0687 | 1.0224 | 47 | 51.2687 | 61962.0849 | 0.42771
2388 | 4.7 | 68.1 | 49.9 | 391.1189 | 122.2823 | 53.2887 | 43.1358 | 0.65 | 47.1 | 47.7122 | 27632.0177 | 0.45071 | -2.0437 | 52.9887 | 39.3945 | 0.77 | 47.1 | 45.6416 | 43439.3922 | 0.458 | 56.1593 | 41.1006 | 0.85235 | 47.1 | 47.0535 | 53596.1428 | 0.39471 | 56.2593 | 44.4064 | 1.0124 | 47.1 | 49.1064 | 49997.881 | 0.40218 | 53.6122 | 39.0887 | 0.6 | 47.1 | 45.7122 | 36621.6245 | 0.457 | 55.7416 | 42.9416 | 0.61 | 47.1 | 48.8651 | 32636.3889 | 0.46094 | 57.9474 | 41.2709 | 1.0024 | 47.1 | 47.9474 | 70165.1185 | 0.39971 | 57.9238 | 43.2003 | 0.97 | 47.1 | 49.2238 | 59329.9391 | 0.40394
2389 | 4.4833 | 68.4766 | 48.2812 | 408.5217 | 135.0753 | 49.7 | 40.2063 | 0.66 | 47.3766 | 44.5531 | 26407.68 | 0.4623 | 5.9387 | 49.4 | 38.2828 | 0.79766 | 47.3766 | 43.5531 | 37099.6616 | 0.47583 | 49.6 | 35.2594 | 0.89531 | 47.3766 | 41.2063 | 53343.9753 | 0.41436 | 49.6 | 37.1234 | 1.0277 | 47.3766 | 42.2 | 53708.0339 | 0.40906 | 49.6234 | 35.6766 | 0.62766 | 47.3766 | 42.3531 | 36612.1199 | 0.47683 | 49.7 | 35.6937 | 0.62 | 47.3766 | 42.2469 | 36409.7056 | 0.47183 | 49.7 | 35.2891 | 1.0453 | 47.3766 | 41.2594 | 62720.0769 | 0.41536 | 49.7 | 35.6 | 0.98766 | 47.3766 | 41.4531 | 58180.8994 | 0.41459
2390 | 4.2667 | 68.7767 | 41.7699 | 629.1862 | 165.941 | 57.0337 | 47.0503 | 0.67 | 47.6 | 51.7036 | 28007.6023 | 0.46747 | 1.5473 | 56.7337 | 44.4202 | 0.81233 | 47.6 | 50.427 | 41782.2697 | 0.48623 | 52.6637 | 40.8705 | 0.94767 | 47.6 | 46.0171 | 46959.9417 | 0.44107 | 52.6637 | 41.3705 | 1.0877 | 47.6 | 46.2938 | 51200.4005 | 0.4313 | 54.9104 | 42.0637 | 0.66 | 47.6 | 48.4871 | 35131.2971 | 0.49953 | 55.0104 | 41.0637 | 0.65 | 47.6 | 47.9637 | 37859.9429 | 0.49377 | 52.9104 | 40.9637 | 1.1077 | 47.6 | 46.2637 | 55239.268 | 0.4403 | 52.8871 | 40.6705 | 1.0577 | 47.6 | 46.0938 | 53898.7613 | 0.44207
2391 | 4.05 | 69.1 | 48.352 | 496.3647 | 166.6192 | 61.1856 | 49.532 | 0.62232 | 47.8768 | 54.632 | 30669.0163 | 0.43586 | -7.7968 | 60.8624 | 46.9624 | 0.77232 | 47.8768 | 53.3856 | 44798.0436 | 0.46239 | 61.3144 | 51.4984 | 0.92464 | 47.8768 | 55.668 | 38160.1622 | 0.42962 | 61.3912 | 48.9 | 1.0523 | 47.8768 | 54.1304 | 54674.0226 | 0.41762 | 61.6768 | 48.6696 | 0.63232 | 47.8768 | 54.9464 | 34272.1539 | 0.48062 | 61.8 | 48.5768 | 0.62232 | 47.8768 | 54.8232 | 34702.1308 | 0.47562 | 61.5912 | 50.1912 | 1.0746 | 47.8768 | 55.1144 | 51281.3374 | 0.42862 | 61.5144 | 51.2216 | 1.0323 | 47.8768 | 55.668 | 44548.7577 | 0.43062
2392 | 3.8333 | 69.4 | 49.9 | 383.3464 | 160.8153 | 50.1155 | 37.4386 | 0.60769 | 48.1 | 42.8155 | 32127.399 | 0.42231 | -1.0068 | 49.8155 | 36.7463 | 0.75769 | 48.1 | 42.6693 | 41445.8488 | 0.45331 | 53.1464 | 43.0387 | 0.85231 | 48.1 | 47.0925 | 36166.6489 | 0.39646 | 53.2464 | 39.4771 | 0.99 | 48.1 | 44.9002 | 57264.3292 | 0.396 | 50.9848 | 37.5617 | 0.61 | 48.1 | 43.7617 | 34445.7666 | 0.46454 | 52.1925 | 40.454 | 0.6 | 48.1 | 45.7233 | 29267.1884 | 0.453 | 55.1464 | 43.4464 | 1.0023 | 48.1 | 48.1464 | 48976.7573 | 0.39869 | 55.1233 | 45.1464 | 0.95231 | 48.1 | 49.1464 | 39454.3924 | 0.39692
2393 | 3.6167 | 69.777 | 47.8216 | 416.6406 | 178.1678 | 49.7 | 37.6311 | 0.6477 | 48.3 | 43.0541 | 32512.9518 | 0.44862 | 4.3343 | 49.4 | 37.5541 | 0.8077 | 48.3 | 43.2541 | 39865.6955 | 0.48062 | 49.6 | 36.1067 | 0.8977 | 48.3 | 41.7148 | 50404.822 | 0.41562 | 49.6 | 38.0081 | 1.0554 | 48.3 | 42.8311 | 51096.5512 | 0.41962 | 49.6 | 37.7081 | 0.6477 | 48.3 | 43.5311 | 32236.4084 | 0.49085 | 49.7 | 38.4919 | 0.6177 | 48.3 | 43.7459 | 28980.1415 | 0.47008 | 49.7 | 39.2081 | 1.0454 | 48.3 | 43.5541 | 45601.6871 | 0.41508 | 49.7 | 40.1 | 0.9777 | 48.3 | 43.977 | 39098.5948 | 0.40908
2394 | 3.4 | 70.0771 | 42.6 | 616.381 | 209.6259 | 58.1972 | 46.1429 | 0.66229 | 48.5771 | 51.7201 | 33511.8382 | 0.46246 | 0.30016 | 57.8972 | 47.1515 | 0.83 | 48.5771 | 52.4744 | 37258.5678 | 0.49446 | 53.4972 | 39.6601 | 0.96771 | 48.5771 | 45.9058 | 56289.5613 | 0.45086 | 53.5744 | 42.8972 | 1.11 | 48.5771 | 47.6744 | 49507.7404 | 0.44331 | 55.8744 | 44.7972 | 0.67 | 48.5771 | 50.3972 | 31182.8128 | 0.51077 | 55.9972 | 44.1972 | 0.64 | 48.5771 | 49.9744 | 31683.0019 | 0.489 | 53.7744 | 44.2744 | 1.0977 | 48.5771 | 48.3744 | 43432.0915 | 0.43554 | 53.6972 | 44.1972 | 1.0277 | 48.5771 | 48.2744 | 40793.7659 | 0.42854
2395 | 3.2167 | 70.3 | 49.0499 | 466.905 | 205.7867 | 62.0501 | 48.5956 | 0.62227 | 48.7773 | 54.4956 | 35198.0027 | 0.43459 | -7.9811 | 61.7274 | 50.2183 | 0.77227 | 48.7773 | 55.5183 | 37159.9194 | 0.46282 | 62.6408 | 50.4726 | 0.95455 | 48.7773 | 55.9181 | 48749.1034 | 0.44336 | 62.7408 | 51.3863 | 1.0745 | 48.7773 | 56.2863 | 50861.9453 | 0.42859 | 62.8455 | 51.9227 | 0.64227 | 48.7773 | 57.2455 | 29075.0103 | 0.48605 | 62.9455 | 49.1046 | 0.61227 | 48.7773 | 55.5592 | 35481.6291 | 0.46559 | 62.9408 | 51.9545 | 1.0445 | 48.7773 | 56.5318 | 48276.1148 | 0.41759 | 62.8408 | 52.4863 | 0.98455 | 48.7773 | 56.7091 | 42764.9034 | 0.41059
2396 | 3.0333 | 70.6 | 49.9 | 382.2203 | 197.3869 | 49.9036 | 34.9488 | 0.61774 | 48.9774 | 41.3262 | 38733.6894 | 0.43064 | 0.90267 | 49.6036 | 37.2036 | 0.75774 | 48.9774 | 42.781 | 39353.3364 | 0.45364 | 53.9822 | 42.2596 | 0.9 | 48.9774 | 47.1596 | 43958.0733 | 0.41723 | 54.0596 | 41.9596 | 1.0023 | 48.9774 | 46.7822 | 50739.7844 | 0.40023 | 50.956 | 41.4655 | 0.61 | 48.9774 | 45.8108 | 24114.5918 | 0.461 | 51.3691 | 36.2239 | 0.59 | 48.9774 | 43.0465 | 37417.7014 | 0.45032 | 54.7239 | 41.5691 | 0.98 | 48.9774 | 46.6691 | 53720.5026 | 0.39023 | 54.6465 | 43.9786 | 0.91 | 48.9774 | 48.1013 | 40393.2031 | 0.37945
2397 | 2.85 | 70.8775 | 46.1501 | 449.1676 | 218.9346 | 49.7 | 34.6775 | 0.6755 | 49.1775 | 41.755 | 42233.2126 | 0.4692 | 5.1589 | 49.4 | 38.0325 | 0.80775 | 49.1775 | 43.555 | 38531.9538 | 0.48365 | 49.5 | 37.645 | 0.9555 | 49.1775 | 42.9 | 47364.092 | 0.44242 | 49.6 | 37.145 | 1.0655 | 49.1775 | 42.4225 | 55503.3241 | 0.42465 | 49.6 | 40.3675 | 0.63 | 49.1775 | 44.8225 | 24300.9511 | 0.4801 | 49.7 | 36.7875 | 0.63775 | 49.1775 | 43.01 | 34354.2715 | 0.48265 | 49.7 | 36.6775 | 1.0455 | 49.1775 | 42.155 | 56831.644 | 0.41742 | 49.7 | 40.2775 | 0.94775 | 49.1775 | 43.9775 | 37201.9137 | 0.3971
2398 | 2.6667 | 71.1776 | 41.5433 | 674.8819 | 254.5044 | 62.0179 | 48.1507 | 0.7 | 49.3776 | 54.8955 | 40548.9952 | 0.48645 | -1.2304 | 61.6179 | 51.0179 | 0.82224 | 49.3776 | 56.2403 | 36624.7028 | 0.49112 | 56.2731 | 44.0731 | 1.0178 | 49.3776 | 49.8507 | 51810.8982 | 0.47155 | 56.3507 | 44.3059 | 1.14 | 49.3776 | 49.7507 | 57483.9666 | 0.45455 | 59.1731 | 49.3955 | 0.65 | 49.3776 | 54.2731 | 26466.4152 | 0.49245 | 59.3731 | 47.2955 | 0.66 | 49.3776 | 53.2955 | 33299.2102 | 0.50122 | 56.5507 | 43.9507 | 1.12 | 49.3776 | 49.5507 | 58977.4948 | 0.44733 | 56.4731 | 46.3627 | 1 | 49.3776 | 50.6179 | 41979.0691 | 0.41678
2399 | 2.4833 | 71.4 | 49.7664 | 432.2928 | 239.0251 | 63.6677 | 50.1455 | 0.64223 | 49.5777 | 56.19 | 36295.9764 | 0.44778 | -8.7222 | 63.19 | 51.0791 | 0.74445 | 49.5777 | 56.4568 | 37837.5561 | 0.446 | 65.9777 | 53.5777 | 0.96445 | 49.5777 | 59.2 | 49987.0248 | 0.44823 | 66.0555 | 53.5445 | 1.0767 | 49.5777 | 58.9223 | 56418.0947 | 0.43 | 65.3227 | 54.3118 | 0.59223 | 49.5777 | 59.2896 | 27253.7821 | 0.44945 | 65.5227 | 52.3673 | 0.61223 | 49.5777 | 58.4896 | 33560.9402 | 0.46423 | 66.2555 | 53.0223 | 1.0645 | 49.5777 | 58.6223 | 58771.7473 | 0.424 | 66.1777 | 53.2336 | 0.93445 | 49.5777 | 58.2891 | 50300.3376 | 0.389
2400 | 2.3 | 71.6 | 49.9 | 377.7665 | 226.4 | 49.7 | 36.8557 | 0.64778 | 49.7 | 42.5778 | 34557.0463 | 0.44845 | 6.1406 | 49.4 | 36.6778 | 0.74778 | 49.7 | 42.3557 | 39493.0104 | 0.44445 | 51.5642 | 38.6642 | 0.90778 | 49.7 | 44.0642 | 49003.4234 | 0.42156 | 51.5863 | 38.342 | 1.01 | 49.7 | 43.642 | 56350.6385 | 0.40356 | 49.8659 | 38.5773 | 0.56778 | 49.7 | 43.3994 | 26784.2703 | 0.42911 | 50.0988 | 38.5216 | 0.58778 | 49.7 | 43.6881 | 28447.0496 | 0.44689 | 52.4749 | 38.2971 | 1 | 49.7 | 43.9749 | 59054.3232 | 0.39856 | 52.3971 | 38.4306 | 0.87 | 49.7 | 43.5306 | 50935.0539 | 0.36456
2401 | 2.2833 | 71.6 | 44.307 | 492.7877 | 248.7807 | 49.8559 | 38.1898 | 0.6978 | 49.7 | 43.8118 | 33935.2483 | 0.48268 | 7.4007 | 49.5559 | 37.1559 | 0.7978 | 49.7 | 43.1339 | 41604.7785 | 0.47846 | 49.5 | 38.3898 | 0.9778 | 49.7 | 43.4339 | 45749.7213 | 0.45546 | 49.6 | 38.2898 | 1.0978 | 49.7 | 43.2339 | 51625.0205 | 0.43746 | 49.6 | 38.2441 | 0.6 | 49.7 | 43.422 | 28476.9901 | 0.45768 | 49.7 | 40.178 | 0.62 | 49.7 | 44.678 | 24864.9054 | 0.4729 | 49.7 | 36.5339 | 1.0956 | 49.7 | 42.2559 | 60195.3743 | 0.43524 | 49.7 | 37.3559 | 0.95559 | 49.7 | 42.2559 | 48965.6768 | 0.39946
2402 | 2.2667 | 71.6 | 42.0711 | 688.3162 | 274.8219 | 64.9299 | 52.5395 | 0.69219 | 49.7 | 58.4957 | 35960.6871 | 0.48453 | -2.452 | 64.5299 | 51.3176 | 0.81219 | 49.7 | 57.6957 | 44592.98 | 0.48332 | 58.9203 | 48.4641 | 1.03 | 49.7 | 53.4422 | 44863.0517 | 0.47822 | 58.9984 | 49.0984 | 1.1522 | 49.7 | 53.6203 | 47725.9073 | 0.46 | 62.0422 | 51.0984 | 0.62 | 49.7 | 56.2203 | 28350.5109 | 0.46988 | 62.2422 | 50.9957 | 0.63219 | 49.7 | 56.3299 | 29629.3705 | 0.4801 | 59.1203 | 46.0422 | 1.1678 | 49.7 | 52.1203 | 63879.188 | 0.464 | 59.0984 | 47.0422 | 1.02 | 49.7 | 52.1422 | 51518.9633 | 0.426
2403 | 2.25 | 71.6 | 49.9 | 403.5996 | 242.2049 | 62.3197 | 47.9634 | 0.63218 | 49.7 | 54.2634 | 37804.8371 | 0.43774 | -9.7484 | 61.9197 | 47.7197 | 0.73218 | 49.7 | 53.9416 | 43718.273 | 0.43853 | 66.9745 | 54.8617 | 0.94654 | 49.7 | 60.1617 | 47786.4408 | 0.4394 | 66.9745 | 55.7835 | 1.0465 | 49.7 | 60.4617 | 49276.5047 | 0.4184 | 65.258 | 51.8543 | 0.55218 | 49.7 | 57.4107 | 30830.3811 | 0.4194 | 65.358 | 52.1798 | 0.57218 | 49.7 | 57.9016 | 31356.9844 | 0.4324 | 67.1963 | 53.9527 | 1.0844 | 49.7 | 59.6745 | 60018.8989 | 0.4314 | 67.1745 | 54.5745 | 0.93654 | 49.7 | 59.4963 | 49348.0465 | 0.3914
2404 | 2.2333 | 71.7 | 49.9 | 375.7925 | 228.2878 | 49.7 | 36.2132 | 0.64783 | 49.7783 | 42.3349 | 36371.6942 | 0.45126 | 8.117 | 49.4 | 35.5 | 0.75783 | 49.7783 | 41.7783 | 43793.054 | 0.45126 | 49.8603 | 36.8386 | 0.90783 | 49.7783 | 42.3169 | 49575.904 | 0.42248 | 49.8603 | 37.2603 | 0.99783 | 49.7783 | 42.2603 | 52911.8386 | 0.3987 | 49.7 | 35.5915 | 0.55783 | 49.7783 | 41.5132 | 32579.331 | 0.42048 | 49.7 | 36.8566 | 0.55783 | 49.7783 | 42.3566 | 29971.3906 | 0.42448 | 50.2641 | 36.7858 | 1.0357 | 49.7783 | 42.2641 | 58212.1617 | 0.41092 | 50.1641 | 36.6075 | 0.88783 | 49.7783 | 41.6641 | 50541.7416 | 0.37092
2405 | 2.2167 | 71.7 | 42.8179 | 533.2999 | 256.5226 | 50.9547 | 38.2547 | 0.69784 | 49.8 | 44.4332 | 37122.016 | 0.48649 | 7.9475 | 50.7332 | 36.8547 | 0.81784 | 49.8 | 43.6332 | 47389.0472 | 0.49027 | 49.5216 | 37.9137 | 0.98784 | 49.8 | 43.2353 | 48123.0967 | 0.45849 | 49.6 | 37.3784 | 1.0878 | 49.8 | 42.6568 | 55728.0822 | 0.43427 | 49.6 | 36.8784 | 0.59784 | 49.8 | 42.6784 | 31854.2232 | 0.45649 | 49.7 | 37.1216 | 0.6 | 49.8 | 42.8784 | 31689.7907 | 0.45749 | 49.7 | 36.1 | 1.1257 | 49.8 | 42.2568 | 64068.8004 | 0.45027 | 49.7 | 36.3568 | 0.98568 | 49.8 | 41.8353 | 54760.703 | 0.41127
2406 | 2.2 | 71.7 | 41.1922 | 730.2883 | 282.8219 | 67.142 | 53.5063 | 0.69215 | 49.8 | 60.1063 | 39745.2291 | 0.48372 | -4.9607 | 66.742 | 52.6634 | 0.82215 | 49.8 | 59.5849 | 48418.7157 | 0.4905 | 60.9702 | 50.9273 | 1.03 | 49.8 | 55.7488 | 43262.6112 | 0.47843 | 60.9702 | 49.1702 | 1.15 | 49.8 | 54.5702 | 56741.1597 | 0.45643 | 64.3132 | 52.4917 | 0.61215 | 49.8 | 58.0132 | 30213.4861 | 0.46607 | 64.4346 | 50.6205 | 0.61215 | 49.8 | 57.0776 | 35457.124 | 0.46707 | 61.1702 | 48.8059 | 1.1921 | 49.8 | 54.7273 | 62087.5684 | 0.47621 | 61.1702 | 49.7844 | 1.0421 | 49.8 | 54.7273 | 49782.0624 | 0.43721
2407 | 2.1833 | 71.7 | 49.9 | 396.4291 | 242.5516 | 61.6966 | 44.9247 | 0.62213 | 49.8 | 52.2033 | 43644.1462 | 0.43328 | -10.4114 | 61.2966 | 45.7393 | 0.74213 | 49.8 | 52.5606 | 48115.6693 | 0.44049 | 67.9202 | 55.9696 | 0.9164 | 49.8 | 61.0483 | 46115.5058 | 0.42678 | 67.9989 | 53.7696 | 1.0364 | 49.8 | 59.6483 | 61240.5762 | 0.41156 | 65.4977 | 49.1606 | 0.54213 | 49.8 | 55.8539 | 36931.5548 | 0.41113 | 65.6191 | 49.6618 | 0.55213 | 49.8 | 56.2831 | 36750.3728 | 0.41713 | 68.2202 | 53.4337 | 1.0864 | 49.8 | 59.7696 | 67077.199 | 0.43056 | 68.1989 | 55.191 | 0.93427 | 49.8 | 60.2483 | 50642.8924 | 0.38956
2408 | 2.1667 | 71.8 | 49.9 | 379.0473 | 233.3932 | 49.7 | 34.4301 | 0.65788 | 49.8 | 41.3938 | 42146.2275 | 0.45909 | 9.9616 | 49.4 | 34.2575 | 0.77788 | 49.8 | 41.2575 | 49204.28 | 0.46409 | 49.6 | 36.2363 | 0.89575 | 49.8 | 41.8363 | 49906.7043 | 0.4153 | 49.6 | 33.9575 | 1.0236 | 49.8 | 40.3363 | 66974.17 | 0.40688 | 49.7 | 31.2151 | 0.56788 | 49.8 | 39.1938 | 43784.1072 | 0.43088 | 49.7 | 33.5 | 0.55788 | 49.8 | 40.3575 | 37763.079 | 0.42509 | 49.7 | 33.9514 | 1.0636 | 49.8 | 40.5938 | 69968.7274 | 0.42288 | 49.6212 | 33.9212 | 0.90575 | 49.8 | 39.8788 | 59418.5621 | 0.37788
2409 | 2.15 | 71.8 | 37.749 | 679.6063 | 274.8617 | 55.1131 | 41.792 | 0.71789 | 49.8 | 48.392 | 39811.0558 | 0.49694 | 8.1074 | 54.8131 | 40.1131 | 0.84789 | 49.8 | 47.492 | 51927.3697 | 0.50452 | 49.5 | 37.8155 | 0.97578 | 49.8 | 43.0578 | 47784.5773 | 0.45252 | 49.6 | 35.2367 | 1.1358 | 49.8 | 41.6578 | 68007.3552 | 0.45131 | 51.2566 | 34.2143 | 0.63578 | 49.8 | 42.3932 | 45029.5695 | 0.48089 | 51.3566 | 36.0143 | 0.61789 | 49.8 | 43.2143 | 39405.1738 | 0.4681 | 49.7 | 35.3789 | 1.1658 | 49.8 | 42.0578 | 70099.4324 | 0.4661 | 49.7 | 35.8522 | 1.0158 | 49.8 | 41.6944 | 58489.7378 | 0.42431
2410 | 2.1333 | 71.8 | 43.002 | 731.4122 | 287.328 | 71.148 | 55.816 | 0.6742 | 49.9 | 62.974 | 43342.9764 | 0.47073 | -8.9583 | 70.748 | 56.506 | 0.8042 | 49.9 | 63.369 | 48030.4333 | 0.48173 | 66.386 | 52.496 | 0.9842 | 49.9 | 58.833 | 57383.1429 | 0.45826 | 66.465 | 52.249 | 1.1642 | 49.9 | 58.828 | 69051.5248 | 0.46426 | 69.412 | 52.633 | 0.6321 | 49.9 | 60.733 | 44641.3532 | 0.48168 | 69.612 | 53.517 | 0.6121 | 49.9 | 60.996 | 40970.5229 | 0.46389 | 66.665 | 51.828 | 1.2021 | 49.9 | 58.928 | 74333.5316 | 0.47826 | 66.586 | 52.812 | 1.0421 | 49.9 | 58.849 | 60071.4618 | 0.43526
2411 | 2.1167 | 71.8 | 49.9 | 386.0543 | 240.2531 | 57.6695 | 41.2651 | 0.60209 | 49.9 | 48.2069 | 41453.7421 | 0.42163 | -6.2699 | 57.2695 | 42.4113 | 0.71209 | 49.9 | 48.7904 | 44535.6282 | 0.42784 | 66.9892 | 51.1848 | 0.86627 | 49.9 | 57.5474 | 57568.3838 | 0.4033 | 67.0683 | 50.5727 | 1.0263 | 49.9 | 57.2727 | 70866.2633 | 0.40909 | 61.5157 | 44.6322 | 0.56209 | 49.9 | 51.8948 | 39856.6603 | 0.42946 | 63.0398 | 44.7025 | 0.54209 | 49.9 | 52.2025 | 41322.4703 | 0.41046 | 67.2683 | 50.2518 | 1.0663 | 49.9 | 57.4518 | 75886.9621 | 0.4233 | 67.2683 | 49.2563 | 0.91418 | 49.9 | 56.1354 | 68597.1574 | 0.38209
2412 | 2.1 | 71.9 | 49.3454 | 385.6762 | 240.6785 | 49.7 | 33.8831 | 0.64792 | 49.9 | 41.0208 | 43032.8923 | 0.45334 | 10.7312 | 49.4 | 34.2208 | 0.76792 | 49.9 | 41.1792 | 48776.9239 | 0.45913 | 49.6 | 34.6208 | 0.88585 | 49.9 | 40.7792 | 55327.8224 | 0.41034 | 49.6 | 32.3 | 1.0638 | 49.9 | 39.5792 | 76971.9398 | 0.42192 | 49.7 | 33.9208 | 0.59792 | 49.9 | 41.0792 | 39361.3237 | 0.45513 | 49.7 | 33.9339 | 0.57585 | 49.9 | 40.7754 | 37763.1246 | 0.43513 | 49.7 | 33.8546 | 1.0838 | 49.9 | 40.6754 | 71869.9441 | 0.43113 | 49.7 | 32.2546 | 0.95377 | 49.9 | 39.1546 | 69071.4259 | 0.39772
2413 | 2.0833 | 71.9 | 34.4511 | 810.8449 | 291.4314 | 59.4913 | 42.5532 | 0.70793 | 49.9 | 50.8326 | 49948.9821 | 0.49238 | 6.6665 | 59.1119 | 45.0293 | 0.83 | 49.9 | 51.9706 | 48911.283 | 0.49459 | 50.9282 | 35.4489 | 0.97587 | 49.9 | 42.5076 | 63185.1239 | 0.45514 | 50.9282 | 35.025 | 1.1859 | 49.9 | 42.5456 | 79074.3002 | 0.47293 | 54.9706 | 40.288 | 0.65793 | 49.9 | 47.588 | 40251.9201 | 0.49755 | 55.0706 | 40.5913 | 0.62793 | 49.9 | 47.4706 | 37865.0748 | 0.47555 | 51.1282 | 37.7663 | 1.1959 | 49.9 | 44.0663 | 66303.3647 | 0.47435 | 51.0489 | 36.925 | 1.0659 | 49.9 | 43.2456 | 63093.4405 | 0.44614
2414 | 2.0667 | 71.9 | 46.1758 | 661.3081 | 284.5439 | 71.5 | 53.6 | 0.65411 | 49.9 | 61.7411 | 48874.9502 | 0.45646 | -12.5185 | 71 | 55.1643 | 0.75411 | 49.9 | 62.3232 | 50222.281 | 0.45267 | 70.3839 | 53.9455 | 0.97411 | 49.9 | 61.4455 | 67041.8764 | 0.45385 | 70.4633 | 55.1044 | 1.1841 | 49.9 | 62.325 | 75973.976 | 0.47185 | 71.2589 | 54.7643 | 0.62411 | 49.9 | 62.6027 | 42879.0106 | 0.47267 | 71.4589 | 54.0643 | 0.59411 | 49.9 | 61.9027 | 43071.4988 | 0.45146 | 70.6633 | 58.2633 | 1.1662 | 49.9 | 64.0044 | 60447.8373 | 0.46426 | 70.6633 | 56.0071 | 1.0562 | 49.9 | 62.466 | 64584.2689 | 0.44185
2415 | 2.05 | 71.9 | 49.9 | 378.4971 | 238.4823 | 52.6457 | 33.7457 | 0.6 | 50 | 41.6457 | 47839.1725 | 0.42059 | -2.6825 | 52.3253 | 34.9436 | 0.69796 | 50 | 42.164 | 50464.5411 | 0.41459 | 63.9598 | 46.1598 | 0.86204 | 50 | 53.2802 | 64021.8627 | 0.39963 | 64.0598 | 45.4436 | 1.0441 | 50 | 53.1823 | 80808.1555 | 0.41463 | 57.2112 | 37.2724 | 0.56 | 50 | 45.752 | 46695.9465 | 0.42561 | 58.6844 | 38.0253 | 0.53204 | 50 | 46.4049 | 46025.4345 | 0.40541 | 64.2598 | 50.9006 | 0.99613 | 50 | 56.1211 | 55521.2446 | 0.39604 | 64.1598 | 45.4232 | 0.92408 | 50 | 52.6028 | 72559.9858 | 0.38643
2416 | 2.0333 | 72 | 46.9295 | 403.9312 | 249.3192 | 49.7 | 31.8594 | 0.67594 | 50 | 40.2391 | 50158.2009 | 0.46897 | 10.4632 | 49.4 | 32.8406 | 0.76797 | 50 | 40.4 | 53259.5767 | 0.45897 | 49.6 | 33.3391 | 0.91594 | 50 | 40.2391 | 62198.244 | 0.42517 | 49.6 | 32.7172 | 1.1159 | 50 | 40.2579 | 78791.3058 | 0.44497 | 49.6 | 32.1579 | 0.61797 | 50 | 40.3782 | 45179.7479 | 0.46997 | 49.7 | 31.3782 | 0.58797 | 50 | 39.5985 | 45412.0646 | 0.44977 | 49.7 | 35.6406 | 1.0259 | 50 | 41.3 | 60176.7014 | 0.40638 | 49.7 | 32.2376 | 0.99594 | 50 | 39.4782 | 72505.2155 | 0.41677
2417 | 2.0167 | 72 | 34.3173 | 907.6044 | 305.505 | 63.8318 | 46.752 | 0.72 | 50 | 55.352 | 51393.8292 | 0.5022 | 2.4011 | 63.5318 | 46.6722 | 0.82 | 50 | 54.952 | 57732.2295 | 0.4912 | 54.7309 | 40.7299 | 1.016 | 50 | 47.3299 | 59216.2951 | 0.47059 | 54.7309 | 40.4703 | 1.236 | 50 | 47.4703 | 73519.0169 | 0.49059 | 59.3915 | 45.8299 | 0.67 | 50 | 52.7107 | 37991.4671 | 0.5096 | 59.4915 | 44.1905 | 0.64798 | 50 | 51.7309 | 41548.856 | 0.49239 | 54.9107 | 42.5896 | 1.118 | 50 | 48.1097 | 57576.2754 | 0.44579 | 54.8309 | 41.2694 | 1.116 | 50 | 47.6097 | 63253.295 | 0.46538
2418 | 2 | 72 | 49.3182 | 516.0104 | 273.0713 | 71.6 | 52.8803 | 0.65201 | 50 | 61.3803 | 50857.0505 | 0.45341 | -13.7206 | 71.1 | 51.2606 | 0.74401 | 50 | 60.0405 | 61804.3695 | 0.44421 | 71.3 | 57.3602 | 0.95602 | 50 | 63.5803 | 55686.7139 | 0.44381 | 71.3799 | 57.4 | 1.168 | 50 | 63.8401 | 68266.0566 | 0.46561 | 71.4 | 57.8204 | 0.60401 | 50 | 64.1004 | 34484.1444 | 0.46281 | 71.6 | 53.8409 | 0.59401 | 50 | 61.8606 | 44072.3611 | 0.45141 | 71.6 | 58.5606 | 1.038 | 50 | 63.9405 | 56147.4433 | 0.41281 | 71.5 | 57.6204 | 1.046 | 50 | 63.7004 | 60720.975 | 0.43781
2419 | 2 | 72 | 49.9 | 370.0179 | 235.1387 | 49.8597 | 30.9798 | 0.63601 | 50 | 39.2798 | 50013.3525 | 0.441 | 3.0254 | 49.5597 | 31.6403 | 0.73601 | 50 | 39.4601 | 54758.2966 | 0.437 | 56.6368 | 40.9567 | 0.84 | 50 | 47.0567 | 55009.2281 | 0.3888 | 56.7168 | 40.4565 | 1.032 | 50 | 47.1166 | 69629.3392 | 0.409 | 51.1179 | 33.8376 | 0.55 | 50 | 41.0777 | 39877.8643 | 0.4202 | 51.7773 | 31.6975 | 0.558 | 50 | 40.1975 | 46497.9812 | 0.4212 | 58.1175 | 41.4172 | 0.892 | 50 | 47.3773 | 62126.0178 | 0.3548 | 58.0374 | 39.9771 | 0.922 | 50 | 46.9372 | 69637.1537 | 0.3856
2420 | 2 | 72 | 44.1135 | 452.1371 | 257.1753 | 49.7 | 33.1206 | 0.70603 | 50 | 41.2206 | 48877.1454 | 0.49102 | 9.7937 | 49.4 | 33.9397 | 0.80802 | 50 | 41.4 | 52409.4199 | 0.48321 | 49.6 | 34.5 | 0.91603 | 50 | 40.8802 | 57726.4908 | 0.42521 | 49.6 | 34.6008 | 1.126 | 50 | 41.3206 | 70394.2201 | 0.44721 | 49.6 | 32.9206 | 0.61603 | 50 | 40.7206 | 42966.746 | 0.46702 | 49.7 | 32.4206 | 0.61802 | 50 | 40.6206 | 44824.6764 | 0.47202 | 49.7 | 33.7603 | 0.98603 | 50 | 40.0405 | 65623.1787 | 0.39221 | 49.7 | 33.0611 | 1.026 | 50 | 40.1809 | 71190.2456 | 0.43002
2421 | 2 | 72 | 35.6436 | 886.8598 | 306.8279 | 66.4912 | 51.0109 | 0.73197 | 50 | 58.9109 | 47282.7969 | 0.51179 | 0.0049907 | 66.0912 | 49.6701 | 0.84197 | 50 | 57.9504 | 57876.7466 | 0.50479 | 57.8123 | 44.2334 | 1 | 50 | 50.5531 | 56785.4202 | 0.46621 | 57.8123 | 44.4926 | 1.218 | 50 | 50.9728 | 68295.0793 | 0.48621 | 62.1715 | 45.7307 | 0.66 | 50 | 53.9912 | 45479.2157 | 0.501 | 62.3517 | 45.3307 | 0.67 | 50 | 53.9912 | 47431.5322 | 0.508 | 58.0123 | 43.2728 | 1.088 | 50 | 49.6728 | 67323.5648 | 0.43421 | 57.9926 | 42.832 | 1.138 | 50 | 49.9926 | 71791.8595 | 0.47401
2422 | 2 | 72 | 49.7254 | 468.219 | 267.2102 | 70.4746 | 52.9118 | 0.65392 | 50 | 60.8726 | 47664.8539 | 0.45355 | -12.6799 | 69.9746 | 51.4726 | 0.75392 | 50 | 59.853 | 58559.2909 | 0.45235 | 71.3 | 56.5373 | 0.92392 | 50 | 62.8177 | 56843.5866 | 0.42755 | 71.4 | 57.2392 | 1.1259 | 50 | 63.5588 | 66295.2367 | 0.44775 | 71.4 | 54.0608 | 0.60196 | 50 | 61.9392 | 43657.8103 | 0.45735 | 71.6 | 53.5 | 0.61196 | 50 | 61.9392 | 46171.2158 | 0.46516 | 71.6 | 55.9588 | 1.0059 | 50 | 62.1784 | 65371.6673 | 0.39955 | 71.5 | 55.7 | 1.0559 | 50 | 62.6588 | 70158.2682 | 0.44235
2423 | 2 | 72 | 49.9 | 370.7264 | 235.6314 | 49.7 | 31.9025 | 0.63805 | 50 | 39.822 | 47835.7007 | 0.44705 | 3.8196 | 49.4 | 32.2245 | 0.7561 | 50 | 39.9635 | 53945.239 | 0.44905 | 53.0502 | 35.4697 | 0.82805 | 50 | 42.2502 | 60908.6714 | 0.38461 | 53.1502 | 35.2257 | 1.0081 | 50 | 42.3672 | 75325.3873 | 0.40061 | 50.1484 | 31.7069 | 0.56805 | 50 | 39.6484 | 43862.71 | 0.43264 | 50.6358 | 31.5553 | 0.57805 | 50 | 39.9163 | 46062.4094 | 0.43803 | 55.6697 | 40.1722 | 0.89 | 50 | 45.6112 | 57357.4542 | 0.35319 | 55.5697 | 39.9917 | 0.95 | 50 | 46.2112 | 62024.763 | 0.39639
2424 | 2 | 72 | 41.8721 | 506.3376 | 263.8489 | 49.7 | 33.1806 | 0.70806 | 50 | 41.3612 | 49029.6457 | 0.49426 | 8.71 | 49.4 | 32.9581 | 0.82806 | 50 | 41.1 | 57226.7429 | 0.49526 | 49.5194 | 33.6225 | 0.92612 | 50 | 40.5225 | 61566.941 | 0.43106 | 49.6 | 32.8643 | 1.1261 | 50 | 40.3837 | 78936.0631 | 0.44906 | 49.6 | 32.1225 | 0.63806 | 50 | 40.5419 | 46580.1012 | 0.48306 | 49.7 | 31.5419 | 0.64612 | 50 | 40.4419 | 49045.2851 | 0.49006 | 49.7 | 36 | 0.97612 | 50 | 41.2806 | 55686.0517 | 0.38745 | 49.7 | 34.9194 | 1.0361 | 50 | 41.3 | 64099.0008 | 0.43426
2425 | 1.9833 | 72 | 36.3725 | 883.2627 | 308.9037 | 68.6872 | 52.0258 | 0.72193 | 50 | 60.4258 | 50710.4101 | 0.50616 | -2.6845 | 68.2872 | 53.1524 | 0.85193 | 50 | 60.8487 | 54065.4586 | 0.50916 | 60.3717 | 46.2331 | 1.0081 | 50 | 52.8331 | 59757.1783 | 0.46781 | 60.4524 | 46.3139 | 1.22 | 50 | 53.2139 | 72093.621 | 0.48661 | 64.6909 | 47.8295 | 0.67193 | 50 | 56.4295 | 47612.9576 | 0.51239 | 64.8909 | 48.9946 | 0.68193 | 50 | 57.2524 | 45391.7355 | 0.52039 | 60.6524 | 46.1295 | 1.0581 | 50 | 52.2102 | 64124.7664 | 0.42081 | 60.5524 | 45.7524 | 1.1281 | 50 | 52.7524 | 69983.2566 | 0.47081
2426 | 1.9667 | 72.1 | 49.9617 | 422.5929 | 262.368 | 68.5276 | 49.8042 | 0.64383 | 50 | 58.2042 | 50325.8261 | 0.4483 | -11.6527 | 68.1085 | 53.2659 | 0.74383 | 50 | 59.8851 | 46380.9143 | 0.44549 | 71.3 | 56.2574 | 0.91383 | 50 | 62.6766 | 57337.689 | 0.42349 | 71.4 | 55.9149 | 1.1057 | 50 | 62.7957 | 71463.9999 | 0.44149 | 71.4 | 53.3383 | 0.61191 | 50 | 61.6766 | 45926.1755 | 0.4623 | 71.6 | 55.2766 | 0.61383 | 50 | 62.7957 | 41749.3249 | 0.46449 | 71.6 | 55.2383 | 0.95574 | 50 | 61.4574 | 65154.6009 | 0.3793 | 71.6 | 54.2532 | 1.0257 | 50 | 61.7149 | 74269.5791 | 0.4303
2427 | 1.95 | 72.1 | 49.9 | 370.9668 | 238.2858 | 49.7 | 31.7048 | 0.65619 | 50.1 | 39.9048 | 49195.8333 | 0.4561 | 9.3766 | 49.4 | 34.381 | 0.74619 | 50.1 | 41.0619 | 46703.3819 | 0.44448 | 50.8945 | 33.0706 | 0.8381 | 50.1 | 40.0135 | 62412.8019 | 0.38805 | 50.9755 | 34.1374 | 1.0181 | 50.1 | 40.9374 | 71629.0088 | 0.40605 | 49.7761 | 32.019 | 0.59619 | 50.1 | 40.019 | 43954.3866 | 0.45029 | 49.8903 | 32.3713 | 0.5881 | 50.1 | 40.1523 | 43067.3229 | 0.44648 | 51.88 | 33.98 | 0.8681 | 50.1 | 40.161 | 65054.4592 | 0.34543 | 51.861 | 33.2848 | 0.9581 | 50.1 | 40.7039 | 74156.8202 | 0.39924
2428 | 1.9333 | 72.1 | 38.8567 | 601.379 | 276.6463 | 50.5919 | 34.6163 | 0.72622 | 50.1 | 42.6352 | 48323.628 | 0.5033 | 9.1445 | 50.2919 | 36.2541 | 0.81622 | 50.1 | 43.1352 | 47928.2639 | 0.4873 | 49.5189 | 33.2865 | 0.94622 | 50.1 | 40.4054 | 64379.3527 | 0.44011 | 49.6 | 34 | 1.1343 | 50.1 | 41.0622 | 73688.9652 | 0.4513 | 49.6 | 33.8243 | 0.65811 | 50.1 | 41.6433 | 43103.744 | 0.4983 | 49.7 | 33.3433 | 0.64811 | 50.1 | 41.4433 | 44581.1385 | 0.4943 | 49.7 | 34.2676 | 0.99433 | 50.1 | 40.3865 | 64096.4783 | 0.39611 | 49.7 | 33.8243 | 1.0762 | 50.1 | 40.9243 | 71096.1634 | 0.44911
2429 | 1.9167 | 72.1 | 38.024 | 844.2407 | 310.4512 | 71.1172 | 55.2736 | 0.71376 | 50.1 | 63.1736 | 47510.4982 | 0.49988 | -6.5879 | 70.7172 | 55.53 | 0.80376 | 50.1 | 62.8112 | 51165.3774 | 0.48088 | 63.5916 | 50.2164 | 1.0119 | 50.1 | 56.454 | 56768.5461 | 0.47038 | 63.5916 | 49.254 | 1.21 | 50.1 | 56.1728 | 72455.2714 | 0.48138 | 67.6668 | 52.4856 | 0.67188 | 50.1 | 60.2856 | 42966.0137 | 0.51213 | 67.848 | 53.5728 | 0.67188 | 50.1 | 60.8292 | 39983.6418 | 0.50932 | 63.7916 | 51.4976 | 1.07 | 50.1 | 56.7352 | 54912.733 | 0.42456 | 63.7916 | 50.1352 | 1.15 | 50.1 | 56.6728 | 65226.7439 | 0.47938
2430 | 1.9 | 72.2 | 49.9187 | 395.6117 | 257.1508 | 64.4529 | 45.965 | 0.63187 | 50.1 | 54.0464 | 48699.6298 | 0.43968 | -14.2717 | 64.0529 | 46.5716 | 0.70374 | 50.1 | 53.909 | 51479.7758 | 0.42168 | 71.4 | 55.8055 | 0.89561 | 50.1 | 62.3308 | 58227.9213 | 0.41543 | 71.5 | 56.5561 | 1.0756 | 50.1 | 62.9561 | 66799.4306 | 0.42662 | 68.9792 | 52.4166 | 0.59374 | 50.1 | 59.9353 | 41255.948 | 0.45224 | 69.1792 | 53.7913 | 0.58374 | 50.1 | 60.5913 | 37625.4302 | 0.44362 | 71.7 | 58.5121 | 0.91747 | 50.1 | 63.3121 | 50484.5415 | 0.3648 | 71.6187 | 59.0626 | 1.0075 | 50.1 | 64.4 | 53137.9596 | 0.42262
2431 | 1.8833 | 72.2 | 49.9 | 369.283 | 240.2429 | 49.7 | 33.7143 | 0.66814 | 50.1 | 41.17 | 44411.8962 | 0.46433 | 7.4729 | 49.4 | 34.6514 | 0.74629 | 50.1 | 41.1886 | 45878.6584 | 0.44433 | 49.6557 | 33.1443 | 0.86629 | 50.1 | 39.7629 | 59581.3625 | 0.40133 | 49.6743 | 34.7 | 1.0244 | 50.1 | 40.8 | 64018.1921 | 0.40651 | 49.7 | 35.1514 | 0.59814 | 50.1 | 41.7072 | 36374.2142 | 0.45451 | 49.7 | 34.4886 | 0.57814 | 50.1 | 41.2257 | 36977.1255 | 0.44233 | 49.8486 | 34.4486 | 0.85629 | 50.1 | 39.73 | 55161.4552 | 0.34151 | 49.7671 | 38.0928 | 0.93629 | 50.1 | 42.6928 | 45840.3667 | 0.39189
2432 | 1.8667 | 72.2 | 42.4429 | 540.4653 | 273.91 | 50.0262 | 36.7893 | 0.72815 | 50.2 | 43.4077 | 39975.2717 | 0.50471 | 6.8947 | 49.7262 | 37.8524 | 0.80815 | 50.2 | 43.5708 | 40086.7962 | 0.48452 | 49.5 | 36.3893 | 0.96631 | 50.2 | 42.2262 | 53008.8181 | 0.44734 | 49.6 | 36.8077 | 1.1263 | 50.2 | 42.5262 | 59992.8548 | 0.44852 | 49.6 | 35.0923 | 0.64815 | 50.2 | 42.2369 | 39338.1972 | 0.49352 | 49.7 | 36.6446 | 0.63815 | 50.2 | 42.9446 | 34738.9823 | 0.48252 | 49.7 | 35.7077 | 0.97631 | 50.2 | 41.1262 | 57038.8367 | 0.38834 | 49.7 | 38.5 | 1.0163 | 50.2 | 43.2815 | 47281.275 | 0.42489
2433 | 1.85 | 72.2 | 40.7966 | 752.2643 | 303.9467 | 67.8499 | 54.6865 | 0.72183 | 50.2 | 61.2865 | 39736.9818 | 0.50447 | -4.2532 | 67.3682 | 55.9049 | 0.80367 | 50.2 | 61.4049 | 38787.893 | 0.48165 | 60.9215 | 49.5032 | 1.02 | 50.2 | 54.9215 | 48844.422 | 0.47518 | 61.0032 | 49.8032 | 1.19 | 50.2 | 55.1032 | 55550.0743 | 0.47418 | 64.5582 | 50.2032 | 0.68 | 50.2 | 57.5398 | 40659.3653 | 0.51373 | 64.7398 | 51.4315 | 0.65183 | 50.2 | 58.0132 | 36471.2721 | 0.49692 | 61.1215 | 48.4215 | 1.05 | 50.2 | 53.8032 | 55992.1751 | 0.42 | 61.1215 | 48.9949 | 1.0718 | 50.2 | 54.4582 | 54349.1856 | 0.44918
2434 | 1.8333 | 72.3 | 49.9182 | 395.9537 | 260.576 | 63.3835 | 48.3382 | 0.64182 | 50.2 | 55.0382 | 40367.0918 | 0.44664 | -11.5286 | 62.9653 | 48.4929 | 0.70364 | 50.2 | 54.5746 | 42784.4468 | 0.42164 | 69.6187 | 56.428 | 0.91547 | 50.2 | 62.028 | 50752.9338 | 0.42737 | 69.6369 | 56.4644 | 1.0655 | 50.2 | 62.028 | 58751.0001 | 0.42437 | 67.2102 | 51.5013 | 0.60364 | 50.2 | 58.7013 | 39950.9056 | 0.461 | 67.4102 | 51.2013 | 0.58364 | 50.2 | 58.3831 | 39541.6323 | 0.443 | 69.8369 | 56.8369 | 0.94547 | 50.2 | 61.7551 | 51237.0536 | 0.37537 | 69.8187 | 56.2369 | 0.96547 | 50.2 | 61.7551 | 54540.6801 | 0.40237
2435 | 1.8167 | 72.3 | 49.9 | 371.6301 | 244.8292 | 49.7 | 35.1457 | 0.66819 | 50.2 | 41.8457 | 40559.3103 | 0.46355 | 8.6323 | 49.4 | 35.4095 | 0.73819 | 50.2 | 41.5276 | 43056.0316 | 0.44055 | 49.7086 | 36.6 | 0.87819 | 50.2 | 41.9362 | 48206.6698 | 0.40855 | 49.7267 | 35.7362 | 1.0164 | 50.2 | 41.4362 | 59398.2661 | 0.40555 | 49.7 | 36.2827 | 0.60819 | 50.2 | 42.4733 | 34186.2242 | 0.46455 | 49.7 | 37.1922 | 0.58819 | 50.2 | 42.7189 | 30625.0371 | 0.44555 | 49.8992 | 35.6354 | 0.88638 | 50.2 | 40.6992 | 53092.0099 | 0.35455 | 49.8173 | 36.463 | 0.90819 | 50.2 | 41.563 | 50848.5805 | 0.38073
2436 | 1.8 | 72.3 | 43.3418 | 528.9031 | 276.2348 | 50.2741 | 36.4741 | 0.7182 | 50.2 | 43.3561 | 41687.9526 | 0.50356 | 7.2108 | 49.9741 | 37.4561 | 0.8064 | 50.2 | 43.4561 | 42111.9351 | 0.47974 | 49.5 | 38.182 | 0.9582 | 50.2 | 43.264 | 45385.3103 | 0.44574 | 49.518 | 37.828 | 1.1164 | 50.2 | 43.046 | 54536.5965 | 0.44374 | 49.6 | 38.782 | 0.6582 | 50.2 | 44.182 | 29708.0206 | 0.49874 | 49.7 | 41.364 | 0.6282 | 50.2 | 45.364 | 21716.0047 | 0.47492 | 49.7 | 37.8381 | 1.0064 | 50.2 | 42.5741 | 49564.5259 | 0.39856 | 49.7 | 38.228 | 1.0064 | 50.2 | 43.046 | 47868.4958 | 0.41956
2437 | 1.7833 | 72.3 | 42.7246 | 689.2797 | 301.4324 | 66.8174 | 52.7531 | 0.73179 | 50.2821 | 59.8531 | 42603.7705 | 0.50625 | -4.7068 | 66.4174 | 55.2638 | 0.80357 | 50.2821 | 60.5995 | 37489.2985 | 0.48125 | 60.4744 | 49.3923 | 1.01 | 50.2821 | 54.5923 | 46986.5122 | 0.47018 | 60.5744 | 50.4565 | 1.1718 | 50.2821 | 55.1744 | 49341.8911 | 0.46718 | 63.828 | 53.128 | 0.67 | 50.2821 | 58.628 | 29914.812 | 0.50889 | 64.0101 | 54.9174 | 0.63 | 50.2821 | 59.1816 | 23951.7161 | 0.47707 | 60.6923 | 50.8744 | 1.06 | 50.2821 | 54.9923 | 43799.2495 | 0.42318 | 60.6744 | 50.4744 | 1.06 | 50.2821 | 54.9744 | 45193.5492 | 0.44218
2438 | 1.7667 | 72.4 | 49.9 | 392.7983 | 261.3964 | 61.3636 | 46.5636 | 0.66178 | 50.3 | 53.3814 | 40528.8674 | 0.45724 | -11.2219 | 60.9636 | 49.2347 | 0.71178 | 50.3 | 54.2169 | 34963.4389 | 0.42542 | 67.7486 | 56.3486 | 0.91533 | 50.3 | 61.2664 | 43925.7329 | 0.42613 | 67.8486 | 57.7664 | 1.0553 | 50.3 | 61.9841 | 44451.8455 | 0.41831 | 65.2328 | 55.244 | 0.59355 | 50.3 | 59.7972 | 24998.3255 | 0.45213 | 65.415 | 54.4328 | 0.55178 | 50.3 | 59.0505 | 25308.6168 | 0.41813 | 68.0486 | 57.7664 | 0.94533 | 50.3 | 61.5841 | 40609.5054 | 0.37631 | 67.9664 | 57.2664 | 0.94533 | 50.3 | 61.4841 | 42306.8247 | 0.39431
2439 | 1.75 | 72.4 | 49.9 | 368.0354 | 245.3942 | 49.7 | 37.6765 | 0.68824 | 50.3 | 43.4118 | 34453.9667 | 0.47776 | 7.2476 | 49.4 | 38.2294 | 0.73824 | 50.3 | 43.1471 | 34463.5807 | 0.44176 | 49.6 | 38.1824 | 0.87824 | 50.3 | 42.8647 | 42065.5142 | 0.40976 | 49.6 | 38.8 | 0.99824 | 50.3 | 43.0824 | 45181.0029 | 0.39776 | 49.7 | 41.6294 | 0.58824 | 50.3 | 45.1647 | 19694.06 | 0.44429 | 49.7 | 38.5824 | 0.54824 | 50.3 | 43.1824 | 25298.8916 | 0.41394 | 49.7 | 39.5647 | 0.89647 | 50.3 | 43.1647 | 37658.9377 | 0.35576 | 49.6 | 39.1471 | 0.89647 | 50.3 | 43.0471 | 39336.0243 | 0.37376
2440 | 1.7333 | 72.4 | 47.4629 | 422.4149 | 266.9484 | 49.7 | 40.3474 | 0.72825 | 50.3 | 45.1474 | 28547.9271 | 0.50995 | 6.3181 | 49.4 | 39.2825 | 0.79825 | 50.3 | 44.0825 | 33704.105 | 0.47477 | 49.5175 | 39.1474 | 0.95649 | 50.3 | 43.7649 | 41533.0303 | 0.44477 | 49.6 | 38.9825 | 1.0782 | 50.3 | 43.5649 | 47904.5272 | 0.42995 | 49.6 | 43.7124 | 0.61 | 50.3 | 46.4474 | 15107.05 | 0.46547 | 49.7 | 39.3649 | 0.58825 | 50.3 | 43.9649 | 25324.0516 | 0.44495 | 49.7 | 40 | 0.97649 | 50.3 | 43.7825 | 39217.0514 | 0.38695 | 49.6825 | 40.1649 | 0.96825 | 50.3 | 43.9825 | 38456.6322 | 0.40495
2441 | 1.7167 | 72.4 | 43.4304 | 612.645 | 295.508 | 60.8951 | 53.2428 | 0.75 | 50.3 | 57.1777 | 24138.1244 | 0.5217 | -0.021329 | 60.5951 | 52.4906 | 0.82174 | 50.3 | 56.4428 | 27652.3513 | 0.49052 | 54.7602 | 46.8558 | 1.02 | 50.3 | 50.5906 | 33754.4152 | 0.47448 | 54.7602 | 46.6384 | 1.1583 | 50.3 | 50.3906 | 39477.2412 | 0.46048 | 57.8777 | 52.7951 | 0.63 | 50.3 | 55.1951 | 13313.0361 | 0.47552 | 57.9777 | 48.8428 | 0.61 | 50.3 | 53.1602 | 23416.3641 | 0.467 | 54.9602 | 46.7906 | 1.0483 | 50.3 | 50.208 | 35574.3434 | 0.41748 | 54.8602 | 46.8906 | 1.0383 | 50.3 | 50.3254 | 34714.5816 | 0.43248
2442 | 1.7 | 72.5 | 49.9173 | 403.995 | 271.4837 | 63.5151 | 55.267 | 0.68173 | 50.3827 | 59.167 | 23427.7778 | 0.4719 | -11.6381 | 63.1151 | 55.0843 | 0.74346 | 50.3827 | 58.667 | 25121.8233 | 0.4429 | 66.1135 | 59.3135 | 0.96346 | 50.3827 | 62.3308 | 27161.1657 | 0.4469 | 66.1135 | 59.2135 | 1.0852 | 50.3827 | 62.2308 | 31473.2202 | 0.4319 | 65.5557 | 59.0421 | 0.56346 | 50.3827 | 61.8075 | 15164.7257 | 0.42725 | 65.6557 | 55.8248 | 0.56346 | 50.3827 | 60.0248 | 23238.5136 | 0.4289 | 66.3135 | 58.2654 | 0.98346 | 50.3827 | 61.4481 | 32982.3666 | 0.3909 | 66.3135 | 59.0962 | 0.96519 | 50.3827 | 62.0135 | 29142.7704 | 0.4039
2443 | 1.6667 | 72.5 | 49.9 | 365.5405 | 247.8031 | 49.7 | 40.9828 | 0.66828 | 50.4 | 44.9828 | 24525.6383 | 0.46614 | 4.714 | 49.4 | 41.0485 | 0.73828 | 50.4 | 44.6656 | 25654.7202 | 0.43914 | 50.1154 | 42.5498 | 0.88 | 50.4 | 45.6326 | 28001.2923 | 0.40966 | 50.1326 | 42.4326 | 0.99 | 50.4 | 45.4326 | 31923.4176 | 0.39466 | 49.7 | 42.8485 | 0.52828 | 50.4 | 45.5656 | 15047.2069 | 0.40148 | 49.7 | 40.3969 | 0.54 | 50.4 | 44.2313 | 21057.6062 | 0.41197 | 50.4903 | 41.6903 | 0.89828 | 50.4 | 44.8731 | 32803.4523 | 0.35683 | 50.4075 | 42.9075 | 0.87 | 50.4 | 45.6903 | 27298.4633 | 0.36417
2444 | 1.6333 | 72.6 | 49.9 | 384.7321 | 262.4198 | 49.7 | 42.2317 | 0.70829 | 50.4 | 45.9488 | 21992.4222 | 0.49132 | 5.4486 | 49.4 | 41.5171 | 0.77829 | 50.4 | 45.2 | 25639.3593 | 0.46515 | 49.6 | 41.1341 | 0.93829 | 50.4 | 44.8171 | 33072.223 | 0.43415 | 49.6 | 42.0829 | 1.0483 | 50.4 | 45.2829 | 32983.0609 | 0.41815 | 49.6171 | 43.5829 | 0.55 | 50.4 | 46.1 | 13903.1763 | 0.41932 | 49.7 | 41.8829 | 0.57829 | 50.4 | 45.2829 | 18836.3801 | 0.43715 | 49.7 | 41.2171 | 0.96659 | 50.4 | 44.4829 | 34277.9202 | 0.38415 | 49.6 | 42.0171 | 0.92829 | 50.4 | 45 | 29434.5409 | 0.38715
2445 | 1.6 | 72.6 | 45.8695 | 491.2562 | 285.3848 | 53.0593 | 46.7254 | 0.73831 | 50.5 | 49.9424 | 19540.7896 | 0.51349 | 5.6339 | 52.7593 | 44.7593 | 0.82831 | 50.5 | 48.6593 | 27576.1865 | 0.49215 | 49.5 | 40.8831 | 0.99831 | 50.5 | 44.8831 | 36025.2545 | 0.46398 | 49.6 | 42.2 | 1.1083 | 50.5 | 45.4831 | 34145.2699 | 0.44315 | 50.5136 | 44.7966 | 0.57831 | 50.5 | 47.2966 | 13750.239 | 0.43649 | 50.6136 | 43.2966 | 0.60831 | 50.5 | 46.6966 | 18641.6974 | 0.46115 | 49.7 | 40.8169 | 1.0466 | 50.5 | 44.5 | 38510.7473 | 0.41498 | 49.7 | 41.4339 | 0.98831 | 50.5 | 44.8169 | 33997.9717 | 0.41315
2446 | 1.5667 | 72.7 | 47.5475 | 522.2973 | 295.8545 | 64.4812 | 58.0812 | 0.71168 | 50.5 | 61.198 | 18910.8783 | 0.49268 | -5.0988 | 64.0812 | 55.8812 | 0.80168 | 50.5 | 59.798 | 27509.7478 | 0.47918 | 60.5792 | 51.8129 | 1.0217 | 50.5 | 55.996 | 37586.8799 | 0.47634 | 60.596 | 53.0129 | 1.1317 | 50.5 | 56.4129 | 36052.8075 | 0.45067 | 62.8465 | 56.7633 | 0.56168 | 50.5 | 59.3633 | 14281.7836 | 0.42535 | 63.0297 | 55.2802 | 0.60168 | 50.5 | 58.7802 | 19332.3861 | 0.45618 | 60.7792 | 52.0792 | 1.08 | 50.5 | 55.7792 | 39522.7756 | 0.42934 | 60.7792 | 51.8129 | 1.0117 | 50.5 | 55.6129 | 38067.6037 | 0.4245
2447 | 1.5333 | 72.7 | 49.9 | 385.4206 | 267.6526 | 54.7021 | 48.3687 | 0.64167 | 50.5 | 51.2021 | 17007.1789 | 0.44684 | -4.8373 | 54.3021 | 45.6188 | 0.74 | 50.5 | 49.4188 | 26993.7574 | 0.4415 | 61.6678 | 52.2678 | 0.94334 | 50.5 | 56.3845 | 37250.8534 | 0.43934 | 61.6845 | 53.2012 | 1.0333 | 50.5 | 56.7012 | 36711.9083 | 0.41034 | 57.4024 | 49.5693 | 0.49167 | 50.5 | 52.4693 | 16104.8779 | 0.37617 | 58.7517 | 49.4018 | 0.54167 | 50.5 | 53.2018 | 21336.4614 | 0.413 | 61.8845 | 53.1678 | 0.98334 | 50.5 | 56.5845 | 36032.8483 | 0.39234 | 61.8678 | 51.2346 | 0.93167 | 50.5 | 55.4179 | 41149.8076 | 0.38834
2448 | 1.5 | 72.8 | 49.9 | 382.2201 | 267.2028 | 49.7 | 43.5166 | 0.65834 | 50.6 | 46.4 | 16989.2784 | 0.45934 | 7.4969 | 49.4 | 40.8 | 0.77834 | 50.6 | 44.7834 | 27942.3017 | 0.465 | 49.6 | 40.8668 | 0.95834 | 50.6 | 44.7668 | 35090.3521 | 0.446 | 49.6 | 41 | 1.0383 | 50.6 | 44.5834 | 37568.2968 | 0.41417 | 49.7 | 41.0166 | 0.50834 | 50.6 | 44.3166 | 18518.9185 | 0.38817 | 49.7 | 39.7 | 0.56 | 50.6 | 43.9834 | 23535.2854 | 0.428 | 49.7 | 41.2834 | 0.99668 | 50.6 | 44.5834 | 34982.197 | 0.396 | 49.6 | 38.7834 | 0.94834 | 50.6 | 43.0834 | 43253.825 | 0.39767
2449 | 1.45 | 72.9 | 44.9308 | 507.5256 | 294.812 | 52.889 | 46.1054 | 0.68835 | 50.6 | 49.3054 | 19433.96 | 0.47934 | 6.6894 | 52.589 | 44.2725 | 0.82835 | 50.6 | 48.3725 | 28739.2124 | 0.49401 | 49.5 | 41.4835 | 1.0267 | 50.6 | 45.2835 | 34634.0504 | 0.47601 | 49.6 | 40.7165 | 1.1167 | 50.6 | 44.7 | 40999.398 | 0.44385 | 50.0176 | 41.5011 | 0.54835 | 50.6 | 45.0846 | 19458.1374 | 0.41501 | 50.2011 | 40.2011 | 0.60835 | 50.6 | 44.8011 | 25149.6025 | 0.45985 | 49.7 | 41.4835 | 1.0684 | 50.6 | 44.9835 | 36823.3988 | 0.42601 | 49.7 | 39.567 | 1.0367 | 50.6 | 43.967 | 43756.0804 | 0.43385
2450 | 1.4 | 72.9 | 46.4545 | 560.8475 | 309.7747 | 66.3053 | 58.3545 | 0.65327 | 50.7 | 61.9545 | 21732.8906 | 0.4568 | -5.6435 | 65.9053 | 57.1381 | 0.80164 | 50.7 | 61.3381 | 29429.9948 | 0.47947 | 61.5417 | 53.358 | 1.0516 | 50.7 | 57.3417 | 36006.4959 | 0.48749 | 61.6253 | 51.8744 | 1.15 | 50.7 | 56.2744 | 46795.3687 | 0.45749 | 64.1908 | 55.4235 | 0.54164 | 50.7 | 59.0235 | 19888.9702 | 0.41215 | 64.3908 | 54.2235 | 0.61 | 50.7 | 58.9071 | 25766.7107 | 0.46198 | 61.8253 | 53.5417 | 1.1016 | 50.7 | 57.1417 | 38046.2698 | 0.43949 | 61.7253 | 51.9417 | 1.08 | 50.7 | 56.3417 | 44393.8982 | 0.45049
2451 | 1.35 | 73 | 49.9 | 386.0028 | 277.159 | 56.3477 | 46.8802 | 0.58163 | 50.7837 | 50.7639 | 23029.9814 | 0.40598 | -6.7738 | 55.9477 | 46.3477 | 0.73 | 50.7837 | 50.5477 | 29199.2159 | 0.43465 | 63.8738 | 54.5063 | 0.95325 | 50.7837 | 58.6063 | 37290.0316 | 0.44163 | 63.8738 | 52.2226 | 1.0433 | 50.7837 | 57.1226 | 51064.2786 | 0.41646 | 59.4964 | 49.5127 | 0.48163 | 50.7837 | 53.1289 | 19978.3665 | 0.3623 | 60.7851 | 50.1689 | 0.55163 | 50.7837 | 54.5851 | 24391.8624 | 0.4163 | 64.1576 | 54.5226 | 0.99325 | 50.7837 | 58.3226 | 39613.3313 | 0.39463 | 64.0738 | 53.0063 | 0.98325 | 50.7837 | 57.5226 | 45616.4694 | 0.41046
2452 | 1.3 | 73.1 | 49.9 | 380.9317 | 275.7254 | 49.7 | 40.2 | 0.60839 | 50.8 | 44.2839 | 24163.7532 | 0.42519 | 7.6967 | 49.4 | 40.1 | 0.76839 | 50.8 | 44.3839 | 29745.8764 | 0.45787 | 49.6 | 40.1677 | 0.95677 | 50.8 | 44.3677 | 37811.1374 | 0.44403 | 49.6 | 38.1516 | 1.0668 | 50.8 | 43.0516 | 51473.8753 | 0.42571 | 49.7 | 40.3677 | 0.49839 | 50.8 | 43.8677 | 19350.0295 | 0.37703 | 49.7 | 40.3516 | 0.56839 | 50.8 | 44.3677 | 22042.8233 | 0.42987 | 49.7 | 39.6839 | 0.99677 | 50.8 | 43.6677 | 41536.5396 | 0.39487 | 49.7 | 38.4677 | 0.99677 | 50.8 | 43.0677 | 46469.0494 | 0.41571
2453 | 1.25 | 73.2 | 43.5243 | 545.68 | 309.1182 | 53.6232 | 44.3232 | 0.65 | 50.9 | 48.6072 | 25255.3315 | 0.4542 | 6.8226 | 53.3392 | 44.3232 | 0.8184 | 50.9 | 48.7232 | 30960.8812 | 0.48904 | 49.5 | 40.584 | 1.0268 | 50.9 | 44.884 | 38188.6282 | 0.47604 | 49.6 | 39.268 | 1.1668 | 50.9 | 43.984 | 50228.8031 | 0.46372 | 50.3558 | 41.8398 | 0.5384 | 50.9 | 45.3238 | 19134.0528 | 0.40704 | 50.5398 | 42.2238 | 0.6084 | 50.9 | 46.0238 | 20925.2997 | 0.46004 | 49.7 | 40.384 | 1.0868 | 50.9 | 44.384 | 42018.6238 | 0.43088 | 49.7 | 39.368 | 1.0868 | 50.9 | 44.068 | 46750.2643 | 0.45372
2454 | 1.2 | 73.2 | 46.2819 | 582.6919 | 323.2681 | 68.4137 | 58.4614 | 0.62159 | 50.9 | 62.7614 | 25746.0953 | 0.43091 | -7.4541 | 67.9296 | 58.3614 | 0.78318 | 50.9 | 62.8614 | 31585.5214 | 0.46959 | 63.491 | 54.6069 | 1.0516 | 50.9 | 58.9069 | 38904.2189 | 0.48664 | 63.5069 | 53.7069 | 1.2016 | 50.9 | 58.4069 | 49046.3433 | 0.47764 | 66.2864 | 57.3182 | 0.53159 | 50.9 | 60.9182 | 19923.3781 | 0.40127 | 66.4705 | 58.1023 | 0.59159 | 50.9 | 61.9023 | 20938.917 | 0.45243 | 63.691 | 54.7069 | 1.1116 | 50.9 | 58.7069 | 41823.6588 | 0.4428 | 63.691 | 53.7069 | 1.1216 | 50.9 | 58.4069 | 46743.1671 | 0.46864
2455 | 1.15 | 73.3 | 49.9 | 382.0107 | 283.5211 | 55.4843 | 44.1843 | 0.55 | 51 | 48.5001 | 25937.3601 | 0.38147 | -7.4814 | 55.1685 | 44.1001 | 0.71 | 51 | 48.7001 | 32702.03 | 0.42247 | 64.7579 | 54.5053 | 0.93316 | 51 | 58.9053 | 39862.8675 | 0.43374 | 64.7579 | 53.9895 | 1.0747 | 51 | 58.5895 | 48639.0422 | 0.42774 | 59.7685 | 48.9159 | 0.45158 | 51 | 52.7001 | 20635.4018 | 0.34626 | 60.879 | 51.1264 | 0.52158 | 51 | 55.0106 | 21138.6807 | 0.39442 | 64.9579 | 54.8053 | 0.98474 | 51 | 58.8053 | 41783.1314 | 0.39158 | 64.9579 | 53.7895 | 1.0047 | 51 | 58.4895 | 47028.2356 | 0.42058
2456 | 1.1 | 73.4 | 49.9 | 378.2498 | 283.0536 | 49.7 | 38.9843 | 0.58843 | 51 | 43.3687 | 26198.5456 | 0.4089 | 7.45 | 49.4 | 38.8687 | 0.75843 | 51 | 43.5843 | 33290.2547 | 0.4519 | 49.6 | 39.2843 | 0.94687 | 51 | 43.7843 | 40701.7569 | 0.4379 | 49.6 | 38.8687 | 1.0969 | 51 | 43.5687 | 49248.342 | 0.4349 | 49.7 | 39.3687 | 0.48 | 51 | 43.1687 | 20830.6645 | 0.3669 | 49.7 | 39.9 | 0.53843 | 51 | 43.8843 | 22025.1786 | 0.40806 | 49.7 | 39.2843 | 0.98843 | 51 | 43.3843 | 43134.7234 | 0.3949 | 49.7 | 39.053 | 1.0169 | 51 | 43.553 | 45066.3505 | 0.4259
2457 | 1.05 | 73.5 | 43.4489 | 542.9601 | 318.4464 | 52.8243 | 42.9088 | 0.63844 | 51.1 | 47.2932 | 26281.0682 | 0.44291 | 6.4797 | 52.5243 | 42.7088 | 0.81844 | 51.1 | 47.4243 | 33489.5024 | 0.48791 | 49.5 | 39.8844 | 1.0184 | 51.1 | 44.3844 | 41153.6539 | 0.47376 | 49.6 | 39.4844 | 1.1869 | 51.1 | 44.2689 | 49895.1695 | 0.47276 | 49.6 | 40.0689 | 0.52844 | 51.1 | 43.8844 | 21152.0422 | 0.40291 | 49.7 | 40.0844 | 0.57844 | 51.1 | 44.3 | 23389.2944 | 0.44191 | 49.7 | 39.7 | 1.0869 | 51.1 | 44.0689 | 45262.3089 | 0.43276 | 49.7 | 40.2689 | 1.1069 | 51.1 | 44.5844 | 43607.6777 | 0.46291
2458 | 1 | 73.5 | 45.122 | 615.7966 | 338.0868 | 69.3294 | 58.9757 | 0.61154 | 51.1 | 63.3757 | 26279.1802 | 0.4247 | -7.7539 | 68.9294 | 58.7757 | 0.79309 | 51.1 | 63.5757 | 33565.6591 | 0.4727 | 63.4595 | 54.2595 | 1.0515 | 51.1 | 58.7595 | 40673.6255 | 0.48862 | 63.544 | 53.5749 | 1.2315 | 51.1 | 58.4749 | 51190.3711 | 0.48962 | 66.7213 | 56.8676 | 0.53154 | 51.1 | 60.8521 | 21940.6124 | 0.40408 | 66.8367 | 56.9521 | 0.58154 | 51.1 | 61.3521 | 24058.3638 | 0.44208 | 63.744 | 53.9595 | 1.1315 | 51.1 | 58.3595 | 46171.2587 | 0.45046 | 63.6595 | 54.5595 | 1.1415 | 51.1 | 58.8749 | 43816.5963 | 0.47862
2459 | 0.95 | 73.6 | 49.9 | 383.8255 | 294.5262 | 57.7583 | 45.989 | 0.53153 | 51.2 | 50.289 | 26089.0433 | 0.36977 | -10.0007 | 57.3583 | 46.0737 | 0.70153 | 51.2 | 50.789 | 33180.3561 | 0.41892 | 66.8985 | 56.6445 | 0.93307 | 51.2 | 61.0445 | 40093.7916 | 0.43284 | 66.9985 | 55.5445 | 1.0946 | 51.2 | 60.5445 | 52595.54 | 0.43784 | 63.0438 | 51.2897 | 0.46153 | 51.2 | 55.3897 | 22455.1333 | 0.34753 | 63.2438 | 51.6897 | 0.50153 | 51.2 | 56.0897 | 24295.2397 | 0.38338 | 67.1985 | 56.1445 | 0.9946 | 51.2 | 60.5445 | 45988.9266 | 0.39784 | 67.1138 | 56.8445 | 1.0146 | 51.2 | 61.2445 | 43740.6849 | 0.42384
2460 | 0.9 | 73.7 | 49.9 | 374.5504 | 289.5177 | 49.7 | 38.7696 | 0.56848 | 51.2848 | 43.0696 | 26021.9495 | 0.39694 | 7.6417 | 49.4 | 38.8696 | 0.74848 | 51.2848 | 43.5696 | 32942.9096 | 0.44694 | 49.6 | 38.9848 | 0.92696 | 51.2848 | 43.5696 | 41081.3768 | 0.42994 | 49.6 | 38.2544 | 1.107 | 51.2848 | 43.2544 | 52571.3415 | 0.43878 | 49.7 | 38.5544 | 0.48696 | 51.2848 | 42.6544 | 22515.2901 | 0.36778 | 49.7 | 38.4696 | 0.52848 | 51.2848 | 42.9696 | 24533.6819 | 0.39794 | 49.7 | 38.7696 | 0.99696 | 51.2848 | 43.0696 | 45461.7108 | 0.39678 | 49.7 | 39.2696 | 1.007 | 51.2848 | 43.5848 | 43781.2418 | 0.41994
2461 | 0.85 | 73.8 | 43.5717 | 532.0951 | 326.5961 | 51.5679 | 41.6226 | 0.61849 | 51.3 | 45.9377 | 26031.1727 | 0.43379 | 6.8552 | 51.2679 | 41.5528 | 0.80849 | 51.3 | 46.2528 | 32989.32 | 0.48479 | 49.5 | 39.6698 | 1.007 | 51.3 | 44.2698 | 41397.5103 | 0.46679 | 49.6 | 39.2698 | 1.1985 | 51.3 | 44.1698 | 51610.344 | 0.47879 | 49.6 | 39.6547 | 0.53849 | 51.3 | 43.6698 | 22241.7439 | 0.40679 | 49.7 | 39.3698 | 0.57849 | 51.3 | 43.8698 | 24787.8886 | 0.43594 | 49.7 | 39.6849 | 1.097 | 51.3 | 44.0698 | 45916.7253 | 0.43579 | 49.7 | 40.0698 | 1.097 | 51.3 | 44.4698 | 43941.8842 | 0.45694
2462 | 0.8 | 73.8 | 44.3154 | 642.1375 | 351.7745 | 69.3955 | 59.2105 | 0.603 | 51.4 | 63.5255 | 25978.3679 | 0.4225 | -6.7486 | 68.9955 | 59.0255 | 0.793 | 51.4 | 63.8105 | 33024.7952 | 0.4745 | 62.8457 | 53.3457 | 1.05 | 51.4 | 57.9457 | 41695.714 | 0.48645 | 62.9307 | 53.2307 | 1.2515 | 51.4 | 58.0457 | 50897.5225 | 0.5003 | 66.3907 | 56.7206 | 0.55 | 51.4 | 60.7206 | 22089.9687 | 0.41505 | 66.5907 | 56.5056 | 0.5815 | 51.4 | 61.0056 | 24464.6698 | 0.44305 | 63.1307 | 53.4307 | 1.15 | 51.4 | 57.8457 | 46555.5319 | 0.45745 | 63.0457 | 53.6457 | 1.1415 | 51.4 | 58.1457 | 45081.0006 | 0.47745
2463 | 0.75 | 73.9 | 49.9 | 385.6459 | 306.1784 | 60.0176 | 47.8621 | 0.52149 | 51.4 | 52.2621 | 26364.0433 | 0.36304 | -11.1056 | 59.6176 | 48.0473 | 0.69297 | 51.4 | 52.8473 | 33592.3655 | 0.41604 | 68.7122 | 57.7865 | 0.92446 | 51.4 | 62.4716 | 42151.7376 | 0.43108 | 68.727 | 57.8716 | 1.1245 | 51.4 | 62.7716 | 50688.8474 | 0.44593 | 65.0946 | 53.7392 | 0.47149 | 51.4 | 57.8392 | 22255.3851 | 0.35664 | 65.2797 | 53.9243 | 0.50297 | 51.4 | 58.2392 | 24013.7757 | 0.38264 | 68.927 | 57.8865 | 1.0145 | 51.4 | 62.3716 | 46898.1549 | 0.40408 | 68.927 | 57.8865 | 1.0145 | 51.4 | 62.4865 | 46724.4789 | 0.42293
2464 | 0.7 | 74 | 49.9 | 370.8856 | 295.8036 | 49.7 | 38.2705 | 0.55853 | 51.5 | 42.7558 | 26626.4751 | 0.38982 | 8.5672 | 49.4 | 38.1853 | 0.73853 | 51.5 | 43.1705 | 34456.3432 | 0.44182 | 49.6 | 38.5705 | 0.90853 | 51.5 | 43.2558 | 42043.2922 | 0.42282 | 49.6 | 38.4853 | 1.0971 | 51.5 | 43.3705 | 51170.1369 | 0.43797 | 49.7 | 38.4705 | 0.48853 | 51.5 | 42.6705 | 22802.1955 | 0.37082 | 49.7 | 38.5705 | 0.51853 | 51.5 | 42.9558 | 24007.9298 | 0.39182 | 49.7 | 38.3558 | 0.99705 | 51.5 | 42.8558 | 47229.681 | 0.39667 | 49.7 | 38.1705 | 0.98705 | 51.5 | 42.8705 | 47616.7973 | 0.41382
2465 | 0.65 | 74.1 | 43.7927 | 517.7007 | 334.3367 | 50.2976 | 39.9683 | 0.61854 | 51.5 | 44.3829 | 26513.1566 | 0.42983 | 7.5731 | 49.9976 | 39.8683 | 0.80707 | 51.5 | 44.7683 | 33932.4923 | 0.48183 | 49.5 | 39.4707 | 0.99707 | 51.5 | 44.0854 | 41806.081 | 0.46098 | 49.6 | 39.1854 | 1.1971 | 51.5 | 44.0854 | 52237.0428 | 0.47783 | 49.6 | 39.3707 | 0.53854 | 51.5 | 43.5707 | 23217.1347 | 0.41268 | 49.7 | 39.3854 | 0.56854 | 51.5 | 43.7854 | 24549.9619 | 0.43183 | 49.7 | 39.3707 | 1.0971 | 51.5 | 43.8707 | 47591.5529 | 0.43783 | 49.7 | 39.1707 | 1.0871 | 51.5 | 43.9707 | 47545.1022 | 0.45483
2466 | 0.6 | 74.1 | 43.2097 | 678.589 | 366.3307 | 69.6209 | 59.1645 | 0.61145 | 51.6 | 63.5645 | 26515.8375 | 0.42545 | -5.6968 | 69.1354 | 59.1645 | 0.80145 | 51.6 | 63.9645 | 33290.2203 | 0.47745 | 62.1193 | 52.6193 | 1.05 | 51.6 | 57.3048 | 41544.5579 | 0.48529 | 62.2193 | 52.2193 | 1.27 | 51.6 | 57.2193 | 52762.6643 | 0.50415 | 66.1338 | 56.1629 | 0.56145 | 51.6 | 60.3629 | 23441.6194 | 0.42773 | 66.2483 | 56.0629 | 0.58145 | 51.6 | 60.5629 | 25038.5271 | 0.44473 | 62.4048 | 52.6048 | 1.17 | 51.6 | 57.1193 | 47873.3879 | 0.46429 | 62.3193 | 52.6048 | 1.15 | 51.6 | 57.3048 | 46997.5559 | 0.48029
2467 | 0.56667 | 74.2 | 49.9 | 388.6272 | 317.5537 | 62.7633 | 50.4209 | 0.52144 | 51.6 | 54.9065 | 26695.6736 | 0.3613 | -13.1218 | 62.3633 | 50.8921 | 0.69288 | 51.6 | 55.6065 | 33152.0306 | 0.4133 | 70.8304 | 60.088 | 0.92432 | 51.6 | 64.688 | 41420.5754 | 0.43016 | 70.8448 | 59.688 | 1.1258 | 51.6 | 64.7024 | 52695.7762 | 0.45002 | 67.7041 | 56.0617 | 0.48288 | 51.6 | 60.3617 | 23474.3822 | 0.36773 | 67.8185 | 55.7761 | 0.50288 | 51.6 | 60.3761 | 25315.7516 | 0.38187 | 71.1304 | 59.9024 | 1.0343 | 51.6 | 64.5024 | 48525.6459 | 0.41102 | 71.0448 | 60.088 | 1.0158 | 51.6 | 64.7024 | 46813.7655 | 0.42516
2468 | 0.53333 | 74.2 | 49.9 | 365.8714 | 298.9714 | 49.7 | 38.0571 | 0.54857 | 51.6857 | 42.5571 | 26783.9491 | 0.38471 | 8.8309 | 49.4 | 38.4714 | 0.72714 | 51.6857 | 43.1714 | 33014.2184 | 0.43386 | 49.6 | 38.5571 | 0.88714 | 51.6857 | 43.0714 | 40969.234 | 0.41186 | 49.6 | 38.0571 | 1.0871 | 51.6857 | 43.0571 | 52752.5903 | 0.43286 | 49.7 | 38.2714 | 0.49714 | 51.6857 | 42.5571 | 23480.1818 | 0.37571 | 49.7 | 37.6571 | 0.50857 | 51.6857 | 42.3571 | 25617.617 | 0.38771 | 49.7 | 37.8571 | 0.98714 | 51.6857 | 42.4714 | 49095.8903 | 0.39386 | 49.7 | 38.1571 | 0.97714 | 51.6857 | 42.8571 | 46819.8036 | 0.40686
2469 | 0.5 | 74.3 | 44.8117 | 481.6604 | 336.2688 | 49.7 | 39.2717 | 0.60858 | 51.7 | 43.6717 | 26752.6592 | 0.42672 | 7.8159 | 49.4 | 39.3717 | 0.78858 | 51.7 | 44.0858 | 33292.8751 | 0.47301 | 49.5142 | 39.4858 | 0.96717 | 51.7 | 43.9858 | 40727.8347 | 0.45001 | 49.6 | 38.8858 | 1.1872 | 51.7 | 43.9717 | 52929.5454 | 0.47372 | 49.6 | 39.3717 | 0.54858 | 51.7 | 43.6717 | 23476.819 | 0.41872 | 49.7 | 38.9717 | 0.56858 | 51.7 | 43.5717 | 25320.0695 | 0.42987 | 49.7 | 38.9717 | 1.0972 | 51.7 | 43.6717 | 49273.3655 | 0.43687 | 49.7 | 39.1717 | 1.0672 | 51.7 | 43.8717 | 46914.3509 | 0.44787
2470 | 0.46667 | 74.3 | 41.9892 | 700.8119 | 375.2189 | 68.28 | 57.994 | 0.62141 | 51.7 | 62.4081 | 26747.1169 | 0.43298 | -3.4612 | 67.88 | 57.8081 | 0.80141 | 51.7 | 62.6081 | 33555.7214 | 0.47912 | 60.1097 | 50.5097 | 1.03 | 51.7 | 55.1097 | 41743.0128 | 0.48 | 60.1957 | 50.1957 | 1.27 | 51.7 | 55.2097 | 53129.8792 | 0.50486 | 64.3238 | 54.7238 | 0.58 | 51.7 | 58.9378 | 23385.8132 | 0.44142 | 64.5238 | 54.2519 | 0.59141 | 51.7 | 58.9378 | 25394.3118 | 0.45242 | 60.3957 | 50.3957 | 1.18 | 51.7 | 55.0957 | 49158.5386 | 0.47072 | 60.3097 | 50.4957 | 1.1486 | 51.7 | 55.1957 | 47304.072 | 0.47886
2471 | 0.43333 | 74.4 | 49.9418 | 389.5744 | 329.5775 | 66.1272 | 53.983 | 0.53139 | 51.8 | 58.469 | 26840.0709 | 0.36767 | -14.3942 | 65.7133 | 54.069 | 0.69279 | 51.8 | 58.869 | 33673.465 | 0.41367 | 72.3836 | 61.6254 | 0.92558 | 51.8 | 66.2394 | 41695.1652 | 0.43123 | 72.3836 | 61.2394 | 1.1456 | 51.8 | 66.3394 | 53436.2637 | 0.45709 | 70.1624 | 58.8182 | 0.50279 | 51.8 | 63.1321 | 24009.5963 | 0.38295 | 70.3624 | 58.5042 | 0.51279 | 51.8 | 63.1182 | 25651.2145 | 0.39295 | 72.6836 | 61.4394 | 1.0642 | 51.8 | 66.1394 | 49860.4222 | 0.42309 | 72.5836 | 61.2533 | 1.0342 | 51.8 | 66.1533 | 48681.0258 | 0.43023
2472 | 0.4 | 74.4 | 49.9 | 362.7268 | 302.713 | 49.7 | 37.9585 | 0.54862 | 51.8 | 42.4585 | 26915.3194 | 0.38276 | 9.2337 | 49.3862 | 37.9724 | 0.71724 | 51.8 | 42.7724 | 34024.3958 | 0.42576 | 49.7382 | 38.3968 | 0.86724 | 51.8 | 42.9106 | 41012.2046 | 0.40103 | 49.7382 | 37.8968 | 1.0772 | 51.8 | 42.9968 | 53451.1957 | 0.42789 | 49.7 | 37.8585 | 0.49862 | 51.8 | 42.3585 | 24815.1665 | 0.38062 | 49.7 | 37.8447 | 0.50862 | 51.8 | 42.3585 | 25176.6817 | 0.38576 | 49.9765 | 37.835 | 0.98724 | 51.8 | 42.635 | 49988.1277 | 0.39303 | 49.9626 | 37.6488 | 0.95724 | 51.8 | 42.5488 | 49021.667 | 0.40003
2473 | 0.35 | 74.5 | 45.5153 | 457.0083 | 340.2471 | 49.7 | 39.2589 | 0.60863 | 51.9 | 43.6726 | 26747.5238 | 0.42577 | 8.3547 | 49.4 | 38.8726 | 0.78726 | 51.9 | 43.7726 | 34440.2626 | 0.4679 | 49.5137 | 39.1863 | 0.94726 | 51.9 | 43.7726 | 41030.8762 | 0.4409 | 49.6 | 38.6863 | 1.1773 | 51.9 | 43.7863 | 53714.0723 | 0.4689 | 49.6 | 38.7863 | 0.55863 | 51.9 | 43.3726 | 25220.6138 | 0.42577 | 49.7 | 38.8863 | 0.56726 | 51.9 | 43.4863 | 25618.2185 | 0.4289 | 49.7 | 38.6726 | 1.0973 | 51.9 | 43.4726 | 50575.4911 | 0.43677 | 49.7 | 38.5863 | 1.0573 | 51.9 | 43.4726 | 48936.5546 | 0.4429
2474 | 0.3 | 74.6 | 40.7505 | 726.5263 | 386.8612 | 67.5428 | 57.4564 | 0.63136 | 51.9 | 61.8564 | 26707.219 | 0.43982 | -1.6888 | 67.1428 | 56.8564 | 0.81136 | 51.9 | 61.8564 | 34716.2343 | 0.48182 | 58.7884 | 48.8884 | 1.0286 | 51.9 | 53.5884 | 42207.2673 | 0.47573 | 58.7884 | 48.5884 | 1.2686 | 51.9 | 53.7748 | 54102.0552 | 0.50559 | 63.2156 | 53.1156 | 0.6 | 51.9 | 57.7156 | 25436.2053 | 0.45614 | 63.402 | 53.302 | 0.6 | 51.9 | 57.902 | 25397.6925 | 0.45727 | 58.9884 | 48.8748 | 1.19 | 51.9 | 53.6748 | 50380.3091 | 0.47459 | 58.9748 | 48.6748 | 1.1486 | 51.9 | 53.5748 | 49344.0127 | 0.48046
2475 | 0.25 | 74.7 | 49.9943 | 389.4426 | 343.2979 | 69.1121 | 56.9794 | 0.5327 | 52 | 61.4794 | 27080.3398 | 0.37189 | -15.7796 | 68.6255 | 56.666 | 0.6927 | 52 | 61.666 | 34692.1647 | 0.41475 | 73.8 | 62.7404 | 0.92539 | 52 | 67.5404 | 43111.8027 | 0.43116 | 73.8865 | 62.7404 | 1.1554 | 52 | 67.8404 | 54055.399 | 0.46116 | 72.5291 | 60.4099 | 0.5227 | 52 | 65.2099 | 26655.7122 | 0.40002 | 72.7156 | 61.0099 | 0.5227 | 52 | 65.6965 | 25529.4046 | 0.39816 | 74.1 | 63.0539 | 1.0854 | 52 | 67.8404 | 49956.8626 | 0.43116 | 74.0865 | 62.8404 | 1.0454 | 52 | 67.7404 | 48868.3392 | 0.43616
2476 | 0.2 | 74.7 | 49.9 | 359.1332 | 308.4931 | 49.7 | 37.6599 | 0.53866 | 52 | 42.1599 | 27331.0226 | 0.3778 | 9.1213 | 49.3 | 37.5599 | 0.69866 | 52 | 42.4599 | 34690.8218 | 0.4188 | 50.0409 | 37.7141 | 0.83866 | 52 | 42.5141 | 43273.5572 | 0.3912 | 50.0409 | 37.8141 | 1.0573 | 52 | 42.9275 | 53994.6224 | 0.41933 | 49.7 | 36.8466 | 0.50866 | 52 | 41.8466 | 27558.1047 | 0.38966 | 49.7 | 37.1599 | 0.49866 | 52 | 41.9599 | 26181.2075 | 0.3808 | 50.4348 | 38.1214 | 0.97866 | 52 | 42.9214 | 50124.6668 | 0.38847 | 50.4214 | 38.1081 | 0.93866 | 52 | 42.9214 | 48318.5357 | 0.3926
2477 | 0.15 | 74.8 | 46.4179 | 429.0138 | 345.3021 | 49.7 | 39.0603 | 0.60868 | 52.1 | 43.5603 | 27121.2629 | 0.42381 | 8.6591 | 49.4 | 38.7603 | 0.77735 | 52.1 | 43.6735 | 34594.1493 | 0.46381 | 49.6 | 38.5735 | 0.93735 | 52.1 | 43.3603 | 42960.8921 | 0.43394 | 49.6 | 38.4735 | 1.1574 | 52.1 | 43.5735 | 54048.7549 | 0.46194 | 49.6 | 38.647 | 0.57868 | 52.1 | 43.4603 | 26277.6493 | 0.43781 | 49.7 | 38.4735 | 0.55868 | 52.1 | 43.2735 | 26368.0254 | 0.42681 | 49.7 | 38.3735 | 1.0874 | 52.1 | 43.2735 | 51462.204 | 0.43281 | 49.7 | 38.5735 | 1.0474 | 52.1 | 43.4603 | 48179.6184 | 0.43581
2478 | 0.1 | 74.9 | 40.1687 | 737.3373 | 397.6679 | 66.3092 | 55.8486 | 0.64 | 52.1 | 60.5355 | 27899.2395 | 0.44553 | 0.3722 | 65.9224 | 55.8224 | 0.81131 | 52.1 | 60.7224 | 34394.7484 | 0.48453 | 56.8699 | 46.7567 | 1.0187 | 52.1 | 51.5567 | 43296.5755 | 0.47434 | 56.9567 | 46.6567 | 1.2587 | 52.1 | 51.8436 | 54176.8538 | 0.50234 | 61.683 | 51.983 | 0.62 | 52.1 | 56.583 | 25125.9978 | 0.47287 | 61.7961 | 51.383 | 0.61 | 52.1 | 56.183 | 26393.1371 | 0.46187 | 57.1567 | 46.7305 | 1.1887 | 52.1 | 51.6436 | 51842.1659 | 0.47521 | 57.0699 | 46.9436 | 1.1387 | 52.1 | 51.7436 | 48335.9442 | 0.47634
2479 | 0.05 | 75 | 50.0651 | 401.4578 | 359.1998 | 71.7904 | 59.1684 | 0.5439 | 52.2 | 63.9684 | 28767.4778 | 0.38095 | -15.8991 | 71.2904 | 59.5554 | 0.7026 | 52.2 | 64.4554 | 34338.1411 | 0.41808 | 74.148 | 62.9 | 0.9439 | 52.2 | 67.8 | 43975.3625 | 0.43708 | 74.148 | 63 | 1.1652 | 52.2 | 68.2 | 54653.2657 | 0.46495 | 74.3 | 63.352 | 0.5526 | 52.2 | 67.952 | 25130.9434 | 0.42008 | 74.4 | 62.752 | 0.5339 | 52.2 | 67.552 | 26255.4629 | 0.40808 | 74.348 | 63.3 | 1.1039 | 52.2 | 68.187 | 50951.2 | 0.43808 | 74.348 | 63.2 | 1.0452 | 52.2 | 68.1 | 48753.4412 | 0.43895
2480 | -1.3878e-17 | 75 | 49.9 | 357.5837 | 315.9063 | 49.7 | 37.0484 | 0.54742 | 52.2871 | 41.8484 | 28689.456 | 0.37871 | 8.6158 | 49.3 | 36.7 | 0.68871 | 52.2871 | 41.8871 | 36596.018 | 0.41371 | 50.7899 | 38.0899 | 0.83 | 52.2871 | 42.977 | 43988.9622 | 0.38661 | 50.7899 | 37.8899 | 1.0387 | 52.2871 | 43.277 | 55843.851 | 0.41274 | 49.7387 | 38.0129 | 0.51871 | 52.2871 | 42.6 | 25222.7909 | 0.39284 | 49.7903 | 37.1516 | 0.49871 | 52.2871 | 41.9516 | 26402.1266 | 0.37984 | 51.522 | 38.5349 | 0.97 | 52.2871 | 43.5349 | 52444.5086 | 0.385 | 51.5091 | 38.722 | 0.92 | 52.2871 | 43.622 | 49186.8675 | 0.385
2481 | -0.05 | 75.1 | 46.9323 | 410.6236 | 351.9114 | 49.7 | 38.5617 | 0.60872 | 52.3 | 43.2744 | 28571.3038 | 0.42685 | 9.2187 | 49.4 | 37.4744 | 0.77744 | 52.3 | 42.9744 | 38584.4351 | 0.46185 | 49.6 | 38.2744 | 0.92744 | 52.3 | 43.1617 | 43805.1894 | 0.43085 | 49.6 | 37.8744 | 1.1474 | 52.3 | 43.1744 | 56400.0229 | 0.45685 | 49.6 | 39.3744 | 0.57872 | 52.3 | 43.8744 | 24667.8612 | 0.43885 | 49.7 | 38.2744 | 0.55872 | 52.3 | 43.1617 | 26832.4274 | 0.42685 | 49.7 | 37.5744 | 1.0862 | 52.3 | 42.7744 | 54879.865 | 0.43172 | 49.7 | 38.1617 | 1.0274 | 52.3 | 43.0744 | 49437.3469 | 0.42985
2482 | -0.1 | 75.2 | 39.448 | 761.1741 | 410.1348 | 65.8794 | 55.3047 | 0.65127 | 52.4 | 60.1047 | 28772.7375 | 0.45525 | 1.9497 | 65.4921 | 54.1047 | 0.82127 | 52.4 | 59.7047 | 38940.5954 | 0.49125 | 55.7414 | 45.6161 | 1.0187 | 52.4 | 50.4161 | 43484.4246 | 0.47499 | 55.8288 | 45.2034 | 1.2575 | 52.4 | 50.5161 | 55897.1695 | 0.50099 | 60.8668 | 51.4668 | 0.62873 | 52.4 | 55.9541 | 24621.0805 | 0.47475 | 61.0541 | 50.5541 | 0.61 | 52.4 | 55.4541 | 26794.1649 | 0.46575 | 55.9414 | 44.9034 | 1.1975 | 52.4 | 50.2034 | 55725.8165 | 0.47799 | 55.9414 | 45.4161 | 1.1287 | 52.4 | 50.4161 | 49580.0553 | 0.47311
2483 | -0.15 | 75.3 | 50.5498 | 417.6292 | 374.2832 | 73.9129 | 60.7133 | 0.56251 | 52.4 | 65.9008 | 30968.3913 | 0.39101 | -15.6871 | 73.4129 | 59.9008 | 0.72251 | 52.4 | 65.6882 | 40674.2243 | 0.42888 | 74.4749 | 63.6125 | 0.94502 | 52.4 | 68.3251 | 43058.0073 | 0.44101 | 74.4749 | 62.7376 | 1.175 | 52.4 | 68.2251 | 57702.6005 | 0.46701 | 74.6 | 63.7627 | 0.55251 | 52.4 | 68.3502 | 25036.1235 | 0.42301 | 74.7875 | 62.9627 | 0.54251 | 52.4 | 67.8502 | 26916.2313 | 0.41401 | 74.6749 | 62.7251 | 1.1238 | 52.4 | 68.0376 | 56227.861 | 0.44601 | 74.6749 | 62.9502 | 1.0538 | 52.4 | 68.1376 | 51450.367 | 0.43988
2484 | -0.2 | 75.3 | 49.9 | 358.5222 | 325.3352 | 49.7 | 36.1254 | 0.54876 | 52.5 | 41.2378 | 31230.6011 | 0.38263 | 6.4391 | 49.3 | 35.1503 | 0.70751 | 52.5 | 41.1503 | 41896.0635 | 0.42063 | 52.532 | 39.6568 | 0.82 | 52.5 | 44.5568 | 44081.6127 | 0.382 | 52.5444 | 38.7444 | 1.03 | 52.5 | 44.4444 | 59305.3256 | 0.41 | 49.9362 | 38.2989 | 0.50876 | 52.5 | 42.7989 | 24692.5898 | 0.38601 | 50.1849 | 37.06 | 0.49876 | 52.5 | 41.96 | 27167.1476 | 0.37625 | 54.6568 | 40.6693 | 0.98 | 52.5 | 46.0693 | 57105.5633 | 0.38925 | 54.5568 | 40.7693 | 0.91124 | 52.5 | 46.0568 | 52780.4613 | 0.38125
2485 | -0.23333 | 75.4 | 46.8326 | 409.2851 | 360.4175 | 49.7 | 38.063 | 0.62754 | 52.5 | 43.163 | 30256.3079 | 0.43477 | 10.1355 | 49.4 | 37.1507 | 0.79754 | 52.5 | 42.963 | 40477.8613 | 0.47377 | 49.6 | 37.8754 | 0.91754 | 52.5 | 42.8754 | 44926.4751 | 0.42689 | 49.6 | 37.263 | 1.1463 | 52.5 | 42.8754 | 59198.963 | 0.45577 | 49.6123 | 38.8 | 0.56877 | 52.5 | 43.4877 | 25654.8501 | 0.43177 | 49.7 | 37.9754 | 0.55877 | 52.5 | 42.963 | 27399.3697 | 0.42577 | 49.7 | 36.8754 | 1.0963 | 52.5 | 42.463 | 58395.7176 | 0.43565 | 49.7 | 36.9754 | 1.0175 | 52.5 | 42.3754 | 54262.0694 | 0.42677
2486 | -0.26667 | 75.4 | 38.9414 | 784.8707 | 422.1262 | 66.8777 | 55.9899 | 0.66122 | 52.5 | 60.9899 | 30200.8005 | 0.46337 | 2.5006 | 66.4777 | 55.4777 | 0.84122 | 52.5 | 60.9899 | 38542.7307 | 0.50237 | 56.1167 | 45.5045 | 1.0176 | 52.5 | 50.5045 | 45054.6962 | 0.47215 | 56.2167 | 44.8045 | 1.2576 | 52.5 | 50.5045 | 59940.2923 | 0.50202 | 61.5533 | 51.0533 | 0.62 | 52.5 | 55.9533 | 27270.6975 | 0.47076 | 61.7411 | 50.0777 | 0.61 | 52.5 | 55.4655 | 29879.7834 | 0.46576 | 56.3167 | 45.0801 | 1.2176 | 52.5 | 50.5801 | 57230.1261 | 0.48402 | 56.3167 | 44.4045 | 1.1376 | 52.5 | 50.0045 | 56841.7098 | 0.47502
2487 | -0.3 | 75.5 | 50.7275 | 420.6704 | 383.1513 | 75 | 62.1604 | 0.57242 | 52.6 | 67.2604 | 30582.9233 | 0.39781 | -15.1428 | 74.5 | 61.3846 | 0.73242 | 52.6 | 67.1604 | 39950.5155 | 0.43693 | 74.7 | 62.9604 | 0.94363 | 52.6 | 68.0604 | 46226.3403 | 0.43693 | 74.7 | 61.7725 | 1.1748 | 52.6 | 67.8604 | 63835.2814 | 0.46781 | 74.8 | 62.3725 | 0.55242 | 52.6 | 67.5604 | 28595.4475 | 0.41781 | 75 | 61.3483 | 0.55121 | 52.6 | 67.0483 | 31184.0426 | 0.41669 | 75 | 63.4363 | 1.1248 | 52.6 | 68.6363 | 54430.3366 | 0.44893 | 74.9 | 61.9483 | 1.0636 | 52.6 | 67.7483 | 57323.5726 | 0.44281
2488 | -0.33333 | 75.5 | 49.9 | 359.1626 | 331.7788 | 49.7 | 36.1521 | 0.5488 | 52.6 | 41.3521 | 31155.6246 | 0.38368 | 6.0609 | 49.3 | 34.488 | 0.70761 | 52.6 | 40.7761 | 44305.1698 | 0.42468 | 52.9055 | 38.7175 | 0.82 | 52.6 | 44.1055 | 48554.772 | 0.379 | 52.9055 | 37.4175 | 1.0388 | 52.6 | 43.8055 | 67075.7041 | 0.412 | 49.9753 | 36.3274 | 0.5088 | 52.6 | 41.5394 | 28807.6976 | 0.38404 | 50.2865 | 35.7506 | 0.4988 | 52.6 | 41.2626 | 30370.6611 | 0.37928 | 55.6175 | 42.5175 | 0.9712 | 52.6 | 47.6175 | 53348.2679 | 0.38636 | 55.6055 | 40.9175 | 0.9212 | 52.6 | 46.5175 | 56643.063 | 0.38436
2489 | -0.36667 | 75.6 | 45.5031 | 428.2536 | 370.3367 | 49.7 | 36.6119 | 0.62763 | 52.6881 | 42.2881 | 34295.5299 | 0.43681 | 10.3756 | 49.4 | 35.4644 | 0.80763 | 52.6881 | 42.1644 | 46921.4427 | 0.4807 | 49.6 | 36.0881 | 0.92644 | 52.6881 | 41.8763 | 52037.0361 | 0.4297 | 49.6 | 35.5644 | 1.1664 | 52.6881 | 42.0644 | 68276.8946 | 0.46281 | 49.6 | 36.9 | 0.57763 | 52.6881 | 42.4763 | 30515.8342 | 0.43581 | 49.7 | 36.6763 | 0.56881 | 52.6881 | 42.3644 | 30978.465 | 0.4337 | 49.7 | 36.8119 | 1.0776 | 52.6881 | 42.3881 | 58143.7261 | 0.42981 | 49.7 | 36.6644 | 1.0364 | 52.6881 | 42.2644 | 56169.058 | 0.43181
2490 | -0.4 | 75.6 | 38.0474 | 828.1913 | 437.2487 | 69.7544 | 56.7661 | 0.67 | 52.7 | 62.7661 | 36205.5231 | 0.46547 | 0.72968 | 69.3544 | 55.7778 | 0.85117 | 52.7 | 62.6778 | 48420.4216 | 0.50959 | 58.2074 | 45.9722 | 1.0288 | 52.7 | 51.8722 | 52920.042 | 0.48006 | 58.2957 | 45.2839 | 1.2877 | 52.7 | 51.8839 | 70148.1295 | 0.51318 | 64.0309 | 51.8309 | 0.63 | 52.7 | 57.7191 | 32033.8813 | 0.47688 | 64.2309 | 51.2544 | 0.62 | 52.7 | 57.3426 | 33937.0718 | 0.47488 | 58.4957 | 45.4074 | 1.2077 | 52.7 | 51.6839 | 65657.0431 | 0.47918 | 58.3957 | 46.0074 | 1.1488 | 52.7 | 51.9839 | 59630.7664 | 0.48018
2491 | -0.45 | 75.7 | 50.9186 | 416.5759 | 391.1038 | 75.2 | 59.4814 | 0.57232 | 52.7884 | 65.7697 | 37730.2886 | 0.40051 | -14.4129 | 74.7 | 59.6232 | 0.74349 | 52.7884 | 66.3349 | 47110.8301 | 0.44563 | 74.9 | 61.7465 | 0.94349 | 52.7884 | 67.5465 | 51869.9958 | 0.43874 | 75 | 61.1349 | 1.1846 | 52.7884 | 67.6465 | 68495.4436 | 0.47274 | 75 | 61.1581 | 0.55232 | 52.7884 | 67.0465 | 32006.3027 | 0.42074 | 75.2 | 60.1465 | 0.55232 | 52.7884 | 66.4465 | 34850.6502 | 0.42063 | 75.2 | 59.5814 | 1.1046 | 52.7884 | 66.4697 | 72337.6349 | 0.44063 | 75.1 | 60.8581 | 1.0535 | 52.7884 | 67.1581 | 62684.8427 | 0.44063
2492 | -0.5 | 75.8 | 49.9 | 363.5718 | 343.5912 | 49.7 | 33.6194 | 0.5677 | 52.8 | 39.931 | 38022.0849 | 0.3945 | 7.2218 | 49.4 | 33.1 | 0.7277 | 52.8 | 40.177 | 49518.3209 | 0.43562 | 53.9126 | 38.1472 | 0.83 | 52.8 | 44.1357 | 54280.2567 | 0.38312 | 53.9126 | 37.4702 | 1.05 | 52.8 | 44.3472 | 71977.9312 | 0.417 | 50.0682 | 35.1337 | 0.50885 | 52.8 | 40.9337 | 31782.3809 | 0.38808 | 50.3559 | 34.4214 | 0.50885 | 52.8 | 40.6214 | 33953.6772 | 0.38719 | 56.3091 | 37.7321 | 0.98 | 52.8 | 45.0206 | 76422.1008 | 0.392 | 56.3091 | 38.8551 | 0.92115 | 52.8 | 45.5436 | 67421.8935 | 0.38612
2493 | -0.55 | 75.9 | 40.3151 | 523.9428 | 394.9065 | 49.7 | 36.0658 | 0.64886 | 52.9 | 42.2544 | 37102.6549 | 0.45463 | 12.4409 | 49.4 | 35.1203 | 0.82772 | 52.9 | 42.1544 | 49839.6356 | 0.49663 | 49.6 | 35.1658 | 0.94658 | 52.9 | 41.4658 | 56746.7786 | 0.43763 | 49.6 | 35.4089 | 1.1866 | 52.9 | 42.043 | 70297.3836 | 0.47075 | 49.6 | 36.5658 | 0.58772 | 52.9 | 42.3658 | 31820.4382 | 0.44375 | 49.7 | 35.5658 | 0.58772 | 52.9 | 41.8658 | 34733.6688 | 0.44563 | 49.7 | 33.1544 | 1.1354 | 52.9 | 40.5544 | 78309.5706 | 0.45052 | 49.7 | 33.0658 | 1.0566 | 52.9 | 40.4544 | 73634.0175 | 0.44352
2494 | -0.6 | 75.9 | 38.6745 | 847.6305 | 457.3647 | 75.0392 | 61.673 | 0.66226 | 52.9 | 67.873 | 37133.6061 | 0.46124 | -4.8127 | 74.6392 | 60.8843 | 0.84226 | 52.9 | 67.7843 | 48382.8793 | 0.50324 | 65.1784 | 51.7896 | 1.04 | 52.9 | 58.2784 | 58250.3754 | 0.48289 | 65.2784 | 52.8784 | 1.29 | 52.9 | 59.1784 | 66545.6039 | 0.512 | 71.4122 | 58.946 | 0.62113 | 52.9 | 64.8347 | 32053.0299 | 0.47056 | 71.5235 | 57.9347 | 0.62113 | 52.9 | 64.4347 | 35482.7545 | 0.47456 | 65.4784 | 50.4671 | 1.2589 | 52.9 | 57.9671 | 78946.6225 | 0.49977 | 65.4671 | 50.2558 | 1.18 | 52.9 | 57.7671 | 75020.5498 | 0.49377
2495 | -0.65 | 76 | 50.1674 | 366.8224 | 390.0512 | 73.279 | 57.046 | 0.56223 | 53 | 63.346 | 38116.8324 | 0.39056 | -12.6944 | 72.779 | 56.0571 | 0.72335 | 53 | 63.246 | 50856.6497 | 0.43345 | 75.2 | 58.8893 | 0.92223 | 53 | 65.867 | 62647.4676 | 0.42656 | 75.2 | 60.3781 | 1.1333 | 53 | 67.067 | 70184.1429 | 0.45067 | 75.3 | 60.0781 | 0.53112 | 53 | 66.1781 | 33652.162 | 0.40156 | 75.5 | 59.8558 | 0.54112 | 53 | 66.2558 | 35097.1557 | 0.40856 | 75.5 | 58.9446 | 1.1233 | 53 | 66.3446 | 77736.2768 | 0.44645 | 75.4 | 57.9781 | 1.0533 | 53 | 65.667 | 76988.2165 | 0.44045
2496 | -0.7 | 75.711 | 49.9 | 369.0239 | 349.7546 | 49.7 | 33.3558 | 0.57779 | 52.711 | 39.9448 | 39627.8569 | 0.40456 | 12.4697 | 49.4 | 32.8337 | 0.74779 | 52.711 | 40.2448 | 51636.0998 | 0.44667 | 50.1749 | 32.7976 | 0.85779 | 52.711 | 39.7086 | 62369.6809 | 0.39812 | 50.1749 | 33.4418 | 1.0478 | 52.711 | 40.4418 | 73091.0385 | 0.41512 | 49.711 | 33.6558 | 0.51779 | 52.711 | 39.9558 | 34864.3799 | 0.39456 | 49.7442 | 32.5331 | 0.51779 | 52.711 | 39.311 | 37373.8239 | 0.39456 | 50.9835 | 33.0614 | 1.0289 | 52.711 | 40.3614 | 77293.3002 | 0.40956 | 50.9725 | 32.9062 | 0.97779 | 52.711 | 40.2283 | 73586.0222 | 0.40745
2497 | -0.28333 | 75.0219 | 35.0699 | 709.8179 | 394.9733 | 53.7973 | 39.4536 | 0.66781 | 52.3109 | 46.0645 | 40120.9697 | 0.46469 | 10.7266 | 53.4973 | 38.3864 | 0.84781 | 52.3109 | 46.0645 | 53462.0291 | 0.50569 | 49.5109 | 35.6454 | 0.98672 | 52.3109 | 42.0454 | 57053.2559 | 0.4578 | 49.6 | 34.7672 | 1.1867 | 52.3109 | 41.7672 | 73225.0811 | 0.4718 | 49.6 | 35.7563 | 0.59781 | 52.3109 | 41.9672 | 34456.5421 | 0.4528 | 49.7 | 33.5672 | 0.59891 | 52.3109 | 40.9563 | 40671.4741 | 0.45758 | 49.7 | 34.5344 | 1.1778 | 52.3109 | 41.6454 | 74810.8488 | 0.47069 | 49.7 | 34.3781 | 1.1167 | 52.3109 | 41.5672 | 71300.5254 | 0.46769
2498 | 0.13333 | 74.4108 | 40.9405 | 781.6933 | 399.0975 | 74.5108 | 58.9865 | 0.63216 | 51.8108 | 65.8649 | 41042.2758 | 0.44151 | -12.7721 | 74.0216 | 57.3757 | 0.81216 | 51.8108 | 65.3757 | 56653.951 | 0.48351 | 71.6053 | 58.4377 | 1.0311 | 51.8108 | 64.7269 | 56610.326 | 0.47776 | 71.6053 | 58.0053 | 1.2411 | 51.8108 | 64.7161 | 70619.5178 | 0.49276 | 74.1729 | 60.7946 | 0.59216 | 51.8108 | 66.8946 | 33210.6322 | 0.45141 | 74.3729 | 57.4378 | 0.61108 | 51.8108 | 65.3162 | 43077.9696 | 0.46319 | 71.8945 | 58.0161 | 1.2322 | 51.8108 | 64.8161 | 71820.5009 | 0.49276 | 71.8053 | 57.6053 | 1.1722 | 51.8108 | 64.6053 | 69851.263 | 0.49076
2499 | 0.55 | 73.8107 | 49.9 | 386.7592 | 309.1478 | 62.5702 | 44.3916 | 0.55107 | 51.3107 | 51.3023 | 41602.9942 | 0.38075 | -13.6854 | 62.1595 | 42.7916 | 0.71107 | 51.3107 | 51.0023 | 57789.5639 | 0.42575 | 73.8107 | 57.307 | 0.88321 | 51.3107 | 64.0856 | 60548.9629 | 0.4085 | 73.9107 | 57.1177 | 1.0543 | 51.3107 | 64.107 | 74288.3795 | 0.4215 | 68.1846 | 52.6381 | 0.50214 | 51.3107 | 58.5381 | 32491.4159 | 0.3795 | 69.5455 | 49.5097 | 0.53107 | 51.3107 | 57.599 | 44180.2181 | 0.40128 | 74.1107 | 57.9749 | 1.0632 | 51.3107 | 64.7749 | 71786.5861 | 0.4225 | 74.1107 | 58.4535 | 1.0043 | 51.3107 | 65.0535 | 65802.466 | 0.4215
2500 | 0.96667 | 73.2106 | 49.9 | 376.8006 | 280.0249 | 49.7 | 33.4471 | 0.59894 | 50.9106 | 40.2471 | 40981.1485 | 0.41984 | 10.9032 | 49.4 | 31.8471 | 0.77788 | 50.9106 | 40.0471 | 57181.9888 | 0.46673 | 49.6 | 32.7471 | 0.88683 | 50.9106 | 39.6577 | 62602.2495 | 0.41173 | 49.7 | 32.2471 | 1.0668 | 50.9106 | 39.6471 | 77416.6625 | 0.42294 | 49.7 | 34.7683 | 0.52894 | 50.9106 | 40.7683 | 32950.2023 | 0.40105 | 49.7 | 31.3259 | 0.55894 | 50.9106 | 39.2259 | 43091.9066 | 0.42673 | 49.7 | 32.7683 | 1.0368 | 50.9106 | 39.7577 | 73328.8839 | 0.41284 | 49.7 | 33.2788 | 0.97788 | 50.9106 | 39.9683 | 67244.0266 | 0.40994
2501 | 1.3833 | 72.5209 | 34.5035 | 772.245 | 315.0372 | 57.0558 | 41.5663 | 0.66895 | 50.4105 | 48.8453 | 43710.3873 | 0.46827 | 8.6059 | 56.7558 | 41.6035 | 0.85895 | 50.4105 | 49.4244 | 54921.7681 | 0.51527 | 49.5 | 33.8895 | 0.99791 | 50.4105 | 41.0791 | 65083.0734 | 0.46295 | 49.6 | 34.6477 | 1.1879 | 50.4105 | 41.6686 | 74001.447 | 0.47306 | 52.0174 | 37.7174 | 0.58895 | 50.4105 | 44.107 | 35296.0483 | 0.44895 | 52.1174 | 35.507 | 0.63791 | 50.4105 | 43.4965 | 44003.8274 | 0.48195 | 49.7 | 34.0791 | 1.1669 | 50.4105 | 41.2791 | 76244.656 | 0.46395 | 49.7 | 35.1477 | 1.0979 | 50.4105 | 41.8477 | 66828.294 | 0.45995
2502 | 1.8 | 72.2103 | 43.1136 | 759.9411 | 307.3487 | 72.0103 | 54.4724 | 0.63207 | 50.2 | 62.1621 | 46208.0077 | 0.43924 | -12.5439 | 71.6103 | 56.1414 | 0.81207 | 50.2 | 63.5517 | 52257.8489 | 0.48235 | 70.1964 | 53.6585 | 1.021 | 50.2 | 61.5378 | 70476.3541 | 0.47283 | 70.2964 | 56.0171 | 1.2021 | 50.2 | 62.8171 | 71463.5292 | 0.47783 | 71.8758 | 56.8069 | 0.57207 | 50.2 | 63.3172 | 35957.4163 | 0.43524 | 71.9758 | 55.0965 | 0.62207 | 50.2 | 63.1069 | 44127.6521 | 0.47324 | 70.4964 | 54.7274 | 1.1821 | 50.2 | 62.2171 | 77963.5541 | 0.47183 | 70.4964 | 56.0378 | 1.1121 | 50.2 | 62.7274 | 66993.8344 | 0.46393
2503 | 1.8667 | 72.1102 | 49.9 | 384.021 | 249.2471 | 56.9243 | 38.6833 | 0.57 | 50.1 | 45.9038 | 43388.8734 | 0.3961 | -7.9063 | 56.614 | 39.5345 | 0.72102 | 50.1 | 46.9243 | 51289.3557 | 0.4312 | 68.0094 | 49.5196 | 0.89307 | 50.1 | 57.2298 | 69321.6127 | 0.41623 | 68.0094 | 51.2708 | 1.0331 | 50.1 | 58.1708 | 72341.8801 | 0.41133 | 60.5187 | 41.9108 | 0.49102 | 50.1 | 48.8903 | 38457.0525 | 0.37682 | 62.9629 | 43.9038 | 0.55102 | 50.1 | 51.8936 | 43867.0368 | 0.41872 | 68.2991 | 49.681 | 1.0331 | 50.1 | 57.3605 | 80060.2412 | 0.41023 | 68.2094 | 51.2503 | 0.95307 | 50.1 | 58.0503 | 68051.6107 | 0.40023
2504 | 1.9333 | 72.0101 | 48.9113 | 387.7691 | 248.3739 | 49.7 | 34.2595 | 0.62899 | 50 | 41.0595 | 40526.0932 | 0.43809 | 10.0901 | 49.4 | 34.4494 | 0.78798 | 50 | 41.4595 | 49002.6416 | 0.46909 | 49.6 | 32.3696 | 0.93798 | 50 | 39.8696 | 67469.2951 | 0.43599 | 49.6101 | 33.7494 | 1.068 | 50 | 40.5494 | 71007.1638 | 0.42509 | 49.7 | 32.3494 | 0.54899 | 50 | 39.5494 | 39673.3501 | 0.41699 | 49.7 | 33.0191 | 0.59798 | 50 | 40.5393 | 41290.7467 | 0.45099 | 49.7 | 32.3191 | 1.067 | 50 | 39.7292 | 77376.8469 | 0.42489 | 49.7 | 33.2494 | 0.97798 | 50 | 39.9595 | 67302.4466 | 0.40909
2505 | 2 | 71.91 | 34.39 | 840.8681 | 297.5198 | 60.9699 | 46.3799 | 0.68 | 50 | 53.2699 | 41512.6657 | 0.4739 | 5.2446 | 60.6599 | 46.6799 | 0.84 | 50 | 53.6699 | 49028.7655 | 0.5019 | 51.9299 | 37.5599 | 1.039 | 50 | 44.4799 | 62669.5121 | 0.4841 | 51.9299 | 36.7499 | 1.178 | 50 | 43.9199 | 74783.6112 | 0.4691 | 56.4399 | 40.2399 | 0.609 | 50 | 47.7299 | 41586.0583 | 0.4652 | 56.6299 | 41.9299 | 0.649 | 50 | 49.2199 | 39887.2451 | 0.4944 | 52.1299 | 37.2899 | 1.187 | 50 | 44.2999 | 73441.8424 | 0.4711 | 52.1299 | 38.5599 | 1.088 | 50 | 44.6799 | 61494.6732 | 0.4542
2506 | 2.0667 | 71.8099 | 47.4947 | 610.772 | 277.8841 | 71.5 | 55.4395 | 0.62099 | 49.9 | 62.3395 | 41326.9914 | 0.43029 | -13.9432 | 71.0099 | 54.5692 | 0.76198 | 49.9 | 62.0593 | 52465.3735 | 0.45529 | 71.0528 | 56.6122 | 1.013 | 49.9 | 63.4023 | 61354.5773 | 0.47209 | 71.0627 | 55.6627 | 1.153 | 49.9 | 62.7726 | 74184.6586 | 0.45899 | 71.4 | 53.9297 | 0.58099 | 49.9 | 61.6395 | 42385.8122 | 0.44209 | 71.5099 | 55.8395 | 0.61198 | 49.9 | 63.1395 | 40241.4038 | 0.46519 | 71.2627 | 55.8023 | 1.153 | 49.9 | 62.9023 | 74796.9699 | 0.45909 | 71.2528 | 58.0924 | 1.043 | 49.9 | 63.7924 | 57782.6507 | 0.43809
2507 | 2.1333 | 71.7098 | 49.9 | 374.3012 | 230.5569 | 50.2667 | 34.0374 | 0.57 | 49.8 | 40.5374 | 38715.275 | 0.39861 | -1.6681 | 49.9667 | 32.1374 | 0.71 | 49.8 | 39.6472 | 53106.0294 | 0.42561 | 60.9058 | 44.3156 | 0.89195 | 49.8 | 51.1253 | 61711.4828 | 0.41368 | 60.9058 | 45.0058 | 1.002 | 49.8 | 51.3156 | 66952.0886 | 0.39978 | 54.084 | 35.5742 | 0.53 | 49.8 | 42.9742 | 40909.4894 | 0.402 | 56.1862 | 37.9253 | 0.55 | 49.8 | 45.5156 | 41845.2229 | 0.4181 | 62.0983 | 45.769 | 1.012 | 49.8 | 52.2983 | 69055.4579 | 0.40178 | 62.0983 | 45.0862 | 0.90098 | 49.8 | 51.4667 | 63506.5889 | 0.37478
2508 | 2.2 | 71.4097 | 47.5414 | 395.78 | 233.0552 | 49.7 | 34.7 | 0.63807 | 49.5097 | 41.2903 | 39826.3365 | 0.44213 | 9.6255 | 49.4 | 34.2517 | 0.78903 | 49.5097 | 41.3614 | 49931.7018 | 0.47123 | 49.6 | 35.2421 | 0.94903 | 49.5097 | 41.5614 | 57241.1244 | 0.44223 | 49.6 | 35.371 | 1.0681 | 49.5097 | 41.471 | 63480.0291 | 0.42523 | 49.6097 | 34.4324 | 0.58903 | 49.5097 | 41.2517 | 37307.4537 | 0.44713 | 49.7 | 32.7614 | 0.60903 | 49.5097 | 40.5614 | 42899.7282 | 0.46103 | 49.7 | 34.6903 | 1.0681 | 49.5097 | 41.0807 | 66911.3064 | 0.42523 | 49.7 | 33.2517 | 0.96807 | 49.5097 | 39.8614 | 66223.1322 | 0.40413
2509 | 2.5833 | 70.8095 | 36.3286 | 802.3811 | 257.4329 | 61.3566 | 46.847 | 0.68 | 49.1095 | 53.6566 | 41226.5031 | 0.4711 | 3.5986 | 61.0566 | 47.647 | 0.83095 | 49.1095 | 54.2566 | 46798.1321 | 0.4981 | 53.6089 | 40.4898 | 1.029 | 49.1095 | 46.7898 | 56930.3128 | 0.47933 | 53.6994 | 40.5803 | 1.1581 | 49.1095 | 46.5898 | 63647.3384 | 0.46133 | 57.628 | 43.3566 | 0.63905 | 49.1095 | 50.2375 | 37984.937 | 0.48371 | 57.7375 | 42.5089 | 0.65905 | 49.1095 | 50.1184 | 41976.1695 | 0.50062 | 53.8898 | 39.9707 | 1.1681 | 49.1095 | 46.3803 | 67622.8903 | 0.46433 | 53.7994 | 38.7898 | 1.0681 | 49.1095 | 45.4803 | 67194.8437 | 0.44724
2510 | 2.9667 | 70.2094 | 48.6456 | 530.5961 | 215.7795 | 68.6225 | 51.6979 | 0.61188 | 48.7094 | 58.8885 | 43535.2183 | 0.42704 | -12.1825 | 68.2225 | 53.079 | 0.75188 | 48.7094 | 59.8696 | 47661.6722 | 0.44913 | 69.221 | 55.3398 | 0.99188 | 48.7094 | 61.6492 | 57349.0817 | 0.45904 | 69.2304 | 54.7775 | 1.1028 | 48.7094 | 61.1681 | 66747.3445 | 0.43904 | 69.6812 | 53.2283 | 0.59188 | 48.7094 | 60.6283 | 40939.8118 | 0.45213 | 69.8812 | 54.5 | 0.61188 | 48.7094 | 61.7 | 39367.3302 | 0.46723 | 69.4304 | 56.5115 | 1.1128 | 48.7094 | 62.2304 | 60217.0398 | 0.44213 | 69.421 | 54.421 | 1.0319 | 48.7094 | 60.8398 | 64617.3276 | 0.43004
2511 | 3.35 | 69.6093 | 49.9 | 371.4212 | 167.7585 | 49.8489 | 32.2931 | 0.59814 | 48.2093 | 39.5117 | 43575.7374 | 0.41426 | 0.83136 | 49.5489 | 33.2303 | 0.71907 | 48.2093 | 40.2303 | 48948.836 | 0.42944 | 55.1143 | 39.4329 | 0.88 | 48.2093 | 45.8236 | 57419.8325 | 0.40647 | 55.1143 | 38.7143 | 0.98093 | 48.2093 | 45.1236 | 66896.4604 | 0.38937 | 50.7909 | 32.5816 | 0.55907 | 48.2093 | 40.2816 | 42357.2327 | 0.42363 | 51.8212 | 35.9212 | 0.56 | 48.2093 | 42.7212 | 37416.5636 | 0.428 | 57.3654 | 43.2933 | 0.96186 | 48.2093 | 48.6933 | 56988.1332 | 0.38456 | 57.3654 | 41.3747 | 0.91093 | 48.2093 | 47.384 | 60734.0843 | 0.37947
2512 | 3.7333 | 69.1092 | 48.3563 | 391.0209 | 158.1919 | 49.7 | 34.3724 | 0.64908 | 47.8092 | 41.2724 | 41576.6898 | 0.45236 | 7.1701 | 49.4 | 34.0908 | 0.77908 | 47.8092 | 41.1816 | 49855.8173 | 0.46445 | 49.6 | 34.4816 | 0.93816 | 47.8092 | 40.9908 | 59268.1242 | 0.43536 | 49.6 | 34.7724 | 1.0482 | 47.8092 | 40.9724 | 65266.2976 | 0.41745 | 49.6092 | 33.1632 | 0.60908 | 47.8092 | 40.8632 | 41986.7654 | 0.46426 | 49.7 | 35.2724 | 0.60908 | 47.8092 | 41.9724 | 36407.6195 | 0.46036 | 49.7 | 36.6632 | 1.0182 | 47.8092 | 41.9632 | 55315.1081 | 0.40445 | 49.7 | 34.4908 | 0.96908 | 47.8092 | 40.6816 | 61485.1266 | 0.40636
2513 | 4.1167 | 68.5091 | 39.2726 | 689.6804 | 166.6365 | 57.164 | 42.5731 | 0.69 | 47.4091 | 49.564 | 41721.3366 | 0.47882 | 3.7828 | 56.7731 | 42.5549 | 0.82 | 47.4091 | 49.5549 | 48717.1879 | 0.48991 | 51.6822 | 38.1459 | 1.0082 | 47.4091 | 44.4549 | 56542.1411 | 0.46655 | 51.6822 | 38.064 | 1.1282 | 47.4091 | 44.164 | 63930.587 | 0.44846 | 54.4459 | 40.3096 | 0.65909 | 47.4091 | 47.3277 | 38659.9887 | 0.49764 | 54.5549 | 39.8822 | 0.64 | 47.4091 | 47.0549 | 39404.8604 | 0.48764 | 51.8822 | 39.6822 | 1.0791 | 47.4091 | 44.8822 | 54516.6967 | 0.42855 | 51.7912 | 37.1822 | 1.0491 | 47.4091 | 43.5731 | 64017.5935 | 0.43846
2514 | 4.5 | 68.009 | 46.8939 | 564.3848 | 141.3885 | 63.4448 | 47.3896 | 0.6509 | 47.1 | 54.6717 | 43569.5197 | 0.45272 | -7.1489 | 63.0448 | 47.4896 | 0.77179 | 47.1 | 54.6806 | 50352.0894 | 0.46172 | 62.9656 | 49.3925 | 0.98179 | 47.1 | 55.5925 | 55602.7558 | 0.45663 | 62.9656 | 47.8283 | 1.1018 | 47.1 | 54.5014 | 69881.5667 | 0.43954 | 63.6552 | 49.8642 | 0.6309 | 47.1 | 56.4731 | 36521.6366 | 0.47872 | 63.8552 | 47.6731 | 0.6209 | 47.1 | 55.2731 | 41859.5084 | 0.47063 | 63.1656 | 49.9925 | 1.0418 | 47.1 | 55.4925 | 57643.8397 | 0.41472 | 63.1566 | 47.4014 | 1.0409 | 47.1 | 54.1925 | 68370.8683 | 0.43354
2515 | 4.7333 | 67.7088 | 49.9 | 385.3892 | 111.2096 | 51.1742 | 34.8476 | 0.62912 | 46.8088 | 41.9565 | 42784.3459 | 0.43682 | 0.039186 | 50.8742 | 34.8388 | 0.74 | 46.8088 | 41.9565 | 49696.7531 | 0.44382 | 57.1476 | 41.8742 | 0.90088 | 46.8088 | 48.2653 | 57512.9721 | 0.41944 | 57.1476 | 39.5653 | 1.0209 | 46.8088 | 46.7653 | 75496.5125 | 0.40827 | 53.5273 | 39.8096 | 0.59 | 46.8088 | 45.9273 | 33659.7269 | 0.44718 | 54.283 | 38.4388 | 0.58 | 46.8088 | 45.4565 | 38770.2433 | 0.44309 | 57.4388 | 40.4184 | 0.95088 | 46.8088 | 46.8919 | 67155.9663 | 0.37735 | 57.3476 | 39.5653 | 0.97 | 46.8088 | 46.7565 | 71725.2718 | 0.40427
2516 | 4.9667 | 67.3087 | 46.6833 | 429.1648 | 105.1865 | 49.7 | 34.4913 | 0.66913 | 46.5087 | 41.5825 | 42318.0716 | 0.46448 | 6.1877 | 49.4 | 35.0738 | 0.78913 | 46.5087 | 41.7825 | 47241.4781 | 0.46956 | 49.5087 | 33.4262 | 0.93913 | 46.5087 | 40.4087 | 63100.5974 | 0.43548 | 49.6 | 33.3564 | 1.0783 | 46.5087 | 40.2738 | 73340.4777 | 0.42948 | 49.6 | 37.0913 | 0.61 | 46.5087 | 42.8913 | 31981.1411 | 0.46365 | 49.7 | 34.3175 | 0.60913 | 46.5087 | 41.5 | 39182.8799 | 0.46356 | 49.7 | 33.1476 | 0.99913 | 46.5087 | 39.7564 | 69400.4293 | 0.39839 | 49.7 | 33.4564 | 1.0183 | 46.5087 | 40.3651 | 68790.3282 | 0.42539
2517 | 5.2 | 67.0086 | 39.3 | 714.0677 | 115.5 | 58.1277 | 43.5191 | 0.69 | 46.3 | 50.4277 | 41933.8723 | 0.47817 | 0.54685 | 57.7277 | 43.1536 | 0.80086 | 46.3 | 50.145 | 48998.0718 | 0.48109 | 53.7019 | 37.7933 | 0.99914 | 46.3 | 45.1933 | 66472.1327 | 0.46366 | 53.8019 | 39.9588 | 1.1491 | 46.3 | 46.1847 | 66120.7059 | 0.45574 | 55.9191 | 43.8105 | 0.63 | 46.3 | 49.6105 | 31920.4051 | 0.47709 | 56.1105 | 40.5191 | 0.64 | 46.3 | 48.0191 | 41366.3258 | 0.48391 | 53.9019 | 40.0588 | 1.0691 | 46.3 | 45.9761 | 61820.5541 | 0.42474 | 53.9019 | 39.0019 | 1.0791 | 46.3 | 45.7019 | 67109.5268 | 0.45174
2518 | 5.4333 | 66.6085 | 47.9555 | 510.2462 | 89.2373 | 60.585 | 44.7275 | 0.64085 | 46.0085 | 51.819 | 42645.5951 | 0.44859 | -7.1066 | 60.185 | 44.302 | 0.76085 | 46.0085 | 51.502 | 50230.541 | 0.45159 | 61.5575 | 46.3405 | 0.97085 | 46.0085 | 53.1575 | 61722.1186 | 0.45051 | 61.5575 | 47.783 | 1.1008 | 46.0085 | 53.783 | 63487.0053 | 0.43659 | 61.4255 | 48.6425 | 0.59085 | 46.0085 | 54.3425 | 31286.433 | 0.44668 | 61.5255 | 44.8595 | 0.61085 | 46.0085 | 52.551 | 42269.3973 | 0.46159 | 61.7575 | 46.234 | 1.0217 | 46.0085 | 52.517 | 66487.792 | 0.40651 | 61.7575 | 46.466 | 1.0508 | 46.0085 | 53.1745 | 66867.5964 | 0.43751
2519 | 5.6667 | 66.3084 | 49.9 | 385.0928 | 66.9179 | 49.8425 | 32.3592 | 0.63916 | 45.8 | 40.0509 | 46507.9201 | 0.44266 | 1.2131 | 49.5425 | 33.8173 | 0.74 | 45.8 | 40.7341 | 48903.5098 | 0.44375 | 53.2514 | 38.2514 | 0.91084 | 45.8 | 44.5598 | 57100.825 | 0.42408 | 53.2598 | 36.5101 | 1.03 | 45.8 | 43.3934 | 71834.9029 | 0.40908 | 50.9928 | 37.0095 | 0.55 | 45.8 | 42.9012 | 32371.1176 | 0.421 | 51.6179 | 35.7676 | 0.58 | 45.8 | 42.8844 | 38785.8482 | 0.44492 | 54.2179 | 35.4431 | 0.97 | 45.8 | 42.7263 | 75983.4023 | 0.386 | 54.2095 | 37.8263 | 0.99 | 45.8 | 44.5263 | 67731.8694 | 0.41308
2520 | 5.9 | 66.1 | 45.4653 | 465.5167 | 64.6934 | 49.7 | 31.7083 | 0.67917 | 45.6 | 40.1917 | 50958.2982 | 0.4715 | 4.6293 | 49.4 | 34.4 | 0.77917 | 45.6 | 41.3917 | 48828.1178 | 0.46567 | 49.5083 | 34.6083 | 0.94917 | 45.6 | 41.2 | 59040.7182 | 0.43967 | 49.6 | 33.2587 | 1.0883 | 45.6 | 40.2752 | 74243.3704 | 0.4325 | 49.6 | 35.0083 | 0.57917 | 45.6 | 41.4 | 35328.5236 | 0.43867 | 49.7 | 35.1 | 0.60917 | 45.6 | 41.8 | 37250.3041 | 0.46267 | 49.7 | 31.8669 | 1.0383 | 45.6 | 39.2669 | 77422.5529 | 0.41342 | 49.7 | 34.3669 | 1.0383 | 45.6 | 40.9752 | 66268.097 | 0.43259
2521 | 6 | 65.9 | 40.0674 | 701.3019 | 75.8 | 57.8696 | 40.8533 | 0.7 | 45.5 | 49.0614 | 49342.948 | 0.48508 | -0.857 | 57.4777 | 42.9696 | 0.79 | 45.5 | 49.7777 | 48004.2491 | 0.47116 | 54.3533 | 39.937 | 0.98918 | 45.5 | 46.5451 | 59370.0272 | 0.45792 | 54.3614 | 39.5451 | 1.1392 | 45.5 | 46.2451 | 70516.6236 | 0.45284 | 56.1614 | 41.5533 | 0.59 | 45.5 | 48.0614 | 36250.8838 | 0.45008 | 56.2614 | 40.3022 | 0.62 | 45.5 | 47.8859 | 41550.9201 | 0.474 | 54.5533 | 38.6288 | 1.1 | 45.5 | 45.637 | 73528.5308 | 0.43784 | 54.5533 | 39.6614 | 1.08 | 45.5 | 46.3614 | 67199.3096 | 0.45092
2522 | 6.1 | 65.8 | 47.9875 | 497.6385 | 57.2776 | 58.5884 | 41.5964 | 0.6608 | 45.4 | 49.4964 | 47077.4967 | 0.46232 | -5.1542 | 58.1884 | 43.5803 | 0.7408 | 45.4 | 49.9964 | 45512.0289 | 0.44248 | 59.792 | 43.9402 | 0.94161 | 45.4 | 50.9241 | 62556.9871 | 0.43848 | 59.8 | 45.192 | 1.0916 | 45.4 | 51.6 | 66876.3288 | 0.43448 | 59.4402 | 44.1562 | 0.5608 | 45.4 | 50.6562 | 35790.5762 | 0.42648 | 59.6402 | 41.4723 | 0.6 | 45.4 | 49.7562 | 45109.779 | 0.4534 | 60 | 44.7839 | 1.0616 | 45.4 | 51.2 | 67837.259 | 0.4234 | 59.992 | 43.2321 | 1.0408 | 45.4 | 50.5241 | 72863.2252 | 0.4354
2523 | 6.2 | 65.6 | 49.9 | 389.0871 | 44.5871 | 49.8346 | 32.7188 | 0.66 | 45.3 | 40.6188 | 47256.7904 | 0.45976 | 1.6161 | 49.5267 | 34.2346 | 0.72921 | 45.3 | 40.8346 | 46666.2576 | 0.43476 | 52.0584 | 35.8267 | 0.91 | 45.3 | 42.7346 | 62042.0129 | 0.42392 | 52.1505 | 37.2584 | 1.04 | 45.3 | 43.4505 | 64587.3174 | 0.41408 | 50.7109 | 36.1792 | 0.54 | 45.3 | 42.195 | 33069.2935 | 0.41392 | 51.5505 | 33.7188 | 0.58921 | 45.3 | 41.6346 | 43634.9398 | 0.44584 | 53.3584 | 37.2742 | 1.0108 | 45.3 | 43.7663 | 68448.3096 | 0.404 | 53.3584 | 36.6188 | 1.01 | 45.3 | 43.6346 | 70452.3337 | 0.42008
2524 | 6.3 | 65.5 | 45.1248 | 487.8448 | 46.4596 | 50.622 | 34.2142 | 0.69 | 45.2 | 42.1142 | 47505.8953 | 0.48361 | 4.5918 | 50.322 | 34.922 | 0.76 | 45.2 | 41.9142 | 48822.1171 | 0.45469 | 49.5078 | 35.861 | 0.94922 | 45.2 | 41.8766 | 54228.4347 | 0.44069 | 49.6 | 35.1922 | 1.0792 | 45.2 | 41.3922 | 64944.2313 | 0.42969 | 49.6 | 36.7844 | 0.56 | 45.2 | 42.2844 | 30136.5288 | 0.42784 | 49.7 | 34.561 | 0.61 | 45.2 | 41.6688 | 38924.3461 | 0.46669 | 49.7 | 33.6844 | 1.0592 | 45.2 | 40.3922 | 71307.6854 | 0.42261 | 49.7 | 33.4156 | 1.0492 | 45.2 | 40.6 | 71116.5937 | 0.43861
2525 | 6.4 | 65.3 | 42.6385 | 635.0383 | 50.9922 | 57.2231 | 41.5078 | 0.7 | 45.0077 | 49.1231 | 45858.6362 | 0.48623 | -1.8826 | 56.9154 | 43.377 | 0.76077 | 45.0077 | 49.5001 | 42963.8971 | 0.45523 | 54.6847 | 42.0924 | 0.96077 | 45.0077 | 47.6924 | 50765.381 | 0.44808 | 54.6924 | 40.6847 | 1.11 | 45.0077 | 46.8847 | 64907.7391 | 0.44108 | 56.0078 | 43.2154 | 0.56077 | 45.0077 | 48.7154 | 30214.0756 | 0.42823 | 56.2001 | 41.5231 | 0.62 | 45.0077 | 48.4154 | 38061.3434 | 0.47115 | 54.8924 | 39.6847 | 1.1 | 45.0077 | 46.3847 | 70009.8118 | 0.439 | 54.8924 | 40.3463 | 1.09 | 45.0077 | 46.9616 | 66240.0256 | 0.455
2526 | 6.5 | 65.2 | 49.3243 | 441.5285 | 33.665 | 55.6984 | 40.6833 | 0.67 | 44.9076 | 47.6909 | 42033.8478 | 0.4663 | -4.9712 | 55.3909 | 42.2136 | 0.72 | 44.9076 | 47.8136 | 39536.5225 | 0.42838 | 57.0681 | 42.6136 | 0.92076 | 44.9076 | 48.7984 | 55108.93 | 0.42638 | 57.0681 | 42.8757 | 1.0608 | 44.9076 | 48.8757 | 62800.2091 | 0.42238 | 55.706 | 40.6514 | 0.53076 | 44.9076 | 46.7439 | 33437.4897 | 0.4053 | 56.9606 | 41.7606 | 0.59076 | 44.9076 | 48.5681 | 37573.2012 | 0.4503 | 57.7303 | 43.7 | 1.0608 | 44.9076 | 49.6227 | 62598.3011 | 0.42338 | 57.7303 | 43.8454 | 1.0408 | 44.9076 | 49.9379 | 60246.1698 | 0.43545
2527 | 6.6 | 65 | 49.9 | 388.8776 | 25.4671 | 49.7 | 35.7851 | 0.67 | 44.8 | 42.2851 | 39012.2821 | 0.46678 | 1.1783 | 49.4 | 35.6 | 0.71925 | 44.8 | 41.5 | 41116.215 | 0.42778 | 50.1671 | 36.8149 | 0.90925 | 44.8 | 42.4298 | 50703.6764 | 0.42093 | 50.1671 | 35.9671 | 1.0493 | 44.8 | 41.8671 | 62309.7057 | 0.41685 | 49.6447 | 34.3224 | 0.53925 | 44.8 | 40.6224 | 34494.5692 | 0.40878 | 49.782 | 34.2895 | 0.58925 | 44.8 | 41.182 | 37980.6434 | 0.44485 | 50.9193 | 37.9044 | 1.03 | 44.8 | 43.2118 | 55855.4235 | 0.409 | 50.8267 | 38.382 | 1.01 | 44.8 | 43.6044 | 52579.7436 | 0.422
2528 | 6.7 | 64.9 | 47.344 | 448.844 | 24.278 | 50.4413 | 36.7486 | 0.69 | 44.7 | 43.3413 | 39243.6454 | 0.47978 | 0.87871 | 50.1413 | 36.7339 | 0.73927 | 44.7 | 42.6339 | 41332.8243 | 0.44085 | 49.5073 | 37.8 | 0.92927 | 44.7 | 42.8927 | 45442.0266 | 0.43085 | 49.6 | 35.7927 | 1.08 | 44.7 | 41.6927 | 62716.6215 | 0.43178 | 49.6 | 35.778 | 0.56 | 44.7 | 41.6853 | 32356.7507 | 0.42578 | 49.7 | 36.5413 | 0.60927 | 44.7 | 42.6633 | 33389.3943 | 0.46085 | 49.7 | 39.3486 | 1.05 | 44.7 | 43.6706 | 45545.7661 | 0.41885 | 49.7 | 39.478 | 1.02 | 44.7 | 43.7927 | 43669.7384 | 0.42793
2529 | 6.8 | 64.7 | 46.7783 | 494.7962 | 22.0867 | 53.7711 | 39.3856 | 0.69 | 44.6 | 46.3711 | 41497.5785 | 0.48107 | -1.9943 | 53.4711 | 39 | 0.74 | 44.6 | 45.3856 | 44917.3242 | 0.44307 | 52.3494 | 39.9639 | 0.94 | 44.6 | 45.3567 | 48552.6752 | 0.43507 | 52.4422 | 39.1422 | 1.11 | 44.6 | 45.035 | 61548.0661 | 0.442 | 53.1494 | 40.3422 | 0.57 | 44.6 | 45.8494 | 30477.9789 | 0.43207 | 53.3567 | 40.7856 | 0.61 | 44.6 | 46.5783 | 31831.3244 | 0.46207 | 52.7494 | 42.0928 | 1.05 | 44.6 | 46.5711 | 46625.0858 | 0.41714 | 52.7494 | 42.0783 | 1.02 | 44.6 | 46.5711 | 45594.1175 | 0.42707
2530 | 6.9 | 64.6 | 49.1716 | 426.7236 | 13.1279 | 52.6426 | 37.3498 | 0.68 | 44.5 | 44.5498 | 43745.6323 | 0.47507 | -1.8186 | 52.3355 | 36.0569 | 0.74 | 44.5 | 43.2498 | 50194.4027 | 0.44093 | 53.2284 | 41.4 | 0.92 | 44.5 | 46.5071 | 45376.2483 | 0.42714 | 53.3213 | 40.5142 | 1.0907 | 44.5 | 46.0284 | 58483.5395 | 0.43607 | 52.8355 | 38.2782 | 0.56 | 44.5 | 44.464 | 33927.3744 | 0.42407 | 53.2284 | 43.0574 | 0.59071 | 44.5 | 47.5929 | 25037.6676 | 0.44921 | 53.6213 | 41.2284 | 1.02 | 44.5 | 46.2284 | 52699.4926 | 0.40521 | 53.6142 | 41.1426 | 0.99071 | 44.5 | 46.3355 | 51500.588 | 0.41421
2531 | 7 | 64.4 | 49.607 | 398.1021 | 6.6629 | 50.021 | 35.2 | 0.69 | 44.4 | 42.307 | 42990.2434 | 0.48186 | 0.86045 | 49.721 | 34.679 | 0.7593 | 44.4 | 41.493 | 47524.7842 | 0.45179 | 50.428 | 39.728 | 0.9 | 44.4 | 44.228 | 40113.1626 | 0.42 | 50.435 | 39.493 | 1.09 | 44.4 | 44.214 | 49738.4641 | 0.432 | 50.121 | 35.886 | 0.5693 | 44.4 | 42 | 33782.1617 | 0.43086 | 50.335 | 41.3559 | 0.57 | 44.4 | 45.2489 | 21533.6063 | 0.43514 | 50.742 | 37.2559 | 1.01 | 44.4 | 42.6559 | 57153.676 | 0.40193 | 50.742 | 38.521 | 0.98 | 44.4 | 43.528 | 50134.9532 | 0.409
2532 | 7.1 | 64.3 | 48.1206 | 437.8605 | 5.2862 | 50.8725 | 37.5519 | 0.70931 | 44.3 | 44.0656 | 39337.0703 | 0.49193 | 0.76945 | 50.5725 | 37.5587 | 0.77931 | 44.3 | 43.5656 | 42106.9941 | 0.46386 | 49.8862 | 39.7862 | 0.90931 | 44.3 | 44.0794 | 38113.1835 | 0.42 | 49.8931 | 39.8 | 1.09 | 44.3 | 44.1931 | 45971.4083 | 0.433 | 50.2794 | 36.1 | 0.58 | 44.3 | 42.3862 | 34425.6642 | 0.44286 | 50.4794 | 39.8931 | 0.57 | 44.3 | 44.3931 | 25193.5213 | 0.43107 | 50.1862 | 37.845 | 1.03 | 44.3 | 42.9587 | 53131.5909 | 0.41186 | 50.0862 | 38.8794 | 0.99 | 44.3 | 43.5794 | 46290.7964 | 0.41293
2533 | 7.1333 | 64.3 | 48.4797 | 443.4056 | 3.9473 | 52.1932 | 38.8068 | 0.71 | 44.3 | 45.3068 | 39507.0229 | 0.49107 | -1.4404 | 51.8932 | 40.7662 | 0.78 | 44.3 | 45.8797 | 36125.1325 | 0.46307 | 51.3865 | 40.1135 | 0.9 | 44.3 | 44.8068 | 42367.7603 | 0.41707 | 51.4797 | 40.5932 | 1.0807 | 44.3 | 45.2865 | 49319.8528 | 0.43107 | 51.6865 | 36.8932 | 0.59 | 44.3 | 43.5865 | 36676.1631 | 0.45093 | 52.0865 | 40.8865 | 0.56 | 44.3 | 45.6865 | 26209.3763 | 0.42607 | 51.8797 | 41.9527 | 1.0307 | 44.3 | 46.0662 | 42847.1632 | 0.41114 | 51.8797 | 41.4662 | 0.98068 | 44.3 | 45.6797 | 42900.5488 | 0.41107
2534 | 7.1667 | 64.2 | 49.8867 | 398.7316 | 0.03987 | 50.8266 | 36.9266 | 0.7 | 44.2 | 43.7266 | 41012.2401 | 0.49 | -0.50888 | 50.5266 | 40.4266 | 0.76066 | 44.2 | 45.0266 | 32250.1942 | 0.45607 | 51.1199 | 41.0668 | 0.89 | 44.2 | 45.1934 | 37298.8826 | 0.41307 | 51.1199 | 40.6 | 1.07 | 44.2 | 45.1066 | 47079.8944 | 0.42607 | 50.9199 | 36.7066 | 0.6 | 44.2 | 43.2133 | 35677.9704 | 0.45693 | 51.2266 | 39.1465 | 0.55 | 44.2 | 44.1399 | 27858.0388 | 0.41707 | 51.6199 | 41.1465 | 1.0007 | 44.2 | 45.3399 | 44150.7726 | 0.40013 | 51.6199 | 40.1465 | 0.96 | 44.2 | 44.7399 | 45912.7077 | 0.40207
2535 | 7.2 | 64.2 | 49.8065 | 390.6935 | 0 | 49.7 | 36.0935 | 0.71935 | 44.2 | 42.8935 | 40635.023 | 0.49787 | 1.9397 | 49.4 | 40.1869 | 0.76 | 44.2 | 44.3935 | 29356.886 | 0.455 | 49.5196 | 40.3326 | 0.88 | 44.2 | 44.1196 | 33625.1714 | 0.40707 | 49.6131 | 39.6131 | 1.06 | 44.2 | 43.8131 | 44153.7866 | 0.423 | 49.6 | 37.2674 | 0.61 | 44.2 | 43.0804 | 31604.6231 | 0.46587 | 49.7 | 36.7065 | 0.55 | 44.2 | 42.2 | 29992.37 | 0.41993 | 49.7196 | 38.3131 | 1 | 44.2 | 42.8196 | 47828.4158 | 0.39893 | 49.7131 | 37.2261 | 0.96 | 44.2 | 42.2196 | 50048.4875 | 0.40293
2536 | 7.2333 | 64.1 | 48.8128 | 417.2895 | 0 | 50.3808 | 37.1743 | 0.72936 | 44.2 | 43.7808 | 40088.6157 | 0.50594 | 1.187 | 49.9872 | 40.6936 | 0.76 | 44.2 | 44.8936 | 29745.2294 | 0.45306 | 49.5936 | 38.3321 | 0.88 | 44.2 | 42.9128 | 41377.1516 | 0.407 | 49.6 | 38.5192 | 1.0694 | 44.2 | 43.2128 | 49713.6925 | 0.42494 | 49.8872 | 38.7808 | 0.62 | 44.2 | 44.0808 | 28826.9024 | 0.47294 | 50.0808 | 36.8808 | 0.56 | 44.2 | 42.4808 | 31093.5759 | 0.42787 | 49.7936 | 39.1808 | 1.01 | 44.2 | 43.4808 | 44904.6967 | 0.40394 | 49.7936 | 38.2743 | 0.98 | 44.2 | 42.9808 | 47184.0052 | 0.41087
2537 | 7.2667 | 64.1 | 48.5937 | 432.7882 | 0 | 51.4937 | 39.8559 | 0.73 | 44.1 | 45.7748 | 35471.5098 | 0.50706 | -0.18969 | 51.1874 | 42.1748 | 0.75 | 44.1 | 46.1811 | 28247.5166 | 0.44713 | 50.6874 | 40.437 | 0.88 | 44.1 | 44.6559 | 38086.872 | 0.41006 | 50.7811 | 39.7622 | 1.07 | 44.1 | 44.4748 | 49315.9378 | 0.428 | 50.9874 | 39.1063 | 0.62 | 44.1 | 44.7 | 31081.4255 | 0.474 | 51.2874 | 37.5 | 0.57 | 44.1 | 43.4937 | 32785.655 | 0.432 | 51.0874 | 42.2559 | 1.01 | 44.1 | 45.7685 | 37514.1908 | 0.40206 | 51.0811 | 39.6 | 0.99 | 44.1 | 44.2937 | 47284.3785 | 0.412
2538 | 7.3 | 64.1938 | 49.8938 | 392.3564 | 0 | 50.7247 | 39.6309 | 0.72 | 44.2 | 45.2247 | 33287.7663 | 0.50106 | -0.90249 | 50.4247 | 42.5124 | 0.73 | 44.2 | 45.9185 | 24232.9413 | 0.43519 | 50.9124 | 41.2309 | 0.87 | 44.2 | 45.1247 | 34993.5365 | 0.40212 | 51.0062 | 40.6124 | 1.0606 | 44.2 | 45.0124 | 45948.6449 | 0.42306 | 50.7185 | 38.2185 | 0.62938 | 44.2 | 44.2124 | 32667.6774 | 0.475 | 51.1185 | 38.3876 | 0.57 | 44.2 | 43.9 | 30423.3375 | 0.434 | 51.4062 | 42.5247 | 0.98062 | 44.2 | 46.0185 | 36099.643 | 0.39012 | 51.3124 | 40.7815 | 0.98 | 44.2 | 45.0938 | 43127.3641 | 0.40906
2539 | 7.1667 | 64.3939 | 49.9 | 389.8 | 2.6272 | 49.7 | 39.0879 | 0.72 | 44.3 | 44.3939 | 31942.7058 | 0.501 | 0.41957 | 49.4 | 39.5485 | 0.72 | 44.3 | 43.7303 | 29584.2342 | 0.42906 | 49.5061 | 40.3818 | 0.86 | 44.3 | 44.0879 | 32874.6257 | 0.399 | 49.6 | 38.2243 | 1.06 | 44.3 | 43.0182 | 50246.5743 | 0.42194 | 49.6 | 38.4697 | 0.63 | 44.3 | 43.7879 | 29566.6554 | 0.48088 | 49.7 | 38.5879 | 0.57 | 44.3 | 43.4879 | 26679.3935 | 0.43694 | 49.7061 | 41.3879 | 0.96 | 44.3 | 44.5939 | 33371.3405 | 0.38306 | 49.7061 | 40.0061 | 0.97 | 44.3 | 43.9061 | 39096.5906 | 0.405
2540 | 7.0333 | 64.594 | 49.9 | 391.1762 | 9.1226 | 49.7 | 39.1119 | 0.72 | 44.5 | 44.406 | 31938.5604 | 0.502 | 0.3959 | 49.4 | 38.5881 | 0.7294 | 44.5 | 43.2881 | 32826.2048 | 0.43294 | 49.5 | 40.4119 | 0.86 | 44.5 | 44.0119 | 32664.5305 | 0.398 | 49.6 | 39.1702 | 1.0794 | 44.5 | 43.5821 | 46927.2689 | 0.42894 | 49.6 | 39.006 | 0.64 | 44.5 | 44.106 | 28293.8555 | 0.48494 | 49.7 | 38.1179 | 0.58 | 44.5 | 43.2119 | 28087.507 | 0.44094 | 49.7 | 41.5119 | 0.95 | 44.5 | 44.606 | 32403.2681 | 0.379 | 49.7 | 40.294 | 0.97 | 44.5 | 44.094 | 38063.0095 | 0.406
2541 | 6.9 | 64.7942 | 49.6117 | 395.7133 | 15.7125 | 49.7 | 39 | 0.72 | 44.6 | 44.4 | 32387.6623 | 0.50494 | 0.54592 | 49.4 | 37.8233 | 0.73 | 44.6 | 42.9117 | 35515.8629 | 0.43794 | 49.5 | 39.6058 | 0.86 | 44.6 | 43.5058 | 35829.1811 | 0.39994 | 49.6 | 40 | 1.08 | 44.6 | 44.1 | 43375.1574 | 0.43194 | 49.6 | 37.8175 | 0.64942 | 44.6 | 43.6058 | 31861.9904 | 0.49094 | 49.7 | 37.8942 | 0.59 | 44.6 | 43.1942 | 29079.4694 | 0.44888 | 49.7 | 41.7883 | 0.94058 | 44.6 | 44.7942 | 31047.8389 | 0.37606 | 49.7 | 40.3 | 0.97942 | 44.6 | 44.1 | 38243.8462 | 0.40794
2542 | 6.7667 | 64.9943 | 48.9 | 420.7198 | 23.7085 | 50.4886 | 40.9657 | 0.73 | 44.8 | 45.7771 | 29200.3323 | 0.50606 | 0.27104 | 50.1886 | 39.16 | 0.75 | 44.8 | 44.0714 | 34595.3898 | 0.44594 | 49.7886 | 40.2771 | 0.87 | 44.8 | 44.0828 | 34812.0586 | 0.40394 | 49.8886 | 40.3886 | 1.09 | 44.8 | 44.4886 | 43224.9297 | 0.43494 | 50.1828 | 39.2542 | 0.66 | 44.8 | 44.6714 | 30020.9104 | 0.49994 | 50.2886 | 38.9828 | 0.6 | 44.8 | 44.0886 | 28350.8623 | 0.45594 | 49.9886 | 42.5886 | 0.93057 | 44.8 | 45.3886 | 29052.5023 | 0.37206 | 49.9886 | 40.6828 | 0.98 | 44.8 | 44.4886 | 38060.5185 | 0.41
2543 | 6.6333 | 65.1944 | 49.3888 | 413.6746 | 29.744 | 51.2 | 40.928 | 0.72 | 44.9 | 46.0168 | 30815.1703 | 0.50106 | -0.68574 | 50.8056 | 41.2888 | 0.75 | 44.9 | 45.5 | 29889.2052 | 0.44606 | 50.9888 | 40.5168 | 0.87 | 44.9 | 44.7056 | 37865.5037 | 0.404 | 50.9944 | 42.1832 | 1.09 | 44.9 | 45.9888 | 39961.9474 | 0.43406 | 51.0944 | 40.9056 | 0.66 | 44.9 | 46 | 28014.6004 | 0.501 | 51.2 | 39.9 | 0.6 | 44.9 | 45.0944 | 28587.582 | 0.458 | 51.0944 | 42.0224 | 0.92 | 44.9 | 45.3168 | 34902.9588 | 0.36506 | 51.0944 | 41.8 | 0.98 | 44.9 | 45.5944 | 37844.5969 | 0.40806
2544 | 6.5 | 65.3 | 49.6055 | 399.1165 | 33.6781 | 50.211 | 39.7 | 0.72 | 45 | 44.9055 | 31323.8923 | 0.49995 | 0.58978 | 49.9055 | 40.3165 | 0.74 | 45 | 44.611 | 29715.8993 | 0.44495 | 50.3165 | 38.5219 | 0.87945 | 45 | 43.3219 | 43191.203 | 0.40695 | 50.411 | 41.3274 | 1.08 | 45 | 45.2219 | 40755.1289 | 0.42905 | 50.211 | 40.6 | 0.66 | 45 | 45.4055 | 26509.9243 | 0.50095 | 50.3165 | 40.7781 | 0.60945 | 45 | 45.1945 | 24288.2099 | 0.46 | 50.5165 | 40.511 | 0.91 | 45 | 44.2055 | 38172.2248 | 0.363 | 50.511 | 40.3274 | 0.97 | 45 | 44.4219 | 41519.2604 | 0.406
2545 | 6.45 | 65.4 | 48.9054 | 418.0992 | 37.357 | 50.4893 | 41.2731 | 0.72 | 45.1 | 45.8785 | 27646.5485 | 0.5 | 0.99137 | 50.1893 | 40.5839 | 0.75 | 45.1 | 44.8839 | 29844.5827 | 0.44795 | 49.8946 | 38.9731 | 0.89946 | 45.1 | 43.4839 | 41015.7687 | 0.41595 | 49.9 | 40.5946 | 1.08 | 45.1 | 44.5946 | 42246.8442 | 0.43095 | 50.0946 | 42.1731 | 0.66 | 45.1 | 46.1785 | 22026.3481 | 0.502 | 50.2893 | 40.4215 | 0.61 | 45.1 | 45.0054 | 24785.8176 | 0.46 | 50.0946 | 40.2946 | 0.92 | 45.1 | 43.8946 | 37466.5685 | 0.36595 | 50.0946 | 39.9839 | 0.98 | 45.1 | 44.0893 | 41527.4072 | 0.41095
2546 | 6.4 | 65.4 | 48.8947 | 426.6893 | 40.379 | 51.4947 | 42.2053 | 0.71 | 45.1 | 46.8 | 27564.094 | 0.49405 | -0.26596 | 51.1947 | 41.7947 | 0.75 | 45.1 | 45.9947 | 29407.9528 | 0.44605 | 50.9895 | 40.0053 | 0.91 | 45.1 | 44.6947 | 41823.0314 | 0.42195 | 51.0842 | 41.9842 | 1.08 | 45.1 | 45.8842 | 41315.9565 | 0.431 | 51.2895 | 43.4053 | 0.65 | 45.1 | 47.3 | 21507.3877 | 0.49605 | 51.3947 | 39.7053 | 0.61 | 45.1 | 45.1 | 29900.6167 | 0.462 | 51.1895 | 40.1105 | 0.92 | 45.1 | 44.2 | 43059.2186 | 0.368 | 51.1895 | 41.3895 | 0.99 | 45.1 | 45.3895 | 40622.2822 | 0.413
2547 | 6.35 | 65.5 | 49.2 | 414.6131 | 41.9846 | 51.1103 | 41.2103 | 0.7 | 45.2 | 46.0103 | 29093.4966 | 0.48705 | -0.044355 | 50.8103 | 41.7 | 0.74 | 45.2 | 45.7051 | 28197.0213 | 0.44205 | 51.2051 | 41.8692 | 0.91 | 45.2 | 45.8794 | 35435.6816 | 0.424 | 51.2051 | 42.8949 | 1.07 | 45.2 | 46.4949 | 37109.1136 | 0.42605 | 51.2051 | 41.6257 | 0.64 | 45.2 | 46.3154 | 25552.6464 | 0.48805 | 51.3051 | 40.4794 | 0.61 | 45.2 | 45.4897 | 27514.6982 | 0.464 | 51.4051 | 39.2051 | 0.93949 | 45.2 | 43.7051 | 47708.0264 | 0.37195 | 51.3051 | 41.0103 | 0.98 | 45.2 | 45.2103 | 42600.6163 | 0.411
2548 | 6.3 | 65.6 | 49.4 | 406.5 | 43.8749 | 50.605 | 39.6201 | 0.69 | 45.295 | 44.91 | 31889.1615 | 0.484 | 0.89311 | 50.305 | 40.91 | 0.74 | 45.295 | 45.01 | 28876.8583 | 0.44 | 50.605 | 41.3301 | 0.91 | 45.295 | 45.2201 | 35028.9411 | 0.42005 | 50.605 | 41.1352 | 1.06 | 45.295 | 45.1251 | 41806.0352 | 0.42005 | 50.505 | 40.795 | 0.64 | 45.295 | 45.505 | 25969.0523 | 0.486 | 50.705 | 40.91 | 0.61 | 45.295 | 45.41 | 24786.1574 | 0.463 | 50.805 | 38.21 | 0.95 | 45.295 | 43.005 | 50301.9673 | 0.3799 | 50.71 | 39.91 | 0.99 | 45.295 | 44.405 | 44812.8173 | 0.412
2549 | 6.25 | 65.7 | 48.2147 | 433.7631 | 48.246 | 51.0853 | 40.2705 | 0.7 | 45.3 | 45.4804 | 31556.058 | 0.486 | 1.888 | 50.7853 | 39.7049 | 0.74 | 45.3 | 44.5951 | 34178.5692 | 0.44195 | 50.2951 | 39.3049 | 0.91 | 45.3 | 44 | 42285.9829 | 0.4249 | 50.3951 | 41.4656 | 1.06 | 45.3 | 45.1804 | 39655.9318 | 0.422 | 50.5902 | 41.5853 | 0.64 | 45.3 | 45.9853 | 24176.1871 | 0.486 | 50.7902 | 40.5951 | 0.61 | 45.3 | 45.2951 | 25989.4218 | 0.464 | 50.5951 | 36.9049 | 0.98951 | 45.3 | 42.2049 | 56581.3739 | 0.39285 | 50.4951 | 38.3147 | 1 | 45.3 | 43.4049 | 51300.8428 | 0.4189
2550 | 6.2 | 65.7 | 47.5952 | 465.4281 | 52.4808 | 52.9808 | 42.3904 | 0.69 | 45.3952 | 47.4856 | 30340.8896 | 0.4801 | 0.073277 | 52.5856 | 40.8808 | 0.74 | 45.3952 | 46.0856 | 36411.7662 | 0.44305 | 52.076 | 40.876 | 0.93 | 45.3952 | 45.676 | 43212.4759 | 0.43095 | 52.0808 | 42.2144 | 1.05 | 45.3952 | 46.3 | 43513.1102 | 0.4181 | 52.4808 | 44.2712 | 0.63 | 45.3952 | 48.1808 | 21642.7883 | 0.4791 | 52.6808 | 39.8192 | 0.61 | 45.3952 | 45.7048 | 32791.0003 | 0.464 | 52.276 | 37.8808 | 1.02 | 45.3952 | 43.6808 | 61602.794 | 0.4079 | 52.1808 | 40.0665 | 1.02 | 45.3952 | 45.2712 | 51718.0191 | 0.42795
2551 | 6.1667 | 65.8 | 48.5906 | 439.4321 | 52.4094 | 52.9094 | 41.9187 | 0.67 | 45.4 | 47.114 | 30748.8129 | 0.46714 | -1.3644 | 52.6094 | 39.7327 | 0.73047 | 45.4 | 45.4187 | 39359.961 | 0.439 | 52.8047 | 40.5234 | 0.92 | 45.4 | 45.7187 | 47171.7064 | 0.428 | 52.8047 | 40.1281 | 1.04 | 45.4 | 45.414 | 54898.9797 | 0.414 | 52.6094 | 43.8281 | 0.61 | 45.4 | 47.9187 | 22296.3777 | 0.46314 | 53.1094 | 39.4906 | 0.61 | 45.4 | 45.8 | 34919.7637 | 0.464 | 53.3 | 40.4766 | 1.04 | 45.4 | 45.786 | 55495.2103 | 0.414 | 53.2 | 41.9953 | 1.02 | 45.4 | 46.7953 | 47812.5625 | 0.42505
2552 | 6.1333 | 65.8 | 48.7046 | 425.6453 | 53.0818 | 51.6091 | 40.4091 | 0.66 | 45.4 | 45.5091 | 31030.675 | 0.46005 | -0.88092 | 51.3046 | 37.5091 | 0.74 | 45.4 | 43.6091 | 42740.2498 | 0.44291 | 51.4091 | 38.4091 | 0.93 | 45.4 | 44.0091 | 50359.3076 | 0.43095 | 51.4137 | 38.9 | 1.0495 | 45.4 | 44.1046 | 54733.0078 | 0.41595 | 51.3091 | 40.1365 | 0.6 | 45.4 | 45.2228 | 27726.6342 | 0.454 | 51.8091 | 39.6954 | 0.61 | 45.4 | 45.3046 | 30747.6022 | 0.46395 | 52.0137 | 41.1046 | 1.04 | 45.4 | 45.6091 | 47414.9494 | 0.414 | 52.0137 | 42.1954 | 1.0005 | 45.4 | 46.3046 | 41118.269 | 0.42005
2553 | 6.1 | 65.9 | 48.1 | 445.9088 | 56.0733 | 52.0911 | 40.3956 | 0.66 | 45.5 | 45.6956 | 32161.2563 | 0.45704 | -0.12767 | 51.7911 | 39.86 | 0.75956 | 45.5 | 45.2733 | 37564.6538 | 0.45096 | 51.2911 | 39.1822 | 0.94956 | 45.5 | 44.4867 | 47900.07 | 0.43996 | 51.2956 | 40.2822 | 1.06 | 45.5 | 44.9867 | 48696.5816 | 0.421 | 51.5911 | 41.46 | 0.6 | 45.5 | 46.0733 | 25181.0469 | 0.454 | 51.8911 | 40.3956 | 0.61 | 45.5 | 45.6956 | 29318.468 | 0.464 | 51.6956 | 40.9 | 1.0496 | 45.5 | 45.4 | 47119.1996 | 0.416 | 51.6956 | 41.2178 | 1 | 45.5 | 45.6089 | 43385.384 | 0.417
2554 | 6.0667 | 65.9 | 48.4913 | 441.5948 | 57.4957 | 52.7 | 40.7 | 0.65 | 45.5 | 46.1 | 32565.2412 | 0.45204 | -0.22797 | 52.4 | 41.2087 | 0.75 | 45.5 | 46.2043 | 34992.4286 | 0.44904 | 52.2957 | 41.7784 | 0.95 | 45.5 | 46.387 | 42158.372 | 0.443 | 52.2957 | 41.5 | 1.06 | 45.5 | 46.0957 | 47755.8728 | 0.421 | 52.4 | 42.4173 | 0.59 | 45.5 | 46.9087 | 24403.5156 | 0.44509 | 52.6957 | 41.3957 | 0.61 | 45.5 | 46.5957 | 28654.5687 | 0.46204 | 52.5957 | 42.3827 | 1.05 | 45.5 | 46.687 | 44625.1355 | 0.417 | 52.5913 | 40.8 | 1 | 45.5 | 45.7 | 48891.2047 | 0.417
2555 | 6.0333 | 66 | 49.1958 | 416.8391 | 57.2958 | 51.6126 | 40.2042 | 0.64 | 45.5 | 45.3084 | 30680.908 | 0.448 | 0.22116 | 51.3126 | 39.4169 | 0.75 | 45.5 | 44.7126 | 37381.9484 | 0.448 | 51.7084 | 41.4169 | 0.95 | 45.5 | 45.9126 | 40879.4747 | 0.44 | 51.7126 | 39.9211 | 1.05 | 45.5 | 44.8169 | 52051.0297 | 0.419 | 51.5126 | 40.7084 | 0.58 | 45.5 | 45.4126 | 26025.9143 | 0.43804 | 51.9126 | 40.6169 | 0.6 | 45.5 | 45.8126 | 28287.6752 | 0.458 | 52.2084 | 41.9169 | 1.04 | 45.5 | 46.1169 | 44299.0151 | 0.41204 | 52.1126 | 40.5042 | 0.99958 | 45.5 | 45.3084 | 48468.6494 | 0.416
2556 | 6 | 66 | 48.3123 | 430.8008 | 60.259 | 51.2918 | 40.1959 | 0.64 | 45.6 | 45.0959 | 29603.5225 | 0.447 | 1.3664 | 50.8959 | 38.7918 | 0.76 | 45.6 | 44.2918 | 38835.8302 | 0.45496 | 50.7041 | 38.0287 | 0.95959 | 45.6 | 43.6164 | 50823.3908 | 0.44392 | 50.7041 | 39.3877 | 1.0696 | 45.6 | 44.1959 | 50706.7536 | 0.42492 | 50.8 | 40.8877 | 0.58 | 45.6 | 45.1959 | 23913.8295 | 0.437 | 51.1 | 38.2205 | 0.60959 | 45.6 | 44.1123 | 32657.0522 | 0.45996 | 51.1041 | 40.3041 | 1.04 | 45.6 | 44.8041 | 46861.9738 | 0.41396 | 51.0041 | 39.3082 | 1 | 45.6 | 44.2041 | 49273.3067 | 0.41992
2557 | 5.95 | 66.1 | 47.104 | 475.2611 | 65.8642 | 53.1801 | 43.0681 | 0.64 | 45.6 | 47.4801 | 26721.733 | 0.44308 | -0.52712 | 52.7841 | 39.792 | 0.77 | 45.6 | 45.7881 | 41928.4489 | 0.46 | 51.9841 | 39.0681 | 0.98 | 45.6 | 44.9721 | 53056.8562 | 0.45592 | 52.0801 | 40.8881 | 1.08 | 45.6 | 45.6841 | 50302.0578 | 0.429 | 52.5801 | 42.7881 | 0.57 | 45.6 | 46.9881 | 23353.7003 | 0.43308 | 52.6841 | 38.092 | 0.6196 | 45.6 | 44.8881 | 37621.0852 | 0.46792 | 52.2841 | 42.3721 | 1.05 | 45.6 | 46.4761 | 43342.2041 | 0.418 | 52.1841 | 41.6681 | 1.02 | 45.6 | 46.1721 | 44718.339 | 0.425
2558 | 5.9 | 66.2 | 48.6845 | 442.3601 | 66.0155 | 53.5077 | 43.3193 | 0.61039 | 45.7 | 47.6193 | 26062.4667 | 0.42712 | -1.3266 | 53.1116 | 39.4116 | 0.77 | 45.7 | 45.7116 | 44318.8987 | 0.46 | 53.6 | 40.6077 | 0.98 | 45.7 | 46.5039 | 53697.0791 | 0.457 | 53.6961 | 42.7923 | 1.07 | 45.7 | 47.4923 | 48463.7558 | 0.42604 | 53.6039 | 43.4077 | 0.55039 | 45.7 | 47.7077 | 23570.1341 | 0.42012 | 53.8039 | 40.3807 | 0.62 | 45.7 | 46.6923 | 34533.1609 | 0.469 | 53.8 | 43.1155 | 1.0304 | 45.7 | 47.5077 | 46396.4188 | 0.41108 | 53.7961 | 42.1232 | 1 | 45.7 | 47.0155 | 48810.6053 | 0.41808
2559 | 5.85 | 66.3 | 49.1075 | 411.9887 | 66.1812 | 51.115 | 36.3638 | 0.6 | 45.7962 | 42.545 | 37415.0732 | 0.42096 | 1.0623 | 50.815 | 38.2 | 0.78 | 45.7962 | 44.1038 | 41047.3202 | 0.46492 | 51.6188 | 40.0925 | 0.99 | 45.7962 | 45.4038 | 47454.9753 | 0.458 | 51.6225 | 40.6263 | 1.05 | 45.7962 | 45.2263 | 48691.3721 | 0.42 | 51.2188 | 39.93 | 0.54 | 45.7962 | 44.6225 | 25495.9354 | 0.412 | 51.5188 | 39.515 | 0.61 | 45.7962 | 45.1188 | 30782.1535 | 0.46696 | 52.0188 | 39.6263 | 1.02 | 45.7962 | 44.7225 | 53048.5348 | 0.40796 | 52.0188 | 39.5113 | 1 | 45.7962 | 44.715 | 52098.6562 | 0.41696
2560 | 5.8 | 66.3 | 46.9182 | 467.4184 | 72.7382 | 52.0782 | 35.4709 | 0.62964 | 45.8 | 42.7709 | 43682.8718 | 0.43789 | 1.1986 | 51.7782 | 40.0782 | 0.79 | 45.8 | 45.5782 | 38858.47 | 0.47393 | 50.7927 | 41.5818 | 0.99964 | 45.8 | 45.8855 | 38206.356 | 0.46296 | 50.7927 | 38.8 | 1.07 | 45.8 | 43.8964 | 53816.1714 | 0.42693 | 51.2855 | 40.4709 | 0.55 | 45.8 | 44.9782 | 24734.9757 | 0.41596 | 51.4855 | 40.8709 | 0.62 | 45.8 | 45.8782 | 27746.6305 | 0.47196 | 51.0927 | 38.6891 | 1.0496 | 45.8 | 43.8891 | 54619.3354 | 0.41793 | 51.0927 | 39.8818 | 1.0196 | 45.8 | 44.5855 | 47751.9977 | 0.42493
2561 | 5.75 | 66.4 | 47.1859 | 487.971 | 76.8035 | 54.7894 | 38.6894 | 0.64 | 45.9 | 45.7894 | 43015.7625 | 0.444 | -1.5379 | 54.4894 | 41.0106 | 0.79 | 45.9 | 47.4 | 44212.05 | 0.47107 | 53.7789 | 43.1035 | 0.99 | 45.9 | 47.993 | 44386.2652 | 0.46004 | 53.8789 | 42.8613 | 1.08 | 45.9 | 47.5718 | 49866.5172 | 0.431 | 54.3824 | 41.4176 | 0.54 | 45.9 | 46.8035 | 29151.9082 | 0.41007 | 54.4859 | 43.793 | 0.61035 | 45.9 | 48.7894 | 27498.9757 | 0.46511 | 54.0754 | 41.0859 | 1.07 | 45.9 | 46.5824 | 57679.4499 | 0.424 | 53.9789 | 42.4894 | 1.02 | 45.9 | 47.3859 | 48848.2232 | 0.42604
2562 | 5.7 | 66.5 | 48.7932 | 433.3961 | 74.9102 | 53.317 | 37.0204 | 0.64 | 45.9 | 44.2204 | 43441.0107 | 0.44497 | -0.98744 | 53.017 | 39.5068 | 0.78 | 45.9 | 45.8136 | 44126.9445 | 0.469 | 53.717 | 42.2068 | 0.97 | 45.9 | 47.4102 | 46564.5981 | 0.45107 | 53.717 | 41.1442 | 1.06 | 45.9 | 46.434 | 55620.3406 | 0.42007 | 53.1204 | 37.9238 | 0.54 | 45.9 | 44.1238 | 34031.9331 | 0.407 | 53.817 | 40.934 | 0.6 | 45.9 | 46.7272 | 32167.8272 | 0.45303 | 54.3102 | 42.2966 | 1.06 | 45.9 | 47.4 | 52876.3312 | 0.42003 | 54.3102 | 41.617 | 1 | 45.9 | 46.917 | 52877.3853 | 0.41803
2563 | 5.6667 | 66.5 | 47.9132 | 440.3909 | 77.0638 | 51.8 | 36.1901 | 0.65 | 45.9 | 43.2934 | 42687.0651 | 0.4559 | 2.3071 | 51.5 | 38.7 | 0.79 | 45.9 | 44.7 | 42570.8853 | 0.47393 | 51.3099 | 40.6066 | 0.97 | 45.9 | 45.4066 | 43329.355 | 0.449 | 51.3099 | 38.0967 | 1.0697 | 45.9 | 43.7033 | 59284.5366 | 0.4259 | 51.3033 | 35.3099 | 0.55 | 45.9 | 42.0066 | 36638.5621 | 0.4179 | 51.8033 | 37.7066 | 0.6 | 45.9 | 44.1033 | 35151.2599 | 0.45493 | 51.9132 | 41.4066 | 1.05 | 45.9 | 45.8066 | 46098.2754 | 0.417 | 51.9099 | 37.723 | 1 | 45.9 | 43.6197 | 59521.0926 | 0.41893
2564 | 5.6333 | 66.6 | 45.8063 | 512.2289 | 84.0619 | 54.3778 | 39.181 | 0.67 | 46 | 46.181 | 42299.7148 | 0.464 | 1.0753 | 54.0778 | 42.0683 | 0.8 | 46 | 47.7746 | 40003.7597 | 0.47703 | 52.7778 | 39.9032 | 0.97 | 46 | 45.6937 | 52424.72 | 0.45297 | 52.781 | 40.4746 | 1.09 | 46 | 45.7778 | 56468.667 | 0.43497 | 53.5778 | 39.9492 | 0.57 | 46 | 45.8588 | 32456.6656 | 0.43197 | 53.681 | 39.0841 | 0.61 | 46 | 45.7841 | 37228.9433 | 0.461 | 53.081 | 41.2 | 1.05 | 46 | 46.1905 | 52113.0733 | 0.418 | 52.9841 | 38.7746 | 1.03 | 46 | 44.8778 | 61627.8187 | 0.43194
2565 | 5.6 | 66.6 | 47.5817 | 482.9707 | 83.6245 | 55.6031 | 39.9092 | 0.66 | 46 | 47.1092 | 43255.1595 | 0.46003 | -2.1576 | 55.3031 | 44.3 | 0.78 | 46 | 49.4031 | 35557.4831 | 0.46409 | 55.4908 | 43.2694 | 0.97 | 46 | 48.6817 | 49573.0404 | 0.45006 | 55.4908 | 43.0939 | 1.08 | 46 | 48.3939 | 55786.6646 | 0.43006 | 55.5969 | 44.9847 | 0.56 | 46 | 49.4908 | 24672.7158 | 0.42309 | 55.7969 | 40.9939 | 0.6 | 46 | 47.6969 | 37152.6568 | 0.45803 | 55.6908 | 43.4847 | 1.0403 | 46 | 48.5878 | 52765.7116 | 0.41406 | 55.5939 | 42.5817 | 1.03 | 46 | 48.1878 | 56406.475 | 0.43103
2566 | 5.5667 | 66.7 | 49.6941 | 404.497 | 79.1147 | 52.1265 | 37.9118 | 0.66 | 46.1 | 44.4176 | 39168.7786 | 0.45997 | -1.0512 | 51.8265 | 40.6323 | 0.76 | 46.1 | 45.7294 | 35451.5277 | 0.453 | 53.0294 | 43.2176 | 0.94 | 46.1 | 47.5206 | 38793.1583 | 0.43609 | 53.1265 | 40.8235 | 1.06 | 46.1 | 45.9265 | 54272.7393 | 0.42003 | 52.2265 | 38.6647 | 0.54 | 46.1 | 44.25 | 30350.5108 | 0.409 | 53.0265 | 37.1382 | 0.59971 | 46.1 | 44.3323 | 39741.9687 | 0.45297 | 53.9235 | 42.2235 | 1.01 | 46.1 | 46.9235 | 49625.7274 | 0.40206 | 53.9206 | 42.2118 | 1.01 | 46.1 | 47.1176 | 49282.4551 | 0.42106
2567 | 5.5333 | 66.7 | 47.9226 | 429.8311 | 82.752 | 50.3915 | 35.9056 | 0.67972 | 46.1 | 42.7972 | 41226.5458 | 0.47292 | 2.459 | 50.0915 | 36.8085 | 0.77 | 46.1 | 42.9972 | 43106.4627 | 0.46192 | 49.9056 | 40.0141 | 0.94 | 46.1 | 44.3113 | 38767.4269 | 0.43594 | 49.9085 | 37.1141 | 1.0797 | 46.1 | 42.6085 | 57491.5596 | 0.42792 | 49.9 | 35.0915 | 0.56 | 46.1 | 41.3944 | 34813.5791 | 0.42686 | 50.1028 | 34.7887 | 0.61972 | 46.1 | 41.9915 | 39547.9422 | 0.46986 | 50.2085 | 39.3028 | 1.0197 | 46.1 | 43.7056 | 46330.0527 | 0.40592 | 50.1113 | 38.9113 | 1.01 | 46.1 | 43.6113 | 47733.0277 | 0.42294
2568 | 5.5 | 66.8 | 44.7 | 550.9286 | 93.9512 | 55.1729 | 39.4729 | 0.7 | 46.1 | 47.0729 | 45769.4962 | 0.48497 | -0.28129 | 54.8702 | 40.8675 | 0.79 | 46.1 | 47.4702 | 46307.1032 | 0.472 | 52.7675 | 42.4675 | 0.95 | 46.1 | 46.9675 | 40994.8153 | 0.442 | 52.7675 | 41.6512 | 1.11 | 46.1 | 46.5594 | 51643.3155 | 0.44297 | 53.9675 | 38.9756 | 0.58 | 46.1 | 45.5729 | 36575.3966 | 0.44295 | 54.1675 | 42.6431 | 0.63 | 46.1 | 48.1567 | 30553.6638 | 0.482 | 52.9729 | 43.6648 | 1.04 | 46.1 | 47.5648 | 40355.8744 | 0.413 | 52.9702 | 41.4729 | 1.0397 | 46.1 | 46.4702 | 49973.585 | 0.43397
2569 | 5.45 | 66.9 | 48.7767 | 455.7806 | 89.4467 | 56.1182 | 41.3052 | 0.68026 | 46.2 | 48.4104 | 42414.8498 | 0.47705 | -4.0522 | 55.8156 | 42.413 | 0.77026 | 46.2 | 48.5156 | 43196.8898 | 0.46008 | 56.6948 | 45.9974 | 0.92026 | 46.2 | 50.5974 | 41281.6962 | 0.4281 | 56.7948 | 45.6052 | 1.0803 | 46.2 | 50.4026 | 50639.0699 | 0.4311 | 56.6052 | 40.113 | 0.58 | 46.2 | 47.4104 | 39831.6933 | 0.44003 | 56.8052 | 43.9337 | 0.61026 | 46.2 | 49.8233 | 32855.3582 | 0.4641 | 56.9948 | 45.7156 | 0.99052 | 46.2 | 50.2078 | 46743.6784 | 0.39613 | 56.8948 | 45.3922 | 1.0103 | 46.2 | 50.2948 | 49027.6937 | 0.4231
2570 | 5.4 | 66.9 | 49.9 | 391.5099 | 86.0901 | 50.0273 | 35.3322 | 0.68975 | 46.2975 | 42.3297 | 42148.2211 | 0.47793 | 1.6704 | 49.7273 | 38.9074 | 0.76975 | 46.2975 | 43.8173 | 34747.1967 | 0.45798 | 51.5322 | 39.7372 | 0.89 | 46.2975 | 44.6347 | 44014.6928 | 0.41302 | 51.5322 | 39.4297 | 1.05 | 46.2975 | 44.5297 | 53520.8421 | 0.41998 | 50.6248 | 34.8149 | 0.58975 | 46.2975 | 41.8198 | 38824.7262 | 0.4469 | 51.1322 | 37.3223 | 0.6 | 46.2975 | 43.6273 | 34922.338 | 0.45895 | 52.4347 | 37.9446 | 0.97 | 46.2975 | 43.5421 | 58703.9069 | 0.38598 | 52.4347 | 39.1471 | 0.98 | 46.2975 | 44.5446 | 54392.0914 | 0.41
2571 | 5.35 | 67 | 45.1331 | 494.5026 | 97.1173 | 51.6693 | 37.6622 | 0.71976 | 46.3 | 44.6646 | 42040.7121 | 0.49991 | 3.0919 | 51.3693 | 39.8882 | 0.78976 | 46.3 | 45.2787 | 37782.9638 | 0.46895 | 49.5 | 37.1024 | 0.91976 | 46.3 | 42.4 | 47596.0397 | 0.42693 | 49.6 | 36.2118 | 1.0898 | 46.3 | 42.0047 | 60873.4725 | 0.43491 | 50.1858 | 37.2717 | 0.61976 | 46.3 | 43.3764 | 33488.3187 | 0.47091 | 50.3835 | 37.1858 | 0.62976 | 46.3 | 43.4835 | 34668.4256 | 0.47591 | 49.7 | 35.7906 | 1.0198 | 46.3 | 41.4906 | 59385.934 | 0.40786 | 49.7 | 38.3787 | 1.0198 | 46.3 | 43.1858 | 48001.5749 | 0.42691
2572 | 5.3 | 67.1 | 44.6753 | 586.3054 | 106.909 | 58.3798 | 43.7888 | 0.71022 | 46.4 | 50.9865 | 43297.5523 | 0.49609 | -3.4959 | 57.9798 | 45.2775 | 0.78 | 46.4 | 51.1798 | 41330.1173 | 0.46309 | 55.9686 | 44.4618 | 0.94 | 46.4 | 49.4641 | 44853.6667 | 0.43404 | 55.9686 | 42.1663 | 1.13 | 46.4 | 48.3663 | 65082.178 | 0.448 | 57.273 | 45.373 | 0.62022 | 46.4 | 50.9753 | 31005.5011 | 0.47304 | 57.4708 | 43.2775 | 0.63 | 46.4 | 50.0753 | 37353.4894 | 0.47804 | 56.1686 | 43.4663 | 1.05 | 46.4 | 48.7686 | 55755.3817 | 0.41902 | 56.1663 | 45.1798 | 1.03 | 46.4 | 49.8753 | 47172.3421 | 0.42904
2573 | 5.25 | 67.2 | 49.7872 | 416.1837 | 95.9426 | 55.332 | 41.4213 | 0.69 | 46.4 | 48.0277 | 39707.9609 | 0.47706 | -4.1928 | 54.932 | 41.3383 | 0.74 | 46.4 | 47.3362 | 42131.2484 | 0.44106 | 57.7128 | 45.7213 | 0.88021 | 46.4 | 50.6192 | 44199.7263 | 0.40913 | 57.7149 | 44.8085 | 1.0802 | 46.4 | 50.3128 | 58552.5198 | 0.43109 | 56.5277 | 42.8362 | 0.59021 | 46.4 | 49.032 | 33904.0622 | 0.45009 | 56.8234 | 44.6043 | 0.60021 | 46.4 | 50.117 | 30665.1978 | 0.45709 | 57.9149 | 46.4064 | 1.0002 | 46.4 | 51.0107 | 47960.0068 | 0.39813 | 57.9128 | 45.6149 | 0.97021 | 46.4 | 50.6149 | 49652.5973 | 0.40611
2574 | 5.2 | 67.2 | 49.9 | 388.3778 | 94.6879 | 49.7 | 36.702 | 0.6998 | 46.5 | 43 | 37820.5031 | 0.48394 | 3.2627 | 49.4 | 36.294 | 0.7598 | 46.5 | 42.196 | 41320.4178 | 0.45092 | 49.7242 | 36.8262 | 0.8698 | 46.5 | 42.0242 | 46768.2034 | 0.40394 | 49.7242 | 38.3181 | 1.0698 | 46.5 | 43.2201 | 51141.1844 | 0.42596 | 49.604 | 36.6919 | 0.6 | 46.5 | 42.596 | 32437.9255 | 0.4569 | 49.704 | 37.2181 | 0.59 | 46.5 | 42.9101 | 30949.8821 | 0.45096 | 49.9342 | 39.2342 | 0.97 | 46.5 | 43.3363 | 43461.8908 | 0.38698 | 49.9342 | 38.8262 | 0.95 | 46.5 | 43.2302 | 44064.388 | 0.39698
2575 | 5.1667 | 67.3 | 45.9171 | 484.0906 | 104.9449 | 51.4753 | 39.2677 | 0.72 | 46.5 | 45.3715 | 37014.7765 | 0.50294 | 2.3963 | 51.1753 | 40.3639 | 0.78981 | 46.5 | 45.4677 | 35733.7024 | 0.46994 | 49.5 | 36.3019 | 0.90981 | 46.5 | 41.9 | 50505.2975 | 0.42491 | 49.6 | 40.2905 | 1.1098 | 46.5 | 44.3943 | 42860.4334 | 0.44094 | 49.9924 | 40.181 | 0.62 | 46.5 | 44.8848 | 25551.9116 | 0.47494 | 50.0924 | 36.7886 | 0.61981 | 46.5 | 43.0886 | 34615.703 | 0.47092 | 49.7 | 39.1 | 1.0098 | 46.5 | 43.3981 | 44594.0502 | 0.40194 | 49.7 | 40.2943 | 0.98 | 46.5 | 44.0962 | 38629.4741 | 0.40996
2576 | 5.1333 | 67.3 | 46.5857 | 520.3817 | 110.1143 | 56.9875 | 45.984 | 0.71018 | 46.5 | 51.4857 | 32664.4574 | 0.49707 | -2.8195 | 56.5893 | 44.5018 | 0.78 | 46.5 | 50.0964 | 39115.9274 | 0.46305 | 55.0786 | 44.959 | 0.94 | 46.5 | 49.3679 | 39740.5892 | 0.43602 | 55.0786 | 44.5929 | 1.1102 | 46.5 | 49.2857 | 48760.0414 | 0.44204 | 56.1822 | 47.0857 | 0.62 | 46.5 | 51.384 | 23325.0513 | 0.47007 | 56.2822 | 43.9768 | 0.63 | 46.5 | 49.7804 | 32218.4887 | 0.47504 | 55.2786 | 46.5679 | 1.0202 | 46.5 | 50.0733 | 37054.3237 | 0.40704 | 55.2786 | 45.2857 | 0.98018 | 46.5 | 49.3822 | 41048.8884 | 0.41204
2577 | 5.1 | 67.4 | 49.9 | 393.1001 | 100.625 | 53.1267 | 40.6367 | 0.69 | 46.6 | 46.6317 | 35994.0956 | 0.47803 | -2.4371 | 52.825 | 41.315 | 0.75017 | 46.6 | 46.52 | 36121.727 | 0.45003 | 55.7133 | 46.42 | 0.89017 | 46.6 | 50.2183 | 34452.4355 | 0.41308 | 55.7133 | 43.9117 | 1.0702 | 46.6 | 49.0133 | 52837.961 | 0.42705 | 54.2267 | 43.3333 | 0.59 | 46.6 | 48.23 | 26945.7633 | 0.44805 | 54.72 | 41.6267 | 0.60017 | 46.6 | 47.625 | 32792.4852 | 0.45803 | 55.9133 | 46.6233 | 0.96017 | 46.6 | 50.22 | 37015.6371 | 0.38108 | 55.9133 | 44.615 | 0.94017 | 46.6 | 49.0167 | 44310.3063 | 0.39305
2578 | 5.0667 | 67.4 | 49.8016 | 389.8659 | 101.386 | 49.7 | 36.5969 | 0.70984 | 46.6 | 43.0969 | 38607.2133 | 0.49194 | 3.6404 | 49.4 | 38.9031 | 0.76984 | 46.6 | 43.7016 | 33836.1954 | 0.45897 | 49.5 | 38.3062 | 0.88 | 46.6 | 42.9031 | 41510.6966 | 0.41095 | 49.6 | 36.6062 | 1.0798 | 46.6 | 42.2031 | 58785.5116 | 0.43092 | 49.6 | 39.3922 | 0.59984 | 46.6 | 43.9953 | 25668.4519 | 0.45495 | 49.7 | 38.0891 | 0.61 | 46.6 | 43.4938 | 29949.7735 | 0.46695 | 49.7 | 38.0062 | 0.94984 | 46.6 | 42.4031 | 46468.5009 | 0.37895 | 49.7 | 38.6953 | 0.93984 | 46.6 | 42.9969 | 43255.1533 | 0.39295
2579 | 5.0333 | 67.5 | 45.2115 | 509.7579 | 113.7584 | 52.5799 | 42.1699 | 0.73 | 46.6986 | 47.4742 | 31683.0149 | 0.50799 | 2.7933 | 52.2799 | 41.977 | 0.79 | 46.6986 | 46.877 | 34193.366 | 0.47299 | 49.5986 | 39.0928 | 0.92 | 46.6986 | 43.5943 | 40542.6885 | 0.42894 | 49.6 | 36.9928 | 1.1399 | 46.6986 | 42.6957 | 60367.7637 | 0.45394 | 51.0799 | 40.9828 | 0.61 | 46.6986 | 45.6813 | 25971.5373 | 0.46697 | 51.1799 | 40.7799 | 0.63 | 46.6986 | 45.7799 | 27428.8598 | 0.48096 | 49.7986 | 39.6885 | 0.99986 | 46.6986 | 43.6914 | 42167.8657 | 0.39796 | 49.7 | 39.7957 | 0.97986 | 46.6986 | 43.8957 | 40621.3034 | 0.40896
2580 | 5 | 67.5 | 47.4842 | 505.3365 | 115.6224 | 57.596 | 48.896 | 0.71 | 46.7 | 53.196 | 25486.8359 | 0.49108 | -4.2858 | 57.1974 | 46.7 | 0.77013 | 46.7 | 51.5987 | 33798.7224 | 0.46007 | 56.2842 | 46.4855 | 0.92013 | 46.7 | 50.6855 | 37654.1453 | 0.42904 | 56.2855 | 45.6802 | 1.16 | 46.7 | 50.5828 | 51068.009 | 0.46003 | 57.1881 | 45.2947 | 0.61 | 46.7 | 50.7921 | 30239.999 | 0.46204 | 57.2894 | 47.6855 | 0.62013 | 46.7 | 52.1881 | 25089.1061 | 0.47305 | 56.4842 | 47.7855 | 0.99013 | 46.7 | 51.1868 | 35966.9978 | 0.39604 | 56.3855 | 47.2828 | 0.97013 | 46.7 | 50.9842 | 37368.0148 | 0.40704
2581 | 4.9667 | 67.6 | 49.9 | 387.8494 | 105.7096 | 51.3241 | 42.5253 | 0.67 | 46.7 | 46.6253 | 24680.2468 | 0.46702 | -2.7385 | 51.0241 | 40.3229 | 0.74012 | 46.7 | 45.1229 | 33260.1284 | 0.44401 | 54.8169 | 45.812 | 0.87012 | 46.7 | 49.5144 | 33027.9653 | 0.40605 | 54.9157 | 46.212 | 1.1001 | 46.7 | 50.0144 | 39920.7217 | 0.43805 | 53.1217 | 40.9193 | 0.59 | 46.7 | 46.3217 | 30009.4527 | 0.44701 | 53.3217 | 45.2169 | 0.59 | 46.7 | 48.8193 | 19932.8749 | 0.44705 | 55.1157 | 46.1169 | 0.93012 | 46.7 | 49.4169 | 34759.7753 | 0.37006 | 55.0169 | 46.0157 | 0.91012 | 46.7 | 49.4169 | 34396.3685 | 0.38205
2582 | 4.9333 | 67.6 | 49.9 | 384.6826 | 106.3913 | 49.7 | 40.9 | 0.68 | 46.8 | 45.0989 | 24926.5758 | 0.47298 | 0.8105 | 49.4 | 39.3989 | 0.76989 | 46.8 | 43.9989 | 31878.7407 | 0.45697 | 49.5 | 41.4 | 0.87 | 46.8 | 44.6989 | 29496.657 | 0.40399 | 49.6 | 42.8956 | 1.09 | 46.8 | 45.7978 | 30358.4835 | 0.43599 | 49.6 | 39.6946 | 0.6 | 46.8 | 44.2956 | 24965.0067 | 0.45897 | 49.7 | 42.6989 | 0.58989 | 46.8 | 45.8 | 17053.3552 | 0.445 | 49.7 | 42.2946 | 0.92989 | 46.8 | 44.9967 | 28505.461 | 0.36898 | 49.6 | 43.6891 | 0.91 | 46.8 | 45.9935 | 22575.9138 | 0.379
2583 | 4.9 | 67.7 | 49.9 | 390.1903 | 109.4942 | 49.7 | 41.1 | 0.69 | 46.8 | 45.2 | 24843.1417 | 0.48098 | 0.40752 | 49.4 | 40.4971 | 0.7899 | 46.8 | 44.6981 | 29396.8385 | 0.46998 | 49.5 | 41.401 | 0.89 | 46.8 | 44.701 | 30157.7473 | 0.41298 | 49.6 | 42.6039 | 1.1 | 46.8 | 45.7019 | 31928.9409 | 0.43999 | 49.6 | 42.8932 | 0.62 | 46.8 | 46.0961 | 17164.8968 | 0.46898 | 49.7 | 43 | 0.59 | 46.8 | 46 | 16572.7372 | 0.44799 | 49.7 | 42.8019 | 0.94 | 46.8 | 45.401 | 26919.4997 | 0.37299 | 49.6 | 44.4039 | 0.9 | 46.8 | 46.4019 | 19723.2983 | 0.37701
2584 | 4.8667 | 67.7 | 49.1017 | 409.74 | 113.4914 | 49.8983 | 42.2957 | 0.7 | 46.8 | 45.9974 | 22220.5586 | 0.48799 | 1.0636 | 49.5983 | 41.4974 | 0.80991 | 46.8 | 45.3974 | 27299.2017 | 0.48098 | 49.5 | 42.1974 | 0.91 | 46.8 | 45.2983 | 27714.4837 | 0.42198 | 49.5 | 42.6974 | 1.12 | 46.8 | 45.7983 | 32141.5745 | 0.44698 | 49.6 | 44.8983 | 0.62 | 46.8 | 47.0991 | 12055.3155 | 0.471 | 49.7 | 41.6034 | 0.59 | 46.8 | 45.2026 | 20205.5622 | 0.45099 | 49.7 | 42.6 | 0.95 | 46.8 | 45.2991 | 28241.3337 | 0.37899 | 49.6 | 43.4009 | 0.90991 | 46.8 | 45.8 | 23613.2268 | 0.37899
2585 | 4.8333 | 67.8 | 48.8985 | 429.5119 | 117.1985 | 52.297 | 46.6941 | 0.7 | 46.9 | 49.3956 | 16221.8571 | 0.48601 | -1.0981 | 51.997 | 45.2941 | 0.81 | 46.9 | 48.4963 | 22780.9282 | 0.48401 | 51.1963 | 44.9956 | 0.92 | 46.9 | 47.6956 | 23820.3341 | 0.42601 | 51.2963 | 45.8941 | 1.13 | 46.9 | 48.2956 | 25234.2324 | 0.45 | 51.7963 | 47.9956 | 0.61007 | 46.9 | 49.7956 | 9643.4708 | 0.46701 | 51.8963 | 45.0911 | 0.6 | 46.9 | 48.1933 | 17150.5958 | 0.45501 | 51.3963 | 45.7933 | 0.96 | 46.9 | 47.9941 | 22547.1706 | 0.383 | 51.3963 | 45.8941 | 0.91 | 46.9 | 47.9948 | 20822.0746 | 0.37901
2586 | 4.8 | 67.8 | 49.9 | 390.415 | 114.4025 | 50.805 | 46.305 | 0.68 | 46.9 | 48.405 | 12728.4386 | 0.47201 | -1.8666 | 50.505 | 44.9044 | 0.8 | 46.9 | 47.505 | 18666.7977 | 0.47701 | 52.0019 | 45.7025 | 0.90006 | 46.9 | 48.3025 | 23670.9808 | 0.41901 | 52.0019 | 47.3019 | 1.1001 | 46.9 | 49.4019 | 21610.1621 | 0.43901 | 51.5038 | 47.405 | 0.59006 | 46.9 | 49.2044 | 10214.4151 | 0.45003 | 51.6038 | 46.4031 | 0.58006 | 46.9 | 48.7038 | 12653.3457 | 0.44302 | 52.2019 | 46.6038 | 0.93006 | 46.9 | 48.7031 | 21851.1685 | 0.37201 | 52.1019 | 46.8031 | 0.88006 | 46.9 | 48.8025 | 19478.1647 | 0.36702
2587 | 4.7667 | 67.9 | 49.9 | 385.099 | 114.398 | 49.7 | 45.999 | 0.67 | 46.9 | 47.6995 | 10319.7816 | 0.46701 | 1.1055 | 49.4 | 43.601 | 0.8 | 46.9 | 46.4005 | 19591.4843 | 0.47899 | 49.5 | 43.599 | 0.9 | 46.9 | 46.0995 | 22318.1432 | 0.418 | 49.6 | 45 | 1.09 | 46.9 | 47 | 20533.0398 | 0.433 | 49.6 | 44.0015 | 0.59 | 46.9 | 46.501 | 13757.9823 | 0.446 | 49.7 | 44.8995 | 0.58 | 46.9 | 47 | 11654.4004 | 0.439 | 49.7 | 44.099 | 0.93 | 46.9 | 46.199 | 21517.5221 | 0.369 | 49.6 | 43.7005 | 0.87 | 46.9 | 45.8005 | 21601.5591 | 0.36299
2588 | 4.7333 | 67.9 | 49.9 | 385.9992 | 116.2984 | 49.7 | 45.9008 | 0.66 | 47 | 47.7004 | 10438.8259 | 0.461 | 1.3249 | 49.4 | 43.3 | 0.81 | 47 | 46.3 | 20636.1906 | 0.484 | 49.5 | 43.7004 | 0.91 | 47 | 46.2 | 22051.9902 | 0.422 | 49.6 | 45.0004 | 1.08 | 47 | 47 | 20658.3018 | 0.432 | 49.6 | 43.8992 | 0.59 | 47 | 46.3996 | 14133.8567 | 0.449 | 49.7 | 45.1 | 0.57 | 47 | 47.1 | 11055.8341 | 0.436 | 49.7 | 44.5 | 0.93 | 47 | 46.4 | 20218.8428 | 0.37 | 49.6 | 43.4 | 0.87996 | 47 | 45.7 | 22964.6437 | 0.366
2589 | 4.7 | 68 | 49.9 | 387.3992 | 118.2986 | 49.7 | 45.3003 | 0.66 | 47 | 47.3003 | 12096.1119 | 0.457 | 1.7237 | 49.4 | 44.3992 | 0.82 | 47 | 46.7997 | 17274.9954 | 0.488 | 49.5 | 43.4003 | 0.92 | 47 | 46 | 23437.2636 | 0.427 | 49.6 | 44.9 | 1.08 | 47 | 46.9 | 20958.357 | 0.432 | 49.6 | 44.6997 | 0.59 | 47 | 46.8997 | 12094.3561 | 0.45 | 49.7 | 45.5994 | 0.57 | 47 | 47.3997 | 9878.2143 | 0.434 | 49.7 | 44.6 | 0.93 | 47 | 46.5 | 19725.653 | 0.372 | 49.6 | 42.7006 | 0.88997 | 47 | 45.3003 | 25578.1187 | 0.37099
2590 | 4.6667 | 68 | 49.9 | 388.9994 | 120.2994 | 49.7 | 45 | 0.65 | 47.1 | 47.1002 | 12778.6854 | 0.454 | 1.8271 | 49.4 | 44.9 | 0.82 | 47.1 | 47.1 | 15620.6117 | 0.49 | 49.5 | 43.4 | 0.93 | 47.1 | 46.0998 | 23604.8722 | 0.432 | 49.6 | 44.8 | 1.08 | 47.1 | 46.8002 | 21726.7987 | 0.432 | 49.6 | 44.7002 | 0.59 | 47.1 | 46.9 | 12196.0229 | 0.45 | 49.7 | 45.1003 | 0.57 | 47.1 | 47.1002 | 10850.3581 | 0.43 | 49.7 | 44.5002 | 0.94 | 47.1 | 46.4002 | 20435.2052 | 0.373 | 49.6 | 42.5 | 0.90998 | 47.1 | 45.2 | 26865.0509 | 0.378
2591 | 4.6333 | 68.1 | 49.9 | 391.3997 | 122.6998 | 49.7 | 44.0001 | 0.65 | 47.1 | 46.6001 | 15353.4177 | 0.452 | 1.671 | 49.4 | 44.4 | 0.82 | 47.1 | 46.9 | 17249.6949 | 0.492 | 49.5 | 43.5 | 0.94 | 47.1 | 46.1 | 23889.8237 | 0.438 | 49.5 | 44.5 | 1.09 | 47.1 | 46.7 | 23020.5565 | 0.433 | 49.6 | 44.7999 | 0.59 | 47.1 | 46.9 | 11956.5201 | 0.451 | 49.7 | 45.1999 | 0.56 | 47.1 | 47.1 | 10535.2491 | 0.428 | 49.7 | 44.8999 | 0.94 | 47.1 | 46.7 | 18846.7153 | 0.376 | 49.6 | 42.8 | 0.92 | 47.1 | 45.4 | 26616.854 | 0.387
2592 | 4.6 | 68.1 | 49.5999 | 399.102 | 125.4005 | 49.8001 | 43.0001 | 0.65 | 47.1 | 46.1001 | 18473.4749 | 0.454 | 1.474 | 49.5001 | 44.3001 | 0.83 | 47.1 | 46.9001 | 18068.8301 | 0.496 | 49.5 | 43.8001 | 0.96 | 47.1 | 46.3001 | 22858.035 | 0.445 | 49.5 | 44.2 | 1.09 | 47.1 | 46.5999 | 24198.3315 | 0.435 | 49.6 | 44.9001 | 0.59 | 47.1 | 47.0001 | 11534.4692 | 0.451 | 49.7001 | 45.4 | 0.56 | 47.1 | 47.2001 | 9975.5995 | 0.425 | 49.7 | 44.9999 | 0.95 | 47.1 | 46.7999 | 18383.461 | 0.376 | 49.7 | 43.1 | 0.94001 | 47.1 | 45.7 | 26047.2733 | 0.395
2593 | 4.5667 | 68.2 | 49.3 | 411.3004 | 128.5006 | 51.1004 | 43.4 | 0.65 | 47.2 | 46.9002 | 21111.309 | 0.456 | 0.63256 | 50.8004 | 45.8004 | 0.83 | 47.2 | 48.3004 | 17448.1402 | 0.496 | 50.3006 | 44.7004 | 0.97 | 47.2 | 47.2006 | 22912.9322 | 0.45 | 50.4006 | 44.6004 | 1.1 | 47.2 | 47.2004 | 26354.109 | 0.438 | 50.7004 | 45.9004 | 0.59 | 47.2 | 48.0004 | 11948.5559 | 0.449 | 50.8006 | 46.2004 | 0.55 | 47.2 | 48.2004 | 10613.3971 | 0.421 | 50.5006 | 45.4004 | 0.95 | 47.2 | 47.3006 | 20207.3495 | 0.377 | 50.5006 | 43.9004 | 0.96 | 47.2 | 46.5006 | 26561.5917 | 0.402
2594 | 4.5333 | 68.2 | 49.7 | 403.491 | 129.2997 | 51.2994 | 42.9991 | 0.65 | 47.2 | 46.7991 | 22630.0621 | 0.456 | -0.084735 | 50.9994 | 46.2994 | 0.82 | 47.2 | 48.5994 | 16229.9152 | 0.491 | 51.2 | 45.7 | 0.97 | 47.2 | 48.2 | 22630.533 | 0.449 | 51.2997 | 44.8994 | 1.1 | 47.2 | 47.6994 | 29283.2037 | 0.436 | 51.2994 | 46.2997 | 0.58 | 47.2 | 48.4997 | 12130.0285 | 0.443 | 51.3997 | 46.4994 | 0.54 | 47.2 | 48.4994 | 11154.3696 | 0.41199 | 51.4 | 45.6994 | 0.94 | 47.2 | 47.7997 | 22652.5555 | 0.374 | 51.3997 | 44.4997 | 0.97 | 47.2 | 47.2997 | 27884.2824 | 0.405
2595 | 4.5 | 68.3 | 49.7996 | 394.505 | 129.8017 | 49.9996 | 42 | 0.66 | 47.2004 | 45.6996 | 22189.874 | 0.46 | 1.0242 | 49.7992 | 44.8987 | 0.82 | 47.2004 | 47.1996 | 16725.5578 | 0.488 | 50.2987 | 44.3983 | 0.96 | 47.2004 | 46.9987 | 23941.6321 | 0.448 | 50.3987 | 43.3987 | 1.09 | 47.2004 | 46.3987 | 31798.0992 | 0.436 | 50.0992 | 45.3996 | 0.57996 | 47.2004 | 47.4992 | 11248.4051 | 0.437 | 50.1992 | 44.9987 | 0.53 | 47.2004 | 47.0987 | 11729.0279 | 0.405 | 50.4987 | 43.7983 | 0.94 | 47.2004 | 46.2983 | 26141.2492 | 0.373 | 50.4987 | 43.2987 | 0.97004 | 47.2004 | 46.1987 | 29138.171 | 0.40701
2596 | 4.4667 | 68.3 | 48.9989 | 414.6367 | 133.7053 | 50.6027 | 42.5016 | 0.67 | 47.3 | 46.3021 | 22821.6132 | 0.46701 | 1.6518 | 50.4021 | 45.0021 | 0.82 | 47.3 | 47.6027 | 18189.8363 | 0.489 | 49.8016 | 43.6011 | 0.98 | 47.3 | 46.4011 | 25497.5105 | 0.45301 | 49.8016 | 42.4005 | 1.1101 | 47.3 | 45.7011 | 34766.6158 | 0.44301 | 50.1021 | 45.5016 | 0.57 | 47.3 | 47.5016 | 11214.8755 | 0.43599 | 50.2021 | 44.1011 | 0.53 | 47.3 | 46.6011 | 13638.9322 | 0.405 | 50.0011 | 42.7011 | 0.96 | 47.3 | 45.5011 | 29153.7191 | 0.38001 | 50.0011 | 42.5011 | 1 | 47.3 | 45.6016 | 30854.6673 | 0.41701
2597 | 4.4333 | 68.4 | 48.7013 | 434.7799 | 137.5006 | 53.0013 | 44.7013 | 0.67 | 47.3 | 48.5019 | 23375.9102 | 0.46699 | -0.23049 | 52.7013 | 47.0006 | 0.81 | 47.3 | 49.8006 | 19256.8288 | 0.48398 | 51.9032 | 45.5026 | 0.98 | 47.3 | 48.5026 | 26354.5093 | 0.45599 | 52.0032 | 43.9019 | 1.13 | 47.3 | 47.5026 | 38070.7408 | 0.449 | 52.5026 | 47.4019 | 0.56 | 47.3 | 49.6019 | 11971.1742 | 0.42898 | 52.6026 | 45.6013 | 0.53 | 47.3 | 48.4019 | 15518.8678 | 0.40199 | 52.1032 | 44.3026 | 0.97 | 47.3 | 47.3026 | 31729.7497 | 0.387 | 52.1032 | 44.2019 | 1.0101 | 47.3 | 47.5026 | 33551.8682 | 0.42401
2598 | 4.4 | 68.4 | 49.7008 | 406.3572 | 136.0969 | 52.2962 | 44.5969 | 0.66 | 47.4 | 48.0969 | 21425.0615 | 0.46 | -0.71385 | 51.9962 | 45.6939 | 0.79 | 47.4 | 48.6947 | 21002.5268 | 0.47198 | 52.8977 | 46.1969 | 0.96992 | 47.4 | 49.1969 | 27203.079 | 0.44899 | 52.8977 | 44.4969 | 1.12 | 47.4 | 48.1977 | 39689.1369 | 0.44599 | 52.6962 | 47.1954 | 0.54 | 47.4 | 49.3962 | 12489.2999 | 0.41398 | 52.7962 | 45.1954 | 0.51992 | 47.4 | 48.1954 | 16399.2861 | 0.39198 | 53.0977 | 44.9977 | 0.96992 | 47.4 | 48.0977 | 32685.285 | 0.384 | 53.0969 | 44.3969 | 1.01 | 47.4 | 48.0969 | 36598.2182 | 0.423
2599 | 4.3667 | 68.5 | 49.6974 | 395.0414 | 136.3079 | 49.8 | 42.4 | 0.66 | 47.4 | 45.8 | 20388.3367 | 0.46101 | 1.7613 | 49.5 | 42.4982 | 0.79 | 47.4 | 45.7991 | 23217.3132 | 0.47101 | 50.3956 | 43.2947 | 0.96 | 47.4 | 46.3956 | 28592.5679 | 0.44601 | 50.3956 | 41.9965 | 1.1201 | 47.4 | 45.7956 | 39479.6567 | 0.44701 | 49.9974 | 44.1965 | 0.53 | 47.4 | 46.4974 | 12980.2214 | 0.406 | 50.0974 | 42.1965 | 0.51009 | 47.4 | 45.2974 | 17034.97 | 0.39002 | 50.5956 | 42.4956 | 0.97 | 47.4 | 45.5965 | 32716.1257 | 0.38502 | 50.4965 | 41.9974 | 1.0201 | 47.4 | 45.5974 | 36498.2951 | 0.42702
2600 | 4.3333 | 68.5 | 47.898 | 444.1075 | 143.2149 | 51.809 | 44.609 | 0.67 | 47.4 | 48.009 | 20223.0098 | 0.46699 | 1.596 | 51.509 | 44.209 | 0.8 | 47.4 | 47.709 | 24405.69 | 0.47699 | 50.206 | 43.108 | 0.98 | 47.4 | 46.307 | 28736.1711 | 0.45501 | 50.207 | 42.207 | 1.1501 | 47.4 | 45.907 | 38537.7819 | 0.45802 | 50.908 | 44.808 | 0.54 | 47.4 | 47.308 | 13603.8576 | 0.40799 | 51.008 | 43.008 | 0.5201 | 47.4 | 46.208 | 17456.6394 | 0.39801 | 50.406 | 42.407 | 1 | 47.4 | 45.607 | 33117.2196 | 0.39802 | 50.307 | 42.307 | 1.0501 | 47.4 | 45.807 | 35417.44 | 0.44003
2601 | 4.3 | 68.6 | 48.7044 | 446.1533 | 145.4889 | 54.8989 | 47.1956 | 0.65 | 47.5 | 50.6967 | 21231.6876 | 0.45597 | -2.364 | 54.5978 | 46.9967 | 0.78 | 47.5 | 50.4978 | 24927.2105 | 0.46697 | 54.0056 | 47.1044 | 0.97989 | 47.5 | 50.2056 | 28518.3648 | 0.45397 | 54.1056 | 46.3056 | 1.1599 | 47.5 | 49.9044 | 37565.8483 | 0.45998 | 54.6022 | 48.1 | 0.52 | 47.5 | 50.7011 | 14245.8043 | 0.39696 | 54.7022 | 46.5011 | 0.51989 | 47.5 | 49.7011 | 17835.4405 | 0.39397 | 54.2056 | 46.2044 | 1.0099 | 47.5 | 49.4044 | 34015.6534 | 0.40098 | 54.2056 | 46.3056 | 1.06 | 47.5 | 49.8056 | 35090.8148 | 0.44399
2602 | 4.2667 | 68.6 | 49.9 | 391.5804 | 140.3963 | 51.2853 | 43.2865 | 0.64 | 47.5 | 46.8853 | 21311.0577 | 0.444 | -1.5739 | 50.9853 | 42.9865 | 0.76 | 47.5 | 46.6853 | 25394.7586 | 0.456 | 53.2853 | 45.9853 | 0.94988 | 47.5 | 49.1853 | 28808.9492 | 0.43998 | 53.2865 | 45.284 | 1.1299 | 47.5 | 48.8853 | 37830.1397 | 0.44799 | 52.1853 | 44.8828 | 0.5 | 47.5 | 47.684 | 15263.6886 | 0.37999 | 52.3865 | 43.8853 | 0.5 | 47.5 | 47.0865 | 18044.2735 | 0.382 | 53.4865 | 44.8865 | 0.98 | 47.5 | 48.2865 | 35159.5739 | 0.39199 | 53.3877 | 45.7877 | 1.04 | 47.5 | 49.0877 | 33403.39 | 0.43399
2603 | 4.2333 | 68.7 | 49.4946 | 392.9504 | 142.4228 | 49.7 | 42.604 | 0.65 | 47.5 | 45.8013 | 19153.8041 | 0.45101 | 2.1109 | 49.4 | 41.6 | 0.78 | 47.5 | 45.2013 | 25461.0652 | 0.46403 | 49.5 | 41.8987 | 0.95013 | 47.5 | 45.3 | 30297.7414 | 0.44203 | 49.6 | 41.5 | 1.14 | 47.5 | 45.1013 | 38420.4211 | 0.45204 | 49.6 | 42 | 0.50013 | 47.5 | 44.9 | 16054.2626 | 0.38303 | 49.7 | 41.4013 | 0.51013 | 47.5 | 44.6013 | 17825.2325 | 0.38904 | 49.7 | 41.3 | 1.0001 | 47.5 | 44.6013 | 35358.7859 | 0.39904 | 49.7 | 42.1 | 1.0501 | 47.5 | 45.4 | 33069.8837 | 0.43903
2604 | 4.2 | 68.7 | 47.3985 | 464.1371 | 151.5175 | 52.8146 | 46.1146 | 0.65 | 47.6 | 49.1146 | 18182.055 | 0.45497 | 1.026 | 52.5146 | 44.8146 | 0.79 | 47.6 | 48.4146 | 25374.8878 | 0.47199 | 50.5146 | 42.8146 | 0.98 | 47.6 | 46.3146 | 31594.2994 | 0.45401 | 50.6146 | 42.6146 | 1.17 | 47.6 | 46.3146 | 38984.6966 | 0.46601 | 51.6146 | 44.1146 | 0.52 | 47.6 | 47.0146 | 16260.8646 | 0.392 | 51.716 | 43.7146 | 0.53 | 47.6 | 46.9146 | 17732.651 | 0.401 | 50.7146 | 42.816 | 1.0401 | 47.6 | 46.116 | 34640.9349 | 0.41503 | 50.7146 | 43.1146 | 1.0801 | 47.6 | 46.516 | 34257.1618 | 0.45203
2605 | 4.1833 | 68.7 | 48.9079 | 444.9135 | 150.8732 | 55.7921 | 48.6906 | 0.62984 | 47.6 | 51.7906 | 18680.7553 | 0.43792 | -3.5955 | 55.4921 | 47.5921 | 0.76984 | 47.6 | 51.1921 | 25285.6482 | 0.45894 | 55.3047 | 47.4047 | 0.97 | 47.6 | 51.0047 | 31960.6841 | 0.45194 | 55.3063 | 47.2047 | 1.1698 | 47.6 | 51.0047 | 39428.6493 | 0.46395 | 55.7 | 47.9969 | 0.5 | 47.6 | 50.8984 | 16252.223 | 0.38194 | 55.8 | 47.5969 | 0.51984 | 47.6 | 50.7984 | 17915.3364 | 0.39294 | 55.5047 | 47.5047 | 1.04 | 47.6 | 50.8047 | 34821.3446 | 0.41495 | 55.5047 | 47.7031 | 1.0798 | 47.6 | 51.2047 | 35108.4884 | 0.45095
2606 | 4.1667 | 68.8 | 49.9 | 388.878 | 143.8949 | 50.2899 | 42.5882 | 0.61 | 47.6 | 45.8882 | 19617.9197 | 0.42302 | -1.0485 | 49.9899 | 41.9899 | 0.75 | 47.6 | 45.5899 | 25046.8835 | 0.44703 | 52.7763 | 44.5746 | 0.94 | 47.6 | 48.1746 | 32399.7549 | 0.43598 | 52.8746 | 44.4746 | 1.13 | 47.6 | 48.1763 | 39589.6957 | 0.44898 | 51.378 | 43.2763 | 0.48 | 47.6 | 46.2763 | 16442.4454 | 0.36602 | 51.7746 | 43.0746 | 0.5 | 47.6 | 46.3746 | 18206.0228 | 0.38002 | 53.2746 | 44.8746 | 1.01 | 47.6 | 48.2746 | 35330.324 | 0.40198 | 53.1763 | 45.0763 | 1.04 | 47.6 | 48.6746 | 35337.2916 | 0.436
2607 | 4.15 | 68.8 | 49.3892 | 394.8546 | 146.4325 | 49.7 | 41.6982 | 0.62 | 47.6 | 45.1 | 20767.3121 | 0.43104 | 2.4244 | 49.4 | 41.5 | 0.77 | 47.6 | 45.1 | 25236.8181 | 0.45705 | 49.5 | 41.3 | 0.96 | 47.6 | 44.9018 | 33030.1046 | 0.44404 | 49.6 | 41.3018 | 1.15 | 47.6 | 45.1 | 39506.0019 | 0.45705 | 49.6 | 41.5 | 0.49018 | 47.6 | 44.5018 | 16695.1054 | 0.37505 | 49.7 | 41.1018 | 0.51018 | 47.6 | 44.5 | 18441.3919 | 0.39105 | 49.7 | 41.0982 | 1.0302 | 47.6 | 44.6 | 37285.042 | 0.41107 | 49.7 | 41.6018 | 1.0602 | 47.6 | 45.2 | 35687.2169 | 0.44405
2608 | 4.1333 | 68.8 | 46.8981 | 478.7864 | 156.225 | 53.3231 | 45.3211 | 0.63 | 47.6 | 48.8211 | 21173.7135 | 0.43798 | 0.90252 | 53.0231 | 45.1211 | 0.78 | 47.6 | 48.8211 | 25693.1362 | 0.46498 | 50.8231 | 42.8211 | 0.98019 | 47.6 | 46.4231 | 33233.2234 | 0.45704 | 50.9211 | 42.8231 | 1.1802 | 47.6 | 46.6231 | 39723.3358 | 0.47004 | 52.1211 | 44.0211 | 0.51 | 47.6 | 47.1231 | 17055.0194 | 0.386 | 52.2211 | 43.8231 | 0.53 | 47.6 | 47.2231 | 18571.0086 | 0.404 | 51.0231 | 42.7231 | 1.08 | 47.6 | 46.225 | 37616.1318 | 0.42804 | 51.0231 | 43.1231 | 1.1 | 47.6 | 46.7231 | 36188.3629 | 0.45804
2609 | 4.1167 | 68.8 | 48.9102 | 448.4619 | 154.6572 | 56.4878 | 48.1857 | 0.6 | 47.7 | 51.6857 | 20900.5649 | 0.42092 | -4.2552 | 56.0878 | 47.8878 | 0.75 | 47.7 | 51.5857 | 25769.3013 | 0.44892 | 56.1061 | 48.3082 | 0.9798 | 47.7 | 51.8082 | 31737.5368 | 0.45292 | 56.1082 | 47.9041 | 1.1698 | 47.7 | 51.7061 | 40480.291 | 0.46592 | 56.4959 | 48.1959 | 0.49 | 47.7 | 51.2959 | 17180.964 | 0.37592 | 56.598 | 48.0959 | 0.5198 | 47.7 | 51.4959 | 18487.4054 | 0.39492 | 56.3061 | 48.1061 | 1.0698 | 47.7 | 51.6061 | 36847.3387 | 0.42692 | 56.3061 | 48.3041 | 1.0898 | 47.7 | 51.9061 | 36371.6813 | 0.45492
2610 | 4.1 | 68.9 | 49.9 | 387.572 | 146.8957 | 49.9935 | 41.4957 | 0.59 | 47.7 | 44.9935 | 20759.3405 | 0.40804 | -0.98757 | 49.6935 | 41.2935 | 0.73022 | 47.7 | 44.9935 | 25827.9361 | 0.43804 | 52.8634 | 44.9634 | 0.93 | 47.7 | 48.3634 | 30769.8507 | 0.43398 | 52.8655 | 44.2634 | 1.13 | 47.7 | 48.1634 | 40832.3693 | 0.44898 | 51.2677 | 42.5677 | 0.48 | 47.7 | 45.6699 | 17297.5086 | 0.36102 | 51.6634 | 42.8634 | 0.5 | 47.7 | 46.2634 | 18524.2658 | 0.38102 | 53.3634 | 44.5612 | 1.03 | 47.7 | 48.1634 | 38086.3047 | 0.411 | 53.3634 | 45.0634 | 1.0498 | 47.7 | 48.6634 | 36285.4488 | 0.43698
2611 | 4.0667 | 68.9 | 49.3841 | 393.9494 | 150.6476 | 49.7 | 41.4 | 0.60023 | 47.7 | 44.9 | 20932.9105 | 0.41907 | 2.5921 | 49.4 | 40.6977 | 0.75023 | 47.7 | 44.6 | 27464.2272 | 0.45007 | 49.5 | 41.8 | 0.95 | 47.7 | 45.2 | 30766.2742 | 0.44105 | 49.6 | 41.1023 | 1.1502 | 47.7 | 45 | 40759.9062 | 0.45807 | 49.6 | 41.1023 | 0.49023 | 47.7 | 44.3023 | 17420.434 | 0.37407 | 49.7 | 41.0023 | 0.52 | 47.7 | 44.5 | 18768.3674 | 0.39407 | 49.7 | 41.2023 | 1.0602 | 47.7 | 44.8023 | 37763.168 | 0.42209 | 49.7 | 41.5 | 1.0602 | 47.7 | 45.1023 | 36380.9977 | 0.44507
2612 | 4.0333 | 69 | 46.7 | 483.848 | 162.0382 | 53.5286 | 45.3286 | 0.61 | 47.8 | 48.8286 | 21016.4532 | 0.42698 | 1.0169 | 53.2286 | 44.3286 | 0.77 | 47.8 | 48.4286 | 28558.2685 | 0.46198 | 50.831 | 43.3286 | 0.98 | 47.8 | 46.7286 | 30856.1293 | 0.45302 | 50.9286 | 42.631 | 1.19 | 47.8 | 46.531 | 40820.6915 | 0.47205 | 52.131 | 43.9286 | 0.51 | 47.8 | 47.1286 | 17550.2872 | 0.38702 | 52.3286 | 43.8286 | 0.54 | 47.8 | 47.231 | 19072.949 | 0.40802 | 51.031 | 43.031 | 1.1002 | 47.8 | 46.531 | 36815.439 | 0.43905 | 51.0286 | 43.131 | 1.1 | 47.8 | 46.731 | 36364.1961 | 0.45905
2613 | 4 | 69 | 48.815 | 451.8299 | 161.245 | 56.885 | 48.3825 | 0.58975 | 47.8 | 51.8825 | 20953.1409 | 0.41087 | -4.5052 | 56.5825 | 47.2825 | 0.74975 | 47.8 | 51.4825 | 28926.7614 | 0.4479 | 56.5075 | 48.7075 | 0.95975 | 47.8 | 52.205 | 31303.5825 | 0.4469 | 56.51 | 48.2075 | 1.1797 | 47.8 | 52.1075 | 40984.32 | 0.4679 | 56.8975 | 48.495 | 0.49975 | 47.8 | 51.695 | 17536.4188 | 0.3779 | 57.095 | 48.395 | 0.52975 | 47.8 | 51.795 | 19131.3955 | 0.3999 | 56.71 | 48.6075 | 1.0997 | 47.8 | 52.1075 | 36867.3797 | 0.4359 | 56.7075 | 48.7075 | 1.0897 | 47.8 | 52.3075 | 36337.013 | 0.4549
2614 | 3.9667 | 69.1 | 49.9 | 387.6634 | 153.2948 | 50.0895 | 41.3895 | 0.57 | 47.8 | 44.8895 | 20922.71 | 0.39805 | -1.087 | 49.7895 | 40.3895 | 0.74 | 47.8 | 44.4895 | 29074.7134 | 0.43908 | 53.0529 | 44.7555 | 0.92 | 47.8 | 48.3529 | 31719.7593 | 0.42697 | 53.0555 | 44.3555 | 1.13 | 47.8 | 48.2555 | 41143.7636 | 0.449 | 51.3608 | 42.6634 | 0.48 | 47.8 | 45.8608 | 17458.2005 | 0.36403 | 51.9529 | 42.9529 | 0.51 | 47.8 | 46.3529 | 19143.2022 | 0.38603 | 53.6555 | 44.9503 | 1.05 | 47.8 | 48.5529 | 38589.5592 | 0.41897 | 53.6555 | 45.2529 | 1.04 | 47.8 | 48.9529 | 36582.8555 | 0.43597
2615 | 3.9333 | 69.1 | 49.1809 | 396.9754 | 157.4656 | 49.7 | 41.2 | 0.59 | 47.9 | 44.7 | 21025.1833 | 0.41108 | 2.855 | 49.4 | 40.3027 | 0.76027 | 47.9 | 44.4027 | 28984.1118 | 0.45511 | 49.5 | 41.5 | 0.94 | 47.9 | 45 | 31656.8652 | 0.43508 | 49.6 | 40.8 | 1.1503 | 47.9 | 44.8 | 42351.8923 | 0.45908 | 49.6 | 41.2027 | 0.5 | 47.9 | 44.4027 | 17429.9686 | 0.37808 | 49.7 | 41.0027 | 0.53 | 47.9 | 44.5027 | 19128.9276 | 0.40011 | 49.7 | 40.8027 | 1.0803 | 47.9 | 44.6027 | 39925.5547 | 0.42911 | 49.7 | 41.3 | 1.0603 | 47.9 | 45.0027 | 37067.9977 | 0.44408
2616 | 3.9 | 69.2 | 46.3 | 497.0762 | 169.7399 | 54.237 | 45.837 | 0.6 | 47.9 | 49.337 | 21098.1904 | 0.41994 | 0.87767 | 53.837 | 45.037 | 0.78 | 47.9 | 49.137 | 28923.4679 | 0.46697 | 51.2399 | 43.4399 | 0.97 | 47.9 | 46.9399 | 31671.7539 | 0.44903 | 51.337 | 42.7399 | 1.1903 | 47.9 | 46.8399 | 42800.7512 | 0.47406 | 52.737 | 44.437 | 0.52 | 47.9 | 47.737 | 17755.9588 | 0.392 | 52.8399 | 44.4399 | 0.55 | 47.9 | 47.9399 | 19136.5305 | 0.415 | 51.4399 | 42.9399 | 1.1203 | 47.9 | 46.7399 | 40215.6218 | 0.44706 | 51.4399 | 43.2399 | 1.1 | 47.9 | 47.0399 | 37417.4342 | 0.45806
2617 | 3.8833 | 69.2 | 48.9178 | 450.7591 | 166.72 | 57.4763 | 48.7733 | 0.5797 | 47.9 | 52.2733 | 20917.2753 | 0.40085 | -5.0201 | 57.0763 | 48.0733 | 0.7597 | 47.9 | 52.1733 | 28555.5304 | 0.45088 | 57.3059 | 49.2059 | 0.9497 | 47.9 | 52.8059 | 31908.6375 | 0.44085 | 57.3089 | 48.5059 | 1.1797 | 47.9 | 52.6059 | 43113.8453 | 0.46885 | 57.5941 | 48.9852 | 0.5 | 47.9 | 52.2881 | 18193.1615 | 0.38088 | 57.7911 | 49.0852 | 0.53 | 47.9 | 52.5881 | 19392.1612 | 0.40385 | 57.5089 | 48.803 | 1.1097 | 47.9 | 52.6059 | 40587.0246 | 0.44288 | 57.5059 | 49.2059 | 1.0797 | 47.9 | 52.9059 | 37217.7135 | 0.45185
2618 | 3.8667 | 69.2 | 49.9 | 386.4661 | 157.1908 | 49.7 | 40.7031 | 0.56 | 47.9 | 44.2031 | 20903.1256 | 0.38909 | -0.70592 | 49.4 | 40.2 | 0.74 | 47.9 | 44.2031 | 28449.1521 | 0.44112 | 52.7446 | 44.2415 | 0.9 | 47.9 | 47.8415 | 32317.1969 | 0.41997 | 52.8415 | 43.5446 | 1.13 | 47.9 | 47.7415 | 43721.6246 | 0.449 | 51.0538 | 41.9538 | 0.48031 | 47.9 | 45.2569 | 18440.8207 | 0.36806 | 51.6384 | 42.5384 | 0.51 | 47.9 | 46.0415 | 19487.1407 | 0.38906 | 53.6384 | 44.5415 | 1.07 | 47.9 | 48.4384 | 40233.0733 | 0.42497 | 53.5384 | 44.9384 | 1.03 | 47.9 | 48.6384 | 37175.1609 | 0.42997
2619 | 3.85 | 69.2 | 49.0744 | 399.8167 | 161.5767 | 49.7 | 40.9 | 0.58 | 48 | 44.5 | 21299.818 | 0.4041 | 3.0664 | 49.4 | 40.5032 | 0.77 | 48 | 44.6 | 28529.6173 | 0.45813 | 49.5 | 41.1032 | 0.93 | 48 | 44.7032 | 32531.6397 | 0.4301 | 49.6 | 40.5032 | 1.1603 | 48 | 44.7032 | 43862.8019 | 0.4611 | 49.6 | 40.9032 | 0.51 | 48 | 44.3032 | 18370.8189 | 0.3851 | 49.7 | 40.9 | 0.53032 | 48 | 44.4032 | 19654.513 | 0.40513 | 49.7 | 41.3032 | 1.1 | 48 | 44.9064 | 38590.4822 | 0.4361 | 49.7 | 41.1032 | 1.0503 | 48 | 44.9 | 37438.157 | 0.4391
2620 | 3.8333 | 69.3 | 46.2033 | 503.5549 | 173.8397 | 54.643 | 45.943 | 0.59 | 48 | 49.543 | 21540.9401 | 0.41393 | 0.77579 | 54.2464 | 46.0497 | 0.78967 | 48 | 49.9464 | 26934.3311 | 0.46893 | 51.5497 | 43.3464 | 0.96 | 48 | 47.0464 | 32888.4536 | 0.44403 | 51.6464 | 42.8497 | 1.2 | 48 | 47.0464 | 43880.0723 | 0.47703 | 53.0464 | 44.8464 | 0.53 | 48 | 48.1464 | 18238.8136 | 0.4 | 53.2464 | 44.6464 | 0.55 | 48 | 48.2464 | 19859.349 | 0.42 | 51.7497 | 43.8464 | 1.1303 | 48 | 47.4464 | 37746.2101 | 0.45203 | 51.7464 | 43.4464 | 1.09 | 48 | 47.2464 | 37961.9073 | 0.45403
2621 | 3.8167 | 69.3 | 49.1171 | 445.157 | 169.5041 | 57.5657 | 48.5657 | 0.56966 | 48 | 52.1623 | 21319.2385 | 0.39483 | -5.0717 | 57.1692 | 48.6589 | 0.75 | 48 | 52.4623 | 26942.5456 | 0.44983 | 57.6069 | 49.2 | 0.93966 | 48 | 52.9 | 33171.4925 | 0.43583 | 57.7034 | 48.8034 | 1.1797 | 48 | 53.0034 | 43637.1473 | 0.46983 | 57.8863 | 49.2794 | 0.50966 | 48 | 52.5829 | 18389.2069 | 0.38786 | 57.9863 | 49.0829 | 0.53966 | 48 | 52.7794 | 19987.8785 | 0.40786 | 57.8069 | 49.2966 | 1.1193 | 48 | 53.1 | 39977.3114 | 0.44386 | 57.8069 | 49.2034 | 1.0693 | 48 | 53.1 | 38181.294 | 0.44583
2622 | 3.8 | 69.3 | 49.9 | 385.7752 | 160.5 | 49.7 | 40.5035 | 0.55035 | 48 | 44.1 | 21233.6568 | 0.38611 | -0.021537 | 49.4 | 40.4 | 0.74 | 48 | 44.3035 | 27740.1329 | 0.44111 | 52.5327 | 43.6327 | 0.9 | 48 | 47.3327 | 33188.2673 | 0.416 | 52.5327 | 43.2327 | 1.13 | 48 | 47.4327 | 43794.4126 | 0.45 | 50.7575 | 41.761 | 0.49035 | 48 | 45.161 | 18472.373 | 0.37607 | 51.1469 | 42.0469 | 0.52 | 48 | 45.6469 | 19820.3591 | 0.39507 | 53.2256 | 43.9256 | 1.07 | 48 | 47.9256 | 41676.8548 | 0.425 | 53.2256 | 44.2256 | 1.02 | 48 | 48.0256 | 38189.0179 | 0.425
2623 | 3.7667 | 69.4 | 48.7707 | 404.7048 | 166.5024 | 49.7 | 40.9037 | 0.58 | 48.1 | 44.5037 | 21121.2648 | 0.40311 | 3.351 | 49.4 | 40.7037 | 0.77 | 48.1 | 44.7037 | 27734.8286 | 0.45811 | 49.5 | 40.9 | 0.92037 | 48.1 | 44.6 | 33411.5846 | 0.42811 | 49.6 | 40.5037 | 1.1604 | 48.1 | 44.7037 | 44102.177 | 0.46311 | 49.6 | 41 | 0.52 | 48.1 | 44.4 | 18622.0714 | 0.39315 | 49.7 | 41.0037 | 0.54037 | 48.1 | 44.6037 | 19589.1186 | 0.41115 | 49.7 | 40.6037 | 1.1004 | 48.1 | 44.6037 | 41710.0185 | 0.43911 | 49.7 | 40.9 | 1.0404 | 48.1 | 44.7037 | 38345.7896 | 0.43611
2624 | 3.7333 | 69.4 | 45.9075 | 514.6453 | 180.3528 | 55.2528 | 46.7528 | 0.59 | 48.1 | 50.2528 | 20978.8196 | 0.41192 | 0.52979 | 54.9528 | 46.3491 | 0.78 | 48.1 | 50.3491 | 28128.3073 | 0.46692 | 52.0566 | 43.4566 | 0.96 | 48.1 | 47.2566 | 34395.9496 | 0.44404 | 52.1566 | 43.0566 | 1.2004 | 48.1 | 47.4528 | 45462.7475 | 0.47904 | 53.6566 | 44.7491 | 0.54 | 48.1 | 48.4491 | 19979.479 | 0.409 | 53.7566 | 45.3528 | 0.56 | 48.1 | 48.9566 | 19786.6954 | 0.426 | 52.2566 | 43.5604 | 1.15 | 48.1 | 47.5566 | 41648.0251 | 0.45604 | 52.2566 | 43.7566 | 1.08 | 48.1 | 47.5566 | 38515.9461 | 0.45104
2625 | 3.7 | 69.5 | 49.1233 | 445.0081 | 175.6911 | 58.0572 | 49.0533 | 0.55961 | 48.1 | 52.5533 | 21021.9061 | 0.38984 | -5.4488 | 57.6572 | 48.2494 | 0.74961 | 48.1 | 52.4494 | 29585.3294 | 0.44684 | 58.3039 | 49.2961 | 0.93961 | 48.1 | 53.1961 | 35268.1978 | 0.43481 | 58.3039 | 48.9 | 1.1796 | 48.1 | 53.3 | 46484.8469 | 0.47081 | 58.4767 | 48.8728 | 0.52 | 48.1 | 52.6728 | 20955.0864 | 0.39781 | 58.5806 | 49.5767 | 0.53961 | 48.1 | 53.2767 | 20249.8788 | 0.41081 | 58.5039 | 49.7 | 1.1196 | 48.1 | 53.6 | 41530.2089 | 0.44681 | 58.5039 | 49.7 | 1.0592 | 48.1 | 53.6 | 38594.7268 | 0.44081
2626 | 3.6667 | 69.5 | 49.9 | 385.576 | 166.704 | 49.7 | 40.304 | 0.55 | 48.2 | 43.904 | 21379.7425 | 0.38212 | 0.3082 | 49.4 | 39.504 | 0.74 | 48.2 | 43.9 | 30421.7702 | 0.44016 | 52.6199 | 43.1159 | 0.89 | 48.2 | 47.0199 | 35681.2493 | 0.415 | 52.7159 | 43.0199 | 1.13 | 48.2 | 47.4199 | 45659.4415 | 0.451 | 50.6559 | 40.7599 | 0.51 | 48.2 | 44.6559 | 21127.7347 | 0.38716 | 51.0439 | 41.8439 | 0.52 | 48.2 | 45.4479 | 20255.3203 | 0.39708 | 53.3079 | 44.1119 | 1.07 | 48.2 | 48.0119 | 40924.1411 | 0.427 | 53.2119 | 44.0119 | 1 | 48.2 | 47.9079 | 38752.6823 | 0.419
2627 | 3.6333 | 69.6 | 48.3547 | 412.9375 | 173.9401 | 49.7 | 40.7041 | 0.57041 | 48.2 | 44.3041 | 21527.2846 | 0.40016 | 3.7402 | 49.4 | 39.5 | 0.77041 | 48.2 | 44.1 | 31912.2052 | 0.46116 | 49.5 | 40 | 0.93 | 48.2 | 44.1 | 36925.0048 | 0.43016 | 49.6 | 39.8959 | 1.1704 | 48.2 | 44.4 | 47435.6391 | 0.46516 | 49.6 | 39.8 | 0.54 | 48.2 | 43.8 | 22046.898 | 0.40921 | 49.7 | 40.9041 | 0.55 | 48.2 | 44.6041 | 20009.578 | 0.41416 | 49.7 | 40.0959 | 1.1104 | 48.2 | 44.3 | 44260.358 | 0.44016 | 49.7 | 40.5 | 1.0304 | 48.2 | 44.5 | 39487.6296 | 0.43212
2628 | 3.6 | 69.6 | 44.9169 | 546.4288 | 190.3551 | 56.5678 | 47.7636 | 0.58958 | 48.2042 | 51.3636 | 21717.373 | 0.40887 | 0.40889 | 56.2678 | 47.2763 | 0.79 | 48.2042 | 51.472 | 29810.0302 | 0.47187 | 52.8763 | 43.5763 | 0.97 | 48.2042 | 47.7763 | 37650.7342 | 0.449 | 52.972 | 43.3763 | 1.2104 | 48.2042 | 47.9763 | 48510.8334 | 0.48304 | 54.772 | 44.2593 | 0.56 | 48.2042 | 48.7678 | 24725.4267 | 0.429 | 54.872 | 46.372 | 0.56 | 48.2042 | 49.972 | 20059.3442 | 0.42892 | 53.172 | 43.472 | 1.1504 | 48.2042 | 47.8763 | 46696.6752 | 0.45904 | 53.0763 | 43.5636 | 1.07 | 48.2042 | 47.8678 | 42763.4669 | 0.449
2629 | 3.5667 | 69.7 | 49.3218 | 444.642 | 182.552 | 59.1391 | 49.6304 | 0.54956 | 48.3 | 53.3304 | 21823.4585 | 0.38274 | -5.968 | 58.8347 | 49.8304 | 0.74956 | 48.3 | 53.8304 | 27946.0014 | 0.44474 | 59.8956 | 50.1913 | 0.93956 | 48.3 | 54.3913 | 37890.6618 | 0.43574 | 59.8956 | 49.6826 | 1.1796 | 48.3 | 54.4869 | 50401.4935 | 0.46974 | 59.8652 | 48.0521 | 0.54956 | 48.3 | 52.9565 | 27039.6466 | 0.41678 | 59.9652 | 50.5521 | 0.53956 | 48.3 | 54.3565 | 21230.9363 | 0.4077 | 60.0956 | 50.5 | 1.1196 | 48.3 | 54.7956 | 44857.6856 | 0.44674 | 60 | 49.7913 | 1.0396 | 48.3 | 54.2869 | 44769.7917 | 0.43574
2630 | 3.5333 | 69.7 | 49.9 | 383.7955 | 172.2134 | 49.7 | 39.5955 | 0.54 | 48.3 | 43.4 | 22770.7713 | 0.37518 | 1.934 | 49.4 | 39.7955 | 0.73045 | 48.3 | 44 | 29267.739 | 0.43618 | 52.7838 | 42.5883 | 0.89 | 48.3 | 46.7883 | 37754.6887 | 0.41304 | 52.7883 | 41.6883 | 1.13 | 48.3 | 46.6883 | 52182.6502 | 0.44804 | 50.3643 | 38.3732 | 0.54045 | 48.3 | 43.2732 | 27058.9447 | 0.41022 | 50.5598 | 40.5643 | 0.52 | 48.3 | 44.4643 | 21649.7262 | 0.39213 | 53.1793 | 42.7749 | 1.0604 | 48.3 | 47.1749 | 46333.2902 | 0.42304 | 53.0838 | 41.5749 | 0.99 | 48.3 | 46.3793 | 47667.8744 | 0.41409
2631 | 3.5 | 69.8 | 47.245 | 430.8934 | 182.4063 | 49.7229 | 39.9275 | 0.57046 | 48.4 | 43.8275 | 23359.6361 | 0.39723 | 5.0313 | 49.4229 | 39.8229 | 0.76046 | 48.4 | 44.2229 | 30787.9655 | 0.45718 | 49.5 | 39.8046 | 0.93046 | 48.4 | 44.0046 | 37757.5152 | 0.43118 | 49.5954 | 38.9046 | 1.1705 | 48.4 | 43.9046 | 52148.2334 | 0.46718 | 49.6 | 38.6092 | 0.58 | 48.4 | 43.4092 | 26364.8093 | 0.43828 | 49.7 | 40.3046 | 0.54046 | 48.4 | 44.2046 | 21309.957 | 0.41318 | 49.7 | 39.2046 | 1.1105 | 48.4 | 43.8046 | 48676.7829 | 0.44218 | 49.7 | 38.4092 | 1.0405 | 48.4 | 43.3092 | 48891.9098 | 0.43523
2632 | 3.4667 | 69.8 | 44.1329 | 583.3791 | 200.9141 | 58.3799 | 48.8752 | 0.58 | 48.4 | 52.7752 | 23077.1153 | 0.40481 | -0.34732 | 58.0752 | 49.1846 | 0.77953 | 48.4 | 53.2799 | 28795.8804 | 0.46281 | 54.294 | 44.8893 | 0.97 | 48.4 | 49.094 | 38216.8416 | 0.449 | 54.2987 | 44.4987 | 1.22 | 48.4 | 49.294 | 50449.646 | 0.486 | 56.3893 | 46.1893 | 0.6 | 48.4 | 50.794 | 25789.904 | 0.45795 | 56.494 | 46.9846 | 0.56 | 48.4 | 51.0846 | 22292.5244 | 0.42591 | 54.494 | 44.3987 | 1.16 | 48.4 | 49.094 | 48855.7081 | 0.462 | 54.494 | 43.8987 | 1.09 | 48.4 | 48.6987 | 48121.9961 | 0.457
2633 | 3.4333 | 69.9 | 49.6144 | 429.2575 | 187.5218 | 59.4989 | 46.4507 | 0.53952 | 48.4 | 51.3652 | 29329.2436 | 0.37486 | -6.655 | 59.1037 | 49.0796 | 0.71952 | 48.4 | 53.3844 | 30118.7544 | 0.42876 | 61.2759 | 50.5567 | 0.92904 | 48.4 | 55.1615 | 41294.0017 | 0.42966 | 61.2759 | 49.6422 | 1.1695 | 48.4 | 55.0518 | 57166.7468 | 0.46666 | 60.8326 | 50.2278 | 0.57 | 48.4 | 54.8278 | 25360.5344 | 0.43571 | 60.9374 | 49.7133 | 0.52952 | 48.4 | 54.2181 | 24744.1157 | 0.40071 | 61.4759 | 50.0518 | 1.1095 | 48.4 | 55.1567 | 53267.8441 | 0.44366 | 61.4759 | 50.0615 | 1.049 | 48.4 | 55.0615 | 49788.4628 | 0.43866
2634 | 3.4 | 69.9 | 49.9 | 384.0986 | 178.3493 | 49.7 | 35.6148 | 0.55049 | 48.5 | 41.0148 | 32679.1772 | 0.38635 | 3.9008 | 49.4 | 38.6049 | 0.72 | 48.5 | 43.2049 | 32200.3438 | 0.42725 | 51.5915 | 39.4915 | 0.88049 | 48.5 | 44.3964 | 44683.0785 | 0.4102 | 51.5964 | 38.5014 | 1.1305 | 48.5 | 44.3964 | 61816.3694 | 0.44915 | 49.6 | 38.2 | 0.56049 | 48.5 | 43.1 | 26745.0654 | 0.4273 | 49.7 | 37.4049 | 0.52 | 48.5 | 42.3049 | 26468.254 | 0.39325 | 51.8866 | 39.4915 | 1.0705 | 48.5 | 44.7915 | 55473.3341 | 0.42515 | 51.8866 | 39.2816 | 1.0005 | 48.5 | 44.5866 | 52994.9457 | 0.42015
2635 | 3.3833 | 69.9 | 44.1243 | 507.3294 | 195.6079 | 51.0312 | 38.3363 | 0.6005 | 48.5 | 43.6413 | 32133.0251 | 0.4203 | 4.9877 | 50.7312 | 38.806 | 0.76 | 48.5 | 44.2211 | 37722.4842 | 0.4522 | 49.5 | 37.7 | 0.9405 | 48.5 | 42.8101 | 46567.7925 | 0.43725 | 49.505 | 37.2101 | 1.191 | 48.5 | 43.105 | 61364.0666 | 0.4753 | 49.6606 | 38.7707 | 0.6005 | 48.5 | 43.7656 | 27300.0661 | 0.45625 | 49.7606 | 36.8505 | 0.56 | 48.5 | 42.3555 | 29957.1879 | 0.4233 | 49.7 | 37.9 | 1.131 | 48.5 | 43.205 | 56038.5091 | 0.45125 | 49.7 | 38.5202 | 1.0705 | 48.5 | 43.5151 | 49856.213 | 0.44625
2636 | 3.3667 | 70 | 42.9981 | 648.6187 | 212.3606 | 62.762 | 50.1568 | 0.60948 | 48.5 | 55.4568 | 31795.6236 | 0.42069 | -4.46 | 62.362 | 49.3516 | 0.75897 | 48.5 | 55.2516 | 41212.3568 | 0.45069 | 58.4188 | 45.5929 | 0.97948 | 48.5 | 51.4033 | 52220.5435 | 0.45485 | 58.4188 | 46.9239 | 1.23 | 48.5 | 52.6136 | 59229.8969 | 0.49085 | 60.7981 | 50.7033 | 0.60948 | 48.5 | 55.2981 | 25694.5418 | 0.46269 | 60.8981 | 46.2723 | 0.57 | 48.5 | 52.6826 | 35059.5214 | 0.43679 | 58.6188 | 47.2136 | 1.1695 | 48.5 | 52.5136 | 56130.0593 | 0.46679 | 58.6188 | 48.2084 | 1.0995 | 48.5 | 52.9136 | 47822.404 | 0.45879
2637 | 3.35 | 70 | 49.9 | 404.0557 | 187.4047 | 58.9258 | 45.1205 | 0.55947 | 48.5 | 50.4258 | 31947.4638 | 0.38689 | -8.7618 | 58.5258 | 44.7364 | 0.69947 | 48.5 | 50.5258 | 40015.6434 | 0.41589 | 63.0103 | 48.0891 | 0.91947 | 48.5 | 54.4944 | 57360.0528 | 0.42668 | 63.1103 | 51.405 | 1.1389 | 48.5 | 56.6997 | 56050.1747 | 0.45552 | 61.3627 | 49.6364 | 0.55947 | 48.5 | 54.6416 | 27275.5249 | 0.42268 | 61.5627 | 45.768 | 0.53947 | 48.5 | 52.2627 | 35558.4673 | 0.40979 | 63.3103 | 51.1997 | 1.0889 | 48.5 | 56.3997 | 54851.8764 | 0.43158 | 63.2103 | 52.9155 | 1.0089 | 48.5 | 57.305 | 43502.705 | 0.42152
2638 | 3.3333 | 70 | 49.9 | 381.532 | 180.2187 | 49.7 | 35.1946 | 0.58054 | 48.5 | 41.1 | 35241.7139 | 0.40538 | 4.7679 | 49.4 | 35.8 | 0.72054 | 48.5 | 41.6108 | 40924.282 | 0.43138 | 49.5 | 34.5216 | 0.91108 | 48.5 | 40.8216 | 57179.8014 | 0.42243 | 49.6 | 37.5054 | 1.1005 | 48.5 | 42.8054 | 55676.8015 | 0.43827 | 49.6 | 37.3108 | 0.56054 | 48.5 | 42.5108 | 28705.5626 | 0.42432 | 49.7 | 34.7162 | 0.55054 | 48.5 | 41.0162 | 34576.0883 | 0.42043 | 49.7 | 36.7 | 1.0505 | 48.5 | 42.1054 | 56799.1431 | 0.41732 | 49.7 | 39.8108 | 0.96054 | 48.5 | 43.8054 | 39243.778 | 0.39922
2639 | 3.3167 | 70 | 43.0118 | 547.9363 | 202.4306 | 51.8543 | 37.8598 | 0.64 | 48.5055 | 44.0598 | 37247.2539 | 0.44333 | 5.3341 | 51.5488 | 38.1488 | 0.78055 | 48.5055 | 44.3543 | 43673.3515 | 0.46428 | 49.5 | 35.5055 | 0.99055 | 48.5055 | 41.911 | 57815.5358 | 0.45839 | 49.5055 | 37.5945 | 1.1706 | 48.5055 | 43.1055 | 58530.2223 | 0.46528 | 49.7102 | 38.3157 | 0.6 | 48.5055 | 43.4212 | 28526.1039 | 0.45333 | 49.8102 | 34.7992 | 0.60055 | 48.5055 | 41.7102 | 37964.5946 | 0.45844 | 49.7 | 35.989 | 1.1211 | 48.5055 | 42.1 | 64530.1941 | 0.44833 | 49.7 | 38.5724 | 1.0106 | 48.5055 | 43.189 | 46830.6718 | 0.42028
2640 | 3.3 | 70 | 41.935 | 689.6339 | 219.3143 | 64.4675 | 50.4563 | 0.63944 | 48.6 | 56.6563 | 37129.4792 | 0.44261 | -4.7136 | 64.0675 | 49.8506 | 0.76944 | 48.6 | 56.4506 | 45789.5925 | 0.46061 | 59.7407 | 46.7463 | 1.0294 | 48.6 | 53.035 | 56096.4941 | 0.47883 | 59.8407 | 47.7294 | 1.1994 | 48.6 | 53.5294 | 60697.3231 | 0.47772 | 62.3182 | 50.19 | 0.59944 | 48.6 | 55.7013 | 30651.5493 | 0.45766 | 62.4182 | 47.1125 | 0.62 | 48.6 | 54.4069 | 39991.7144 | 0.47372 | 60.035 | 46.9519 | 1.1694 | 48.6 | 53.0407 | 63827.1457 | 0.46677 | 59.9407 | 48.135 | 1.0394 | 48.6 | 53.235 | 51117.7322 | 0.43372
2641 | 3.3 | 70 | 49.9 | 401.5593 | 189.0646 | 59.4875 | 43.7703 | 0.58 | 48.6 | 50.0818 | 38326.322 | 0.40594 | -8.0237 | 59.0875 | 43.4875 | 0.71 | 48.6 | 50.0875 | 46121.5953 | 0.42389 | 64.2852 | 51.6852 | 0.94885 | 48.6 | 57.2794 | 50333.8278 | 0.44154 | 64.3852 | 51.0622 | 1.0989 | 48.6 | 56.8679 | 61210.2401 | 0.43648 | 62.3277 | 47.8105 | 0.54943 | 48.6 | 53.9105 | 33294.7333 | 0.41671 | 62.5277 | 47.445 | 0.57943 | 48.6 | 54.0335 | 36437.866 | 0.43966 | 64.5852 | 50.6564 | 1.0789 | 48.6 | 56.5622 | 62651.391 | 0.42848 | 64.4852 | 51.4622 | 0.93885 | 48.6 | 56.5622 | 51178.837 | 0.39154
2642 | 3.3 | 70 | 49.9 | 381.1987 | 181.3406 | 49.7 | 34.0059 | 0.62059 | 48.6 | 40.7117 | 40419.2971 | 0.42953 | 7.7989 | 49.4 | 35.0176 | 0.74117 | 48.6 | 41.4176 | 44687.1745 | 0.44441 | 49.6 | 37.9234 | 0.92059 | 48.6 | 42.9176 | 44705.8607 | 0.42729 | 49.6 | 36.6234 | 1.0606 | 48.6 | 42.1176 | 57539.6065 | 0.42235 | 49.6 | 35.2176 | 0.56059 | 48.6 | 41.3176 | 33611.2495 | 0.42441 | 49.7 | 36.6234 | 0.58059 | 48.6 | 42.4176 | 32087.3088 | 0.44441 | 49.7 | 34.6059 | 1.0506 | 48.6 | 40.9117 | 66000.2619 | 0.41741 | 49.7 | 35.3059 | 0.90117 | 48.6 | 40.7117 | 54164.5138 | 0.37841
2643 | 3.3 | 70 | 42.1104 | 573.4886 | 205.3584 | 52.5732 | 38.6971 | 0.6706 | 48.6 | 45.1912 | 39105.3531 | 0.4693 | 6.4172 | 52.2732 | 38.8732 | 0.8006 | 48.6 | 45.2732 | 44925.0153 | 0.47824 | 49.5 | 38.194 | 0.9806 | 48.6 | 43.3 | 46203.8751 | 0.45336 | 49.594 | 38.4179 | 1.1306 | 48.6 | 43.4119 | 52692.2104 | 0.4493 | 49.7613 | 36.7732 | 0.6006 | 48.6 | 42.6732 | 32837.4882 | 0.45936 | 49.8613 | 37.4553 | 0.63 | 48.6 | 43.3613 | 32527.9909 | 0.47636 | 49.7 | 35.7179 | 1.1406 | 48.6 | 42.1119 | 66251.134 | 0.45242 | 49.7 | 36.8299 | 0.9906 | 48.6 | 42.1179 | 52748.122 | 0.41236
2644 | 3.3 | 70 | 43.2766 | 660.4361 | 216.9077 | 64.9426 | 51.5365 | 0.66878 | 48.6 | 57.7304 | 37120.6275 | 0.46345 | -5.92 | 64.5426 | 51.3365 | 0.78878 | 48.6 | 57.5304 | 43634.1303 | 0.47051 | 60.6401 | 50.1522 | 0.99939 | 48.6 | 55.0401 | 43923.0686 | 0.46363 | 60.6461 | 50.234 | 1.1488 | 48.6 | 55.034 | 50137.9494 | 0.45563 | 63.0096 | 51.4218 | 0.60939 | 48.6 | 56.8096 | 29599.2772 | 0.46257 | 63.2096 | 51.7279 | 0.62939 | 48.6 | 57.2157 | 30088.3884 | 0.47857 | 60.8461 | 47.8401 | 1.1788 | 48.6 | 53.9401 | 63946.2066 | 0.46776 | 60.8401 | 49.8461 | 1.0094 | 48.6 | 54.4461 | 46748.3381 | 0.42363
2645 | 3.3 | 70 | 49.9 | 389.9284 | 185.4766 | 56.9332 | 43.4456 | 0.61 | 48.6 | 49.2394 | 34520.1924 | 0.42694 | -5.9641 | 56.5332 | 42.6332 | 0.72938 | 48.6 | 48.6332 | 42241.7314 | 0.43294 | 63.0014 | 52.8014 | 0.89876 | 48.6 | 57.089 | 38359.4377 | 0.41744 | 63.0952 | 49.7456 | 1.0288 | 48.6 | 55.1642 | 57393.9524 | 0.4095 | 59.7835 | 45.3339 | 0.55 | 48.6 | 51.3525 | 33187.0869 | 0.41881 | 60.5766 | 46.7208 | 0.57 | 48.6 | 52.7394 | 33168.1287 | 0.43375 | 63.3325 | 49.9325 | 1.0788 | 48.6 | 55.7263 | 60066.8889 | 0.4285 | 63.2387 | 49.1642 | 0.90876 | 48.6 | 54.489 | 53642.847 | 0.37957
2646 | 3.3 | 69.8 | 49.881 | 382.7729 | 177.5316 | 49.7 | 37.5126 | 0.64063 | 48.3937 | 43.0126 | 32703.0614 | 0.44838 | 8.2539 | 49.4 | 37.1253 | 0.76063 | 48.3937 | 42.719 | 39173.7245 | 0.45538 | 49.6 | 38.9937 | 0.88063 | 48.3937 | 43.3 | 39101.19 | 0.40925 | 49.6 | 34.6 | 1.0313 | 48.3937 | 40.8063 | 65093.7403 | 0.41244 | 49.7 | 33.7 | 0.58063 | 48.3937 | 40.7063 | 38749.0402 | 0.44051 | 49.7 | 34.3 | 0.59063 | 48.3937 | 41.2063 | 38094.0279 | 0.44944 | 49.7 | 37.019 | 1.0613 | 48.3937 | 42.4126 | 56577.2116 | 0.42438 | 49.7 | 34.2253 | 0.92063 | 48.3937 | 40.1253 | 59099.7402 | 0.38344
2647 | 3.5333 | 69.4936 | 42.0034 | 574.5907 | 189.2253 | 53.3738 | 41.2609 | 0.68064 | 48.1 | 47.0674 | 34758.1211 | 0.47619 | 6.459 | 53.0738 | 41.6674 | 0.81 | 48.1 | 47.1674 | 38534.5595 | 0.48213 | 49.5451 | 38.2322 | 0.93064 | 48.1 | 43.1386 | 44004.746 | 0.43232 | 49.6386 | 34.6451 | 1.1213 | 48.1 | 41.3451 | 70098.1206 | 0.44645 | 50.4802 | 34.5802 | 0.63064 | 48.1 | 42.1867 | 41887.011 | 0.47945 | 50.5802 | 35.8931 | 0.64064 | 48.1 | 42.9931 | 39336.1571 | 0.48545 | 49.7451 | 39.2772 | 1.1306 | 48.1 | 43.9708 | 49465.3734 | 0.45032 | 49.7451 | 35.8644 | 1.0013 | 48.1 | 41.6644 | 57950.2796 | 0.41939
2648 | 3.7667 | 69.1 | 43.8704 | 646.3406 | 185.9151 | 64.2131 | 51.5131 | 0.65934 | 47.8934 | 57.4066 | 35144.7694 | 0.46241 | -5.8392 | 63.8131 | 50.9869 | 0.77934 | 47.8934 | 56.9869 | 41699.3994 | 0.46541 | 60.731 | 49.2245 | 0.93934 | 47.8934 | 54.2245 | 45291.8726 | 0.43761 | 60.8245 | 45.5179 | 1.1593 | 47.8934 | 52.5179 | 73609.0043 | 0.46074 | 62.7852 | 46.5721 | 0.63934 | 47.8934 | 54.4721 | 43501.8636 | 0.48667 | 62.9852 | 49.0917 | 0.63934 | 47.8934 | 55.8852 | 37211.6949 | 0.48854 | 60.931 | 50.8114 | 1.1293 | 47.8934 | 55.4114 | 47883.3249 | 0.45054 | 60.931 | 48.2376 | 1.0293 | 47.8934 | 53.731 | 54509.0911 | 0.43061
2649 | 4 | 68.7933 | 49.9 | 390.0532 | 147.3866 | 55.7533 | 42.6599 | 0.61 | 47.6 | 48.2533 | 33457.4882 | 0.42493 | -6.6118 | 55.3533 | 42.6933 | 0.72 | 47.6 | 48.1733 | 38030.0657 | 0.42893 | 61.5266 | 49.1133 | 0.84867 | 47.6 | 54.0133 | 43948.4276 | 0.39447 | 61.5266 | 45.8333 | 1.0693 | 47.6 | 52.5266 | 70594.7297 | 0.4276 | 58.9066 | 42.8333 | 0.6 | 47.6 | 50.1199 | 40320.8552 | 0.45587 | 59.0799 | 44.5733 | 0.59 | 47.6 | 51.0733 | 35910.8241 | 0.44973 | 61.7266 | 49.8066 | 1.0087 | 47.6 | 54.6066 | 50562.1619 | 0.40347 | 61.7266 | 49.44 | 0.92933 | 47.6 | 54.2266 | 47725.3578 | 0.38953
2650 | 4.2333 | 68.4 | 49.9 | 381.9053 | 133.3525 | 49.7 | 36.1864 | 0.64 | 47.3932 | 42.1932 | 35889.2018 | 0.44241 | 4.608 | 49.4 | 36.6796 | 0.74068 | 47.3932 | 42.3864 | 39338.6789 | 0.44427 | 49.6 | 38.3271 | 0.84068 | 47.3932 | 42.7204 | 39461.7161 | 0.38927 | 49.6 | 35.3271 | 1.0814 | 47.3932 | 41.4271 | 64714.6804 | 0.43134 | 49.6 | 35.9339 | 0.62068 | 47.3932 | 42.4204 | 35629.2927 | 0.47241 | 49.7 | 35.9136 | 0.61 | 47.3932 | 42.2204 | 35051.7089 | 0.46134 | 49.7 | 37.4136 | 0.99068 | 47.3932 | 42.3068 | 50919.7799 | 0.39534 | 49.6068 | 38.5136 | 0.91068 | 47.3932 | 42.7136 | 42748.8264 | 0.38227
2651 | 4.4667 | 68.0931 | 45.2241 | 493.5668 | 134.7897 | 50.7311 | 37.7449 | 0.67069 | 47.1 | 43.838 | 36589.1944 | 0.47028 | 4.9844 | 50.4311 | 38.6656 | 0.78069 | 47.1 | 44.1518 | 38379.2243 | 0.46821 | 49.5 | 39.5069 | 0.87069 | 47.1 | 43.6069 | 36566.2997 | 0.40621 | 49.5931 | 36.2069 | 1.1507 | 47.1 | 42.3069 | 63988.0665 | 0.45734 | 49.6621 | 36.4483 | 0.66 | 47.1 | 43.0552 | 36227.307 | 0.49834 | 49.7621 | 36.869 | 0.64069 | 47.1 | 43.169 | 34560.5897 | 0.48634 | 49.7 | 36.7793 | 1.0507 | 47.1 | 42.1931 | 56451.9014 | 0.41728 | 49.7 | 37.0586 | 0.96069 | 47.1 | 42.0793 | 50853.1803 | 0.40234
2652 | 4.7 | 67.693 | 43.5842 | 610.5302 | 132.7053 | 59.2631 | 45.8421 | 0.6793 | 46.793 | 52.1491 | 37861.1869 | 0.47065 | -1.6489 | 58.8702 | 47.0351 | 0.7793 | 46.793 | 52.5421 | 38596.6208 | 0.46465 | 56.0122 | 44.6702 | 0.89 | 46.793 | 49.2912 | 42223.8987 | 0.41379 | 56.0193 | 43.9333 | 1.1893 | 46.793 | 49.6263 | 60107.02 | 0.47186 | 57.6982 | 45.6193 | 0.6693 | 46.793 | 51.7122 | 33914.3754 | 0.50872 | 57.8982 | 46.0122 | 0.65 | 46.793 | 51.8982 | 32158.1206 | 0.49372 | 56.2122 | 42.4052 | 1.0893 | 46.793 | 48.4052 | 62460.3161 | 0.43193 | 56.1193 | 42.9193 | 1 | 46.793 | 48.4193 | 55688.5788 | 0.41993
2653 | 4.9833 | 67.2929 | 49.8071 | 421.3744 | 102.9149 | 56.9431 | 41.936 | 0.64 | 46.4929 | 48.636 | 39968.487 | 0.44586 | -5.36 | 56.5502 | 43.5502 | 0.73 | 46.4929 | 49.2431 | 39668.6702 | 0.43579 | 59.5216 | 46.7073 | 0.83929 | 46.4929 | 51.7073 | 45021.7735 | 0.38864 | 59.6144 | 47.5073 | 1.1193 | 46.4929 | 52.9073 | 56612.7944 | 0.4465 | 58.4788 | 46.5716 | 0.62929 | 46.4929 | 52.2716 | 31403.593 | 0.47864 | 58.5859 | 45.236 | 0.60929 | 46.4929 | 51.4502 | 34207.7181 | 0.46364 | 59.7216 | 44.9073 | 1.0386 | 46.4929 | 51.0073 | 64093.3897 | 0.41164 | 59.7216 | 46.6216 | 0.94929 | 46.4929 | 51.8216 | 52185.1576 | 0.39857
2654 | 5.2667 | 66.8 | 49.9 | 385.0739 | 84.5406 | 49.7 | 36.2435 | 0.65072 | 46.1928 | 42.4217 | 36727.0752 | 0.45529 | 4.3699 | 49.4 | 36.6072 | 0.74 | 46.1928 | 42.2072 | 39409.0693 | 0.44029 | 49.871 | 34.642 | 0.81072 | 46.1928 | 40.4565 | 51739.4525 | 0.37836 | 49.8783 | 36.3565 | 1.0807 | 46.1928 | 42.171 | 61483.5101 | 0.43129 | 49.6 | 36.9928 | 0.62072 | 46.1928 | 42.9928 | 33005.1801 | 0.47329 | 49.7 | 36.029 | 0.61 | 46.1928 | 42.3217 | 34640.1052 | 0.46129 | 50.1638 | 36.6072 | 1.0107 | 46.1928 | 42.0928 | 57416.5352 | 0.40322 | 50.1638 | 36.5565 | 0.92072 | 46.1928 | 41.7638 | 52515.5216 | 0.38629
2655 | 5.55 | 66.3926 | 45.5116 | 482.5378 | 79.3 | 50.6104 | 37.7031 | 0.68 | 45.8926 | 43.8104 | 36607.4051 | 0.47415 | 3.7967 | 50.3104 | 37.7104 | 0.77 | 45.8926 | 43.5104 | 40294.211 | 0.45822 | 49.5 | 33.8074 | 0.87074 | 45.8926 | 40.1147 | 57518.7463 | 0.40544 | 49.6 | 36.2147 | 1.1307 | 45.8926 | 42.2147 | 63430.4045 | 0.45129 | 49.6589 | 38.4884 | 0.64074 | 45.8926 | 43.9736 | 30182.831 | 0.49015 | 49.7589 | 35.8368 | 0.63074 | 45.8926 | 42.5442 | 36737.805 | 0.47929 | 49.7 | 37.6074 | 1.0507 | 45.8926 | 42.7074 | 53081.2433 | 0.41922 | 49.7 | 36.8221 | 0.97074 | 45.8926 | 42.1074 | 52182.1965 | 0.40729
2656 | 5.8333 | 65.9925 | 44.2823 | 586.6192 | 72.6859 | 57.1449 | 43.5299 | 0.67925 | 45.5925 | 49.9374 | 38785.5565 | 0.4727 | -2.6871 | 56.8449 | 44.1449 | 0.76 | 45.5925 | 49.9374 | 40290.23 | 0.45663 | 54.6972 | 40.7271 | 0.91 | 45.5925 | 46.7047 | 53298.4823 | 0.42393 | 54.7897 | 42.3047 | 1.1593 | 45.5925 | 48.0897 | 60220.8189 | 0.46178 | 55.9823 | 44.7524 | 0.64 | 45.5925 | 50.2598 | 30222.2469 | 0.4887 | 56.1748 | 42.7972 | 0.64 | 45.5925 | 49.2823 | 35817.2013 | 0.4867 | 54.8972 | 42.8823 | 1.07 | 45.5925 | 47.9897 | 54030.7138 | 0.42685 | 54.8897 | 43.5047 | 0.99925 | 45.5925 | 48.2047 | 47541.1908 | 0.41685
2657 | 6.1167 | 65.5924 | 49.9 | 416.571 | 46.8583 | 54.8709 | 41.5937 | 0.65 | 45.2 | 47.5861 | 36024.2552 | 0.45285 | -4.0743 | 54.4709 | 41.1633 | 0.72924 | 45.2 | 46.9633 | 40412.1333 | 0.43385 | 57.0241 | 43.0089 | 0.87924 | 45.2 | 48.7089 | 51487.1471 | 0.4087 | 57.0241 | 44.6241 | 1.1085 | 45.2 | 50.0241 | 57459.5073 | 0.43962 | 56.0937 | 43.7937 | 0.60924 | 45.2 | 49.4937 | 31198.08 | 0.4627 | 56.2013 | 43.7089 | 0.60924 | 45.2 | 49.5013 | 31840.2972 | 0.4627 | 57.2241 | 45.2392 | 1.0185 | 45.2 | 50.1241 | 50835.7689 | 0.40462 | 57.1317 | 44.1785 | 0.94848 | 45.2 | 49.2937 | 51229.1154 | 0.3947
2658 | 6.4 | 65.2 | 49.9 | 385.3079 | 32.5612 | 49.7 | 37.2077 | 0.65077 | 44.9923 | 42.9 | 34090.3333 | 0.45515 | 4.4134 | 49.4 | 36.5154 | 0.73077 | 44.9923 | 42.1154 | 39594.3929 | 0.43823 | 49.5923 | 35.6231 | 0.87077 | 44.9923 | 41.3154 | 50546.5804 | 0.40423 | 49.6 | 38.2308 | 1.0708 | 44.9923 | 43.1154 | 50977.0193 | 0.42715 | 49.6 | 36.1769 | 0.6 | 44.9923 | 42.2923 | 33808.6927 | 0.45723 | 49.7 | 37.1923 | 0.6 | 44.9923 | 42.9 | 31437.8571 | 0.45615 | 49.7 | 37.9 | 0.98077 | 44.9923 | 42.5 | 48634.3417 | 0.39015 | 49.7 | 34.7923 | 0.93077 | 44.9923 | 40.5923 | 57972.1999 | 0.38839
2659 | 6.6 | 64.9 | 48.253 | 420.5417 | 25.2452 | 49.7235 | 38.647 | 0.67 | 44.7922 | 43.7391 | 30969.8889 | 0.46508 | 3.3142 | 49.4235 | 36.9235 | 0.75078 | 44.7922 | 42.5235 | 39326.0233 | 0.45023 | 49.5 | 34.9687 | 0.91 | 44.7922 | 41.0922 | 55119.3772 | 0.42131 | 49.6 | 38.4843 | 1.09 | 44.7922 | 43.2922 | 50318.1045 | 0.43308 | 49.6 | 36.7235 | 0.62 | 44.7922 | 42.8157 | 33296.2139 | 0.47016 | 49.7 | 36.5922 | 0.61078 | 44.7922 | 42.7 | 33606.1286 | 0.46616 | 49.7 | 39.0235 | 1 | 44.7922 | 43.2157 | 44870.8988 | 0.39908 | 49.7 | 35.7313 | 0.98 | 44.7922 | 41.4235 | 56782.3171 | 0.40831
2660 | 6.8 | 64.6 | 46.2079 | 501.3065 | 20.2571 | 52.9476 | 42.4397 | 0.66921 | 44.5 | 47.3397 | 29244.992 | 0.46376 | 0.51842 | 52.6476 | 41.0635 | 0.76 | 44.5 | 46.3476 | 36949.4809 | 0.45484 | 51.3556 | 38.2032 | 0.94079 | 44.5 | 43.9874 | 51917.5745 | 0.43808 | 51.4556 | 37.3841 | 1.1008 | 44.5 | 43.5238 | 64843.9529 | 0.44008 | 52.1556 | 39.0238 | 0.63 | 44.5 | 45.2397 | 34478.8971 | 0.476 | 52.3476 | 39.5635 | 0.62 | 44.5 | 45.5556 | 33312.1143 | 0.47392 | 51.5556 | 40.1159 | 1.01 | 44.5 | 44.7318 | 48536.5318 | 0.402 | 51.5556 | 38.5556 | 1.01 | 44.5 | 44.0556 | 55002.0295 | 0.42208
2661 | 7 | 64.3 | 48.3483 | 456.7335 | 7.7583 | 53.6678 | 42.2436 | 0.64 | 44.3 | 47.3517 | 30755.5322 | 0.44776 | -2.287 | 53.3597 | 43.5 | 0.73919 | 44.3 | 47.8758 | 30206.9639 | 0.44068 | 53.8 | 41.4839 | 0.93919 | 44.3 | 46.8839 | 48319.0297 | 0.43476 | 53.8919 | 39.0081 | 1.1092 | 44.3 | 45.5081 | 68850.6688 | 0.43992 | 53.8758 | 39.2517 | 0.62 | 44.3 | 46.0678 | 37759.8577 | 0.46984 | 53.9758 | 40.0436 | 0.61 | 44.3 | 46.4597 | 35537.3976 | 0.46384 | 54 | 41.6 | 0.99 | 44.3 | 46.4919 | 51427.1105 | 0.39476 | 53.9919 | 41.2 | 1 | 44.3 | 46.5919 | 53474.4274 | 0.41884
2662 | 7.2 | 64 | 49.9 | 387.1038 | 0 | 50.351 | 38.451 | 0.63 | 44.0918 | 43.651 | 31269.5011 | 0.438 | -0.78362 | 50.051 | 39.2019 | 0.71 | 44.0918 | 43.8264 | 32272.3319 | 0.427 | 51.6346 | 38.6346 | 0.92 | 44.0918 | 44.1346 | 49812.8725 | 0.426 | 51.6428 | 37.1428 | 1.09 | 44.0918 | 43.4428 | 66214.0424 | 0.43508 | 50.9428 | 35.951 | 0.61 | 44.0918 | 42.9428 | 38419.2306 | 0.46608 | 51.0428 | 37.4755 | 0.6 | 44.0918 | 43.7591 | 34266.7273 | 0.458 | 51.8346 | 39.4428 | 0.96 | 44.0918 | 44.2346 | 49717.3904 | 0.38392 | 51.8346 | 40.0591 | 0.98 | 44.0918 | 44.851 | 48180.5862 | 0.41
2663 | 7.4 | 63.7 | 49.0586 | 390.7859 | 0 | 49.7 | 38 | 0.63 | 43.8917 | 43.1083 | 31027.2676 | 0.44108 | 1.3204 | 49.4 | 34.9337 | 0.72083 | 43.8917 | 41.1668 | 43648.6046 | 0.43217 | 49.5 | 36.9083 | 0.93 | 43.8917 | 42.3083 | 49155.6027 | 0.43217 | 49.5 | 34.8917 | 1.1108 | 43.8917 | 41.4 | 68186.4559 | 0.44325 | 49.6 | 35.3083 | 0.63 | 43.8917 | 42.1083 | 37433.0731 | 0.47517 | 49.7 | 36.3834 | 0.61 | 43.8917 | 42.5 | 33962.4665 | 0.46308 | 49.7 | 37.8166 | 0.97 | 43.8917 | 42.4083 | 47908.74 | 0.38508 | 49.7 | 37.5751 | 0.98083 | 43.8917 | 42.5834 | 49824.653 | 0.41208
2664 | 7.6 | 63.5 | 46.7916 | 461.3892 | 0 | 51.6336 | 39.0084 | 0.63 | 43.7 | 44.5252 | 33454.2698 | 0.44092 | 0.12146 | 51.242 | 35.9588 | 0.74 | 43.7 | 42.7504 | 47473.288 | 0.44308 | 50.442 | 37.942 | 0.95 | 43.7 | 43.442 | 49226.9178 | 0.44 | 50.442 | 37.6925 | 1.14 | 43.7 | 43.4672 | 60971.8974 | 0.45408 | 51.042 | 37.7588 | 0.63916 | 43.7 | 44.1504 | 35193.0084 | 0.483 | 51.142 | 36.6168 | 0.62 | 43.7 | 43.4252 | 37504.7072 | 0.469 | 50.642 | 36.8916 | 0.98 | 43.7 | 42.3084 | 56039.2928 | 0.39008 | 50.542 | 38.5588 | 1 | 43.7 | 43.5588 | 50196.4357 | 0.419
2665 | 7.6833 | 63.4 | 47.8426 | 447.156 | 0 | 52.883 | 37.9404 | 0.62 | 43.6 | 44.4574 | 38841.4562 | 0.43483 | -1.9393 | 52.583 | 36.7744 | 0.74 | 43.6 | 43.7744 | 48865.1878 | 0.444 | 52.6085 | 40.7341 | 0.94 | 43.6 | 45.917 | 46606.5584 | 0.43783 | 52.6085 | 41.0085 | 1.1291 | 43.6 | 46.2085 | 54748.3509 | 0.44883 | 52.8 | 40.4085 | 0.62915 | 43.6 | 46.3 | 32517.7783 | 0.47583 | 52.9 | 38.1085 | 0.61915 | 43.6 | 45 | 38068.4447 | 0.46691 | 52.8085 | 39.0426 | 0.98915 | 43.6 | 44.4256 | 56551.3271 | 0.39291 | 52.717 | 40.4915 | 0.99 | 43.6 | 45.6 | 50829.12 | 0.41483
2666 | 7.7667 | 63.2914 | 49.8086 | 375.9832 | 0 | 50.9568 | 36.3914 | 0.62 | 43.5 | 42.6827 | 37904.2146 | 0.43309 | -0.50165 | 50.6568 | 35.4827 | 0.75 | 43.5 | 42.1827 | 47414.2754 | 0.44609 | 51.7568 | 39.4395 | 0.92 | 43.5 | 44.7395 | 47234.1289 | 0.42691 | 51.7655 | 39.5395 | 1.0991 | 43.5 | 44.8482 | 56241.8873 | 0.43683 | 51.3568 | 38.0309 | 0.61 | 43.5 | 44.2395 | 33993.339 | 0.46491 | 51.4568 | 35.8309 | 0.61 | 43.5 | 43.0395 | 39862.6202 | 0.463 | 51.9568 | 38.8568 | 0.97 | 43.5 | 43.8568 | 53151.3452 | 0.38591 | 51.9568 | 38.6395 | 0.97 | 43.5 | 44.0482 | 54031.9996 | 0.40691
2667 | 7.85 | 63.1 | 49.0562 | 376.024 | 0 | 49.7088 | 35.7088 | 0.63 | 43.4 | 41.9 | 36695.6396 | 0.43818 | 1.4407 | 49.4088 | 35.0088 | 0.76088 | 43.4 | 41.5175 | 45869.8167 | 0.45518 | 49.5912 | 36.4825 | 0.92 | 43.4 | 42.0825 | 50521.9205 | 0.42718 | 49.5912 | 36.5737 | 1.09 | 43.4 | 42.1912 | 59765.853 | 0.43509 | 49.6 | 35.6 | 0.61088 | 43.4 | 42.1 | 35924.4072 | 0.46709 | 49.7 | 34.535 | 0.62 | 43.4 | 41.7175 | 39121.8023 | 0.47018 | 49.7912 | 36.0825 | 0.97088 | 43.4 | 41.3912 | 55535.0633 | 0.38718 | 49.7 | 36.6088 | 0.98 | 43.4 | 42 | 53510.4659 | 0.40909
2668 | 7.9333 | 63 | 46.9911 | 442.5409 | 0 | 51.4355 | 38.1532 | 0.63911 | 43.3911 | 44.0443 | 35394.765 | 0.44291 | 0.63972 | 51.1355 | 38.2709 | 0.77 | 43.3911 | 44.1621 | 41699.5455 | 0.46191 | 50.3443 | 36.8355 | 0.94 | 43.3911 | 42.7355 | 52742.4161 | 0.435 | 50.3443 | 37.0355 | 1.11 | 43.3911 | 42.9355 | 61789.9055 | 0.44009 | 50.8443 | 36.4266 | 0.62 | 43.3911 | 43.2355 | 37445.5047 | 0.472 | 51.0355 | 38.7975 | 0.62911 | 43.3911 | 44.5709 | 31993.2053 | 0.47491 | 50.5355 | 36.8443 | 0.99089 | 43.3911 | 42.2443 | 56893.1427 | 0.39609 | 50.5355 | 37.2177 | 0.99089 | 43.3911 | 42.7266 | 55342.1332 | 0.41509
2669 | 8.0167 | 62.9 | 48.3449 | 419.8986 | 0 | 52.382 | 40.1 | 0.62 | 43.291 | 45.482 | 32023.3171 | 0.43473 | -1.7552 | 52.082 | 39.573 | 0.76 | 43.291 | 45.273 | 39679.0943 | 0.45382 | 52.209 | 39.118 | 0.93 | 43.291 | 44.809 | 51092.4032 | 0.43391 | 52.209 | 40.2449 | 1.0991 | 43.291 | 45.427 | 55286.4539 | 0.43682 | 52.391 | 36.6641 | 0.62 | 43.291 | 44.073 | 40532.6758 | 0.46991 | 52.491 | 39.5371 | 0.61 | 43.291 | 45.5551 | 33075.1194 | 0.46473 | 52.409 | 39.218 | 0.99 | 43.291 | 44.418 | 54740.4829 | 0.39591 | 52.4 | 39.8359 | 0.99 | 43.291 | 45.027 | 52091.5329 | 0.41482
2670 | 8.1 | 62.9091 | 49.9 | 355.4818 | 0 | 50.3454 | 37.2272 | 0.61 | 43.3 | 42.8363 | 33356.1329 | 0.426 | -1.3646 | 50.0454 | 38.0818 | 0.75 | 43.3 | 43.4636 | 37393.6411 | 0.448 | 51.1545 | 38.4545 | 0.92 | 43.3 | 43.8545 | 48873.7412 | 0.427 | 51.2545 | 39.4454 | 1.0691 | 43.3 | 44.4454 | 52327.4013 | 0.42482 | 50.7454 | 36.8182 | 0.62 | 43.3 | 43.3818 | 35780.604 | 0.468 | 50.8545 | 37.2727 | 0.6 | 43.3 | 43.4636 | 34145.4825 | 0.457 | 51.3545 | 39.0727 | 0.98 | 43.3 | 43.8636 | 50421.8279 | 0.38891 | 51.3545 | 40.0818 | 0.97 | 43.3 | 44.6636 | 45497.5945 | 0.40491
2671 | 8 | 63.1 | 49.9 | 358.1106 | 0 | 49.7 | 36.4092 | 0.62 | 43.4 | 42.1092 | 34251.967 | 0.43009 | 0.15865 | 49.4 | 37.9 | 0.75 | 43.4 | 43.1 | 36084.1371 | 0.449 | 49.5 | 38.1369 | 0.92 | 43.4 | 43.0184 | 43981.7034 | 0.42809 | 49.6 | 38.9369 | 1.06 | 43.4 | 43.4184 | 47055.7516 | 0.42191 | 49.6 | 36.8908 | 0.62 | 43.4 | 42.8 | 32784.7252 | 0.469 | 49.7 | 36.9092 | 0.6 | 43.4 | 42.7092 | 32360.7793 | 0.45809 | 49.7 | 37.1816 | 0.98 | 43.4 | 42.0908 | 51146.0088 | 0.38918 | 49.7 | 38.9092 | 0.96 | 43.4 | 43.2092 | 43033.3892 | 0.402
2672 | 7.9 | 63.2093 | 49.9 | 363.7933 | 0 | 49.7 | 37.8373 | 0.62 | 43.5 | 43.0187 | 30907.8969 | 0.43409 | 0.13079 | 49.4 | 39.1373 | 0.75 | 43.5 | 43.728 | 32232.9464 | 0.45 | 49.5 | 40.4467 | 0.92 | 43.5 | 44.328 | 34979.5623 | 0.428 | 49.6 | 38.5627 | 1.05 | 43.5 | 43.1813 | 48353.37 | 0.419 | 49.6 | 38.4467 | 0.62 | 43.5 | 43.728 | 28893.0491 | 0.471 | 49.7 | 37.8187 | 0.61 | 43.5 | 43.3093 | 30100.9227 | 0.46009 | 49.7 | 37.828 | 0.99093 | 43.5 | 42.5187 | 49348.4353 | 0.39609 | 49.7 | 39.2 | 0.96 | 43.5 | 43.4 | 42106.9102 | 0.402
2673 | 7.8 | 63.4 | 49.9 | 367.8756 | 0 | 49.7 | 37.1528 | 0.63 | 43.6 | 42.5811 | 32932.109 | 0.43609 | 0.56113 | 49.4 | 39.1811 | 0.75 | 43.6 | 43.7906 | 31936.4158 | 0.448 | 49.5 | 41.1906 | 0.91 | 43.6 | 44.6906 | 31826.8762 | 0.42291 | 49.6 | 38.2094 | 1.06 | 43.6 | 43 | 50080.2194 | 0.421 | 49.6 | 39.8094 | 0.62 | 43.6 | 44.4 | 25238.5342 | 0.46891 | 49.7 | 37.2717 | 0.61 | 43.6 | 42.9906 | 31479.3567 | 0.46109 | 49.7 | 38.5 | 1 | 43.6 | 42.9094 | 47127.5359 | 0.39909 | 49.7 | 38.6717 | 0.96 | 43.6 | 43.0906 | 44313.8905 | 0.402
2674 | 7.7 | 63.5096 | 49.9 | 372.6861 | 0 | 49.7 | 37.9478 | 0.63 | 43.7096 | 43.1287 | 31241.1789 | 0.442 | 0.61907 | 49.4 | 39.7382 | 0.75 | 43.7096 | 44.1096 | 30182.2975 | 0.4479 | 49.5 | 39.9618 | 0.9 | 43.7096 | 43.9809 | 36086.9594 | 0.418 | 49.6 | 39.8382 | 1.06 | 43.7096 | 43.9191 | 43124.0396 | 0.421 | 49.6 | 39.0809 | 0.61 | 43.7096 | 43.9809 | 26839.7594 | 0.465 | 49.7 | 38.5574 | 0.61 | 43.7096 | 43.7287 | 28526.473 | 0.464 | 49.7 | 39.2191 | 1.01 | 43.7096 | 43.4191 | 44253.8453 | 0.403 | 49.7 | 38.7096 | 0.97 | 43.7096 | 43.1096 | 44507.2408 | 0.405
2675 | 7.6 | 63.7 | 49.9 | 376.5677 | 0 | 49.7 | 38.6 | 0.64 | 43.8097 | 43.5 | 29464.1787 | 0.4431 | -0.12668 | 49.4 | 38.8516 | 0.75 | 43.8097 | 43.571 | 33058.2593 | 0.446 | 49.5 | 41.1581 | 0.89903 | 43.8097 | 44.629 | 31388.5907 | 0.4169 | 49.6 | 40.1903 | 1.05 | 43.8097 | 44.0903 | 41061.3885 | 0.4179 | 49.6 | 38.0806 | 0.61 | 43.8097 | 43.4 | 29478.8966 | 0.465 | 49.7 | 40.329 | 0.61 | 43.8097 | 44.7097 | 23759.1582 | 0.462 | 49.7 | 39.5903 | 1.01 | 43.8097 | 43.6 | 43013.9916 | 0.404 | 49.7 | 40.0387 | 0.97 | 43.8097 | 44.0194 | 38983.3102 | 0.407
2676 | 7.5 | 63.9 | 49.9 | 380.4979 | 0 | 49.7 | 39.4294 | 0.64 | 44 | 44.0196 | 27427.8309 | 0.445 | 0.60171 | 49.4 | 40.3784 | 0.75 | 44 | 44.4392 | 28312.6287 | 0.448 | 49.5 | 41.051 | 0.88 | 44 | 44.4804 | 31459.4982 | 0.41 | 49.6 | 40.2098 | 1.04 | 44 | 44.1098 | 40656.6931 | 0.4159 | 49.6 | 38.7294 | 0.61 | 44 | 43.8196 | 27965.7755 | 0.467 | 49.7 | 39.1412 | 0.6 | 44 | 43.9706 | 26669.5297 | 0.458 | 49.7 | 39.0804 | 1.02 | 44 | 43.3902 | 45367.6477 | 0.4061 | 49.7 | 39.051 | 0.97 | 44 | 43.3706 | 42889.7076 | 0.406
2677 | 7.3667 | 64.1 | 49.9 | 386.0189 | 0 | 49.7 | 39.0604 | 0.64 | 44.1099 | 43.7802 | 28545.5182 | 0.4451 | 1.0054 | 49.4 | 42.1099 | 0.74 | 44.1099 | 45.4 | 22439.2997 | 0.4429 | 49.5 | 40.5099 | 0.88 | 44.1099 | 44.2 | 33206.7903 | 0.408 | 49.6 | 39.2604 | 1.04 | 44.1099 | 43.4802 | 45024.733 | 0.414 | 49.6 | 40.2297 | 0.61 | 44.1099 | 44.6198 | 24026.2276 | 0.466 | 49.7 | 39.2297 | 0.6 | 44.1099 | 44.0198 | 26474.6091 | 0.459 | 49.7 | 39.4198 | 1.03 | 44.1099 | 43.6198 | 44147.479 | 0.4101 | 49.7 | 38.6099 | 0.98 | 44.1099 | 43.1099 | 45571.3285 | 0.4111
2678 | 7.2333 | 64.3 | 49.9 | 392.0501 | 0.080204 | 49.7 | 40.0501 | 0.64 | 44.3 | 44.4201 | 25905.0788 | 0.448 | 0.80359 | 49.4 | 40.6398 | 0.73 | 44.3 | 44.4699 | 26890.4968 | 0.437 | 49.5 | 41.7301 | 0.87 | 44.3 | 44.9201 | 28592.5773 | 0.4059 | 49.6 | 40.0501 | 1.05 | 44.3 | 44.0301 | 41718.6121 | 0.416 | 49.6 | 40.8 | 0.61 | 44.3 | 44.9 | 22534.7556 | 0.4629 | 49.7 | 39.49 | 0.6 | 44.3 | 44.19 | 25696.4771 | 0.459 | 49.7 | 38.7599 | 1.04 | 44.3 | 43.2799 | 47577.2667 | 0.4132 | 49.7 | 39.1 | 0.991 | 44.3 | 43.5 | 44041.6268 | 0.4161
2679 | 7.1 | 64.5 | 49.9 | 393.6203 | 6.1318 | 49.7 | 41.5101 | 0.64 | 44.4101 | 45.1101 | 22054.0936 | 0.4469 | 0.18115 | 49.4 | 40.8406 | 0.73 | 44.4101 | 44.5304 | 26143.8164 | 0.437 | 49.5 | 42.7101 | 0.86 | 44.4101 | 45.4101 | 24622.498 | 0.3998 | 49.6 | 41 | 1.04 | 44.4101 | 44.6 | 37407.1614 | 0.4149 | 49.6 | 41.0101 | 0.6 | 44.4101 | 45 | 21822.8167 | 0.4599 | 49.7 | 39.2 | 0.60101 | 44.4101 | 44 | 26551.8593 | 0.46 | 49.7 | 38.1 | 1.06 | 44.4101 | 43 | 51199.3792 | 0.4212 | 49.7 | 40.3304 | 1.001 | 44.4101 | 44.2203 | 39241.4055 | 0.42
2680 | 6.9667 | 64.7 | 49.9 | 392.7103 | 12.5333 | 49.7 | 40.0385 | 0.64 | 44.6 | 44.2692 | 25837.4771 | 0.444 | 0.080744 | 49.4 | 39.6385 | 0.73 | 44.6 | 43.8692 | 29696.19 | 0.435 | 49.6 | 43 | 0.84 | 44.6 | 45.6 | 23144.7407 | 0.3919 | 49.6 | 40.0692 | 1.04 | 44.6 | 43.9795 | 41540.8246 | 0.414 | 49.7 | 40.5795 | 0.6 | 44.6 | 44.6897 | 22829.0584 | 0.456 | 49.7897 | 38.8897 | 0.61 | 44.6 | 43.8897 | 27580.4572 | 0.4621 | 49.7897 | 39.1308 | 1.08 | 44.6 | 43.7205 | 47848.8658 | 0.4301 | 49.7 | 40.6897 | 1.01 | 44.6 | 44.4897 | 37973.1345 | 0.421
2681 | 6.8333 | 64.9 | 49.5 | 401.3178 | 19.4556 | 49.9104 | 39.4311 | 0.64 | 44.7 | 44.1207 | 28033.6163 | 0.4471 | -0.26303 | 49.6104 | 39.2311 | 0.74 | 44.7 | 43.7311 | 31916.0455 | 0.4401 | 49.6 | 42.1689 | 0.83 | 44.7 | 44.9896 | 25697.4809 | 0.3849 | 49.6 | 40.1207 | 1.05 | 44.7 | 44.0207 | 41618.8751 | 0.4161 | 49.7 | 41.4415 | 0.6 | 44.7 | 45.1311 | 20734.2085 | 0.4549 | 49.8104 | 39.7415 | 0.61 | 44.7 | 44.4207 | 25784.8866 | 0.4651 | 49.7104 | 40.1207 | 1.091 | 44.7 | 44.3104 | 43910.0531 | 0.4361 | 49.7 | 41.5415 | 1.01 | 44.7 | 45.0207 | 34325.9337 | 0.423
2682 | 6.7 | 65 | 49.5105 | 404.3161 | 24.7629 | 50.4 | 40.2105 | 0.65 | 44.8 | 44.8 | 27499.4854 | 0.45 | -0.48768 | 50.1 | 41.021 | 0.74 | 44.8 | 45.021 | 28271.5838 | 0.442 | 49.8105 | 41.6 | 0.82 | 44.8 | 44.8 | 28209.6022 | 0.382 | 49.9 | 40.1895 | 1.05 | 44.8 | 44.2895 | 42561.8919 | 0.4181 | 50 | 40.958 | 0.59 | 44.8 | 45.0685 | 22274.8747 | 0.4509 | 50.4 | 40.179 | 0.61 | 44.8 | 44.9 | 26185.4603 | 0.466 | 50.3105 | 41.521 | 1.1 | 44.8 | 45.321 | 40604.6248 | 0.439 | 50.3105 | 41.679 | 1.01 | 44.8 | 45.2895 | 36033.7941 | 0.421
2683 | 6.6333 | 65.1 | 49.6 | 401.9 | 27.8636 | 50.3 | 41.0318 | 0.65 | 44.9 | 45.2106 | 25082.6668 | 0.45 | -0.55044 | 50 | 40.8788 | 0.74 | 44.9 | 44.8894 | 28100.6397 | 0.44 | 49.9 | 40.6682 | 0.82 | 44.9 | 44.1788 | 31431.6119 | 0.38 | 49.9 | 40.1106 | 1.06 | 44.9 | 44.2106 | 43242.8918 | 0.42111 | 49.9 | 40.5106 | 0.59 | 44.9 | 44.7106 | 23362.1609 | 0.45 | 50.3894 | 40.1 | 0.61 | 44.9 | 44.9 | 26399.7936 | 0.466 | 50.3894 | 41.7 | 1.1 | 44.9 | 45.5 | 39841.2134 | 0.438 | 50.3894 | 41.9212 | 1 | 44.9 | 45.4106 | 35433.7184 | 0.41989
2684 | 6.5667 | 65.2 | 49.4893 | 403.2608 | 31.175 | 50.3 | 40.9893 | 0.64 | 45 | 45.1893 | 25031.9289 | 0.44889 | -0.43764 | 50 | 40.2893 | 0.74 | 45 | 44.5893 | 29899.7092 | 0.441 | 49.8 | 39.7893 | 0.82107 | 45 | 43.6 | 34724.7542 | 0.38311 | 49.9 | 39.0571 | 1.07 | 45 | 43.6786 | 48334.4085 | 0.42511 | 49.9 | 39.8786 | 0.59 | 45 | 44.3893 | 24859.9781 | 0.45 | 50.3 | 41.4429 | 0.61 | 45 | 45.5322 | 22718.55 | 0.466 | 50.3 | 40.7678 | 1.1 | 45 | 44.9786 | 43923.1257 | 0.439 | 50.3 | 41.8893 | 1 | 45 | 45.4 | 34723.621 | 0.417
2685 | 6.5 | 65.3 | 48.9892 | 416.6251 | 35.2867 | 50.8217 | 41.3325 | 0.64 | 45.0108 | 45.6217 | 25317.0541 | 0.448 | -0.27083 | 50.4217 | 41.3433 | 0.74 | 45.0108 | 45.3433 | 28232.9698 | 0.442 | 50.0108 | 40.0217 | 0.83108 | 45.0108 | 43.9217 | 34654.0818 | 0.388 | 50.0108 | 38.3 | 1.09 | 45.0108 | 43.4 | 53570.6207 | 0.43322 | 50.2108 | 39.7108 | 0.59108 | 45.0108 | 44.4108 | 26108.7866 | 0.45211 | 50.6217 | 41.5783 | 0.61 | 45.0108 | 45.7 | 23059.5247 | 0.462 | 50.5108 | 40.7325 | 1.11 | 45.0108 | 45.0217 | 45077.8406 | 0.442 | 50.4217 | 41.7 | 0.99892 | 45.0108 | 45.3108 | 36557.0743 | 0.416
2686 | 6.4333 | 65.4 | 48.911 | 423.9014 | 39.0548 | 51.511 | 41.689 | 0.64 | 45.1 | 46.089 | 26183.7614 | 0.44389 | -1.0076 | 51.2 | 42.3 | 0.73 | 45.1 | 46.2 | 27156.9491 | 0.43789 | 50.6219 | 40.4 | 0.84 | 45.1 | 44.4 | 36014.1571 | 0.391 | 50.711 | 39.5438 | 1.11 | 45.1 | 44.4329 | 51707.8955 | 0.44111 | 50.9 | 41.1329 | 0.6 | 45.1 | 45.5219 | 24258.3852 | 0.45289 | 51.411 | 41.6 | 0.6 | 45.1 | 46.1 | 24858.8971 | 0.45789 | 51.311 | 40.8781 | 1.11 | 45.1 | 45.5 | 48593.1985 | 0.443 | 51.311 | 42.511 | 0.99 | 45.1 | 46.1219 | 36347.9613 | 0.41389
2687 | 6.3667 | 65.5 | 49.2 | 414.8783 | 41.6664 | 51.2779 | 41.6 | 0.63 | 45.2 | 45.8 | 25565.5817 | 0.43989 | 0.040795 | 50.8889 | 42.2 | 0.72 | 45.2 | 45.9889 | 26322.2737 | 0.43189 | 50.8889 | 39.9779 | 0.85 | 45.2 | 44.2889 | 38560.0011 | 0.39311 | 50.9 | 39.7779 | 1.12 | 45.2 | 44.7779 | 52019.863 | 0.44511 | 50.8889 | 40.6557 | 0.59 | 45.2 | 45.2668 | 25451.3153 | 0.449 | 51.3889 | 40.1336 | 0.6 | 45.2 | 45.2557 | 28157.6269 | 0.45389 | 51.4889 | 41.0111 | 1.11 | 45.2 | 45.6 | 48796.5027 | 0.443 | 51.4889 | 40.8225 | 0.98 | 45.2 | 45.1557 | 43511.8419 | 0.409
2688 | 6.3 | 65.6 | 48.7776 | 422.3032 | 44.3559 | 51.0224 | 41.7224 | 0.63 | 45.2 | 45.8112 | 24384.6429 | 0.43689 | 2.0918 | 50.7112 | 41.8112 | 0.72 | 45.2 | 45.6112 | 26652.6364 | 0.428 | 50.6 | 39.0776 | 0.86 | 45.2 | 43.6 | 41357.7214 | 0.39911 | 50.6 | 38.8888 | 1.1311 | 45.2 | 44.1888 | 55543.8856 | 0.45111 | 50.7 | 40.9559 | 0.59 | 45.2 | 45.3335 | 24009.3641 | 0.44989 | 51.0112 | 39.1112 | 0.6 | 45.2 | 44.5112 | 29724.7975 | 0.45511 | 51 | 42.2447 | 1.11 | 45.2 | 46.1224 | 40782.0834 | 0.44289 | 51 | 37.6441 | 0.99 | 45.2 | 43.1665 | 54989.4797 | 0.41322
2689 | 6.2833 | 65.6 | 48.2 | 442.1147 | 46.5339 | 52.0113 | 41.6774 | 0.62 | 45.3 | 46.1 | 26641.8881 | 0.43189 | 0.87836 | 51.6226 | 40.6435 | 0.71 | 45.3 | 45.2774 | 32775.2359 | 0.42489 | 51.2339 | 39.1113 | 0.88 | 45.3 | 44.0226 | 44354.894 | 0.40623 | 51.3226 | 39.7452 | 1.15 | 45.3 | 45.0339 | 55402.2329 | 0.458 | 51.5339 | 41.0661 | 0.59 | 45.3 | 45.7 | 25849.6063 | 0.44689 | 51.8226 | 38.6661 | 0.6 | 45.3 | 44.6887 | 33147.3806 | 0.45711 | 51.6226 | 44.0339 | 1.1 | 45.3 | 47.3226 | 34846.0125 | 0.43777 | 51.5226 | 39.0791 | 1.0111 | 45.3 | 44.3565 | 52761.272 | 0.42411
2690 | 6.2667 | 65.6 | 48.5228 | 437.8092 | 47.0772 | 52.2886 | 40.5658 | 0.61 | 45.3 | 45.5772 | 29933.9611 | 0.42689 | -0.17767 | 51.9886 | 40.1 | 0.71 | 45.3 | 45.1 | 35279.5818 | 0.424 | 52.1 | 40.5342 | 0.89 | 45.3 | 45.3114 | 42863.8003 | 0.411 | 52.2 | 41.6228 | 1.15 | 45.3 | 46.4228 | 50769.0422 | 0.458 | 52.2 | 42.4571 | 0.58 | 45.3 | 46.8228 | 23651.7682 | 0.44177 | 52.3886 | 38.7 | 0.61 | 45.3 | 45 | 34578.4097 | 0.46 | 52.3114 | 42.9315 | 1.07 | 45.3 | 46.9543 | 42152.9088 | 0.42689 | 52.3 | 40.3886 | 1.02 | 45.3 | 45.4886 | 50829.5727 | 0.426
2691 | 6.25 | 65.6 | 48.9885 | 419.9769 | 46.6231 | 51.4769 | 38.4539 | 0.61 | 45.3 | 43.9654 | 33233.5084 | 0.42612 | 0.25341 | 51.0885 | 39.7885 | 0.71 | 45.3 | 44.5885 | 33704.7504 | 0.42412 | 51.5769 | 39.9654 | 0.89 | 45.3 | 44.7654 | 42942.7866 | 0.412 | 51.6654 | 41.1654 | 1.14 | 45.3 | 45.9654 | 49947.5062 | 0.45488 | 51.4769 | 41.0193 | 0.57 | 45.3 | 45.5423 | 24848.3336 | 0.43288 | 51.6769 | 38.5885 | 0.61 | 45.3 | 44.5885 | 33253.3331 | 0.462 | 51.8769 | 40.7539 | 1.06 | 45.3 | 45.3769 | 49329.6632 | 0.422 | 51.7769 | 39.9885 | 1.02 | 45.3 | 44.9885 | 50460.3288 | 0.427
2692 | 6.2333 | 65.7 | 48.1767 | 437.7803 | 48.6699 | 51.4349 | 39.3815 | 0.62 | 45.3 | 44.6582 | 31280.3552 | 0.433 | 0.74468 | 51.1349 | 40.5466 | 0.71 | 45.3 | 45.0466 | 31678.0916 | 0.427 | 50.9116 | 38.4884 | 0.9 | 45.3 | 43.7 | 46805.0597 | 0.41823 | 51 | 40.7233 | 1.14 | 45.3 | 45.4116 | 49124.2081 | 0.45512 | 51.1233 | 39.8233 | 0.57 | 45.3 | 44.7233 | 26926.2576 | 0.433 | 51.3233 | 38.2116 | 0.61116 | 45.3 | 44.3116 | 33628.8808 | 0.46623 | 51.2116 | 39.8116 | 1.06 | 45.3 | 44.6116 | 50800.8463 | 0.42312 | 51.2116 | 39.6 | 1.03 | 45.3 | 44.6 | 50004.6089 | 0.43012
2693 | 6.2167 | 65.7 | 47.8235 | 457.553 | 50.9 | 52.7235 | 40.1647 | 0.62 | 45.3 | 45.5882 | 32687.825 | 0.432 | -0.87105 | 52.4118 | 42.4353 | 0.71 | 45.3 | 46.7118 | 29553.3544 | 0.42376 | 52.1235 | 39.947 | 0.92 | 45.3 | 45.1353 | 46666.304 | 0.42612 | 52.1353 | 42.347 | 1.14 | 45.3 | 46.8353 | 46642.4041 | 0.45388 | 52.4235 | 42.4706 | 0.56882 | 45.3 | 46.747 | 23585.7657 | 0.43076 | 52.6235 | 39.9353 | 0.62 | 45.3 | 45.8353 | 32757.1672 | 0.46988 | 52.3235 | 39.5765 | 1.07 | 45.3 | 45 | 56882.4874 | 0.426 | 52.2353 | 41.5588 | 1.04 | 45.3 | 46.1588 | 46386.6153 | 0.433
2694 | 6.2 | 65.7 | 48.9119 | 428.5755 | 49.6762 | 52.3644 | 39.2644 | 0.62 | 45.3 | 44.8644 | 33976.3374 | 0.43112 | -1.1205 | 51.9644 | 40.705 | 0.7 | 45.3 | 45.4287 | 32883.7732 | 0.416 | 52.5762 | 40.7644 | 0.92 | 45.3 | 45.7762 | 45568.0906 | 0.427 | 52.6644 | 42.0287 | 1.12 | 45.3 | 46.7525 | 49922.8138 | 0.44676 | 52.4525 | 41.1812 | 0.55 | 45.3 | 45.9169 | 25966.6279 | 0.41988 | 52.6644 | 39.9644 | 0.61 | 45.3 | 45.8644 | 32519.792 | 0.466 | 52.8762 | 40.3119 | 1.07 | 45.3 | 45.6 | 56215.2049 | 0.426 | 52.7762 | 41.7406 | 1.02 | 45.3 | 46.4644 | 47333.5096 | 0.42788
2695 | 6.1833 | 65.7 | 48.776 | 422.1037 | 50.06 | 51.112 | 38.936 | 0.6212 | 45.4 | 44.224 | 31786.0424 | 0.43512 | -0.14748 | 50.8 | 39.636 | 0.7 | 45.4 | 44.236 | 32790.6514 | 0.41812 | 51.076 | 40.112 | 0.9212 | 45.4 | 44.8 | 42113.3414 | 0.42912 | 51.076 | 39.776 | 1.12 | 45.4 | 44.776 | 52660.1719 | 0.44412 | 50.988 | 38.8 | 0.55 | 45.4 | 43.9 | 28156.4796 | 0.42012 | 51.188 | 38.712 | 0.6112 | 45.4 | 44.6 | 32085.2451 | 0.46712 | 51.376 | 40.412 | 1.07 | 45.4 | 45.1 | 49261.5248 | 0.426 | 51.376 | 41.136 | 1.02 | 45.4 | 45.5 | 43538.5948 | 0.426
2696 | 6.1667 | 65.8 | 48.2 | 442.7543 | 52.3363 | 51.9242 | 39.5 | 0.63 | 45.4 | 45 | 32769.1268 | 0.439 | 0.26757 | 51.6242 | 40.5121 | 0.7 | 45.4 | 45.2121 | 32554.3883 | 0.421 | 51.2242 | 42.1727 | 0.93 | 45.4 | 46.0605 | 35317.0453 | 0.432 | 51.2363 | 41.1727 | 1.12 | 45.4 | 45.6605 | 47291.3889 | 0.447 | 51.5363 | 40.0484 | 0.56 | 45.4 | 44.9363 | 26911.1219 | 0.42412 | 51.7242 | 40.7727 | 0.62 | 45.4 | 45.9484 | 28450.4552 | 0.47 | 51.5242 | 40.1879 | 1.07 | 45.4 | 45.0121 | 50806.8811 | 0.42712 | 51.4363 | 40.3637 | 1.02 | 45.4 | 45.0879 | 47147.0193 | 0.426
2697 | 6.15 | 65.8 | 48.6245 | 435.9254 | 52.6755 | 52.3755 | 38.6511 | 0.63 | 45.4 | 44.6755 | 36325.7493 | 0.44112 | 0.086345 | 51.9878 | 41.8367 | 0.7 | 45.4 | 46.1122 | 29678.2341 | 0.41888 | 52.1 | 41.8266 | 0.92 | 45.4 | 46.2511 | 39644.5814 | 0.428 | 52.1 | 42.2755 | 1.11 | 45.4 | 46.5878 | 46072.6856 | 0.44288 | 52.1878 | 41.4 | 0.55878 | 45.4 | 45.9 | 25035.1749 | 0.422 | 52.4 | 42.6122 | 0.61 | 45.4 | 47.2 | 25018.4077 | 0.46476 | 52.4 | 40.8122 | 1.0788 | 45.4 | 45.7122 | 52034.7867 | 0.428 | 52.3122 | 40.0878 | 1.02 | 45.4 | 45.3 | 52497.0263 | 0.428
2698 | 6.1333 | 65.8 | 48.8877 | 420.9357 | 52.4247 | 51.4877 | 36.563 | 0.64123 | 45.4 | 43.2753 | 40124.1474 | 0.44825 | 0.97918 | 51.1877 | 39.8013 | 0.7 | 45.4 | 44.5383 | 33131.7921 | 0.416 | 51.3753 | 40.9123 | 0.92 | 45.4 | 45.4 | 40376.7519 | 0.42812 | 51.4753 | 41.6877 | 1.1 | 45.4 | 45.9877 | 45058.388 | 0.43888 | 51.2877 | 40.4753 | 0.55 | 45.4 | 45.063 | 24909.3975 | 0.419 | 51.6753 | 41.9753 | 0.6 | 45.4 | 46.463 | 24319.4769 | 0.45675 | 51.8753 | 39.963 | 1.07 | 45.4 | 45.063 | 53256.8608 | 0.427 | 51.8753 | 38.863 | 1.03 | 45.4 | 44.463 | 55782.2323 | 0.43012
2699 | 6.1167 | 65.8 | 48.0751 | 442.2225 | 54.7623 | 51.7374 | 38.2997 | 0.66 | 45.4 | 44.4747 | 37143.3444 | 0.46012 | 1.1647 | 51.4249 | 39.2498 | 0.71 | 45.4 | 44.3498 | 35799.279 | 0.42112 | 50.9249 | 39.7751 | 0.93 | 45.4 | 44.5875 | 43283.5907 | 0.43112 | 51.0125 | 40.6875 | 1.1 | 45.4 | 45.2 | 47090.1334 | 0.437 | 51.1249 | 39.0875 | 0.55125 | 45.4 | 44.2 | 27901.9939 | 0.42112 | 51.5249 | 41.1 | 0.59875 | 45.4 | 45.8125 | 26019.5638 | 0.452 | 51.4125 | 40.7747 | 1.08 | 45.4 | 45.3498 | 47902.7516 | 0.43 | 51.4125 | 38.7374 | 1.05 | 45.4 | 44.2374 | 55175.0165 | 0.43725
2700 | 6.1 | 65.8 | 47.7126 | 458.7874 | 56.4 | 53.0126 | 39.5749 | 0.66 | 45.4 | 45.7874 | 37374.5448 | 0.463 | -0.063756 | 52.7126 | 39.9874 | 0.71 | 45.4 | 45.4 | 37518.2581 | 0.424 | 52.1251 | 40.0251 | 0.94 | 45.4 | 45.2377 | 47519.7206 | 0.43613 | 52.1377 | 40.0874 | 1.1 | 45.4 | 45.4 | 55109.609 | 0.437 | 52.4251 | 40.9629 | 0.56 | 45.4 | 45.8503 | 26808.1265 | 0.424 | 52.8251 | 40.9874 | 0.59 | 45.4 | 46.3 | 29185.3015 | 0.44787 | 52.6251 | 41.4749 | 1.0787 | 45.4 | 46.2 | 50143.8687 | 0.42787 | 52.5377 | 39.9126 | 1.06 | 45.4 | 45.5251 | 55869.6647 | 0.442
2701 | 6.1 | 65.8 | 48.1127 | 450.794 | 55.8619 | 53 | 40.3381 | 0.66 | 45.4 | 46.2127 | 35279.3003 | 0.463 | -0.7024 | 52.6873 | 39.7 | 0.71 | 45.4 | 45.2 | 38428.6895 | 0.424 | 52.7 | 41.1127 | 0.94 | 45.4 | 46.2 | 45727.0205 | 0.437 | 52.7873 | 39.7873 | 1.1 | 45.4 | 45.4873 | 59479.7188 | 0.437 | 52.6873 | 41.7746 | 0.55 | 45.4 | 46.3746 | 25265.4234 | 0.41875 | 53.1 | 40.2746 | 0.58 | 45.4 | 45.9873 | 31201.6573 | 0.44287 | 53.1873 | 40.7746 | 1.0687 | 45.4 | 45.9873 | 55436.4362 | 0.424 | 53.1 | 40.6127 | 1.06 | 45.4 | 46.1127 | 55374.8564 | 0.442
2702 | 6.1 | 65.8 | 48.3872 | 438.0256 | 54.9 | 52.3872 | 40.0744 | 0.66 | 45.4 | 45.7744 | 34016.2763 | 0.461 | -0.60521 | 51.9872 | 38.4616 | 0.71128 | 45.4 | 44.2616 | 40527.1072 | 0.42613 | 52.0872 | 40.9872 | 0.94 | 45.4 | 45.8744 | 43520.1087 | 0.435 | 52.1744 | 38.9744 | 1.1 | 45.4 | 44.6872 | 60845.6699 | 0.43813 | 52.0744 | 38.7976 | 0.55 | 45.4 | 44.336 | 30212.3272 | 0.41513 | 52.4872 | 40.5256 | 0.58 | 45.4 | 45.8 | 28980.1631 | 0.439 | 52.6744 | 39.9744 | 1.06 | 45.4 | 45.2872 | 56429.9005 | 0.423 | 52.5872 | 40.9 | 1.05 | 45.4 | 46.0872 | 51659.2253 | 0.44
2703 | 6.1 | 65.8 | 47.7871 | 451.7555 | 55.8388 | 52.4129 | 40.0258 | 0.66 | 45.4 | 45.7258 | 34198.4086 | 0.462 | 0.11634 | 52.0258 | 37.5 | 0.73 | 45.4 | 43.8129 | 44093.6485 | 0.43426 | 51.8129 | 41.2258 | 0.94 | 45.4 | 45.8258 | 41361.295 | 0.435 | 51.8129 | 40.4904 | 1.11 | 45.4 | 45.4646 | 52511.192 | 0.441 | 51.9258 | 39.9034 | 0.55 | 45.4 | 44.9775 | 27932.4872 | 0.421 | 52.3129 | 39.0483 | 0.57 | 45.4 | 44.8742 | 31714.1386 | 0.437 | 52.2129 | 39.2 | 1.07 | 45.4 | 44.7 | 57943.0498 | 0.42413 | 52.2 | 39.9742 | 1.05 | 45.4 | 45.3 | 53614.1254 | 0.439
2704 | 6.1 | 65.8 | 47.813 | 459.448 | 56.387 | 53.1 | 40.487 | 0.66 | 45.4 | 46.287 | 34935.0646 | 0.46 | -0.63659 | 52.8 | 38.5261 | 0.74 | 45.4 | 44.813 | 44149.2334 | 0.44113 | 52.5 | 40.4348 | 0.93 | 45.4 | 45.6609 | 47087.3603 | 0.434 | 52.513 | 42.9391 | 1.1 | 45.4 | 47.1261 | 44047.9378 | 0.43774 | 52.613 | 39.7218 | 0.55 | 45.4 | 45.1479 | 29707.6669 | 0.419 | 53.013 | 37.7739 | 0.58 | 45.4 | 44.487 | 36853.984 | 0.439 | 52.913 | 40.5521 | 1.07 | 45.4 | 45.8391 | 55277.8943 | 0.426 | 52.913 | 40.7391 | 1.05 | 45.4 | 46.1261 | 53344.4082 | 0.44
2705 | 6.1 | 65.8 | 48.3 | 444.8975 | 55.3868 | 52.7868 | 40.3 | 0.66 | 45.4 | 46 | 34354.1277 | 0.45787 | -0.94511 | 52.4868 | 39.2132 | 0.75 | 45.4 | 45.1 | 41249.9912 | 0.44513 | 52.3868 | 39.5 | 0.94 | 45.4 | 45.0868 | 50350.7698 | 0.43513 | 52.3868 | 41.2079 | 1.08 | 45.4 | 46.0342 | 50276.1462 | 0.42887 | 52.2868 | 37.7737 | 0.56 | 45.4 | 43.8868 | 33821.8993 | 0.42313 | 52.9737 | 38.3395 | 0.58 | 45.4 | 44.8132 | 35520.5185 | 0.44213 | 52.9868 | 41.8263 | 1.06 | 45.4 | 46.6 | 49594.8084 | 0.42274 | 52.9868 | 41.2868 | 1.04 | 45.4 | 46.3868 | 51193.2707 | 0.43687
2706 | 6.1 | 65.9 | 48.1735 | 442.7378 | 55.6398 | 52.4 | 39.3735 | 0.66 | 45.5 | 45.2867 | 35560.7286 | 0.457 | 0.37714 | 52 | 38.5735 | 0.75 | 45.5 | 44.5867 | 42377.3041 | 0.44913 | 51.8867 | 41.1796 | 0.94 | 45.5 | 45.8398 | 42010.1446 | 0.438 | 51.9 | 39.7 | 1.08 | 45.5 | 44.9 | 54795.0431 | 0.42813 | 51.9 | 37.3 | 0.57 | 45.5 | 43.6 | 34773.7621 | 0.43127 | 52.4 | 36.9337 | 0.59 | 45.5 | 43.7735 | 37905.5706 | 0.44527 | 52.4867 | 40.8602 | 1.05 | 45.5 | 45.6735 | 50611.1628 | 0.417 | 52.4 | 39.4337 | 1.04 | 45.5 | 45.0602 | 56302.3393 | 0.434
2707 | 6.0833 | 65.9 | 47.2866 | 466.8621 | 58.0669 | 52.9268 | 39.8401 | 0.66 | 45.5 | 45.8268 | 36112.5702 | 0.458 | 0.41515 | 52.6268 | 39.3535 | 0.76 | 45.5 | 45.3535 | 42303.3526 | 0.455 | 52.1268 | 42.8268 | 0.93866 | 45.5 | 46.8268 | 36400.1153 | 0.43473 | 52.1268 | 40.5401 | 1.08 | 45.5 | 45.5268 | 52596.1955 | 0.429 | 52.3268 | 36.3599 | 0.58 | 45.5 | 43.4 | 38877.7225 | 0.44127 | 52.7268 | 36.3268 | 0.6 | 45.5 | 43.8268 | 41040.1732 | 0.45513 | 52.6134 | 38.7465 | 1.05 | 45.5 | 44.5732 | 60474.7044 | 0.41713 | 52.5268 | 39.2401 | 1.05 | 45.5 | 45.0401 | 58252.5571 | 0.438
2708 | 6.0667 | 65.9 | 47.427 | 473.1196 | 59.3865 | 53.8 | 41.9675 | 0.65 | 45.5 | 47.327 | 32082.1136 | 0.45373 | -0.73652 | 53.4135 | 41.227 | 0.76 | 45.5 | 46.727 | 39028.7724 | 0.45487 | 53.0135 | 43.5135 | 0.91865 | 45.5 | 47.6 | 36357.3679 | 0.4266 | 53.1135 | 40.9865 | 1.07 | 45.5 | 46.1 | 54194.336 | 0.42687 | 53.2 | 37.454 | 0.59135 | 45.5 | 44.627 | 39110.3075 | 0.45213 | 53.7135 | 38.454 | 0.61 | 45.5 | 45.4405 | 38722.1387 | 0.461 | 53.527 | 39.7675 | 1.06 | 45.5 | 45.5405 | 60938.0372 | 0.421 | 53.5135 | 40.527 | 1.05 | 45.5 | 46.227 | 56823.457 | 0.438
2709 | 6.05 | 65.9 | 48.5 | 439.9827 | 57.8864 | 53.0455 | 39.6639 | 0.64 | 45.5 | 45.6047 | 35661.5167 | 0.44586 | -0.61924 | 52.6592 | 40.3319 | 0.75 | 45.5 | 45.8455 | 39121.5234 | 0.45 | 52.7592 | 42.0183 | 0.89864 | 45.5 | 46.5319 | 40212.345 | 0.41586 | 52.8592 | 39.2183 | 1.06 | 45.5 | 45.0319 | 60388.3351 | 0.424 | 52.5592 | 36.3183 | 0.60136 | 45.5 | 43.7455 | 41001.0162 | 0.45827 | 53.3592 | 38.6592 | 0.61 | 45.5 | 45.3592 | 37248.4689 | 0.46014 | 53.5728 | 41.2 | 1.05 | 45.5 | 46.3864 | 54269.6946 | 0.41786 | 53.5592 | 40.4592 | 1.04 | 45.5 | 46.1592 | 56784.0649 | 0.434
2710 | 6.0333 | 66 | 47.7588 | 450.3671 | 59.4098 | 52.2275 | 38.2549 | 0.64137 | 45.5 | 44.5412 | 37747.9977 | 0.44914 | 1.1463 | 51.9275 | 40.8961 | 0.76 | 45.5 | 45.8687 | 34837.9708 | 0.452 | 51.6 | 39.7725 | 0.89 | 45.5 | 44.6863 | 44336.795 | 0.41414 | 51.6863 | 38.9687 | 1.08 | 45.5 | 44.4275 | 56983.7282 | 0.42814 | 51.7137 | 36.0549 | 0.62137 | 45.5 | 43.4412 | 40696.5839 | 0.47241 | 52.2 | 37.4 | 0.61 | 45.5 | 44.3 | 37818.3752 | 0.46514 | 52.2863 | 38.7313 | 1.0414 | 45.5 | 44.3588 | 58905.9744 | 0.41614 | 52.1863 | 38.3588 | 1.04 | 45.5 | 44.3725 | 60137.9123 | 0.43427
2711 | 6.0167 | 66 | 46.6 | 490.1569 | 63.0554 | 53.8415 | 38.5723 | 0.65 | 45.5138 | 45.4138 | 41408.212 | 0.452 | 0.28899 | 53.4415 | 41.2446 | 0.75 | 45.5138 | 46.6862 | 38446.2783 | 0.44786 | 52.7554 | 40.0415 | 0.9 | 45.5138 | 45.3415 | 47660.4344 | 0.418 | 52.7554 | 40.6415 | 1.08 | 45.5138 | 45.8554 | 54681.8993 | 0.43086 | 53.2554 | 40.8523 | 0.63 | 45.5138 | 46.8108 | 32895.6196 | 0.48186 | 53.4554 | 39.1831 | 0.62 | 45.5138 | 45.8692 | 36879.1696 | 0.47 | 53.0554 | 40.6246 | 1.06 | 45.5138 | 45.8969 | 55233.8173 | 0.421 | 53.0554 | 39.1554 | 1.0514 | 45.5138 | 45.2554 | 61320.7256 | 0.441
2712 | 6 | 66 | 47.9419 | 464.5944 | 62.1023 | 54.1581 | 38.1721 | 0.65 | 45.6 | 45.3721 | 43246.5877 | 0.452 | -1.0075 | 53.7581 | 40.0581 | 0.74 | 45.6 | 46.1581 | 42550.8826 | 0.444 | 53.986 | 40.4442 | 0.89 | 45.6 | 46.0581 | 50926.7656 | 0.41586 | 54.086 | 42.414 | 1.0686 | 45.6 | 47.386 | 51935.8732 | 0.42472 | 53.9581 | 41.3883 | 0.6286 | 45.6 | 47.3302 | 32845.7289 | 0.47486 | 54.3721 | 39.6442 | 0.61 | 45.6 | 46.5581 | 37675.9145 | 0.46686 | 54.4 | 43.1 | 1.0386 | 45.6 | 47.786 | 48962.6211 | 0.41372 | 54.386 | 40.486 | 1.05 | 45.6 | 46.586 | 60919.7275 | 0.43886
2713 | 5.9833 | 66 | 48.5859 | 430.8267 | 60.4422 | 52.2578 | 36.3718 | 0.65141 | 45.6 | 43.6578 | 43448.1267 | 0.45628 | 0.076683 | 51.9578 | 38.9 | 0.74141 | 45.6 | 44.6859 | 40537.8327 | 0.44514 | 52.2437 | 38.2578 | 0.89141 | 45.6 | 44.1437 | 52382.7236 | 0.41614 | 52.3437 | 41.2578 | 1.05 | 45.6 | 45.8578 | 48434.268 | 0.41686 | 51.9578 | 37.9437 | 0.62141 | 45.6 | 44.6437 | 36585.6663 | 0.47428 | 52.6437 | 38.0859 | 0.61 | 45.6 | 44.8718 | 37199.9944 | 0.46614 | 53.0296 | 41.4296 | 1.01 | 45.6 | 46.1296 | 49116.3484 | 0.40386 | 52.9437 | 39.7718 | 1.04 | 45.6 | 45.4718 | 57685.8639 | 0.436
2714 | 5.9667 | 66.1 | 47.2432 | 462.2464 | 63.5419 | 52.4426 | 36.3426 | 0.67 | 45.6 | 43.8426 | 45213.1639 | 0.46828 | 0.60494 | 52.0568 | 38.9284 | 0.75142 | 45.6 | 44.8426 | 41507.2445 | 0.45014 | 51.4284 | 38.7852 | 0.91142 | 45.6 | 44.1568 | 48219.0169 | 0.42428 | 51.4284 | 40.5284 | 1.05 | 45.6 | 45.0284 | 47843.0582 | 0.41614 | 51.7426 | 37.3426 | 0.64 | 45.6 | 44.2568 | 38343.8728 | 0.48428 | 52.1426 | 38.3568 | 0.62 | 45.6 | 44.8568 | 35743.2198 | 0.47214 | 51.9284 | 38.0432 | 1.02 | 45.6 | 43.6716 | 58914.0712 | 0.40428 | 51.9142 | 39.6426 | 1.05 | 45.6 | 45.0284 | 53968.0722 | 0.43914
2715 | 5.95 | 66.1 | 46.5572 | 499.4559 | 66.9714 | 54.4429 | 39.5002 | 0.68 | 45.6 | 46.5715 | 42469.9783 | 0.474 | -1.6868 | 54.1286 | 41.1715 | 0.75857 | 45.6 | 47.0429 | 40741.4899 | 0.45086 | 53.3572 | 40.9429 | 0.92 | 45.6 | 46.2429 | 47699.505 | 0.42786 | 53.3715 | 41.6286 | 1.04 | 45.6 | 46.5286 | 51288.5933 | 0.41486 | 53.8572 | 41.1288 | 0.64 | 45.6 | 47.3859 | 34296.4296 | 0.48986 | 54.1429 | 40.6429 | 0.62 | 45.6 | 47.0429 | 35104.4426 | 0.47386 | 53.6572 | 41.0574 | 1.03 | 45.6 | 46.2145 | 54616.0321 | 0.41086 | 53.6572 | 42.3859 | 1.05 | 45.6 | 47.2859 | 49421.3666 | 0.43871
2716 | 5.9333 | 66.1 | 48.8577 | 436.3248 | 63.3846 | 53.699 | 39.299 | 0.67 | 45.6 | 46.0135 | 40549.4248 | 0.46986 | -2.3648 | 53.3135 | 41.7567 | 0.74 | 45.6 | 46.8423 | 35994.5558 | 0.44371 | 53.9423 | 40.7135 | 0.91 | 45.6 | 46.3135 | 50452.1608 | 0.42286 | 54.0279 | 42.4567 | 1.02 | 45.6 | 47.1423 | 49474.4669 | 0.40671 | 53.6135 | 41.499 | 0.63 | 45.6 | 47.299 | 32056.2915 | 0.48171 | 54.2279 | 40.7279 | 0.61 | 45.6 | 47.0135 | 34624.0765 | 0.46586 | 54.5567 | 42.3135 | 1.01 | 45.6 | 47.2279 | 51487.0319 | 0.40171 | 54.5423 | 43.1423 | 1.02 | 45.6 | 48.0279 | 48376.301 | 0.42657
2717 | 5.9167 | 66.1 | 49.1709 | 408.6834 | 62.0727 | 50.7709 | 36.9145 | 0.68145 | 45.7 | 43.5 | 39436.7658 | 0.47529 | 1.0755 | 50.4709 | 40.3291 | 0.74 | 45.7 | 44.8 | 31261.5471 | 0.44215 | 51.0418 | 38.8 | 0.91145 | 45.7 | 44.0709 | 46758.1475 | 0.42515 | 51.1273 | 40.2418 | 1.01 | 45.7 | 44.5564 | 45867.5707 | 0.402 | 50.7564 | 38.8855 | 0.63145 | 45.7 | 44.5709 | 31319.1481 | 0.48215 | 51.1418 | 38.9 | 0.61 | 45.7 | 44.5855 | 31284.7411 | 0.46515 | 51.7128 | 39.5418 | 1 | 45.7 | 44.3418 | 50728.1795 | 0.39815 | 51.6273 | 39.4982 | 1.0015 | 45.7 | 44.5982 | 51038.5131 | 0.42
2718 | 5.9 | 66.2 | 47.3707 | 457.8829 | 66.5319 | 51.9733 | 38.8026 | 0.7 | 45.7 | 45.1879 | 38312.6692 | 0.48615 | 1.1029 | 51.5879 | 41.9879 | 0.74 | 45.7 | 46.2879 | 29866.242 | 0.44485 | 50.5586 | 40.9319 | 0.93 | 45.7 | 45.1026 | 37863.8623 | 0.43315 | 50.6586 | 39.2293 | 1.0215 | 45.7 | 43.9293 | 48694.5046 | 0.40815 | 51.0879 | 40.6172 | 0.64 | 45.7 | 45.7026 | 28211.3162 | 0.48915 | 51.3879 | 39.8733 | 0.62 | 45.7 | 45.2733 | 29856.2434 | 0.471 | 50.9586 | 39.7879 | 1.02 | 45.7 | 44.2879 | 47624.7192 | 0.40515 | 50.9586 | 39.8172 | 1.02 | 45.7 | 44.5879 | 47437.4335 | 0.42715
2719 | 5.8833 | 66.2 | 47.9739 | 462.616 | 67.7114 | 53.8852 | 41.9443 | 0.69852 | 45.7 | 47.7148 | 34759.9941 | 0.4857 | -1.0746 | 53.5852 | 42.8409 | 0.73 | 45.7 | 47.5557 | 32783.2023 | 0.4377 | 53.1443 | 44.2443 | 0.92852 | 45.7 | 48.1295 | 34533.2497 | 0.4307 | 53.2443 | 40.6 | 1.03 | 45.7 | 45.8148 | 54634.197 | 0.41185 | 53.5148 | 43.2 | 0.64 | 45.7 | 48.2 | 27605.6377 | 0.4857 | 53.8148 | 43.0443 | 0.61852 | 45.7 | 48.0443 | 27741.9143 | 0.4677 | 53.4591 | 42.3443 | 1.02 | 45.7 | 46.8443 | 47446.6507 | 0.40585 | 53.4443 | 41.7852 | 1.02 | 45.7 | 46.8 | 49730.4949 | 0.4267
2720 | 5.8667 | 66.2 | 49.5149 | 409.7918 | 64.6553 | 51.9107 | 39.466 | 0.69 | 45.7 | 45.4809 | 35771.953 | 0.48 | -1.0024 | 51.6107 | 41.2702 | 0.72 | 45.7 | 45.7404 | 31136.3556 | 0.431 | 52.4256 | 43.1107 | 0.9 | 45.7 | 47.0107 | 35031.2916 | 0.4187 | 52.5107 | 39.4404 | 1.03 | 45.7 | 44.8256 | 56031.8804 | 0.411 | 51.9256 | 42.0553 | 0.63 | 45.7 | 46.7404 | 25883.7902 | 0.476 | 52.5107 | 43.4851 | 0.6 | 45.7 | 47.6404 | 22546.0811 | 0.4557 | 53.0256 | 41.4107 | 1 | 45.7 | 46.1107 | 48562.9241 | 0.39885 | 53.0107 | 42.1851 | 1.0085 | 45.7 | 46.7553 | 45567.9473 | 0.41985
2721 | 5.85 | 66.2 | 49.14 | 408.0153 | 65.305 | 50.215 | 37.645 | 0.7 | 45.7 | 43.73 | 36808.2092 | 0.4883 | 1.1082 | 49.915 | 38.855 | 0.73 | 45.7 | 43.685 | 33521.3996 | 0.4343 | 50.17 | 41.1 | 0.9 | 45.7 | 44.885 | 33759.5075 | 0.417 | 50.17 | 38.1 | 1.0515 | 45.7 | 43.185 | 53115.3758 | 0.41845 | 50.085 | 39.755 | 0.63 | 45.7 | 44.67 | 26979.1606 | 0.47615 | 50.285 | 39.78 | 0.59 | 45.7 | 44.44 | 26081.5147 | 0.45015 | 50.47 | 39.5 | 1.01 | 45.7 | 43.885 | 46114.9476 | 0.40115 | 50.455 | 40.455 | 1 | 45.7 | 44.655 | 41673.0408 | 0.418
2722 | 5.8333 | 66.3 | 47.1849 | 467.0061 | 70.4361 | 52.3058 | 40.821 | 0.71 | 45.8 | 46.5058 | 34357.6456 | 0.496 | 0.96083 | 51.9907 | 40.921 | 0.74 | 45.8 | 45.8058 | 34184.0877 | 0.442 | 50.7907 | 39.8849 | 0.91 | 45.8 | 44.5302 | 41423.7174 | 0.42115 | 50.8907 | 39.7058 | 1.0815 | 45.8 | 44.5058 | 50617.5089 | 0.43115 | 51.5058 | 41.6361 | 0.63 | 45.8 | 46.421 | 26165.7128 | 0.482 | 51.6907 | 39.4756 | 0.6 | 45.8 | 45.0907 | 30670.7932 | 0.45715 | 51.0907 | 40.6907 | 1.03 | 45.8 | 44.9907 | 44689.5119 | 0.409 | 51.0907 | 40.1454 | 1.01 | 45.8 | 44.7605 | 46245.7856 | 0.42315
2723 | 5.8167 | 66.3 | 48.1914 | 460.9452 | 70.9476 | 54.1695 | 44.2457 | 0.7 | 45.8 | 49.1 | 29050.2882 | 0.48854 | -2.8972 | 53.7848 | 43.0848 | 0.73 | 45.8 | 47.7695 | 32647.3526 | 0.4367 | 53.6457 | 42.4914 | 0.91 | 45.8 | 47.2609 | 42417.1825 | 0.4237 | 53.6457 | 44.6219 | 1.08 | 45.8 | 48.4914 | 41159.911 | 0.43054 | 54 | 44.4 | 0.62 | 45.8 | 48.9 | 24905.4443 | 0.47354 | 54.1152 | 43.7066 | 0.59848 | 45.8 | 48.4609 | 25888.3733 | 0.45354 | 53.8457 | 43.5457 | 1.02 | 45.8 | 47.7457 | 43825.7866 | 0.4067 | 53.8305 | 44.9524 | 1.0085 | 45.8 | 48.7066 | 37489.521 | 0.42154
2724 | 5.8 | 66.3 | 49.9 | 390.839 | 65.8539 | 50.9311 | 41.8465 | 0.68 | 45.8 | 46.1311 | 25899.8435 | 0.47685 | -0.65512 | 50.5311 | 41.0079 | 0.72 | 45.8 | 45.0772 | 28627.1496 | 0.42915 | 52.2618 | 42.1925 | 0.89 | 45.8 | 46.3772 | 37614.188 | 0.41485 | 52.2618 | 43.8465 | 1.04 | 45.8 | 47.3465 | 36924.2563 | 0.41569 | 51.4618 | 41.3465 | 0.61 | 45.8 | 45.9618 | 25578.1934 | 0.46085 | 51.9465 | 42.4311 | 0.58 | 45.8 | 46.5465 | 23017.6204 | 0.43969 | 52.7772 | 41.4158 | 0.99846 | 45.8 | 45.9311 | 47287.5057 | 0.39685 | 52.7618 | 42.1237 | 0.96846 | 45.8 | 46.4697 | 42963.6352 | 0.40385
2725 | 5.8 | 66.3 | 49.8536 | 391.432 | 65.9464 | 49.7 | 40.3691 | 0.69 | 45.8 | 44.8 | 26998.3817 | 0.48015 | 1.7616 | 49.4 | 39.1381 | 0.73 | 45.8 | 43.5691 | 31262.4131 | 0.43531 | 49.5 | 40.3309 | 0.9 | 45.8 | 44.2155 | 34540.5858 | 0.41731 | 49.6 | 40.4691 | 1.0415 | 45.8 | 44.2 | 39862.7701 | 0.41531 | 49.6 | 38.9845 | 0.61 | 45.8 | 43.9 | 27221.0425 | 0.46531 | 49.7 | 40.2155 | 0.58 | 45.8 | 44.4 | 22956.8637 | 0.44115 | 49.7 | 39.5773 | 1.0115 | 45.8 | 43.6619 | 42868.9888 | 0.40331 | 49.7 | 40.1237 | 0.98 | 45.8 | 43.9928 | 39134.6026 | 0.40931
2726 | 5.8 | 66.3 | 48.3688 | 433.5908 | 69.2779 | 50.8935 | 40.5467 | 0.7 | 45.8 | 45.5623 | 30194.5839 | 0.486 | 0.53139 | 50.5935 | 41.4714 | 0.75 | 45.8 | 45.5247 | 28631.5649 | 0.44616 | 49.5779 | 41.8402 | 0.91 | 45.8 | 45.1091 | 29556.6567 | 0.42416 | 49.6779 | 40.8091 | 1.0616 | 45.8 | 44.5091 | 39222.6506 | 0.42316 | 50.1779 | 39.1779 | 0.62156 | 45.8 | 44.3935 | 28665.6956 | 0.47516 | 50.3779 | 43.7182 | 0.58 | 45.8 | 46.6558 | 16197.8813 | 0.44484 | 49.7935 | 40.8091 | 1.0316 | 45.8 | 44.4935 | 38676.3579 | 0.41131 | 49.7779 | 42.0935 | 0.99 | 45.8 | 45.2935 | 31747.7106 | 0.41316
2727 | 5.8 | 66.3 | 49.0628 | 429.0732 | 68.9744 | 52.5686 | 42.0843 | 0.69 | 45.8 | 47.1686 | 30520.8353 | 0.48384 | -1.9443 | 52.2686 | 43.1058 | 0.74 | 45.8 | 47.1372 | 28408.9196 | 0.44184 | 52.0471 | 45.3628 | 0.90843 | 45.8 | 48.1471 | 25279.1221 | 0.42069 | 52.0471 | 43.4314 | 1.0684 | 45.8 | 47.0471 | 38544.6937 | 0.42384 | 52.4 | 43.6099 | 0.62843 | 45.8 | 47.7628 | 22917.7883 | 0.47669 | 52.6 | 47.0843 | 0.56843 | 45.8 | 49.4843 | 12907.4692 | 0.43037 | 52.3471 | 43.7628 | 1.0384 | 45.8 | 47.2628 | 36981.3137 | 0.41184 | 52.2471 | 44.5471 | 0.97843 | 45.8 | 47.7314 | 31524.9066 | 0.40969
2728 | 5.8 | 66.3 | 49.9 | 390.026 | 65.6684 | 49.9526 | 41.2316 | 0.69 | 45.8 | 45.4 | 25208.5617 | 0.48016 | -0.69782 | 49.6526 | 40.1684 | 0.74 | 45.8 | 44.3526 | 29322.0875 | 0.44032 | 50.9051 | 43.4419 | 0.88 | 45.8 | 46.4735 | 27694.3627 | 0.40884 | 50.9893 | 42.7209 | 1.05 | 45.8 | 46.1209 | 36275.8562 | 0.41784 | 50.4051 | 42.5893 | 0.61 | 45.8 | 46.2893 | 19942.3118 | 0.46684 | 50.6735 | 43.926 | 0.54 | 45.8 | 46.7419 | 15228.0266 | 0.41268 | 51.3893 | 43.2051 | 1.0184 | 45.8 | 46.4893 | 34698.53 | 0.40384 | 51.2893 | 43.2735 | 0.95 | 45.8 | 46.4893 | 32132.5037 | 0.39868
2729 | 5.8 | 66.3 | 49.9 | 389.3319 | 65.6 | 49.7 | 43.6796 | 0.69 | 45.8 | 46.5478 | 17512.6763 | 0.481 | 1.0656 | 49.4 | 42.1956 | 0.75 | 45.8 | 45.3637 | 22640.5862 | 0.44716 | 49.5 | 42.4478 | 0.88 | 45.8 | 45.3319 | 26277.6909 | 0.409 | 49.6 | 42.7637 | 1.05 | 45.8 | 45.6319 | 29912.6225 | 0.41816 | 49.6 | 44.7434 | 0.61 | 45.8 | 46.9796 | 12506.8669 | 0.46584 | 49.7 | 43.5637 | 0.54 | 45.8 | 46.0319 | 13726.6964 | 0.40784 | 49.7 | 43.3796 | 1.0184 | 45.8 | 45.9478 | 26730.0808 | 0.404 | 49.7 | 41.4 | 0.95 | 45.8 | 44.7 | 32729.9001 | 0.39816
2730 | 5.8 | 66.3 | 49.9 | 388.1198 | 66.0321 | 49.7 | 44.184 | 0.68 | 45.8 | 46.784 | 15796.1622 | 0.47584 | 0.67775 | 49.4 | 42.6519 | 0.75 | 45.8 | 45.684 | 21232.5917 | 0.448 | 49.5 | 42.2519 | 0.88 | 45.8 | 45.184 | 26982.9836 | 0.41 | 49.6 | 43.084 | 1.05 | 45.8 | 45.784 | 28522.2644 | 0.418 | 49.6 | 46.0679 | 0.6 | 45.8 | 47.684 | 8973.7957 | 0.45568 | 49.7 | 44.8321 | 0.5284 | 45.8 | 46.816 | 10719.6416 | 0.40068 | 49.7 | 45.3481 | 1.0084 | 45.8 | 47.116 | 18192.4269 | 0.39984 | 49.7 | 42.1321 | 0.96 | 45.8 | 45.116 | 30398.2223 | 0.40116
2731 | 5.7667 | 66.4 | 49.9 | 385.6192 | 67.2323 | 49.7 | 44.1162 | 0.68 | 45.8 | 46.8 | 15763.7439 | 0.47084 | 0.14232 | 49.4 | 41.4515 | 0.75162 | 45.8 | 44.9838 | 25160.518 | 0.45116 | 49.5 | 41.8 | 0.89 | 45.8 | 45 | 28824.0238 | 0.413 | 49.6 | 43.2162 | 1.05 | 45.8 | 45.9 | 27869.109 | 0.418 | 49.6 | 46.6485 | 0.58838 | 45.8 | 47.9323 | 7307.9188 | 0.44552 | 49.7 | 44.0515 | 0.51838 | 45.8 | 46.2677 | 12071.592 | 0.39168 | 49.7 | 45.0515 | 0.98838 | 45.8 | 46.8677 | 19166.1166 | 0.39184 | 49.7 | 43.0323 | 0.96 | 45.8 | 45.7162 | 26644.3874 | 0.402
2732 | 5.7333 | 66.4 | 49.9 | 383.5186 | 68.4326 | 49.7 | 44.3 | 0.67 | 45.9 | 46.8 | 15189.1936 | 0.46584 | 0.092348 | 49.4 | 41.8488 | 0.76163 | 45.9 | 45.3163 | 24070.8973 | 0.45616 | 49.5 | 42.6326 | 0.9 | 45.9 | 45.5163 | 25906.5668 | 0.416 | 49.6 | 42.8837 | 1.05 | 45.9 | 45.6837 | 29296.7659 | 0.41716 | 49.6 | 46.6837 | 0.56837 | 45.9 | 47.9837 | 6925.216 | 0.43151 | 49.7 | 44.2326 | 0.51 | 45.9 | 46.3163 | 11601.8877 | 0.38567 | 49.7 | 44.5163 | 0.97 | 45.9 | 46.5 | 20866.1307 | 0.38684 | 49.7 | 43.1837 | 0.96 | 45.9 | 45.8 | 25929.3794 | 0.401
2733 | 5.7 | 66.5 | 49.9 | 381.118 | 69.5328 | 49.7 | 44.3 | 0.66 | 45.9 | 46.8 | 15024.9895 | 0.45984 | 0.16833 | 49.4 | 43.8656 | 0.77 | 45.9 | 46.3492 | 17925.7882 | 0.459 | 49.6 | 43.1 | 0.9 | 45.9 | 45.8 | 24269.6871 | 0.417 | 49.6 | 42.2836 | 1.05 | 45.9 | 45.3836 | 32047.7887 | 0.419 | 49.6 | 46.0836 | 0.55 | 45.9 | 47.5836 | 8078.2963 | 0.41767 | 49.7 | 44.3836 | 0.49836 | 45.9 | 46.4 | 10962.8118 | 0.37767 | 49.7 | 44.4 | 0.96 | 45.9 | 46.4 | 21050.1285 | 0.38184 | 49.7 | 43.1 | 0.96 | 45.9 | 45.7 | 26119.6992 | 0.401
2734 | 5.6667 | 66.5 | 49.9 | 378.734 | 70.6495 | 49.7 | 44.2 | 0.65 | 45.9165 | 46.7 | 14956.9303 | 0.45483 | 0.54898 | 49.4 | 44.4835 | 0.76 | 45.9165 | 46.7 | 15710.9682 | 0.456 | 49.6 | 42.167 | 0.9 | 45.9165 | 45.2835 | 27662.8043 | 0.41817 | 49.6 | 42.4165 | 1.06 | 45.9165 | 45.5 | 31704.6574 | 0.422 | 49.6 | 45.7 | 0.53 | 45.9165 | 47.3 | 8750.3601 | 0.40567 | 49.7 | 44.1 | 0.49 | 45.9165 | 46.2 | 11301.8747 | 0.36983 | 49.7 | 44.1 | 0.95 | 45.9165 | 46.2 | 22043.9441 | 0.377 | 49.7 | 42.567 | 0.96 | 45.9165 | 45.3835 | 28410.8535 | 0.401
2735 | 5.6333 | 66.6 | 49.9 | 377.1335 | 71.9332 | 49.7 | 45.1332 | 0.64 | 46 | 47.1332 | 12358.4504 | 0.44867 | 0.24807 | 49.4 | 43.1335 | 0.76 | 46 | 45.9668 | 19862.2786 | 0.454 | 49.6 | 43.3997 | 0.91 | 46 | 46.0499 | 23278.8405 | 0.421 | 49.6 | 43.3332 | 1.0617 | 46 | 46.0166 | 27954.198 | 0.424 | 49.6 | 44.8668 | 0.52 | 46 | 46.7668 | 10362.232 | 0.39467 | 49.7 | 41.9003 | 0.48 | 46 | 44.7335 | 15602.4039 | 0.36517 | 49.7 | 44.8499 | 0.94 | 46 | 46.6332 | 18809.0215 | 0.37283 | 49.7 | 43.1332 | 0.96 | 46 | 45.7332 | 26358.9985 | 0.403
2736 | 5.6 | 66.6167 | 49.9 | 374.933 | 73.367 | 49.7 | 45.3833 | 0.63 | 46 | 47.3 | 11315.5589 | 0.43967 | 0.069357 | 49.4 | 42.4 | 0.76167 | 46 | 45.6 | 22410.1245 | 0.45617 | 49.6 | 44.2 | 0.9 | 46 | 46.4833 | 20136.1801 | 0.41983 | 49.6 | 43.3833 | 1.06 | 46 | 46 | 27552.0452 | 0.424 | 49.6 | 44.4 | 0.51 | 46 | 46.4 | 11063.7082 | 0.38583 | 49.7 | 40.8167 | 0.49 | 46 | 44.1 | 17972.277 | 0.36917 | 49.7 | 45.1833 | 0.92 | 46 | 46.8 | 17440.1276 | 0.36667 | 49.6 | 43.5 | 0.96 | 46 | 45.9833 | 24776.9316 | 0.402
2737 | 5.55 | 66.7 | 49.9 | 373.1494 | 75.2674 | 49.7 | 44.8831 | 0.62 | 46.1 | 46.9831 | 12318.0685 | 0.43066 | 0.18603 | 49.4 | 42.7169 | 0.77 | 46.1 | 45.8 | 21634.183 | 0.46 | 49.6 | 43.7831 | 0.9 | 46.1 | 46.2 | 21708.8797 | 0.418 | 49.6 | 43.0831 | 1.07 | 46.1 | 45.8 | 29182.2498 | 0.425 | 49.6 | 44.3 | 0.5 | 46.1 | 46.3 | 11084.4151 | 0.37866 | 49.7 | 41 | 0.49 | 46.1 | 44.3 | 17879.2158 | 0.37517 | 49.7 | 44.7831 | 0.9 | 46.1 | 46.5 | 18641.4134 | 0.35983 | 49.6 | 43.4 | 0.96 | 46.1 | 45.9 | 25164.7222 | 0.402
2738 | 5.5 | 66.8 | 49.9 | 372.1 | 77.3849 | 49.7 | 44.583 | 0.61 | 46.117 | 46.783 | 12992.3746 | 0.42283 | 0.57633 | 49.4 | 43.217 | 0.77 | 46.117 | 46.1 | 19970.4959 | 0.462 | 49.6 | 43.183 | 0.9 | 46.117 | 45.883 | 23972.3152 | 0.41817 | 49.6 | 42.9 | 1.07 | 46.117 | 45.783 | 30154.205 | 0.427 | 49.7 | 43.983 | 0.49 | 46.117 | 46.083 | 11613.4973 | 0.37183 | 49.7 | 42.1679 | 0.5 | 46.117 | 45.0339 | 15670.4723 | 0.38 | 49.7 | 44.1661 | 0.89 | 46.117 | 46.083 | 20687.7712 | 0.355 | 49.6 | 42.783 | 0.96 | 46.117 | 45.583 | 27497.5584 | 0.403
2739 | 5.45 | 66.9 | 49.9 | 372.0171 | 79.6683 | 49.7 | 44.5 | 0.6 | 46.2 | 46.7 | 13006.3489 | 0.41666 | 0.66119 | 49.4 | 44.0342 | 0.78 | 46.2 | 46.5171 | 17283.3684 | 0.463 | 49.6 | 42.9 | 0.90171 | 46.2 | 45.7 | 25252.5401 | 0.42017 | 49.6 | 42.9 | 1.08 | 46.2 | 45.8 | 30295.7873 | 0.42917 | 49.6 | 43.6 | 0.48 | 46.2 | 45.8 | 12114.7882 | 0.36683 | 49.7 | 42.5829 | 0.5 | 46.2 | 45.3 | 14910.8604 | 0.382 | 49.7 | 43.6829 | 0.89 | 46.2 | 45.8 | 22225.2 | 0.353 | 49.6 | 42.7171 | 0.97 | 46.2 | 45.5171 | 28046.8829 | 0.406
2740 | 5.4 | 66.9172 | 49.9 | 372.4344 | 81.986 | 49.7 | 44.3828 | 0.59 | 46.3 | 46.5828 | 13112.7336 | 0.41066 | 0.76043 | 49.4 | 43.7656 | 0.77 | 46.3 | 46.3828 | 18253.3267 | 0.462 | 49.6 | 42.8 | 0.91 | 46.3 | 45.7 | 25742.3794 | 0.42317 | 49.6 | 42.8 | 1.09 | 46.3 | 45.7828 | 30889.9005 | 0.43217 | 49.6 | 43.9344 | 0.48 | 46.3 | 46.0172 | 11338.3118 | 0.36283 | 49.7 | 41.8828 | 0.51 | 46.3 | 44.8828 | 16447.9164 | 0.38517 | 49.7 | 43.1828 | 0.89 | 46.3 | 45.4828 | 24033.0323 | 0.35217 | 49.6 | 42.6 | 0.98 | 46.3 | 45.5 | 28726.7801 | 0.40917
2741 | 5.35 | 67 | 49.9 | 373.9866 | 84.6866 | 49.7 | 43.8827 | 0.58 | 46.3 | 46.2827 | 14070.4926 | 0.40483 | 0.81527 | 49.4 | 43.4173 | 0.78 | 46.3 | 46.2 | 19345.5258 | 0.46317 | 49.6 | 42.8 | 0.92 | 46.3 | 45.7 | 26079.7011 | 0.42717 | 49.6 | 42.2827 | 1.1 | 46.3 | 45.4827 | 33591.447 | 0.43617 | 49.6 | 43.348 | 0.47 | 46.3 | 45.5654 | 12476.6518 | 0.358 | 49.7 | 41.3827 | 0.51173 | 46.3 | 44.6 | 17854.5191 | 0.39117 | 49.7 | 42.3827 | 0.89 | 46.3 | 44.9827 | 27031.8201 | 0.35417 | 49.7 | 42.6 | 0.99 | 46.3 | 45.5 | 29250.1252 | 0.41317
2742 | 5.3 | 67.1 | 49.9 | 377.122 | 87.3872 | 49.7 | 43.1651 | 0.58 | 46.4 | 45.7826 | 15784.4667 | 0.402 | 0.65233 | 49.4 | 42.7651 | 0.78 | 46.4 | 45.8826 | 21638.9856 | 0.46517 | 49.6 | 42.9 | 0.93 | 46.4 | 45.8 | 25843.0284 | 0.43117 | 49.6 | 41.9 | 1.11 | 46.4 | 45.3 | 35672.5018 | 0.44235 | 49.6 | 42.4826 | 0.47 | 46.4 | 45 | 14067.2487 | 0.358 | 49.7 | 41.3 | 0.53 | 46.4 | 44.6 | 18506.4784 | 0.39935 | 49.7 | 42.1 | 0.90174 | 46.4 | 44.8 | 28618.46 | 0.35935 | 49.7 | 42.9 | 1 | 46.4 | 45.7 | 28335.6948 | 0.41817
2743 | 5.2667 | 67.1 | 49.9 | 381.358 | 89.9053 | 49.7 | 42.4824 | 0.58 | 46.4 | 45.3824 | 17316.1501 | 0.402 | 0.67009 | 49.4 | 42.2824 | 0.79 | 46.4 | 45.6 | 23555.7875 | 0.47018 | 49.5824 | 43.2 | 0.94 | 46.4 | 45.9176 | 24993.2411 | 0.43518 | 49.6 | 41.9176 | 1.13 | 46.4 | 45.4 | 36070.4733 | 0.45018 | 49.6 | 41.8824 | 0.47 | 46.4 | 44.6824 | 15251.0765 | 0.36018 | 49.7 | 41.6176 | 0.54 | 46.4 | 44.9176 | 18087.9009 | 0.40818 | 49.7 | 42 | 0.92 | 46.4 | 44.8 | 29559.9917 | 0.36618 | 49.7 | 42.8824 | 1.01 | 46.4 | 45.7 | 28697.1415 | 0.42218
2744 | 5.2333 | 67.2 | 49.9 | 386.3767 | 92.6883 | 49.7 | 42 | 0.58 | 46.4 | 45.1 | 18566.0156 | 0.404 | 0.724 | 49.4 | 42.7353 | 0.8 | 46.4 | 45.9177 | 22196.042 | 0.47518 | 49.5 | 43.3177 | 0.94177 | 46.4 | 46.1 | 24441.4971 | 0.43818 | 49.6 | 42 | 1.15 | 46.4 | 45.5 | 36297.8693 | 0.45735 | 49.6 | 41.7 | 0.48 | 46.4 | 44.6 | 15845.6638 | 0.36518 | 49.7 | 42.0177 | 0.55 | 46.4 | 45.2177 | 17505.3168 | 0.41535 | 49.7 | 41.7823 | 0.94 | 46.4 | 44.7 | 31043.9153 | 0.37335 | 49.7 | 42.8 | 1.02 | 46.4 | 45.7 | 29424.0056 | 0.42718
2745 | 5.2 | 67.2 | 49.8644 | 391.7956 | 95.6067 | 49.7 | 41.9178 | 0.58178 | 46.5 | 45.1 | 18931.2759 | 0.40718 | 0.74071 | 49.4 | 42.7822 | 0.8 | 46.5 | 45.9822 | 22218.9149 | 0.47918 | 49.5 | 43.1 | 0.95 | 46.5 | 45.9822 | 25485.0449 | 0.44218 | 49.6 | 42.1 | 1.17 | 46.5 | 45.5178 | 36596.3726 | 0.46518 | 49.6 | 41.8 | 0.49 | 46.5 | 44.7 | 15989.887 | 0.37118 | 49.7 | 42.3 | 0.56 | 46.5 | 45.4 | 17288.0285 | 0.42318 | 49.7 | 41.5 | 0.96 | 46.5 | 44.6 | 32865.6554 | 0.38236 | 49.7 | 42.7 | 1.0318 | 46.5 | 45.7 | 29943.2448 | 0.43218
2746 | 5.1667 | 67.3 | 48.6642 | 424.0423 | 100.279 | 50.7895 | 43.1074 | 0.59 | 46.5 | 46.2895 | 18874.0552 | 0.411 | 0.74653 | 50.4895 | 43.6895 | 0.81 | 46.5 | 46.9895 | 23051.1868 | 0.484 | 49.5895 | 42.7716 | 0.96 | 46.5 | 45.8716 | 27331.8786 | 0.44718 | 49.5895 | 42.0895 | 1.19 | 46.5 | 45.6895 | 37350.1935 | 0.47318 | 50.1074 | 41.8537 | 0.5 | 46.5 | 44.9716 | 17270.6634 | 0.37818 | 50.2895 | 43.4253 | 0.57 | 46.5 | 46.4074 | 16162.8197 | 0.43018 | 49.7895 | 41.4895 | 0.99 | 46.5 | 44.7895 | 34015.1051 | 0.39236 | 49.7716 | 42.6716 | 1.05 | 46.5 | 45.7716 | 31109.7003 | 0.43818
2747 | 5.1333 | 67.3 | 48.754 | 436.1751 | 103.146 | 53.018 | 45.418 | 0.58 | 46.5 | 48.518 | 18435.3344 | 0.40546 | -1.6424 | 52.718 | 46.018 | 0.8 | 46.5 | 49.218 | 22510.8776 | 0.47864 | 52.1721 | 44.954 | 0.96 | 46.5 | 48.1721 | 29175.4152 | 0.44782 | 52.1901 | 44.5901 | 1.1982 | 46.5 | 48.1901 | 37956.7607 | 0.47582 | 52.654 | 44.7901 | 0.5 | 46.5 | 47.7721 | 16330.9284 | 0.37882 | 52.754 | 46.236 | 0.56 | 46.5 | 49.036 | 15414.4054 | 0.42764 | 52.3721 | 44.1901 | 1 | 46.5 | 47.4721 | 34160.4851 | 0.39782 | 52.2901 | 44.954 | 1.05 | 46.5 | 48.1721 | 32486.8091 | 0.43964
2748 | 5.1 | 67.4 | 49.9 | 394.8655 | 100.8637 | 51.2731 | 43.655 | 0.57 | 46.6 | 46.655 | 18128.3358 | 0.39482 | -1.4645 | 50.9731 | 43.9368 | 0.78 | 46.6 | 47.255 | 23116.6304 | 0.468 | 52.3094 | 44.6094 | 0.94819 | 46.6 | 47.9912 | 30404.4398 | 0.43982 | 52.3912 | 44.5912 | 1.1782 | 46.6 | 48.2094 | 38429.3578 | 0.46882 | 51.8731 | 44.1731 | 0.49 | 46.6 | 46.9731 | 15631.1136 | 0.36982 | 51.9731 | 45.0731 | 0.55 | 46.6 | 47.9731 | 15721.2426 | 0.41664 | 52.5094 | 44.2094 | 0.99 | 46.6 | 47.5094 | 34085.9262 | 0.39282 | 52.5094 | 44.6912 | 1.03 | 46.6 | 48.0094 | 33650.1662 | 0.43164
2749 | 5.0667 | 67.4 | 49.8453 | 392.0284 | 102.0277 | 49.7 | 42.1 | 0.57 | 46.6 | 45.1 | 18020.0349 | 0.39618 | 1.4254 | 49.4 | 42 | 0.79 | 46.6 | 45.5 | 24316.0737 | 0.47118 | 49.5 | 41.8 | 0.95 | 46.6 | 45.2 | 30645.7128 | 0.44018 | 49.6 | 41.7 | 1.18 | 46.6 | 45.4 | 38716.9634 | 0.46936 | 49.6 | 42.5365 | 0.49 | 46.6 | 45.1365 | 14422.7097 | 0.37218 | 49.7 | 42.5 | 0.55 | 46.6 | 45.5 | 16502.1929 | 0.41718 | 49.7 | 41.4 | 0.99182 | 46.6 | 44.7 | 34545.0222 | 0.39636 | 49.7 | 41.8 | 1.0318 | 46.6 | 45.2 | 33987.6212 | 0.43136
2750 | 5.0333 | 67.5 | 48.3633 | 432.5607 | 107.602 | 51.1102 | 43.6102 | 0.57 | 46.7 | 46.6102 | 18017.0329 | 0.4 | 1.1164 | 50.8102 | 43.4102 | 0.8 | 46.7 | 46.9285 | 24710.6658 | 0.477 | 49.7102 | 42.1285 | 0.96184 | 46.7 | 45.5285 | 30312.8628 | 0.44818 | 49.7102 | 42.0102 | 1.2 | 46.7 | 45.7102 | 38770.4801 | 0.47837 | 50.4102 | 43.6102 | 0.5 | 46.7 | 46.1102 | 14030.7346 | 0.377 | 50.5102 | 43.1102 | 0.56 | 46.7 | 46.2285 | 17177.8783 | 0.42318 | 49.8285 | 41.7285 | 1.0218 | 46.7 | 45.0285 | 34825.5846 | 0.40737 | 49.8285 | 42.1285 | 1.0518 | 46.7 | 45.5285 | 33774.7611 | 0.44018
2751 | 5 | 67.5 | 48.7554 | 439.5447 | 110.0076 | 53.5 | 45.5815 | 0.56 | 46.7 | 48.6815 | 18648.9848 | 0.39263 | -1.931 | 53.2 | 45.6815 | 0.78815 | 46.7 | 49.2 | 24829.5544 | 0.47063 | 52.6924 | 45.2739 | 0.96815 | 46.7 | 48.5924 | 30044.5967 | 0.44882 | 52.7739 | 45.0924 | 1.2082 | 46.7 | 48.7739 | 38590.6912 | 0.47982 | 53.237 | 45.9 | 0.49 | 46.7 | 48.6185 | 15024.0737 | 0.37263 | 53.337 | 45.837 | 0.55 | 46.7 | 49.0185 | 17408.4123 | 0.42063 | 52.8924 | 44.7739 | 1.03 | 46.7 | 48.0924 | 35205.3469 | 0.41182 | 52.8924 | 45.2739 | 1.0582 | 46.7 | 48.5924 | 33642.017 | 0.44082
2752 | 4.9667 | 67.6 | 49.9 | 392.5397 | 107 | 51.1513 | 42.8327 | 0.55 | 46.7 | 46.0327 | 19199.7157 | 0.384 | -1.3903 | 50.8513 | 43.1513 | 0.77 | 46.7 | 46.6513 | 24838.7345 | 0.461 | 52.4699 | 44.8884 | 0.94814 | 46.7 | 48.1884 | 29767.9475 | 0.43881 | 52.4699 | 44.6513 | 1.18 | 46.7 | 48.2699 | 38833.7258 | 0.47063 | 51.8513 | 43.7327 | 0.48 | 46.7 | 46.7327 | 16099.9842 | 0.363 | 51.9513 | 44.2513 | 0.54 | 46.7 | 47.4513 | 17329.8222 | 0.41081 | 52.6699 | 44.2699 | 1.02 | 46.7 | 47.6699 | 35668.1831 | 0.405 | 52.5884 | 44.6699 | 1.03 | 46.7 | 48.1513 | 34106.8202 | 0.43163
2753 | 4.9333 | 67.6 | 49.6439 | 393.3038 | 108.6871 | 49.7 | 41.3 | 0.56 | 46.8 | 44.6 | 19565.242 | 0.38937 | 1.6266 | 49.4 | 41.6 | 0.78 | 46.8 | 45.2 | 25443.6855 | 0.46619 | 49.5 | 42 | 0.95 | 46.8 | 45.3 | 29818.8277 | 0.43937 | 49.6 | 41.6 | 1.1819 | 46.8 | 45.3187 | 39495.9919 | 0.47137 | 49.6 | 41.5 | 0.48187 | 46.8 | 44.4187 | 16469.1277 | 0.36837 | 49.7 | 42.2187 | 0.54187 | 46.8 | 45.3187 | 17044.3567 | 0.41419 | 49.7 | 41.3187 | 1.03 | 46.8 | 44.8 | 35919.3291 | 0.41037 | 49.7 | 41.7 | 1.0319 | 46.8 | 45.1187 | 34560.0441 | 0.43319
2754 | 4.9 | 67.7 | 47.9624 | 445.1565 | 115.3259 | 51.7318 | 43.3506 | 0.57 | 46.8 | 46.7318 | 19872.6894 | 0.397 | 0.94263 | 51.4318 | 43.6318 | 0.79 | 46.8 | 47.3318 | 25848.9241 | 0.472 | 50.0506 | 42.6318 | 0.96188 | 46.8 | 45.9506 | 30067.2721 | 0.44719 | 50.1318 | 42.2506 | 1.21 | 46.8 | 46.0318 | 39665.3817 | 0.48038 | 50.8506 | 42.8318 | 0.5 | 46.8 | 45.8318 | 16792.5756 | 0.37819 | 51.0318 | 43.6318 | 0.55 | 46.8 | 46.7318 | 17047.6693 | 0.421 | 50.2506 | 42.1506 | 1.06 | 46.8 | 45.5506 | 35982.4932 | 0.42138 | 50.2318 | 42.4318 | 1.06 | 46.8 | 45.8506 | 34645.942 | 0.44219
2755 | 4.8667 | 67.7 | 48.7758 | 441.4757 | 116.8485 | 54.1621 | 45.5621 | 0.56 | 46.8 | 48.8621 | 20020.4938 | 0.38943 | -2.4329 | 53.7811 | 46.2811 | 0.77811 | 46.8 | 49.7811 | 24488.1464 | 0.46343 | 53.4758 | 45.9758 | 0.96 | 46.8 | 49.3568 | 30213.1248 | 0.44562 | 53.5758 | 45.6758 | 1.2081 | 46.8 | 49.4758 | 39532.7204 | 0.47962 | 53.9189 | 45.8 | 0.49 | 46.8 | 48.8189 | 16893.9391 | 0.37562 | 54.1189 | 46.3 | 0.54811 | 46.8 | 49.6 | 17658.6792 | 0.41543 | 53.7758 | 45.6568 | 1.06 | 46.8 | 49.0758 | 36061.5048 | 0.42362 | 53.6758 | 45.7758 | 1.0581 | 46.8 | 49.2758 | 34848.6552 | 0.44062
2756 | 4.8333 | 67.8 | 49.9 | 391.3332 | 113.0809 | 50.8094 | 42.1094 | 0.55 | 46.9 | 45.4094 | 19915.4411 | 0.38219 | -1.1645 | 50.5094 | 43.0094 | 0.76 | 46.9 | 46.4094 | 23775.8247 | 0.453 | 52.5285 | 44.5094 | 0.93 | 46.9 | 48.0094 | 31143.4559 | 0.43362 | 52.5285 | 44.4285 | 1.17 | 46.9 | 48.2285 | 39648.6145 | 0.46762 | 51.6904 | 43.2904 | 0.48 | 46.9 | 46.3094 | 16969.6273 | 0.367 | 51.8094 | 43.4904 | 0.53 | 46.9 | 46.8904 | 18471.8508 | 0.404 | 52.7285 | 44.4285 | 1.04 | 46.9 | 47.8285 | 36191.1453 | 0.41481 | 52.6476 | 44.5285 | 1.0281 | 46.9 | 48.0285 | 34844.1227 | 0.42881
2757 | 4.8 | 67.8 | 49.5233 | 394.0295 | 115.2301 | 49.7 | 41.3 | 0.56 | 46.9 | 44.6 | 19721.5716 | 0.39138 | 1.8494 | 49.4 | 41.9 | 0.77 | 46.9 | 45.3 | 24194.4917 | 0.45838 | 49.5 | 41.5192 | 0.94 | 46.9 | 45.0192 | 31327.9175 | 0.43638 | 49.6 | 41.5 | 1.18 | 46.9 | 45.3 | 39935.5436 | 0.47038 | 49.6 | 41.4 | 0.49192 | 46.9 | 44.4192 | 16990.6788 | 0.37558 | 49.7 | 41.4 | 0.54 | 46.9 | 44.8192 | 18739.9797 | 0.41138 | 49.7 | 41.5 | 1.0519 | 46.9 | 44.9192 | 36353.3279 | 0.42038 | 49.7 | 41.6 | 1.0319 | 46.9 | 45.1 | 35021.9942 | 0.43238
2758 | 4.7667 | 67.9 | 47.6807 | 453.0358 | 122.6314 | 52.1543 | 43.9543 | 0.57 | 46.9193 | 47.1543 | 19645.2149 | 0.399 | 0.95827 | 51.8543 | 44.2543 | 0.78 | 46.9193 | 47.7543 | 24418.3472 | 0.46381 | 50.3543 | 42.5736 | 0.96 | 46.9193 | 46.0543 | 30999.7675 | 0.44539 | 50.3543 | 42.3543 | 1.2019 | 46.9193 | 46.1736 | 40187.7041 | 0.47919 | 51.1543 | 43.2543 | 0.51 | 46.9193 | 46.3543 | 16893.3038 | 0.38719 | 51.3543 | 43.2543 | 0.55 | 46.9193 | 46.6543 | 18696.9701 | 0.42019 | 50.4736 | 42.4543 | 1.0819 | 46.9193 | 45.8736 | 36679.936 | 0.43239 | 50.4543 | 42.4543 | 1.06 | 46.9193 | 45.9736 | 35415.5201 | 0.44139
2759 | 4.7333 | 67.9 | 48.797 | 442.0866 | 123.506 | 54.5418 | 46.1224 | 0.56 | 47 | 49.4224 | 19772.0927 | 0.39042 | -2.6658 | 54.2418 | 46.3224 | 0.75806 | 47 | 49.8418 | 25163.9246 | 0.45242 | 54.0582 | 46.3582 | 0.95806 | 47 | 49.7582 | 30719.3892 | 0.44342 | 54.0776 | 45.9776 | 1.1981 | 47 | 49.8582 | 40501.9552 | 0.47661 | 54.4194 | 46.5 | 0.5 | 47 | 49.5 | 16739.5179 | 0.38261 | 54.6 | 46.4 | 0.54806 | 47 | 49.8 | 18630.8935 | 0.41542 | 54.2776 | 46.0582 | 1.0881 | 47 | 49.6582 | 37089.578 | 0.43261 | 54.2582 | 46.0582 | 1.05 | 47 | 49.6582 | 35907.5722 | 0.43961
2760 | 4.7 | 68 | 49.9 | 390.7267 | 119.3 | 50.5853 | 41.9048 | 0.55 | 47 | 45.2853 | 19885.8409 | 0.3832 | -0.84991 | 50.2853 | 41.9853 | 0.74 | 47 | 45.6853 | 25824.7891 | 0.4432 | 52.5048 | 44.5853 | 0.92805 | 47 | 47.9853 | 30831.6818 | 0.4298 | 52.5853 | 44.2853 | 1.168 | 47 | 48.0853 | 40441.2393 | 0.4638 | 51.4853 | 43.2658 | 0.49 | 47 | 46.3658 | 16974.2033 | 0.374 | 51.6853 | 43.3658 | 0.53 | 47 | 46.6853 | 18626.9211 | 0.4048 | 52.7853 | 44.3853 | 1.06 | 47 | 47.9048 | 37269.4521 | 0.422 | 52.7048 | 44.2853 | 1.02 | 47 | 47.8853 | 36211.9771 | 0.4278
2761 | 4.6667 | 68 | 49.4018 | 396.4168 | 121.9945 | 49.7 | 41.3196 | 0.56196 | 47.1 | 44.6196 | 19725.4851 | 0.39359 | 2.1126 | 49.4 | 40.8804 | 0.76 | 47.1 | 44.7 | 26990.262 | 0.45239 | 49.5 | 41.5 | 0.93196 | 47.1 | 45 | 31199.1095 | 0.43339 | 49.6 | 41.3 | 1.172 | 47.1 | 45.1196 | 40728.0213 | 0.46739 | 49.6 | 41.4 | 0.50196 | 47.1 | 44.5 | 17357.9806 | 0.38359 | 49.7 | 41.4 | 0.54196 | 47.1 | 44.8 | 18916.9747 | 0.41239 | 49.7 | 41.4 | 1.08 | 47.1 | 44.9196 | 37522.6629 | 0.42859 | 49.7 | 41.3196 | 1.032 | 47.1 | 44.9196 | 35938.0343 | 0.43239
2762 | 4.6333 | 68.1 | 47.3803 | 465.2182 | 130.337 | 52.6975 | 44.5777 | 0.58 | 47.1 | 47.858 | 19712.3953 | 0.4018 | 0.73331 | 52.3777 | 43.9777 | 0.77 | 47.1 | 47.8777 | 27307.4046 | 0.46 | 50.6777 | 42.8777 | 0.95197 | 47.1 | 46.2975 | 31446.6794 | 0.4432 | 50.7777 | 42.5777 | 1.2 | 47.1 | 46.4777 | 41063.0097 | 0.4772 | 51.6777 | 43.5777 | 0.52 | 47.1 | 46.7777 | 17602.3579 | 0.3952 | 51.7975 | 43.6777 | 0.56 | 47.1 | 47.0777 | 19019.6112 | 0.4222 | 50.8777 | 42.8777 | 1.11 | 47.1 | 46.3975 | 37371.2856 | 0.4412 | 50.8777 | 42.7777 | 1.06 | 47.1 | 46.3777 | 35865.1207 | 0.4432
2763 | 4.6 | 68.1 | 48.8993 | 441.6228 | 130.1417 | 55.0205 | 46.5007 | 0.56 | 47.1 | 49.8808 | 20099.5758 | 0.3914 | -3.2243 | 54.7205 | 46.2007 | 0.75 | 47.1 | 50.0007 | 26882.5392 | 0.4494 | 54.7596 | 46.8596 | 0.94801 | 47.1 | 50.3596 | 31207.0509 | 0.4394 | 54.8596 | 46.5596 | 1.188 | 47.1 | 50.4596 | 40963.4659 | 0.4724 | 55.0801 | 46.8801 | 0.51 | 47.1 | 50.0801 | 17540.8081 | 0.3896 | 55.2 | 46.7801 | 0.54801 | 47.1 | 50.2801 | 19185.9965 | 0.41521 | 54.9596 | 46.8397 | 1.1 | 47.1 | 50.4397 | 37647.8978 | 0.4384 | 54.9596 | 46.7397 | 1.048 | 47.1 | 50.3397 | 35997.8918 | 0.4384
2764 | 4.5667 | 68.2 | 49.9 | 389.5602 | 125.38 | 50.2601 | 41.4601 | 0.55 | 47.2 | 44.8601 | 20334.863 | 0.3844 | -0.55324 | 49.9601 | 41.3801 | 0.74 | 47.2 | 45.1801 | 26365.9952 | 0.4414 | 52.4203 | 44.2203 | 0.91 | 47.2 | 47.7203 | 31275.9308 | 0.4248 | 52.4402 | 43.9203 | 1.15 | 47.2 | 47.8203 | 40925.0564 | 0.4578 | 51.1602 | 42.8602 | 0.5 | 47.2 | 45.9802 | 17428.6691 | 0.3802 | 51.4402 | 42.7402 | 0.53 | 47.2 | 46.2402 | 19351.4101 | 0.4042 | 52.6602 | 44.2402 | 1.07 | 47.2 | 47.8402 | 37835.6689 | 0.4258 | 52.6602 | 44.0602 | 1.018 | 47.2 | 47.7402 | 36408.62 | 0.4248
2765 | 4.5333 | 68.2 | 49.2995 | 398.3528 | 128.6417 | 49.7 | 41.2201 | 0.57 | 47.2 | 44.6201 | 20107.8216 | 0.3976 | 2.3674 | 49.4 | 41 | 0.76 | 47.2 | 44.8 | 26429.595 | 0.4516 | 49.5 | 41.4 | 0.93 | 47.2 | 44.9 | 31482.1546 | 0.4304 | 49.6 | 41.2 | 1.162 | 47.2 | 45.0201 | 40899.9394 | 0.4634 | 49.6 | 41.4201 | 0.52 | 47.2 | 44.6201 | 17566.2145 | 0.3924 | 49.7 | 41.2 | 0.54201 | 47.2 | 44.7 | 19448.7028 | 0.4144 | 49.7 | 41.3201 | 1.09 | 47.2 | 45 | 38027.1846 | 0.4334 | 49.7 | 41.2 | 1.032 | 47.2 | 44.8201 | 36533.6607 | 0.4306
2766 | 4.5 | 68.3 | 47.1798 | 471.8575 | 137.6426 | 53.1021 | 44.8819 | 0.58 | 47.2202 | 48.2021 | 20036.7763 | 0.4058 | 0.73645 | 52.8021 | 44.4819 | 0.77 | 47.2202 | 48.2819 | 26724.3669 | 0.459 | 50.9819 | 43.0021 | 0.95 | 47.2202 | 46.5021 | 31605.1718 | 0.4412 | 51.0021 | 42.8021 | 1.19 | 47.2202 | 46.6223 | 40931.6511 | 0.4732 | 52.0021 | 44.1021 | 0.53 | 47.2202 | 47.3021 | 17610.9068 | 0.4042 | 52.1021 | 43.9021 | 0.56 | 47.2202 | 47.4021 | 19242.0137 | 0.425 | 51.1021 | 42.9021 | 1.12 | 47.2202 | 46.6021 | 38420.7833 | 0.4454 | 51.1021 | 42.9021 | 1.06 | 47.2202 | 46.5021 | 36516.7326 | 0.4422
2767 | 4.4667 | 68.3 | 49.0016 | 441.0002 | 136.7747 | 55.3984 | 46.878 | 0.56797 | 47.3 | 50.178 | 20246.0035 | 0.39439 | -3.4188 | 55.078 | 46.0577 | 0.74797 | 47.3 | 50.078 | 28029.4395 | 0.44739 | 55.2407 | 47.0407 | 0.93797 | 47.3 | 50.6407 | 32010.8286 | 0.43539 | 55.261 | 46.8407 | 1.178 | 47.3 | 50.8203 | 41435.3638 | 0.46739 | 55.4797 | 47.3593 | 0.52 | 47.3 | 50.5593 | 17768.3785 | 0.39719 | 55.6593 | 47.3593 | 0.54797 | 47.3 | 50.7593 | 19013.9413 | 0.41639 | 55.461 | 47.2407 | 1.108 | 47.3 | 50.8407 | 38319.6533 | 0.44239 | 55.4407 | 47.0407 | 1.048 | 47.3 | 50.7203 | 36679.5625 | 0.43739
2768 | 4.4333 | 68.4 | 49.9 | 389.0956 | 131.6 | 50.0978 | 41.4978 | 0.56 | 47.3 | 44.8182 | 20103.9562 | 0.38841 | -0.29868 | 49.7978 | 40.5182 | 0.74 | 47.3 | 44.5978 | 28603.4056 | 0.44141 | 52.2342 | 43.8138 | 0.91 | 47.3 | 47.3342 | 32045.0872 | 0.421 | 52.3138 | 43.4933 | 1.14 | 47.3 | 47.5138 | 42003.2328 | 0.4528 | 51.0342 | 42.2342 | 0.51 | 47.3 | 45.6547 | 18675.5447 | 0.3882 | 51.3138 | 42.2933 | 0.53 | 47.3 | 45.9138 | 20174.4913 | 0.4052 | 52.7138 | 44.1342 | 1.078 | 47.3 | 47.8138 | 38318.4808 | 0.428 | 52.6342 | 43.9138 | 1.01 | 47.3 | 47.6138 | 36887.9963 | 0.4228
2769 | 4.4 | 68.4 | 48.9766 | 405.0102 | 135.8112 | 49.7 | 41.3206 | 0.58 | 47.4 | 44.7 | 20084.3875 | 0.40162 | 2.581 | 49.4 | 40.3206 | 0.76206 | 47.4 | 44.4206 | 28872.2474 | 0.45541 | 49.5 | 41.2 | 0.92206 | 47.4 | 44.7206 | 32257.3972 | 0.42862 | 49.6 | 40.8 | 1.1521 | 47.4 | 44.8206 | 42415.4733 | 0.45962 | 49.6 | 40.9 | 0.53 | 47.4 | 44.4 | 19312.139 | 0.40262 | 49.7 | 40.5 | 0.55 | 47.4 | 44.3206 | 21171.8737 | 0.41782 | 49.7 | 41.4 | 1.0921 | 47.4 | 45 | 38165.1264 | 0.43641 | 49.7 | 41.1 | 1.03 | 47.4 | 44.8 | 36948.2757 | 0.43041
2770 | 4.3667 | 68.5 | 46.7207 | 488.1785 | 145.9068 | 54.0274 | 45.7068 | 0.59 | 47.4 | 49.1068 | 20343.5706 | 0.40879 | 0.28819 | 53.7068 | 45.3274 | 0.77793 | 47.4 | 49.2274 | 27296.2494 | 0.46279 | 51.6274 | 43.4274 | 0.95 | 47.4 | 47.0274 | 32611.2406 | 0.44021 | 51.6274 | 43.0481 | 1.18 | 47.4 | 47.1274 | 42474.8111 | 0.47121 | 52.8274 | 44.2481 | 0.55 | 47.4 | 47.8274 | 19520.41 | 0.41521 | 52.9274 | 44.0274 | 0.57 | 47.4 | 47.8481 | 21155.0355 | 0.43 | 51.8274 | 43.7274 | 1.13 | 47.4 | 47.3481 | 38085.1268 | 0.44821 | 51.8274 | 43.4274 | 1.06 | 47.4 | 47.1274 | 37078.31 | 0.44221
2771 | 4.3333 | 68.5 | 49.204 | 435.5624 | 142.905 | 55.8337 | 45.9505 | 0.56792 | 47.4 | 49.8713 | 23418.813 | 0.39458 | -4.0426 | 55.5337 | 47.2337 | 0.74792 | 47.4 | 50.9337 | 25871.4471 | 0.44717 | 56.1208 | 47.8 | 0.92792 | 47.4 | 51.4 | 32414.1639 | 0.43217 | 56.1208 | 47.5208 | 1.1579 | 47.4 | 51.5 | 41861.4052 | 0.46217 | 56.2168 | 47.4168 | 0.53792 | 47.4 | 51.0168 | 19527.0749 | 0.40638 | 56.3168 | 47.6168 | 0.55 | 47.4 | 51.2376 | 20178.9878 | 0.42017 | 56.3208 | 48 | 1.1079 | 47.4 | 51.7 | 38442.1436 | 0.44017 | 56.3208 | 47.8 | 1.0379 | 47.4 | 51.5 | 36931.9643 | 0.43417
2772 | 4.3 | 68.6 | 49.9 | 387.5955 | 137.4209 | 49.7 | 38.3791 | 0.57 | 47.5 | 42.9 | 26810.2558 | 0.39605 | 0.37908 | 49.4 | 41 | 0.74 | 47.5 | 44.7 | 25882.3679 | 0.44042 | 51.7864 | 43.2073 | 0.9 | 47.5 | 46.7864 | 32007.4042 | 0.417 | 51.7864 | 42.8864 | 1.12 | 47.5 | 46.8864 | 41746.2275 | 0.446 | 50.47 | 41.5909 | 0.52209 | 47.5 | 45.0909 | 19393.0438 | 0.39942 | 50.7282 | 41.9282 | 0.54 | 47.5 | 45.5282 | 19836.4128 | 0.40921 | 52.2655 | 43.5655 | 1.07 | 47.5 | 47.2655 | 38808.0203 | 0.42479 | 52.2655 | 43.3655 | 1 | 47.5 | 47.0655 | 36892.3506 | 0.418
2773 | 4.2667 | 68.6 | 48.6528 | 411.6785 | 142.9835 | 49.7 | 38.621 | 0.6021 | 47.5 | 43.321 | 27800.2735 | 0.41984 | 2.7861 | 49.4 | 40.779 | 0.76 | 47.5 | 44.679 | 27435.0068 | 0.45342 | 49.5 | 41.2 | 0.92 | 47.5 | 44.721 | 31959.9314 | 0.42663 | 49.6 | 40.5 | 1.1421 | 47.5 | 44.6 | 43422.056 | 0.45563 | 49.6 | 41.021 | 0.5421 | 47.5 | 44.6 | 19487.4213 | 0.41463 | 49.7 | 41.1 | 0.56 | 47.5 | 44.721 | 20043.0486 | 0.42263 | 49.7 | 41.021 | 1.0921 | 47.5 | 44.8 | 39480.794 | 0.43463 | 49.7 | 41.021 | 1.0221 | 47.5 | 44.721 | 36994.8798 | 0.42763
2774 | 4.2333 | 68.7 | 46.3423 | 503.8935 | 154.1114 | 54.8537 | 44.2325 | 0.62 | 47.5 | 48.8537 | 27765.9153 | 0.434 | -0.073857 | 54.5537 | 45.4114 | 0.77 | 47.5 | 49.6114 | 29417.4886 | 0.45958 | 52.1748 | 43.9748 | 0.94 | 47.5 | 47.5748 | 32375.9164 | 0.43821 | 52.2537 | 43.1748 | 1.18 | 47.5 | 47.4537 | 44635.6822 | 0.46821 | 53.5537 | 45.1748 | 0.56 | 47.5 | 48.7537 | 19612.5215 | 0.427 | 53.6748 | 45.2537 | 0.57 | 47.5 | 48.8748 | 20068.7137 | 0.43279 | 52.4537 | 43.9748 | 1.12 | 47.5 | 47.7748 | 39644.2284 | 0.44721 | 52.3748 | 43.8537 | 1.05 | 47.5 | 47.6537 | 37436.7162 | 0.44
2775 | 4.2 | 68.7 | 49.3063 | 435.5239 | 149.5324 | 56.4875 | 46.3087 | 0.60787 | 47.6 | 50.6087 | 25811.9372 | 0.42236 | -4.5707 | 56.0875 | 45.7237 | 0.74 | 47.6 | 50.3449 | 32315.0093 | 0.44336 | 57 | 48.4787 | 0.91787 | 47.6 | 52.0787 | 32782.2214 | 0.42694 | 57 | 47.6787 | 1.1479 | 47.6 | 51.9787 | 45010.9666 | 0.45815 | 56.9725 | 48.2725 | 0.54787 | 47.6 | 51.8725 | 19737.673 | 0.41415 | 57.0937 | 48.2512 | 0.54787 | 47.6 | 51.9512 | 20361.6107 | 0.41794 | 57.2 | 48.6787 | 1.0979 | 47.6 | 52.3787 | 39026.2525 | 0.43615 | 57.2 | 48.3787 | 1.0279 | 47.6 | 52.1787 | 37744.0462 | 0.42894
2776 | 4.1667 | 68.8 | 49.9 | 386.9573 | 143.5427 | 49.7 | 39.4 | 0.61 | 47.6 | 43.8 | 26055.1482 | 0.42285 | 0.79346 | 49.4 | 38.9427 | 0.74214 | 47.6 | 43.5427 | 32397.7252 | 0.44285 | 51.5794 | 42.6581 | 0.88 | 47.6 | 46.2794 | 33074.4973 | 0.41021 | 51.6581 | 41.8581 | 1.11 | 47.6 | 46.1794 | 45270.7383 | 0.44221 | 50.229 | 41.3504 | 0.53214 | 47.6 | 44.9504 | 19800.8825 | 0.40543 | 50.5649 | 41.1649 | 0.53214 | 47.6 | 44.9649 | 21086.5172 | 0.40643 | 52.2153 | 42.994 | 1.05 | 47.6 | 46.894 | 40393.3269 | 0.419 | 52.2153 | 43.1153 | 0.98 | 47.6 | 46.8153 | 37486.5979 | 0.412
2777 | 4.1333 | 68.8 | 48.1066 | 421.8931 | 150.6231 | 49.7859 | 39.6859 | 0.64 | 47.7 | 44.1859 | 26895.3415 | 0.44407 | 3.3951 | 49.4859 | 38.3 | 0.77215 | 47.7 | 43.4645 | 36259.4645 | 0.46286 | 49.5 | 40.0785 | 0.91215 | 47.7 | 44.0785 | 35934.0001 | 0.42286 | 49.6 | 39.457 | 1.1421 | 47.7 | 44.0785 | 48489.904 | 0.45564 | 49.6 | 40.3785 | 0.55215 | 47.7 | 44.2785 | 21372.5117 | 0.42186 | 49.7 | 39.8785 | 0.56 | 47.7 | 44 | 22839.0323 | 0.42286 | 49.7 | 40.5215 | 1.0821 | 47.7 | 44.5215 | 41346.7568 | 0.43086 | 49.7 | 40.2785 | 1.0121 | 47.7 | 44.2785 | 39678.0714 | 0.42364
2778 | 4.1 | 68.9 | 45.1864 | 540.4345 | 164.6376 | 56.3808 | 46.8024 | 0.65 | 47.7 | 51.1024 | 26021.4901 | 0.45357 | -0.37984 | 56.0024 | 44.6024 | 0.79784 | 47.7 | 50.0024 | 37942.6064 | 0.47457 | 53.124 | 42.8592 | 0.94216 | 47.7 | 47.3808 | 40816.3494 | 0.43922 | 53.224 | 43.024 | 1.18 | 47.7 | 47.824 | 50363.3464 | 0.471 | 54.724 | 44.7592 | 0.57 | 47.7 | 49.1024 | 23939.0321 | 0.43578 | 54.924 | 45.024 | 0.57 | 47.7 | 49.324 | 23520.271 | 0.43578 | 53.3456 | 44.624 | 1.12 | 47.7 | 48.524 | 40843.4768 | 0.444 | 53.324 | 44.024 | 1.05 | 47.7 | 48.124 | 40784.2652 | 0.437
2779 | 4.05 | 69 | 49.2303 | 440.5579 | 158.1136 | 57.8177 | 48.6394 | 0.61783 | 47.8 | 52.6177 | 23718.0788 | 0.43113 | -5.3024 | 57.4394 | 46.1394 | 0.76783 | 47.8 | 51.3177 | 36056.8308 | 0.45635 | 58.6783 | 48.3 | 0.91783 | 47.8 | 52.7566 | 39924.9835 | 0.42791 | 58.6783 | 48.4783 | 1.1478 | 47.8 | 53.1566 | 49121.7596 | 0.4577 | 58.5263 | 47.6045 | 0.55 | 47.8 | 52.2045 | 25228.0233 | 0.42091 | 58.648 | 47.8828 | 0.54783 | 47.8 | 52.4045 | 24677.0128 | 0.41791 | 58.8783 | 49.8566 | 1.0757 | 47.8 | 53.7348 | 40446.6192 | 0.4277 | 58.8783 | 48.8131 | 1.0078 | 47.8 | 53.0348 | 42430.801 | 0.4227
2780 | 4 | 69.0218 | 49.9 | 385.5218 | 151.3092 | 49.7 | 39.8563 | 0.61218 | 47.8 | 44.0782 | 25132.751 | 0.42587 | 1.8814 | 49.4 | 38.2218 | 0.76218 | 47.8 | 43.3218 | 35652.5988 | 0.45587 | 51.7852 | 41.507 | 0.88218 | 47.8 | 45.7852 | 38122.6897 | 0.41122 | 51.8852 | 41.807 | 1.1 | 47.8 | 46.207 | 46290.5409 | 0.43822 | 50.2253 | 39.169 | 0.54218 | 47.8 | 43.7472 | 25211.4443 | 0.41487 | 50.4817 | 38.8598 | 0.54 | 47.8 | 43.5817 | 26287.1684 | 0.40887 | 52.4197 | 42.4978 | 1.02 | 47.8 | 46.5978 | 42375.7186 | 0.406 | 52.4197 | 41.5197 | 0.97 | 47.8 | 45.9197 | 44122.0454 | 0.40422
2781 | 3.95 | 69.1 | 47.3586 | 436.2189 | 161.3341 | 49.8756 | 40.3975 | 0.64219 | 47.9 | 44.5975 | 25427.8054 | 0.44588 | 4.2335 | 49.5756 | 38.7756 | 0.80219 | 47.9 | 43.8975 | 36243.698 | 0.4781 | 49.5 | 39.3 | 0.92219 | 47.9 | 43.7 | 39428.8611 | 0.42788 | 49.6 | 39.8 | 1.1322 | 47.9 | 44.2 | 46300.2283 | 0.45266 | 49.6 | 39.9658 | 0.57219 | 47.9 | 44.1439 | 23213.1207 | 0.4371 | 49.7 | 38.1219 | 0.57 | 47.9 | 43.1219 | 27481.5832 | 0.4331 | 49.7 | 39.8 | 1.0522 | 47.9 | 43.9219 | 43835.9141 | 0.42088 | 49.7 | 39.2439 | 1.0122 | 47.9 | 43.6219 | 43969.5848 | 0.42188
2782 | 3.9 | 69.2 | 44.8545 | 560.1629 | 176.8662 | 57.7089 | 48.4868 | 0.64779 | 47.9 | 52.6089 | 24886.0267 | 0.45012 | -0.88018 | 57.4089 | 46.6089 | 0.81 | 47.9 | 51.8089 | 36556.5081 | 0.48634 | 54.1751 | 44.0751 | 0.96 | 47.9 | 48.5751 | 40463.9381 | 0.445 | 54.2751 | 44.8972 | 1.17 | 47.9 | 49.2751 | 45825.1063 | 0.466 | 55.9751 | 47.2751 | 0.59 | 47.9 | 51.1751 | 21450.4832 | 0.44856 | 56.153 | 45.6192 | 0.59 | 47.9 | 50.3751 | 25851.1816 | 0.44856 | 54.3972 | 44.4751 | 1.09 | 47.9 | 48.7751 | 45252.8599 | 0.43578 | 54.3751 | 44.4751 | 1.05 | 47.9 | 48.7972 | 43368.6377 | 0.438
2783 | 3.85 | 69.3 | 49.5887 | 425.3653 | 166.3789 | 57.9007 | 46.4898 | 0.60778 | 48 | 51.312 | 28920.0788 | 0.42411 | -5.9964 | 57.5229 | 45.112 | 0.77778 | 48 | 50.8564 | 40244.509 | 0.46311 | 59.5891 | 48.0782 | 0.92778 | 48 | 53.0226 | 44511.6568 | 0.42967 | 59.6113 | 48.456 | 1.1178 | 48 | 53.4004 | 52496.2567 | 0.44667 | 59.0338 | 49.6895 | 0.55778 | 48 | 53.6116 | 21899.0418 | 0.42389 | 59.2338 | 46.9007 | 0.56 | 48 | 52.1451 | 28837.4295 | 0.42789 | 59.7891 | 48.0782 | 1.0478 | 48 | 53.0004 | 51533.3408 | 0.41789 | 59.7891 | 49.7669 | 1.0056 | 48 | 53.9669 | 42014.6445 | 0.41967
2784 | 3.8 | 69.2777 | 49.9 | 387.0459 | 159.2669 | 49.7 | 38.0446 | 0.61223 | 48 | 43.0446 | 30077.307 | 0.42911 | 2.8241 | 49.4 | 36 | 0.79223 | 48 | 42.3223 | 44080.1138 | 0.47111 | 50.821 | 38.8878 | 0.90223 | 48 | 43.8878 | 44928.8728 | 0.41889 | 50.8433 | 36.9541 | 1.0922 | 48 | 42.9987 | 63513.8085 | 0.43389 | 49.6 | 38.9777 | 0.55 | 48 | 43.4 | 24316.5221 | 0.41689 | 49.7 | 36.8669 | 0.56223 | 48 | 42.3446 | 30120.2981 | 0.42634 | 51.4095 | 38.6318 | 1.0222 | 48 | 43.8318 | 54543.041 | 0.40667 | 51.4095 | 41.0095 | 0.96 | 48 | 45.1095 | 41805.2904 | 0.40145
2785 | 3.85 | 69.2 | 43.931 | 520.8545 | 172.231 | 52.2155 | 40.9931 | 0.65 | 47.9 | 46.0931 | 30546.715 | 0.45367 | 4.0379 | 51.9155 | 39.7603 | 0.83224 | 47.9 | 45.8379 | 42696.8143 | 0.4989 | 49.5 | 39.1897 | 0.95224 | 47.9 | 43.7448 | 40977.3048 | 0.4419 | 49.5776 | 36.2672 | 1.1622 | 47.9 | 42.3672 | 64652.5497 | 0.46234 | 50.0483 | 39.1483 | 0.58 | 47.9 | 43.9707 | 26324.7336 | 0.44012 | 50.1483 | 37.9707 | 0.6 | 47.9 | 43.4931 | 30404.7744 | 0.45434 | 49.7 | 37.1 | 1.0845 | 47.9 | 42.5224 | 56972.9754 | 0.43212 | 49.7 | 39.7224 | 1.0022 | 47.9 | 43.8224 | 41920.5974 | 0.4199
2786 | 3.9 | 69.1 | 44.6055 | 599.8684 | 178.5566 | 61.6577 | 49.3451 | 0.63775 | 47.8775 | 54.7676 | 33040.8649 | 0.44465 | -4.6712 | 61.3352 | 48.4451 | 0.82775 | 47.8775 | 54.7676 | 44286.4728 | 0.49165 | 58.4055 | 47.6154 | 0.96775 | 47.8775 | 52.4379 | 43753.513 | 0.4491 | 58.428 | 45.4605 | 1.1977 | 47.8775 | 51.583 | 65042.9538 | 0.47532 | 60.2379 | 48.9929 | 0.58 | 47.8775 | 53.9929 | 27376.6663 | 0.44165 | 60.4154 | 47.0253 | 0.6 | 47.8775 | 53.1703 | 33624.2746 | 0.45887 | 58.628 | 45.3379 | 1.1177 | 47.8775 | 51.2605 | 62060.8804 | 0.44532 | 58.6055 | 48.0379 | 1.0177 | 47.8775 | 52.5605 | 44884.3678 | 0.4251
2787 | 3.95 | 69 | 49.9 | 400.8789 | 155.698 | 56.2886 | 43.6565 | 0.6 | 47.8 | 48.9113 | 31607.3144 | 0.41655 | -5.0716 | 55.9886 | 42.9565 | 0.77774 | 47.8 | 49.0113 | 42363.0912 | 0.46355 | 60.315 | 47.6471 | 0.89774 | 47.8 | 52.9471 | 47825.2438 | 0.41787 | 60.415 | 45.8245 | 1.1277 | 47.8 | 52.3471 | 68553.6992 | 0.44787 | 58.5339 | 47.0565 | 0.53774 | 47.8 | 51.7339 | 25825.3186 | 0.40887 | 58.7565 | 44.6018 | 0.56774 | 47.8 | 50.6792 | 33607.3085 | 0.43132 | 60.5924 | 46.1924 | 1.0555 | 47.8 | 52.2698 | 63146.9233 | 0.41987 | 60.515 | 47.9245 | 0.93774 | 47.8 | 52.8471 | 49382.3945 | 0.39241
2788 | 4 | 68.9772 | 49.7179 | 388.1787 | 150.1731 | 49.7 | 37.5 | 0.62 | 47.7 | 42.7228 | 31474.6634 | 0.43014 | 6.077 | 49.4 | 37.5228 | 0.80228 | 47.7 | 43.1455 | 39798.7688 | 0.47714 | 49.5228 | 36.991 | 0.89228 | 47.7 | 42.2455 | 46847.7936 | 0.41514 | 49.6 | 34.4228 | 1.1323 | 47.7 | 41.2228 | 71715.6215 | 0.44937 | 49.6 | 38.7228 | 0.54228 | 47.7 | 43.2228 | 24735.4116 | 0.41214 | 49.7 | 35.7 | 0.58228 | 47.7 | 41.9228 | 33967.5458 | 0.44137 | 49.7 | 35.6455 | 1.0523 | 47.7 | 41.5455 | 61965.3316 | 0.41937 | 49.7 | 36.6455 | 0.92455 | 47.7 | 41.6455 | 50575.2159 | 0.38737
2789 | 4.05 | 68.9 | 42.117 | 591.2738 | 168.1464 | 54.3261 | 41.6804 | 0.65 | 47.7 | 47.4033 | 34354.9471 | 0.45246 | 5.0846 | 54.0261 | 42.5033 | 0.83 | 47.7 | 48.3033 | 40104.4655 | 0.498 | 49.9118 | 38.5575 | 0.95229 | 47.7 | 43.5575 | 44917.794 | 0.44014 | 49.9118 | 36.749 | 1.2046 | 47.7 | 43.0804 | 66509.3044 | 0.48014 | 51.9261 | 41.1261 | 0.57 | 47.7 | 45.8261 | 25708.4044 | 0.43369 | 52.0261 | 38.4261 | 0.62 | 47.7 | 44.849 | 35370.278 | 0.47092 | 50.1118 | 37.2575 | 1.1246 | 47.7 | 42.9575 | 60653.6674 | 0.44837 | 50.1118 | 37.3118 | 0.99229 | 47.7 | 42.6118 | 52906.9312 | 0.41437
2790 | 4.1 | 68.8 | 45.7598 | 590.3223 | 168.1815 | 62.577 | 50.546 | 0.6277 | 47.7 | 55.8 | 31298.1041 | 0.43616 | -5.4441 | 62.177 | 49.1621 | 0.7977 | 47.7 | 55.385 | 43584.0651 | 0.47816 | 60.3449 | 48.7989 | 0.9477 | 47.7 | 53.8989 | 45620.1287 | 0.44062 | 60.3679 | 47.3759 | 1.2154 | 47.7 | 53.6219 | 66109.0202 | 0.48285 | 61.7839 | 50.315 | 0.5577 | 47.7 | 55.1379 | 26814.3651 | 0.42339 | 61.9839 | 48.1609 | 0.6177 | 47.7 | 54.6379 | 35450.5016 | 0.46762 | 60.5679 | 47.6219 | 1.1377 | 47.7 | 53.5219 | 61371.7356 | 0.45185 | 60.5449 | 47.7449 | 0.9977 | 47.7 | 53.1219 | 53399.3079 | 0.41885
2791 | 4.1167 | 68.8 | 49.9 | 389.3677 | 145.761 | 53.8068 | 41.3606 | 0.58 | 47.6 | 46.4606 | 30246.914 | 0.406 | -2.5062 | 53.4837 | 39.3299 | 0.76 | 47.6 | 45.7068 | 44766.2838 | 0.45223 | 58.953 | 47.0992 | 0.86769 | 47.6 | 51.8761 | 43127.0312 | 0.40484 | 58.9761 | 45.3761 | 1.1277 | 47.6 | 51.4761 | 64446.3677 | 0.45084 | 56.0912 | 44.7837 | 0.51 | 47.6 | 49.1606 | 24220.9162 | 0.38931 | 56.7299 | 41.2606 | 0.58 | 47.6 | 48.0837 | 37442.4152 | 0.43877 | 59.2454 | 46.1916 | 1.0577 | 47.6 | 51.6685 | 57545.3448 | 0.41984 | 59.2454 | 44.4299 | 0.92769 | 47.6 | 50.153 | 57249.0721 | 0.38708
2792 | 4.1333 | 68.8 | 49.3749 | 391.3545 | 145.2877 | 49.7 | 35.7071 | 0.61232 | 47.6 | 41.6768 | 35755.7195 | 0.42639 | 7.1382 | 49.4 | 36.1464 | 0.79232 | 47.6 | 42.4464 | 44019.0227 | 0.47416 | 49.6 | 36.4071 | 0.88232 | 47.6 | 41.7536 | 48479.3372 | 0.40916 | 49.6 | 36.7232 | 1.1446 | 47.6 | 42.6232 | 61833.3229 | 0.45616 | 49.6 | 37.3839 | 0.52232 | 47.6 | 42.2536 | 26963.4459 | 0.40016 | 49.7 | 35.6161 | 0.60232 | 47.6 | 42.0929 | 35712.9573 | 0.45939 | 49.7 | 36.1768 | 1.0646 | 47.6 | 41.9 | 60145.1759 | 0.42416 | 49.7 | 34.4232 | 0.95464 | 47.6 | 40.4464 | 60911.2193 | 0.39863
2793 | 4.15 | 68.8 | 40.8366 | 628.2493 | 167.1802 | 55.5601 | 39.7201 | 0.65 | 47.6 | 46.8901 | 43166.4545 | 0.45347 | 4.8134 | 55.2368 | 42.7601 | 0.83 | 47.6 | 48.9601 | 43206.9261 | 0.495 | 50.5601 | 38.0535 | 0.94233 | 47.6 | 43.5301 | 49229.404 | 0.43717 | 50.6601 | 38.9068 | 1.2023 | 47.6 | 44.5068 | 59115.0482 | 0.48017 | 53.0601 | 39.9135 | 0.56 | 47.6 | 45.5368 | 30858.6842 | 0.4257 | 53.2368 | 39.5135 | 0.64 | 47.6 | 46.1601 | 36710.4987 | 0.48747 | 50.7601 | 37.8068 | 1.1347 | 47.6 | 43.7068 | 61799.3979 | 0.45217 | 50.7601 | 36.7301 | 1.0323 | 47.6 | 42.8068 | 60679.1273 | 0.4324
2794 | 4.1667 | 68.7 | 46.0691 | 590.2857 | 164.7989 | 63.2827 | 48.4235 | 0.62765 | 47.6 | 54.9296 | 39166.4251 | 0.43936 | -6.0885 | 62.8827 | 49.9593 | 0.78765 | 47.6 | 56.0593 | 42394.2501 | 0.47012 | 61.6049 | 50.4518 | 0.93531 | 47.6 | 55.3049 | 43317.6188 | 0.43336 | 61.6284 | 50.0815 | 1.1877 | 47.6 | 55.5049 | 57554.6226 | 0.47336 | 62.8173 | 48.7235 | 0.54765 | 47.6 | 54.5469 | 32364.7748 | 0.41536 | 63.0173 | 48.3469 | 0.62765 | 47.6 | 55.3469 | 38394.5111 | 0.47736 | 61.8284 | 48.558 | 1.1353 | 47.6 | 54.558 | 62820.1753 | 0.45059 | 61.8049 | 47.458 | 1.0377 | 47.6 | 53.658 | 62232.9398 | 0.43383
2795 | 4.1833 | 68.7 | 49.9 | 387.11 | 141.7993 | 52.8222 | 36.6043 | 0.6 | 47.6 | 43.375 | 40593.9106 | 0.41671 | -1.2148 | 52.5222 | 39.3929 | 0.74 | 47.6 | 45.1693 | 40461.9302 | 0.44224 | 57.3279 | 43.3158 | 0.84764 | 47.6 | 48.8865 | 49608.1563 | 0.39329 | 57.4043 | 43.9336 | 1.0876 | 47.6 | 49.7572 | 61109.5289 | 0.43329 | 53.9165 | 38.4165 | 0.51 | 47.6 | 44.4165 | 33267.3776 | 0.38947 | 56.0458 | 42.1636 | 0.59 | 47.6 | 48.3929 | 34217.1313 | 0.44753 | 58.94 | 44.74 | 1.0476 | 47.6 | 50.64 | 61856.7283 | 0.41606 | 58.8636 | 41.9222 | 0.97 | 47.6 | 48.7693 | 68651.4714 | 0.40529
2796 | 4.2 | 68.7 | 48.0737 | 405.1323 | 145.0948 | 49.7 | 33.4237 | 0.64237 | 47.6 | 40.7474 | 43999.5996 | 0.44966 | 7.0045 | 49.4 | 38.3947 | 0.77237 | 47.6 | 43.4711 | 35639.1948 | 0.46195 | 49.6 | 36.3658 | 0.88237 | 47.6 | 41.7947 | 48753.5265 | 0.41042 | 49.6 | 36.0474 | 1.1224 | 47.6 | 42.1237 | 63381.461 | 0.44542 | 49.6 | 34.7237 | 0.55237 | 47.6 | 40.9474 | 34333.3849 | 0.41766 | 49.7 | 36.8237 | 0.61 | 47.6 | 42.8237 | 32738.7117 | 0.46318 | 49.7 | 36.8947 | 1.0647 | 47.6 | 42.2711 | 57215.0101 | 0.42442 | 49.7 | 33.8421 | 1.0147 | 47.6 | 40.5947 | 67286.8669 | 0.42489
2797 | 4.1833 | 68.7 | 40.6476 | 663.4602 | 169.5188 | 57.6998 | 42.7712 | 0.68 | 47.6 | 49.8236 | 42410.6636 | 0.47476 | 2.0564 | 57.2998 | 46.5522 | 0.78762 | 47.6 | 51.6522 | 35321.4297 | 0.47029 | 52.795 | 40.5712 | 0.94 | 47.6 | 45.8712 | 47919.9033 | 0.43548 | 52.8712 | 39.4474 | 1.1824 | 47.6 | 45.7712 | 66186.5956 | 0.47071 | 55.2474 | 41.0474 | 0.59 | 47.6 | 47.4474 | 35003.9987 | 0.44724 | 55.4474 | 42.176 | 0.64 | 47.6 | 48.5998 | 35298.166 | 0.485 | 53.0712 | 40.4236 | 1.13 | 47.6 | 46.0474 | 59527.7784 | 0.44871 | 53.0474 | 39.2188 | 1.0924 | 47.6 | 45.5188 | 63226.1923 | 0.45771
2798 | 4.1667 | 68.8 | 47.6348 | 524.3299 | 160.0085 | 62.513 | 47.0652 | 0.64761 | 47.6 | 54.0652 | 41870.8298 | 0.45133 | -7.8688 | 62.113 | 48.7695 | 0.72761 | 47.6 | 54.5934 | 40630.6063 | 0.43609 | 62.5196 | 49.1478 | 0.91522 | 47.6 | 54.8478 | 50910.4915 | 0.42409 | 62.5196 | 49.0196 | 1.1552 | 47.6 | 55.2718 | 65116.7244 | 0.45909 | 62.9043 | 46.9847 | 0.56761 | 47.6 | 53.8326 | 37872.1015 | 0.43156 | 63.1043 | 49.0804 | 0.60761 | 47.6 | 55.5804 | 35732.5404 | 0.46409 | 62.7435 | 50.3435 | 1.0952 | 47.6 | 55.7196 | 57005.6645 | 0.43609 | 62.7196 | 49.5435 | 1.0752 | 47.6 | 55.4957 | 58998.022 | 0.44933
2799 | 4.15 | 68.8 | 49.9 | 385.1434 | 143.3558 | 50.7635 | 34.4876 | 0.6324 | 47.6 | 41.6876 | 43002.0549 | 0.44144 | -0.83767 | 50.3876 | 36.2116 | 0.7024 | 47.6 | 42.1356 | 41780.2176 | 0.41996 | 54.679 | 38.3588 | 0.8524 | 47.6 | 44.8309 | 58191.1215 | 0.39648 | 54.779 | 40.779 | 1.07 | 47.6 | 46.703 | 62685.4768 | 0.427 | 51.9953 | 34.2953 | 0.5524 | 47.6 | 41.7193 | 40934.3154 | 0.4202 | 53.455 | 39.7511 | 0.58 | 47.6 | 45.7271 | 32933.1107 | 0.438 | 56.479 | 42.9069 | 1.0076 | 47.6 | 48.3309 | 56987.5657 | 0.40052 | 56.379 | 42.779 | 1 | 47.6 | 48.479 | 56907.2722 | 0.41752
2800 | 4.1333 | 68.8 | 45.9963 | 449.2823 | 152.8041 | 49.7483 | 34.5966 | 0.68241 | 47.6 | 41.7966 | 43105.6109 | 0.47469 | 5.317 | 49.4483 | 35.8483 | 0.74241 | 47.6 | 41.8724 | 42370.9379 | 0.44621 | 49.5759 | 33.6724 | 0.91483 | 47.6 | 40.4483 | 61027.4813 | 0.42669 | 49.6 | 35.7759 | 1.1224 | 47.6 | 41.9241 | 64824.0829 | 0.44621 | 49.6 | 33.7966 | 0.60241 | 47.6 | 40.9966 | 39861.1375 | 0.45769 | 49.7 | 36.7 | 0.60241 | 47.6 | 42.7 | 32769.0985 | 0.45821 | 49.7 | 36.3483 | 1.0448 | 47.6 | 41.9483 | 58393.3736 | 0.41721 | 49.7 | 36.6483 | 1.0424 | 47.6 | 42.3483 | 56370.1938 | 0.43445
2801 | 4.1167 | 68.8 | 39.9669 | 712.4875 | 177.5213 | 60.3096 | 46.1096 | 0.7 | 47.7 | 53.0853 | 41643.5949 | 0.48803 | -0.75491 | 59.9853 | 47.6581 | 0.75757 | 47.7 | 53.2096 | 39167.1627 | 0.45454 | 55.4066 | 42.2037 | 0.98 | 47.7 | 48.2552 | 54498.1083 | 0.45624 | 55.4824 | 41.8581 | 1.18 | 47.7 | 48.2066 | 67272.9823 | 0.47 | 57.9581 | 44.2309 | 0.63 | 47.7 | 50.8066 | 36311.1365 | 0.48176 | 58.0824 | 43.5125 | 0.62757 | 47.7 | 50.3853 | 38015.1218 | 0.47476 | 55.6066 | 42.4581 | 1.11 | 47.7 | 48.2581 | 60945.9155 | 0.44 | 55.6066 | 42.3338 | 1.1 | 47.7 | 48.4581 | 60728.5945 | 0.458
2802 | 4.1 | 68.8 | 49.095 | 467.8365 | 156.9859 | 61.988 | 48.6855 | 0.64756 | 47.6 | 54.7124 | 36051.0039 | 0.45305 | -7.9413 | 61.488 | 49.2636 | 0.68756 | 47.6 | 54.3392 | 35473.9459 | 0.41305 | 63.7269 | 49.6806 | 0.93512 | 47.6 | 55.805 | 54970.4778 | 0.43405 | 63.8025 | 49.9025 | 1.1251 | 47.6 | 56.0781 | 64968.5483 | 0.44681 | 63.2831 | 49.1099 | 0.59756 | 47.6 | 55.5343 | 35270.0496 | 0.45305 | 63.4074 | 48.5562 | 0.58756 | 47.6 | 55.2074 | 36449.0068 | 0.44705 | 64.0025 | 49.7537 | 1.0451 | 47.6 | 55.7293 | 62211.2459 | 0.41705 | 63.9269 | 49.105 | 1.0451 | 47.6 | 55.6293 | 64865.1545 | 0.43705
2803 | 4.1333 | 68.8 | 49.9 | 380.8245 | 141.4265 | 49.7 | 35.102 | 0.64245 | 47.6 | 41.5755 | 38981.3786 | 0.44547 | 3.6144 | 49.3 | 38.298 | 0.67245 | 47.6 | 42.698 | 31113.4715 | 0.40198 | 52.5651 | 37.1896 | 0.88245 | 47.6 | 43.4896 | 56807.0807 | 0.41073 | 52.5651 | 38.8141 | 1.05 | 47.6 | 44.5141 | 60405.8039 | 0.41749 | 50.204 | 36.2265 | 0.58 | 47.6 | 42.3775 | 33715.0162 | 0.43922 | 50.5305 | 36.0795 | 0.56245 | 47.6 | 42.2795 | 34014.9126 | 0.42898 | 53.3671 | 39.3651 | 0.98 | 47.6 | 44.8161 | 57312.5006 | 0.39024 | 53.3426 | 37.3916 | 0.99 | 47.6 | 43.9916 | 66003.4533 | 0.41373
2804 | 4.1667 | 68.7 | 45.6078 | 458.9396 | 150.6306 | 49.7984 | 34.9477 | 0.68246 | 47.6 | 42.0477 | 42395.4525 | 0.47672 | 6.583 | 49.4984 | 38.3246 | 0.70246 | 47.6 | 42.9738 | 32832.6277 | 0.41998 | 49.5 | 35.4492 | 0.94492 | 47.6 | 41.6492 | 55898.1918 | 0.44048 | 49.6 | 37.1492 | 1.1025 | 47.6 | 42.6246 | 57184.6492 | 0.43923 | 49.6 | 35.8508 | 0.61246 | 47.6 | 42.3 | 35346.923 | 0.46748 | 49.7 | 36.4492 | 0.6 | 47.6 | 42.4492 | 33178.6164 | 0.45523 | 49.7 | 35.9754 | 1.0349 | 47.6 | 41.6 | 59578.5571 | 0.41348 | 49.7 | 34.1 | 1.0649 | 47.6 | 41.0246 | 69336.185 | 0.44372
2805 | 4.2 | 68.7 | 40.6226 | 690.9258 | 170.2 | 59.8698 | 47.3935 | 0.7 | 47.5 | 53.444 | 36607.2879 | 0.48776 | -0.19272 | 59.4698 | 46.6462 | 0.71 | 47.5 | 52.0956 | 38165.5059 | 0.42476 | 55.2687 | 41.2193 | 1.0025 | 47.5 | 47.744 | 59021.6353 | 0.46625 | 55.2687 | 44.0935 | 1.15 | 47.5 | 49.1935 | 53790.9165 | 0.45675 | 57.644 | 43.3946 | 0.64 | 47.5 | 50.3193 | 38152.0569 | 0.48775 | 57.744 | 45.4687 | 0.62 | 47.5 | 51.244 | 31771.071 | 0.46951 | 55.4687 | 41.0946 | 1.1 | 47.5 | 47.344 | 66290.6171 | 0.43825 | 55.4687 | 40.7935 | 1.1325 | 47.5 | 47.6935 | 69330.445 | 0.47349
2806 | 4.2333 | 68.6 | 49.0236 | 466.9502 | 150.0584 | 61.228 | 48.3038 | 0.64752 | 47.5 | 54.1286 | 34973.5025 | 0.44926 | -8.6071 | 60.8031 | 48.0025 | 0.65503 | 47.5 | 53.028 | 34849.1747 | 0.38926 | 62.9255 | 48.0758 | 0.96752 | 47.5 | 54.7758 | 60107.7433 | 0.45001 | 63.0006 | 51.1261 | 1.075 | 47.5 | 56.2261 | 53350.8124 | 0.42876 | 62.5019 | 47.1273 | 0.60752 | 47.5 | 54.2273 | 39187.9647 | 0.46326 | 62.6267 | 48.2528 | 0.57752 | 47.5 | 54.5777 | 34560.0133 | 0.43701 | 63.2006 | 48.8503 | 1.055 | 47.5 | 54.9006 | 63261.6815 | 0.42026 | 63.2006 | 50.2248 | 1.085 | 47.5 | 56.1255 | 58926.7776 | 0.45501
2807 | 4.2667 | 68.6 | 49.9 | 381.4749 | 135.4501 | 49.7 | 36.125 | 0.6325 | 47.5 | 42.125 | 36127.5011 | 0.44325 | 2.1664 | 49.3 | 35.0752 | 0.6425 | 47.5 | 40.5251 | 38273.3003 | 0.3825 | 52.4762 | 37.1261 | 0.9225 | 47.5 | 43.7261 | 59132.1799 | 0.42875 | 52.4762 | 37.2264 | 1.0025 | 47.5 | 43.3013 | 64018.9596 | 0.39875 | 50.2003 | 35.5501 | 0.5925 | 47.5 | 42.2002 | 36444.4165 | 0.4525 | 50.5254 | 33.0506 | 0.56 | 47.5 | 40.4254 | 40722.5779 | 0.4245 | 53.2013 | 38.1763 | 0.9925 | 47.5 | 44.1013 | 62591.8366 | 0.3965 | 53.1763 | 39.4264 | 1.02 | 47.5 | 45.2514 | 58523.3168 | 0.42625
2808 | 4.3 | 68.5 | 43.9982 | 490.8584 | 147.2797 | 50.0511 | 36.426 | 0.67251 | 47.4 | 42.8511 | 38226.1849 | 0.4685 | 5.982 | 49.726 | 33.8758 | 0.69251 | 47.4 | 40.426 | 45991.0091 | 0.41476 | 49.5 | 35.4502 | 0.98502 | 47.4 | 41.8502 | 58131.6472 | 0.4575 | 49.5749 | 34.9254 | 1.0725 | 47.4 | 41.2003 | 65493.678 | 0.4275 | 49.6 | 34.3997 | 0.63251 | 47.4 | 41.7498 | 40160.2448 | 0.4815 | 49.7 | 33.1003 | 0.60251 | 47.4 | 40.7752 | 42049.1025 | 0.45976 | 49.7 | 34.2749 | 1.065 | 47.4 | 40.8251 | 68580.1291 | 0.42376 | 49.7 | 34.7248 | 1.0825 | 47.4 | 41.4749 | 67580.7021 | 0.4515
2809 | 4.3167 | 68.5 | 39.0527 | 752.1481 | 169.3733 | 61.5786 | 48.1786 | 0.67748 | 47.4 | 54.4786 | 37961.4561 | 0.47149 | -2.0445 | 61.1786 | 46.129 | 0.71748 | 47.4 | 52.5038 | 44833.9444 | 0.42599 | 56.6298 | 44.3053 | 1.03 | 47.4 | 50.255 | 53451.962 | 0.47975 | 56.7298 | 43.6298 | 1.1275 | 47.4 | 49.5298 | 61578.817 | 0.44775 | 59.1794 | 43.5542 | 0.66 | 47.4 | 51.3542 | 43179.2719 | 0.5005 | 59.3794 | 43.5542 | 0.63 | 47.4 | 51.0794 | 41747.1284 | 0.47924 | 56.9298 | 42.8053 | 1.13 | 47.4 | 49.155 | 66453.7479 | 0.44975 | 56.8298 | 42.7802 | 1.14 | 47.4 | 49.455 | 67144.7343 | 0.47575
2810 | 4.3333 | 68.5 | 49.3771 | 451.1601 | 143.884 | 61.2673 | 47.0167 | 0.61747 | 47.4 | 53.1167 | 36791.054 | 0.42923 | -9.1121 | 60.8673 | 43.1649 | 0.65747 | 47.4 | 50.1155 | 48505.2849 | 0.39199 | 63.9975 | 50.8963 | 0.96494 | 47.4 | 56.7216 | 52773.2359 | 0.44847 | 64.0229 | 48.7204 | 1.0524 | 47.4 | 55.1457 | 67189.2711 | 0.41798 | 63.0698 | 46.3192 | 0.61747 | 47.4 | 54.2192 | 43363.2036 | 0.47023 | 63.2698 | 45.6433 | 0.58747 | 47.4 | 53.4939 | 43509.538 | 0.44848 | 64.2229 | 48.971 | 1.0649 | 47.4 | 55.3963 | 67667.6481 | 0.42272 | 64.1975 | 50.2722 | 1.0724 | 47.4 | 56.4722 | 62298.9379 | 0.44772
2811 | 4.35 | 68.5 | 49.9 | 382.7339 | 132.3525 | 49.7 | 35.2254 | 0.61254 | 47.4 | 41.4254 | 37063.1343 | 0.42753 | 4.3538 | 49.3 | 31.9271 | 0.68254 | 47.4 | 39.0017 | 49511.8403 | 0.40603 | 51.3644 | 36.8644 | 0.91254 | 47.4 | 42.9899 | 55147.3318 | 0.42276 | 51.3899 | 35.717 | 1.0025 | 47.4 | 41.9661 | 65574.3548 | 0.39802 | 49.6 | 33.5271 | 0.61254 | 47.4 | 41.0017 | 41225.0362 | 0.46478 | 49.7 | 30.4 | 0.58254 | 47.4 | 39.0254 | 47182.9291 | 0.44503 | 52.0865 | 35.6119 | 1.0125 | 47.4 | 42.2373 | 69694.3395 | 0.40302 | 52.0119 | 36.4356 | 1.0125 | 47.4 | 43.0611 | 65799.9783 | 0.42176
2812 | 4.3667 | 68.4 | 41.7403 | 557.8396 | 149.5366 | 51.3895 | 36.3385 | 0.65255 | 47.4 | 43.1895 | 41203.7604 | 0.45528 | 5.5322 | 51.0895 | 36.0917 | 0.74255 | 47.4 | 42.7661 | 46428.8768 | 0.44253 | 49.5 | 35.8511 | 0.97255 | 47.4 | 42.0511 | 55202.8957 | 0.44953 | 49.5745 | 35.7511 | 1.0726 | 47.4 | 41.6511 | 61748.0125 | 0.42628 | 49.8554 | 35.532 | 0.65255 | 47.4 | 42.6065 | 39098.3931 | 0.49553 | 49.9554 | 33.3597 | 0.64 | 47.4 | 41.3831 | 44299.7223 | 0.48479 | 49.7 | 36.3043 | 1.0851 | 47.4 | 42.1277 | 60950.3012 | 0.43328 | 49.7 | 35.4022 | 1.0826 | 47.4 | 41.8022 | 64506.6137 | 0.45153
2813 | 4.3833 | 68.4 | 41.6644 | 701.2865 | 162.2278 | 62.6822 | 46.1796 | 0.64743 | 47.3 | 53.6052 | 44850.5457 | 0.45346 | -3.6584 | 62.2822 | 46.7539 | 0.73743 | 47.3 | 53.5796 | 48127.2431 | 0.44246 | 58.7644 | 45.1131 | 0.99743 | 47.3 | 51.4131 | 56847.3948 | 0.46423 | 58.7644 | 45.3131 | 1.1074 | 47.3 | 51.2131 | 62404.2797 | 0.43997 | 60.9361 | 48.79 | 0.65743 | 47.3 | 54.8874 | 33303.6816 | 0.50046 | 61.0618 | 45.2848 | 0.65 | 47.3 | 53.0105 | 43005.1288 | 0.49397 | 58.9644 | 47.79 | 1.1174 | 47.3 | 52.7644 | 52303.7563 | 0.44397 | 58.9644 | 44.1105 | 1.1174 | 47.3 | 50.9874 | 69262.5145 | 0.46623
2814 | 4.4 | 68.4 | 49.9 | 413.2225 | 136.4981 | 58.2527 | 41.6558 | 0.61 | 47.3 | 48.7042 | 42142.6911 | 0.42323 | -6.7089 | 57.8784 | 41.2784 | 0.69742 | 47.3 | 48.1527 | 48244.8218 | 0.41448 | 62.2135 | 48.8392 | 0.92742 | 47.3 | 54.6135 | 51982.8856 | 0.43094 | 62.2877 | 46.9588 | 1.0248 | 47.3 | 53.1846 | 65620.6894 | 0.4072 | 60.5815 | 48.7558 | 0.59742 | 47.3 | 54.1558 | 29629.5782 | 0.45694 | 60.7073 | 44.7331 | 0.60742 | 47.3 | 52.1073 | 40713.3213 | 0.46171 | 62.4877 | 49.1073 | 1.0148 | 47.3 | 54.5331 | 56904.5504 | 0.40494 | 62.4877 | 47.565 | 1.0448 | 47.3 | 54.0135 | 65157.9301 | 0.43694
2815 | 4.4 | 68.4 | 49.8741 | 384.8095 | 131.0365 | 49.7 | 33.2741 | 0.63259 | 47.3 | 40.5 | 43338.1942 | 0.43955 | 5.9767 | 49.4 | 33.6518 | 0.72518 | 47.3 | 40.4777 | 47818.1809 | 0.43481 | 49.6 | 38.3294 | 0.9 | 47.3 | 43.0035 | 42438.212 | 0.41704 | 49.6741 | 34.1518 | 1.0126 | 47.3 | 40.3777 | 65596.2116 | 0.40255 | 49.7 | 36.2965 | 0.59259 | 47.3 | 42.3482 | 33281.4291 | 0.45304 | 49.7 | 34.1259 | 0.61259 | 47.3 | 41.3518 | 39871.964 | 0.46455 | 49.7741 | 32.8447 | 0.99518 | 47.3 | 39.5223 | 70238.0061 | 0.39481 | 49.7741 | 35.1741 | 1.0152 | 47.3 | 41.4 | 62155.8048 | 0.42529
2816 | 4.4 | 68.4 | 41.558 | 584.6909 | 150.6781 | 53.05 | 38.054 | 0.68 | 47.3 | 45.102 | 42408.5274 | 0.47178 | 4.9836 | 52.75 | 38.076 | 0.7826 | 47.3 | 44.95 | 47990.3269 | 0.46778 | 49.552 | 37.948 | 0.9426 | 47.3 | 43 | 45452.9668 | 0.43604 | 49.626 | 37.134 | 1.0826 | 47.3 | 42.556 | 56438.3514 | 0.4323 | 50.45 | 35.046 | 0.6326 | 47.3 | 42.424 | 40587.2158 | 0.47956 | 50.55 | 35.676 | 0.6526 | 47.3 | 43.002 | 40546.337 | 0.49456 | 49.752 | 35.086 | 1.0826 | 47.3 | 41.408 | 66262.3541 | 0.43082 | 49.752 | 36.23 | 1.0826 | 47.3 | 42.33 | 61035.9577 | 0.4533
2817 | 4.4 | 68.4 | 43.479 | 655.1541 | 158.1553 | 62.8306 | 49.3567 | 0.65739 | 47.3 | 55.5306 | 37404.4498 | 0.45991 | -5.5475 | 62.5045 | 47.0261 | 0.76739 | 47.3 | 54.1261 | 49862.704 | 0.46117 | 59.6962 | 48.7485 | 0.94739 | 47.3 | 53.5223 | 43367.2031 | 0.44043 | 59.6962 | 48.0179 | 1.0974 | 47.3 | 53.144 | 53655.7677 | 0.43669 | 61.5656 | 46.744 | 0.63739 | 47.3 | 53.8918 | 39290.318 | 0.48243 | 61.6918 | 48.144 | 0.64739 | 47.3 | 54.8656 | 36815.1735 | 0.49443 | 59.8962 | 46.8701 | 1.1074 | 47.3 | 52.644 | 60463.1898 | 0.44096 | 59.8962 | 46.8701 | 1.0974 | 47.3 | 52.8701 | 59778.0385 | 0.46069
2818 | 4.4 | 68.4 | 49.9 | 392.585 | 133.4229 | 55.6605 | 40.6556 | 0.61 | 47.3 | 47.0818 | 38420.2807 | 0.42674 | -4.5118 | 55.3343 | 39.0868 | 0.73 | 47.3 | 46.1868 | 49690.4487 | 0.43726 | 59.8294 | 49.5294 | 0.85475 | 47.3 | 53.6031 | 36959.364 | 0.3969 | 59.9031 | 46.3982 | 1.0048 | 47.3 | 51.8245 | 56653.0474 | 0.39943 | 56.2818 | 40.8556 | 0.59 | 47.3 | 47.7556 | 38098.8619 | 0.44948 | 58.5655 | 45.3917 | 0.6 | 47.3 | 51.4392 | 33071.4331 | 0.45569 | 60.8491 | 47.7753 | 1.0174 | 47.3 | 53.1229 | 55713.117 | 0.40543 | 60.8491 | 45.1655 | 1.0174 | 47.3 | 51.8179 | 66569.6025 | 0.42569
2819 | 4.4 | 68.4 | 49.7419 | 387.4647 | 131.9216 | 49.7 | 35.9317 | 0.64263 | 47.3 | 42.1054 | 36855.9284 | 0.44732 | 6.6181 | 49.4 | 36.8371 | 0.77263 | 47.3 | 42.6317 | 40691.0808 | 0.46158 | 49.6 | 39.6263 | 0.84263 | 47.3 | 43.5263 | 35103.7449 | 0.39079 | 49.6 | 35.2737 | 1.0153 | 47.3 | 41.1 | 61094.2486 | 0.40532 | 49.7 | 34.8527 | 0.61263 | 47.3 | 41.7527 | 38051.3678 | 0.46758 | 49.7 | 37.2527 | 0.60263 | 47.3 | 43.0263 | 31473.9907 | 0.46105 | 49.7 | 36.1737 | 1.0126 | 47.3 | 41.6 | 57143.9705 | 0.40232 | 49.7 | 34.0054 | 1.0326 | 47.3 | 40.7054 | 67527.2185 | 0.42984
2820 | 4.4 | 68.4 | 43.0824 | 556.3383 | 149.2644 | 53.7293 | 39.8499 | 0.67265 | 47.3 | 46.3764 | 39048.2158 | 0.46953 | 5.6064 | 53.4293 | 42.7558 | 0.81 | 47.3 | 47.9293 | 35829.6887 | 0.48226 | 49.7911 | 37.0529 | 0.88265 | 47.3 | 42.2588 | 46739.2596 | 0.40832 | 49.8646 | 35.4646 | 1.0926 | 47.3 | 41.6911 | 65799.4098 | 0.43459 | 51.1293 | 37.3822 | 0.65 | 47.3 | 44.1822 | 37501.4888 | 0.49432 | 51.6558 | 39.2293 | 0.63265 | 47.3 | 45.1558 | 32847.6566 | 0.48179 | 50.044 | 37.1234 | 1.0753 | 47.3 | 42.697 | 58231.4734 | 0.42932 | 50.044 | 34.644 | 1.1026 | 47.3 | 41.7705 | 70957.9959 | 0.46159
2821 | 4.3833 | 68.4 | 44.2582 | 625.3846 | 156.9634 | 62.1063 | 48.4595 | 0.65734 | 47.4 | 54.7063 | 37437.2906 | 0.45814 | -5.1173 | 61.7063 | 51.5063 | 0.77734 | 47.4 | 56.2797 | 33072.4102 | 0.46387 | 59.3519 | 46.7316 | 0.89734 | 47.4 | 51.9784 | 47167.281 | 0.41567 | 59.4519 | 46.6582 | 1.1173 | 47.4 | 52.3784 | 59473.3418 | 0.44494 | 60.9924 | 48.0455 | 0.64734 | 47.4 | 54.3924 | 34931.4008 | 0.49141 | 61.1924 | 47.3861 | 0.62734 | 47.4 | 53.9126 | 35960.2274 | 0.47441 | 59.6519 | 47.2253 | 1.0873 | 47.4 | 52.6253 | 56447.5928 | 0.43394 | 59.5519 | 46.1848 | 1.1273 | 47.4 | 52.505 | 63442.6683 | 0.47194
2822 | 4.3667 | 68.5 | 49.9 | 391.2516 | 135.1928 | 55.0724 | 40.9457 | 0.61733 | 47.4 | 46.9724 | 36308.999 | 0.42873 | -5.1731 | 54.6991 | 42.5389 | 0.72 | 47.4 | 47.7923 | 36593.6009 | 0.42873 | 58.819 | 44.6589 | 0.82733 | 47.4 | 50.0856 | 48721.9225 | 0.38293 | 58.819 | 44.7589 | 1.0373 | 47.4 | 50.5122 | 61322.7897 | 0.41293 | 55.6724 | 43.8059 | 0.6 | 47.4 | 49.2258 | 29708.2393 | 0.4572 | 57.8792 | 45.8195 | 0.58 | 47.4 | 51.1127 | 29148.5105 | 0.44067 | 60.0661 | 47.2394 | 1.0047 | 47.4 | 52.3394 | 54032.0369 | 0.4004 | 60.0394 | 46.7127 | 1.0473 | 47.4 | 52.586 | 58443.6175 | 0.43867
2823 | 4.35 | 68.5 | 49.7123 | 388.1065 | 134.8826 | 49.7 | 36.9341 | 0.64268 | 47.4 | 42.6804 | 34197.9108 | 0.44707 | 5.363 | 49.4 | 36.4268 | 0.75 | 47.4 | 42.2268 | 40439.5356 | 0.44634 | 49.6 | 36.3341 | 0.84268 | 47.4 | 41.5072 | 46937.1451 | 0.39261 | 49.6 | 36.7877 | 1.0627 | 47.4 | 42.2072 | 57046.5826 | 0.42334 | 49.6732 | 38.3732 | 0.61268 | 47.4 | 43.6 | 28926.3056 | 0.46507 | 49.7 | 37.6928 | 0.58268 | 47.4 | 43.0464 | 29229.2798 | 0.44207 | 49.7 | 38.0072 | 1.0027 | 47.4 | 42.6804 | 49020.7569 | 0.39834 | 49.7 | 36.1268 | 1.0527 | 47.4 | 42.0268 | 59568.8475 | 0.43834
2824 | 4.3333 | 68.5 | 43.5577 | 549.4249 | 151.9232 | 53.6116 | 42.9193 | 0.67 | 47.4 | 47.8655 | 29842.7247 | 0.466 | 4.3107 | 53.3116 | 40.7116 | 0.79 | 47.4 | 46.6116 | 41513.8919 | 0.47054 | 49.8501 | 37.2231 | 0.90269 | 47.4 | 42.5501 | 47522.308 | 0.41835 | 49.9501 | 37.9231 | 1.1227 | 47.4 | 43.2501 | 56431.1359 | 0.44735 | 51.4655 | 38.7308 | 0.64 | 47.4 | 44.9116 | 33939.0964 | 0.48481 | 51.6386 | 38.0578 | 0.61 | 47.4 | 44.3116 | 34829.3003 | 0.46408 | 50.077 | 39.077 | 1.0527 | 47.4 | 43.677 | 48578.1223 | 0.41908 | 50.077 | 37.1039 | 1.1127 | 47.4 | 43.1039 | 60239.6357 | 0.46435
2825 | 4.3167 | 68.5 | 45.4868 | 579.9928 | 156.6535 | 61.027 | 49.3189 | 0.6373 | 47.4 | 54.5459 | 31354.897 | 0.44711 | -4.5399 | 60.6541 | 48.3541 | 0.7673 | 47.4 | 54.027 | 39555.0656 | 0.45938 | 58.8056 | 46.3056 | 0.9173 | 47.4 | 51.6056 | 47559.3747 | 0.42519 | 58.8056 | 46.1245 | 1.1373 | 47.4 | 51.8516 | 60556.0401 | 0.45292 | 60.2163 | 47.2434 | 0.63 | 47.4 | 53.4434 | 34339.1168 | 0.48138 | 60.3434 | 47.6516 | 0.6073 | 47.4 | 53.4975 | 32148.6293 | 0.46138 | 59.0056 | 47.8786 | 1.0573 | 47.4 | 52.5786 | 49100.2713 | 0.42065 | 59.0056 | 45.7516 | 1.1273 | 47.4 | 51.9516 | 62163.5645 | 0.47019
2826 | 4.3 | 68.6 | 49.9 | 392.9248 | 138.7655 | 54.3939 | 39.7581 | 0.60272 | 47.5 | 45.9124 | 36943.3968 | 0.42127 | -4.1332 | 54.021 | 39.7581 | 0.73 | 47.5 | 45.9395 | 43681.6289 | 0.436 | 58.4482 | 45.6482 | 0.85728 | 47.5 | 50.7482 | 45759.6272 | 0.39791 | 58.4753 | 46.0568 | 1.0673 | 47.5 | 51.3753 | 55631.3635 | 0.42664 | 56.0395 | 41.9309 | 0.59728 | 47.5 | 48.3581 | 35123.3873 | 0.45246 | 56.8482 | 43.6667 | 0.56728 | 47.5 | 49.2939 | 31167.0101 | 0.43019 | 58.784 | 47.8383 | 0.97457 | 47.5 | 52.1111 | 44674.8467 | 0.38837 | 58.784 | 45.8655 | 1.0573 | 47.5 | 51.6111 | 57260.2885 | 0.44364
2827 | 4.2833 | 68.6 | 49.5 | 391.1274 | 138.9182 | 49.7 | 35.3818 | 0.64 | 47.5 | 41.7545 | 38158.1382 | 0.44364 | 4.7735 | 49.4 | 36.7909 | 0.77 | 47.5 | 42.6091 | 40480.4434 | 0.45864 | 49.6 | 38.3364 | 0.86273 | 47.5 | 42.8818 | 40514.1259 | 0.40236 | 49.6 | 36.2909 | 1.0827 | 47.5 | 41.9727 | 60287.0055 | 0.43064 | 49.6 | 35.7545 | 0.61273 | 47.5 | 42.2545 | 35704.5568 | 0.46736 | 49.7 | 36.7545 | 0.58 | 47.5 | 42.4545 | 31292.0007 | 0.43936 | 49.7 | 37.4909 | 0.96545 | 47.5 | 42.1455 | 49465.3934 | 0.38509 | 49.7 | 37.1273 | 1.0627 | 47.5 | 42.7273 | 55538.2461 | 0.44409
2828 | 4.2667 | 68.6 | 42.5357 | 584.1632 | 158.3135 | 54.7478 | 40.493 | 0.67 | 47.5 | 47.1478 | 40016.0756 | 0.46827 | 2.3307 | 54.4478 | 42.793 | 0.8 | 47.5 | 48.3204 | 39084.961 | 0.479 | 50.3752 | 38.993 | 0.91274 | 47.5 | 43.8478 | 43291.7927 | 0.42337 | 50.4752 | 36.9026 | 1.1527 | 47.5 | 43.1026 | 65411.9575 | 0.45937 | 52.5752 | 41.0122 | 0.65 | 47.5 | 46.6574 | 31308.051 | 0.49155 | 52.6752 | 38.9656 | 0.61 | 47.5 | 45.3204 | 34991.9758 | 0.46255 | 50.5752 | 38.8848 | 1.0327 | 47.5 | 43.6574 | 50198.766 | 0.40937 | 50.5752 | 40.4669 | 1.1127 | 47.5 | 45.1848 | 47083.3685 | 0.46582
2829 | 4.25 | 68.6 | 46.6676 | 556.0712 | 158.1072 | 61.49 | 46.4625 | 0.65725 | 47.5 | 53.2625 | 41071.3063 | 0.45462 | -7.4075 | 61.1175 | 48.7625 | 0.76725 | 47.5 | 54.4625 | 39734.9535 | 0.46035 | 59.9576 | 47.7026 | 0.90725 | 47.5 | 52.9026 | 46602.1313 | 0.42362 | 59.9576 | 47.3851 | 1.1645 | 47.5 | 53.1576 | 61453.8839 | 0.4629 | 61.11 | 51.2925 | 0.62725 | 47.5 | 55.9375 | 25702.3482 | 0.4758 | 61.2375 | 46.71 | 0.59725 | 47.5 | 53.31 | 36394.5976 | 0.45562 | 60.1576 | 48.3751 | 1.0245 | 47.5 | 53.2026 | 50337.7838 | 0.40735 | 60.1576 | 50.5026 | 1.0945 | 47.5 | 54.9026 | 43981.1725 | 0.45707
2830 | 4.2333 | 68.7 | 49.9 | 387.7951 | 140.3409 | 52.499 | 36.5266 | 0.63 | 47.5 | 43.5266 | 41973.8554 | 0.43983 | -3.6728 | 52.1266 | 40.9647 | 0.73 | 47.5 | 45.9094 | 34200.3663 | 0.43828 | 57.3266 | 44.199 | 0.85 | 47.5 | 49.399 | 46717.3215 | 0.39517 | 57.399 | 44.9266 | 1.0872 | 47.5 | 50.299 | 56932.2987 | 0.4339 | 54.5713 | 44.5437 | 0.57724 | 47.5 | 48.9437 | 24191.5486 | 0.43817 | 55.2542 | 41.2371 | 0.57 | 47.5 | 47.2818 | 33175.9938 | 0.43172 | 57.7371 | 43.399 | 0.94724 | 47.5 | 48.8266 | 56754.2674 | 0.37817 | 57.6647 | 46.5542 | 1.0045 | 47.5 | 51.1818 | 46750.2275 | 0.41962
2831 | 4.2167 | 68.7 | 49.1394 | 394.3607 | 142.6657 | 49.7 | 35.8387 | 0.67277 | 47.5277 | 42.311 | 38932.2516 | 0.46839 | 3.7115 | 49.4 | 37.9168 | 0.76277 | 47.5277 | 43.1445 | 36558.4834 | 0.45511 | 49.5723 | 36.4277 | 0.88277 | 47.5277 | 41.8 | 48207.4615 | 0.40766 | 49.6 | 37.9555 | 1.1128 | 47.5277 | 43.1277 | 54082.1275 | 0.44311 | 49.6 | 36.2504 | 0.59 | 47.5277 | 42.2613 | 32920.9055 | 0.44839 | 49.7 | 39.1219 | 0.59 | 47.5277 | 43.8387 | 26013.0183 | 0.44611 | 49.7 | 34.7277 | 0.98555 | 47.5277 | 40.6555 | 61657.4025 | 0.39366 | 49.7 | 39.611 | 1.01 | 47.5277 | 43.8832 | 42315.3345 | 0.42083
2832 | 4.2 | 68.7 | 42.6886 | 588.5739 | 161.7635 | 55.2571 | 44.4963 | 0.7 | 47.6 | 49.7128 | 31576.033 | 0.48772 | 3.4642 | 54.9292 | 41.19 | 0.79279 | 47.6 | 47.6735 | 45744.4005 | 0.47528 | 50.9849 | 38.5406 | 0.94279 | 47.6 | 43.9406 | 48754.8599 | 0.43611 | 50.9849 | 40.5406 | 1.17 | 47.6 | 45.4128 | 51100.6632 | 0.46484 | 53.1571 | 39.2406 | 0.62279 | 47.6 | 45.8128 | 36091.6256 | 0.47384 | 53.2571 | 43.6292 | 0.61 | 47.6 | 48.0571 | 24316.8486 | 0.46 | 51.1849 | 37.2406 | 1.0728 | 47.6 | 43.2128 | 62152.0406 | 0.42567 | 51.1571 | 38.6064 | 1.0428 | 47.6 | 44.0457 | 54895.7962 | 0.43811
2833 | 4.2 | 68.7 | 46.7195 | 547.6643 | 159.7134 | 61.4881 | 49.6923 | 0.6672 | 47.6 | 55.1762 | 32800.3875 | 0.46276 | -4.8262 | 61.0881 | 46.4881 | 0.7772 | 47.6 | 53.2602 | 47377.7341 | 0.46132 | 60.2077 | 48.1077 | 0.9372 | 47.6 | 53.3797 | 47455.6213 | 0.4356 | 60.3077 | 49.1238 | 1.1544 | 47.6 | 54.2238 | 53660.8846 | 0.45832 | 61.2119 | 47.4559 | 0.6072 | 47.6 | 53.8559 | 35043.3749 | 0.46332 | 61.3839 | 49.6161 | 0.5772 | 47.6 | 54.772 | 28406.1907 | 0.44076 | 60.5077 | 47.4356 | 1.0772 | 47.6 | 53.0077 | 58458.0376 | 0.4286 | 60.4077 | 46.0797 | 1.0472 | 47.6 | 52.3797 | 62743.8308 | 0.43788
2834 | 4.2 | 68.7 | 49.9 | 389.4451 | 142.163 | 52.6698 | 37.9574 | 0.63281 | 47.6 | 44.5136 | 38873.3477 | 0.44056 | -2.5404 | 52.3698 | 37.726 | 0.75 | 47.6 | 44.2979 | 45580.5321 | 0.44584 | 57.3136 | 42.717 | 0.87719 | 47.6 | 48.6732 | 53688.0931 | 0.40816 | 57.3136 | 44.9855 | 1.0672 | 47.6 | 50.2855 | 55185.0774 | 0.42616 | 54.5855 | 39.6574 | 0.58 | 47.6 | 46.1855 | 35967.5506 | 0.439 | 55.2698 | 39.9732 | 0.54 | 47.6 | 46.2574 | 34768.9511 | 0.412 | 57.654 | 42.5855 | 1.01 | 47.6 | 48.6417 | 63976.7652 | 0.40244 | 57.654 | 44.8226 | 0.98719 | 47.6 | 50.1383 | 52706.0731 | 0.41088
2835 | 4.2 | 68.7 | 47.5924 | 418.1342 | 146.0562 | 49.7 | 35.0564 | 0.67282 | 47.6 | 41.9282 | 41007.2635 | 0.46741 | 4.9795 | 49.4 | 37.141 | 0.79282 | 47.6 | 42.9128 | 40568.5791 | 0.47141 | 49.5 | 36.2974 | 0.91282 | 47.6 | 41.9128 | 50848.9579 | 0.42569 | 49.6 | 36.6436 | 1.0928 | 47.6 | 42.3 | 59214.7371 | 0.43541 | 49.6 | 35.8128 | 0.60282 | 47.6 | 42.1564 | 34817.805 | 0.45941 | 49.7 | 35.6692 | 0.57282 | 47.6 | 41.741 | 33503.1345 | 0.43369 | 49.7 | 37.7384 | 1.0528 | 47.6 | 42.7256 | 52369.8013 | 0.41769 | 49.7 | 37.5718 | 0.99282 | 47.6 | 42.6 | 50411.1729 | 0.41613
2836 | 4.2 | 68.7 | 42.0699 | 635.3804 | 166.1398 | 57.838 | 43.838 | 0.69717 | 47.6 | 50.6097 | 40664.1407 | 0.48443 | 0.93199 | 57.5097 | 45.7531 | 0.81 | 47.6 | 51.3814 | 39693.0367 | 0.48315 | 53.4947 | 43.3646 | 0.97 | 47.6 | 47.9079 | 40747.0795 | 0.44928 | 53.523 | 40.723 | 1.1528 | 47.6 | 46.623 | 61723.4811 | 0.45957 | 55.6947 | 42.7663 | 0.63 | 47.6 | 48.9663 | 34150.9501 | 0.479 | 55.8663 | 45.0362 | 0.59717 | 47.6 | 49.9513 | 26824.6654 | 0.45243 | 53.723 | 41.1681 | 1.1028 | 47.6 | 46.6814 | 57764.6557 | 0.43857 | 53.623 | 41.1663 | 1.0428 | 47.6 | 46.5947 | 54566.9765 | 0.43728
2837 | 4.2 | 68.7 | 48.5843 | 480.1652 | 153.6921 | 60.8019 | 47.2588 | 0.65716 | 47.6 | 53.4304 | 37226.5993 | 0.45829 | -6.3385 | 60.4019 | 47.6735 | 0.75716 | 47.6 | 53.4451 | 40406.3958 | 0.45429 | 61.5284 | 49.901 | 0.92716 | 47.6 | 54.8863 | 45065.4265 | 0.43001 | 61.5284 | 49.7853 | 1.1243 | 47.6 | 55.0284 | 55264.4561 | 0.44601 | 61.501 | 48.1725 | 0.59716 | 47.6 | 54.2725 | 33502.3176 | 0.45701 | 61.6294 | 47.5313 | 0.55716 | 47.6 | 53.5451 | 32855.1411 | 0.42401 | 61.7284 | 47.1716 | 1.0772 | 47.6 | 53.4716 | 65601.0138 | 0.42958 | 61.7284 | 48.1431 | 1.0143 | 47.6 | 53.8716 | 57289.9374 | 0.42301
2838 | 4.2 | 68.7 | 49.9 | 385.3002 | 140.6429 | 49.7715 | 36.8285 | 0.64285 | 47.6 | 42.6285 | 34850.4442 | 0.44843 | 1.7481 | 49.4715 | 36.5 | 0.74285 | 47.6 | 42.3 | 40378.782 | 0.44543 | 53.4292 | 38.8436 | 0.87285 | 47.6 | 44.7721 | 53398.6293 | 0.40657 | 53.4292 | 40.515 | 1.05 | 47.6 | 45.9006 | 56855.8175 | 0.418 | 51.0576 | 35.8719 | 0.58 | 47.6 | 42.529 | 36616.639 | 0.44014 | 51.7292 | 34.5577 | 0.54285 | 47.6 | 41.6577 | 38852.3951 | 0.41243 | 54.4292 | 41.2005 | 1.03 | 47.6 | 46.6148 | 56904.7347 | 0.40929 | 54.4006 | 40.1292 | 0.96 | 47.6 | 45.8292 | 57087.7567 | 0.39929
2839 | 4.2 | 68.7 | 45.2694 | 471.4672 | 151.1619 | 50.1013 | 37.044 | 0.68 | 47.6 | 43.2013 | 37080.5567 | 0.47243 | 5.8532 | 49.8013 | 37.73 | 0.79 | 47.6 | 43.43 | 39718.3606 | 0.47043 | 49.5 | 37.1293 | 0.93287 | 47.6 | 42.5147 | 48198.7105 | 0.43243 | 49.6 | 37.186 | 1.1029 | 47.6 | 42.6573 | 56938.2638 | 0.43843 | 49.6 | 35.186 | 0.61287 | 47.6 | 41.886 | 37260.6678 | 0.46872 | 49.7 | 34.2433 | 0.58287 | 47.6 | 41.1147 | 37869.6435 | 0.44601 | 49.7 | 35.7567 | 1.0757 | 47.6 | 41.7427 | 62787.0938 | 0.42972 | 49.7 | 35.9287 | 1.0057 | 47.6 | 41.7287 | 57923.477 | 0.42143
2840 | 4.2 | 68.7 | 41.4878 | 673.3767 | 169.7273 | 60.4893 | 45.7166 | 0.68712 | 47.6 | 52.7741 | 42200.2514 | 0.47685 | -1.0521 | 60.0893 | 46.2878 | 0.79 | 47.6 | 52.8454 | 45633.8423 | 0.47285 | 56.1332 | 45.5619 | 0.97 | 47.6 | 50.3332 | 42637.3947 | 0.44942 | 56.2332 | 44.5332 | 1.14 | 47.6 | 49.8332 | 55619.7329 | 0.45542 | 58.3756 | 43.5893 | 0.63712 | 47.6 | 50.718 | 39305.2807 | 0.48342 | 58.5756 | 42.9893 | 0.61 | 47.6 | 50.218 | 39649.7345 | 0.46442 | 56.3332 | 42.9195 | 1.14 | 47.6 | 48.9907 | 64237.225 | 0.454 | 56.3332 | 42.4756 | 1.06 | 47.6 | 48.6044 | 61319.4811 | 0.443
2841 | 4.2 | 68.7 | 49.3023 | 448.9973 | 150.4997 | 60.1643 | 44.2643 | 0.64 | 47.6 | 51.3643 | 42663.5454 | 0.44756 | -7.3444 | 59.7932 | 45.4799 | 0.73711 | 47.6 | 51.8221 | 44141.8136 | 0.44256 | 62.3977 | 51.6688 | 0.90422 | 47.6 | 56.1688 | 40579.9708 | 0.4194 | 62.4266 | 48.8244 | 1.0742 | 47.6 | 54.6821 | 61173.8693 | 0.42798 | 61.5955 | 46.6533 | 0.59711 | 47.6 | 53.4955 | 37545.3857 | 0.45698 | 61.7955 | 45.7244 | 0.57711 | 47.6 | 52.7666 | 38812.5979 | 0.44027 | 62.6266 | 48.0533 | 1.0842 | 47.6 | 54.3821 | 66178.3856 | 0.43198 | 62.5977 | 49.2844 | 1.0042 | 47.6 | 54.9266 | 55900.7964 | 0.41998
2842 | 4.2 | 68.7 | 49.9 | 384.1932 | 140.2741 | 49.7 | 34.258 | 0.6529 | 47.6 | 41.258 | 41864.288 | 0.45203 | 3.6399 | 49.4 | 36.058 | 0.7429 | 47.6 | 41.958 | 41474.9595 | 0.44345 | 50.9778 | 39.0488 | 0.85 | 47.6 | 43.7488 | 42603.818 | 0.39487 | 51.0068 | 36.7648 | 1.0329 | 47.6 | 42.6358 | 61720.8194 | 0.41116 | 49.771 | 36.158 | 0.5929 | 47.6 | 42.258 | 33774.484 | 0.45045 | 49.984 | 35 | 0.5729 | 47.6 | 41.5 | 35755.8839 | 0.43445 | 52.1587 | 35.4006 | 1.0529 | 47.6 | 42.3587 | 73392.2164 | 0.41745 | 52.0587 | 38.5297 | 0.95 | 47.6 | 43.9297 | 53929.0723 | 0.39758
2843 | 4.2 | 68.7 | 43.7175 | 516.4783 | 155.2311 | 51.1991 | 35.5699 | 0.69291 | 47.6 | 43.0991 | 45121.3028 | 0.48275 | 4.5129 | 50.8991 | 37.5991 | 0.78291 | 47.6 | 43.8282 | 43496.8408 | 0.47017 | 49.5 | 36.8709 | 0.90291 | 47.6 | 42.1709 | 47710.232 | 0.41846 | 49.6 | 36.3291 | 1.1029 | 47.6 | 42.1291 | 61155.2209 | 0.43775 | 49.8039 | 34.9291 | 0.62291 | 47.6 | 42.0165 | 39069.3278 | 0.47646 | 49.933 | 35.7039 | 0.61291 | 47.6 | 42.2621 | 36304.8068 | 0.46375 | 49.7 | 34.9748 | 1.1358 | 47.6 | 41.6165 | 69854.1404 | 0.45204 | 49.7 | 38.2748 | 1.0029 | 47.6 | 43.0165 | 48050.8117 | 0.42046
2844 | 4.2 | 68.7 | 42.0264 | 680.0083 | 170.4982 | 61.9802 | 47.4971 | 0.69708 | 47.6 | 54.5094 | 41955.8708 | 0.48395 | -3.9282 | 61.5802 | 48.0217 | 0.78415 | 47.6 | 54.3217 | 44368.3276 | 0.46725 | 57.9433 | 44.8556 | 0.93708 | 47.6 | 50.5141 | 51281.3412 | 0.43442 | 58.0141 | 44.2264 | 1.14 | 47.6 | 50.4556 | 65748.749 | 0.45442 | 60.1264 | 44.0971 | 0.64 | 47.6 | 51.8971 | 42950.7547 | 0.48812 | 60.2556 | 46.4264 | 0.62 | 47.6 | 52.9264 | 35988.2554 | 0.47254 | 58.2141 | 44.6141 | 1.18 | 47.6 | 51.0141 | 67246.4603 | 0.47042 | 58.1433 | 46.4679 | 1.0271 | 47.6 | 51.4556 | 50238.0821 | 0.42983
2845 | 4.2 | 68.7 | 49.7587 | 419.8209 | 147.1844 | 58.7367 | 44.3073 | 0.64706 | 47.6 | 50.8073 | 38760.415 | 0.44853 | -6.1053 | 58.3367 | 45.0954 | 0.72706 | 47.6 | 50.8367 | 40111.8403 | 0.43253 | 62.1477 | 47.2009 | 0.87706 | 47.6 | 53.3009 | 54773.7742 | 0.40624 | 62.2183 | 49.2651 | 1.0671 | 47.6 | 54.7771 | 57933.1332 | 0.42565 | 60.666 | 44.3954 | 0.60706 | 47.6 | 51.866 | 41154.6867 | 0.45953 | 60.9128 | 46.3541 | 0.57706 | 47.6 | 52.7541 | 35271.4823 | 0.43824 | 62.4183 | 49.1477 | 1.1141 | 47.6 | 55.0183 | 61710.8239 | 0.44194 | 62.4183 | 47.9422 | 0.95413 | 47.6 | 53.6715 | 57444.0802 | 0.39694
2846 | 4.2 | 68.7 | 49.9 | 384.9021 | 140.5537 | 49.7 | 34.2411 | 0.65295 | 47.6 | 41.3 | 42476.2262 | 0.45777 | 7.016 | 49.4 | 38.9063 | 0.73295 | 47.6 | 43.5179 | 31920.1159 | 0.43618 | 49.9526 | 32.8937 | 0.86589 | 47.6 | 39.7526 | 62024.9513 | 0.40336 | 50.0232 | 35.5758 | 1.0359 | 47.6 | 41.5642 | 62438.9433 | 0.41247 | 49.7 | 34.3884 | 0.61295 | 47.6 | 41.4884 | 39090.7731 | 0.46506 | 49.7 | 35.3589 | 0.57295 | 47.6 | 41.6589 | 34551.1118 | 0.43777 | 50.4758 | 38.0642 | 1.0729 | 47.6 | 43.3347 | 55480.9174 | 0.42618 | 50.4053 | 34.3053 | 0.92589 | 47.6 | 40.5347 | 62446.9225 | 0.38777
2847 | 4.2 | 68.7 | 41.6674 | 573.9121 | 159.9346 | 52.7398 | 36.7102 | 0.70296 | 47.6 | 44.5398 | 47163.1072 | 0.48918 | 6.4358 | 52.4398 | 40.9326 | 0.76 | 47.6 | 46.1214 | 36705.7028 | 0.45359 | 49.5 | 35.5959 | 0.95296 | 47.6 | 41.7775 | 55166.3623 | 0.44078 | 49.5704 | 35.2592 | 1.113 | 47.6 | 41.5592 | 66507.4819 | 0.44278 | 50.2806 | 36.2693 | 0.65296 | 47.6 | 43.1693 | 38122.8964 | 0.49478 | 50.3806 | 35.7214 | 0.61296 | 47.6 | 42.5806 | 37728.4145 | 0.46607 | 49.7 | 36.7112 | 1.133 | 47.6 | 42.5704 | 61235.9722 | 0.44978 | 49.7 | 34.8888 | 1.0059 | 47.6 | 41.0888 | 62220.3693 | 0.42107
2848 | 4.2 | 68.7 | 42.4724 | 683.7809 | 170.9603 | 63.3376 | 47.0079 | 0.69703 | 47.6 | 54.9079 | 47251.0894 | 0.48322 | -4.3274 | 62.9376 | 48.6594 | 0.73703 | 47.6 | 54.9188 | 44076.7249 | 0.44062 | 59.7238 | 46.605 | 0.97703 | 47.6 | 52.5347 | 53455.7152 | 0.45211 | 59.7238 | 46.4238 | 1.147 | 47.6 | 52.4941 | 63887.437 | 0.45581 | 61.805 | 48.505 | 0.64703 | 47.6 | 55.0753 | 36172.0974 | 0.49422 | 61.905 | 48.6238 | 0.61703 | 47.6 | 54.8347 | 34385.5371 | 0.46892 | 59.9238 | 46.4941 | 1.157 | 47.6 | 52.6941 | 65038.5198 | 0.46081 | 59.9238 | 45.6941 | 1.04 | 47.6 | 51.8941 | 61778.282 | 0.43511
2849 | 4.2 | 68.7 | 49.9 | 402.79 | 144.8053 | 57.2755 | 40.0457 | 0.65 | 47.6 | 47.8457 | 47005.0167 | 0.4527 | -5.3254 | 56.8755 | 41.5053 | 0.68 | 47.6 | 47.8053 | 44003.8278 | 0.4084 | 61.9334 | 46.5141 | 0.90404 | 47.6 | 52.9439 | 58177.9182 | 0.41991 | 61.9334 | 47.6737 | 1.054 | 47.6 | 53.6737 | 62817.0115 | 0.41991 | 59.8948 | 46.7545 | 0.59702 | 47.6 | 52.6948 | 32800.9231 | 0.45321 | 60.1246 | 43.037 | 0.56702 | 47.6 | 50.3861 | 40351.4619 | 0.42981 | 62.1334 | 46.7843 | 1.067 | 47.6 | 53.3439 | 68699.6513 | 0.42591 | 62.1334 | 46.6737 | 0.96404 | 47.6 | 52.8737 | 62299.6392 | 0.40321
2850 | 4.2 | 68.7 | 49.5707 | 388.0268 | 141.6688 | 49.7 | 34.5796 | 0.68299 | 47.6 | 41.7197 | 42914.964 | 0.4738 | 7.4732 | 49.4 | 35.2898 | 0.71299 | 47.6 | 41.2898 | 42051.6267 | 0.4258 | 49.6 | 35.5395 | 0.90299 | 47.6 | 41.4497 | 52830.2503 | 0.4198 | 49.6 | 33.9701 | 1.046 | 47.6 | 40.5 | 68243.7556 | 0.4168 | 49.6 | 35.2102 | 0.6 | 47.6 | 41.7701 | 36144.9488 | 0.4558 | 49.7 | 31.5197 | 0.58299 | 47.6 | 39.6197 | 44614.9599 | 0.44639 | 49.7 | 34.4497 | 1.063 | 47.6 | 40.8898 | 67685.4198 | 0.4231 | 49.7 | 33.6599 | 0.96299 | 47.6 | 40.0599 | 64228.1718 | 0.4011
2851 | 4.2 | 68.7 | 39.4995 | 660.5309 | 167.1628 | 55.3814 | 42.6715 | 0.71 | 47.6 | 49.0114 | 37882.1569 | 0.497 | 6.7153 | 55.0513 | 40.2311 | 0.76 | 47.6 | 46.8912 | 46719.5807 | 0.4516 | 50.1612 | 36.7011 | 0.96301 | 47.6 | 42.7612 | 54356.7175 | 0.4485 | 50.1912 | 37.0016 | 1.126 | 47.6 | 42.9114 | 62273.9159 | 0.4495 | 52.6114 | 38.3415 | 0.64 | 47.6 | 45.2415 | 37999.3412 | 0.4839 | 52.7114 | 36.0715 | 0.63301 | 47.6 | 44.1415 | 44235.253 | 0.4835 | 50.3612 | 36.9814 | 1.143 | 47.6 | 43.0513 | 63711.6974 | 0.4538 | 50.3612 | 33.471 | 1.046 | 47.6 | 40.8612 | 73895.3052 | 0.4374
2852 | 4.2 | 68.7 | 44.4844 | 648.0726 | 168.2692 | 64.4698 | 49.038 | 0.67698 | 47.6 | 56.2586 | 43563.4088 | 0.47128 | -6.0844 | 64.0698 | 48.6397 | 0.72698 | 47.6 | 55.3397 | 46818.632 | 0.43359 | 62.143 | 49.5335 | 0.96698 | 47.6 | 55.243 | 50884.5804 | 0.44989 | 62.143 | 48.4319 | 1.124 | 47.6 | 54.5922 | 64633.7245 | 0.44819 | 63.7414 | 48.2905 | 0.61698 | 47.6 | 55.5508 | 40089.4134 | 0.47259 | 63.8715 | 48.5319 | 0.62698 | 47.6 | 55.8715 | 40402.1282 | 0.47759 | 62.343 | 48.8525 | 1.137 | 47.6 | 54.9525 | 64257.8404 | 0.45289 | 62.343 | 46.5637 | 1.074 | 47.6 | 53.6732 | 70540.3876 | 0.44849
2853 | 4.2 | 68.7 | 49.9 | 389.5343 | 142.1943 | 54.5703 | 36.0097 | 0.64 | 47.6 | 44.24 | 49408.1976 | 0.4443 | -4.1225 | 54.1703 | 37.3097 | 0.68 | 47.6 | 44.2097 | 48203.3516 | 0.40761 | 60.1097 | 46.128 | 0.87697 | 47.6 | 51.8583 | 51428.4146 | 0.40818 | 60.2097 | 44.5492 | 1.0339 | 47.6 | 50.9492 | 67313.7427 | 0.41049 | 56.5189 | 40.84 | 0.57697 | 47.6 | 47.6795 | 37837.8995 | 0.43739 | 57.9006 | 44.1126 | 0.58 | 47.6 | 50.1915 | 33292.6775 | 0.43979 | 60.6823 | 46.6429 | 1.037 | 47.6 | 52.4823 | 60784.3812 | 0.41218 | 60.6823 | 45.3429 | 0.98697 | 47.6 | 51.6823 | 63168.5423 | 0.41349
2854 | 4.2 | 68.7 | 48.7832 | 395.5801 | 143.112 | 49.7 | 32.752 | 0.68304 | 47.6 | 40.8216 | 48344.2073 | 0.47513 | 7.2739 | 49.4 | 33.3912 | 0.73304 | 47.6 | 40.3912 | 49180.2597 | 0.43813 | 49.6 | 35.3608 | 0.89608 | 47.6 | 41.2608 | 53467.2814 | 0.41682 | 49.6 | 35.452 | 1.0561 | 47.6 | 41.4216 | 62708.6019 | 0.42182 | 49.6696 | 33.6088 | 0.60304 | 47.6 | 40.9 | 40286.5974 | 0.45682 | 49.7 | 35.8088 | 0.59304 | 47.6 | 42.0696 | 34356.957 | 0.45052 | 49.7 | 35.1696 | 1.043 | 47.6 | 41.2 | 63385.3978 | 0.41482 | 49.7 | 33.4392 | 1.0061 | 47.6 | 40.3 | 68277.3936 | 0.42113
2855 | 4.2 | 68.7 | 38.6474 | 698.9699 | 170.6427 | 56.9934 | 42.2545 | 0.72 | 47.6 | 49.6239 | 44398.4465 | 0.50069 | 3.9482 | 56.6629 | 41.2324 | 0.78 | 47.6 | 48.4324 | 50293.2959 | 0.466 | 51.5239 | 37.7239 | 0.96305 | 47.6 | 43.8545 | 55527.2184 | 0.44753 | 51.5239 | 36.5714 | 1.1331 | 47.6 | 43.3629 | 70817.4341 | 0.45053 | 54.2934 | 39.846 | 0.64 | 47.6 | 46.885 | 38620.2255 | 0.48661 | 54.3934 | 37.6493 | 0.63 | 47.6 | 45.6714 | 44099.7719 | 0.47792 | 51.7239 | 39.4376 | 1.1131 | 47.6 | 44.846 | 57287.8503 | 0.44392 | 51.7239 | 36.846 | 1.0931 | 47.6 | 43.6155 | 67958.0447 | 0.45683
2856 | 4.2 | 68.7 | 46.0045 | 602.405 | 164.2332 | 64.4856 | 49.6243 | 0.67694 | 47.5 | 56.6243 | 42107.4724 | 0.47124 | -8.7582 | 64.0856 | 51.0306 | 0.73694 | 47.5 | 56.7775 | 40361.6313 | 0.44124 | 63.2982 | 47.0225 | 0.95694 | 47.5 | 54.2144 | 64842.377 | 0.44316 | 63.2982 | 48.6595 | 1.1239 | 47.5 | 55.1982 | 69152.3248 | 0.44886 | 64.3919 | 48.4468 | 0.61694 | 47.5 | 55.9081 | 40834.0865 | 0.46755 | 64.4919 | 46.7919 | 0.61694 | 47.5 | 55.0613 | 45731.8629 | 0.46786 | 63.4982 | 51.1451 | 1.0839 | 47.5 | 56.4757 | 55966.9663 | 0.43124 | 63.4982 | 50.3595 | 1.0839 | 47.5 | 56.2982 | 59312.4935 | 0.45255
2857 | 4.2167 | 68.7 | 49.9 | 385.6086 | 139.608 | 52.3238 | 35.8623 | 0.64 | 47.5 | 43.1931 | 43895.2291 | 0.44492 | -2.5293 | 51.9238 | 36.5471 | 0.69 | 47.5 | 42.8701 | 44422.222 | 0.41192 | 58.5086 | 42.0931 | 0.89 | 47.5 | 48.9008 | 61040.7641 | 0.41308 | 58.5393 | 41.8549 | 1.0369 | 47.5 | 48.7163 | 72047.2658 | 0.41208 | 54.6238 | 37.4853 | 0.58 | 47.5 | 44.9853 | 41266.1371 | 0.43731 | 55.8238 | 37.4238 | 0.58 | 47.5 | 45.5238 | 44736.9893 | 0.44131 | 59.0468 | 43.2623 | 0.97693 | 47.5 | 49.3931 | 64463.9073 | 0.38877 | 59.0468 | 43.8316 | 0.98693 | 47.5 | 50.0238 | 62590.7874 | 0.41077
2858 | 4.2333 | 68.6 | 46.6667 | 423.5935 | 144.4666 | 49.7 | 33.6309 | 0.68309 | 47.5 | 41.2617 | 45897.0206 | 0.47485 | 7.1126 | 49.4 | 33.6926 | 0.74309 | 47.5 | 40.6926 | 48769.2037 | 0.44516 | 49.5691 | 34.8617 | 0.92617 | 47.5 | 41.1617 | 57028.356 | 0.43185 | 49.6 | 35.0469 | 1.0862 | 47.5 | 41.3543 | 65991.0589 | 0.43185 | 49.6 | 32.7691 | 0.61309 | 47.5 | 40.6 | 43032.5906 | 0.46516 | 49.7 | 31.8617 | 0.62309 | 47.5 | 40.2617 | 46235.5582 | 0.47116 | 49.7 | 34.2235 | 1.0162 | 47.5 | 40.4926 | 65840.4799 | 0.40516 | 49.7 | 33.5 | 1.0231 | 47.5 | 40.3617 | 69210.9457 | 0.42747
2859 | 4.25 | 68.6 | 37.9169 | 761.3214 | 172.9886 | 59.6435 | 44.9055 | 0.7069 | 47.5 | 52.1435 | 43631.3478 | 0.49207 | 0.72848 | 59.2435 | 45.3055 | 0.7769 | 47.5 | 51.7745 | 45333.7367 | 0.46307 | 54.1364 | 40.9294 | 0.99 | 47.5 | 46.9984 | 54811.512 | 0.46062 | 54.1674 | 40.7055 | 1.1531 | 47.5 | 46.9364 | 64717.2231 | 0.45862 | 56.9364 | 42.2913 | 0.65 | 47.5 | 49.4984 | 39604.4958 | 0.49169 | 57.1055 | 40.0055 | 0.66 | 47.5 | 48.5364 | 47160.8125 | 0.50131 | 54.3674 | 39.9674 | 1.0931 | 47.5 | 46.2674 | 65474.1231 | 0.43462 | 54.3364 | 40.3223 | 1.1 | 47.5 | 46.7604 | 64321.3934 | 0.45962
2860 | 4.2667 | 68.6 | 48.2664 | 513.7316 | 153.3233 | 63.5714 | 47.6159 | 0.65378 | 47.5 | 54.847 | 43679.1335 | 0.45451 | -9.82 | 63.1714 | 49.1403 | 0.71689 | 47.5 | 55.1092 | 41970.8419 | 0.4272 | 64.4933 | 50.4378 | 0.95378 | 47.5 | 56.6378 | 55753.1027 | 0.4412 | 64.5622 | 51.1933 | 1.1038 | 47.5 | 57.0622 | 61429.7023 | 0.4392 | 64.5512 | 51.9756 | 0.60689 | 47.5 | 57.7823 | 31656.6308 | 0.45958 | 64.6823 | 46.558 | 0.62689 | 47.5 | 55.258 | 47852.3981 | 0.47882 | 64.7622 | 50.7933 | 1.0438 | 47.5 | 56.6311 | 60884.7475 | 0.4162 | 64.6933 | 51.4622 | 1.0538 | 47.5 | 57.3 | 58235.2055 | 0.43989
2861 | 4.2833 | 68.6 | 49.9 | 379.0134 | 134.1191 | 49.7 | 34.0873 | 0.63312 | 47.4688 | 41.0248 | 41510.6334 | 0.44318 | 1.1103 | 49.4 | 36.1561 | 0.69312 | 47.4688 | 41.5936 | 38201.8111 | 0.41356 | 53.8076 | 41.8509 | 0.87 | 47.4688 | 46.6949 | 43742.3917 | 0.40569 | 53.9076 | 40.77 | 1.01 | 47.4688 | 46.0388 | 55338.6738 | 0.401 | 50.9382 | 37.5446 | 0.56312 | 47.4688 | 43.2758 | 31384.0503 | 0.42794 | 51.8325 | 37.2694 | 0.60312 | 47.4688 | 43.9821 | 36839.4001 | 0.45994 | 55.3452 | 41.8076 | 0.95 | 47.4688 | 46.9764 | 53878.5274 | 0.37869 | 55.314 | 40.2516 | 0.96 | 47.4688 | 46.3516 | 60543.1386 | 0.403
2862 | 4.3 | 68.6 | 48.7614 | 397.8859 | 138.7458 | 49.7 | 36.888 | 0.67313 | 47.4 | 42.9253 | 36120.1257 | 0.47057 | 6.4462 | 49.4 | 35.2434 | 0.73313 | 47.4 | 41.4687 | 43483.2683 | 0.43988 | 49.6 | 39.3687 | 0.90313 | 47.4 | 43.6 | 38509.8491 | 0.41925 | 49.6 | 36.2373 | 1.0563 | 47.4 | 41.8687 | 58952.9151 | 0.42057 | 49.6 | 38.0566 | 0.59313 | 47.4 | 43.2253 | 28663.9817 | 0.44925 | 49.7 | 35.1807 | 0.63313 | 47.4 | 42.206 | 38517.477 | 0.48257 | 49.7 | 38.4253 | 0.99313 | 47.4 | 42.894 | 46753.4591 | 0.39525 | 49.7 | 34.5313 | 1.0231 | 47.4 | 41.0313 | 64587.6458 | 0.42719
2863 | 4.3 | 68.6 | 42.2057 | 602.2363 | 157.9062 | 55.7288 | 43.9288 | 0.7 | 47.4 | 49.6288 | 34282.1011 | 0.48569 | 2.7015 | 55.3288 | 41.8232 | 0.78 | 47.4 | 48.0917 | 44087.047 | 0.46431 | 51.2917 | 40.0974 | 0.94314 | 47.4 | 45.0288 | 44140.0285 | 0.43794 | 51.3603 | 38.7861 | 1.1231 | 47.4 | 44.4546 | 58933.3159 | 0.44726 | 53.5288 | 41.6031 | 0.61 | 47.4 | 47.166 | 30695.8895 | 0.46631 | 53.6603 | 40.6804 | 0.67 | 47.4 | 47.2546 | 36370.627 | 0.50931 | 51.5603 | 41.0603 | 1.04 | 47.4 | 45.3603 | 45799.0379 | 0.41394 | 51.5603 | 38.9804 | 1.0931 | 47.4 | 44.7861 | 57336.5461 | 0.45726
2864 | 4.3 | 68.6 | 47.4734 | 525.1483 | 152.5852 | 61.1791 | 48.2844 | 0.65684 | 47.4 | 54.216 | 35556.0444 | 0.46079 | -7.121 | 60.7791 | 45.2266 | 0.74684 | 47.4 | 52.1213 | 48879.3923 | 0.44842 | 60.484 | 48.1209 | 0.92684 | 47.4 | 53.4209 | 47908.9682 | 0.43211 | 60.484 | 48.2525 | 1.1137 | 47.4 | 53.7209 | 56887.142 | 0.44311 | 61.2 | 47.9684 | 0.59684 | 47.4 | 53.9684 | 32764.5638 | 0.45111 | 61.3316 | 50.7262 | 0.64684 | 47.4 | 55.9631 | 28775.126 | 0.49248 | 60.684 | 49.5209 | 1.0137 | 47.4 | 54.0209 | 47416.8516 | 0.40411 | 60.684 | 49.584 | 1.0768 | 47.4 | 54.5525 | 50101.223 | 0.45111
2865 | 4.3 | 68.6 | 49.9 | 386.3448 | 136.2833 | 51.2032 | 37.6348 | 0.63317 | 47.4 | 43.6348 | 36051.4784 | 0.44263 | -2.3275 | 50.9032 | 34.9299 | 0.74317 | 47.4 | 41.9982 | 49368.9194 | 0.44258 | 54.9131 | 41.0498 | 0.87 | 47.4 | 46.6815 | 50630.8374 | 0.40568 | 55.0131 | 41.5498 | 1.04 | 47.4 | 47.1498 | 58622.1918 | 0.41568 | 52.4032 | 37.3082 | 0.56317 | 47.4 | 43.7715 | 35836.8756 | 0.42995 | 53.8131 | 41.6548 | 0.61 | 47.4 | 47.2181 | 30721.8262 | 0.46068 | 56.3765 | 42.6181 | 0.93683 | 47.4 | 47.7815 | 53985.4426 | 0.37337 | 56.3765 | 45.0082 | 1 | 47.4 | 49.7765 | 47347.5824 | 0.41873
2866 | 4.3 | 68.6 | 47.5596 | 421.4523 | 141.5398 | 49.7 | 38.1589 | 0.66318 | 47.4 | 43.4954 | 32102.7296 | 0.46427 | 4.0659 | 49.4 | 36.0907 | 0.79318 | 47.4 | 42.3954 | 44106.4056 | 0.47291 | 49.5682 | 35.6318 | 0.91636 | 47.4 | 41.5318 | 53275.6913 | 0.42591 | 49.6 | 37.1954 | 1.0864 | 47.4 | 42.5636 | 56500.8075 | 0.43259 | 49.6 | 36.4225 | 0.6 | 47.4 | 42.4272 | 33071.0873 | 0.45559 | 49.7 | 37.0318 | 0.63 | 47.4 | 43.0318 | 33278.1332 | 0.47727 | 49.7 | 35.6636 | 0.98318 | 47.4 | 41.1636 | 57612.0335 | 0.39091 | 49.7 | 38.7318 | 1.0232 | 47.4 | 43.3318 | 46696.1403 | 0.42627
2867 | 4.3 | 68.6 | 42.5914 | 623.0315 | 160.0552 | 57.6743 | 45.9467 | 0.67681 | 47.4 | 51.4786 | 33044.9353 | 0.47004 | -0.29389 | 57.3743 | 48.3934 | 0.81681 | 47.4 | 52.7338 | 30389.2434 | 0.48572 | 53.5381 | 43.1253 | 0.97 | 47.4 | 47.8295 | 42171.707 | 0.45032 | 53.57 | 43.1657 | 1.14 | 47.4 | 47.9019 | 49423.7488 | 0.45332 | 55.6381 | 43.9381 | 0.62 | 47.4 | 49.4381 | 30487.6537 | 0.47168 | 55.7381 | 45.6295 | 0.65 | 47.4 | 50.6338 | 27380.5673 | 0.49236 | 53.7381 | 40.9019 | 1.05 | 47.4 | 46.2019 | 56070.6887 | 0.41664 | 53.67 | 42.97 | 1.06 | 47.4 | 47.7381 | 47454.1278 | 0.444
2868 | 4.3 | 68.6 | 49.3921 | 445.3274 | 145.1911 | 59.4556 | 47.5877 | 0.63 | 47.4 | 52.8236 | 31393.1015 | 0.44008 | -7.1853 | 59.1236 | 51.1916 | 0.7536 | 47.4 | 54.7596 | 24672.8666 | 0.44844 | 60.836 | 51.1719 | 0.9236 | 47.4 | 55.3719 | 37208.9384 | 0.42944 | 60.868 | 49.5079 | 1.0936 | 47.4 | 54.4399 | 51806.7357 | 0.43476 | 60.5118 | 47.3197 | 0.5868 | 47.4 | 53.2517 | 32571.7878 | 0.44808 | 60.6798 | 49.6877 | 0.6068 | 47.4 | 54.7517 | 27894.3046 | 0.46144 | 61.068 | 47.7719 | 1.0168 | 47.4 | 53.1719 | 56457.9695 | 0.40508 | 61.036 | 49.9039 | 1.0168 | 47.4 | 54.6039 | 47396.3247 | 0.42544
2869 | 4.3 | 68.6 | 49.9 | 380.6643 | 134.3321 | 49.7 | 38.2321 | 0.62321 | 47.4 | 43.2 | 29856.4309 | 0.43329 | 1.6984 | 49.4 | 39.6715 | 0.73 | 47.4 | 43.8357 | 29758.9024 | 0.43596 | 51.193 | 40.593 | 0.87 | 47.4 | 44.8251 | 38699.251 | 0.40432 | 51.2251 | 38.293 | 1.0432 | 47.4 | 43.6251 | 56335.0801 | 0.41396 | 49.7357 | 37.7607 | 0.58 | 47.4 | 42.9964 | 28934.7055 | 0.43861 | 49.9036 | 36.2072 | 0.58321 | 47.4 | 42.3393 | 33449.4057 | 0.44461 | 52.0359 | 38.2002 | 0.97321 | 47.4 | 43.568 | 56424.6154 | 0.38796 | 52.0359 | 41.5644 | 0.96 | 47.4 | 45.7323 | 41710.264 | 0.4
2870 | 4.3 | 68.6 | 47.9775 | 417.0789 | 140.9998 | 49.7 | 39.5968 | 0.65 | 47.4 | 44.1645 | 27324.6026 | 0.45097 | 4.0131 | 49.4 | 39.6645 | 0.76 | 47.4 | 44.0645 | 31063.8648 | 0.45397 | 49.5 | 38.9 | 0.90323 | 47.4 | 43.4 | 40487.803 | 0.42129 | 49.6 | 39.658 | 1.0932 | 47.4 | 43.9613 | 45520.064 | 0.43629 | 49.6 | 39.1 | 0.60323 | 47.4 | 43.9 | 26499.9381 | 0.45729 | 49.7 | 37.6935 | 0.62 | 47.4 | 43.329 | 31066.252 | 0.46861 | 49.7 | 37.529 | 1.0365 | 47.4 | 42.5968 | 52720.853 | 0.41361 | 49.7 | 39.0032 | 0.99323 | 47.4 | 43.4677 | 44009.808 | 0.41429
2871 | 4.3 | 68.6 | 44.8971 | 548.9184 | 153.8266 | 55.9532 | 47.3503 | 0.65676 | 47.4 | 51.2855 | 23384.7082 | 0.45571 | 0.46423 | 55.5532 | 45.8884 | 0.77 | 47.4 | 50.3208 | 31411.6178 | 0.46203 | 52.6179 | 43.015 | 0.94324 | 47.4 | 47.2826 | 37820.1203 | 0.43932 | 52.6503 | 43.8855 | 1.13 | 47.4 | 47.8179 | 41278.5015 | 0.45 | 54.2855 | 43.9855 | 0.62 | 47.4 | 48.8179 | 26651.2906 | 0.47068 | 54.4179 | 44.1503 | 0.63676 | 47.4 | 49.1179 | 27328.569 | 0.48268 | 52.8179 | 42.315 | 1.09 | 47.4 | 46.8826 | 48013.0119 | 0.43465 | 52.8179 | 42.5826 | 1.03 | 47.4 | 46.9826 | 44087.5773 | 0.43132
2872 | 4.3 | 68.6 | 49.3274 | 440.3324 | 144.3955 | 57.6102 | 49.1777 | 0.60675 | 47.4 | 52.7777 | 21548.178 | 0.42573 | -6.1327 | 57.2777 | 48.1752 | 0.73675 | 47.4 | 52.1427 | 28015.7073 | 0.43938 | 58.5 | 50.365 | 0.91675 | 47.4 | 53.8325 | 31059.4303 | 0.42505 | 58.5 | 47.7051 | 1.0968 | 47.4 | 52.3701 | 49657.9804 | 0.43638 | 58.3726 | 49.1025 | 0.59675 | 47.4 | 53.3051 | 22942.6128 | 0.45105 | 58.5051 | 48.1401 | 0.60675 | 47.4 | 52.9401 | 26462.9656 | 0.46238 | 58.7 | 49.165 | 1.0668 | 47.4 | 53.2 | 42462.425 | 0.42405 | 58.7 | 49.8975 | 1.0035 | 47.4 | 53.565 | 36633.2068 | 0.41805
2873 | 4.3 | 68.6 | 49.9 | 381.4088 | 134.5696 | 49.7 | 41.3326 | 0.59326 | 47.4 | 44.8326 | 20688.2998 | 0.41365 | 0.26289 | 49.4 | 41.8304 | 0.72 | 47.4 | 45.0652 | 22670.4322 | 0.43065 | 51.1806 | 44.2784 | 0.86 | 47.4 | 47.0458 | 24936.4698 | 0.4 | 51.2806 | 41.3088 | 1.06 | 47.4 | 45.511 | 43951.5514 | 0.42133 | 49.8696 | 43.1978 | 0.57 | 47.4 | 46.1 | 15963.7941 | 0.43433 | 50.1044 | 43.2956 | 0.59 | 47.4 | 46.3326 | 16745.833 | 0.446 | 51.9176 | 44.7458 | 1.01 | 47.4 | 47.648 | 30378.3281 | 0.40167 | 51.9176 | 44.1502 | 0.94 | 47.4 | 47.1502 | 30547.8804 | 0.39267
2874 | 4.3 | 68.5 | 49.9 | 385.2253 | 135.4981 | 49.7 | 41.9654 | 0.61 | 47.4 | 45.2327 | 19574.9603 | 0.42265 | 1.7366 | 49.4 | 43.0654 | 0.73327 | 47.4 | 45.8327 | 19422.2295 | 0.43933 | 49.5673 | 43.2 | 0.87 | 47.4 | 45.8 | 23191.0927 | 0.40465 | 49.6 | 41.4654 | 1.09 | 47.4 | 45.0327 | 36935.5181 | 0.43365 | 49.6 | 45.4309 | 0.57 | 47.4 | 47.2654 | 10153.4213 | 0.437 | 49.7 | 43.3364 | 0.59 | 47.4 | 46.2019 | 15670.932 | 0.44833 | 49.7 | 43.4 | 1.02 | 47.4 | 45.9673 | 26767.8441 | 0.40633 | 49.7 | 43.0654 | 0.95327 | 47.4 | 45.6654 | 26231.8348 | 0.39833
2875 | 4.3167 | 68.5 | 49.8672 | 391.4611 | 136.8985 | 49.7 | 41.9672 | 0.62 | 47.4 | 45.3 | 19928.2924 | 0.43066 | 1.0573 | 49.4 | 42.8672 | 0.75 | 47.4 | 45.8 | 20269.8332 | 0.44633 | 49.5 | 43.2 | 0.88328 | 47.4 | 45.8 | 23347.092 | 0.41133 | 49.6 | 41.9 | 1.12 | 47.4 | 45.3 | 35928.0496 | 0.44498 | 49.6 | 45.7672 | 0.57 | 47.4 | 47.4672 | 9118.2921 | 0.43467 | 49.7 | 45.1298 | 0.6 | 47.4 | 47.2313 | 11397.4678 | 0.452 | 49.7 | 43.1 | 1.04 | 47.4 | 45.8 | 28664.8732 | 0.41366 | 49.7 | 44.1657 | 0.96328 | 47.4 | 46.3328 | 22351.8185 | 0.40333
2876 | 4.3333 | 68.5 | 49.0341 | 415.8792 | 139.2647 | 50.6647 | 43.3977 | 0.63 | 47.4 | 46.5977 | 19170.3532 | 0.439 | 0.75705 | 50.3647 | 44.1306 | 0.76 | 47.4 | 46.9977 | 19808.18 | 0.45433 | 49.5988 | 43.4988 | 0.9 | 47.4 | 46.0988 | 22829.3414 | 0.41833 | 49.6659 | 42.7647 | 1.15 | 47.4 | 45.9318 | 33003.0558 | 0.45666 | 49.9977 | 46.1647 | 0.57 | 47.4 | 47.7977 | 9238.9729 | 0.43267 | 50.1647 | 45.4329 | 0.59 | 47.4 | 47.5988 | 11631.8091 | 0.45067 | 49.7988 | 43.6318 | 1.06 | 47.4 | 46.2318 | 27216.0719 | 0.42233 | 49.7659 | 44.4988 | 0.97 | 47.4 | 46.5988 | 21341.3053 | 0.40633
2877 | 4.35 | 68.5 | 49.2661 | 420.4815 | 139.1355 | 52.6 | 45.6 | 0.63 | 47.4 | 48.6669 | 18478.7431 | 0.43667 | -1.3185 | 52.3 | 45.6339 | 0.76 | 47.4 | 48.6669 | 21188.7642 | 0.45234 | 51.9323 | 46.0323 | 0.9 | 47.4 | 48.5323 | 22138.6655 | 0.41967 | 51.9323 | 45.2992 | 1.16 | 47.4 | 48.3323 | 32461.5513 | 0.461 | 52.3661 | 48 | 0.56 | 47.4 | 49.8331 | 10162.2886 | 0.42401 | 52.4661 | 47.3992 | 0.58669 | 47.4 | 49.6661 | 12460.7608 | 0.44434 | 52.1323 | 46.4323 | 1.0667 | 47.4 | 48.8323 | 25537.3665 | 0.42367 | 52.1323 | 46.3661 | 0.97 | 47.4 | 48.6992 | 23150.0434 | 0.40467
2878 | 4.3667 | 68.4 | 49.9 | 391.7019 | 134.6009 | 50.5346 | 43.2346 | 0.62 | 47.4 | 46.3677 | 18963.5302 | 0.432 | -0.72859 | 50.2346 | 42.8346 | 0.75 | 47.4 | 46.1346 | 23275.5246 | 0.44933 | 51.5009 | 44.7346 | 0.89 | 47.4 | 47.5346 | 25218.0094 | 0.413 | 51.6009 | 44.7009 | 1.15 | 47.4 | 47.8677 | 32932.6816 | 0.457 | 50.9677 | 46.2677 | 0.54 | 47.4 | 48.1677 | 10734.6645 | 0.41034 | 51.2677 | 46.0346 | 0.57 | 47.4 | 48.2677 | 12304.3544 | 0.43134 | 51.8341 | 46.6673 | 1.04 | 47.4 | 48.8341 | 22657.0798 | 0.41534 | 51.8009 | 45.6677 | 0.95 | 47.4 | 48.1009 | 24339.8519 | 0.39634
2879 | 4.3833 | 68.4 | 49.8001 | 392.3992 | 133.9332 | 49.7 | 42.8333 | 0.63 | 47.3 | 45.8333 | 18080.7549 | 0.43867 | 2.5326 | 49.4 | 41.2334 | 0.77 | 47.3 | 45 | 26229.3323 | 0.46 | 49.5 | 42.4 | 0.9 | 47.3 | 45.4 | 26736.1151 | 0.41767 | 49.6 | 41.7001 | 1.1633 | 47.3 | 45.3334 | 38279.456 | 0.46267 | 49.6 | 43.5668 | 0.54 | 47.3 | 46.0334 | 13527.0205 | 0.408 | 49.7 | 43.4001 | 0.57 | 47.3 | 46.1334 | 14923.2104 | 0.42933 | 49.7 | 44.1334 | 1.04 | 47.3 | 46.4667 | 24237.3448 | 0.41433 | 49.7 | 41.6002 | 0.95333 | 47.3 | 44.8001 | 32076.308 | 0.39767
2880 | 4.4 | 68.4 | 48.0998 | 438.5752 | 138.3007 | 51.5673 | 44.5005 | 0.64 | 47.3 | 47.6339 | 18762.1755 | 0.444 | 2.4394 | 51.2673 | 43.1007 | 0.79 | 47.3 | 46.9673 | 26839.9305 | 0.47233 | 49.8339 | 42.7005 | 0.92 | 47.3 | 45.7339 | 27557.3657 | 0.42767 | 49.8339 | 41.6339 | 1.1933 | 47.3 | 45.5673 | 41178.8347 | 0.476 | 50.6339 | 43.5005 | 0.54 | 47.3 | 46.4339 | 16110.4258 | 0.41233 | 50.7673 | 43.6005 | 0.57 | 47.3 | 46.7339 | 17055.2936 | 0.434 | 50.0339 | 44.2339 | 1.05 | 47.3 | 46.6339 | 25603.3337 | 0.41933 | 50.0339 | 41.3339 | 0.98334 | 47.3 | 44.8673 | 35694.9189 | 0.411
2881 | 4.4167 | 68.4 | 48.6676 | 445.4433 | 138.4642 | 54.5 | 47.5 | 0.62665 | 47.3 | 50.5335 | 18424.5279 | 0.43566 | -1.6259 | 54.2 | 45.9 | 0.78665 | 47.3 | 49.8 | 27173.0389 | 0.46833 | 53.6012 | 46.4012 | 0.92 | 47.3 | 49.5012 | 27861.9064 | 0.42866 | 53.6012 | 45.5012 | 1.2066 | 47.3 | 49.4012 | 41175.7665 | 0.48066 | 54.2006 | 46.4671 | 0.53665 | 47.3 | 49.6671 | 17197.3672 | 0.40699 | 54.3006 | 46.7671 | 0.56 | 47.3 | 49.9671 | 17778.4656 | 0.42799 | 53.8012 | 48.1012 | 1.0466 | 47.3 | 50.5012 | 24842.1445 | 0.41499 | 53.8012 | 45.5012 | 0.99 | 47.3 | 48.9012 | 34315.3545 | 0.41533
2882 | 4.4333 | 68.3 | 49.9 | 391.1608 | 131.2309 | 51.1299 | 44.3299 | 0.61 | 47.3 | 47.1963 | 17324.8453 | 0.422 | -1.2283 | 50.8299 | 42.3299 | 0.77 | 47.3 | 46.2963 | 27479.7559 | 0.462 | 53.0972 | 45.3299 | 0.89664 | 47.3 | 48.5636 | 29030.4258 | 0.41666 | 53.0972 | 44.7972 | 1.18 | 47.3 | 48.6972 | 41088.586 | 0.47066 | 52.1299 | 43.5627 | 0.52 | 47.3 | 46.9627 | 18604.9631 | 0.39466 | 52.2963 | 44.4963 | 0.54 | 47.3 | 47.7299 | 17717.9335 | 0.41333 | 53.2972 | 46.5963 | 0.99664 | 47.3 | 49.2299 | 27909.5656 | 0.39799 | 53.1972 | 45.3309 | 0.96664 | 47.3 | 48.4972 | 31965.5131 | 0.40433
2883 | 4.45 | 68.3 | 49.7987 | 391.2414 | 130.4688 | 49.7 | 43.1 | 0.61 | 47.3 | 45.9 | 16926.4225 | 0.42534 | 2.4161 | 49.4 | 40.1325 | 0.79338 | 47.3 | 44.5662 | 30763.4211 | 0.47401 | 49.5 | 41.7338 | 0.90338 | 47.3 | 45 | 29395.8115 | 0.41968 | 49.6 | 41.8675 | 1.1934 | 47.3 | 45.5338 | 38369.5243 | 0.47568 | 49.6 | 40.7 | 0.53 | 47.3 | 44.3 | 19643.4029 | 0.40168 | 49.7 | 42.1338 | 0.55 | 47.3 | 45.3 | 17244.1491 | 0.41568 | 49.7 | 41.8325 | 1 | 47.3 | 44.9662 | 32871.2654 | 0.39768 | 49.7 | 41.5662 | 0.97338 | 47.3 | 44.8662 | 33017.7327 | 0.40701
2884 | 4.4667 | 68.3 | 47.7323 | 448.6342 | 135.8726 | 51.7049 | 44.971 | 0.62 | 47.2 | 47.871 | 17304.4988 | 0.42966 | 2.1544 | 51.4049 | 42.8065 | 0.82 | 47.2 | 46.9726 | 29387.8002 | 0.48834 | 49.771 | 41.9371 | 0.93 | 47.2 | 45.271 | 30500.9554 | 0.43168 | 49.8371 | 42.4371 | 1.22 | 47.2 | 45.971 | 37711.2943 | 0.48568 | 50.6387 | 42.8065 | 0.54 | 47.2 | 46.0387 | 17930.7226 | 0.41334 | 50.8049 | 43.071 | 0.56 | 47.2 | 46.3049 | 17961.7772 | 0.42234 | 49.971 | 41.5371 | 1.03 | 47.2 | 44.971 | 36175.2337 | 0.40902 | 49.9371 | 41.6371 | 1.0034 | 47.2 | 45.071 | 34868.1489 | 0.41902
2885 | 4.4833 | 68.3 | 48.4699 | 455.0735 | 136.0902 | 55.1 | 48.166 | 0.6 | 47.2 | 51.066 | 17526.1296 | 0.41764 | -1.9102 | 54.8 | 46.232 | 0.81 | 47.2 | 50.366 | 29115.4392 | 0.48332 | 54.0379 | 45.8039 | 0.9366 | 47.2 | 49.4039 | 32337.845 | 0.43366 | 54.1379 | 46.7719 | 1.22 | 47.2 | 50.3379 | 37446.7373 | 0.48632 | 54.736 | 47.5699 | 0.5366 | 47.2 | 50.536 | 16044.2757 | 0.40764 | 54.836 | 46.902 | 0.55 | 47.2 | 50.202 | 18303.6379 | 0.41664 | 54.2379 | 45.6039 | 1.0366 | 47.2 | 49.2039 | 37443.4847 | 0.41166 | 54.2379 | 45.4039 | 1.01 | 47.2 | 49.1039 | 37344.7356 | 0.42266
2886 | 4.5 | 68.2 | 49.9 | 391.4838 | 128.0931 | 51.4566 | 44.0566 | 0.57659 | 47.2 | 47.0566 | 17799.8171 | 0.40066 | -0.9844 | 51.1907 | 42.9248 | 0.79 | 47.2 | 46.8248 | 27507.0668 | 0.47434 | 53.5589 | 44.9248 | 0.91 | 47.2 | 48.5589 | 32864.3887 | 0.42232 | 53.5931 | 45.9589 | 1.1866 | 47.2 | 49.5589 | 37788.273 | 0.47098 | 52.5907 | 45.8248 | 0.51 | 47.2 | 48.4907 | 14456.0036 | 0.38932 | 52.6907 | 43.9225 | 0.53 | 47.2 | 47.4566 | 19307.0456 | 0.40066 | 53.7589 | 44.9589 | 1.0066 | 47.2 | 48.4589 | 36956.5309 | 0.39932 | 53.7589 | 44.3248 | 0.98659 | 47.2 | 48.1589 | 38803.8164 | 0.41232
2887 | 4.5167 | 68.2 | 49.7973 | 390.9844 | 127.1711 | 49.7 | 41.9658 | 0.58 | 47.2 | 45.1 | 18785.4397 | 0.40534 | 2.7321 | 49.4 | 42.0684 | 0.81 | 47.2 | 45.6342 | 24747.2328 | 0.48268 | 49.5 | 41.1 | 0.91342 | 47.2 | 44.7 | 32320.1155 | 0.42603 | 49.6 | 41.7 | 1.1834 | 47.2 | 45.4 | 38855.0173 | 0.47068 | 49.6 | 43 | 0.51 | 47.2 | 45.6 | 14063.5702 | 0.38934 | 49.7 | 40.7342 | 0.53342 | 47.2 | 44.4 | 19993.5918 | 0.40568 | 49.7 | 41.1342 | 1.0134 | 47.2 | 44.6 | 36195.2372 | 0.40268 | 49.7 | 40.7684 | 1 | 47.2 | 44.4342 | 37302.2061 | 0.41803
2888 | 4.5333 | 68.2 | 47.797 | 447.5234 | 132.4777 | 51.609 | 43.5747 | 0.59 | 47.2 | 46.8747 | 19835.5653 | 0.412 | 2.1594 | 51.309 | 44.509 | 0.82 | 47.2 | 47.809 | 23509.0499 | 0.491 | 49.7404 | 41.5404 | 0.94343 | 47.2 | 45.1404 | 32480.7937 | 0.43869 | 49.806 | 41.9404 | 1.21 | 47.2 | 45.7404 | 39829.171 | 0.48169 | 50.609 | 43.7747 | 0.52 | 47.2 | 46.4747 | 14773.7841 | 0.39434 | 50.709 | 42.5777 | 0.55 | 47.2 | 45.9434 | 18719.0434 | 0.41634 | 49.9404 | 41.3404 | 1.0434 | 47.2 | 44.9404 | 37469.6999 | 0.41503 | 49.9404 | 41.3404 | 1.0334 | 47.2 | 45.0404 | 37085.1233 | 0.43103
2889 | 4.55 | 68.2 | 48.3723 | 456.5178 | 132.8521 | 55 | 46.4655 | 0.58 | 47.2 | 49.9655 | 20631.849 | 0.40397 | -2.1738 | 54.7 | 47.3311 | 0.80655 | 47.2 | 50.8655 | 24819.5561 | 0.48197 | 53.9412 | 45.6412 | 0.95 | 47.2 | 49.3067 | 32946.7147 | 0.44231 | 53.9412 | 45.4723 | 1.21 | 47.2 | 49.6067 | 43065.3473 | 0.48231 | 54.6378 | 47.4034 | 0.51 | 47.2 | 50.2034 | 15305.8381 | 0.38762 | 54.7378 | 46.5034 | 0.54 | 47.2 | 49.9034 | 18620.5004 | 0.41197 | 54.1412 | 45.4067 | 1.05 | 47.2 | 49.0412 | 38487.0712 | 0.41931 | 54.1412 | 45.6412 | 1.04 | 47.2 | 49.3412 | 36832.9361 | 0.43531
2890 | 4.5667 | 68.1 | 49.9 | 392.3049 | 125.1235 | 51.6852 | 42.7852 | 0.56 | 47.1 | 46.2852 | 20956.2619 | 0.392 | -1.5874 | 51.3852 | 43.9197 | 0.78654 | 47.1 | 47.3852 | 24515.8415 | 0.46865 | 53.5889 | 44.9543 | 0.92654 | 47.1 | 48.6543 | 33479.3689 | 0.43031 | 53.6543 | 44.4543 | 1.18 | 47.1 | 48.7543 | 45340.4239 | 0.47031 | 52.6852 | 44.8506 | 0.49 | 47.1 | 47.7506 | 15957.4029 | 0.37031 | 52.8197 | 43.9852 | 0.52 | 47.1 | 47.4852 | 19351.7824 | 0.39731 | 53.7889 | 44.6543 | 1.0265 | 47.1 | 48.3543 | 39239.82 | 0.40765 | 53.7889 | 45.0543 | 1.0165 | 47.1 | 48.7543 | 37092.3385 | 0.42331
2891 | 4.5833 | 68.1 | 49.6613 | 392.8955 | 124.3428 | 49.7 | 41.1347 | 0.57347 | 47.1 | 44.5347 | 20643.5038 | 0.40069 | 2.5107 | 49.4 | 42.0653 | 0.79347 | 47.1 | 45.5 | 24452.2988 | 0.47435 | 49.5 | 40.9 | 0.93347 | 47.1 | 44.6347 | 33707.6364 | 0.43369 | 49.6 | 40.8694 | 1.19 | 47.1 | 44.9694 | 43185.0607 | 0.47269 | 49.6 | 41.7 | 0.49 | 47.1 | 44.6 | 16258.8154 | 0.37369 | 49.7 | 40.9 | 0.53 | 47.1 | 44.4347 | 19481.4501 | 0.40269 | 49.7 | 40.8694 | 1.0335 | 47.1 | 44.5347 | 38195.3533 | 0.41204 | 49.7 | 40.8347 | 1.0235 | 47.1 | 44.6 | 37673.6999 | 0.42704
2892 | 4.6 | 68.1 | 47.4304 | 460.4108 | 130.348 | 52.2132 | 43.9132 | 0.59 | 47.1 | 47.3132 | 20353.6664 | 0.409 | 1.6661 | 51.9132 | 44.4132 | 0.80652 | 47.1 | 48.0132 | 25239.1876 | 0.481 | 50.1132 | 41.4132 | 0.96348 | 47.1 | 45.3132 | 35076.488 | 0.4467 | 50.148 | 41.948 | 1.2135 | 47.1 | 45.948 | 41556.3252 | 0.4837 | 51.148 | 43.2132 | 0.5 | 47.1 | 46.248 | 16612.1793 | 0.382 | 51.248 | 42.648 | 0.54 | 47.1 | 46.2132 | 19563.4629 | 0.41335 | 50.3132 | 41.948 | 1.0635 | 47.1 | 45.448 | 37409.5724 | 0.4247 | 50.248 | 41.648 | 1.0535 | 47.1 | 45.448 | 38073.5626 | 0.44004
2893 | 4.6167 | 68.1 | 48.5746 | 454.1247 | 129.3715 | 55.2651 | 46.9302 | 0.57 | 47.1 | 50.2302 | 19991.1471 | 0.39795 | -2.8051 | 54.9651 | 47.1302 | 0.78651 | 47.1 | 50.8302 | 25666.6351 | 0.46895 | 54.5095 | 45.7095 | 0.96651 | 47.1 | 49.6746 | 35586.6267 | 0.4483 | 54.6095 | 46.4746 | 1.2065 | 47.1 | 50.3746 | 41140.7859 | 0.4813 | 55.0698 | 46.5 | 0.49651 | 47.1 | 49.7349 | 17712.2409 | 0.37495 | 55.1698 | 46.4349 | 0.53651 | 47.1 | 50.0349 | 19641.9262 | 0.40695 | 54.7095 | 46.2746 | 1.0665 | 47.1 | 49.8746 | 37693.8253 | 0.4243 | 54.7095 | 46.0746 | 1.0565 | 47.1 | 49.8746 | 38140.2008 | 0.4413
2894 | 4.6333 | 68 | 49.9 | 390.4994 | 121.3548 | 50.9446 | 42.3446 | 0.55 | 47.1 | 45.6446 | 19856.1233 | 0.386 | -1.2408 | 50.6446 | 42.2096 | 0.7635 | 47.1 | 46.0446 | 26844.9629 | 0.457 | 53.2147 | 44.6147 | 0.94 | 47.1 | 48.3497 | 33861.7349 | 0.4363 | 53.2796 | 44.7796 | 1.17 | 47.1 | 48.7147 | 41545.9708 | 0.4653 | 52.1096 | 42.5745 | 0.48 | 47.1 | 46.0745 | 18958.4413 | 0.363 | 52.2446 | 43.1446 | 0.52 | 47.1 | 46.7446 | 19689.2663 | 0.394 | 53.4147 | 44.6796 | 1.03 | 47.1 | 48.2796 | 37735.0725 | 0.41065 | 53.4147 | 44.4796 | 1.0265 | 47.1 | 48.3147 | 38093.577 | 0.4283
2895 | 4.65 | 68 | 49.6243 | 393.3682 | 121.146 | 49.7 | 40.9649 | 0.57 | 47 | 44.4 | 20728.3135 | 0.39505 | 2.3864 | 49.4 | 40.9 | 0.78 | 47 | 44.8351 | 27712.4804 | 0.4657 | 49.5 | 41.2 | 0.95 | 47 | 44.9 | 32992.9127 | 0.4407 | 49.6 | 41 | 1.1735 | 47 | 45 | 42081.0618 | 0.4677 | 49.6 | 40.2351 | 0.49 | 47 | 43.7351 | 19272.489 | 0.37405 | 49.7 | 40.8 | 0.53 | 47 | 44.4 | 19656.2355 | 0.4017 | 49.7 | 41.0351 | 1.0435 | 47 | 44.6351 | 37761.1386 | 0.41505 | 49.7 | 40.8351 | 1.0335 | 47 | 44.6351 | 38280.1165 | 0.43305
2896 | 4.6667 | 68 | 47.2295 | 464.4194 | 127.3879 | 52.3174 | 42.8468 | 0.58 | 47 | 46.6821 | 23072.0354 | 0.405 | 1.4663 | 52.0174 | 43.4174 | 0.79 | 47 | 47.5174 | 28465.7919 | 0.474 | 50.1526 | 42.0879 | 0.97353 | 47 | 45.7526 | 32894.2734 | 0.45171 | 50.2526 | 41.6526 | 1.2 | 47 | 45.7526 | 42990.6188 | 0.47771 | 51.2526 | 42.2526 | 0.51 | 47 | 45.7526 | 19062.3502 | 0.38735 | 51.3526 | 42.6526 | 0.54 | 47 | 46.2526 | 19659.352 | 0.41235 | 50.3526 | 41.8174 | 1.0735 | 47 | 45.4526 | 38497.1975 | 0.42771 | 50.3526 | 41.6879 | 1.07 | 47 | 45.5526 | 38538.7681 | 0.44571
2897 | 4.6833 | 68 | 48.4123 | 459.0903 | 126.4632 | 55.4646 | 45.5292 | 0.57 | 47 | 49.4292 | 23852.9422 | 0.39829 | -3.0932 | 55.1646 | 46.4292 | 0.77646 | 47 | 50.4646 | 28262.3198 | 0.46358 | 54.7123 | 46.5769 | 0.97 | 47 | 50.2123 | 33118.9193 | 0.45094 | 54.7123 | 45.9769 | 1.1965 | 47 | 50.1769 | 43794.0737 | 0.47594 | 55.2708 | 46.4708 | 0.50646 | 47 | 49.8708 | 18489.4198 | 0.38294 | 55.3708 | 46.6708 | 0.53646 | 47 | 50.2354 | 19512.4269 | 0.40658 | 54.9123 | 46.1769 | 1.0765 | 47 | 49.9123 | 39147.5854 | 0.42729 | 54.9123 | 46.2769 | 1.0665 | 47 | 50.1123 | 38490.7 | 0.44594
2898 | 4.7 | 67.9 | 49.9 | 390.5901 | 118.216 | 51.1031 | 41.9451 | 0.56 | 47 | 45.5096 | 21338.5342 | 0.39035 | -1.5472 | 50.8031 | 42.0386 | 0.76 | 47 | 45.9386 | 27723.2125 | 0.452 | 53.4096 | 44.8741 | 0.93645 | 47 | 48.5741 | 33443.5702 | 0.43529 | 53.4741 | 44.2741 | 1.1565 | 47 | 48.4741 | 44371.8325 | 0.45929 | 52.2676 | 43.2676 | 0.49 | 47 | 46.6031 | 18313.6745 | 0.37065 | 52.4386 | 43.3386 | 0.52 | 47 | 46.9031 | 19575.9909 | 0.39265 | 53.6096 | 44.5741 | 1.0365 | 47 | 48.2741 | 39289.4406 | 0.41329 | 53.6096 | 44.7096 | 1.03 | 47 | 48.5096 | 38254.134 | 0.43129
2899 | 4.7167 | 67.9 | 49.6576 | 392.2464 | 117.8137 | 49.7 | 41.4356 | 0.57356 | 47 | 44.7356 | 19820.7387 | 0.39971 | 2.2879 | 49.4 | 41.1356 | 0.77 | 47 | 44.9356 | 26639.6923 | 0.45971 | 49.5 | 41.0356 | 0.94356 | 47 | 44.7356 | 33548.7661 | 0.43807 | 49.6 | 40.5356 | 1.16 | 47 | 44.7356 | 43678.3246 | 0.46271 | 49.6 | 40.8356 | 0.5 | 47 | 44.1356 | 18321.2139 | 0.37971 | 49.7 | 40.5 | 0.52356 | 47 | 44.2 | 20122.3631 | 0.39971 | 49.7 | 40.3644 | 1.05 | 47 | 44.3 | 40956.0994 | 0.41771 | 49.7 | 40.8356 | 1.04 | 47 | 44.7 | 38312.185 | 0.43471
2900 | 4.7333 | 67.9 | 47.2928 | 461.2515 | 123.793 | 52.1215 | 44.0573 | 0.59 | 46.9643 | 47.3215 | 19613.0671 | 0.408 | 1.5343 | 51.7573 | 43.8215 | 0.78 | 46.9643 | 47.5215 | 26149.1364 | 0.467 | 49.9573 | 41.6573 | 0.97 | 46.9643 | 45.4573 | 33555.0156 | 0.44971 | 50.0573 | 41.3573 | 1.19 | 46.9643 | 45.4573 | 43086.9735 | 0.47271 | 51.0215 | 42.4215 | 0.52 | 46.9643 | 45.7573 | 18558.4701 | 0.39171 | 51.1573 | 42.0215 | 0.54 | 46.9643 | 45.7573 | 20644.5057 | 0.41171 | 50.1573 | 40.993 | 1.0836 | 46.9643 | 44.9573 | 41566.6862 | 0.43171 | 50.1573 | 41.593 | 1.07 | 46.9643 | 45.4573 | 38209.3112 | 0.44671
2901 | 4.75 | 67.9 | 48.415 | 458.856 | 123.0907 | 55.2642 | 47.0283 | 0.57 | 46.9 | 50.3283 | 19612.7655 | 0.39757 | -2.9813 | 54.9642 | 46.3925 | 0.76642 | 46.9 | 50.3283 | 27273.634 | 0.45657 | 54.4509 | 46.115 | 0.96642 | 46.9 | 49.815 | 33816.3164 | 0.44892 | 54.515 | 45.815 | 1.1864 | 46.9 | 49.915 | 43064.2813 | 0.47092 | 55.0717 | 46.2717 | 0.51 | 46.9 | 49.6717 | 18683.9053 | 0.38892 | 55.1717 | 46.0075 | 0.54 | 46.9 | 49.7717 | 20591.3531 | 0.40892 | 54.6509 | 45.515 | 1.09 | 46.9 | 49.515 | 41479.0692 | 0.43328 | 54.6509 | 46.115 | 1.0664 | 46.9 | 49.915 | 38114.5238 | 0.44628
2902 | 4.7667 | 67.8 | 49.9 | 390.7809 | 115.0483 | 51.1326 | 42.3966 | 0.55 | 46.9 | 45.7326 | 20159.5566 | 0.385 | -1.4186 | 50.8326 | 42.0685 | 0.74 | 46.9 | 45.9685 | 27079.1812 | 0.444 | 53.3045 | 44.6685 | 0.9364 | 46.9 | 48.4045 | 33990.006 | 0.43428 | 53.3685 | 44.3685 | 1.1464 | 46.9 | 48.4685 | 43212.1222 | 0.45528 | 52.1966 | 43.2326 | 0.5 | 46.9 | 46.5966 | 18608.0709 | 0.37764 | 52.4326 | 43.0326 | 0.52 | 46.9 | 46.7326 | 20425.3205 | 0.39664 | 53.6045 | 44.1685 | 1.0564 | 46.9 | 48.1045 | 41544.4427 | 0.42064 | 53.5045 | 44.3685 | 1.03 | 46.9 | 48.3685 | 39439.0234 | 0.43128
2903 | 4.7833 | 67.8 | 49.6196 | 392.8594 | 114.6525 | 49.7 | 40.9 | 0.57 | 46.9 | 44.3361 | 20889.2362 | 0.39472 | 2.4527 | 49.4 | 40.9361 | 0.76 | 46.9 | 44.8 | 26677.6702 | 0.45236 | 49.5 | 41 | 0.94 | 46.9 | 44.7361 | 33661.5545 | 0.43708 | 49.6 | 40.5 | 1.15 | 46.9 | 44.6361 | 43517.18 | 0.45672 | 49.6 | 40.5 | 0.51 | 46.9 | 44 | 19347.3134 | 0.38672 | 49.7 | 40.6361 | 0.53 | 46.9 | 44.3 | 20228.652 | 0.40472 | 49.7 | 40.5361 | 1.07 | 46.9 | 44.4361 | 41033.1565 | 0.42572 | 49.7 | 40.4 | 1.0436 | 46.9 | 44.4361 | 40347.0747 | 0.43572
2904 | 4.8 | 67.8 | 47.2276 | 464.2769 | 120.6981 | 52.1619 | 43.4619 | 0.58 | 46.9 | 47.0257 | 21139.5888 | 0.40436 | 1.6064 | 51.8619 | 43.6257 | 0.77 | 46.9 | 47.4257 | 26633.838 | 0.45964 | 50.0619 | 41.7619 | 0.96362 | 46.9 | 45.4619 | 33724.7109 | 0.44772 | 50.1257 | 41.2619 | 1.1736 | 46.9 | 45.3619 | 43698.821 | 0.46772 | 51.1257 | 42.0619 | 0.53 | 46.9 | 45.6619 | 19942.4762 | 0.40072 | 51.2619 | 42.4619 | 0.55 | 46.9 | 46.1257 | 20134.7631 | 0.41636 | 50.2619 | 41.4619 | 1.1 | 46.9 | 45.2981 | 40800.0948 | 0.43872 | 50.2619 | 41.2619 | 1.0736 | 46.9 | 45.2619 | 40515.1524 | 0.44809
2905 | 4.8167 | 67.8 | 48.4178 | 459.0199 | 119.7828 | 55.2637 | 46.5274 | 0.56637 | 46.9 | 50.0274 | 20783.0466 | 0.39555 | -3.1381 | 54.9637 | 46.4274 | 0.75 | 46.9 | 50.2274 | 26683.4514 | 0.44855 | 54.5178 | 46.0815 | 0.96 | 46.9 | 49.8815 | 34013.624 | 0.44691 | 54.6178 | 45.5815 | 1.17 | 46.9 | 49.7815 | 44100.5562 | 0.46591 | 55.0726 | 46.5089 | 0.52637 | 46.9 | 49.9089 | 18842.5193 | 0.39791 | 55.2089 | 46.2363 | 0.54 | 46.9 | 49.9363 | 20383.3915 | 0.41191 | 54.7178 | 45.9178 | 1.1 | 46.9 | 49.7815 | 40726.3277 | 0.43827 | 54.7178 | 46.1541 | 1.07 | 46.9 | 50.0178 | 38298.128 | 0.44791
2906 | 4.8333 | 67.7 | 49.9 | 390.3352 | 111.7451 | 50.9265 | 42.0265 | 0.55 | 46.8 | 45.4901 | 20523.2262 | 0.385 | -1.6991 | 50.6265 | 41.8265 | 0.73 | 46.8 | 45.6901 | 26830.0096 | 0.436 | 53.2265 | 44.4265 | 0.93 | 46.8 | 48.2265 | 34067.146 | 0.43127 | 53.263 | 43.9265 | 1.13 | 46.8 | 48.1265 | 44242.946 | 0.45027 | 51.9901 | 43.3901 | 0.51 | 46.8 | 46.7265 | 18262.9431 | 0.386 | 52.3265 | 43.0265 | 0.52636 | 46.8 | 46.7265 | 20367.126 | 0.399 | 53.4994 | 44.363 | 1.0664 | 46.8 | 48.1994 | 40701.0136 | 0.42427 | 53.3994 | 44.7994 | 1.0364 | 46.8 | 48.563 | 37268.4813 | 0.43227
2907 | 4.85 | 67.7 | 49.7539 | 391.3307 | 111.2461 | 49.7 | 40.8 | 0.57 | 46.8 | 44.3 | 20934.9472 | 0.39473 | 2.0227 | 49.4 | 40.8 | 0.74365 | 46.8 | 44.6 | 26783.2656 | 0.44473 | 49.5 | 40.9365 | 0.93365 | 46.8 | 44.6365 | 33635.0543 | 0.43473 | 49.6 | 40.3365 | 1.14 | 46.8 | 44.5365 | 43878.5679 | 0.45273 | 49.6 | 41.2 | 0.52 | 46.8 | 44.5 | 18225.3501 | 0.3941 | 49.7 | 40.6 | 0.54 | 46.8 | 44.3 | 20426.1809 | 0.40773 | 49.7 | 40.6 | 1.0737 | 46.8 | 44.5 | 41019.1987 | 0.42873 | 49.7 | 41.1 | 1.04 | 46.8 | 44.8 | 37357.3858 | 0.43373
2908 | 4.8667 | 67.7 | 47.49 | 454.6847 | 116.6032 | 51.7299 | 42.9932 | 0.58 | 46.8 | 46.5299 | 21248.5969 | 0.40537 | 1.5951 | 51.4299 | 42.9299 | 0.76 | 46.8 | 46.7932 | 26853.4958 | 0.453 | 49.7932 | 41.3932 | 0.96 | 46.8 | 45.1299 | 33636.6615 | 0.44473 | 49.8932 | 40.8932 | 1.1637 | 46.8 | 45.0299 | 43625.803 | 0.46373 | 50.7299 | 42.5299 | 0.53367 | 46.8 | 45.8299 | 18401.6081 | 0.40573 | 50.8299 | 41.6299 | 0.55 | 46.8 | 45.5299 | 21256.8785 | 0.41973 | 49.9932 | 41.1299 | 1.1037 | 46.8 | 45.0299 | 41033.5035 | 0.44073 | 49.9932 | 41.3932 | 1.0637 | 46.8 | 45.1932 | 38096.2264 | 0.44473
2909 | 4.8833 | 67.7 | 48.2206 | 461.6745 | 116.6853 | 55 | 46.2 | 0.57 | 46.8 | 49.7 | 21066.1479 | 0.3989 | -2.5782 | 54.6 | 45.4265 | 0.74632 | 46.8 | 49.5265 | 28561.7363 | 0.4449 | 54.0206 | 45.6206 | 0.96 | 46.8 | 49.3206 | 33730.6928 | 0.44526 | 54.0574 | 45.1206 | 1.1663 | 46.8 | 49.2574 | 43424.2821 | 0.46326 | 54.6471 | 46.2103 | 0.53 | 46.8 | 49.6103 | 18750.2853 | 0.4039 | 54.8103 | 45.6471 | 0.55 | 46.8 | 49.5103 | 20948.2144 | 0.4189 | 54.2574 | 45.4206 | 1.11 | 46.8 | 49.3206 | 41061.0246 | 0.44226 | 54.1574 | 45.5206 | 1.0663 | 46.8 | 49.3574 | 38670.0174 | 0.44426
2910 | 4.9 | 67.6 | 49.9 | 391.8254 | 108.9418 | 51.4574 | 42.5574 | 0.56 | 46.8 | 46.0574 | 20910.7249 | 0.388 | -1.7331 | 51.1574 | 42.0312 | 0.73 | 46.8 | 45.9943 | 27767.7199 | 0.434 | 53.4312 | 44.6943 | 0.92631 | 46.8 | 48.4943 | 33716.5473 | 0.43026 | 53.4312 | 44.2943 | 1.1263 | 46.8 | 48.3943 | 43330.7598 | 0.44889 | 52.4205 | 43.6574 | 0.52 | 46.8 | 47.0574 | 18826.974 | 0.39163 | 52.6943 | 43.6943 | 0.53631 | 46.8 | 47.2943 | 20160.8623 | 0.40663 | 53.668 | 44.4312 | 1.08 | 46.8 | 48.4312 | 41487.0849 | 0.42926 | 53.668 | 44.6312 | 1.03 | 46.8 | 48.5312 | 38836.5216 | 0.43026
2911 | 4.9167 | 67.6 | 49.752 | 391.44 | 108.048 | 49.7 | 40.9 | 0.57 | 46.7 | 44.4 | 21005.1379 | 0.39774 | 2.1929 | 49.4 | 40.837 | 0.74 | 46.7 | 44.637 | 26400.543 | 0.44174 | 49.5 | 40.8 | 0.93 | 46.7 | 44.6 | 33992.5829 | 0.43174 | 49.6 | 40.3 | 1.13 | 46.7 | 44.5 | 43665.101 | 0.44974 | 49.6 | 40.463 | 0.5237 | 46.7 | 44.1 | 20037.4519 | 0.39974 | 49.7 | 40.937 | 0.54 | 46.7 | 44.6 | 19810.085 | 0.41274 | 49.7 | 40.437 | 1.0837 | 46.7 | 44.437 | 41938.1391 | 0.43174 | 49.7 | 40.7 | 1.0337 | 46.7 | 44.537 | 38820.2463 | 0.43174
2912 | 4.9333 | 67.6 | 47.3887 | 456.0817 | 113.4083 | 51.734 | 42.7969 | 0.59 | 46.7 | 46.434 | 21957.3618 | 0.408 | 1.619 | 51.434 | 42.5598 | 0.75 | 46.7 | 46.5598 | 28121.2479 | 0.45037 | 49.834 | 41.334 | 0.95 | 46.7 | 45.134 | 33846.5464 | 0.44174 | 49.8969 | 40.734 | 1.1537 | 46.7 | 44.934 | 43963.1196 | 0.45974 | 50.734 | 41.7712 | 0.54371 | 46.7 | 45.4712 | 20437.0675 | 0.41374 | 50.934 | 42.234 | 0.56 | 46.7 | 45.934 | 20079.2409 | 0.42337 | 50.034 | 41.034 | 1.1137 | 46.7 | 45.034 | 41744.9477 | 0.44374 | 49.9969 | 41.234 | 1.06 | 46.7 | 45.134 | 38658.0522 | 0.44174
2913 | 4.95 | 67.6 | 48.2234 | 463.3686 | 113.4415 | 55 | 45.6628 | 0.58 | 46.7 | 49.4628 | 22486.4377 | 0.40226 | -2.6477 | 54.7 | 45.7372 | 0.74 | 46.7 | 49.7 | 27649.1302 | 0.44288 | 54.0606 | 45.5234 | 0.95 | 46.7 | 49.3234 | 33971.5587 | 0.44226 | 54.0606 | 44.9234 | 1.1563 | 46.7 | 49.1234 | 44203.8819 | 0.46026 | 54.6489 | 45.7117 | 0.54 | 46.7 | 49.4117 | 20411.6034 | 0.41288 | 54.8117 | 45.8745 | 0.55 | 46.7 | 49.6117 | 20610.1424 | 0.41988 | 54.2606 | 45.4234 | 1.1163 | 46.7 | 49.3234 | 41308.6027 | 0.44426 | 54.2234 | 45.5234 | 1.0563 | 46.7 | 49.3606 | 38513.0545 | 0.44188
2914 | 4.9667 | 67.5 | 49.9 | 391.8157 | 105.7386 | 51.4518 | 41.8518 | 0.56373 | 46.7 | 45.6518 | 22726.3389 | 0.39337 | -1.8211 | 51.1518 | 41.5771 | 0.72 | 46.7 | 45.7145 | 28989.7481 | 0.432 | 53.4265 | 44.5892 | 0.92 | 46.7 | 48.2892 | 34101.2253 | 0.42725 | 53.4265 | 43.9892 | 1.12 | 46.7 | 48.1892 | 44155.4777 | 0.44588 | 52.3518 | 43.1145 | 0.53 | 46.7 | 46.8518 | 20501.8974 | 0.402 | 52.6518 | 43.4892 | 0.54 | 46.7 | 47.2518 | 20575.0165 | 0.40763 | 53.6639 | 44.6265 | 1.08 | 46.7 | 48.5265 | 41086.2273 | 0.43088 | 53.6639 | 44.7265 | 1.02 | 46.7 | 48.5265 | 38181.6233 | 0.42688
2915 | 4.9833 | 67.5 | 49.7502 | 391.874 | 104.9498 | 49.7 | 40.3375 | 0.58 | 46.7 | 44.1375 | 22741.0321 | 0.40475 | 2.1331 | 49.4 | 40.1375 | 0.74 | 46.7 | 44.2375 | 28639.1802 | 0.44175 | 49.5 | 40.5 | 0.92375 | 46.7 | 44.4 | 34728.8267 | 0.42875 | 49.6 | 40.2375 | 1.1237 | 46.7 | 44.4375 | 43679.2802 | 0.44675 | 49.6 | 41.2749 | 0.54 | 46.7 | 44.6749 | 18811.2387 | 0.41012 | 49.7 | 40.7375 | 0.54375 | 46.7 | 44.4375 | 20392.7006 | 0.41375 | 49.7 | 40.7 | 1.0837 | 46.7 | 44.6 | 40847.4667 | 0.43175 | 49.7 | 40.7 | 1.0237 | 46.7 | 44.5375 | 38262.0141 | 0.42775
2916 | 5 | 67.5 | 47.4873 | 455.8979 | 110.0758 | 51.8006 | 42.6006 | 0.6 | 46.7 | 46.4382 | 22959.7965 | 0.41638 | 1.5577 | 51.5006 | 42.7006 | 0.76 | 46.7 | 46.6382 | 27778.9272 | 0.451 | 49.9006 | 41.0758 | 0.94376 | 46.7 | 44.9382 | 34844.4715 | 0.43975 | 49.9382 | 40.7006 | 1.15 | 46.7 | 44.9382 | 44444.8606 | 0.45775 | 50.8382 | 43.1006 | 0.55 | 46.7 | 46.3382 | 17913.8323 | 0.42038 | 50.9382 | 42.2382 | 0.56 | 46.7 | 45.9382 | 20410.2768 | 0.42438 | 50.1006 | 41.3382 | 1.11 | 46.7 | 45.2382 | 40567.5602 | 0.44275 | 50.0382 | 41.2382 | 1.0438 | 46.7 | 45.1382 | 38502.7987 | 0.43675
2917 | 5.0167 | 67.5 | 48.3262 | 458.1574 | 109.7346 | 54.7623 | 45.4623 | 0.59 | 46.6 | 49.2623 | 23035.3517 | 0.41125 | -2.5025 | 54.4623 | 44.7869 | 0.74623 | 46.6 | 49.0869 | 29982.0676 | 0.44425 | 53.9262 | 45.3262 | 0.94623 | 46.6 | 49.1262 | 34144.6736 | 0.43925 | 54.0262 | 44.6885 | 1.15 | 46.6 | 48.9262 | 44781.1621 | 0.45725 | 54.5131 | 46.6754 | 0.54623 | 46.6 | 49.8754 | 17951.7045 | 0.41587 | 54.6131 | 45.7754 | 0.55623 | 46.6 | 49.5131 | 20462.9357 | 0.42087 | 54.1262 | 45.4262 | 1.11 | 46.6 | 49.2885 | 40608.57 | 0.44225 | 54.1262 | 45.2885 | 1.0462 | 46.6 | 49.1262 | 38665.8736 | 0.43687
2918 | 5.0333 | 67.4 | 49.9 | 391.8194 | 102.5353 | 51.2463 | 41.7841 | 0.58 | 46.6 | 45.5841 | 22952.8579 | 0.40338 | -1.4345 | 50.9463 | 40.4841 | 0.73 | 46.6 | 45.0463 | 31962.6362 | 0.43738 | 53.0841 | 44.0463 | 0.91622 | 46.6 | 47.8841 | 34425.0888 | 0.42624 | 53.0841 | 43.1463 | 1.1162 | 46.6 | 47.5463 | 46563.0604 | 0.44462 | 52.0463 | 42.495 | 0.53 | 46.6 | 46.3707 | 21154.4744 | 0.403 | 52.3841 | 42.9463 | 0.54 | 46.6 | 46.7841 | 21297.5372 | 0.409 | 53.3597 | 43.5463 | 1.0762 | 46.6 | 47.7841 | 44275.5999 | 0.42924 | 53.3597 | 44.2219 | 1.01 | 46.6 | 48.0597 | 38610.519 | 0.42324
2919 | 5.05 | 67.4 | 49.3104 | 397.4786 | 102.4172 | 49.7 | 40.6379 | 0.59379 | 46.6 | 44.4 | 22477.398 | 0.41414 | 2.121 | 49.4 | 39.7759 | 0.75379 | 46.6 | 44.0759 | 30272.5621 | 0.44914 | 49.5 | 40.8379 | 0.92 | 46.6 | 44.5379 | 33588.6675 | 0.42776 | 49.6 | 39.7379 | 1.13 | 46.6 | 44.1379 | 46294.372 | 0.44876 | 49.6 | 39.6 | 0.54379 | 46.6 | 43.7379 | 22807.6296 | 0.41414 | 49.7 | 40.3 | 0.55 | 46.6 | 44.2379 | 21566.8518 | 0.41676 | 49.7 | 39.8379 | 1.09 | 46.6 | 44.1379 | 44951.2976 | 0.43314 | 49.7 | 40.6379 | 1.0138 | 46.6 | 44.5 | 38223.2005 | 0.42376
2920 | 5.0667 | 67.4 | 46.962 | 475.7465 | 108.5043 | 52.7424 | 44.0424 | 0.61 | 46.6 | 47.7424 | 22184.1622 | 0.422 | 0.76212 | 52.4424 | 42.6663 | 0.77 | 46.6 | 47.1663 | 31317.6776 | 0.458 | 50.7424 | 42.0424 | 0.94 | 46.6 | 45.8424 | 34264.2345 | 0.43738 | 50.7804 | 40.7043 | 1.1538 | 46.6 | 45.3424 | 48750.3704 | 0.46038 | 51.7424 | 41.8424 | 0.56 | 46.6 | 46.0424 | 23403.2314 | 0.42776 | 51.8804 | 42.9804 | 0.56 | 46.6 | 46.7804 | 20852.8509 | 0.427 | 50.9424 | 41.2424 | 1.12 | 46.6 | 45.5424 | 45572.5039 | 0.44538 | 50.9424 | 41.9424 | 1.04 | 46.6 | 45.8424 | 39100.328 | 0.43338
2921 | 5.0833 | 67.4 | 48.4908 | 455.0081 | 106.1513 | 55.0855 | 45.3711 | 0.59 | 46.6 | 49.4092 | 24037.3898 | 0.41186 | -3.2331 | 54.7855 | 44.1474 | 0.75 | 46.6 | 48.9474 | 33407.2633 | 0.44986 | 54.7526 | 46.0145 | 0.93 | 46.6 | 49.8145 | 34121.0844 | 0.43247 | 54.8145 | 43.9382 | 1.15 | 46.6 | 48.9145 | 52510.9989 | 0.45886 | 55.1 | 44.4618 | 0.56 | 46.6 | 48.9618 | 24802.4062 | 0.42524 | 55.2 | 46.2 | 0.55 | 46.6 | 49.9618 | 20742.8568 | 0.41847 | 55.0145 | 45.0145 | 1.1162 | 46.6 | 49.4145 | 46490.5872 | 0.44324 | 54.9526 | 45.9145 | 1.0262 | 46.6 | 49.8145 | 38706.1302 | 0.42886
2922 | 5.1 | 67.3 | 49.9 | 391.5025 | 99.2086 | 50.879 | 40.279 | 0.58 | 46.5 | 44.579 | 25796.8686 | 0.40577 | -1.124 | 50.579 | 39.8173 | 0.74383 | 46.5 | 44.6173 | 33533.797 | 0.44477 | 52.7407 | 43.4025 | 0.9 | 46.5 | 47.3025 | 35202.1747 | 0.41662 | 52.8407 | 41.4407 | 1.13 | 46.5 | 46.5407 | 53746.5414 | 0.44862 | 51.679 | 40.679 | 0.55 | 46.5 | 45.279 | 25350.4801 | 0.41938 | 51.979 | 42.5407 | 0.53 | 46.5 | 46.379 | 21014.894 | 0.40562 | 53.079 | 42.3407 | 1.08 | 46.5 | 46.9407 | 48513.4211 | 0.43062 | 53.0173 | 43.9173 | 0.98617 | 46.5 | 47.679 | 37635.2637 | 0.41223
2923 | 5.1167 | 67.3 | 48.6313 | 411.8099 | 100.4758 | 49.7 | 39.9152 | 0.6 | 46.5 | 44.0384 | 24598.3049 | 0.41977 | 2.3816 | 49.4 | 39.4768 | 0.77 | 46.5 | 44.0384 | 31943.9414 | 0.45815 | 49.5 | 40.1384 | 0.91 | 46.5 | 44.1 | 35669.8122 | 0.42115 | 49.6 | 38.4384 | 1.15 | 46.5 | 43.5384 | 53210.0894 | 0.45715 | 49.6 | 39.1384 | 0.57 | 46.5 | 43.6384 | 24909.7374 | 0.43315 | 49.7 | 40.4384 | 0.54384 | 46.5 | 44.3 | 20979.1255 | 0.41315 | 49.7 | 38.7 | 1.1038 | 46.5 | 43.5384 | 50494.1992 | 0.43915 | 49.7 | 40.2616 | 0.99384 | 46.5 | 44.1616 | 39151.5796 | 0.41477
2924 | 5.1333 | 67.3 | 46.2 | 502.9493 | 107.3925 | 54.0465 | 44.1695 | 0.61 | 46.5 | 48.408 | 25227.558 | 0.42561 | 0.079256 | 53.7465 | 42.931 | 0.78 | 46.5 | 47.9695 | 35026.9816 | 0.46461 | 51.8235 | 42.1465 | 0.93 | 46.5 | 46.3465 | 37386.5596 | 0.431 | 51.885 | 41.4621 | 1.18 | 46.5 | 46.3235 | 51327.2519 | 0.47039 | 52.9235 | 43.3621 | 0.59 | 46.5 | 47.6235 | 23349.8354 | 0.445 | 53.085 | 43.1695 | 0.55 | 46.5 | 47.3465 | 22892.4912 | 0.421 | 52.0235 | 40.4465 | 1.14 | 46.5 | 45.685 | 54962.508 | 0.45277 | 51.985 | 42.3465 | 1.0139 | 46.5 | 46.4235 | 40949.0506 | 0.424
2925 | 5.15 | 67.3 | 48.7317 | 450.8036 | 102.5276 | 55.5683 | 45.4069 | 0.59 | 46.5 | 49.5683 | 25012.3444 | 0.41246 | -3.5189 | 55.1683 | 44.6455 | 0.76 | 46.5 | 49.4069 | 33419.8505 | 0.45346 | 55.7386 | 45.3614 | 0.91 | 46.5 | 49.7614 | 39438.4898 | 0.42284 | 55.7386 | 45.4 | 1.1661 | 46.5 | 50.2 | 50627.7324 | 0.46246 | 55.7841 | 46.4841 | 0.57 | 46.5 | 50.4841 | 22233.226 | 0.43346 | 55.9228 | 44.8069 | 0.54 | 46.5 | 49.4069 | 24999.1598 | 0.40984 | 55.9386 | 44.0386 | 1.13 | 46.5 | 49.4 | 56389.7798 | 0.44984 | 55.9386 | 45.8 | 0.99614 | 46.5 | 50 | 41910.2153 | 0.41484
2926 | 5.1667 | 67.2 | 49.9 | 390.0514 | 95.6838 | 50.1901 | 39.2126 | 0.58387 | 46.5 | 43.6514 | 26790.651 | 0.40716 | 0.020549 | 49.8901 | 38.2352 | 0.75 | 46.5 | 43.5126 | 36541.306 | 0.44877 | 52.2577 | 41.7964 | 0.88 | 46.5 | 46.0964 | 38387.7315 | 0.40961 | 52.2577 | 41.5577 | 1.13 | 46.5 | 46.3577 | 50630.8033 | 0.44861 | 51.0352 | 41.9126 | 0.56 | 46.5 | 45.7739 | 21097.0992 | 0.422 | 51.2964 | 39.8352 | 0.53 | 46.5 | 44.4352 | 25320.858 | 0.40277 | 52.5964 | 40.5964 | 1.11 | 46.5 | 45.8352 | 55472.0744 | 0.44 | 52.4964 | 42.4352 | 0.95613 | 46.5 | 46.4352 | 40553.6091 | 0.39961
2927 | 5.1833 | 67.2 | 47.9503 | 426.2021 | 98.4382 | 49.8166 | 38.2166 | 0.61 | 46.4611 | 43.1166 | 29492.5509 | 0.42355 | 3.0389 | 49.5166 | 36.2 | 0.78389 | 46.4611 | 42.3777 | 43738.0677 | 0.46755 | 49.5 | 38.0834 | 0.90389 | 46.4611 | 42.8611 | 43199.3648 | 0.41917 | 49.6 | 38.9 | 1.15 | 46.4611 | 43.7389 | 51377.1816 | 0.45717 | 49.6 | 40.1611 | 0.57 | 46.4611 | 44.2611 | 22394.6517 | 0.43117 | 49.7 | 37.0446 | 0.55 | 46.4611 | 42.3223 | 29165.6606 | 0.41855 | 49.7 | 37.9389 | 1.1339 | 46.4611 | 43.2389 | 55936.5209 | 0.45255 | 49.7 | 39.1223 | 0.97389 | 46.4611 | 43.4 | 42881.7166 | 0.40678
2928 | 5.2 | 67 | 44.6779 | 550.7395 | 103.7324 | 55.4286 | 43.7286 | 0.62 | 46.3 | 48.8286 | 30277.1074 | 0.43222 | -0.54899 | 55.1286 | 40.4507 | 0.8061 | 46.3 | 47.4897 | 49213.1172 | 0.48061 | 52.7676 | 40.4286 | 0.9339 | 46.3 | 45.7676 | 48117.4058 | 0.43439 | 52.8066 | 41.3897 | 1.18 | 46.3 | 46.7286 | 55977.0518 | 0.46839 | 54.1066 | 44.3676 | 0.58 | 46.3 | 48.6676 | 23395.8647 | 0.43822 | 54.2066 | 41.4455 | 0.57 | 46.3 | 47.0066 | 30513.8946 | 0.43439 | 52.9676 | 41.0676 | 1.17 | 46.3 | 46.6676 | 58115.5359 | 0.46739 | 52.9066 | 42.5066 | 1 | 46.3 | 46.8676 | 43444.1912 | 0.418
2929 | 5.3833 | 66.7609 | 48.6127 | 461.7578 | 87.9194 | 56.6483 | 44.7483 | 0.59609 | 46.1 | 49.6483 | 29652.3461 | 0.41444 | -4.6771 | 56.2873 | 41.9264 | 0.79 | 46.1 | 48.6873 | 47482.8866 | 0.47083 | 57.2609 | 43.9218 | 0.91609 | 46.1 | 49.6218 | 51133.3966 | 0.42683 | 57.3 | 45.9391 | 1.1461 | 46.1 | 51.1 | 54236.5611 | 0.45605 | 57.1046 | 47.5437 | 0.55 | 46.1 | 51.6046 | 22013.0978 | 0.41805 | 57.3046 | 44.5046 | 0.55609 | 46.1 | 49.9046 | 29696.091 | 0.42244 | 57.5 | 45.4609 | 1.1461 | 46.1 | 50.9609 | 57601.0599 | 0.45644 | 57.4 | 46.2828 | 0.96609 | 46.1 | 50.7828 | 44820.5444 | 0.40305
2930 | 5.5667 | 66.4608 | 49.9 | 388.2648 | 72.3552 | 49.9432 | 37.9824 | 0.59 | 45.9 | 42.8824 | 29290.172 | 0.40918 | 0.97879 | 49.6432 | 34.804 | 0.79 | 45.9 | 41.7432 | 49021.4847 | 0.47157 | 51.912 | 38.0512 | 0.9 | 45.9 | 43.812 | 51806.4225 | 0.41639 | 51.912 | 40.0336 | 1.1 | 45.9 | 45.2336 | 54704.7541 | 0.43661 | 50.6296 | 39.3728 | 0.53 | 45.9 | 43.912 | 24736.5649 | 0.40178 | 51.0728 | 37.3336 | 0.54392 | 45.9 | 43.0336 | 31176.4784 | 0.41418 | 52.6336 | 39.8944 | 1.1 | 45.9 | 45.5336 | 58740.6973 | 0.43961 | 52.5728 | 40.0944 | 0.92 | 45.9 | 44.8944 | 48023.2189 | 0.38461
2931 | 5.75 | 66.2 | 47.3675 | 437.4406 | 67.6573 | 49.8966 | 38.9752 | 0.61 | 45.7 | 43.6359 | 27714.98 | 0.42418 | 3.7509 | 49.5966 | 35.7145 | 0.82393 | 45.7 | 42.5752 | 48026.7371 | 0.49357 | 49.5 | 36.3393 | 0.93393 | 45.7 | 42.0393 | 51416.0083 | 0.43257 | 49.6 | 37.7 | 1.1239 | 45.7 | 43 | 55719.553 | 0.44618 | 49.6 | 36.9214 | 0.55 | 45.7 | 42.1607 | 28988.7707 | 0.41557 | 49.7 | 37.1179 | 0.57 | 45.7 | 42.5786 | 29974.2968 | 0.43257 | 49.7 | 38.2573 | 1.1339 | 45.7 | 43.4179 | 54162.0016 | 0.45018 | 49.7 | 36.9 | 0.95 | 45.7 | 41.9393 | 50733.4872 | 0.39657
2932 | 5.9333 | 65.9 | 44.9972 | 548.4085 | 66.4508 | 55.1549 | 44.076 | 0.61 | 45.5 | 48.776 | 28200.9837 | 0.42421 | -0.058633 | 54.8549 | 41.6154 | 0.84 | 45.5 | 48.2154 | 46572.8352 | 0.50121 | 52.9337 | 41.3915 | 0.96 | 45.5 | 46.5126 | 46306.762 | 0.447 | 52.9337 | 41.3337 | 1.14 | 45.5 | 46.6337 | 55526.2343 | 0.455 | 54.0943 | 41.1943 | 0.56 | 45.5 | 46.6943 | 30208.8431 | 0.42661 | 54.1943 | 43.2126 | 0.58 | 45.5 | 48.0337 | 26727.1756 | 0.44121 | 53.1337 | 41.6943 | 1.15 | 45.5 | 46.8943 | 54792.9702 | 0.458 | 53.0732 | 40.3337 | 0.98 | 45.5 | 45.5337 | 52191.7374 | 0.41
2933 | 6.1167 | 65.6605 | 49.1768 | 440.1389 | 49.9763 | 55.0045 | 42.5859 | 0.58 | 45.3 | 47.6254 | 30211.505 | 0.40581 | -2.6173 | 54.665 | 41.165 | 0.81605 | 45.3 | 47.7045 | 46141.3172 | 0.48721 | 55.9814 | 44.3023 | 0.93605 | 45.3 | 49.4023 | 45624.8231 | 0.43302 | 56.0814 | 44.4814 | 1.106 | 45.3 | 49.5814 | 53448.2682 | 0.44002 | 55.6232 | 41.6045 | 0.54605 | 45.3 | 47.4441 | 32025.5735 | 0.41521 | 55.8232 | 43.1859 | 0.55605 | 45.3 | 48.565 | 29325.8077 | 0.42342 | 56.2814 | 44.9209 | 1.116 | 45.3 | 49.8814 | 52740.7683 | 0.44302 | 56.1814 | 42.3627 | 0.95605 | 45.3 | 47.9023 | 55416.6105 | 0.40081
2934 | 6.3 | 65.6 | 49.9 | 389.0983 | 41.6397 | 49.7 | 37.619 | 0.58 | 45.2 | 42.4793 | 29424.3665 | 0.40579 | 2.8417 | 49.4 | 36.3793 | 0.82 | 45.2 | 42.7397 | 44592.5265 | 0.48819 | 50.6637 | 38.943 | 0.91 | 45.2 | 43.843 | 44566.2059 | 0.4214 | 50.7034 | 38.6637 | 1.07 | 45.2 | 43.7637 | 53935.115 | 0.426 | 49.9017 | 34.962 | 0.55 | 45.2 | 41.2017 | 34299.7981 | 0.41719 | 50.1224 | 35.943 | 0.55397 | 45.2 | 41.8827 | 32856.6104 | 0.42019 | 51.1844 | 38.8654 | 1.07 | 45.2 | 44.1447 | 55267.6973 | 0.427 | 51.1844 | 36.6844 | 0.94397 | 45.2 | 42.3844 | 57350.1315 | 0.39479
2935 | 6.3 | 65.6 | 47.042 | 451.1207 | 45.916 | 50.2978 | 38.358 | 0.6 | 45.2 | 43.2978 | 29928.3215 | 0.4178 | 3.966 | 49.9978 | 37.8376 | 0.84 | 45.2 | 43.9376 | 42786.992 | 0.50219 | 49.5 | 38.2 | 0.93 | 45.2 | 43.1 | 43908.9236 | 0.4318 | 49.6 | 37.2602 | 1.094 | 45.2 | 42.6 | 56386.0062 | 0.4348 | 49.6398 | 36.2387 | 0.57398 | 45.2 | 42.1591 | 32219.1774 | 0.43759 | 49.7796 | 35.9591 | 0.58 | 45.2 | 42.0193 | 33321.5144 | 0.43859 | 49.7 | 38.5989 | 1.094 | 45.2 | 43.4193 | 50803.8162 | 0.4364 | 49.7 | 35.3398 | 0.98398 | 45.2 | 41.2398 | 59074.9741 | 0.41259
2936 | 6.3 | 65.6 | 45.6995 | 531.8489 | 51.3005 | 54.8793 | 43.1793 | 0.6 | 45.2 | 48.0793 | 29327.3436 | 0.4182 | -0.41666 | 54.5793 | 44.4787 | 0.83601 | 45.2 | 49.559 | 35311.0371 | 0.5004 | 53.059 | 41.6191 | 0.94 | 45.2 | 46.6191 | 44976.0177 | 0.4376 | 53.059 | 41.5787 | 1.11 | 45.2 | 46.6989 | 53329.6707 | 0.4416 | 54.0191 | 41.759 | 0.59 | 45.2 | 47.2191 | 30095.5677 | 0.4456 | 54.1191 | 40.2394 | 0.59 | 45.2 | 46.4793 | 34278.2386 | 0.448 | 53.259 | 43.0989 | 1.1 | 45.2 | 47.559 | 46747.588 | 0.4382 | 53.1989 | 39.9787 | 1.02 | 45.2 | 45.6388 | 56490.2062 | 0.427
2937 | 6.3 | 65.6 | 49.6 | 422.118 | 44.0399 | 53.7999 | 41.6199 | 0.58 | 45.2 | 46.5199 | 29369.8483 | 0.4032 | -2.552 | 53.4999 | 44.0599 | 0.8 | 45.2 | 48.5599 | 31588.9623 | 0.4784 | 54.9199 | 41.8599 | 0.916 | 45.2 | 47.4399 | 50023.0098 | 0.4258 | 54.9599 | 43.4799 | 1.076 | 45.2 | 48.3799 | 51394.0886 | 0.4264 | 54.1999 | 41.6199 | 0.57 | 45.2 | 47.0599 | 30038.1781 | 0.4332 | 54.6799 | 40.8199 | 0.58 | 45.2 | 46.9199 | 33561.2488 | 0.4402 | 55.24 | 43.2999 | 1.056 | 45.2 | 48.2799 | 52893.1829 | 0.4204 | 55.2 | 42.44 | 1 | 45.2 | 47.8 | 53525.0935 | 0.4188
2938 | 6.3 | 65.6 | 49.9 | 390.4414 | 41.7401 | 49.7 | 36.9599 | 0.58401 | 45.2 | 42.1 | 31190.715 | 0.4072 | 1.9723 | 49.4 | 38.0994 | 0.79 | 45.2 | 43.4796 | 37401.7199 | 0.4738 | 50.0191 | 36.7592 | 0.91401 | 45.2 | 42.3592 | 50822.2726 | 0.4252 | 50.079 | 38.6592 | 1.05 | 45.2 | 43.4191 | 50102.9784 | 0.4184 | 49.6599 | 37.2401 | 0.57401 | 45.2 | 42.6401 | 29667.1097 | 0.4362 | 49.7599 | 36.0401 | 0.58401 | 45.2 | 42.1 | 33356.5019 | 0.4432 | 50.3586 | 37.7389 | 1.04 | 45.2 | 42.9389 | 54789.2184 | 0.4124 | 50.3586 | 38.2389 | 0.99 | 45.2 | 43.2389 | 50147.4565 | 0.4144
2939 | 6.3 | 65.6 | 46.7183 | 463.659 | 46.7439 | 50.9622 | 39.0426 | 0.60402 | 45.2 | 44.1024 | 30159.6752 | 0.4214 | 2.5975 | 50.6622 | 38.5622 | 0.81 | 45.2 | 44.4622 | 40993.7694 | 0.4834 | 49.5 | 37.2805 | 0.94402 | 45.2 | 42.6805 | 48596.9772 | 0.44021 | 49.6 | 38.6402 | 1.07 | 45.2 | 43.3 | 48948.9092 | 0.4258 | 49.9219 | 36.9012 | 0.59402 | 45.2 | 42.7817 | 32305.6842 | 0.45021 | 50.0622 | 37.0426 | 0.60402 | 45.2 | 43.0426 | 33034.3123 | 0.46021 | 49.7 | 36.0793 | 1.064 | 45.2 | 41.8598 | 60923.4307 | 0.42521 | 49.7 | 37.3598 | 1.02 | 45.2 | 42.6 | 52436.2948 | 0.42621
2940 | 6.3 | 65.6 | 45.8825 | 527.0118 | 52.2 | 55.0614 | 42.1 | 0.6 | 45.3 | 47.5807 | 32544.2118 | 0.41919 | -1.2792 | 54.7614 | 43.3421 | 0.8 | 45.3 | 48.8018 | 38364.8683 | 0.47879 | 53.4632 | 42.3439 | 0.96 | 45.3 | 47.3036 | 44520.1711 | 0.44619 | 53.5229 | 43.6439 | 1.07 | 45.3 | 47.8632 | 44010.5965 | 0.42679 | 54.3229 | 40.0614 | 0.6 | 45.3 | 46.6018 | 35979.5461 | 0.4576 | 54.4825 | 40.4614 | 0.61 | 45.3 | 47.0018 | 35879.4243 | 0.4656 | 53.6632 | 40.8843 | 1.09 | 45.3 | 46.4036 | 58284.6366 | 0.4336 | 53.6229 | 41.1229 | 1.04 | 45.3 | 46.5229 | 54532.963 | 0.4346
2941 | 6.25 | 65.7 | 49.5024 | 422.7674 | 47.7357 | 53.5953 | 39.6953 | 0.59 | 45.3 | 45.3953 | 34231.3855 | 0.41 | -2.6906 | 53.2953 | 42.0953 | 0.77 | 45.3 | 47.2953 | 36025.4161 | 0.46079 | 54.5762 | 43.0548 | 0.92595 | 45.3 | 47.9953 | 44884.9131 | 0.43179 | 54.6762 | 42.4524 | 1.026 | 45.3 | 47.4334 | 52282.969 | 0.40779 | 53.7953 | 40.6572 | 0.59 | 45.3 | 46.5762 | 32608.7925 | 0.4506 | 54.4762 | 40.8381 | 0.6 | 45.3 | 47.0572 | 34257.2154 | 0.4576 | 55.0976 | 43.4786 | 1.056 | 45.3 | 48.3381 | 51295.2517 | 0.42038 | 54.9976 | 42.8381 | 1.016 | 45.3 | 47.9976 | 51669.5455 | 0.42379
2942 | 6.2 | 65.7406 | 49.6971 | 392.1088 | 47.9435 | 49.7 | 35.4 | 0.60406 | 45.4 | 41.4 | 36018.696 | 0.41962 | 2.8029 | 49.4 | 38.8406 | 0.77 | 45.4 | 43.6406 | 33996.7852 | 0.45941 | 50.0565 | 37.5753 | 0.92406 | 45.4 | 42.9159 | 48303.1819 | 0.42881 | 50.1565 | 36.4971 | 1.02 | 45.4 | 42.0565 | 58105.673 | 0.40622 | 49.7188 | 37.3188 | 0.6 | 45.4 | 42.9594 | 31013.7092 | 0.45481 | 49.8782 | 36.1782 | 0.60406 | 45.4 | 42.4782 | 34627.2776 | 0.46022 | 50.5347 | 37.6724 | 1.0341 | 45.4 | 42.9535 | 55439.8139 | 0.41241 | 50.4347 | 36.8724 | 1.0041 | 45.4 | 42.5535 | 57268.0973 | 0.42022
2943 | 6.15 | 65.8 | 45.1337 | 503.6986 | 58.099 | 52.1477 | 38.6292 | 0.63 | 45.4 | 44.5292 | 35549.9867 | 0.43881 | 2.9546 | 51.7884 | 39.4442 | 0.78 | 45.4 | 45.2256 | 40266.0845 | 0.46541 | 49.8256 | 37.8663 | 0.95407 | 45.4 | 43.1663 | 47815.914 | 0.44281 | 49.8849 | 36.7256 | 1.0641 | 45.4 | 42.2663 | 58355.4307 | 0.42222 | 50.8477 | 39.4699 | 0.62 | 45.4 | 44.7884 | 29241.9847 | 0.46881 | 51.0477 | 37.3477 | 0.63 | 45.4 | 43.8477 | 36018.5014 | 0.47722 | 50.0663 | 35.9442 | 1.0741 | 45.4 | 41.9256 | 63531.7057 | 0.42763 | 50.0256 | 36.5477 | 1.05 | 45.4 | 42.507 | 59047.5862 | 0.43863
2944 | 6.1 | 65.9 | 45.6082 | 550.7625 | 63.8918 | 56.6816 | 43.5225 | 0.62 | 45.5 | 49.1816 | 34198.4507 | 0.43378 | -2.8903 | 56.3225 | 43.9041 | 0.76592 | 45.5 | 49.5633 | 39606.2998 | 0.45637 | 55.1674 | 42.3449 | 0.96 | 45.5 | 48.0857 | 51275.8199 | 0.44518 | 55.2082 | 42.3674 | 1.07 | 45.5 | 47.8674 | 57366.6163 | 0.42618 | 56.0449 | 43.8816 | 0.61 | 45.5 | 49.5225 | 31162.149 | 0.46378 | 56.2449 | 40.9816 | 0.63 | 45.5 | 48.2633 | 40063.7264 | 0.47918 | 55.3674 | 41.3082 | 1.09 | 45.5 | 47.4082 | 64252.6938 | 0.43459 | 55.3674 | 42.8082 | 1.06 | 45.5 | 48.3674 | 55741.7614 | 0.44418
2945 | 6.05 | 66 | 49.5637 | 418.0135 | 57.1725 | 53.7678 | 39.8678 | 0.6 | 45.5 | 45.6678 | 35003.045 | 0.42 | -2.4207 | 53.4088 | 41.5088 | 0.73 | 45.5 | 46.7088 | 36398.7597 | 0.43618 | 55.3088 | 42.3906 | 0.92591 | 45.5 | 47.9497 | 49909.2289 | 0.42977 | 55.3088 | 41.345 | 1.03 | 45.5 | 47.086 | 60400.3961 | 0.40977 | 54.1678 | 39.845 | 0.59 | 45.5 | 46.286 | 35174.0488 | 0.44759 | 54.9497 | 38.2088 | 0.62 | 45.5 | 46.0497 | 43089.6761 | 0.46959 | 55.8725 | 41.5316 | 1.0559 | 45.5 | 47.5316 | 63166.5821 | 0.42077 | 55.7725 | 42.1088 | 1.0259 | 45.5 | 47.9497 | 58581.8126 | 0.42777
2946 | 6 | 66 | 48.5895 | 409.4355 | 57.3516 | 49.7 | 33.9358 | 0.62 | 45.5 | 40.7179 | 40907.1046 | 0.43205 | 3.3119 | 49.4 | 37.3589 | 0.73411 | 45.5 | 42.6 | 36912.1632 | 0.43823 | 49.9947 | 37.1537 | 0.92411 | 45.5 | 42.6947 | 49666.7541 | 0.42882 | 50.0537 | 34.2716 | 1.0441 | 45.5 | 40.8126 | 68692.7527 | 0.41464 | 49.7179 | 35.5 | 0.6 | 45.5 | 42 | 35752.3023 | 0.45664 | 49.8179 | 33.8 | 0.63411 | 45.5 | 41.5 | 42447.9286 | 0.48064 | 50.3716 | 36.5537 | 1.0541 | 45.5 | 42.3537 | 61097.329 | 0.42023 | 50.3716 | 36.1126 | 1.0241 | 45.5 | 42.2126 | 60864.2434 | 0.42823
2947 | 6.0167 | 66 | 43.0177 | 580.9207 | 68.3822 | 54.3763 | 39.0587 | 0.65 | 45.5 | 46.0175 | 41434.4443 | 0.45141 | 1.8465 | 54.0763 | 42.4175 | 0.74 | 45.5 | 47.5763 | 36059.722 | 0.44318 | 51.4763 | 39.7587 | 0.95412 | 45.5 | 44.9175 | 46706.6913 | 0.44282 | 51.5352 | 38.0645 | 1.0941 | 45.5 | 43.941 | 61606.2498 | 0.43624 | 52.8763 | 40.741 | 0.62 | 45.5 | 46.4587 | 31551.6271 | 0.47141 | 53.0763 | 39.9645 | 0.66 | 45.5 | 46.4998 | 35907.2504 | 0.49841 | 51.7352 | 38.8763 | 1.0941 | 45.5 | 44.4352 | 58915.9414 | 0.43541 | 51.694 | 37.2117 | 1.07 | 45.5 | 43.694 | 64750.3187 | 0.44624
2948 | 6.0333 | 65.9 | 47.3541 | 508.3585 | 62.8441 | 57.3523 | 42.2523 | 0.63587 | 45.5 | 48.911 | 39902.0374 | 0.44176 | -3.6436 | 56.9523 | 44.7697 | 0.70587 | 45.5 | 49.911 | 35910.2681 | 0.42152 | 57.1651 | 45.4826 | 0.93587 | 45.5 | 50.5238 | 45584.2659 | 0.43294 | 57.2651 | 43.7 | 1.0859 | 45.5 | 49.5413 | 61138.1069 | 0.43035 | 57.4587 | 44.5936 | 0.6 | 45.5 | 50.4762 | 32348.6313 | 0.45694 | 57.6587 | 44.8762 | 0.63587 | 45.5 | 51.0762 | 34039.5398 | 0.48494 | 57.4064 | 41.8936 | 1.0759 | 45.5 | 48.5587 | 69954.0713 | 0.42976 | 57.3651 | 42.5238 | 1.0659 | 45.5 | 49.1238 | 66099.5457 | 0.44576
2949 | 6.05 | 65.9 | 49.9 | 391.8376 | 53.5344 | 51.3618 | 35.7204 | 0.63 | 45.5 | 42.5618 | 41097.4481 | 0.43683 | -0.69079 | 51.0032 | 38.9446 | 0.68 | 45.5 | 43.8032 | 34403.1243 | 0.406 | 53.1376 | 40.5376 | 0.88586 | 45.5 | 45.7376 | 46691.6466 | 0.41159 | 53.179 | 39.6032 | 1.04 | 45.5 | 45.2204 | 59076.6166 | 0.41459 | 51.8032 | 39.3688 | 0.58 | 45.5 | 44.886 | 30195.6729 | 0.442 | 52.779 | 41.8102 | 0.61 | 45.5 | 46.9446 | 28054.6746 | 0.46517 | 54.2204 | 39.0274 | 1.05 | 45.5 | 45.3446 | 66689.2177 | 0.41859 | 54.179 | 40.1446 | 1.03 | 45.5 | 46.1618 | 60587.0225 | 0.43159
2950 | 6.0667 | 65.9 | 48.0849 | 422.088 | 54.9642 | 49.7415 | 34.583 | 0.66 | 45.5 | 41.5245 | 41614.4196 | 0.45908 | 3.5589 | 49.4 | 38.3245 | 0.69415 | 45.5 | 42.883 | 32073.0248 | 0.41383 | 49.5585 | 35.917 | 0.90415 | 45.5 | 41.6585 | 51418.7344 | 0.42025 | 49.6 | 36.7415 | 1.0642 | 45.5 | 42.2415 | 57002.7452 | 0.42425 | 49.6 | 37.2585 | 0.59415 | 45.5 | 42.8585 | 30665.1358 | 0.45083 | 49.7 | 38.0924 | 0.61415 | 45.5 | 43.517 | 29920.5743 | 0.46783 | 49.7 | 35.6415 | 1.0742 | 45.5 | 41.6415 | 63157.6845 | 0.42866 | 49.7 | 35.8 | 1.0542 | 45.5 | 41.9 | 60983.9932 | 0.44025
2951 | 6.0833 | 65.9 | 43.8584 | 564.2518 | 63.9579 | 54.7163 | 40.4579 | 0.68 | 45.4584 | 47.1579 | 40381.3757 | 0.472 | 0.18881 | 54.3579 | 42.3914 | 0.69584 | 45.4584 | 47.333 | 34652.7648 | 0.41517 | 52.0996 | 37.4579 | 0.94416 | 45.4584 | 43.8579 | 57673.8547 | 0.43783 | 52.1412 | 39.7828 | 1.1 | 45.4584 | 45.1828 | 56729.1464 | 0.43742 | 53.3996 | 38.9498 | 0.61 | 45.4584 | 45.6747 | 36806.0439 | 0.462 | 53.5996 | 40.133 | 0.63 | 45.4584 | 46.5163 | 35199.901 | 0.476 | 52.3996 | 38.6579 | 1.12 | 45.4584 | 44.7996 | 64517.3777 | 0.44542 | 52.3996 | 39.2828 | 1.09 | 45.4584 | 45.2412 | 59951.0956 | 0.45642
2952 | 6.1 | 65.6583 | 47.4592 | 500.1239 | 54.0632 | 56.6913 | 42.0078 | 0.66 | 45.3 | 48.7495 | 40567.6905 | 0.45975 | -3.7806 | 56.2913 | 43.2078 | 0.66583 | 45.3 | 48.4078 | 36304.3149 | 0.39633 | 56.6835 | 44.6175 | 0.93583 | 45.3 | 49.8505 | 47242.2435 | 0.43333 | 56.7835 | 44.3417 | 1.0758 | 45.3 | 49.6417 | 55827.3508 | 0.42833 | 56.8583 | 41.7583 | 0.6 | 45.3 | 48.6165 | 37684.7192 | 0.45433 | 57.0165 | 44.5835 | 0.60583 | 45.3 | 50.3 | 31606.1376 | 0.46191 | 56.9835 | 43.6252 | 1.1058 | 45.3 | 49.4835 | 61314.5486 | 0.43833 | 56.8835 | 42.6748 | 1.0758 | 45.3 | 49.0583 | 64115.216 | 0.44975
2953 | 6.3167 | 65.3 | 49.9 | 390.5139 | 35.979 | 50.8558 | 35.3139 | 0.65419 | 45.0581 | 42.4139 | 42564.7773 | 0.45526 | 0.34067 | 50.5139 | 35.7884 | 0.65 | 45.0581 | 41.4721 | 39815.3256 | 0.38684 | 52.6721 | 42.4977 | 0.88581 | 45.0581 | 46.6558 | 37670.3546 | 0.41074 | 52.7139 | 38.3046 | 1.03 | 45.0581 | 44.1884 | 62313.4853 | 0.411 | 51.4395 | 36.8814 | 0.59 | 45.0581 | 43.3814 | 35660.6022 | 0.44542 | 52.3139 | 38.9046 | 0.58 | 45.0581 | 44.7884 | 32556.5788 | 0.44258 | 53.7139 | 39.1884 | 1.06 | 45.0581 | 45.3302 | 64142.1453 | 0.42158 | 53.6558 | 37.7302 | 1.05 | 45.0581 | 44.6721 | 69506.4321 | 0.437
2954 | 6.5333 | 64.958 | 47.8222 | 427.0141 | 27.7901 | 49.742 | 37.0778 | 0.68 | 44.8 | 43.0099 | 36003.5098 | 0.47284 | 3.1929 | 49.342 | 36.3519 | 0.6742 | 44.8 | 41.5679 | 36831.9168 | 0.40326 | 49.558 | 38.5741 | 0.88 | 44.8 | 43.058 | 40593.167 | 0.41042 | 49.6 | 35.184 | 1.0642 | 44.8 | 41.284 | 64240.9995 | 0.42426 | 49.6 | 36.9679 | 0.6 | 44.8 | 42.784 | 31812.9206 | 0.45784 | 49.7 | 34.2321 | 0.5942 | 44.8 | 41.258 | 38402.5577 | 0.45226 | 49.7 | 35.042 | 1.0842 | 44.8 | 41.342 | 66363.0886 | 0.43168 | 49.7 | 35.0099 | 1.0742 | 44.8 | 41.6259 | 65988.1764 | 0.45026
2955 | 6.75 | 64.6579 | 44.7 | 542.5461 | 24.1686 | 54.0947 | 39.7579 | 0.68 | 44.5579 | 46.5263 | 40984.239 | 0.47558 | -0.27514 | 53.6947 | 39.7842 | 0.68 | 44.5579 | 45.4684 | 39790.3449 | 0.40716 | 51.7788 | 37.1 | 0.9 | 44.5579 | 43.2684 | 55168.867 | 0.41842 | 51.8209 | 37.0947 | 1.1042 | 44.5579 | 43.5788 | 67857.4841 | 0.43942 | 52.8209 | 40.8788 | 0.61 | 44.5579 | 46.4209 | 30509.7066 | 0.46316 | 53.2788 | 39.7735 | 0.61 | 44.5579 | 46.0051 | 34439.1366 | 0.46358 | 52.3209 | 39.3893 | 1.12 | 44.5579 | 45.1051 | 60138.2176 | 0.445 | 52.2788 | 38.4209 | 1.11 | 44.5579 | 44.8209 | 64272.0518 | 0.46342
2956 | 6.9667 | 64.3578 | 47.7799 | 485.5861 | 9.9961 | 55.089 | 39.089 | 0.67 | 44.3 | 46.5467 | 44776.841 | 0.46716 | -4.6302 | 54.689 | 40.1312 | 0.66578 | 44.3 | 45.889 | 40450.7377 | 0.39673 | 55.2578 | 40.7688 | 0.89578 | 44.3 | 46.7844 | 54266.433 | 0.41673 | 55.3 | 41.8266 | 1.0958 | 44.3 | 47.6844 | 61600.2768 | 0.43573 | 55.1312 | 41.8623 | 0.59 | 44.3 | 47.8045 | 32777.4942 | 0.44831 | 55.4156 | 41.7467 | 0.59 | 44.3 | 47.889 | 33775.0921 | 0.44831 | 55.5 | 43 | 1.0858 | 44.3 | 48.4 | 56946.0935 | 0.43331 | 55.5 | 43.511 | 1.0858 | 44.3 | 48.9266 | 54512.1788 | 0.45489
2957 | 7.1833 | 64 | 49.9 | 386.0879 | 0 | 50.4768 | 35.4037 | 0.67 | 44.0577 | 42.4037 | 42205.4632 | 0.46485 | -1.5173 | 50.1768 | 35.3768 | 0.66 | 44.0577 | 41.2191 | 40545.5676 | 0.39285 | 51.6768 | 39.0461 | 0.87 | 44.0577 | 44.1614 | 46253.6471 | 0.40558 | 51.7191 | 37.7498 | 1.06 | 44.0577 | 43.6344 | 62202.6272 | 0.423 | 50.8614 | 37.7884 | 0.58 | 44.0577 | 43.5461 | 31520.8518 | 0.438 | 51.5344 | 38.5037 | 0.57 | 44.0577 | 44.1614 | 31220.2654 | 0.435 | 52.6344 | 39.1498 | 1.0458 | 44.0577 | 44.7498 | 59057.8251 | 0.41658 | 52.5768 | 40.2075 | 1.04 | 44.0577 | 45.5921 | 53892.6435 | 0.43515
2958 | 7.4 | 63.7 | 49.0454 | 388.3265 | 0 | 49.7 | 35.2 | 0.68424 | 43.8576 | 42.1 | 41433.209 | 0.47685 | 1.2372 | 49.4 | 34.7 | 0.68 | 43.8576 | 40.6424 | 41863.76 | 0.40727 | 49.5 | 34.8029 | 0.88424 | 43.8576 | 40.8302 | 54490.1871 | 0.41027 | 49.6 | 35.1 | 1.0842 | 43.8576 | 41.4 | 65680.7625 | 0.43227 | 49.6 | 36.4151 | 0.58 | 43.8576 | 42.2576 | 32291.0439 | 0.44342 | 49.7 | 36.0302 | 0.58 | 43.8576 | 42.0151 | 32929.2499 | 0.43785 | 49.7 | 37.4122 | 1.0542 | 43.8576 | 42.5849 | 54101.7265 | 0.41942 | 49.7 | 37.1424 | 1.0442 | 43.8576 | 42.6424 | 54503.28 | 0.43642
2959 | 7.5833 | 63.4574 | 46.2723 | 471.1749 | 0 | 51.8553 | 38.1404 | 0.69574 | 43.6574 | 44.7979 | 39796.8959 | 0.484 | 0.062812 | 51.5553 | 38.3256 | 0.7 | 43.6574 | 43.8404 | 38615.0822 | 0.417 | 50.3553 | 35.683 | 0.91426 | 43.6574 | 41.9404 | 56117.9864 | 0.42485 | 50.4128 | 38.6532 | 1.11 | 43.6574 | 43.8256 | 54769.0022 | 0.44243 | 51.0553 | 35.9426 | 0.59 | 43.6574 | 42.7702 | 37508.2842 | 0.45085 | 51.2553 | 36.7128 | 0.59 | 43.6574 | 43.2128 | 35659.4225 | 0.445 | 50.6553 | 36.1149 | 1.07 | 43.6574 | 42.3426 | 64802.9031 | 0.42543 | 50.6553 | 38.0128 | 1.06 | 43.6574 | 43.6128 | 55600.7643 | 0.441
2960 | 7.7667 | 63.1573 | 47.884 | 449.2708 | 0 | 53.3147 | 40.6427 | 0.68 | 43.4573 | 46.6573 | 36159.4653 | 0.47572 | -2.6674 | 52.9573 | 40.0147 | 0.68573 | 43.4573 | 45.3147 | 37140.9912 | 0.41015 | 53.028 | 41.8267 | 0.91573 | 43.4573 | 46.5987 | 42759.0533 | 0.42415 | 53.0853 | 41.6573 | 1.0957 | 43.4573 | 46.6 | 52140.0788 | 0.43472 | 53.2427 | 39.556 | 0.59 | 43.4573 | 45.728 | 33921.7994 | 0.44915 | 53.4 | 40.8987 | 0.58 | 43.4573 | 46.3707 | 30206.2822 | 0.43972 | 53.2853 | 40.5694 | 1.07 | 43.4573 | 45.956 | 56826.5025 | 0.42572 | 53.1853 | 40.628 | 1.04 | 43.4573 | 46.0853 | 54762.5099 | 0.43572
2961 | 7.95 | 62.9 | 49.9 | 353.9308 | 0 | 50.1577 | 36.8293 | 0.67 | 43.2572 | 43.0721 | 37312.7927 | 0.466 | -1.5572 | 49.8577 | 37.4005 | 0.68 | 43.2572 | 42.4005 | 35160.2185 | 0.40343 | 51.2577 | 38.801 | 0.88 | 43.2572 | 43.8865 | 45779.3226 | 0.40857 | 51.3005 | 38.2721 | 1.06 | 43.2572 | 43.7721 | 57676.3996 | 0.42157 | 50.6005 | 38.2433 | 0.58 | 43.2572 | 43.6433 | 29964.0274 | 0.43957 | 51.0149 | 38.9721 | 0.56 | 43.2572 | 44.0721 | 28101.8606 | 0.42414 | 51.8577 | 40.1577 | 1.03 | 43.2572 | 44.9577 | 50501.2662 | 0.41014 | 51.8577 | 39.7005 | 1.01 | 43.2572 | 44.8005 | 51350.3522 | 0.42172
2962 | 8.1333 | 62.6 | 49.9 | 344.6852 | 0 | 49.7 | 36.3429 | 0.67 | 43.0571 | 42.6429 | 37529.6183 | 0.46943 | 0.56815 | 49.4 | 37.8858 | 0.68 | 43.0571 | 42.5429 | 32597.3049 | 0.40643 | 49.5571 | 35.5571 | 0.89 | 43.0571 | 41.3571 | 51687.5816 | 0.41186 | 49.6 | 37.9145 | 1.06 | 43.0571 | 42.8287 | 51884.0074 | 0.423 | 49.6 | 37.0142 | 0.58 | 43.0571 | 42.5571 | 30502.9764 | 0.43943 | 49.7 | 37.5 | 0.56 | 43.0571 | 42.6 | 28372.0424 | 0.422 | 49.7 | 39.2716 | 1.02 | 43.0571 | 43.4858 | 44567.9187 | 0.40557 | 49.7 | 37.3142 | 1 | 43.0571 | 42.4571 | 51735.8596 | 0.419
2963 | 8.3167 | 62.357 | 49.9 | 337.7117 | 0 | 49.7 | 37.7721 | 0.68 | 42.857 | 43.386 | 33685.821 | 0.471 | -1.0865 | 49.4 | 38.743 | 0.68 | 42.857 | 43.043 | 30255.4041 | 0.406 | 49.5 | 37.1721 | 0.9 | 42.857 | 42.3291 | 46587.0916 | 0.418 | 49.6 | 38.457 | 1.06 | 42.857 | 43.157 | 49196.1641 | 0.42157 | 49.6 | 36.7 | 0.58 | 42.857 | 42.4 | 31429.618 | 0.44143 | 49.7 | 35.8279 | 0.56 | 42.857 | 41.6709 | 32174.3016 | 0.42243 | 49.7 | 39.014 | 1.0057 | 42.857 | 43.314 | 44816.3837 | 0.40057 | 49.7 | 39.8011 | 1 | 42.857 | 43.9151 | 41144.5819 | 0.41757
2964 | 8.5 | 62.2 | 49.9 | 331.3412 | 0 | 49.7 | 37.6137 | 0.67 | 42.7 | 43.2569 | 34046.6727 | 0.469 | -0.6525 | 49.4 | 35.9549 | 0.68 | 42.7 | 41.3843 | 37998.5522 | 0.40543 | 49.5 | 38.2431 | 0.9 | 42.7 | 42.9431 | 42654.5015 | 0.418 | 49.6 | 37.9569 | 1.05 | 42.7 | 42.8569 | 50967.3209 | 0.41957 | 49.6 | 37.0431 | 0.58 | 42.7 | 42.6431 | 30609.5772 | 0.443 | 49.7 | 36.4294 | 0.56 | 42.7 | 42.0863 | 31154.6252 | 0.426 | 49.7 | 36.9843 | 1 | 42.7 | 42.0706 | 52963.3726 | 0.397 | 49.7 | 39.0412 | 0.98 | 42.7 | 43.3706 | 43397.7782 | 0.40914
2965 | 8.55 | 62.1 | 49.9 | 329.0837 | 0 | 49.7 | 37.3 | 0.67 | 42.7 | 43.1 | 34899.4325 | 0.46757 | 0.11684 | 49.4 | 37.9893 | 0.69 | 42.7 | 42.6595 | 32887.398 | 0.41143 | 49.5 | 39.2298 | 0.89567 | 42.7 | 43.5433 | 38583.4951 | 0.416 | 49.6 | 38.4433 | 1.05 | 42.7 | 43.1 | 48902.7931 | 0.418 | 49.6 | 38.673 | 0.58 | 42.7 | 43.5298 | 26508.5093 | 0.44157 | 49.7 | 37 | 0.56 | 42.7 | 42.4 | 29876.326 | 0.426 | 49.7 | 36.8433 | 1 | 42.7 | 41.9433 | 53875.8925 | 0.39943 | 49.7 | 37.7567 | 0.97 | 42.7 | 42.5567 | 48400.5938 | 0.40557
2966 | 8.6 | 62.0566 | 49.9 | 325.4097 | 0 | 49.7 | 37.3 | 0.67 | 42.6 | 43.1 | 34750.0607 | 0.466 | 0.36978 | 49.4 | 39.5434 | 0.68 | 42.6 | 43.6 | 27973.9622 | 0.40757 | 49.5 | 39.0133 | 0.88566 | 42.6 | 43.3566 | 39016.4388 | 0.41057 | 49.6 | 37.7699 | 1.04 | 42.6 | 42.6566 | 51479.1452 | 0.415 | 49.6 | 37.9265 | 0.57 | 42.6 | 43.0133 | 28024.6766 | 0.43657 | 49.7 | 39.1602 | 0.56 | 42.6 | 43.6301 | 24635.8744 | 0.42457 | 49.7 | 37.6867 | 1.0057 | 42.6 | 42.5434 | 50323.9915 | 0.4 | 49.7 | 37.2566 | 0.97 | 42.6 | 42.2566 | 50238.6814 | 0.404
2967 | 8.65 | 62 | 49.9 | 321.3087 | 0 | 49.7 | 39.0174 | 0.66565 | 42.6 | 43.987 | 29548.3805 | 0.46313 | 0.69387 | 49.4 | 39.4565 | 0.67 | 42.6 | 43.4565 | 27889.3183 | 0.40257 | 49.6 | 39.387 | 0.87565 | 42.6 | 43.5435 | 37207.7214 | 0.40657 | 49.6 | 37.1565 | 1.04 | 42.6 | 42.3 | 54060.3099 | 0.41443 | 49.6 | 37.6 | 0.57 | 42.6 | 42.8 | 28768.8071 | 0.434 | 49.7 | 39.413 | 0.55 | 42.6 | 43.6565 | 23573.9825 | 0.41613 | 49.7 | 37.9 | 1 | 42.6 | 42.6 | 49374.9923 | 0.39857 | 49.7 | 36.613 | 0.97 | 42.6 | 41.8565 | 52843.5037 | 0.40443
2968 | 8.7 | 61.9 | 49.9 | 317.0076 | 0 | 49.7 | 38.5692 | 0.65 | 42.5 | 43.6128 | 30397.1518 | 0.45513 | 0.34063 | 49.3 | 39.0564 | 0.66564 | 42.5 | 43.1564 | 28579.4518 | 0.39756 | 49.6 | 39.7 | 0.86 | 42.5 | 43.6 | 35475.8039 | 0.39956 | 49.6 | 37.3436 | 1.04 | 42.5 | 42.4436 | 53345.6426 | 0.415 | 49.6 | 38.2872 | 0.57 | 42.5 | 43.1436 | 26967.995 | 0.43156 | 49.7 | 37.2384 | 0.54 | 42.5 | 42.3692 | 28156.7115 | 0.41056 | 49.7 | 37.4564 | 1 | 42.5 | 42.3564 | 50866.3011 | 0.397 | 49.7 | 37.0872 | 0.97 | 42.5 | 42.1436 | 51095.8477 | 0.406
2969 | 8.75 | 61.8 | 49.9 | 312.4317 | 0 | 49.7 | 38.2437 | 0.64563 | 42.5 | 43.4 | 30809.2858 | 0.44956 | -2.0267 | 49.3 | 40.3749 | 0.65563 | 42.5 | 43.8874 | 24550.2564 | 0.39113 | 49.6 | 39.9437 | 0.84563 | 42.5 | 43.7 | 33928.0163 | 0.39213 | 49.6 | 39.3623 | 1.0356 | 42.5 | 43.6311 | 44379.0878 | 0.41256 | 49.7 | 39.7749 | 0.56 | 42.5 | 43.9874 | 23109.5548 | 0.42513 | 49.7 | 37.2874 | 0.54 | 42.5 | 42.3437 | 28036.4802 | 0.41 | 49.7 | 39.906 | 0.99 | 42.5 | 43.7749 | 40436.4888 | 0.39456 | 49.7 | 41.0371 | 0.96 | 42.5 | 44.4623 | 34800.1128 | 0.40213
2970 | 8.8 | 61.9 | 49.9 | 306.2494 | 0 | 49.7 | 39.0877 | 0.63562 | 42.5 | 43.8 | 28129.1304 | 0.44312 | -0.58182 | 49.3 | 40.7562 | 0.64 | 42.5 | 44.0562 | 22853.8278 | 0.38112 | 49.6 | 40.3438 | 0.82562 | 42.5 | 43.9 | 31730.3474 | 0.38312 | 49.6 | 39.8562 | 1.0156 | 42.5 | 43.8562 | 41336.8288 | 0.40412 | 49.7 | 39.9562 | 0.54562 | 42.5 | 44 | 22168.383 | 0.41512 | 49.7 | 38.1877 | 0.53562 | 42.5 | 42.8438 | 25739.8447 | 0.40656 | 49.7 | 39.9247 | 0.96562 | 42.5 | 43.7123 | 39370.1744 | 0.38412 | 49.7 | 38.9179 | 0.93 | 42.5 | 43.0932 | 41821.9887 | 0.38912
2971 | 8.7167 | 62 | 49.9 | 303.5242 | 0 | 49.7 | 38.9561 | 0.62561 | 42.6 | 43.6561 | 28014.4252 | 0.43512 | -0.89251 | 49.3 | 39.7682 | 0.62 | 42.6 | 43.3121 | 24797.8569 | 0.37156 | 49.6 | 38.3363 | 0.80561 | 42.6 | 42.5242 | 37928.1301 | 0.37456 | 49.7 | 39.2121 | 0.99561 | 42.6 | 43.3561 | 43545.4822 | 0.39656 | 49.7 | 39.7561 | 0.53 | 42.6 | 43.8 | 22216.3276 | 0.40512 | 49.7 | 36.9242 | 0.53 | 42.6 | 42.0682 | 28317.5196 | 0.403 | 49.7 | 39.1561 | 0.95 | 42.6 | 43.1 | 41855.0583 | 0.37756 | 49.6 | 39.6076 | 0.92 | 42.6 | 43.4758 | 38605.7181 | 0.38556
2972 | 8.6333 | 62.1441 | 49.9 | 302.5 | 0 | 49.7 | 39.0441 | 0.61559 | 42.7 | 43.6 | 27386.7095 | 0.42812 | -0.56424 | 49.3 | 38.2678 | 0.61 | 42.7 | 42.3119 | 28340.0871 | 0.36656 | 49.6 | 38.2881 | 0.8 | 42.7 | 42.4881 | 38032.2772 | 0.37256 | 49.7 | 38.0119 | 0.98 | 42.7 | 42.6119 | 47928.7941 | 0.392 | 49.7 | 38.7678 | 0.52 | 42.7 | 43.1119 | 23974.8003 | 0.39712 | 49.7 | 36.3 | 0.53 | 42.7 | 41.7 | 29810.1189 | 0.405 | 49.7 | 38.9 | 0.93559 | 42.7 | 42.9 | 42277.3534 | 0.37256 | 49.6 | 39.4238 | 0.9 | 42.7 | 43.2678 | 38590.0018 | 0.37656
2973 | 8.55 | 62.3 | 49.9 | 302.9 | 0 | 49.7 | 39.8884 | 0.6 | 42.8 | 44.0442 | 24649.5406 | 0.42012 | -0.70792 | 49.3 | 38.5884 | 0.61 | 42.8 | 42.4884 | 27510.0083 | 0.366 | 49.6 | 38.9 | 0.79558 | 42.8 | 42.8442 | 35708.3398 | 0.36956 | 49.7 | 38.6325 | 0.98 | 42.8 | 42.9442 | 45167.7019 | 0.39 | 49.7 | 37.3675 | 0.52 | 42.8 | 42.2116 | 26761.2643 | 0.39356 | 49.7 | 39.1976 | 0.53 | 42.8 | 43.4209 | 23410.133 | 0.40556 | 49.7 | 39.2442 | 0.92558 | 42.8 | 43.0442 | 40394.0663 | 0.36856 | 49.6 | 39.8325 | 0.89 | 42.8 | 43.4884 | 36242.0319 | 0.37112
2974 | 8.4667 | 62.4 | 49.9 | 302.3 | 0 | 49.7 | 40.4443 | 0.59 | 42.9 | 44.2 | 22720.9764 | 0.41011 | 0.38221 | 49.3 | 39.5886 | 0.61 | 42.9 | 43.1443 | 24639.0615 | 0.36256 | 49.6 | 38.1114 | 0.79 | 42.9 | 42.3557 | 37869.0969 | 0.36656 | 49.7 | 39.1 | 0.97 | 42.9 | 43.2 | 42945.1248 | 0.38656 | 49.7 | 36.6557 | 0.52 | 42.9 | 41.8 | 28369.7705 | 0.394 | 49.7 | 38.7785 | 0.52557 | 42.9 | 43.1671 | 23915.3191 | 0.39956 | 49.7 | 37.7785 | 0.92 | 42.9 | 42.1671 | 45505.2963 | 0.365 | 49.6 | 38.3785 | 0.87 | 42.9 | 42.5228 | 40901.7338 | 0.364
2975 | 8.3833 | 62.5 | 49.9 | 303.722 | 0 | 49.7 | 36.2671 | 0.58 | 43 | 41.6891 | 32298.5086 | 0.403 | 1.292 | 49.3 | 39.5556 | 0.6 | 43 | 43.0556 | 24432.2021 | 0.35856 | 49.6 | 38.0444 | 0.79 | 43 | 42.3 | 38100.5822 | 0.367 | 49.7 | 38.8556 | 0.96 | 43 | 43 | 43344.4912 | 0.38256 | 49.7 | 37.8776 | 0.52 | 43 | 42.5888 | 25766.1987 | 0.396 | 49.7 | 38.6888 | 0.52 | 43 | 43.0444 | 23927.8749 | 0.397 | 49.7 | 38.4776 | 0.92 | 43 | 42.5888 | 43064.9382 | 0.366 | 49.6 | 37.1112 | 0.87 | 43 | 41.6556 | 45665.8723 | 0.36444
2976 | 8.3 | 62.6 | 49.9 | 304.9 | 0 | 49.7 | 33.911 | 0.59 | 43 | 40.3555 | 38761.1875 | 0.40989 | 0.57237 | 49.3 | 38.0219 | 0.6 | 43 | 42.011 | 28171.8652 | 0.356 | 49.6 | 37.5555 | 0.79 | 43 | 41.9555 | 39902.4288 | 0.368 | 49.7 | 39.1 | 0.95 | 43 | 43.1 | 42131.2694 | 0.38 | 49.7 | 38.5 | 0.52 | 43 | 42.9 | 24318.8516 | 0.394 | 49.7 | 39.3445 | 0.52 | 43 | 43.4 | 22397.243 | 0.39355 | 49.7 | 38.9 | 0.91 | 43 | 42.8 | 41243.4581 | 0.364 | 49.6 | 38.2781 | 0.88 | 43 | 42.4336 | 41810.4502 | 0.367
2977 | 8.3 | 62.6 | 49.9 | 304.9 | 0 | 49.7 | 34.1893 | 0.6 | 43 | 40.6446 | 39051.002 | 0.41989 | 0.72794 | 49.3 | 38.2893 | 0.6 | 43 | 42.2446 | 27613.0584 | 0.359 | 49.6 | 38.8786 | 0.8 | 43 | 42.8339 | 35768.7895 | 0.37 | 49.7 | 38.7554 | 0.95 | 43 | 42.8554 | 43104.5263 | 0.37655 | 49.7 | 37.5661 | 0.52 | 43 | 42.3107 | 26285.6403 | 0.393 | 49.7 | 39.8446 | 0.51 | 43 | 43.6446 | 21113.482 | 0.38855 | 49.7 | 39.3446 | 0.91 | 43 | 43.0446 | 39243.1926 | 0.362 | 49.6 | 38.0107 | 0.88 | 43 | 42.2554 | 42567.2929 | 0.366
2978 | 8.3 | 62.6 | 49.9 | 304.5552 | 0 | 49.7 | 35.2343 | 0.61448 | 43 | 41.4448 | 37114.4918 | 0.4289 | 0.68967 | 49.3 | 38.7 | 0.6 | 43 | 42.5 | 26619.0745 | 0.359 | 49.6 | 40.3343 | 0.79 | 43 | 43.7448 | 30561.936 | 0.36655 | 49.7 | 37.8105 | 0.94 | 43 | 42.2552 | 46698.1577 | 0.376 | 49.7 | 37.4448 | 0.52 | 43 | 42.3 | 26546.6311 | 0.394 | 49.7 | 38.721 | 0.5 | 43 | 42.9105 | 23147.8958 | 0.383 | 49.7 | 39.5552 | 0.9 | 43 | 43.2 | 38102.5287 | 0.35855 | 49.6 | 38.0448 | 0.88 | 43 | 42.3 | 42595.6623 | 0.368
2979 | 8.3 | 62.6 | 49.9 | 304.1103 | 0 | 49.7 | 36.5897 | 0.62 | 43 | 42.2897 | 34160.3332 | 0.43445 | 0.24627 | 49.3 | 38.5 | 0.6 | 43 | 42.4 | 27094.3443 | 0.359 | 49.6 | 38.5756 | 0.78 | 43 | 42.5654 | 35863.6689 | 0.361 | 49.7 | 38.8795 | 0.95 | 43 | 42.9897 | 42487.5905 | 0.37655 | 49.7 | 37.7449 | 0.52 | 43 | 42.5 | 25995.0036 | 0.395 | 49.7 | 39.4346 | 0.5 | 43 | 43.3346 | 21479.8685 | 0.381 | 49.7 | 39.5 | 0.89 | 43 | 43.1 | 37801.8075 | 0.35455 | 49.6 | 38.7449 | 0.88 | 43 | 42.7449 | 40063.9124 | 0.368
2980 | 8.3 | 62.6 | 49.9 | 303.165 | 0 | 49.7 | 38.9249 | 0.63 | 43 | 43.635 | 28108.2499 | 0.436 | -0.29639 | 49.3 | 39.045 | 0.6 | 43 | 42.745 | 25853.441 | 0.36 | 49.6 | 38.9799 | 0.78 | 43 | 42.79 | 34683.6336 | 0.362 | 49.7 | 39.055 | 0.94 | 43 | 43.055 | 41464.5441 | 0.37355 | 49.7 | 37.555 | 0.52 | 43 | 42.355 | 26532.9645 | 0.396 | 49.7 | 38.1301 | 0.5 | 43 | 42.465 | 23947.3851 | 0.377 | 49.7 | 39.845 | 0.88 | 43 | 43.3 | 36297.5233 | 0.35155 | 49.6 | 39.645 | 0.8755 | 43 | 43.29 | 36585.8017 | 0.366
2981 | 8.3 | 62.6 | 49.9 | 301.5549 | 0 | 49.7 | 41.5255 | 0.62 | 43 | 44.9902 | 21124.7821 | 0.4301 | 0.51968 | 49.3 | 36.4392 | 0.60451 | 43 | 41.0745 | 32618.1375 | 0.36145 | 49.6 | 37.9196 | 0.78 | 43 | 42.1647 | 38002.0701 | 0.361 | 49.7 | 36.5294 | 0.94 | 43 | 41.4196 | 51514.8231 | 0.37345 | 49.7 | 38.5804 | 0.52 | 43 | 42.9902 | 24319.7002 | 0.397 | 49.7 | 37.4 | 0.5 | 43 | 42 | 25597.8831 | 0.37845 | 49.7 | 39.8549 | 0.87 | 43 | 43.2549 | 35756.1668 | 0.34655 | 49.6 | 38.4196 | 0.87 | 43 | 42.4647 | 40739.827 | 0.363
2982 | 8.3 | 62.6 | 49.9 | 302.9713 | 0 | 49.7 | 39.4382 | 0.6 | 43 | 43.7739 | 25665.9872 | 0.4191 | 1.7329 | 49.3 | 35.8904 | 0.62 | 43 | 40.8904 | 34887.8817 | 0.3719 | 49.6 | 36.6548 | 0.78452 | 43 | 41.3548 | 42564.5907 | 0.36545 | 49.7 | 36.5904 | 0.96 | 43 | 41.5904 | 52275.5523 | 0.38045 | 49.7 | 38.7548 | 0.52 | 43 | 43.1 | 23776.3423 | 0.395 | 49.7 | 36.3643 | 0.5 | 43 | 41.4096 | 28005.4992 | 0.38145 | 49.7 | 38.9643 | 0.86 | 43 | 42.6096 | 38574.1158 | 0.343 | 49.6 | 36.4643 | 0.87452 | 43 | 41.3096 | 48209.5025 | 0.3659
2983 | 8.2833 | 62.6 | 49.9 | 306.908 | 0 | 49.7 | 38.7453 | 0.6 | 43 | 43.3 | 27288.7711 | 0.416 | 3.0595 | 49.3 | 33.728 | 0.64453 | 43 | 39.7187 | 41854.2193 | 0.38336 | 49.6 | 36.5 | 0.8 | 43 | 41.4 | 43934.7651 | 0.37245 | 49.7 | 38.136 | 0.97 | 43 | 42.5907 | 46705.3701 | 0.385 | 49.7 | 40.2813 | 0.52 | 43 | 43.9907 | 20364.1566 | 0.39255 | 49.7 | 36.1453 | 0.51 | 43 | 41.4453 | 28852.0724 | 0.38845 | 49.7 | 39.636 | 0.86 | 43 | 43.0453 | 36126.7284 | 0.342 | 49.6 | 34.1733 | 0.9 | 43 | 39.964 | 58173.1067 | 0.37591
2984 | 8.2667 | 62.6 | 49.9 | 311.2182 | 0 | 49.7 | 36.8273 | 0.59 | 43.0455 | 42.1636 | 31880.7972 | 0.41445 | 1.2784 | 49.3 | 34.9727 | 0.67455 | 43.0455 | 40.7818 | 40319.9496 | 0.40136 | 49.6 | 37.8818 | 0.82 | 43.0455 | 42.3364 | 40074.8602 | 0.379 | 49.7 | 38.9455 | 0.97 | 43.0455 | 43.1 | 43317.4132 | 0.38555 | 49.7 | 39.6636 | 0.51 | 43.0455 | 43.5091 | 21315.7114 | 0.38555 | 49.7 | 36 | 0.52 | 43.0455 | 41.4 | 29771.3144 | 0.39545 | 49.7 | 40.1 | 0.85 | 43.0455 | 43.3 | 34012.5199 | 0.338 | 49.6 | 36.7091 | 0.93 | 43.0455 | 41.7727 | 50214.9948 | 0.38991
2985 | 8.25 | 62.6 | 49.9 | 313.9278 | 0 | 49.7 | 36.6911 | 0.6 | 43.1 | 42.1456 | 32559.6276 | 0.41846 | 0.25995 | 49.4 | 36.5911 | 0.69 | 43.1 | 41.8456 | 37000.1811 | 0.41291 | 49.6 | 38.5 | 0.82 | 43.1 | 42.7 | 38223.3592 | 0.38146 | 49.7 | 38.9 | 0.97 | 43.1 | 43.0544 | 43455.2564 | 0.385 | 49.7 | 38.8544 | 0.5 | 43.1 | 43 | 22823.5986 | 0.38254 | 49.7 | 37.4278 | 0.53 | 43.1 | 42.3367 | 27101.8485 | 0.40246 | 49.7 | 38.0266 | 0.84 | 43.1 | 41.9177 | 40941.9357 | 0.33546 | 49.6 | 38.3456 | 0.94 | 43.1 | 42.8 | 44348.2002 | 0.39346
2986 | 8.2333 | 62.7 | 49.9 | 316.8198 | 0 | 49.7 | 36.7543 | 0.60457 | 43.1 | 42.2 | 32753.8266 | 0.42146 | -0.14994 | 49.4 | 37.6914 | 0.70457 | 43.1 | 42.5914 | 34488.9222 | 0.42146 | 49.6 | 37.6086 | 0.83 | 43.1 | 42.2086 | 41560.9253 | 0.38446 | 49.7 | 37.8086 | 0.97 | 43.1 | 42.4086 | 47915.4192 | 0.38546 | 49.7 | 38.9 | 0.5 | 43.1 | 43 | 22624.6616 | 0.381 | 49.7 | 37.8543 | 0.53 | 43.1 | 42.6543 | 26415.8162 | 0.40546 | 49.7 | 35.963 | 0.86 | 43.1 | 40.6086 | 49125.5072 | 0.34146 | 49.6 | 39.0457 | 0.95 | 43.1 | 43.2457 | 41876.1807 | 0.395
2987 | 8.2167 | 62.7 | 49.9 | 320.7664 | 0 | 49.7 | 38.0832 | 0.61 | 43.1 | 42.9916 | 29537.0676 | 0.425 | -1.0728 | 49.4 | 39.0374 | 0.71 | 43.1 | 43.4916 | 30678.8391 | 0.426 | 49.6 | 37.7458 | 0.84 | 43.1 | 42.3458 | 41615.8427 | 0.38946 | 49.7 | 37.1542 | 0.98 | 43.1 | 42 | 51149.3547 | 0.38946 | 49.7 | 37.6626 | 0.5 | 43.1 | 42.2084 | 25203.4398 | 0.38 | 49.7 | 38.1458 | 0.54 | 43.1 | 42.8458 | 25937.0287 | 0.408 | 49.7 | 36.1916 | 0.88458 | 43.1 | 40.9458 | 49805.7956 | 0.35192 | 49.6 | 40.6374 | 0.94 | 43.1 | 44.1916 | 35554.1105 | 0.39454
2988 | 8.2 | 62.7 | 49.9 | 323.4296 | 0 | 49.7 | 38.0541 | 0.61 | 43.1 | 42.9541 | 29574.1857 | 0.424 | -0.46133 | 49.4 | 39.9918 | 0.71 | 43.1 | 44 | 27976.6599 | 0.42654 | 49.6 | 38.1459 | 0.85 | 43.1 | 42.6459 | 40724.8102 | 0.39346 | 49.7 | 37.4459 | 0.99 | 43.1 | 42.3 | 50541.0357 | 0.39446 | 49.7 | 37.5459 | 0.50459 | 43.1 | 42.2459 | 25665.0633 | 0.38346 | 49.7 | 38.5459 | 0.54 | 43.1 | 43.1 | 25163.3913 | 0.41 | 49.7 | 35.4623 | 0.91 | 43.1 | 40.6082 | 54102.5262 | 0.36238 | 49.6 | 39.7163 | 0.93 | 43.1 | 43.5623 | 38730.5534 | 0.38954
2989 | 8.2 | 62.7 | 49.9 | 326.4222 | 0 | 49.7 | 38.8841 | 0.61 | 43.1 | 43.4921 | 27465.3976 | 0.424 | 1.5523 | 49.4 | 39.854 | 0.71 | 43.1 | 43.9 | 28323.9918 | 0.425 | 49.6 | 39.2841 | 0.85 | 43.1 | 43.3921 | 36861.1019 | 0.396 | 49.7 | 38.046 | 1 | 43.1 | 42.646 | 48739.3159 | 0.399 | 49.7 | 35.9699 | 0.51 | 43.1 | 41.2619 | 29367.0519 | 0.38792 | 49.7 | 36.9159 | 0.54 | 43.1 | 42.1619 | 28934.2319 | 0.41146 | 49.7 | 35.8921 | 0.9446 | 43.1 | 41.0921 | 54361.8391 | 0.37538 | 49.6 | 36.3778 | 0.9346 | 43.1 | 41.5699 | 51935.4891 | 0.39092
2990 | 8.2 | 62.7 | 49.9 | 330.3614 | 0 | 49.7 | 39.7461 | 0.6 | 43.1 | 43.9 | 25154.5965 | 0.42054 | 0.72273 | 49.4 | 39.1077 | 0.71 | 43.1 | 43.4539 | 30528.0949 | 0.425 | 49.6 | 36.9308 | 0.85461 | 43.1 | 41.9693 | 45471.2792 | 0.39746 | 49.7 | 36.7154 | 1.01 | 43.1 | 41.9077 | 54833.0145 | 0.40246 | 49.7 | 34.3616 | 0.52461 | 43.1 | 40.4539 | 33602.0077 | 0.39838 | 49.7 | 36.0539 | 0.55 | 43.1 | 41.8 | 31490.0972 | 0.41892 | 49.7 | 36.8923 | 0.97 | 43.1 | 41.8461 | 51827.8887 | 0.38592 | 49.7 | 37.5769 | 0.96 | 43.1 | 42.3846 | 48429.1648 | 0.40046
2991 | 8.2 | 62.7 | 49.9 | 335.0238 | 0 | 49.7 | 40.2463 | 0.59537 | 43.1 | 44.1463 | 23506.8211 | 0.41507 | -1.0433 | 49.4 | 38.1075 | 0.71463 | 43.1 | 42.9537 | 33599.1201 | 0.427 | 49.6 | 38.0238 | 0.87 | 43.1 | 42.685 | 42258.8245 | 0.40546 | 49.6 | 37.9313 | 1.03 | 43.1 | 42.7388 | 50263.2569 | 0.40946 | 49.7 | 35.0388 | 0.54 | 43.1 | 41.0925 | 33124.8127 | 0.41193 | 49.7 | 37.0388 | 0.56 | 43.1 | 42.4463 | 29732.1273 | 0.42646 | 49.7 | 37.4463 | 0.99 | 43.1 | 42.2463 | 50655.363 | 0.39393 | 49.7 | 40.4776 | 0.96 | 43.1 | 44.1388 | 36884.1819 | 0.40154
2992 | 8.2 | 62.7 | 49.9 | 337.0855 | 0 | 49.7 | 38.2217 | 0.59 | 43.1 | 42.9145 | 28249.4681 | 0.41 | -0.50004 | 49.4 | 38.1464 | 0.72 | 43.1 | 42.9464 | 33956.0257 | 0.431 | 49.6 | 38.6536 | 0.88 | 43.1 | 43.1 | 40046.3102 | 0.40746 | 49.6 | 39.1464 | 1.03 | 43.1 | 43.4464 | 45168.9785 | 0.411 | 49.7 | 36.2928 | 0.55464 | 43.1 | 41.9464 | 31084.5471 | 0.42193 | 49.7 | 38.3928 | 0.57 | 43.1 | 43.2464 | 26848.9661 | 0.431 | 49.7 | 37.1536 | 1.01 | 43.1 | 42.2 | 52733.5207 | 0.40093 | 49.7 | 39.6681 | 0.95 | 43.1 | 43.6072 | 39753.0018 | 0.397
2993 | 8.2 | 62.7 | 49.9 | 339.0395 | 0 | 49.7 | 36.8535 | 0.59 | 43.1 | 42.1535 | 31762.641 | 0.41146 | -0.47347 | 49.4 | 38.1 | 0.73 | 43.1 | 43 | 34265.3237 | 0.43446 | 49.6 | 41.1719 | 0.88 | 43.1 | 44.586 | 30864.2842 | 0.40754 | 49.6 | 38.507 | 1.03 | 43.1 | 43.0535 | 47936.0114 | 0.41146 | 49.6535 | 37.493 | 0.56465 | 43.1 | 42.693 | 28747.9225 | 0.42946 | 49.7 | 39.8395 | 0.57 | 43.1 | 44.093 | 23348.9166 | 0.431 | 49.7 | 37.893 | 1.0246 | 43.1 | 42.693 | 50511.7932 | 0.40846 | 49.7 | 39.593 | 0.95 | 43.1 | 43.5465 | 39809.7323 | 0.396
2994 | 8.2 | 62.7 | 49.9 | 340.1864 | 0 | 49.7 | 36.4534 | 0.6 | 43.1 | 41.9534 | 33132.6846 | 0.41647 | 0.47555 | 49.4 | 37.5534 | 0.73 | 43.1 | 42.7534 | 36267.2393 | 0.43847 | 49.6 | 39.0805 | 0.87 | 43.1 | 43.267 | 37986.6763 | 0.402 | 49.6 | 38.5466 | 1.04 | 43.1 | 43.1 | 48242.5175 | 0.41347 | 49.7 | 38 | 0.57 | 43.1 | 43 | 27806.1482 | 0.43347 | 49.7 | 39.0602 | 0.56 | 43.1 | 43.6068 | 25062.3499 | 0.428 | 49.7 | 39.0932 | 1.04 | 43.1 | 43.4932 | 45824.2366 | 0.41247 | 49.7 | 38.067 | 0.94466 | 43.1 | 42.6602 | 45748.5918 | 0.395
2995 | 8.1833 | 62.7 | 49.9 | 342.9803 | 0 | 49.7 | 35.9533 | 0.60467 | 43.1 | 41.8 | 34685.5536 | 0.42193 | 0.31057 | 49.4 | 37.9467 | 0.74 | 43.1 | 43.0467 | 35509.3388 | 0.443 | 49.6 | 37.9467 | 0.87 | 43.1 | 42.6467 | 42468.3187 | 0.40547 | 49.6 | 40.1869 | 1.04 | 43.1 | 44.0934 | 40898.9863 | 0.414 | 49.6 | 39.1869 | 0.57 | 43.1 | 43.7467 | 25070.7427 | 0.436 | 49.7 | 36.7664 | 0.56467 | 43.1 | 42.3598 | 30494.0195 | 0.42947 | 49.7 | 39.2533 | 1.04 | 43.1 | 43.6 | 45395.6385 | 0.414 | 49.7 | 38.3402 | 0.95 | 43.1 | 42.8467 | 45271.9944 | 0.399
2996 | 8.1667 | 62.8 | 49.9 | 345.3342 | 0 | 49.7 | 37.5342 | 0.61 | 43.2 | 42.7405 | 31148.1853 | 0.428 | 1.3341 | 49.4 | 37.8532 | 0.75 | 43.2 | 43 | 35979.255 | 0.44647 | 49.6 | 39.2405 | 0.88 | 43.2 | 43.3937 | 37997.2631 | 0.408 | 49.6 | 38.3721 | 1.03 | 43.2 | 43.0126 | 48588.0469 | 0.411 | 49.6 | 39.2532 | 0.57 | 43.2 | 43.7532 | 24843.4289 | 0.435 | 49.7 | 36.5937 | 0.57 | 43.2 | 42.3468 | 31414.7423 | 0.43647 | 49.7 | 40.0405 | 1.04 | 43.2 | 44.0468 | 41912.8076 | 0.41453 | 49.7 | 36.519 | 0.96 | 43.2 | 41.8126 | 52626.6131 | 0.40194
2997 | 8.15 | 62.8 | 49.9 | 348.1817 | 0 | 49.7 | 36.4652 | 0.62 | 43.2 | 42.1591 | 34177.9729 | 0.43047 | 0.73207 | 49.4 | 37.0061 | 0.7547 | 43.2 | 42.653 | 38998.3555 | 0.45147 | 49.6 | 38.4122 | 0.88 | 43.2 | 42.9591 | 40942.3524 | 0.408 | 49.6 | 38.6409 | 1.04 | 43.2 | 43.1939 | 47699.6824 | 0.41447 | 49.6 | 36.8183 | 0.57 | 43.2 | 42.4591 | 30663.6506 | 0.43594 | 49.7 | 37.447 | 0.58 | 43.2 | 42.847 | 29787.5064 | 0.44147 | 49.7 | 40.053 | 1.04 | 43.2 | 44.053 | 41825.0696 | 0.41253 | 49.7 | 37.4348 | 0.98 | 43.2 | 42.4409 | 50175.8656 | 0.41047
2998 | 8.1333 | 62.8 | 49.9 | 351.6295 | 0 | 49.7 | 35.5529 | 0.63 | 43.2 | 41.7 | 37216.3338 | 0.43794 | -0.81315 | 49.4 | 37.1471 | 0.77 | 43.2 | 42.7471 | 39350.2753 | 0.45747 | 49.6 | 37.5529 | 0.89 | 43.2 | 42.5 | 44553.2888 | 0.41247 | 49.6 | 37.1176 | 1.0447 | 43.2 | 42.3117 | 54558.4205 | 0.41647 | 49.6 | 37.2883 | 0.58 | 43.2 | 42.7941 | 30007.865 | 0.44347 | 49.7 | 37.2529 | 0.59 | 43.2 | 42.8 | 30453.7055 | 0.44547 | 49.7 | 39.2059 | 1.03 | 43.2 | 43.5529 | 45229.0133 | 0.412 | 49.7 | 40.0354 | 0.99 | 43.2 | 44.0412 | 39702.1509 | 0.41253
2999 | 8.1167 | 62.8 | 49.4056 | 363.3953 | 0 | 49.7 | 37.1359 | 0.64 | 43.2 | 42.7416 | 33563.0593 | 0.44547 | -1.5017 | 49.4472 | 37.3472 | 0.77472 | 43.2 | 42.9472 | 39227.256 | 0.46347 | 49.5 | 36.9056 | 0.9 | 43.2 | 42.1528 | 47571.4836 | 0.41794 | 49.6 | 37.0416 | 1.06 | 43.2 | 42.3472 | 55708.5833 | 0.42347 | 49.6 | 38.6944 | 0.59 | 43.2 | 43.5472 | 26849.1797 | 0.446 | 49.7 | 37.2472 | 0.59 | 43.2 | 42.8472 | 30819.2034 | 0.45047 | 49.7 | 38.2056 | 1.04 | 43.2 | 42.9528 | 49757.403 | 0.41347 | 49.7 | 41.2944 | 0.97528 | 43.2 | 44.7472 | 34094.4533 | 0.40806
3000 | 8.1 | 62.8 | 48.9 | 383.7203 | 0 | 50.5946 | 38.4473 | 0.64 | 43.2 | 43.8473 | 32515.3265 | 0.447 | -0.17045 | 50.2946 | 40.4784 | 0.78 | 43.2 | 45.0365 | 32000.0583 | 0.465 | 49.9946 | 39.4784 | 0.91 | 43.2 | 43.9365 | 39849.1937 | 0.423 | 49.9946 | 38.5892 | 1.07 | 43.2 | 43.4419 | 51355.6008 | 0.428 | 50.1946 | 38.5527 | 0.59 | 43.2 | 43.8 | 28580.5058 | 0.447 | 50.4473 | 37.6473 | 0.6 | 43.2 | 43.4473 | 31894.069 | 0.454 | 50.2473 | 39.1419 | 1.05 | 43.2 | 43.7419 | 48662.889 | 0.417 | 50.1946 | 38.7689 | 0.96 | 43.2 | 43.4108 | 46029.8453 | 0.403
3001 | 8.1 | 62.8 | 49.4948 | 371.3291 | 0 | 50.6526 | 38.2052 | 0.64 | 43.2 | 43.7526 | 33289.0022 | 0.445 | -0.13581 | 50.3526 | 42.8423 | 0.76526 | 43.2 | 46.2474 | 24028.6773 | 0.45558 | 50.4526 | 40.2052 | 0.9 | 43.2 | 44.5052 | 38554.7954 | 0.41953 | 50.5 | 39.1526 | 1.07 | 43.2 | 44 | 50757.7413 | 0.42653 | 50.5 | 37.7577 | 0.59 | 43.2 | 43.4526 | 31265.3369 | 0.447 | 50.7526 | 37.7526 | 0.6 | 43.2 | 43.6526 | 32644.904 | 0.455 | 50.8 | 40.3 | 1.04 | 43.2 | 44.6474 | 45695.4261 | 0.41353 | 50.8 | 38.3474 | 0.97 | 43.2 | 43.3474 | 50299.54 | 0.404
3002 | 8.1 | 62.8 | 49.9 | 354.3049 | 0 | 49.8049 | 36.1099 | 0.64 | 43.2 | 42.2099 | 36709.2973 | 0.44648 | 0.37218 | 49.5049 | 39.0771 | 0.75 | 43.2 | 43.7197 | 32451.4896 | 0.44552 | 49.9049 | 41.0426 | 0.89 | 43.2 | 44.7475 | 33020.6708 | 0.41452 | 49.9525 | 37.6099 | 1.07 | 43.2 | 42.8574 | 55254.1949 | 0.42648 | 49.8525 | 37.5475 | 0.59 | 43.2 | 43.0525 | 30370.3009 | 0.449 | 50.0049 | 38.7426 | 0.6 | 43.2 | 43.8475 | 28113.6351 | 0.455 | 50.2049 | 39.5574 | 1.03 | 43.2 | 43.9049 | 45725.6078 | 0.40952 | 50.1049 | 37.9049 | 0.97 | 43.2 | 42.8525 | 49459.5113 | 0.40448
3003 | 8.1 | 62.8 | 49.6524 | 359.2154 | 0 | 49.7 | 37.4382 | 0.65 | 43.2 | 42.9429 | 33388.3391 | 0.45348 | 0.26848 | 49.4 | 36.6571 | 0.75 | 43.2 | 42.3524 | 39949.7309 | 0.44848 | 49.5 | 40.6047 | 0.88 | 43.2 | 44.2524 | 32873.3266 | 0.40852 | 49.6 | 37.5953 | 1.08 | 43.2 | 42.7476 | 54047.6294 | 0.43148 | 49.6 | 37.9476 | 0.59476 | 43.2 | 43.2 | 29042.5037 | 0.452 | 49.7 | 39.7476 | 0.6 | 43.2 | 44.2476 | 24938.4341 | 0.45352 | 49.7 | 36.9141 | 1.03 | 43.2 | 42.1571 | 55131.6321 | 0.41048 | 49.7 | 38.3429 | 0.97476 | 43.2 | 42.9476 | 46177.8572 | 0.40748
3004 | 8.1 | 62.8 | 49.1 | 376.2986 | 0 | 50.2955 | 37.8045 | 0.65 | 43.2 | 43.5 | 34111.2886 | 0.455 | -0.10551 | 49.9955 | 37.6433 | 0.76 | 43.2 | 43.2433 | 39133.228 | 0.453 | 49.7478 | 38.1612 | 0.87 | 43.2 | 42.8567 | 42405.3299 | 0.406 | 49.8478 | 38.1478 | 1.09 | 43.2 | 43.1478 | 53368.1418 | 0.43448 | 49.9478 | 38.1 | 0.6 | 43.2 | 43.5 | 29551.2546 | 0.454 | 50.1478 | 38.7089 | 0.59 | 43.2 | 43.8522 | 28400.0924 | 0.45052 | 49.9955 | 39.6777 | 1.05 | 43.2 | 43.9344 | 45238.4627 | 0.416 | 49.9478 | 38.7478 | 0.98 | 43.2 | 43.3478 | 45999.835 | 0.409
3005 | 8.1 | 62.8 | 49.4958 | 372.7186 | 0 | 50.6 | 40.2352 | 0.65 | 43.2 | 44.9436 | 28220.2811 | 0.45352 | -1.3711 | 50.3 | 40.7352 | 0.75521 | 43.2 | 45.0436 | 30128.999 | 0.45104 | 50.2479 | 39.3873 | 0.88 | 43.2 | 43.8436 | 39762.3557 | 0.407 | 50.3 | 39.8915 | 1.09 | 43.2 | 44.3958 | 47543.0115 | 0.43452 | 50.4 | 37.4042 | 0.6 | 43.2 | 43.3042 | 32405.1483 | 0.455 | 50.6 | 38.2 | 0.59 | 43.2 | 43.8 | 30680.9985 | 0.449 | 50.6 | 41.9479 | 1.03 | 43.2 | 45.4479 | 37160.2141 | 0.41004 | 50.5479 | 40.4915 | 0.97521 | 43.2 | 44.5958 | 40901.1555 | 0.40752
3006 | 8.1 | 62.9 | 49.9 | 352.512 | 0 | 49.7 | 39.356 | 0.64 | 43.2 | 44.004 | 27626.2804 | 0.44652 | -1.4538 | 49.4 | 39.36 | 0.74 | 43.2 | 43.804 | 31188.0812 | 0.44352 | 49.904 | 38.112 | 0.87 | 43.2 | 42.86 | 42866.4977 | 0.404 | 49.904 | 39.956 | 1.08 | 43.2 | 44.256 | 45050.1875 | 0.42952 | 49.756 | 36.604 | 0.6 | 43.2 | 42.604 | 33034.743 | 0.45848 | 49.856 | 36.312 | 0.59 | 43.2 | 42.408 | 33427.0572 | 0.44948 | 50.156 | 40.712 | 1.0052 | 43.2 | 44.46 | 39669.1858 | 0.39952 | 50.104 | 41.104 | 0.9552 | 43.2 | 44.704 | 36087.4756 | 0.39952
3007 | 8.0833 | 62.9 | 49.9 | 351.9 | 0 | 49.7 | 39 | 0.64 | 43.3 | 43.7 | 28603.1758 | 0.444 | -0.93291 | 49.4 | 40.5406 | 0.74 | 43.3 | 44.4443 | 27366.5709 | 0.44104 | 49.5 | 37.6962 | 0.88 | 43.3 | 42.5481 | 43481.1948 | 0.40848 | 49.6 | 39.5 | 1.07 | 43.3 | 43.8 | 45336.1928 | 0.427 | 49.6 | 37.9443 | 0.61 | 43.3 | 43.2962 | 29756.0282 | 0.463 | 49.7 | 38.1887 | 0.6 | 43.3 | 43.3925 | 28837.7879 | 0.45448 | 49.7 | 39.3519 | 0.99519 | 43.3 | 43.4519 | 43113.6939 | 0.396 | 49.7 | 40.6519 | 0.94 | 43.3 | 44.2 | 35478.0685 | 0.39352
3008 | 8.0667 | 62.9 | 49.9 | 351.1071 | 0 | 49.7 | 40.4929 | 0.63 | 43.3 | 44.5447 | 24410.2882 | 0.44152 | -0.46547 | 49.4 | 39.7071 | 0.73 | 43.3 | 43.9553 | 29372.6916 | 0.43452 | 49.5 | 39.2929 | 0.88 | 43.3 | 43.4965 | 37855.8863 | 0.411 | 49.6 | 38.7035 | 1.07 | 43.3 | 43.3035 | 48774.2671 | 0.426 | 49.6 | 40.5894 | 0.61 | 43.3 | 44.7447 | 22845.7946 | 0.46252 | 49.7 | 39.4482 | 0.6 | 43.3 | 44.1 | 25520.4565 | 0.453 | 49.7 | 41.6376 | 0.99 | 43.3 | 44.7929 | 33277.8374 | 0.39352 | 49.7 | 40.0035 | 0.93 | 43.3 | 43.7518 | 37609.293 | 0.38852
3009 | 8.05 | 62.9 | 49.9 | 348.6583 | 0 | 49.7 | 41.2483 | 0.62 | 43.3 | 44.9 | 22010.1803 | 0.43352 | -0.58271 | 49.4 | 39.8967 | 0.72 | 43.3 | 43.9967 | 28624.1642 | 0.43152 | 49.5 | 39.4033 | 0.88 | 43.3 | 43.5517 | 37345.4391 | 0.40952 | 49.6 | 38.8967 | 1.07 | 43.3 | 43.4483 | 47796.9548 | 0.427 | 49.6 | 39.2616 | 0.6 | 43.3 | 44.0066 | 26018.895 | 0.45652 | 49.7 | 38.1066 | 0.59 | 43.3 | 43.355 | 28726.5188 | 0.451 | 49.7 | 40.6099 | 0.96517 | 43.3 | 44.1066 | 36691.5653 | 0.38403 | 49.7 | 40.2483 | 0.92 | 43.3 | 43.8483 | 36223.1336 | 0.38552
3010 | 8.0333 | 63 | 49.9 | 346.8062 | 0 | 49.7 | 39.8062 | 0.61 | 43.3 | 44.0031 | 25296.6261 | 0.42552 | -1.6907 | 49.4 | 38.4577 | 0.72 | 43.3 | 43.1546 | 32706.9825 | 0.428 | 49.5 | 40.3454 | 0.88 | 43.3 | 44.0969 | 33771.0354 | 0.408 | 49.6 | 39.4 | 1.07 | 43.3 | 43.7 | 45505.6408 | 0.426 | 49.6 | 37.4546 | 0.6 | 43.3 | 43.0031 | 30589.2005 | 0.45748 | 49.7 | 38.8938 | 0.59 | 43.3 | 43.7969 | 26812.2143 | 0.452 | 49.7 | 40.4454 | 0.95515 | 43.3 | 43.9485 | 36857.6045 | 0.37952 | 49.7 | 42.1423 | 0.90515 | 43.3 | 44.9969 | 28406.3366 | 0.37903
3011 | 8.0167 | 63 | 49.9 | 344.26 | 0 | 49.7 | 40.2457 | 0.60514 | 43.3 | 44.2486 | 23802.6036 | 0.42151 | -1.2381 | 49.4 | 38.8943 | 0.72 | 43.3 | 43.3972 | 31410.4508 | 0.429 | 49.5 | 42.0943 | 0.86514 | 43.3 | 45.0972 | 26982.7363 | 0.40203 | 49.6 | 40.8943 | 1.06 | 43.3 | 44.5972 | 38478.707 | 0.42351 | 49.6 | 37.9972 | 0.61 | 43.3 | 43.3486 | 29447.8559 | 0.46 | 49.7 | 39.3 | 0.59 | 43.3 | 44 | 25703.4406 | 0.44951 | 49.7 | 40.7 | 0.94 | 43.3 | 44.0514 | 35329.2997 | 0.37451 | 49.6 | 41.6057 | 0.88 | 43.3 | 44.5543 | 29594.6934 | 0.36803
3012 | 8 | 63 | 49.9 | 339.7644 | 0 | 49.7 | 39.8026 | 0.6 | 43.3 | 43.9026 | 24617.3407 | 0.41551 | -0.58899 | 49.4 | 40.7948 | 0.71 | 43.3 | 44.3974 | 25614.9067 | 0.42551 | 49.5 | 42.2026 | 0.84513 | 43.3 | 45.0513 | 25911.5105 | 0.39203 | 49.6 | 41.0513 | 1.0451 | 43.3 | 44.6513 | 37197.8315 | 0.41603 | 49.6 | 38.2513 | 0.61 | 43.3 | 43.5 | 28865.3122 | 0.461 | 49.7 | 41.8895 | 0.58513 | 43.3 | 45.3948 | 19176.1274 | 0.44503 | 49.7 | 41.1487 | 0.92513 | 43.3 | 44.3 | 32901.4485 | 0.36803 | 49.6 | 40.6513 | 0.86 | 43.3 | 43.9513 | 32277.4316 | 0.36051
3013 | 8 | 63 | 49.9 | 334.1631 | 0 | 49.7 | 41.3928 | 0.59 | 43.3 | 44.7952 | 20338.5226 | 0.40951 | -0.57667 | 49.4 | 40.7024 | 0.7 | 43.3 | 44.3024 | 25475.8469 | 0.41851 | 49.6 | 39.7583 | 0.83 | 43.3 | 43.5048 | 33818.9841 | 0.384 | 49.6 | 41.2976 | 1.03 | 43.3 | 44.7 | 35637.409 | 0.40902 | 49.7 | 38.3 | 0.61 | 43.3 | 43.5488 | 28764.5151 | 0.462 | 49.7 | 39.6607 | 0.57 | 43.3 | 44.0072 | 23984.3371 | 0.43451 | 49.7 | 40.9512 | 0.90512 | 43.3 | 44.0512 | 33136.3403 | 0.36051 | 49.6 | 40.7488 | 0.85 | 43.3 | 43.9 | 31499.5519 | 0.35451
3014 | 8 | 63 | 49.9 | 329.2618 | 0 | 49.7 | 41.7022 | 0.57 | 43.3 | 44.8511 | 19046.518 | 0.39802 | -0.89567 | 49.4 | 39.3532 | 0.69 | 43.3 | 43.5022 | 28891.7574 | 0.413 | 49.6 | 40.9935 | 0.82 | 43.3 | 44.2468 | 29480.705 | 0.38151 | 49.6 | 42.5468 | 1.0051 | 43.3 | 45.3978 | 29516.9572 | 0.40002 | 49.7 | 38.9489 | 0.61 | 43.3 | 43.8489 | 27209.8568 | 0.46151 | 49.7 | 37.7511 | 0.57 | 43.3 | 42.9511 | 28424.6285 | 0.434 | 49.7 | 43.1425 | 0.88511 | 43.3 | 45.3957 | 24244.8689 | 0.35202 | 49.6 | 41.3489 | 0.83 | 43.3 | 44.2489 | 28832.261 | 0.34802
3015 | 8 | 63 | 49.9 | 322.1644 | 0 | 49.7 | 42.2981 | 0.5551 | 43.3 | 45.149 | 17135.488 | 0.38702 | -0.88386 | 49.4 | 39.4981 | 0.69 | 43.3 | 43.549 | 28298.2588 | 0.41051 | 49.6 | 41.351 | 0.8051 | 43.3 | 44.451 | 27687.2853 | 0.37302 | 49.6 | 42.551 | 0.97 | 43.3 | 45.251 | 28726.7658 | 0.38653 | 49.7 | 40.1981 | 0.6 | 43.3 | 44.549 | 23941.9367 | 0.45851 | 49.7 | 40.2923 | 0.57 | 43.3 | 44.3962 | 22347.3418 | 0.43351 | 49.7 | 43.1529 | 0.8451 | 43.3 | 45.3529 | 22958.1889 | 0.33653 | 49.6 | 41.451 | 0.81 | 43.3 | 44.2 | 27772.1044 | 0.33902
3016 | 8 | 63 | 49.9 | 314.1135 | 0 | 49.7 | 41.5034 | 0.54 | 43.3 | 44.5525 | 18373.5301 | 0.37402 | -0.72375 | 49.3 | 38.5525 | 0.68 | 43.3 | 43.0017 | 30791.4957 | 0.408 | 49.6 | 41.4492 | 0.78508 | 43.3 | 44.4492 | 26705.8842 | 0.36502 | 49.7 | 41.9017 | 0.94 | 43.3 | 44.8508 | 30469.5422 | 0.37453 | 49.7 | 41.1983 | 0.59508 | 43.3 | 45.0492 | 21182.3602 | 0.45202 | 49.7 | 40.8017 | 0.56 | 43.3 | 44.5508 | 20776.6021 | 0.42502 | 49.7 | 42.8 | 0.81 | 43.3 | 45 | 23173.1335 | 0.32253 | 49.6 | 41.3 | 0.79 | 43.3 | 44.0508 | 27488.7141 | 0.33102
3017 | 8 | 63 | 49.9 | 306.1146 | 0 | 49.7 | 41.8985 | 0.52 | 43.3 | 44.6985 | 16947.4368 | 0.36352 | -1.8975 | 49.3 | 41.742 | 0.68 | 43.3 | 44.7956 | 21650.0001 | 0.40601 | 49.6 | 41.7 | 0.76507 | 43.3 | 44.5 | 25383.6311 | 0.35601 | 49.7 | 42.0493 | 0.91507 | 43.3 | 44.8 | 28989.9957 | 0.36301 | 49.7 | 44.0449 | 0.58 | 43.3 | 46.4971 | 13821.3904 | 0.44103 | 49.7 | 41.5971 | 0.55 | 43.3 | 44.9985 | 18548.9832 | 0.41701 | 49.7 | 44.9956 | 0.76507 | 43.3 | 46.3971 | 15009.3085 | 0.30603 | 49.6 | 43.1464 | 0.76507 | 43.3 | 45.2478 | 20709.3958 | 0.32101
3018 | 8 | 63 | 49.9 | 294.2653 | 0 | 49.7 | 42.3 | 0.5 | 43.4 | 44.8506 | 15549.5117 | 0.35001 | -1.9014 | 49.3 | 42.9012 | 0.66 | 43.4 | 45.4506 | 17704.2216 | 0.39352 | 49.6 | 42.6482 | 0.74506 | 43.4 | 45.0494 | 21606.473 | 0.34552 | 49.7 | 43.4975 | 0.87506 | 43.4 | 45.6482 | 22620.5408 | 0.34952 | 49.7 | 44.6012 | 0.55506 | 43.4 | 46.7506 | 11848.3551 | 0.42202 | 49.7 | 43.2975 | 0.53 | 43.4 | 45.8988 | 14189.5641 | 0.40452 | 49.6 | 45.4506 | 0.70506 | 43.4 | 46.6506 | 12444.8682 | 0.28153 | 49.6 | 43.3506 | 0.72506 | 43.4 | 45.2506 | 18998.6111 | 0.30452
3019 | 7.9667 | 63.1 | 49.9 | 281.0139 | 0 | 49.7 | 42.5495 | 0.48 | 43.4 | 44.9 | 14411.8448 | 0.33651 | -1.5631 | 49.3 | 43.599 | 0.63505 | 43.4 | 45.7495 | 15109.124 | 0.37951 | 49.6 | 42.9505 | 0.71505 | 43.4 | 45.1505 | 19872.1326 | 0.33151 | 49.7 | 43.501 | 0.83505 | 43.4 | 45.5505 | 21432.4305 | 0.33151 | 49.7 | 45.9475 | 0.52505 | 43.4 | 47.4485 | 8259.5101 | 0.40102 | 49.7 | 43.5505 | 0.51 | 43.4 | 45.9 | 13071.9572 | 0.38802 | 49.6 | 44.501 | 0.64505 | 43.4 | 45.8505 | 13782.748 | 0.25802 | 49.6 | 43.1 | 0.69505 | 43.4 | 44.9505 | 18830.9027 | 0.28951
3020 | 7.9333 | 63.1 | 49.9 | 267.2107 | 0 | 49.6 | 42.3504 | 0.46 | 43.4 | 44.7504 | 14018.5254 | 0.32151 | -1.6728 | 49.3 | 42.9511 | 0.61 | 43.4 | 45.2008 | 16151.1338 | 0.36351 | 49.6 | 43.7992 | 0.68504 | 43.4 | 45.6496 | 16521.2626 | 0.31651 | 49.6 | 42.8504 | 0.79504 | 43.4 | 45.0504 | 22428.7479 | 0.31551 | 49.7 | 46.7 | 0.49504 | 43.4 | 47.8 | 6189.8962 | 0.37402 | 49.6504 | 44.6985 | 0.48504 | 43.4 | 46.4992 | 10099.3417 | 0.37002 | 49.6 | 43.5008 | 0.59504 | 43.4 | 44.9008 | 15222.1288 | 0.23702 | 49.6 | 43.4496 | 0.65504 | 43.4 | 45.1 | 16842.7604 | 0.27451
3021 | 7.9 | 63.2 | 49.9 | 253.2572 | 0 | 49.6 | 42.0503 | 0.44 | 43.5 | 44.3503 | 14078.2824 | 0.30801 | -1.679 | 49.3 | 42.2 | 0.58503 | 43.5 | 44.6503 | 17263.8122 | 0.35001 | 49.6 | 43.9503 | 0.64503 | 43.5 | 45.6503 | 15210.4327 | 0.29851 | 49.6 | 42.5503 | 0.75503 | 43.5 | 44.6503 | 22405.7136 | 0.30051 | 49.7 | 46.1005 | 0.45503 | 43.5 | 47.3503 | 6859.2649 | 0.34502 | 49.6 | 45.1 | 0.45503 | 43.5 | 46.6503 | 8649.7986 | 0.34701 | 49.6 | 42.3005 | 0.55503 | 43.5 | 43.9005 | 16897.3581 | 0.22051 | 49.5 | 43.6 | 0.61503 | 43.5 | 45.1503 | 15235.119 | 0.25751
3022 | 7.8667 | 63.2 | 49.9 | 240.2036 | 0 | 49.6 | 41.4502 | 0.42502 | 43.5 | 43.8502 | 14498.0628 | 0.296 | -1.0383 | 49.2 | 41.6003 | 0.57 | 43.5 | 44.2003 | 18069.0685 | 0.339 | 49.6 | 43.1003 | 0.60502 | 43.5 | 44.9502 | 16337.291 | 0.2815 | 49.6 | 42.3 | 0.72 | 43.5 | 44.4 | 22050.2304 | 0.2865 | 49.7 | 45.5 | 0.41502 | 43.5 | 46.8502 | 7338.191 | 0.31751 | 49.6 | 44.4003 | 0.42502 | 43.5 | 46.1003 | 9258.2741 | 0.32401 | 49.6 | 41.8 | 0.52502 | 43.5 | 43.4502 | 16958.7565 | 0.2085 | 49.5 | 43.0003 | 0.57502 | 43.5 | 44.5502 | 15786.3327 | 0.2415
3023 | 7.8333 | 63.3 | 49.9 | 228.8008 | 0 | 49.6 | 42.7999 | 0.41 | 43.5 | 44.7499 | 11651.1588 | 0.285 | 0.64686 | 49.2 | 41.7999 | 0.55 | 43.5 | 44.25 | 17084.557 | 0.329 | 49.6 | 41.7001 | 0.575 | 43.5 | 43.8001 | 18965.4864 | 0.268 | 49.6 | 42.65 | 0.685 | 43.5 | 44.55 | 19960.4276 | 0.2725 | 49.7 | 46.5999 | 0.38 | 43.5 | 47.4999 | 4902.2842 | 0.289 | 49.6 | 44.1 | 0.4 | 43.5 | 45.75 | 9156.2633 | 0.303 | 49.55 | 41.55 | 0.495 | 43.5 | 43.15 | 16625.5295 | 0.198 | 49.5 | 40.9502 | 0.55 | 43.5 | 42.9001 | 19597.2294 | 0.229
3024 | 7.8 | 63.3 | 49.9 | 218.0984 | 0 | 49.6 | 43.1499 | 0.38499 | 43.6 | 44.8499 | 10433.2207 | 0.2685 | 0.92593 | 49.2 | 41.1998 | 0.53499 | 43.6 | 43.7499 | 17827.3683 | 0.319 | 49.6 | 41.2 | 0.56 | 43.6 | 43.4 | 19435.9904 | 0.259 | 49.6 | 41.8998 | 0.65 | 43.6 | 43.8998 | 21003.8544 | 0.259 | 49.7 | 46.9499 | 0.33499 | 43.6 | 47.6499 | 3882.0499 | 0.25549 | 49.6 | 42.6997 | 0.37 | 43.6 | 44.6498 | 10745.3397 | 0.2825 | 49.5 | 41.4 | 0.47499 | 43.6 | 43 | 16062.602 | 0.189 | 49.5 | 40.6501 | 0.54 | 43.6 | 42.6501 | 19791.2792 | 0.2245
3025 | 7.7833 | 63.3 | 49.9 | 208.6467 | 0 | 49.6 | 42.2494 | 0.36498 | 43.6 | 44.0996 | 11180.1941 | 0.25349 | 0.96909 | 49.2 | 41.4004 | 0.52 | 43.6 | 43.8502 | 16967.405 | 0.3115 | 49.6 | 40.4494 | 0.54 | 43.6 | 42.7498 | 20657.9957 | 0.2525 | 49.6 | 40.7996 | 0.63 | 43.6 | 42.9996 | 23165.4092 | 0.2495 | 49.7 | 46.4498 | 0.29498 | 43.6 | 47.1498 | 3903.2983 | 0.22049 | 49.6 | 42.8004 | 0.35 | 43.6 | 44.5502 | 10007.7767 | 0.26749 | 49.5 | 41.2498 | 0.45498 | 43.6 | 42.7498 | 15817.3172 | 0.1815 | 49.5 | 40.7 | 0.53 | 43.6 | 42.6 | 19297.139 | 0.2195
3026 | 7.7667 | 63.4 | 49.9 | 200.8956 | 0 | 49.6 | 41.3497 | 0.35 | 43.6 | 43.3497 | 11962.9471 | 0.24299 | 1.586 | 49.1497 | 41.5 | 0.51 | 43.6 | 43.8 | 16192.1318 | 0.30299 | 49.6 | 40.9509 | 0.53497 | 43.6 | 43.1006 | 19194.2121 | 0.2475 | 49.6 | 39.7994 | 0.61497 | 43.6 | 42.1994 | 25294.5182 | 0.2445 | 49.7 | 45.7994 | 0.24497 | 43.6 | 46.4994 | 4017.1465 | 0.18698 | 49.6 | 43.8006 | 0.33 | 43.6 | 45.2503 | 7878.9066 | 0.24899 | 49.5 | 40.5994 | 0.44 | 43.6 | 42.1497 | 16482.6218 | 0.1765 | 49.5 | 39.9497 | 0.52 | 43.6 | 41.9994 | 20615.0104 | 0.217
3027 | 7.75 | 63.4 | 49.9 | 194.7453 | 0 | 49.6 | 40.8496 | 0.34 | 43.6 | 42.8496 | 12353.575 | 0.23499 | 2.1904 | 49.1 | 41.3 | 0.49 | 43.6 | 43.6 | 16147.2031 | 0.2945 | 49.5 | 41.5 | 0.52 | 43.6 | 43.4 | 17533.1358 | 0.2415 | 49.6 | 40.1009 | 0.61 | 43.6 | 42.4504 | 24283.5129 | 0.243 | 49.7 | 43.7479 | 0.20496 | 43.6 | 44.6479 | 5090.2143 | 0.15748 | 49.5 | 44.2 | 0.3 | 43.6 | 45.4 | 6727.9287 | 0.22798 | 49.5 | 39.8496 | 0.44 | 43.6 | 41.5496 | 17687.9589 | 0.175 | 49.4 | 39.1991 | 0.52 | 43.6 | 41.4496 | 22404.2099 | 0.2185
3028 | 7.7333 | 63.4 | 49.9 | 190.2967 | 0 | 49.6 | 40.3495 | 0.33 | 43.6 | 42.5 | 12667.4157 | 0.22949 | 2.6234 | 49.1 | 41.2 | 0.48 | 43.6 | 43.4495 | 15997.6902 | 0.28749 | 49.5 | 41.5 | 0.50495 | 43.6 | 43.4 | 16887.9575 | 0.23449 | 49.6 | 40.0495 | 0.6 | 43.6 | 42.3495 | 24152.9123 | 0.24049 | 49.6 | 40.5967 | 0.18 | 43.6 | 41.8967 | 6848.1432 | 0.13799 | 49.5 | 43.1484 | 0.27495 | 43.6 | 44.4484 | 7289.1301 | 0.20698 | 49.5 | 39.3495 | 0.44505 | 43.6 | 41.1495 | 18915.281 | 0.17751 | 49.4 | 38.5495 | 0.53505 | 43.6 | 41.0495 | 24264.5691 | 0.22351
3029 | 7.7167 | 63.4 | 49.9 | 188.8 | 0 | 49.6 | 40 | 0.33 | 43.7 | 42.1493 | 13029.4667 | 0.227 | 2.4029 | 49.1 | 41.5507 | 0.47 | 43.7 | 43.6507 | 14867.5654 | 0.28149 | 49.5 | 40.8493 | 0.49 | 43.7 | 42.8493 | 17881.3808 | 0.22849 | 49.6 | 39.4987 | 0.6 | 43.7 | 41.9493 | 25497.5935 | 0.24 | 49.6 | 38.548 | 0.17 | 43.7 | 39.9987 | 8098.4217 | 0.133 | 49.5 | 41.1974 | 0.25 | 43.7 | 42.7974 | 8789.1951 | 0.19299 | 49.5 | 38.5493 | 0.46 | 43.7 | 40.5493 | 20997.9981 | 0.18301 | 49.4 | 38.7507 | 0.55 | 43.7 | 41.2507 | 24622.1141 | 0.23101
3030 | 7.7 | 63.5 | 49.9 | 190.4047 | 0 | 49.6 | 39.9 | 0.32 | 43.7 | 42.1 | 13146.5813 | 0.226 | 2.5881 | 49.1 | 41.3492 | 0.46 | 43.7 | 43.4492 | 14864.7351 | 0.27398 | 49.5 | 40.3 | 0.49 | 43.7 | 42.4 | 18838.4868 | 0.226 | 49.6 | 39.2 | 0.61 | 43.7 | 41.7 | 26558.3721 | 0.24251 | 49.6 | 37.4984 | 0.18 | 43.7 | 39.1492 | 9092.5581 | 0.13602 | 49.5 | 39.7984 | 0.24492 | 43.7 | 41.5984 | 9912.8466 | 0.186 | 49.5 | 37.9492 | 0.48508 | 43.7 | 40.2 | 23451.7371 | 0.19302 | 49.5 | 38.4492 | 0.57 | 43.7 | 41.1 | 26214.9862 | 0.23902
3031 | 7.6667 | 63.5 | 49.9 | 194.7598 | 0 | 49.6 | 40 | 0.33 | 43.7 | 42.1509 | 13018.147 | 0.227 | 2.3657 | 49.1 | 40.9 | 0.45 | 43.7 | 43.1 | 15381.369 | 0.269 | 49.5 | 39.7491 | 0.49 | 43.7 | 42 | 19889.6574 | 0.227 | 49.6 | 38.9491 | 0.62 | 43.7 | 41.6 | 27604.1952 | 0.24702 | 49.6 | 36.9491 | 0.19 | 43.7 | 38.8 | 10134.5593 | 0.14502 | 49.5 | 39.0491 | 0.24 | 43.7 | 40.9491 | 10696.4484 | 0.18551 | 49.5 | 38 | 0.51509 | 43.7 | 40.3509 | 24964.1904 | 0.20602 | 49.5 | 38.6509 | 0.59509 | 43.7 | 41.3509 | 26845.1493 | 0.24902
3032 | 7.6333 | 63.6 | 49.9 | 200.6121 | 0 | 49.5 | 39.949 | 0.33 | 43.8 | 42.1 | 13125.7899 | 0.228 | 1.5407 | 49.1 | 40.6 | 0.4449 | 43.8 | 42.849 | 15703.9833 | 0.266 | 49.5 | 39.249 | 0.4951 | 43.8 | 41.649 | 21275.6195 | 0.23051 | 49.6 | 38.8 | 0.6351 | 43.8 | 41.5 | 28747.2965 | 0.25302 | 49.651 | 37.251 | 0.2051 | 43.8 | 39.251 | 10674.0773 | 0.15702 | 49.5 | 38.349 | 0.25 | 43.8 | 40.449 | 11586.1039 | 0.18902 | 49.5 | 38.251 | 0.55 | 43.8 | 40.751 | 26028.324 | 0.21953 | 49.5 | 39.702 | 0.6151 | 43.8 | 42.202 | 25165.2896 | 0.25751
3033 | 7.6 | 63.6 | 49.9 | 207.2668 | 0 | 49.5 | 39.4489 | 0.33 | 43.8 | 41.7489 | 13955.4123 | 0.23051 | 1.1922 | 49 | 39.7978 | 0.44 | 43.8 | 42.2489 | 17110.1734 | 0.265 | 49.5 | 39 | 0.51 | 43.8 | 41.5 | 22341.3743 | 0.23602 | 49.6 | 38.8 | 0.65511 | 43.8 | 41.6 | 29629.3121 | 0.26051 | 49.7 | 38.1022 | 0.22 | 43.8 | 40.1022 | 10651.6084 | 0.16802 | 49.5 | 37.7489 | 0.26 | 43.8 | 40.1 | 12689.6727 | 0.19651 | 49.5511 | 38.2489 | 0.58511 | 43.8 | 40.9 | 27659.6927 | 0.23302 | 49.5 | 40.1511 | 0.63 | 43.8 | 42.6 | 24595.4081 | 0.26302
3034 | 7.5667 | 63.7 | 49.9 | 215.0711 | 0 | 49.6 | 38.5975 | 0.34 | 43.8 | 41.2488 | 15514.0093 | 0.23651 | 1.311 | 49.1 | 38.9488 | 0.45 | 43.8 | 41.6488 | 18970.6196 | 0.26851 | 49.6 | 39.1 | 0.52512 | 43.8 | 41.6512 | 22875.2468 | 0.24351 | 49.6 | 38.7488 | 0.67512 | 43.8 | 41.7 | 30682.759 | 0.26902 | 49.7 | 38.8512 | 0.23 | 43.8 | 40.8025 | 10509.7481 | 0.17702 | 49.5 | 37.8512 | 0.27 | 43.8 | 40.3 | 13286.4161 | 0.20702 | 49.6 | 38.7025 | 0.62 | 43.8 | 41.4025 | 28167.5898 | 0.24702 | 49.5 | 39.9488 | 0.64 | 43.8 | 42.5 | 25675.9136 | 0.26851
3035 | 7.5333 | 63.7 | 49.9 | 223.7757 | 0 | 49.6 | 38.6514 | 0.35 | 43.9 | 41.3514 | 16117.9874 | 0.24603 | 1.7719 | 49.1 | 38.6 | 0.46 | 43.9 | 41.5 | 20160.0245 | 0.27503 | 49.6 | 39.1 | 0.54 | 43.9 | 41.8 | 23578.0712 | 0.25151 | 49.6 | 39.0514 | 0.7 | 43.9 | 41.9514 | 30867.9964 | 0.27803 | 49.7 | 39.3514 | 0.24 | 43.9 | 41.2514 | 10480.8965 | 0.18503 | 49.6 | 38.4514 | 0.29 | 43.9 | 40.8514 | 13333.7475 | 0.21803 | 49.6 | 39.1 | 0.65514 | 43.9 | 41.8 | 28642.1503 | 0.26003 | 49.5 | 39.2973 | 0.66 | 43.9 | 42.1486 | 28354.7391 | 0.27603
3036 | 7.5 | 63.8 | 49.9 | 232.9779 | 0 | 49.6 | 38.9515 | 0.37 | 43.9 | 41.6515 | 16284.2395 | 0.25603 | 1.7654 | 49.1 | 38.7515 | 0.47515 | 43.9 | 41.6515 | 20537.9627 | 0.28303 | 49.6 | 39.3515 | 0.56 | 43.9 | 42 | 23946.3686 | 0.26003 | 49.6 | 39.3515 | 0.72 | 43.9 | 42.3 | 30869.9174 | 0.28603 | 49.7 | 39.0485 | 0.25515 | 43.9 | 41.1485 | 11238.9108 | 0.19303 | 49.6 | 39.0515 | 0.3 | 43.9 | 41.4515 | 13177.2326 | 0.22703 | 49.6 | 39.6029 | 0.68515 | 43.9 | 42.3515 | 28507.6657 | 0.27203 | 49.5 | 39.2 | 0.68515 | 43.9 | 42.1515 | 29720.6025 | 0.28703
3037 | 7.4667 | 63.8 | 49.9 | 242.0285 | 0 | 49.6 | 39.3516 | 0.38 | 43.9516 | 42.0516 | 16187.4441 | 0.26503 | 1.118 | 49.1 | 39.2516 | 0.49 | 43.9516 | 42.1516 | 20163.6064 | 0.29103 | 49.6 | 39.7516 | 0.58 | 43.9516 | 42.3516 | 23702.1028 | 0.26803 | 49.6 | 39.6 | 0.74 | 43.9516 | 42.5516 | 30943.7662 | 0.29403 | 49.7 | 39.1 | 0.27 | 43.9516 | 41.2516 | 11818.4416 | 0.20303 | 49.6 | 39.1 | 0.31 | 43.9516 | 41.6 | 13612.5102 | 0.23603 | 49.6 | 40.0516 | 0.71 | 43.9516 | 42.7516 | 28323.0901 | 0.28203 | 49.6 | 40.0032 | 0.71 | 43.9516 | 42.8516 | 28337.6604 | 0.29652
3038 | 7.4333 | 63.9 | 49.9 | 250.4272 | 0 | 49.6 | 39.8517 | 0.39 | 44 | 42.5 | 15993.2928 | 0.27303 | 1.1396 | 49.1 | 39.8517 | 0.5 | 44 | 42.6 | 19439.8404 | 0.29803 | 49.6 | 40.1 | 0.59 | 44 | 42.7 | 23515.3114 | 0.27552 | 49.6 | 39.7 | 0.76 | 44 | 42.7 | 31415.989 | 0.30152 | 49.7 | 39.2 | 0.28 | 44 | 41.4 | 12358.1191 | 0.21403 | 49.6 | 38.8483 | 0.32 | 44 | 41.5 | 14512.5819 | 0.24603 | 49.6 | 40.2517 | 0.73517 | 44 | 43 | 28690.5106 | 0.29203 | 49.6 | 39.9483 | 0.73 | 44 | 42.8483 | 29384.777 | 0.30403
3039 | 7.4 | 63.9 | 49.9 | 258.8809 | 0 | 49.6 | 39.9 | 0.4 | 44 | 42.6 | 16288.8487 | 0.28004 | 1.1139 | 49.2 | 40 | 0.51 | 44 | 42.8 | 19468.4756 | 0.30352 | 49.6 | 40.2 | 0.61 | 44 | 42.8518 | 23787.8896 | 0.28252 | 49.6 | 39.9 | 0.78 | 44 | 42.9 | 31695.008 | 0.30952 | 49.7 | 39.3518 | 0.29518 | 44 | 41.6518 | 12815.0073 | 0.22504 | 49.6 | 39 | 0.34 | 44 | 41.7 | 15045.1239 | 0.25704 | 49.6 | 40.3518 | 0.75518 | 44 | 43.1518 | 29327.0218 | 0.30104 | 49.6 | 39.9 | 0.75 | 44 | 42.9 | 30421.587 | 0.31304
3040 | 7.3667 | 64 | 49.9 | 267.4829 | 0 | 49.6 | 40.1 | 0.41 | 44.1 | 42.8519 | 16403.4873 | 0.28804 | 0.89559 | 49.2 | 39.8 | 0.52 | 44.1 | 42.7 | 20288.0651 | 0.31004 | 49.6 | 40.4 | 0.62 | 44.1 | 43.0519 | 23919.1466 | 0.28904 | 49.6 | 40 | 0.79519 | 44.1 | 43.1 | 32042.5553 | 0.31704 | 49.7 | 39.6 | 0.31 | 44.1 | 42 | 13110.467 | 0.23704 | 49.6 | 39.3519 | 0.35 | 44.1 | 42.1519 | 15113.7206 | 0.26856 | 49.6 | 40.5 | 0.78 | 44.1 | 43.3 | 29768.8177 | 0.31004 | 49.6 | 40.1 | 0.77 | 44.1 | 43.1519 | 30534.3132 | 0.32252
3041 | 7.3333 | 64 | 49.9 | 275.8328 | 0 | 49.6 | 40.452 | 0.42 | 44.1 | 43.152 | 16221.0921 | 0.29552 | 0.61985 | 49.2 | 39.8 | 0.53 | 44.1 | 42.8 | 20848.0227 | 0.31752 | 49.6 | 40.4 | 0.64 | 44.1 | 43.152 | 24326.6327 | 0.29552 | 49.6 | 40.1 | 0.8152 | 44.1 | 43.2 | 32512.0595 | 0.32452 | 49.7 | 39.952 | 0.3252 | 44.1 | 42.352 | 13221.884 | 0.24756 | 49.6 | 39.952 | 0.37 | 44.1 | 42.652 | 14895.7114 | 0.27904 | 49.6 | 41.0041 | 0.8 | 44.1 | 43.752 | 28854.6677 | 0.31852 | 49.6 | 40.452 | 0.79 | 44.1 | 43.452 | 30192.3423 | 0.33052
3042 | 7.3 | 64.1 | 49.9 | 283.6825 | 0 | 49.6 | 40.6522 | 0.43 | 44.1 | 43.3522 | 16248.1098 | 0.30152 | 0.11153 | 49.2 | 39.9 | 0.54522 | 44.1 | 42.9 | 21160.0658 | 0.32504 | 49.6 | 40.5522 | 0.65 | 44.1 | 43.3 | 24655.4901 | 0.30252 | 49.6 | 40.3522 | 0.83522 | 44.1 | 43.4 | 32479.0425 | 0.33204 | 49.7 | 40.0478 | 0.34 | 44.1 | 42.5 | 13662.8233 | 0.25804 | 49.6 | 40.2 | 0.38 | 44.1 | 42.9522 | 14885.1473 | 0.28752 | 49.6 | 41.3522 | 0.82 | 44.1 | 44.0522 | 28365.6282 | 0.32552 | 49.6 | 41.2043 | 0.81 | 44.1 | 44.0522 | 28394.1674 | 0.33752
3043 | 7.2667 | 64.1 | 49.9 | 291.0319 | 0 | 49.6 | 40.7 | 0.44 | 44.2 | 43.5 | 16454.0925 | 0.30805 | -0.064046 | 49.2 | 40.1523 | 0.56 | 44.2 | 43.2 | 21050.4919 | 0.33252 | 49.6 | 40.7523 | 0.66523 | 44.2 | 43.5 | 24680.2242 | 0.30952 | 49.6 | 40.6 | 0.85 | 44.2 | 43.6523 | 32276.3696 | 0.33852 | 49.7 | 40.3 | 0.35 | 44.2 | 42.8523 | 13847.4655 | 0.26805 | 49.6 | 40.4 | 0.39 | 44.2 | 43.1 | 15071.7964 | 0.29605 | 49.6 | 41.5 | 0.83 | 44.2 | 44.2 | 28395.4791 | 0.33152 | 49.6 | 41.4 | 0.82 | 44.2 | 44.2 | 27909.845 | 0.34252
3044 | 7.2333 | 64.2 | 49.9 | 297.9335 | 0 | 49.6 | 40.9 | 0.45 | 44.2 | 43.6 | 16518.2726 | 0.31452 | 0.12977 | 49.2 | 40.4524 | 0.57 | 44.2 | 43.4524 | 20850.1134 | 0.33952 | 49.6 | 40.9 | 0.68 | 44.2 | 43.6 | 24781.1761 | 0.31552 | 49.7 | 40.7 | 0.87 | 44.2 | 43.8 | 32387.5106 | 0.34505 | 49.7 | 40.5524 | 0.36524 | 44.2 | 43.1 | 13961.1972 | 0.27805 | 49.6 | 40.5 | 0.4 | 44.2 | 43.3 | 15299.428 | 0.30405 | 49.6 | 41.3476 | 0.84524 | 44.2 | 44.1476 | 29331.2293 | 0.33652 | 49.6 | 41.1476 | 0.83 | 44.2 | 44.1 | 29344.168 | 0.34652
3045 | 7.2 | 64.2 | 49.9 | 304.9352 | 0 | 49.6 | 41 | 0.46 | 44.2525 | 43.8 | 16561.5682 | 0.32053 | -0.080434 | 49.2 | 40.5 | 0.58 | 44.2525 | 43.5525 | 21073.7997 | 0.34553 | 49.6 | 40.9 | 0.69 | 44.2525 | 43.7 | 25150.8319 | 0.32205 | 49.7 | 40.8 | 0.88 | 44.2525 | 43.9 | 32665.196 | 0.35105 | 49.7 | 40.8525 | 0.38 | 44.2525 | 43.4 | 13980.4378 | 0.28705 | 49.6525 | 40.7525 | 0.41 | 44.2525 | 43.5525 | 15256.9607 | 0.31253 | 49.7 | 41.3525 | 0.86 | 44.2525 | 44.2 | 29916.2182 | 0.34305 | 49.6 | 41.4525 | 0.84 | 44.2525 | 44.3525 | 28714.4157 | 0.352
3046 | 7.1667 | 64.3 | 49.9 | 310.9315 | 0.80526 | 49.6 | 41.1 | 0.47 | 44.3 | 43.9 | 16638.2073 | 0.32553 | 0.14084 | 49.3 | 40.6526 | 0.59 | 44.3 | 43.7 | 21197.0971 | 0.35253 | 49.6 | 41 | 0.71 | 44.3 | 43.8 | 25448.3895 | 0.32853 | 49.7 | 40.9 | 0.9 | 44.3 | 44 | 32912.0002 | 0.35653 | 49.7 | 41.1526 | 0.39 | 44.3 | 43.6526 | 13893.9383 | 0.29553 | 49.7 | 40.9 | 0.42 | 44.3 | 43.7 | 15331.9156 | 0.31953 | 49.7 | 41.5526 | 0.87526 | 44.3 | 44.4 | 29601.2705 | 0.34853 | 49.6 | 41.0947 | 0.85 | 44.3 | 44.1474 | 30309.302 | 0.35653
3047 | 7.1333 | 64.3 | 49.9 | 316.4274 | 2.1055 | 49.6 | 41.2 | 0.47527 | 44.3 | 44 | 16865.0876 | 0.33153 | 0.24784 | 49.3 | 40.8527 | 0.6 | 44.3 | 43.9 | 21101.6002 | 0.35853 | 49.6 | 41.2 | 0.72 | 44.3 | 44 | 25317.71 | 0.33453 | 49.7 | 40.9 | 0.91 | 44.3 | 44.1 | 33243.7414 | 0.36253 | 49.7 | 41.4527 | 0.4 | 44.3 | 43.9527 | 13699.8009 | 0.30305 | 49.7 | 41.1 | 0.43 | 44.3 | 43.9 | 15363.3849 | 0.32653 | 49.7 | 41.7 | 0.89 | 44.3 | 44.5 | 29741.3793 | 0.35353 | 49.6 | 40.9 | 0.87 | 44.3 | 44.1 | 31516.1776 | 0.36253
3048 | 7.1 | 64.4 | 49.9 | 321.6815 | 3.1057 | 49.6 | 41.3 | 0.48 | 44.3 | 44.1 | 16929.561 | 0.33653 | 0.16796 | 49.3 | 41 | 0.61 | 44.3 | 44 | 21167.0333 | 0.36406 | 49.6 | 41.3 | 0.73 | 44.3 | 44.1 | 25442.4701 | 0.33953 | 49.7 | 41.1 | 0.92529 | 44.3 | 44.2529 | 33145.6407 | 0.36853 | 49.7 | 41.4 | 0.41 | 44.3 | 43.9471 | 14171.6705 | 0.31006 | 49.7 | 41.2529 | 0.44 | 44.3 | 44.0529 | 15408.5386 | 0.33353 | 49.7 | 41.7 | 0.9 | 44.3 | 44.6 | 29924.324 | 0.35853 | 49.6 | 41 | 0.88 | 44.3 | 44.2 | 31762.8435 | 0.36853
3049 | 7.0833 | 64.4 | 49.9 | 326.6298 | 3.853 | 49.7 | 41.553 | 0.49 | 44.4 | 44.3 | 16654.6346 | 0.34153 | -0.3091 | 49.3 | 41 | 0.62 | 44.4 | 44.1 | 21361.4153 | 0.36953 | 49.6 | 41.3 | 0.74 | 44.4 | 44.2 | 25721.3095 | 0.34453 | 49.7 | 41.1 | 0.94 | 44.4 | 44.3 | 33514.6227 | 0.37353 | 49.7 | 41.3 | 0.42 | 44.4 | 44 | 14578.2625 | 0.31706 | 49.7 | 40.2411 | 0.45 | 44.4 | 43.447 | 17651.7408 | 0.34006 | 49.7 | 41.547 | 0.91 | 44.4 | 44.5 | 30846.5916 | 0.36253 | 49.6 | 41.706 | 0.89 | 44.4 | 44.653 | 29537.2357 | 0.37353
3050 | 7.0667 | 64.4 | 49.9 | 331.4778 | 4.5531 | 49.7 | 41.6531 | 0.5 | 44.4 | 44.4 | 16615.9864 | 0.34553 | -0.47847 | 49.3 | 41 | 0.63 | 44.4 | 44.1 | 21648.6564 | 0.37453 | 49.6 | 41.4 | 0.75 | 44.4 | 44.3 | 25910.1411 | 0.35053 | 49.7 | 41.1 | 0.95 | 44.4 | 44.4 | 33829.9966 | 0.378 | 49.7 | 41.4531 | 0.43 | 44.4 | 44.1 | 14706.3188 | 0.32453 | 49.7 | 40.1531 | 0.46 | 44.4 | 43.4531 | 18431.7552 | 0.35106 | 49.7 | 41.6531 | 0.92 | 44.4 | 44.6 | 30927.8153 | 0.36753 | 49.6 | 42 | 0.9 | 44.4 | 44.9 | 28763.1969 | 0.376
3051 | 7.05 | 64.4 | 49.9 | 335.9789 | 5.3064 | 49.7 | 41.5468 | 0.5 | 44.4 | 44.4 | 16994.051 | 0.34953 | -0.46794 | 49.3 | 41.1532 | 0.64 | 44.4 | 44.2532 | 21696.738 | 0.38053 | 49.6 | 41.6 | 0.76 | 44.4 | 44.4532 | 25632.9475 | 0.35453 | 49.7 | 41.3 | 0.96 | 44.4 | 44.5 | 33694.8526 | 0.38253 | 49.7 | 41.7 | 0.43532 | 44.4 | 44.3532 | 14581.6266 | 0.33053 | 49.7 | 40.3 | 0.47532 | 44.4 | 43.7 | 18549.637 | 0.36006 | 49.7 | 41.7 | 0.93 | 44.4 | 44.6 | 31235.3522 | 0.37153 | 49.6 | 42 | 0.90532 | 44.4 | 44.9 | 29009.7147 | 0.37853
3052 | 7.0333 | 64.5 | 49.9 | 340.1266 | 6.1066 | 49.7 | 41.6 | 0.51 | 44.4 | 44.4533 | 17135.0889 | 0.35353 | -0.13554 | 49.3 | 41.2 | 0.64533 | 44.4 | 44.3 | 21825.5174 | 0.38453 | 49.6 | 41.6 | 0.77 | 44.4 | 44.5 | 25743.3812 | 0.35853 | 49.7 | 41.4 | 0.97 | 44.4 | 44.6 | 33652.7992 | 0.38653 | 49.7 | 42.0533 | 0.44 | 44.4 | 44.6 | 14178.3496 | 0.33653 | 49.7 | 40.5 | 0.49 | 44.4 | 43.9 | 18644.1253 | 0.37007 | 49.7 | 41.9 | 0.94 | 44.4 | 44.8 | 30664.1042 | 0.37553 | 49.6 | 41.4467 | 0.91 | 44.4 | 44.5467 | 31268.2885 | 0.38053
3053 | 7.0167 | 64.5 | 49.9 | 343.9741 | 6.8534 | 49.7 | 41.8 | 0.51 | 44.4 | 44.6 | 16836.6593 | 0.35753 | -0.30529 | 49.3 | 41.3534 | 0.65 | 44.4 | 44.4534 | 21720.7215 | 0.38953 | 49.6 | 41.7 | 0.78 | 44.4 | 44.5534 | 25940.6205 | 0.36253 | 49.7 | 41.5 | 0.98 | 44.4 | 44.7 | 33615.6384 | 0.39053 | 49.7 | 41.4466 | 0.45 | 44.4 | 44.2466 | 15501.6012 | 0.34153 | 49.7 | 41.8603 | 0.5 | 44.4 | 44.8069 | 16260.7182 | 0.37753 | 49.7 | 41.9466 | 0.95 | 44.4 | 44.9 | 30704.683 | 0.378 | 49.6 | 41.6534 | 0.92 | 44.4 | 44.7534 | 30597.6564 | 0.38453
3054 | 7 | 64.5 | 49.9 | 347.2213 | 7.9607 | 49.7 | 41.9 | 0.52 | 44.5 | 44.7 | 16803.1486 | 0.36054 | -0.18319 | 49.3 | 41.5536 | 0.66 | 44.5 | 44.6 | 21346.5456 | 0.39354 | 49.6 | 41.7 | 0.79 | 44.5 | 44.6 | 26068.4899 | 0.36654 | 49.7 | 41.5 | 0.99 | 44.5 | 44.7 | 33680.1788 | 0.39354 | 49.7 | 41.3 | 0.46 | 44.5 | 44.2 | 16098.2626 | 0.34854 | 49.7 | 42.6536 | 0.5 | 44.5 | 45.3536 | 14617.8513 | 0.38 | 49.7 | 41.9 | 0.96 | 44.5 | 44.8 | 31248.0755 | 0.381 | 49.6 | 41.5464 | 0.93 | 44.5 | 44.6464 | 31512.3395 | 0.387
3055 | 6.9667 | 64.6 | 49.9 | 350.322 | 9.461 | 49.7 | 41.8 | 0.52 | 44.5 | 44.7 | 17061.3878 | 0.363 | -0.34403 | 49.3 | 41.2463 | 0.66537 | 44.5 | 44.4463 | 22487.5036 | 0.397 | 49.6 | 41.5 | 0.8 | 44.5 | 44.5 | 27066.0791 | 0.37 | 49.7 | 41.5 | 1 | 44.5 | 44.7 | 34093.7171 | 0.39654 | 49.7 | 41.3 | 0.47 | 44.5 | 44.3 | 16348.1634 | 0.35507 | 49.7 | 42.7 | 0.5 | 44.5 | 45.4 | 14670.651 | 0.38154 | 49.7 | 41.9 | 0.96 | 44.5 | 44.9 | 31348.4516 | 0.38354 | 49.6 | 41.7537 | 0.93 | 44.5 | 44.8537 | 30679.3189 | 0.39
3056 | 6.9333 | 64.6 | 49.9 | 353.4227 | 11.0614 | 49.7 | 41.0924 | 0.53 | 44.5 | 44.2462 | 18780.7889 | 0.36654 | -0.46523 | 49.3 | 41 | 0.67 | 44.5 | 44.3 | 23503.0199 | 0.40208 | 49.6 | 41.7538 | 0.81 | 44.5 | 44.7 | 26520.7126 | 0.37454 | 49.7 | 41.2462 | 1.0054 | 44.5 | 44.6 | 35362.5795 | 0.4 | 49.7 | 41.4538 | 0.48 | 44.5 | 44.4538 | 16436.2267 | 0.36208 | 49.7 | 42.5 | 0.5 | 44.5 | 45.2462 | 15165.2522 | 0.383 | 49.7 | 42 | 0.97 | 44.5 | 44.9 | 31315.2739 | 0.386 | 49.6 | 42 | 0.94 | 44.5 | 45 | 29901.2211 | 0.392
3057 | 6.9 | 64.7 | 49.9 | 356.6234 | 12.5617 | 49.7 | 40.9 | 0.53539 | 44.6 | 44.2 | 19547.7198 | 0.37254 | -0.23496 | 49.3 | 40.8461 | 0.68 | 44.6 | 44.3 | 24199.559 | 0.40754 | 49.6 | 41.9 | 0.81 | 44.6 | 44.8 | 26292.7152 | 0.37754 | 49.7 | 41.2 | 1.0154 | 44.6 | 44.6 | 35825.7512 | 0.404 | 49.7 | 41.5539 | 0.48539 | 44.6 | 44.5539 | 16526.4628 | 0.36854 | 49.7 | 42.3 | 0.51 | 44.6 | 45.1461 | 15618.1287 | 0.385 | 49.7 | 42.0539 | 0.98 | 44.6 | 45 | 31119.0793 | 0.38854 | 49.6 | 41.6461 | 0.94 | 44.6 | 44.8 | 31369.11 | 0.39354
3058 | 6.8667 | 64.7 | 49.9 | 359.9781 | 14.1621 | 49.7 | 41 | 0.54 | 44.6 | 44.3 | 19757.6573 | 0.37854 | -0.19356 | 49.3 | 40.9 | 0.69 | 44.6 | 44.4 | 24558.6282 | 0.41354 | 49.6 | 41.6 | 0.82 | 44.6 | 44.646 | 27517.4275 | 0.38054 | 49.7 | 41.3 | 1.0254 | 44.6 | 44.7 | 36016.7769 | 0.40754 | 49.7 | 41.6 | 0.49 | 44.6 | 44.654 | 16643.6797 | 0.37454 | 49.7 | 42.4 | 0.51 | 44.6 | 45.2 | 15458.2701 | 0.387 | 49.7 | 41.946 | 0.98 | 44.6 | 45 | 31678.3872 | 0.39 | 49.7 | 41.654 | 0.95 | 44.6 | 44.8 | 31753.8715 | 0.39654
3059 | 6.8333 | 64.8 | 49.9 | 363.4789 | 15.8165 | 49.7 | 39.8376 | 0.55 | 44.7 | 43.6459 | 22686.1979 | 0.38508 | -0.13917 | 49.4 | 40.8459 | 0.7 | 44.7 | 44.4 | 24945.9718 | 0.41908 | 49.6 | 40.9459 | 0.83 | 44.7 | 44.3 | 29979.4877 | 0.38554 | 49.7 | 41.4 | 1.03 | 44.7 | 44.8 | 35654.0092 | 0.41154 | 49.7 | 41.7541 | 0.5 | 44.7 | 44.8 | 16590.7959 | 0.37954 | 49.7 | 42.6 | 0.51 | 44.7 | 45.3541 | 15133.592 | 0.388 | 49.7 | 41.9 | 0.99 | 44.7 | 44.9 | 32159.0462 | 0.39254 | 49.7 | 41.6 | 0.95 | 44.7 | 44.8 | 32215.7852 | 0.399
3060 | 6.8 | 64.8 | 49.9 | 367.334 | 17.4627 | 49.7 | 39.5 | 0.57 | 44.7 | 43.5 | 24179.9638 | 0.39608 | -0.36289 | 49.4 | 41 | 0.71 | 44.7 | 44.5542 | 24951.8276 | 0.42454 | 49.6 | 41.1542 | 0.84 | 44.7 | 44.4542 | 29681.6042 | 0.39154 | 49.7 | 41.5 | 1.04 | 44.7 | 44.9 | 35368.4686 | 0.41454 | 49.7 | 42.1542 | 0.51 | 44.7 | 45.0542 | 15980.4538 | 0.38454 | 49.7 | 42.5458 | 0.51 | 44.7 | 45.3 | 15303.2867 | 0.389 | 49.7 | 41.9 | 0.99 | 44.7 | 45 | 32261.3176 | 0.395 | 49.7 | 41.9542 | 0.96 | 44.7 | 45.0542 | 30805.7482 | 0.401
3061 | 6.7667 | 64.9 | 49.9 | 370.7262 | 19.1631 | 49.7 | 41.6262 | 0.58 | 44.7 | 44.9175 | 19557.7566 | 0.40454 | -0.23529 | 49.4 | 41.9631 | 0.72 | 44.7 | 45.1544 | 22230.1838 | 0.42954 | 49.6 | 41.2 | 0.85 | 44.7 | 44.5 | 29928.5521 | 0.39654 | 49.6 | 41.2456 | 1.05 | 44.7 | 44.7456 | 36889.2198 | 0.41754 | 49.7 | 42.5544 | 0.51 | 44.7 | 45.3544 | 15166.6383 | 0.38854 | 49.7 | 42.3 | 0.51 | 44.7 | 45.2 | 15878.6445 | 0.39 | 49.7 | 41.9 | 1 | 44.7 | 45 | 32615.7407 | 0.397 | 49.7 | 41.8456 | 0.96 | 44.7 | 44.9456 | 31599.4903 | 0.40254
3062 | 6.7333 | 64.9 | 49.9 | 373.5724 | 20.8634 | 49.7 | 42.2455 | 0.58545 | 44.8 | 45.3 | 18181.9473 | 0.408 | 0.32165 | 49.4 | 42.5 | 0.72 | 44.8 | 45.4545 | 20786.4241 | 0.431 | 49.6 | 40.9455 | 0.86545 | 44.8 | 44.4 | 31338.3204 | 0.40154 | 49.6 | 41.5545 | 1.06 | 44.8 | 44.9545 | 35822.8998 | 0.42154 | 49.7 | 41.6366 | 0.51545 | 44.8 | 44.791 | 17308.1909 | 0.39154 | 49.7 | 41.8455 | 0.52 | 44.8 | 44.9 | 16929.4886 | 0.39154 | 49.7 | 42.0545 | 1 | 44.8 | 45.1 | 32001.7223 | 0.399 | 49.7 | 40.891 | 0.97 | 44.8 | 44.4455 | 35529.8053 | 0.40554
3063 | 6.7 | 65 | 49.9 | 376.8822 | 22.5638 | 49.7 | 41.8454 | 0.59 | 44.8 | 45.0454 | 19309.9181 | 0.41055 | 0.48882 | 49.4 | 42.4 | 0.72 | 44.8 | 45.4 | 21174.5775 | 0.432 | 49.6 | 40.0908 | 0.88 | 44.8 | 43.9454 | 35030.6224 | 0.40909 | 49.6 | 40.9908 | 1.07 | 44.8 | 44.6454 | 38386.1773 | 0.42455 | 49.7 | 41.4546 | 0.52 | 44.8 | 44.7546 | 17852.2584 | 0.39755 | 49.7 | 41.7546 | 0.52 | 44.8 | 44.9 | 17238.6404 | 0.39455 | 49.7 | 41.9 | 1.01 | 44.8 | 45 | 32768.2847 | 0.40055 | 49.7 | 40.6 | 0.98 | 44.8 | 44.3 | 37255.3863 | 0.41055
3064 | 6.6667 | 65 | 49.9 | 381.1924 | 24.4188 | 49.7 | 41.6 | 0.59547 | 44.8 | 44.9453 | 20134.9164 | 0.41455 | 1.0824 | 49.4 | 41.9453 | 0.73 | 44.8 | 45.1453 | 22585.6935 | 0.43355 | 49.6 | 39.8 | 0.9 | 44.8 | 43.9 | 36706.6016 | 0.41909 | 49.6 | 40.3453 | 1.08 | 44.8 | 44.3453 | 41673.0988 | 0.43009 | 49.6 | 41.1453 | 0.53 | 44.8 | 44.5453 | 18839.0089 | 0.40355 | 49.7 | 42.1547 | 0.52 | 44.8 | 45.1547 | 16551.8183 | 0.39755 | 49.7 | 41.9 | 1.01 | 44.8 | 45.0547 | 32904.9628 | 0.403 | 49.7 | 39.5359 | 1 | 44.8 | 43.7453 | 42300.0309 | 0.41755
3065 | 6.6333 | 65.1 | 49.9 | 386.8224 | 26.3193 | 49.7 | 42.0548 | 0.6 | 44.9 | 45.2548 | 19211.7483 | 0.41855 | 2.3226 | 49.4 | 40.5807 | 0.73 | 44.9 | 44.3903 | 26969.4834 | 0.4371 | 49.5 | 39.8 | 0.92 | 44.9 | 44 | 37544.9486 | 0.42864 | 49.6 | 39.1355 | 1.1 | 44.9 | 43.7452 | 47941.9064 | 0.4381 | 49.6 | 37.6066 | 0.54548 | 44.9 | 42.6259 | 27244.1046 | 0.41319 | 49.7 | 41.9452 | 0.53 | 44.9 | 45 | 17101.0147 | 0.399 | 49.7 | 40.2807 | 1.02 | 44.9 | 44.0903 | 40123.8156 | 0.4061 | 49.7 | 37.2259 | 1.0255 | 44.9 | 42.5355 | 53409.3482 | 0.42864
3066 | 6.6 | 65.1 | 48.4703 | 417.8854 | 29.9692 | 49.7 | 41.7451 | 0.60549 | 44.9 | 45.1 | 20092.8035 | 0.42155 | 2.5156 | 49.4 | 40.6549 | 0.74 | 44.9 | 44.5549 | 27189.5401 | 0.44355 | 49.5 | 40 | 0.94549 | 44.9 | 44.2 | 37539.8034 | 0.4391 | 49.6 | 39.3549 | 1.1255 | 44.9 | 43.9549 | 47966.4051 | 0.4481 | 49.6 | 35.9451 | 0.57 | 44.9 | 41.9 | 32490.925 | 0.43375 | 49.7 | 39.4703 | 0.53 | 44.9 | 43.6352 | 22675.7167 | 0.4041 | 49.7 | 39.4 | 1.04 | 44.9 | 43.7 | 44821.0586 | 0.4151 | 49.7 | 36.5 | 1.0655 | 44.9 | 42.4 | 58661.898 | 0.44665
3067 | 6.5667 | 65.2 | 46.5 | 494.0339 | 36.4405 | 53.1854 | 44.8304 | 0.6 | 44.9551 | 48.3304 | 20983.9247 | 0.4189 | 0.20967 | 52.8854 | 43.6753 | 0.74 | 44.9551 | 47.7304 | 28398.2111 | 0.4439 | 51.4854 | 43.4056 | 0.96 | 44.9551 | 46.9955 | 32581.433 | 0.446 | 51.5405 | 40.6753 | 1.15 | 44.9551 | 45.6304 | 52074.1715 | 0.45655 | 52.3405 | 39.3506 | 0.59551 | 44.9551 | 45.1955 | 32321.2762 | 0.4521 | 52.4405 | 42.2506 | 0.54 | 44.9551 | 46.4955 | 22976.3182 | 0.41145 | 51.6854 | 41.5405 | 1.06 | 44.9551 | 45.8405 | 45169.4078 | 0.423 | 51.6405 | 38.8405 | 1.11 | 44.9551 | 44.7405 | 59523.1638 | 0.4631
3068 | 6.5333 | 65.2 | 48.7759 | 446.1134 | 35.0586 | 54.0793 | 45.269 | 0.57448 | 45 | 48.8241 | 21188.9829 | 0.40179 | -3.609 | 53.7241 | 44.5793 | 0.72 | 45 | 48.4793 | 27513.546 | 0.42934 | 54.2552 | 45.9448 | 0.93448 | 45 | 49.5448 | 32573.8185 | 0.43379 | 54.3 | 42.8 | 1.1345 | 45 | 48 | 54829.9683 | 0.4529 | 54.2897 | 43.0103 | 0.59448 | 45 | 48.1 | 27994.7772 | 0.4519 | 54.3897 | 42.3586 | 0.53 | 45 | 47.169 | 26676.3301 | 0.4029 | 54.4552 | 42.6793 | 1.0445 | 45 | 47.5897 | 51758.6706 | 0.4169 | 54.4552 | 43.5759 | 1.1045 | 45 | 48.5655 | 50225.0435 | 0.4619
3069 | 6.5 | 65.3 | 49.9 | 391.5577 | 33.0659 | 50.2577 | 40.7577 | 0.56 | 45 | 44.4577 | 22355.4058 | 0.392 | -0.82559 | 49.913 | 39.5918 | 0.70553 | 45 | 43.9471 | 30416.002 | 0.421 | 51.7024 | 43.2577 | 0.9 | 45 | 46.8024 | 31884.0309 | 0.41889 | 51.8024 | 39.4918 | 1.12 | 45 | 44.9471 | 57438.467 | 0.44555 | 50.9577 | 41.2683 | 0.59 | 45 | 45.613 | 23755.9886 | 0.447 | 51.0577 | 38.8683 | 0.53 | 45 | 43.713 | 26952.3204 | 0.40055 | 51.9024 | 39.1024 | 1.03 | 45 | 44.4024 | 55465.2902 | 0.41155 | 51.9024 | 40.8918 | 1.08 | 45 | 45.8471 | 49933.2016 | 0.452
3070 | 6.4667 | 65.3 | 48.3676 | 422.4083 | 36.7757 | 49.8662 | 40.5216 | 0.57 | 45.1 | 44.2216 | 22418.8458 | 0.39855 | 1.0762 | 49.5662 | 39.2216 | 0.72 | 45.1 | 43.6216 | 31124.2211 | 0.43011 | 49.5 | 40.9446 | 0.9 | 45.1 | 44.5 | 32297.5526 | 0.41855 | 49.5 | 37.5554 | 1.1455 | 45.1 | 43.0554 | 57538.0542 | 0.45566 | 49.6 | 40.4 | 0.6 | 45.1 | 44.6 | 22977.362 | 0.45411 | 49.7 | 39.7324 | 0.54 | 45.1 | 43.8662 | 22605.0215 | 0.41211 | 49.7 | 37.9662 | 1.0655 | 45.1 | 42.9108 | 52127.9266 | 0.42366 | 49.7 | 39.1662 | 1.1 | 45.1 | 44.0108 | 48263.8983 | 0.45911
3071 | 6.4333 | 65.4 | 46.8555 | 484.4546 | 42.4331 | 53.1776 | 43.2221 | 0.57 | 45.1 | 47.2221 | 23728.7402 | 0.39744 | -1.729 | 52.8331 | 40.1445 | 0.73 | 45.1 | 45.6555 | 38651.9715 | 0.434 | 51.6887 | 42.9887 | 0.91 | 45.1 | 46.6887 | 33203.9109 | 0.422 | 51.7887 | 39.3776 | 1.1756 | 45.1 | 45.1887 | 60709.3741 | 0.46811 | 52.4887 | 44.2997 | 0.6 | 45.1 | 48.0442 | 20680.3466 | 0.45744 | 52.5887 | 39.0669 | 0.55 | 45.1 | 44.7 | 31097.9396 | 0.41856 | 51.8887 | 40.3331 | 1.09 | 45.1 | 45.3331 | 53001.9137 | 0.43456 | 51.8887 | 42.3997 | 1.11 | 45.1 | 46.8442 | 44108.7084 | 0.466
3072 | 6.4 | 65.3444 | 48.6226 | 446.6994 | 39.5211 | 53.7331 | 42.7218 | 0.55444 | 45.1 | 47.0218 | 25423.2276 | 0.38589 | -3.3985 | 53.3774 | 39.2218 | 0.72444 | 45.1 | 45.3774 | 42915.738 | 0.433 | 53.9 | 44.2887 | 0.88444 | 45.1 | 48.2444 | 35524.4383 | 0.41133 | 53.9 | 42.8782 | 1.17 | 45.1 | 48.0113 | 54144.2107 | 0.46589 | 53.8887 | 45.9887 | 0.58444 | 45.1 | 49.4887 | 19225.8221 | 0.44333 | 53.9887 | 39.9556 | 0.55 | 45.1 | 45.9 | 32515.1293 | 0.421 | 54.1 | 42.5556 | 1.0844 | 45.1 | 47.5 | 52376.6379 | 0.43089 | 54.1 | 43.7331 | 1.09 | 45.1 | 48.4887 | 46970.522 | 0.45633
3073 | 6.45 | 65.3 | 49.9 | 394.1814 | 33.654 | 50.6655 | 40.4327 | 0.55 | 45 | 44.377 | 23397.5105 | 0.382 | -1.6628 | 50.3655 | 37.9442 | 0.73 | 45 | 43.3327 | 38082.1295 | 0.43712 | 51.754 | 41.8097 | 0.86 | 45 | 45.754 | 35693.3369 | 0.39944 | 51.754 | 41.8655 | 1.1444 | 45 | 46.4097 | 47503.4392 | 0.45544 | 51.1097 | 41.7867 | 0.57 | 45 | 45.7982 | 21944.479 | 0.43044 | 51.3097 | 39.8442 | 0.55558 | 45 | 44.677 | 26749.7697 | 0.422 | 52.0097 | 40.4097 | 1.07 | 45 | 45.3097 | 51626.9401 | 0.42444 | 52.0097 | 42.4327 | 1.0644 | 45 | 46.6655 | 42544.6853 | 0.44488
3074 | 6.5 | 65.2 | 49.0207 | 407.0898 | 32.0117 | 49.7 | 38.3765 | 0.56 | 45 | 42.7883 | 26424.2405 | 0.38812 | 0.26209 | 49.4 | 36.5883 | 0.75559 | 45 | 42.3441 | 40458.2916 | 0.45068 | 49.5 | 39.0883 | 0.86559 | 45 | 43.3 | 37739.0575 | 0.40212 | 49.6 | 40 | 1.15 | 45 | 44.3559 | 45992.4753 | 0.45656 | 49.6 | 39.6441 | 0.57 | 45 | 44 | 23750.5773 | 0.43456 | 49.7 | 38.5441 | 0.56559 | 45 | 43.3441 | 26487.1156 | 0.43012 | 49.7 | 37.5883 | 1.0856 | 45 | 42.8 | 54908.5719 | 0.43168 | 49.7 | 40.7559 | 1.06 | 45 | 44.7 | 39584.4004 | 0.443
3075 | 6.55 | 65.1 | 46.988 | 474.5267 | 33.9 | 52.3359 | 40.6359 | 0.57 | 44.9 | 45.2919 | 27839.5424 | 0.396 | -1.5624 | 52.0359 | 38.2239 | 0.7756 | 44.9 | 44.5799 | 44902.347 | 0.46312 | 50.8359 | 39.9359 | 0.88 | 44.9 | 44.4359 | 40190.6043 | 0.41056 | 50.8359 | 41.0359 | 1.16 | 44.9 | 45.5359 | 47692.6557 | 0.46156 | 51.5919 | 41.8919 | 0.58 | 44.9 | 46.1479 | 23358.5621 | 0.43944 | 51.7359 | 39.7239 | 0.58 | 44.9 | 45.0359 | 29047.7432 | 0.44056 | 51.0919 | 39.4479 | 1.1156 | 44.9 | 44.5919 | 54293.2317 | 0.44356 | 51.0359 | 42.7919 | 1.06 | 44.9 | 46.4919 | 36803.4677 | 0.44444
3076 | 6.6 | 65.0439 | 48.6366 | 448.2555 | 29.7585 | 53.5317 | 42.9 | 0.56 | 44.8439 | 47.0439 | 24775.7956 | 0.38988 | -3.6309 | 53.2317 | 40.9683 | 0.78 | 44.8439 | 46.6 | 39767.2878 | 0.46344 | 53.4122 | 42.8122 | 0.87439 | 44.8439 | 47.1122 | 38877.6636 | 0.40688 | 53.4561 | 44.3683 | 1.1444 | 44.8439 | 48.5122 | 43331.6557 | 0.45432 | 53.4878 | 43.5317 | 0.56439 | 44.8439 | 47.7878 | 23610.6351 | 0.43032 | 53.7 | 39.5634 | 0.58 | 44.8439 | 45.7756 | 34341.7101 | 0.44 | 53.6561 | 42.4122 | 1.11 | 44.8439 | 47.4122 | 52011.3522 | 0.44188 | 53.6122 | 44.5439 | 1.0344 | 44.8439 | 48.5 | 39121.8823 | 0.43232
3077 | 6.65 | 65 | 49.9 | 391.7503 | 23.8189 | 50.3065 | 38.1692 | 0.55 | 44.8 | 42.8378 | 27972.0898 | 0.38456 | -0.87494 | 50.0065 | 38.3065 | 0.77 | 44.8 | 43.7065 | 37893.9816 | 0.46212 | 51.2065 | 39.794 | 0.86 | 44.8 | 44.3503 | 40804.2343 | 0.399 | 51.2065 | 40.2692 | 1.11 | 44.8 | 45.0816 | 50882.1745 | 0.44044 | 50.6065 | 40.4627 | 0.56 | 44.8 | 44.7627 | 23599.6104 | 0.422 | 51.1065 | 35.3378 | 0.58562 | 44.8 | 42.3503 | 38499.9149 | 0.44469 | 51.8503 | 39.4816 | 1.09 | 44.8 | 44.8378 | 56545.4634 | 0.434 | 51.8503 | 41.2378 | 1 | 44.8 | 45.694 | 44136.3659 | 0.41688
3078 | 6.7 | 65 | 48.262 | 423.6949 | 25.0197 | 49.9253 | 36.869 | 0.57 | 44.8 | 42.0253 | 31247.0484 | 0.39869 | 1.3479 | 49.6253 | 38.1253 | 0.79 | 44.8 | 43.5817 | 38064.7422 | 0.47269 | 49.5 | 38.7127 | 0.87563 | 44.8 | 43.1127 | 39630.5624 | 0.40613 | 49.6 | 38.0563 | 1.12 | 44.8 | 43.2 | 54112.8364 | 0.44613 | 49.6 | 39.7563 | 0.56 | 44.8 | 43.9563 | 23116.233 | 0.42656 | 49.7 | 35.5817 | 0.61 | 44.8 | 42.169 | 36194.2549 | 0.46469 | 49.7 | 38.8817 | 1.11 | 44.8 | 43.669 | 50325.0179 | 0.44213 | 49.7 | 38.9563 | 1 | 44.8 | 43.4563 | 44849.5834 | 0.41856
3079 | 6.6833 | 65 | 46.8 | 485.5499 | 29.6693 | 53.0822 | 39.6258 | 0.58 | 44.8 | 45.1258 | 32812.7784 | 0.407 | 0.62504 | 52.7822 | 42.0951 | 0.8 | 44.8 | 47.1387 | 35672.0714 | 0.47544 | 51.3951 | 39.0564 | 0.89 | 44.8 | 44.1693 | 45965.9195 | 0.41356 | 51.4387 | 39.0258 | 1.14 | 44.8 | 44.6822 | 59209.8017 | 0.45356 | 52.1387 | 42.7951 | 0.56 | 44.8 | 46.7951 | 21793.1721 | 0.42744 | 52.5387 | 38.6258 | 0.63 | 44.8 | 45.2822 | 36611.6938 | 0.47756 | 51.8951 | 41.4822 | 1.12 | 44.8 | 46.1387 | 48955.1425 | 0.44644 | 51.8951 | 38.5436 | 1.0156 | 44.8 | 44.2129 | 56703.8358 | 0.424
3080 | 6.6667 | 65 | 48.2263 | 456.9164 | 28.7041 | 53.7869 | 39.9303 | 0.58 | 44.8 | 45.5303 | 33577.7251 | 0.405 | -0.85898 | 53.4303 | 45.1263 | 0.77434 | 44.8 | 48.9566 | 26840.6283 | 0.4623 | 53.4 | 39.5869 | 0.89 | 44.8 | 45.2869 | 51674.3158 | 0.415 | 53.4 | 40.8 | 1.1343 | 44.8 | 46.5 | 59804.6038 | 0.45143 | 53.3869 | 43.6303 | 0.54434 | 44.8 | 47.6303 | 22190.176 | 0.4143 | 53.9434 | 41.7828 | 0.63 | 44.8 | 47.5566 | 31919.3114 | 0.47587 | 54 | 43.9131 | 1.0943 | 44.8 | 48.3566 | 46179.7675 | 0.4373 | 53.9566 | 39.6 | 1.0143 | 44.8 | 45.7 | 60778.5619 | 0.42343
3081 | 6.65 | 65 | 49.5 | 404.9729 | 26.3 | 51.2166 | 37.7733 | 0.58567 | 44.8 | 43.2166 | 32829.4115 | 0.40713 | 0.3825 | 50.9166 | 41.3765 | 0.75 | 44.8 | 45.5899 | 29868.3272 | 0.44743 | 51.6166 | 38.5866 | 0.89567 | 44.8 | 44.03 | 48833.4312 | 0.416 | 51.7166 | 38.6599 | 1.12 | 44.8 | 44.4599 | 61009.3889 | 0.44657 | 51.2166 | 39.8466 | 0.53 | 44.8 | 44.4032 | 25379.7225 | 0.405 | 51.8599 | 38.1198 | 0.62 | 44.8 | 44.5899 | 35402.9384 | 0.47057 | 52.3599 | 40.2198 | 1.0643 | 44.8 | 45.3899 | 54278.3283 | 0.42443 | 52.3599 | 38.7733 | 1.01 | 44.8 | 44.4733 | 57352.1673 | 0.421
3082 | 6.6333 | 65.1 | 47.8728 | 439.5354 | 29.268 | 50.8272 | 38.084 | 0.6 | 44.9 | 43.384 | 32088.3717 | 0.4187 | 2.4943 | 50.5272 | 40.9976 | 0.75 | 44.9 | 45.2408 | 29870.4952 | 0.448 | 50.0568 | 39.284 | 0.91 | 44.9 | 43.8704 | 40927.6072 | 0.42314 | 50.1 | 39.0408 | 1.1357 | 44.9 | 44.0272 | 52525.4916 | 0.45214 | 50.2704 | 39.684 | 0.54 | 44.9 | 44.0272 | 23799.0015 | 0.40957 | 50.5136 | 36.784 | 0.63568 | 44.9 | 43.3704 | 36440.0939 | 0.4817 | 50.4 | 38.4272 | 1.0757 | 44.9 | 43.5136 | 53657.9952 | 0.42814 | 50.3 | 36.4432 | 1.02 | 44.9 | 42.4 | 59327.6321 | 0.42714
3083 | 6.6167 | 65.1 | 47.3707 | 476.5943 | 32.4 | 53.2707 | 40.9707 | 0.61 | 44.9 | 46.1707 | 31138.251 | 0.42243 | 0.002166 | 52.9138 | 42.6431 | 0.74 | 44.9 | 47.1569 | 31718.7284 | 0.44086 | 52.0846 | 41.4707 | 0.92 | 44.9 | 46.0276 | 40450.6827 | 0.426 | 52.0846 | 40.9707 | 1.14 | 44.9 | 46.0276 | 52764.7263 | 0.45343 | 52.5846 | 42.0138 | 0.54 | 44.9 | 46.2707 | 23720.6995 | 0.40786 | 52.9276 | 41.1553 | 0.64 | 44.9 | 46.8984 | 31672.5782 | 0.488 | 52.4846 | 41.2415 | 1.08 | 44.9 | 46.0846 | 50764.6732 | 0.431 | 52.4415 | 38.9984 | 1.0457 | 44.9 | 44.8984 | 58403.9402 | 0.43657
3084 | 6.6 | 65.1 | 49.1711 | 424.2278 | 29.0868 | 52.5149 | 41.2859 | 0.6 | 44.9 | 45.9719 | 28256.7775 | 0.41743 | -1.6793 | 52.2149 | 40.4438 | 0.72 | 44.9 | 45.5008 | 35451.45 | 0.43043 | 52.6289 | 41.7289 | 0.9043 | 44.9 | 46.3289 | 41264.6822 | 0.41986 | 52.6719 | 41.4859 | 1.12 | 44.9 | 46.4859 | 52280.9373 | 0.44586 | 52.3719 | 40.1438 | 0.53 | 44.9 | 45.0578 | 26783.2999 | 0.40043 | 53.0289 | 41.9719 | 0.63 | 44.9 | 47.2719 | 29198.5331 | 0.47986 | 53.3289 | 42.343 | 1.06 | 44.9 | 46.9859 | 48737.0666 | 0.42186 | 53.2859 | 41.4141 | 1.0343 | 44.9 | 46.543 | 51391.911 | 0.43286
3085 | 6.6167 | 65.1 | 49.6857 | 396.3571 | 26.5429 | 50.0857 | 38.5714 | 0.6 | 44.9 | 43.3714 | 28993.5239 | 0.41857 | 0.18486 | 49.7286 | 39.9286 | 0.72 | 44.9 | 44.1571 | 29720.6232 | 0.43057 | 50.3714 | 38.1 | 0.9 | 44.9 | 43.2571 | 46370.3507 | 0.41914 | 50.4714 | 38.2 | 1.11 | 44.9 | 43.6143 | 56990.0621 | 0.443 | 50.1286 | 36.9143 | 0.53 | 44.9 | 42.2714 | 29416.7216 | 0.40414 | 50.4714 | 41.1571 | 0.62429 | 44.9 | 45.5857 | 24222.378 | 0.475 | 50.9143 | 39.4571 | 1.0457 | 44.9 | 44.2571 | 50135.9973 | 0.416 | 50.9143 | 40.0286 | 1.02 | 44.9 | 44.6714 | 46393.4601 | 0.428
3086 | 6.6333 | 65 | 47.8137 | 440.4735 | 28.5008 | 50.8863 | 40.2581 | 0.61 | 44.8 | 44.8008 | 27259.2926 | 0.42757 | 0.60162 | 50.5863 | 38.0137 | 0.73 | 44.8 | 43.4427 | 38112.3776 | 0.43415 | 49.8718 | 37.7863 | 0.92573 | 44.8 | 42.9718 | 46821.4436 | 0.43072 | 49.9145 | 39.5581 | 1.13 | 44.8 | 44.2436 | 48999.0374 | 0.45057 | 50.229 | 38.2581 | 0.55 | 44.8 | 43.2436 | 27549.635 | 0.41715 | 50.429 | 40.0427 | 0.63 | 44.8 | 45.0145 | 27173.2723 | 0.476 | 50.0718 | 37.4 | 1.0657 | 44.8 | 42.7573 | 56357.1271 | 0.42315 | 50.0718 | 39.829 | 1.03 | 44.8 | 44.2718 | 44126.7383 | 0.43057
3087 | 6.65 | 65 | 47.6869 | 470.5953 | 29.5558 | 53.1721 | 42.7147 | 0.61 | 44.8 | 47.1574 | 26676.1899 | 0.42385 | -2.5568 | 52.8147 | 40.9016 | 0.73 | 44.8 | 46.0869 | 36457.2813 | 0.43643 | 52.2869 | 41.659 | 0.94 | 44.8 | 46.2442 | 41815.6206 | 0.43643 | 52.2869 | 42.2721 | 1.13 | 44.8 | 46.8295 | 47166.9549 | 0.44885 | 52.7721 | 41.3295 | 0.55 | 44.8 | 46.1295 | 26321.2826 | 0.41943 | 52.9295 | 43.0016 | 0.62 | 44.8 | 47.6869 | 25887.0753 | 0.47285 | 52.4869 | 40.759 | 1.08 | 44.8 | 45.8016 | 52757.6567 | 0.429 | 52.4869 | 43.559 | 1.0243 | 44.8 | 47.4016 | 38059.5517 | 0.42885
3088 | 6.6667 | 65 | 49.9 | 398.3012 | 24.2826 | 51.5401 | 40.0251 | 0.6 | 44.8 | 44.7826 | 28854.6659 | 0.41643 | -2.4247 | 51.1976 | 39.7401 | 0.72 | 44.8 | 44.6401 | 34561.6178 | 0.42943 | 52.4125 | 40.5251 | 0.92 | 44.8 | 45.6401 | 45743.2952 | 0.42843 | 52.4551 | 42.1125 | 1.1 | 44.8 | 46.6125 | 47496.5178 | 0.43685 | 51.8976 | 40.6551 | 0.54 | 44.8 | 45.2551 | 25463.5422 | 0.41243 | 52.2551 | 40.5526 | 0.61 | 44.8 | 45.9251 | 29646.6031 | 0.46085 | 52.8125 | 41.87 | 1.0543 | 44.8 | 46.47 | 48361.8742 | 0.42085 | 52.77 | 43.2976 | 0.98425 | 44.8 | 47.2551 | 38934.1253 | 0.41328
3089 | 6.6833 | 65 | 49.8424 | 391.4761 | 23.0424 | 49.7 | 37.4424 | 0.61 | 44.8 | 42.6 | 31269.3732 | 0.42415 | 1.4825 | 49.4 | 38.8728 | 0.73 | 44.8 | 43.4152 | 32010.3849 | 0.43458 | 49.5424 | 37 | 0.93576 | 44.8 | 42.4 | 49115.812 | 0.43373 | 49.6 | 41.4456 | 1.09 | 44.8 | 44.9728 | 36839.5323 | 0.432 | 49.6 | 37.1696 | 0.55 | 44.8 | 42.3848 | 28572.2707 | 0.41715 | 49.7 | 37.2 | 0.61 | 44.8 | 43 | 32024.0477 | 0.46415 | 49.7 | 39.4152 | 1.05 | 44.8 | 43.7576 | 45112.7586 | 0.41758 | 49.7 | 38.9272 | 0.97576 | 44.8 | 43.2848 | 43784.3072 | 0.40758
3090 | 6.7 | 64.9 | 48.2846 | 431.9567 | 24.6886 | 50.5886 | 39.0041 | 0.62577 | 44.8 | 44.0463 | 30344.1263 | 0.43615 | 1.2545 | 50.2886 | 39.4732 | 0.74 | 44.8 | 44.2309 | 33286.8415 | 0.44058 | 49.5577 | 37.9732 | 0.96 | 44.8 | 43.1732 | 46650.948 | 0.44715 | 49.6577 | 41.2846 | 1.08 | 44.8 | 44.8423 | 37613.7569 | 0.429 | 49.9886 | 36.6309 | 0.57 | 44.8 | 42.3309 | 31680.7528 | 0.43173 | 50.0886 | 38.9195 | 0.62 | 44.8 | 44.2041 | 29169.7262 | 0.47358 | 49.7577 | 40.5732 | 1.06 | 44.8 | 44.4732 | 40787.6756 | 0.422 | 49.7577 | 39.1154 | 0.99 | 44.8 | 43.5154 | 43891.9019 | 0.41358
3091 | 6.7167 | 64.9 | 48.2735 | 448.866 | 24.9108 | 52.3578 | 40.9 | 0.63 | 44.7 | 45.9 | 30147.0785 | 0.43742 | -0.06367 | 52.0578 | 41.1157 | 0.74 | 44.7 | 45.9157 | 33591.4374 | 0.43942 | 51.6313 | 41.8627 | 0.97 | 44.7 | 46.247 | 39957.6956 | 0.452 | 51.7313 | 42.4157 | 1.0642 | 44.7 | 46.3735 | 41469.3535 | 0.42442 | 52.0735 | 38.8735 | 0.58 | 44.7 | 44.6735 | 31975.2179 | 0.44058 | 52.1735 | 41.5157 | 0.62 | 44.7 | 46.5735 | 27749.8126 | 0.47242 | 51.8735 | 42.0578 | 1.05 | 44.7 | 46.2157 | 43073.0359 | 0.41942 | 51.8313 | 39.8422 | 0.99 | 44.7 | 44.8157 | 49885.0441 | 0.415
3092 | 6.7333 | 64.9 | 49.6159 | 406.6058 | 21.5523 | 51.3102 | 39.5102 | 0.6258 | 44.7 | 44.6682 | 30843.3233 | 0.43558 | 0.34078 | 50.9682 | 40.1682 | 0.73 | 44.7 | 44.8682 | 32873.8468 | 0.43442 | 51.7682 | 43.042 | 0.9542 | 44.7 | 46.9261 | 34837.663 | 0.44384 | 51.8261 | 41.0523 | 1.04 | 44.7 | 45.5102 | 46755.2687 | 0.41442 | 51.4682 | 39.1841 | 0.58 | 44.7 | 44.6261 | 29875.3569 | 0.442 | 51.7682 | 40.8682 | 0.61 | 44.7 | 45.8682 | 27876.4714 | 0.46442 | 52.0261 | 42.842 | 1.03 | 44.7 | 46.642 | 39661.343 | 0.40984 | 52.0261 | 38.9682 | 0.99 | 44.7 | 44.3682 | 54048.698 | 0.414
3093 | 6.75 | 64.9 | 49.6839 | 393.9775 | 19.9419 | 49.7 | 36.9839 | 0.63581 | 44.7 | 42.6419 | 33803.5449 | 0.44274 | 0.80135 | 49.4 | 39.8742 | 0.73 | 44.7 | 44.0161 | 29006.8664 | 0.436 | 49.8258 | 40.7677 | 0.94 | 44.7 | 44.7677 | 35770.3231 | 0.438 | 49.8839 | 38.1677 | 1.04 | 44.7 | 43.0258 | 50690.2972 | 0.41358 | 49.6839 | 37.2258 | 0.59 | 44.7 | 42.7839 | 30807.05 | 0.44916 | 49.7839 | 38.8839 | 0.61 | 44.7 | 43.9839 | 27857.8 | 0.46358 | 50.0677 | 40.8677 | 1.01 | 44.7 | 44.5677 | 38804.7899 | 0.402 | 50.0258 | 39.5323 | 1 | 44.7 | 43.9 | 43899.6561 | 0.417
3094 | 6.7667 | 64.8 | 48.3254 | 429.6857 | 21.3327 | 50.6327 | 38.0327 | 0.65 | 44.7 | 43.7909 | 34440.9272 | 0.45516 | 1.569 | 50.3327 | 38.9254 | 0.73582 | 44.7 | 43.9582 | 34898.1852 | 0.43958 | 49.7746 | 41.0327 | 0.95 | 44.7 | 44.8746 | 34573.1183 | 0.44058 | 49.8164 | 38.9909 | 1.0558 | 44.7 | 43.5327 | 47885.5653 | 0.42058 | 50.1327 | 36.9164 | 0.61 | 44.7 | 43.0164 | 33655.187 | 0.46216 | 50.2746 | 38.2 | 0.62 | 44.7 | 43.8582 | 31147.5664 | 0.46858 | 49.9746 | 39.9 | 1.01 | 44.7 | 43.9582 | 42679.2378 | 0.40358 | 49.9746 | 38.1673 | 1.01 | 44.7 | 43.1418 | 49682.6043 | 0.42158
3095 | 6.7833 | 64.8 | 47.7 | 460.1166 | 22.3417 | 52.4166 | 38.5834 | 0.66 | 44.7 | 44.9 | 38147.2644 | 0.46 | -0.63673 | 52.0749 | 38.8417 | 0.74 | 44.7 | 44.6583 | 40941.7319 | 0.442 | 51.6332 | 42.3583 | 0.94 | 44.7 | 46.4166 | 36337.1875 | 0.43742 | 51.6332 | 41.3332 | 1.06 | 44.7 | 45.6332 | 45443.0663 | 0.42042 | 51.9749 | 38.7749 | 0.62 | 44.7 | 44.9749 | 34295.066 | 0.47058 | 52.1749 | 38.8583 | 0.62 | 44.7 | 45.1166 | 34388.4853 | 0.47142 | 51.8332 | 38.1085 | 1.02 | 44.7 | 43.6417 | 58403.5923 | 0.40558 | 51.7749 | 40.5081 | 1.02 | 44.7 | 45.2915 | 48102.1052 | 0.427
3096 | 6.8 | 64.7416 | 48.5168 | 439.1198 | 19.3743 | 52.3832 | 38.8 | 0.66 | 44.6 | 45.1 | 37529.5593 | 0.462 | -1.5791 | 52.0416 | 39.8752 | 0.74 | 44.6 | 45.2 | 37576.9377 | 0.441 | 52.2832 | 42.3248 | 0.92 | 44.6 | 46.5832 | 38252.7002 | 0.42783 | 52.3416 | 39.8327 | 1.04 | 44.6 | 45.0079 | 54142.0933 | 0.41342 | 52.1832 | 38.6248 | 0.62 | 44.6 | 44.9832 | 35301.7159 | 0.472 | 52.5416 | 39.2 | 0.62 | 44.6 | 45.4416 | 34415.189 | 0.469 | 52.6416 | 37.2832 | 1.03 | 44.6 | 43.5416 | 65943.2748 | 0.40958 | 52.6 | 41.5832 | 1.0042 | 44.6 | 46.2416 | 46316.8061 | 0.42083
3097 | 6.85 | 64.7 | 48.7415 | 425.9365 | 16.1659 | 51.3415 | 38.9585 | 0.67 | 44.6 | 44.7 | 34654.2326 | 0.464 | 0.83666 | 51.0415 | 38.6244 | 0.74 | 44.6 | 44.0829 | 38180.8448 | 0.44 | 51.1829 | 41.5415 | 0.90415 | 44.6 | 45.5415 | 36471.3028 | 0.41941 | 51.1829 | 39.3756 | 1.04 | 44.6 | 44.2585 | 51252.5194 | 0.412 | 51.0829 | 38.8171 | 0.62585 | 44.6 | 44.6585 | 32074.9622 | 0.47559 | 51.4829 | 39.4171 | 0.61 | 44.6 | 45.1 | 30932.5267 | 0.46641 | 51.6829 | 36.0244 | 1.0459 | 44.6 | 42.5244 | 68551.3433 | 0.41617 | 51.6829 | 38.0732 | 0.99585 | 44.6 | 43.7488 | 56344.5142 | 0.416
3098 | 6.9 | 64.6 | 48.0414 | 445.2632 | 14.8241 | 51.7173 | 39 | 0.67 | 44.5 | 44.9 | 35669.7936 | 0.466 | 1.874 | 51.4173 | 40.9692 | 0.74 | 44.5 | 45.5519 | 32234.7148 | 0.441 | 50.8586 | 41.2 | 0.89 | 44.5 | 45.2 | 36202.6677 | 0.41441 | 50.9586 | 38.8414 | 1.04 | 44.5 | 43.8414 | 52249.3323 | 0.41259 | 51.0586 | 38.7414 | 0.63 | 44.5 | 44.6586 | 32429.2215 | 0.47859 | 51.5586 | 37.9654 | 0.61 | 44.5 | 44.2827 | 34733.2467 | 0.465 | 51.4173 | 38.0692 | 1.07 | 44.5 | 43.7346 | 59769.3303 | 0.42659 | 51.3586 | 36.2414 | 1.01 | 44.5 | 42.6586 | 64080.3923 | 0.42317
3099 | 6.95 | 64.5 | 47.9588 | 453.1474 | 12.8474 | 52.4588 | 38.9412 | 0.67 | 44.5 | 45.2412 | 37689.0662 | 0.46641 | 0.81531 | 52.1 | 39.5299 | 0.73 | 44.5 | 44.9649 | 38252.5639 | 0.43441 | 51.5588 | 39.7062 | 0.88 | 44.5 | 44.5825 | 43617.3538 | 0.41 | 51.5588 | 39.6175 | 1.04 | 44.5 | 44.6175 | 51724.0202 | 0.41341 | 51.7 | 39.7175 | 0.63 | 44.5 | 45.4588 | 31671.1747 | 0.48 | 52.3588 | 39.8526 | 0.61 | 44.5 | 45.6763 | 32005.1656 | 0.46541 | 52.2588 | 39.5588 | 1.07 | 44.5 | 44.9588 | 57173.7184 | 0.428 | 52.2175 | 37.1175 | 1.03 | 44.5 | 43.6175 | 65068.8583 | 0.43159
3100 | 7 | 64.4411 | 48.3589 | 441.7215 | 9.6878 | 52.2411 | 41.3533 | 0.66411 | 44.4 | 46.3766 | 30267.1284 | 0.46341 | -0.16772 | 51.9 | 39.5766 | 0.72411 | 44.4 | 44.8589 | 37396.8699 | 0.433 | 51.5411 | 39.6589 | 0.88 | 44.4 | 44.5589 | 43674.9738 | 0.409 | 51.6 | 39.2822 | 1.03 | 44.4 | 44.3411 | 53087.7875 | 0.411 | 51.5411 | 39.3822 | 0.63 | 44.4 | 45.1822 | 32097.7188 | 0.478 | 52.3411 | 40.5411 | 0.6 | 44.4 | 45.9411 | 29578.1837 | 0.45741 | 52.4 | 38.0645 | 1.07 | 44.4 | 44.1822 | 64207.5818 | 0.427 | 52.3411 | 38.5766 | 1.04 | 44.4 | 44.5589 | 59852.9108 | 0.435
3101 | 7.05 | 64.4 | 48.8 | 427.3791 | 6.446 | 51.641 | 41.123 | 0.65 | 44.341 | 45.882 | 28729.366 | 0.45541 | -1.1336 | 51.282 | 39.741 | 0.72 | 44.341 | 44.7 | 34778.0062 | 0.42941 | 51.141 | 39.082 | 0.88 | 44.341 | 43.982 | 44108.4702 | 0.407 | 51.141 | 38.382 | 1.03 | 44.341 | 43.641 | 55224.6428 | 0.41159 | 51.1 | 38.382 | 0.63 | 44.341 | 44.441 | 33514.9703 | 0.47859 | 51.741 | 38.505 | 0.59 | 44.341 | 44.464 | 32864.0213 | 0.451 | 51.882 | 39.295 | 1.08 | 44.341 | 44.718 | 56557.3717 | 0.429 | 51.841 | 40.636 | 1.04 | 44.341 | 45.518 | 48622.6103 | 0.43341
3102 | 7.1 | 64.3 | 49 | 420.7271 | 4.4818 | 51.1409 | 39.7818 | 0.65 | 44.3 | 44.8818 | 30751.0473 | 0.451 | -0.77974 | 50.8409 | 39.8 | 0.72 | 44.3 | 44.5 | 32971.6395 | 0.42741 | 50.7 | 38.3409 | 0.88 | 44.3 | 43.4409 | 45369.8856 | 0.40859 | 50.7409 | 38.2 | 1.04 | 44.3 | 43.4 | 54567.3903 | 0.41459 | 50.7409 | 41.1729 | 0.63 | 44.3 | 45.7364 | 25246.2994 | 0.47941 | 51.2409 | 37.6409 | 0.59 | 44.3 | 43.8 | 33728.7127 | 0.45159 | 51.3409 | 40.1591 | 1.07 | 44.3 | 44.9 | 50075.3512 | 0.427 | 51.2409 | 40.4818 | 1.02 | 44.3 | 45.0818 | 46170.2428 | 0.428
3103 | 7.1167 | 64.3 | 49 | 418.8738 | 3.5815 | 50.9408 | 40.3185 | 0.64 | 44.3 | 45.0592 | 28648.8797 | 0.449 | 0.17516 | 50.6 | 39.9592 | 0.71 | 44.3 | 44.5 | 31697.1972 | 0.42541 | 50.5408 | 38.4 | 0.89 | 44.3 | 43.4 | 44981.5677 | 0.41259 | 50.6 | 37.2223 | 1.05 | 44.3 | 42.8408 | 58732.394 | 0.41918 | 50.6 | 39.9446 | 0.62 | 44.3 | 45.0223 | 27832.8662 | 0.47441 | 51 | 38.8777 | 0.6 | 44.3 | 44.3592 | 30101.6088 | 0.453 | 51 | 38.7223 | 1.07 | 44.3 | 43.9223 | 54986.3287 | 0.426 | 51 | 39.0223 | 1.02 | 44.3 | 44.0815 | 50822.9888 | 0.426
3104 | 7.1333 | 64.3 | 48.6 | 430.6901 | 3.4407 | 51.2593 | 40.2407 | 0.64 | 44.3 | 45.1 | 29335.7865 | 0.445 | -0.11187 | 50.8593 | 41.2374 | 0.71 | 44.3 | 45.3187 | 28599.0858 | 0.42241 | 50.6593 | 40.0967 | 0.89 | 44.3 | 44.478 | 39231.9863 | 0.415 | 50.6593 | 38.3374 | 1.07 | 44.3 | 43.578 | 55149.5446 | 0.426 | 50.8593 | 39 | 0.62 | 44.3 | 44.6 | 30794.1545 | 0.474 | 51.1593 | 39.4 | 0.59 | 44.3 | 44.6593 | 29064.794 | 0.45041 | 51.0593 | 39.9967 | 1.08 | 44.3 | 44.7374 | 49474.8302 | 0.428 | 50.9593 | 39.478 | 1.02 | 44.3 | 44.4187 | 49201.3001 | 0.427
3105 | 7.15 | 64.3 | 49.3595 | 414.2514 | 1.7027 | 51.1811 | 39.2622 | 0.63 | 44.3 | 44.5216 | 31490.7976 | 0.441 | -0.81138 | 50.7811 | 40.3027 | 0.7 | 44.3 | 44.6622 | 30669.7664 | 0.41541 | 51 | 38.2243 | 0.89 | 44.3 | 43.5027 | 47624.4487 | 0.413 | 51.0405 | 41.8162 | 1.07 | 44.3 | 45.7378 | 41246.7025 | 0.42541 | 51.0405 | 40.0595 | 0.62 | 44.3 | 45.2 | 28539.0431 | 0.473 | 51.3405 | 39.0811 | 0.59 | 44.3 | 44.5811 | 30150.5013 | 0.44741 | 51.4 | 41.4 | 1.0641 | 44.3 | 45.6 | 44513.5855 | 0.42381 | 51.3405 | 40.4 | 1.02 | 44.3 | 45.1 | 46455.75 | 0.42541
3106 | 7.1667 | 64.2 | 49.8596 | 394.6872 | 0 | 50.0404 | 38.1404 | 0.63596 | 44.2 | 43.4404 | 31455.1572 | 0.4426 | -0.12338 | 49.6809 | 37.9213 | 0.7 | 44.2 | 42.8213 | 34262.7226 | 0.4156 | 50.1809 | 38.4383 | 0.9 | 44.2 | 43.3596 | 44020.4297 | 0.4186 | 50.1809 | 41.3617 | 1.05 | 44.2 | 45.0213 | 38861.4944 | 0.4184 | 50.0809 | 39.5809 | 0.62 | 44.2 | 44.4809 | 27087.6664 | 0.47 | 50.2809 | 37.8809 | 0.59 | 44.2 | 43.3809 | 30357.5384 | 0.447 | 50.4809 | 41.2404 | 1.05 | 44.2 | 45.0809 | 40376.3449 | 0.4174 | 50.4213 | 39.9404 | 1.01 | 44.2 | 44.3809 | 44216.9421 | 0.422
3107 | 7.1833 | 64.2 | 49.5403 | 399.3922 | 0 | 49.8597 | 39.1388 | 0.64 | 44.2 | 43.9194 | 28540.8189 | 0.446 | 0.28233 | 49.5 | 38.4388 | 0.71 | 44.2 | 43.1194 | 32698.467 | 0.4226 | 49.6 | 39.8791 | 0.91 | 44.2 | 43.9597 | 36725.6923 | 0.4216 | 49.6 | 39.8806 | 1.046 | 44.2 | 43.9403 | 42422.4663 | 0.416 | 49.7 | 39 | 0.62 | 44.2 | 44 | 27639.7689 | 0.471 | 49.8 | 38.5791 | 0.59 | 44.2 | 43.6194 | 27805.9875 | 0.451 | 49.8 | 39.9209 | 1.04 | 44.2 | 43.9806 | 42808.4777 | 0.415 | 49.7 | 39.7597 | 1.01 | 44.2 | 43.9597 | 42250.0148 | 0.422
3108 | 7.2 | 64.2 | 49.3 | 409.0382 | 0 | 50.3598 | 39.4402 | 0.64 | 44.2 | 44.3 | 29113.4611 | 0.447 | -0.39607 | 50.0598 | 40.3392 | 0.71 | 44.2 | 44.4196 | 28791.0221 | 0.4244 | 49.9196 | 39.3206 | 0.91 | 44.2 | 43.7402 | 40380.6676 | 0.423 | 49.9598 | 38.6206 | 1.05 | 44.2 | 43.3402 | 49785.1179 | 0.418 | 50.0598 | 39.9196 | 0.62 | 44.2 | 44.7196 | 26415.328 | 0.472 | 50.2598 | 39.6196 | 0.59 | 44.2 | 44.4598 | 26516.1424 | 0.452 | 50.1598 | 40.4196 | 1.04 | 44.2 | 44.4598 | 42394.2763 | 0.415 | 50.1598 | 40.6196 | 1.01 | 44.2 | 44.6196 | 40173.1882 | 0.4224
3109 | 7.1833 | 64.2 | 49.5599 | 405.8218 | 0.5 | 50.5 | 40.2198 | 0.64 | 44.3 | 44.7599 | 27443.8908 | 0.446 | -1.3403 | 50.1401 | 39.2004 | 0.71 | 44.3 | 43.8202 | 32366.3965 | 0.423 | 50.2 | 41.1595 | 0.91 | 44.3 | 45.0397 | 34453.9584 | 0.424 | 50.3 | 39.8397 | 1.06 | 44.3 | 44.2798 | 45942.4439 | 0.4216 | 50.3 | 39.4202 | 0.62 | 44.3 | 44.5401 | 28250.6511 | 0.4704 | 50.5 | 40.6198 | 0.59 | 44.3 | 45.0599 | 24329.3807 | 0.4494 | 50.5 | 40.3802 | 1.04 | 44.3 | 44.5401 | 43734.0109 | 0.413 | 50.5 | 42.0798 | 1 | 44.3 | 45.6198 | 34964.7003 | 0.4184
3110 | 7.1667 | 64.3 | 49.9 | 392.54 | 0.62007 | 49.7799 | 39.0599 | 0.64 | 44.3 | 43.8199 | 28586.6459 | 0.444 | -0.59688 | 49.4799 | 38.86 | 0.71 | 44.3 | 43.4 | 31770.8138 | 0.426 | 49.94 | 40.2998 | 0.904 | 44.3 | 44.3599 | 36372.2721 | 0.42 | 49.9799 | 39.0599 | 1.06 | 44.3 | 43.6199 | 48303.4279 | 0.4216 | 49.8799 | 38.0199 | 0.62 | 44.3 | 43.6199 | 30716.2071 | 0.4716 | 50.04 | 40.3199 | 0.584 | 44.3 | 44.6799 | 23689.8553 | 0.4444 | 50.1799 | 37.6797 | 1.04 | 44.3 | 42.7998 | 54296.7422 | 0.4126 | 50.14 | 41.1599 | 0.98 | 44.3 | 44.8599 | 36824.4688 | 0.4114
3111 | 7.15 | 64.3 | 49.0797 | 409.2896 | 2.3008 | 49.9203 | 39.6406 | 0.64 | 44.3 | 44.2406 | 27548.507 | 0.447 | 0.83249 | 49.5805 | 39.9406 | 0.72 | 44.3 | 44.0805 | 29154.8029 | 0.4296 | 49.5 | 39.2398 | 0.91 | 44.3 | 43.6 | 39024.6912 | 0.4226 | 49.6 | 37.9398 | 1.07 | 44.3 | 42.9 | 52077.3303 | 0.4272 | 49.6602 | 36.3797 | 0.63 | 44.3 | 42.7398 | 34804.1309 | 0.4782 | 49.7602 | 40.8805 | 0.58 | 44.3 | 44.8203 | 21534.0289 | 0.442 | 49.7 | 39.1812 | 1.06 | 44.3 | 43.6008 | 46445.3122 | 0.4206 | 49.7 | 39.1195 | 0.98 | 44.3 | 43.4797 | 43137.5899 | 0.41
3112 | 7.1333 | 64.3 | 48.7 | 429.3808 | 4.2205 | 51.1205 | 41.4808 | 0.64 | 44.3 | 45.7205 | 25708.7835 | 0.44379 | -0.047533 | 50.7603 | 40.1795 | 0.72 | 44.3 | 44.7 | 31864.0946 | 0.429 | 50.5205 | 39.4603 | 0.92 | 44.3 | 44.1603 | 42265.2115 | 0.4256 | 50.5205 | 39.8013 | 1.09 | 44.3 | 44.4411 | 48683.9769 | 0.4326 | 50.8205 | 38.5616 | 0.64 | 44.3 | 44.5411 | 32629.1465 | 0.485 | 50.9205 | 41.2397 | 0.57397 | 44.3 | 45.5 | 23254.3924 | 0.4364 | 50.6808 | 39.0192 | 1.06 | 44.3 | 43.9397 | 51851.3084 | 0.4226 | 50.6808 | 39.9205 | 0.99 | 44.3 | 44.3808 | 44278.2735 | 0.4124
3113 | 7.1167 | 64.3 | 49.4812 | 412.4316 | 4.0792 | 51.0792 | 42.2604 | 0.62396 | 44.3 | 46.1 | 23076.9401 | 0.43579 | -1.9138 | 50.7396 | 40.9208 | 0.71 | 44.3 | 45.1 | 29297.8921 | 0.4264 | 51.1 | 40 | 0.92 | 44.3 | 44.7 | 42296.0385 | 0.4254 | 51.1 | 41.7208 | 1.08 | 44.3 | 45.7604 | 42199.7044 | 0.4294 | 51.1 | 39.1792 | 0.64 | 44.3 | 44.9396 | 31699.0057 | 0.4834 | 51.2396 | 45.4642 | 0.56 | 44.3 | 47.8623 | 13459.9675 | 0.42519 | 51.3 | 39.9812 | 1.06 | 44.3 | 44.7604 | 50348.3998 | 0.424 | 51.2396 | 42.8019 | 0.97396 | 44.3 | 46.2812 | 34366.9279 | 0.40779
3114 | 7.1 | 64.4 | 49.9 | 389.495 | 3.4 | 49.7 | 41.921 | 0.61 | 44.3 | 45.2605 | 19909.3479 | 0.42739 | -0.62844 | 49.4 | 40.1 | 0.71 | 44.3 | 44 | 27450.1017 | 0.424 | 50.058 | 40.2395 | 0.91 | 44.3 | 44.379 | 37359.5791 | 0.424 | 50.058 | 41.058 | 1.06 | 44.3 | 44.858 | 40120.2407 | 0.42339 | 49.758 | 37.9185 | 0.64 | 44.3 | 43.6185 | 31477.8131 | 0.484 | 49.858 | 44.516 | 0.53 | 44.3 | 46.637 | 11821.2137 | 0.40358 | 50.258 | 40.9605 | 1.06 | 44.3 | 44.8395 | 41089.5197 | 0.421 | 50.158 | 41.4765 | 0.95 | 44.3 | 44.937 | 34463.5577 | 0.39739
3115 | 7.1 | 64.4 | 49.9 | 387.0575 | 3.4 | 49.7 | 43.4818 | 0.6 | 44.3 | 46.0606 | 15688.9608 | 0.41879 | -0.52214 | 49.4 | 39.8394 | 0.71 | 44.3 | 43.9 | 28403.7051 | 0.425 | 49.5 | 39.6394 | 0.92 | 44.3 | 43.8394 | 37687.5682 | 0.42561 | 49.5 | 39.6788 | 1.06 | 44.3 | 43.8394 | 43853.6577 | 0.423 | 49.6 | 41.0455 | 0.64 | 44.3 | 45.2031 | 22821.3227 | 0.487 | 49.7 | 42.9182 | 0.51 | 44.3 | 45.5788 | 14546.08 | 0.38979 | 49.7 | 40.8 | 1.05 | 44.3 | 44.5394 | 39136.8384 | 0.41939 | 49.7 | 41.7425 | 0.94 | 44.3 | 44.8212 | 31191.3492 | 0.39339
3116 | 7.1 | 64.4 | 49.9 | 385.0571 | 3.3 | 49.7 | 41.3749 | 0.59 | 44.3 | 44.7571 | 20453.0519 | 0.40939 | -0.2758 | 49.4 | 40.7822 | 0.71 | 44.3 | 44.4607 | 25499.594 | 0.426 | 49.5 | 39.8607 | 0.92 | 44.3 | 44 | 37193.8004 | 0.42861 | 49.5 | 40.7429 | 1.07 | 44.3 | 44.5215 | 39300.7426 | 0.425 | 49.6 | 41.7393 | 0.63393 | 44.3 | 45.5393 | 20888.8618 | 0.48239 | 49.7 | 41.7785 | 0.5 | 44.3 | 44.7785 | 16583.0205 | 0.37979 | 49.7 | 39.4571 | 1.05 | 44.3 | 43.7785 | 45023.3605 | 0.41961 | 49.7 | 41.3785 | 0.93 | 44.3 | 44.6393 | 32061.7458 | 0.38839
3117 | 7.1 | 64.4 | 49.9 | 383.7175 | 3.3 | 49.7 | 39.6783 | 0.58 | 44.3 | 43.7392 | 24475.5932 | 0.407 | 0.16277 | 49.4 | 41.4608 | 0.71 | 44.3 | 44.8 | 23474.2087 | 0.42439 | 49.5 | 40.6217 | 0.93 | 44.3 | 44.4608 | 34326.817 | 0.43 | 49.5 | 40.4175 | 1.07 | 44.3 | 44.2783 | 40608.1386 | 0.424 | 49.6 | 41.7 | 0.63 | 44.3 | 45.4608 | 20722.4454 | 0.47739 | 49.7 | 41.5 | 0.49 | 44.3 | 44.6 | 16741.5732 | 0.37278 | 49.7 | 40.0825 | 1.06 | 44.3 | 44.1217 | 42828.4697 | 0.42261 | 49.7 | 40.7392 | 0.92 | 44.3 | 44.1392 | 34410.3913 | 0.38539
3118 | 7.1 | 64.4 | 49.9 | 382.8 | 3.3 | 49.7 | 39.3 | 0.59 | 44.3 | 43.5 | 25465.2188 | 0.408 | 1.5864 | 49.4 | 40.3171 | 0.71 | 44.3 | 44.1781 | 26711.1048 | 0.422 | 49.5 | 40.439 | 0.93 | 44.3 | 44.339 | 35173.8299 | 0.43 | 49.5 | 38.1952 | 1.07 | 44.3 | 43.0171 | 50957.6568 | 0.42661 | 49.6 | 41.439 | 0.62 | 44.3 | 45.239 | 21255.0737 | 0.47239 | 49.7 | 40.1561 | 0.48 | 44.3 | 43.6781 | 19226.1614 | 0.367 | 49.7 | 40.861 | 1.06 | 44.3 | 44.6 | 39161.3364 | 0.423 | 49.7 | 38.4342 | 0.92 | 44.3 | 42.7561 | 43428.2092 | 0.38561
3119 | 7.1 | 64.4 | 49.9 | 384.6665 | 3.3 | 49.7 | 38.2778 | 0.59 | 44.3 | 42.9389 | 28067.7111 | 0.41061 | 1.8688 | 49.4 | 38.7168 | 0.71 | 44.3 | 43.2778 | 31536.7307 | 0.42461 | 49.5 | 41.0222 | 0.93 | 44.3 | 44.6611 | 32802.2996 | 0.43039 | 49.5 | 39.3054 | 1.09 | 44.3 | 43.6832 | 46825.6977 | 0.43361 | 49.6 | 40.2168 | 0.62 | 44.3 | 44.6389 | 24064.484 | 0.46839 | 49.7 | 37.0724 | 0.48611 | 44.3 | 41.7557 | 25507.9413 | 0.36822 | 49.7 | 39.8557 | 1.06 | 44.3 | 43.9778 | 43579.3048 | 0.422 | 49.7 | 37.8 | 0.94 | 44.3 | 42.4611 | 46660.0687 | 0.39361
3120 | 7.1 | 64.4 | 49.9 | 388.1896 | 3.7612 | 49.7 | 37.7388 | 0.6 | 44.3 | 42.7 | 29834.5194 | 0.41622 | 1.6794 | 49.4 | 41.1284 | 0.72 | 44.3 | 44.6448 | 24764.0809 | 0.429 | 49.5 | 39.1328 | 0.93 | 44.3 | 43.6164 | 40114.5153 | 0.43061 | 49.5 | 39.0776 | 1.1 | 44.3 | 43.6388 | 47956.6006 | 0.437 | 49.6 | 40.3224 | 0.61 | 44.3 | 44.6612 | 23791.6546 | 0.467 | 49.7 | 37.4448 | 0.5 | 44.3 | 42.0224 | 25462.0726 | 0.37722 | 49.7 | 38.3164 | 1.07 | 44.3 | 43.1776 | 50720.7135 | 0.42561 | 49.7 | 38 | 0.96 | 44.3 | 42.6612 | 46891.8621 | 0.40122
3121 | 7.0833 | 64.4 | 49.7161 | 392.9197 | 4.6226 | 49.7 | 38.8839 | 0.61 | 44.4 | 43.4226 | 27476.9036 | 0.42261 | 1.6285 | 49.4 | 39.7321 | 0.71613 | 44.4 | 43.8548 | 28816.9845 | 0.427 | 49.5 | 38.6 | 0.94 | 44.4 | 43.3613 | 42759.9573 | 0.43623 | 49.5 | 39.1613 | 1.11 | 44.4 | 43.7613 | 48161.1873 | 0.44161 | 49.6 | 40.7 | 0.61 | 44.4 | 44.8 | 22692.7037 | 0.46439 | 49.7 | 37.7 | 0.50613 | 44.4 | 42.3 | 25417.9062 | 0.38461 | 49.7 | 38.3613 | 1.09 | 44.4 | 43.2613 | 51377.5558 | 0.43261 | 49.7 | 37.9 | 0.98 | 44.4 | 42.7 | 48040.5439 | 0.40961
3122 | 7.0667 | 64.4 | 48.4771 | 429.0313 | 7.4686 | 50.5843 | 39.2614 | 0.61 | 44.4 | 44.0614 | 29063.7988 | 0.426 | 0.94035 | 50.2843 | 40.1071 | 0.72 | 44.4 | 44.4457 | 30664.632 | 0.431 | 49.7457 | 38.5229 | 0.95 | 44.4 | 43.4843 | 44747.2657 | 0.44261 | 49.7843 | 40.4071 | 1.12 | 44.4 | 44.6071 | 43924.5962 | 0.44561 | 50.1843 | 41.6457 | 0.61 | 44.4 | 45.5457 | 21583.2276 | 0.46077 | 50.2843 | 39.7914 | 0.51 | 44.4 | 43.8686 | 22497.7494 | 0.391 | 49.9457 | 39.7686 | 1.1 | 44.4 | 44.2071 | 46960.7765 | 0.43861 | 49.8843 | 38.8071 | 1 | 44.4 | 43.4457 | 46341.7098 | 0.41761
3123 | 7.05 | 64.4 | 49.0846 | 425.5074 | 8.0769 | 51.5385 | 40.8846 | 0.61 | 44.4 | 45.4615 | 27191.8282 | 0.42438 | -0.73193 | 51.2385 | 41.7615 | 0.71385 | 44.4 | 45.8 | 28257.3935 | 0.42677 | 51.2231 | 42.1923 | 0.95385 | 44.4 | 46.2077 | 36125.0822 | 0.44377 | 51.3231 | 41.3385 | 1.11 | 44.4 | 45.7615 | 46384.4133 | 0.44338 | 51.4615 | 40.8923 | 0.59385 | 44.4 | 45.6154 | 26332.2836 | 0.45177 | 51.5615 | 39.2307 | 0.51 | 44.4 | 44.0154 | 26520.0013 | 0.389 | 51.4231 | 42.2462 | 1.0938 | 44.4 | 46.2846 | 42041.9693 | 0.43638 | 51.4231 | 40.6231 | 1 | 44.4 | 45.1231 | 45493.9115 | 0.42
3124 | 7.0333 | 64.5 | 49.9 | 392.1684 | 7.0233 | 50.1534 | 40.0534 | 0.6 | 44.4 | 44.315 | 25355.9519 | 0.42 | -0.10881 | 49.7534 | 39.6301 | 0.71 | 44.4 | 43.9301 | 30038.8458 | 0.422 | 50.715 | 43.5383 | 0.93383 | 44.4 | 46.6767 | 27932.1074 | 0.43377 | 50.7534 | 38.9067 | 1.1 | 44.4 | 44.1301 | 54602.2397 | 0.43962 | 50.4534 | 39.115 | 0.59 | 44.4 | 44.1534 | 27739.2694 | 0.447 | 50.5534 | 36.1301 | 0.52 | 44.4 | 41.7917 | 31148.7278 | 0.39385 | 50.915 | 42.215 | 1.0738 | 44.4 | 45.915 | 38845.3702 | 0.42738 | 50.8534 | 40.015 | 1 | 44.4 | 44.515 | 45389.9027 | 0.417
3125 | 7.0167 | 64.5 | 49.6765 | 393.9061 | 7.8853 | 49.7 | 39.0765 | 0.61 | 44.4 | 43.5382 | 26966.8415 | 0.42262 | 1.1644 | 49.4 | 38.8382 | 0.71618 | 44.4 | 43.3 | 31435.0406 | 0.42662 | 49.5 | 41.9765 | 0.92 | 44.4 | 45.1382 | 28936.9657 | 0.42538 | 49.5 | 37.6235 | 1.12 | 44.4 | 42.9618 | 55939.9297 | 0.44624 | 49.6 | 39.0235 | 0.59 | 44.4 | 43.7618 | 26097.9328 | 0.448 | 49.7 | 38.456 | 0.53618 | 44.4 | 43.0089 | 25143.2418 | 0.40624 | 49.7 | 38.5676 | 1.07 | 44.4 | 43.2529 | 49654.149 | 0.42462 | 49.7 | 38.6 | 1.01 | 44.4 | 43.3 | 46517.3366 | 0.42124
3126 | 7 | 64.5 | 48.3762 | 429.8893 | 11.1951 | 50.5857 | 40.7713 | 0.61 | 44.5 | 45.0094 | 25096.2179 | 0.425 | 1.3051 | 50.2857 | 40.5713 | 0.72 | 44.5 | 44.7476 | 29343.7768 | 0.431 | 49.7857 | 39.0524 | 0.91 | 44.5 | 43.6381 | 41083.2257 | 0.42462 | 49.8476 | 38.4476 | 1.14 | 44.5 | 43.6476 | 54180.2853 | 0.45462 | 50.1857 | 39.9857 | 0.59 | 44.5 | 44.5857 | 25203.7928 | 0.449 | 50.2857 | 38.7381 | 0.54 | 44.5 | 43.5619 | 26128.2579 | 0.41162 | 49.9857 | 38.1476 | 1.0862 | 44.5 | 43.2476 | 53860.2901 | 0.43262 | 49.9857 | 38.0619 | 1.0262 | 44.5 | 43.1238 | 51030.0076 | 0.42924
3127 | 6.9667 | 64.6 | 48.224 | 446.4918 | 13.762 | 52.062 | 40.814 | 0.6 | 44.5 | 45.538 | 28410.3931 | 0.41976 | -1.4186 | 51.724 | 41.862 | 0.7138 | 44.5 | 46.062 | 29468.6129 | 0.42638 | 51.448 | 41.296 | 0.92 | 44.5 | 45.61 | 38911.2464 | 0.42638 | 51.486 | 41.472 | 1.15 | 44.5 | 46.048 | 47934.8318 | 0.45638 | 51.786 | 40.176 | 0.5838 | 44.5 | 45.3 | 28394.8508 | 0.44476 | 51.924 | 38.014 | 0.55 | 44.5 | 43.8 | 31879.717 | 0.41662 | 51.686 | 41.172 | 1.09 | 44.5 | 45.71 | 47824.0989 | 0.435 | 51.586 | 41.558 | 1.04 | 44.5 | 45.934 | 43407.5661 | 0.43338
3128 | 6.9333 | 64.6 | 49.8242 | 402.5228 | 12.8758 | 51.0894 | 38.9894 | 0.6 | 44.5 | 44.0515 | 30239.3438 | 0.417 | -1.5582 | 50.7515 | 40.4273 | 0.7 | 44.5 | 44.7894 | 30365.331 | 0.41938 | 51.6758 | 41.0894 | 0.9 | 44.5 | 45.5515 | 39654.3342 | 0.41838 | 51.7136 | 43 | 1.1238 | 44.5 | 46.8758 | 41028.9753 | 0.44776 | 51.4136 | 39.6758 | 0.58 | 44.5 | 44.8136 | 28379.3214 | 0.43938 | 51.5515 | 37.1136 | 0.55621 | 44.5 | 43.2136 | 33442.0878 | 0.42224 | 51.8758 | 42.6379 | 1.07 | 44.5 | 46.5758 | 41280.8069 | 0.42676 | 51.8136 | 41.8894 | 1.02 | 44.5 | 46.1136 | 42312.0469 | 0.42538
3129 | 6.9 | 64.7 | 49.8378 | 391.8734 | 13.8867 | 49.7 | 37.5 | 0.60622 | 44.6 | 42.7 | 30798.8706 | 0.42224 | 1.169 | 49.4 | 38.6378 | 0.71 | 44.6 | 43.2 | 31705.5793 | 0.42262 | 49.6133 | 38.0888 | 0.9 | 44.6 | 42.9133 | 43398.5218 | 0.41762 | 49.6755 | 38.8399 | 1.11 | 44.6 | 43.6266 | 50253.0377 | 0.442 | 49.6 | 37.9 | 0.58 | 44.6 | 43 | 28310.8734 | 0.43962 | 49.7 | 35.5622 | 0.57 | 44.6 | 41.7 | 33799.8058 | 0.43449 | 49.8133 | 39.7266 | 1.06 | 44.6 | 43.9888 | 44380.7822 | 0.42 | 49.8133 | 38.7266 | 1.01 | 44.6 | 43.4511 | 46843.3832 | 0.42362
3130 | 6.8667 | 64.7 | 47.8506 | 440.8176 | 18.3859 | 50.6741 | 38.9741 | 0.62 | 44.6 | 44.0365 | 30297.6956 | 0.43162 | 0.65272 | 50.3741 | 38.6871 | 0.72 | 44.6 | 43.7118 | 34996.6118 | 0.42962 | 49.5624 | 40.2988 | 0.91 | 44.6 | 44.2118 | 35487.9873 | 0.42462 | 49.6624 | 38.8494 | 1.13 | 44.6 | 43.6871 | 50656.9836 | 0.44862 | 50.0118 | 38.3741 | 0.59 | 44.6 | 43.5741 | 28616.1696 | 0.44562 | 50.1741 | 37.3988 | 0.59 | 44.6 | 43.1365 | 31606.4683 | 0.45025 | 49.7624 | 38.2753 | 1.07 | 44.6 | 43.2 | 51275.963 | 0.42525 | 49.7624 | 39.6118 | 1.03 | 44.6 | 43.9871 | 43743.7545 | 0.43062
3131 | 6.8333 | 64.8 | 47.9874 | 457.9645 | 21 | 52.6625 | 41.0625 | 0.62 | 44.7 | 46.0625 | 30089.773 | 0.42975 | -1.6113 | 52.3625 | 39.0126 | 0.72 | 44.7 | 44.7375 | 40403.7151 | 0.432 | 51.9499 | 42.2625 | 0.90375 | 44.7 | 46.3249 | 36685.2888 | 0.42075 | 52.0123 | 40.9249 | 1.13 | 44.7 | 45.8874 | 52485.3345 | 0.44938 | 52.3874 | 42.4373 | 0.58375 | 44.7 | 46.8748 | 24303.2607 | 0.44375 | 52.4874 | 38.3751 | 0.6 | 44.7 | 44.8 | 35574.7736 | 0.45662 | 52.1499 | 40.8123 | 1.0738 | 44.7 | 45.7123 | 50933.3409 | 0.428 | 52.1499 | 41.8249 | 1.03 | 44.7 | 46.2874 | 44310.1901 | 0.43038
3132 | 6.8 | 64.8 | 49.3626 | 413.3069 | 19.5122 | 51.5497 | 39.6497 | 0.61 | 44.7 | 44.6871 | 30387.6067 | 0.425 | -1.2831 | 51.2497 | 35.8993 | 0.73 | 44.7 | 42.6245 | 46570.4276 | 0.43525 | 51.9497 | 41.7497 | 0.88374 | 44.7 | 45.9497 | 37603.4428 | 0.41075 | 52.0122 | 39.2619 | 1.12 | 44.7 | 44.9245 | 59326.4535 | 0.44437 | 51.6497 | 40.7367 | 0.57 | 44.7 | 45.4619 | 25870.0815 | 0.43137 | 51.9497 | 35.9619 | 0.61 | 44.7 | 43.3245 | 40779.6404 | 0.46225 | 52.3122 | 40.9497 | 1.06 | 44.7 | 45.7497 | 50254.7585 | 0.42075 | 52.3122 | 41.3497 | 1.01 | 44.7 | 45.9497 | 46267.9056 | 0.42237
3133 | 6.7833 | 64.8 | 48.7119 | 420.0041 | 20.7389 | 50.4627 | 37.5746 | 0.61627 | 44.7 | 43.1 | 33204.1559 | 0.42925 | 1.8778 | 50.1627 | 36.4762 | 0.75 | 44.7 | 42.6135 | 43064.6914 | 0.44888 | 50.1746 | 40.1373 | 0.88 | 44.7 | 44.2373 | 36784.4232 | 0.407 | 50.2373 | 36.8746 | 1.1263 | 44.7 | 42.8746 | 62825.6066 | 0.44825 | 50.2 | 39.7254 | 0.57 | 44.7 | 44.2254 | 24719.0295 | 0.43 | 50.4373 | 36.4762 | 0.62627 | 44.7 | 43.1508 | 36467.1599 | 0.47588 | 50.5746 | 40.4254 | 1.05 | 44.7 | 44.6627 | 44342.5964 | 0.418 | 50.4746 | 37.1984 | 1.01 | 44.7 | 42.7865 | 56009.185 | 0.42225
3134 | 6.7667 | 64.9 | 47.2372 | 467.2971 | 24.4141 | 52.2513 | 40.0397 | 0.62 | 44.7 | 45.3141 | 31877.6962 | 0.434 | 1.092 | 51.9513 | 39.2513 | 0.76628 | 44.7 | 45.0513 | 40547.4354 | 0.457 | 50.9884 | 39.7 | 0.88 | 44.7 | 44.3256 | 41527.1727 | 0.408 | 51.0513 | 38.8397 | 1.15 | 44.7 | 44.4141 | 58416.93 | 0.45763 | 51.4513 | 38.4487 | 0.57 | 44.7 | 44.0372 | 30845.0511 | 0.43 | 51.8513 | 37.5628 | 0.64 | 44.7 | 44.4884 | 38248.1852 | 0.48563 | 51.4513 | 39.9372 | 1.05 | 44.7 | 44.7256 | 50390.0069 | 0.418 | 51.3513 | 37.7141 | 1.0363 | 44.7 | 43.6141 | 59147.3298 | 0.43263
3135 | 6.75 | 64.9 | 47.8517 | 465.7396 | 25.1483 | 53.4 | 40.1112 | 0.62 | 44.7 | 45.7741 | 34203.6374 | 0.42937 | -2.0546 | 53.1 | 40.3371 | 0.76 | 44.7 | 46.1371 | 40386.5402 | 0.45437 | 52.7259 | 39.6741 | 0.88 | 44.7 | 45 | 47726.0167 | 0.407 | 52.7629 | 40.7629 | 1.1437 | 44.7 | 46.2629 | 57377.7225 | 0.45537 | 52.9 | 42.4922 | 0.56 | 44.7 | 46.9776 | 24541.0695 | 0.42674 | 53.3629 | 41.8664 | 0.64 | 44.7 | 47.4776 | 30806.4656 | 0.48737 | 53.2259 | 41.7517 | 1.04 | 44.7 | 46.4888 | 49751.6201 | 0.41374 | 53.2259 | 41.9034 | 1.04 | 44.7 | 46.8147 | 48850.967 | 0.43337
3136 | 6.7333 | 64.9 | 49.563 | 408.7193 | 22.5109 | 51.5848 | 38.4478 | 0.61 | 44.8 | 44.0478 | 33653.5601 | 0.427 | -1.5102 | 51.2848 | 38.9848 | 0.76 | 44.8 | 44.5478 | 38823.0852 | 0.452 | 51.8848 | 40 | 0.87 | 44.8 | 44.7739 | 43452.5828 | 0.40437 | 51.9478 | 40.6739 | 1.13 | 44.8 | 45.7109 | 53370.6712 | 0.44937 | 51.5478 | 37.6652 | 0.55 | 44.8 | 43.4434 | 31684.3463 | 0.416 | 52.1848 | 39.2434 | 0.63 | 44.8 | 45.4326 | 33871.8733 | 0.479 | 52.6478 | 41.0848 | 1.0137 | 44.8 | 45.6848 | 48918.4559 | 0.40337 | 52.5848 | 41.6217 | 1.01 | 44.8 | 46.2848 | 46238.8529 | 0.42274
3137 | 6.7167 | 64.9 | 48.9105 | 412.6583 | 23.5421 | 50.1632 | 37.2632 | 0.62 | 44.8 | 42.8632 | 33615.8436 | 0.43426 | 0.89554 | 49.8632 | 38.7527 | 0.77 | 44.8 | 43.8263 | 35672.2232 | 0.45763 | 49.9737 | 37.9473 | 0.87632 | 44.8 | 42.8737 | 43885.1216 | 0.40663 | 49.9737 | 38.7105 | 1.13 | 44.8 | 43.7737 | 53368.0162 | 0.44863 | 49.9368 | 34.4 | 0.56 | 44.8 | 41 | 36601.0985 | 0.42789 | 50.1368 | 36.9632 | 0.64 | 44.8 | 43.3632 | 35206.5199 | 0.48589 | 50.3105 | 38.5737 | 1.01 | 44.8 | 43.2737 | 49442.4421 | 0.40163 | 50.2737 | 39.2737 | 1.0063 | 44.8 | 43.8737 | 46216.3113 | 0.42063
3138 | 6.7 | 65 | 46.9734 | 473.6177 | 28.1062 | 52.2797 | 37.6633 | 0.63633 | 44.8 | 44.0898 | 38760.8397 | 0.44263 | 0.63557 | 51.9164 | 41.3797 | 0.77 | 44.8 | 46.2797 | 33989.3698 | 0.46037 | 50.8164 | 40.2695 | 0.89 | 44.8 | 44.6429 | 39319.2912 | 0.414 | 50.9164 | 39.1531 | 1.14 | 44.8 | 44.5164 | 55796.4414 | 0.45463 | 51.4797 | 34.9898 | 0.58633 | 44.8 | 42.3164 | 40358.1795 | 0.44427 | 51.7164 | 40.0062 | 0.65 | 44.8 | 45.7429 | 31846.0346 | 0.494 | 51.2164 | 40.5062 | 1.02 | 44.8 | 44.8429 | 45697.4785 | 0.407 | 51.1164 | 38.9633 | 1.02 | 44.8 | 44.1898 | 51776.6026 | 0.42563
3139 | 6.6833 | 65 | 48.0536 | 462.0293 | 28.2196 | 53.4732 | 39 | 0.64 | 44.8 | 45.4366 | 38637.6715 | 0.44437 | -1.7504 | 53.1366 | 42.4732 | 0.75366 | 44.8 | 47.2732 | 33764.6449 | 0.4511 | 53.2268 | 41.2098 | 0.88 | 44.8 | 46.1366 | 44329.1715 | 0.40937 | 53.2268 | 41.6268 | 1.1337 | 44.8 | 46.8902 | 55165.0507 | 0.45173 | 53.4 | 37.3902 | 0.59634 | 44.8 | 44.6268 | 39866.1197 | 0.452 | 53.5634 | 43.1902 | 0.64 | 44.8 | 48.2268 | 27878.4935 | 0.4871 | 53.4268 | 40.483 | 1.01 | 44.8 | 45.6732 | 54424.1341 | 0.40137 | 53.4268 | 41.5536 | 1.0137 | 44.8 | 46.5902 | 50412.5375 | 0.42437
3140 | 6.6667 | 65 | 49.3635 | 411.2705 | 25.873 | 51.4824 | 37.5095 | 0.64 | 44.8 | 43.746 | 37331.1381 | 0.44564 | -0.77653 | 51.146 | 40.0824 | 0.74 | 44.8 | 44.9824 | 34297.6315 | 0.44336 | 51.9824 | 38.2554 | 0.87 | 44.8 | 43.8554 | 50134.0643 | 0.405 | 52.0824 | 40.846 | 1.11 | 44.8 | 45.7824 | 51979.3169 | 0.44173 | 51.5824 | 37.1365 | 0.6 | 44.8 | 43.7095 | 36297.8933 | 0.45464 | 51.9824 | 42.346 | 0.62365 | 44.8 | 46.8824 | 25024.1843 | 0.47373 | 52.446 | 39.2095 | 1 | 44.8 | 44.446 | 55205.1006 | 0.398 | 52.3824 | 40.7824 | 0.99365 | 44.8 | 45.5824 | 48356.6324 | 0.41536
3141 | 6.65 | 65 | 48.6091 | 422.4809 | 27.4454 | 50.5636 | 37.7545 | 0.65 | 44.8 | 43.5909 | 34888.0003 | 0.45464 | 1.0745 | 50.2636 | 38.0364 | 0.75 | 44.8 | 43.5 | 38257.3453 | 0.44727 | 50.2364 | 39.1454 | 0.89 | 44.8 | 43.7545 | 40949.7108 | 0.41164 | 50.2364 | 39.6 | 1.11 | 44.8 | 44.3 | 49457.5382 | 0.44 | 50.3 | 36.9273 | 0.61 | 44.8 | 43.1273 | 33996.5988 | 0.46427 | 50.5 | 39.0819 | 0.62 | 44.8 | 44.4091 | 29518.1041 | 0.47064 | 50.5364 | 38.8273 | 1.0064 | 44.8 | 43.5 | 49095.4866 | 0.40064 | 50.4727 | 39.0364 | 0.99636 | 44.8 | 43.7364 | 47624.0615 | 0.41564
3142 | 6.6333 | 65.1 | 47.6 | 461.3584 | 30.655 | 52.1912 | 39.5912 | 0.66 | 44.9 | 45.3912 | 34824.2518 | 0.45964 | 0.46982 | 51.8912 | 40.0187 | 0.76 | 44.9 | 45.355 | 37638.1589 | 0.452 | 51.255 | 38.6088 | 0.89637 | 44.9 | 43.9 | 47371.8237 | 0.41564 | 51.355 | 40.0275 | 1.11 | 44.9 | 44.9912 | 52314.1978 | 0.442 | 51.755 | 38.955 | 0.62 | 44.9 | 44.955 | 33307.4937 | 0.47164 | 51.8912 | 39.7912 | 0.62 | 44.9 | 45.4912 | 31503.079 | 0.473 | 51.4912 | 39.9912 | 1.02 | 44.9 | 44.6912 | 48736.9521 | 0.404 | 51.455 | 39.2637 | 1.0064 | 44.9 | 44.3912 | 51239.9768 | 0.42
3143 | 6.6167 | 65.1 | 47.9639 | 454.418 | 31.0361 | 52.8361 | 39.9361 | 0.66 | 44.9 | 45.8361 | 35571.106 | 0.45736 | -0.58978 | 52.5361 | 39.1807 | 0.75 | 44.9 | 45.2084 | 41911.2807 | 0.449 | 52.6639 | 39.7916 | 0.9 | 44.9 | 45.1277 | 48657.8332 | 0.419 | 52.6639 | 40.2723 | 1.1 | 44.9 | 45.7 | 57120.7383 | 0.43836 | 52.8 | 38.0807 | 0.62 | 44.9 | 45.0084 | 38252.5402 | 0.472 | 52.9 | 39.7084 | 0.62 | 44.9 | 45.8723 | 34158.4751 | 0.46936 | 52.8639 | 40.4361 | 1.01 | 44.9 | 45.4361 | 52274.2545 | 0.40236 | 52.8277 | 40.1639 | 1.0036 | 44.9 | 45.4639 | 53122.2181 | 0.42
3144 | 6.6 | 65.1 | 48.5279 | 437.4249 | 30.8 | 52.136 | 39.964 | 0.65 | 44.9 | 45.5 | 33122.8264 | 0.456 | -0.88427 | 51.7721 | 40.3838 | 0.75 | 44.9 | 45.4919 | 35790.9399 | 0.44836 | 52.236 | 39.736 | 0.9 | 44.9 | 44.936 | 47077.5373 | 0.418 | 52.2721 | 41.2919 | 1.09 | 44.9 | 46.064 | 49887.9242 | 0.43336 | 52.136 | 37.664 | 0.6264 | 44.9 | 44.5 | 37813.3499 | 0.47564 | 52.2721 | 37.8081 | 0.62 | 44.9 | 44.5721 | 37229.9764 | 0.46764 | 52.436 | 40.864 | 1 | 44.9 | 45.5 | 48385.2664 | 0.39836 | 52.3721 | 41.1279 | 0.9936 | 44.9 | 45.8 | 47062.6557 | 0.41636
3145 | 6.5833 | 65.1 | 48.9 | 421.5514 | 30.5641 | 51.3359 | 38.1155 | 0.65641 | 44.9 | 44.1436 | 36168.7532 | 0.456 | 0.066885 | 50.9718 | 40.6359 | 0.75 | 44.9 | 45.2359 | 32422.3166 | 0.44536 | 51.3718 | 37.4796 | 0.90641 | 44.9 | 43.3436 | 52653.8295 | 0.42064 | 51.4359 | 40.5077 | 1.07 | 44.9 | 45.2077 | 48916.2749 | 0.42736 | 51.3359 | 36.9718 | 0.63 | 44.9 | 43.8718 | 37866.5488 | 0.48064 | 51.4718 | 37.8641 | 0.62 | 44.9 | 44.3 | 35404.6188 | 0.47164 | 51.6359 | 41.5282 | 0.99 | 44.9 | 45.5 | 41892.0991 | 0.39436 | 51.6359 | 40.1077 | 0.99 | 44.9 | 44.8718 | 47363.9746 | 0.412
3146 | 6.5667 | 65.2 | 48.0716 | 440.3301 | 32.5852 | 51.4284 | 35.8074 | 0.66642 | 44.9 | 43.0358 | 43433.2365 | 0.46428 | 0.11366 | 51.1284 | 39.9 | 0.75 | 44.9 | 44.8642 | 34896.3032 | 0.445 | 50.9642 | 38.9494 | 0.92642 | 44.9 | 44.0568 | 46523.2969 | 0.42964 | 51 | 38.4432 | 1.07 | 44.9 | 43.8358 | 56230.1395 | 0.42764 | 51.1642 | 37.5926 | 0.64 | 44.9 | 44.1926 | 36397.0631 | 0.48928 | 51.2642 | 38.0642 | 0.63 | 44.9 | 44.3642 | 34475.4511 | 0.47564 | 51.1642 | 39.7432 | 0.98 | 44.9 | 44.2716 | 46715.3624 | 0.39164 | 51.1 | 40.3926 | 0.99 | 44.9 | 44.8284 | 44244.0218 | 0.413
3147 | 6.55 | 65.2 | 47.4 | 466.7578 | 35.093 | 52.6286 | 38.1859 | 0.68 | 45 | 45.0216 | 41070.9959 | 0.47364 | 0.52756 | 52.3286 | 39.107 | 0.75 | 45 | 45 | 41230.426 | 0.445 | 51.9286 | 40.5286 | 0.93 | 45 | 45.493 | 44291.1398 | 0.432 | 51.993 | 39.7573 | 1.08 | 45 | 45.0573 | 55315.7003 | 0.431 | 52.293 | 39.193 | 0.65 | 45 | 45.6286 | 35570.4372 | 0.493 | 52.4286 | 39.693 | 0.63 | 45 | 45.793 | 33450.3009 | 0.478 | 52.1286 | 39.3643 | 0.99 | 45 | 44.4286 | 52881.8058 | 0.394 | 52.093 | 39.0427 | 0.99 | 45 | 44.4357 | 53996.1974 | 0.413
3148 | 6.5333 | 65.2 | 48.0289 | 456.2694 | 35.2711 | 53.0356 | 39.8644 | 0.68 | 45 | 46.1 | 37357.2283 | 0.473 | -0.23839 | 52.7 | 39.7289 | 0.74 | 45 | 45.5 | 40267.2307 | 0.44436 | 52.8644 | 43.0222 | 0.92 | 45 | 47.1933 | 37809.5345 | 0.42771 | 52.8644 | 41.0644 | 1.07 | 45 | 46.1 | 52879.4578 | 0.42636 | 52.9 | 39.4711 | 0.65 | 45 | 46.1 | 36349.742 | 0.49136 | 53.1 | 39.9711 | 0.62 | 45 | 46.1356 | 34067.1447 | 0.47336 | 53.0644 | 40.7933 | 0.99 | 45 | 45.6289 | 50545.1109 | 0.39336 | 53 | 39.6933 | 0.99 | 45 | 45.2289 | 55094.384 | 0.414
3149 | 6.5167 | 65.2 | 49.2291 | 418.7332 | 33.6709 | 51.7418 | 38.6418 | 0.68 | 45 | 44.8418 | 36956.1739 | 0.47165 | 0.30724 | 51.4063 | 39.8354 | 0.74 | 45 | 44.9709 | 35895.4261 | 0.44235 | 52.2063 | 42.2772 | 0.9 | 45 | 46.3772 | 37255.5866 | 0.41671 | 52.2063 | 40.7709 | 1.0535 | 45 | 45.5709 | 50584.4941 | 0.41935 | 51.9418 | 40.3291 | 0.64 | 45 | 45.9709 | 31136.3941 | 0.48835 | 52.1063 | 39.1063 | 0.62 | 45 | 45.2063 | 33537.9906 | 0.46935 | 52.4063 | 41.8 | 0.97354 | 45 | 45.9354 | 43135.4416 | 0.38771 | 52.4063 | 39.3063 | 0.99 | 45 | 44.7063 | 53899.6265 | 0.413
3150 | 6.5 | 65.3 | 49.1707 | 410.5754 | 33.9587 | 50.5 | 38.694 | 0.68647 | 45 | 44.3293 | 33904.3496 | 0.47665 | 1.8596 | 50.2 | 38.6707 | 0.74647 | 45 | 43.8353 | 35887.8624 | 0.44529 | 50.4707 | 41.7293 | 0.89 | 45 | 45.3 | 32574.3146 | 0.413 | 50.4707 | 40 | 1.05 | 45 | 44.4 | 46086.1271 | 0.418 | 50.3707 | 39.7353 | 0.64 | 45 | 44.9353 | 28469.9391 | 0.488 | 50.6353 | 40.2233 | 0.62 | 45 | 45.1293 | 26950.4891 | 0.47 | 50.7707 | 39.8413 | 0.97 | 45 | 44.0413 | 44229.8415 | 0.38465 | 50.7707 | 37.7707 | 1 | 45 | 43.1707 | 54264.1304 | 0.41729
3151 | 6.4833 | 65.3 | 48.3704 | 434.7448 | 36.3239 | 51.2944 | 38.9 | 0.69 | 45 | 44.8648 | 35893.6348 | 0.48165 | 0.56201 | 50.9944 | 40.9535 | 0.75 | 45 | 45.4591 | 31526.3784 | 0.449 | 50.5296 | 40.6056 | 0.89 | 45 | 44.7 | 36514.7278 | 0.41165 | 50.5296 | 39.3352 | 1.0565 | 45 | 44 | 49436.6006 | 0.42065 | 50.7944 | 39.2352 | 0.64648 | 45 | 44.8648 | 31149.671 | 0.49065 | 51.0296 | 39.0409 | 0.62 | 45 | 44.6704 | 31128.3319 | 0.47 | 50.8296 | 40.4239 | 0.98 | 45 | 44.4591 | 42433.6692 | 0.38865 | 50.7944 | 39.7535 | 1.02 | 45 | 44.4887 | 46793.0908 | 0.42565
3152 | 6.4667 | 65.3 | 48.4649 | 440.6583 | 37.5351 | 52.2649 | 42.849 | 0.69 | 45.0649 | 47.3245 | 27075.9657 | 0.48135 | -0.64162 | 51.9 | 40.4755 | 0.75 | 45.0649 | 45.5702 | 35722.8451 | 0.44535 | 51.6298 | 41.2298 | 0.89 | 45.0649 | 45.5298 | 38457.7581 | 0.412 | 51.6298 | 40.7947 | 1.06 | 45.0649 | 45.3947 | 48088.9601 | 0.422 | 51.8649 | 41.6894 | 0.64351 | 45.0649 | 46.6596 | 27315.1229 | 0.49035 | 52.1649 | 40.5245 | 0.62 | 45.0649 | 45.9947 | 30200.5147 | 0.471 | 52.0298 | 41.3 | 0.97351 | 45.0649 | 45.4649 | 43526.8504 | 0.388 | 51.9298 | 41 | 1.02 | 45.0649 | 45.6649 | 46531.2529 | 0.426
3153 | 6.45 | 65.3 | 49.465 | 410.5192 | 36.37 | 51.3399 | 42.0449 | 0.68 | 45.1 | 46.4749 | 26280.0915 | 0.47135 | -0.34921 | 51.005 | 39.935 | 0.75 | 45.1 | 44.87 | 34569.9623 | 0.445 | 51.47 | 39.6099 | 0.88 | 45.1 | 44.4749 | 43498.2125 | 0.409 | 51.505 | 42.065 | 1.05 | 45.1 | 46 | 41251.3478 | 0.41735 | 51.305 | 40.3449 | 0.64 | 45.1 | 45.5749 | 29151.6089 | 0.484 | 51.705 | 41.335 | 0.61 | 45.1 | 46.135 | 26485.496 | 0.46535 | 51.905 | 40.505 | 0.97 | 45.1 | 44.905 | 46121.7465 | 0.385 | 51.87 | 40.67 | 1.01 | 45.1 | 45.405 | 47481.3461 | 0.42335
3154 | 6.4333 | 65.4 | 49.2697 | 407.1842 | 36.9605 | 50.3 | 38.9395 | 0.67651 | 45.1 | 44.2697 | 32088.9047 | 0.47 | 0.83472 | 50 | 40.8605 | 0.75 | 45.1 | 44.9954 | 28508.9029 | 0.447 | 50.1697 | 39.2303 | 0.89 | 45.1 | 43.7651 | 40810.288 | 0.41465 | 50.2349 | 40.1743 | 1.04 | 45.1 | 44.3046 | 43590.8378 | 0.414 | 50.1349 | 38.5349 | 0.64 | 45.1 | 44.2 | 30918.8586 | 0.48565 | 50.3349 | 39.9697 | 0.61 | 45.1 | 44.7697 | 26477.7099 | 0.462 | 50.4697 | 41.0605 | 0.97 | 45.1 | 44.7303 | 38185.9904 | 0.386 | 50.4697 | 39.6349 | 1.0165 | 45.1 | 44.2349 | 45840.6376 | 0.42465
3155 | 6.4167 | 65.4 | 48.7 | 427.7007 | 39.0957 | 51.1957 | 40.9567 | 0.68 | 45.1 | 45.8262 | 28991.1874 | 0.474 | -0.3076 | 50.8305 | 41.3 | 0.75 | 45.1 | 45.5652 | 29834.5762 | 0.446 | 50.4305 | 40.961 | 0.9 | 45.1 | 44.8957 | 35597.1874 | 0.41965 | 50.4305 | 40.1305 | 1.05 | 45.1 | 44.4305 | 45217.3003 | 0.417 | 50.7305 | 42.0525 | 0.64 | 45.1 | 46.2915 | 23394.6551 | 0.48935 | 50.9305 | 40.6957 | 0.61 | 45.1 | 45.4305 | 26090.3706 | 0.463 | 50.7305 | 41.5652 | 0.97 | 45.1 | 45.0652 | 37121.0654 | 0.386 | 50.6305 | 41.4915 | 1.02 | 45.1 | 45.4262 | 39367.2021 | 0.428
3156 | 6.4 | 65.4 | 49.5307 | 411.4207 | 38.9039 | 51.3693 | 40.9386 | 0.67 | 45.1 | 45.8039 | 29255.6815 | 0.46935 | -1.9188 | 51.0693 | 41.7 | 0.74 | 45.1 | 45.8346 | 28831.3944 | 0.44235 | 51.2 | 41.4693 | 0.9 | 45.1 | 45.5346 | 36685.3855 | 0.41835 | 51.2 | 40.5346 | 1.05 | 45.1 | 45.0346 | 46763.5617 | 0.418 | 51.2346 | 42.5386 | 0.63346 | 45.1 | 46.7039 | 22974.7172 | 0.48169 | 51.5346 | 41.5346 | 0.6 | 45.1 | 46.1346 | 25183.4002 | 0.45935 | 51.5654 | 44.1922 | 0.96 | 45.1 | 46.9961 | 29501.3745 | 0.38169 | 51.5 | 43.7961 | 1.0135 | 45.1 | 47.0307 | 32849.6929 | 0.42369
3157 | 6.3833 | 65.4 | 49.9 | 391.5381 | 38.2655 | 49.769 | 38.5036 | 0.67655 | 45.1 | 43.8036 | 31774.751 | 0.47065 | -0.13568 | 49.469 | 40.469 | 0.74 | 45.1 | 44.4345 | 27823.5852 | 0.44165 | 50.1036 | 41.4655 | 0.9 | 45.1 | 45.069 | 32521.2153 | 0.417 | 50.2036 | 40.0345 | 1.05 | 45.1 | 44.269 | 44629.757 | 0.41865 | 49.9036 | 41.8345 | 0.63 | 45.1 | 45.669 | 21089.4605 | 0.47635 | 50.0381 | 38.2107 | 0.6 | 45.1 | 43.6071 | 29826.5922 | 0.45665 | 50.4381 | 42.8071 | 0.93345 | 45.1 | 45.6726 | 29538.3362 | 0.37135 | 50.3381 | 41.6417 | 0.99345 | 45.1 | 45.3071 | 36238.0043 | 0.416
3158 | 6.3667 | 65.5 | 49.7344 | 395.0334 | 39.3624 | 49.7 | 39.8624 | 0.68656 | 45.2 | 44.5312 | 28186.406 | 0.47766 | 0.014349 | 49.4 | 41.8624 | 0.74 | 45.2 | 45.1968 | 23525.5038 | 0.444 | 49.5 | 41.6656 | 0.9 | 45.2 | 44.9656 | 29687.997 | 0.41866 | 49.6 | 39.7 | 1.0666 | 45.2 | 43.9 | 43785.5813 | 0.42366 | 49.6 | 41.5344 | 0.62 | 45.2 | 45.4 | 20945.3197 | 0.474 | 49.7 | 40.3903 | 0.61 | 45.2 | 44.728 | 23877.31 | 0.46466 | 49.7 | 42.2656 | 0.93 | 45.2 | 45.0656 | 28722.6796 | 0.37 | 49.7 | 41.9624 | 1 | 45.2 | 45.1312 | 32281.0646 | 0.417
3159 | 6.35 | 65.5 | 49.7 | 399.6086 | 40.4657 | 50.1 | 42.1628 | 0.69 | 45.2 | 45.9971 | 22806.4973 | 0.47934 | -0.30774 | 49.8 | 43.1657 | 0.74 | 45.2 | 46.0657 | 20500.7617 | 0.44134 | 49.7657 | 42.0657 | 0.9 | 45.2 | 45.2657 | 29136.1483 | 0.42 | 49.7657 | 42.3257 | 1.08 | 45.2 | 45.5285 | 33700.5909 | 0.428 | 49.9657 | 42.3314 | 0.62 | 45.2 | 45.9314 | 19738.9618 | 0.47234 | 50.0657 | 40.9343 | 0.61 | 45.2 | 45.1343 | 23413.9318 | 0.465 | 49.9657 | 42.8314 | 0.92 | 45.2 | 45.4657 | 27577.1856 | 0.36734 | 49.9314 | 42.3 | 0.99343 | 45.2 | 45.4657 | 31602.4897 | 0.416
3160 | 6.3333 | 65.5 | 49.9 | 391.3392 | 40.6658 | 49.7342 | 42.4 | 0.68 | 45.2 | 45.9 | 20904.2506 | 0.476 | -0.95644 | 49.4342 | 43.1 | 0.73 | 45.2 | 45.9 | 19203.211 | 0.43634 | 49.8342 | 40.7709 | 0.9 | 45.2 | 44.6025 | 34060.6316 | 0.41966 | 49.8342 | 42.9683 | 1.07 | 45.2 | 45.8683 | 30510.6596 | 0.42434 | 49.7342 | 43.2658 | 0.61342 | 45.2 | 46.3 | 16510.4911 | 0.46668 | 49.8683 | 41.6317 | 0.61 | 45.2 | 45.4658 | 20952.3214 | 0.46434 | 49.9683 | 43.5658 | 0.91 | 45.2 | 45.9 | 24580.3205 | 0.36334 | 49.9342 | 43.4975 | 0.99 | 45.2 | 46.1658 | 26729.1045 | 0.41234
3161 | 6.3167 | 65.5 | 49.9 | 388.1725 | 41.1659 | 49.7 | 44.3297 | 0.68 | 45.2 | 46.8978 | 15181.9557 | 0.47168 | -1.1186 | 49.4 | 43.4659 | 0.72 | 45.2 | 46 | 17938.2219 | 0.43234 | 49.5 | 42.4616 | 0.91 | 45.2 | 45.4638 | 26958.812 | 0.423 | 49.6 | 43.6319 | 1.06 | 45.2 | 46.1319 | 26117.3403 | 0.42134 | 49.6 | 44.9638 | 0.60341 | 45.2 | 47.1319 | 11639.1519 | 0.45868 | 49.7 | 43.9956 | 0.61 | 45.2 | 46.5978 | 14555.4767 | 0.46134 | 49.7 | 43.9659 | 0.9 | 45.2 | 46 | 21526.0922 | 0.35734 | 49.7 | 44.0659 | 0.97341 | 45.2 | 46.3659 | 22771.7647 | 0.40668
3162 | 6.3 | 65.6 | 49.9 | 382.2413 | 42.5303 | 49.7 | 44.6339 | 0.66339 | 45.3 | 47 | 13969.7978 | 0.46268 | -0.78934 | 49.4 | 42.9339 | 0.72 | 45.3 | 45.6339 | 19326.1031 | 0.42734 | 49.5 | 43.3 | 0.91 | 45.3 | 45.9 | 23512.4921 | 0.421 | 49.6 | 44.2 | 1.04 | 45.3 | 46.4 | 23390.2138 | 0.41534 | 49.6 | 46.5982 | 0.59 | 45.3 | 47.9321 | 7390.9534 | 0.44602 | 49.7 | 44.2679 | 0.59339 | 45.3 | 46.7339 | 13494.5566 | 0.45268 | 49.7 | 44.7661 | 0.88 | 45.3 | 46.4661 | 17988.6568 | 0.34968 | 49.7 | 43.6679 | 0.96 | 45.3 | 46.0339 | 23921.153 | 0.40034
3163 | 6.2333 | 65.7 | 49.9 | 375.7059 | 44.9309 | 49.7 | 44.8662 | 0.65 | 45.3662 | 47.0662 | 13112.7104 | 0.45368 | -0.36237 | 49.4 | 42.9662 | 0.71 | 45.3662 | 45.7 | 19019.6488 | 0.42434 | 49.5 | 43.4 | 0.9 | 45.3662 | 46 | 23195.5244 | 0.418 | 49.6 | 43.2015 | 1.03 | 45.3662 | 45.7677 | 27477.978 | 0.40934 | 49.6 | 46.5338 | 0.56338 | 45.3662 | 47.8338 | 7326.6811 | 0.42901 | 49.7 | 44 | 0.58338 | 45.3662 | 46.5338 | 13952.1895 | 0.44468 | 49.7 | 44.1677 | 0.85338 | 45.3662 | 46.0338 | 19816.4121 | 0.34068 | 49.6 | 43.1338 | 0.94338 | 45.3662 | 45.7338 | 25719.0586 | 0.39534
3164 | 6.1667 | 65.8 | 49.9 | 370.2371 | 47.2652 | 49.7 | 45.4663 | 0.63337 | 45.4 | 47.3663 | 11252.2697 | 0.44267 | 0.093311 | 49.4 | 42.7337 | 0.70337 | 45.4 | 45.5337 | 19548.1905 | 0.421 | 49.6 | 43.5663 | 0.89 | 45.4 | 46.0663 | 22386.2322 | 0.41434 | 49.6 | 43.5326 | 1.02 | 45.4 | 45.9663 | 26018.9331 | 0.40534 | 49.6663 | 46.0337 | 0.54337 | 45.4 | 47.5337 | 8193.1172 | 0.41301 | 49.7 | 44.3663 | 0.57337 | 45.4 | 46.7 | 12765.3049 | 0.43667 | 49.7 | 42.9674 | 0.84 | 45.4 | 45.2337 | 23489.4854 | 0.33534 | 49.6 | 42.5337 | 0.94 | 45.4 | 45.3337 | 27837.9819 | 0.39234
3165 | 6.1 | 65.9 | 49.9 | 365.1696 | 49.632 | 49.7 | 44.7672 | 0.62 | 45.5 | 46.9336 | 12703.0952 | 0.43167 | -0.075795 | 49.4 | 42.9 | 0.7 | 45.5 | 45.6 | 18902.6961 | 0.419 | 49.6 | 44.3328 | 0.88336 | 45.5 | 46.4664 | 19540.7329 | 0.41034 | 49.6 | 44.0664 | 1.0034 | 45.5 | 46.3 | 23438.6772 | 0.40034 | 49.7 | 46.2 | 0.52336 | 45.5 | 47.6 | 7547.1411 | 0.39701 | 49.7 | 44.3 | 0.56 | 45.5 | 46.6 | 12724.0753 | 0.42767 | 49.7 | 43.4328 | 0.83336 | 45.5 | 45.4664 | 21872.1267 | 0.33234 | 49.6 | 42.9664 | 0.93336 | 45.5 | 45.5664 | 26084.711 | 0.391
3166 | 6.0333 | 66 | 49.9 | 359.6348 | 51.8326 | 49.7 | 44.2335 | 0.60335 | 45.6 | 46.5335 | 13818.7067 | 0.42167 | 0.19619 | 49.4 | 42.567 | 0.7 | 45.6 | 45.4335 | 19815.8204 | 0.417 | 49.6 | 44.1335 | 0.87 | 45.6 | 46.3335 | 20052.1995 | 0.40467 | 49.6 | 44.1 | 0.99 | 45.6 | 46.3 | 22931.0518 | 0.39433 | 49.7 | 45.4004 | 0.5 | 45.6 | 47.0335 | 9013.4497 | 0.381 | 49.7 | 43.367 | 0.55 | 45.6 | 46.0335 | 14546.8871 | 0.42033 | 49.7 | 42.8004 | 0.83 | 45.6 | 45.067 | 23693.5352 | 0.329 | 49.6 | 42.667 | 0.93 | 45.6 | 45.3335 | 27070.7582 | 0.38833
3167 | 5.9667 | 66.1 | 49.9 | 355.4669 | 54.1332 | 49.7 | 43.6334 | 0.59334 | 45.6666 | 46.1334 | 15023.4915 | 0.41433 | 0.064355 | 49.4 | 43.1333 | 0.7 | 45.6666 | 45.7333 | 18135.0681 | 0.416 | 49.6 | 43.4667 | 0.86 | 45.6666 | 45.9334 | 22125.5289 | 0.40033 | 49.7 | 43.8334 | 0.98 | 45.6666 | 46.1 | 23843.9471 | 0.38833 | 49.7 | 43.7335 | 0.48334 | 45.6666 | 45.9667 | 12068.0692 | 0.36767 | 49.7 | 44.5665 | 0.54334 | 45.6666 | 46.6999 | 11621.2305 | 0.41367 | 49.7 | 43.6999 | 0.82 | 45.6666 | 45.6333 | 20522.0757 | 0.328 | 49.6 | 43.0333 | 0.93 | 45.6666 | 45.5666 | 25655.9805 | 0.38733
3168 | 5.9 | 66.2 | 49.9 | 351.4327 | 56.4338 | 49.7 | 43.4 | 0.59 | 45.7 | 46 | 15423.6614 | 0.40833 | 0.097028 | 49.4 | 43.3 | 0.69 | 45.7 | 45.8 | 17417.3264 | 0.41333 | 49.6 | 43.2 | 0.86 | 45.7 | 45.8 | 23028.6164 | 0.398 | 49.7 | 42.9665 | 0.97 | 45.7 | 45.5332 | 26940.2699 | 0.385 | 49.7 | 42.8332 | 0.47332 | 45.7 | 45.3 | 13696.2883 | 0.36033 | 49.7 | 44.4665 | 0.53 | 45.7 | 46.6332 | 11523.4187 | 0.40466 | 49.7 | 43.9 | 0.81 | 45.7 | 45.7332 | 19642.9621 | 0.32333 | 49.6 | 43.1 | 0.92 | 45.7 | 45.6 | 25185.0825 | 0.386
3169 | 5.8333 | 66.3 | 49.9 | 348.6325 | 58.8343 | 49.7 | 43.2331 | 0.58 | 45.8 | 45.8331 | 15587.8388 | 0.40333 | 0.2594 | 49.4 | 43.1331 | 0.69 | 45.8 | 45.7 | 17949.8495 | 0.41133 | 49.6 | 43.3669 | 0.85 | 45.8 | 45.8669 | 22286.4433 | 0.39633 | 49.7 | 42.6 | 0.96 | 45.8 | 45.3 | 28457.9665 | 0.384 | 49.7 | 42.2331 | 0.47 | 45.8 | 44.9331 | 14567.6852 | 0.35633 | 49.7 | 44.3 | 0.52 | 45.8 | 46.5 | 11635.9616 | 0.39633 | 49.7 | 42.5994 | 0.81 | 45.8 | 44.8663 | 23698.4284 | 0.321 | 49.6 | 43 | 0.92 | 45.8 | 45.5 | 25606.3041 | 0.38433
3170 | 5.7667 | 66.4 | 49.9 | 347.4 | 61.4349 | 49.7 | 43.2 | 0.57 | 45.9 | 45.8 | 15427.9047 | 0.39833 | 0.75004 | 49.4 | 42.466 | 0.69 | 45.9 | 45.333 | 19787.4301 | 0.411 | 49.6 | 43.033 | 0.85 | 45.9 | 45.633 | 23451.458 | 0.395 | 49.7 | 42.133 | 0.9667 | 45.9 | 45.033 | 30368.0069 | 0.384 | 49.7 | 42 | 0.47 | 45.9 | 44.7 | 14976.9022 | 0.354 | 49.7 | 44.233 | 0.51 | 45.9 | 46.333 | 11643.5593 | 0.38833 | 49.7 | 41.466 | 0.8167 | 45.9 | 44.133 | 27920.4258 | 0.32467 | 49.6 | 42.266 | 0.92 | 45.9 | 45.133 | 28237.252 | 0.385
3171 | 5.7 | 66.5 | 49.9 | 348.2013 | 64.4697 | 49.7 | 43.4671 | 0.57 | 45.9 | 45.9 | 14781.2737 | 0.39433 | 1.2407 | 49.4 | 42.0329 | 0.69 | 45.9 | 45.0329 | 21204.3897 | 0.413 | 49.6 | 43.0671 | 0.85 | 45.9 | 45.6671 | 23349.9861 | 0.395 | 49.7 | 41.5329 | 0.97 | 45.9 | 44.6329 | 33118.1904 | 0.38667 | 49.7 | 42.1 | 0.46 | 45.9 | 44.8 | 14788.3554 | 0.353 | 49.7 | 44.3 | 0.5 | 45.9 | 46.3671 | 11274.0674 | 0.38133 | 49.7 | 41.1 | 0.83 | 45.9 | 44 | 29729.0631 | 0.33134 | 49.6 | 41.5658 | 0.93 | 45.9 | 44.7329 | 31284.2352 | 0.38767
3172 | 5.6333 | 66.6 | 49.9 | 350.4361 | 67.7705 | 49.7 | 43.7 | 0.56 | 46 | 46 | 14025.732 | 0.39033 | 1.597 | 49.4 | 41.7328 | 0.7 | 46 | 44.9 | 22159.4652 | 0.41667 | 49.6 | 42.9328 | 0.85 | 46 | 45.6 | 23854.401 | 0.395 | 49.7 | 41.6 | 0.98672 | 46 | 44.7672 | 33124.6767 | 0.39167 | 49.7 | 41.6656 | 0.46 | 46 | 44.5328 | 15600.7759 | 0.353 | 49.7 | 44.3 | 0.49 | 46 | 46.3 | 11043.566 | 0.37433 | 49.7 | 41.2 | 0.85672 | 46 | 44.1 | 30256.554 | 0.34034 | 49.6 | 41.0328 | 0.94 | 46 | 44.4328 | 33943.8722 | 0.39434
3173 | 5.5667 | 66.7 | 49.9 | 353.504 | 71.2713 | 49.7 | 44.2347 | 0.55 | 46.1 | 46.3673 | 12602.4737 | 0.38533 | 1.2513 | 49.4 | 41.8673 | 0.71 | 46.1 | 45 | 22189.9029 | 0.42167 | 49.6 | 42.3653 | 0.85673 | 46.1 | 45.2327 | 25886.9135 | 0.397 | 49.7 | 41.5 | 1 | 46.1 | 44.7 | 34184.7776 | 0.39735 | 49.7 | 42.1347 | 0.47 | 46.1 | 44.7673 | 14844.1045 | 0.35567 | 49.7 | 43.9327 | 0.48 | 46.1 | 46.0327 | 11558.678 | 0.36733 | 49.7 | 41.7673 | 0.87673 | 46.1 | 44.5673 | 28924.5999 | 0.34867 | 49.6 | 41.6347 | 0.96 | 46.1 | 44.8673 | 32233.4681 | 0.40167
3174 | 5.5 | 66.8 | 49.9 | 356.7721 | 74.8396 | 49.7 | 43.7651 | 0.55 | 46.2 | 46.0326 | 13506.8205 | 0.38033 | 0.93397 | 49.4 | 42.0674 | 0.71674 | 46.2 | 45.2 | 21806.0407 | 0.42667 | 49.6 | 42.3 | 0.86 | 46.2 | 45.2674 | 26337.6135 | 0.40067 | 49.7 | 41.3326 | 1.0167 | 46.2 | 44.7 | 35322.6094 | 0.40435 | 49.7 | 42.3 | 0.47 | 46.2 | 44.9 | 14538.5175 | 0.357 | 49.7 | 43.1651 | 0.48 | 46.2 | 45.5326 | 12941.9353 | 0.36333 | 49.7 | 41.8326 | 0.89674 | 46.2 | 44.6 | 29360.4342 | 0.35635 | 49.6 | 42.1674 | 0.97674 | 46.2 | 45.2674 | 30374.2655 | 0.40767
3175 | 5.4333 | 66.9 | 49.9 | 360.8081 | 78.6405 | 49.7 | 42.6649 | 0.54 | 46.2 | 45.3324 | 15959.0057 | 0.378 | 0.94716 | 49.4 | 42.5676 | 0.72 | 46.2 | 45.5 | 20462.4741 | 0.43168 | 49.6 | 42.8351 | 0.87 | 46.2 | 45.5676 | 24738.5201 | 0.40468 | 49.7 | 41.6676 | 1.0368 | 46.2 | 44.9676 | 34498.0711 | 0.41168 | 49.7 | 43.3027 | 0.47 | 46.2 | 45.5676 | 12635.3454 | 0.358 | 49.7 | 42.7 | 0.48 | 46.2 | 45.2 | 13951.2734 | 0.362 | 49.7 | 41.8 | 0.91676 | 46.2 | 44.7 | 30332.734 | 0.36535 | 49.6 | 42.2 | 0.99 | 46.2 | 45.3 | 30676.2748 | 0.41335
3176 | 5.3667 | 67 | 49.9 | 365.1091 | 82.5414 | 49.7 | 41.8323 | 0.55 | 46.3 | 44.8323 | 17938.8015 | 0.38 | 0.74239 | 49.4 | 42.7 | 0.73 | 46.3 | 45.6 | 20484.9004 | 0.43568 | 49.6 | 42.8323 | 0.88 | 46.3 | 45.6 | 24932.2585 | 0.40768 | 49.7 | 41.7 | 1.05 | 46.3 | 45 | 35122.9717 | 0.41868 | 49.7 | 43.7 | 0.47 | 46.3 | 45.8 | 11742.0186 | 0.357 | 49.7 | 42.2323 | 0.48 | 46.3 | 44.9323 | 14888.6456 | 0.363 | 49.7 | 41.7 | 0.94 | 46.3 | 44.7 | 31526.6982 | 0.37535 | 49.7 | 42.6354 | 1 | 46.3 | 45.5677 | 29452.5035 | 0.41935
3177 | 5.3 | 67.1 | 49.9 | 370.3135 | 86.7423 | 49.7 | 41.7 | 0.55 | 46.4 | 44.8 | 18343.1398 | 0.38468 | 0.77766 | 49.4 | 42.3322 | 0.74 | 46.4 | 45.4322 | 21745.7658 | 0.44136 | 49.6 | 42.6322 | 0.89 | 46.4 | 45.5 | 25764.8054 | 0.41168 | 49.6 | 41.6 | 1.07 | 46.4 | 45.0678 | 35922.6689 | 0.42736 | 49.7 | 43.5322 | 0.47 | 46.4 | 45.7 | 12018.826 | 0.356 | 49.7 | 41.9322 | 0.48 | 46.4 | 44.8 | 15661.3491 | 0.36668 | 49.7 | 41.7 | 0.97 | 46.4 | 44.8 | 32365.7866 | 0.38636 | 49.7 | 42.6322 | 1.0168 | 46.4 | 45.6 | 29859.524 | 0.42468
3178 | 5.2333 | 67.2 | 49.9 | 376.4507 | 91.2791 | 49.7 | 41.9679 | 0.56 | 46.5 | 45 | 18027.2992 | 0.38968 | 0.93905 | 49.4 | 42.1 | 0.75 | 46.5 | 45.4 | 22834.6559 | 0.44768 | 49.6 | 42.4321 | 0.9 | 46.5 | 45.4 | 26825.2179 | 0.41768 | 49.6 | 41.7 | 1.0968 | 46.5 | 45.1 | 36518.0399 | 0.43636 | 49.7 | 43.0321 | 0.47 | 46.5 | 45.4321 | 12930.2503 | 0.357 | 49.7 | 41.7321 | 0.49 | 46.5 | 44.7 | 16243.884 | 0.37168 | 49.7 | 41.8 | 0.99679 | 46.5 | 44.9 | 33076.1541 | 0.39736 | 49.7 | 42.4 | 1.03 | 46.5 | 45.5 | 31349.9896 | 0.43136
3179 | 5.1667 | 67.3 | 49.9 | 383.5204 | 96.0803 | 49.7 | 42.3 | 0.57 | 46.5 | 45.2 | 17480.5329 | 0.39568 | 0.99572 | 49.4 | 42.1 | 0.76 | 46.5 | 45.4 | 23232.5273 | 0.45568 | 49.6 | 42.132 | 0.91 | 46.5 | 45.3 | 28275.8873 | 0.42436 | 49.6 | 41.7 | 1.12 | 46.5 | 45.2 | 37252.7383 | 0.44636 | 49.6 | 42.8 | 0.47 | 46.5 | 45.3 | 13555.4606 | 0.36 | 49.7 | 41.6 | 0.5 | 46.5 | 44.7 | 16765.8565 | 0.37836 | 49.7 | 41.9 | 1.0268 | 46.5 | 45.1 | 33437.8224 | 0.40936 | 49.7 | 42.3 | 1.05 | 46.5 | 45.5 | 32227.4992 | 0.43868
3180 | 5.1 | 67.4 | 49.8319 | 391.2903 | 101.2814 | 49.7 | 42.5 | 0.57681 | 46.6 | 45.4 | 17348.2986 | 0.40068 | 1.0241 | 49.4 | 42.2 | 0.77681 | 46.6 | 45.5681 | 23330.5559 | 0.46368 | 49.5319 | 42 | 0.93 | 46.6 | 45.3 | 29442.0824 | 0.43268 | 49.6 | 41.7681 | 1.1468 | 46.6 | 45.3 | 37560.5499 | 0.45636 | 49.6 | 42.4319 | 0.48 | 46.6 | 45.0319 | 14420.4292 | 0.36468 | 49.7 | 41.6 | 0.51 | 46.6 | 44.7 | 17214.4196 | 0.38636 | 49.7 | 42.1 | 1.0568 | 46.6 | 45.3 | 33521.8747 | 0.42136 | 49.7 | 42.3 | 1.07 | 46.6 | 45.6 | 32985.6301 | 0.44668
3181 | 5.0333 | 67.5 | 48.2952 | 433.9669 | 108.8604 | 51.1778 | 44.0778 | 0.58 | 46.7 | 46.9778 | 17237.7487 | 0.405 | 0.70096 | 50.8778 | 43.8461 | 0.79 | 46.7 | 47.1778 | 23165.392 | 0.47168 | 49.7048 | 42.2365 | 0.95 | 46.7 | 45.5365 | 29573.6599 | 0.44237 | 49.7365 | 42.0365 | 1.17 | 46.7 | 45.6365 | 37524.9131 | 0.46737 | 50.2778 | 42.9778 | 0.49 | 46.7 | 45.6778 | 14943.4136 | 0.37168 | 50.4778 | 42.4461 | 0.52 | 46.7 | 45.6461 | 17379.7625 | 0.39468 | 49.9048 | 42.3365 | 1.0868 | 46.7 | 45.6048 | 34357.7958 | 0.43337 | 49.8365 | 42.773 | 1.09 | 46.7 | 46.0048 | 32331.3047 | 0.45537
3182 | 4.9667 | 67.6 | 48.5735 | 447.0353 | 113.5 | 54.1367 | 46.8684 | 0.57 | 46.7684 | 49.7684 | 17146.4543 | 0.39695 | -2.7103 | 53.7684 | 46.8367 | 0.78 | 46.7684 | 50.0367 | 22749.7527 | 0.46563 | 53.1102 | 45.7102 | 0.96 | 46.7684 | 49.0102 | 29643.8401 | 0.44432 | 53.1102 | 45.5786 | 1.18 | 46.7684 | 49.1102 | 37355.3387 | 0.47032 | 53.6735 | 46.1735 | 0.48316 | 46.7684 | 48.9735 | 15173.9284 | 0.36863 | 53.8419 | 45.7419 | 0.52 | 46.7684 | 48.8735 | 17515.5047 | 0.39363 | 53.3102 | 45.7102 | 1.1 | 46.7684 | 49.0102 | 34903.9827 | 0.43832 | 53.2786 | 46.3102 | 1.09 | 46.7684 | 49.4786 | 31898.7098 | 0.45632
3183 | 4.9 | 67.7 | 49.9 | 393.9592 | 111.363 | 51.6151 | 43.8466 | 0.55 | 46.8 | 46.8151 | 17828.7347 | 0.38432 | -2.4222 | 51.2836 | 44.1151 | 0.76 | 46.8 | 47.3151 | 22896.5894 | 0.45432 | 52.8521 | 45.2521 | 0.93315 | 46.8 | 48.5521 | 29843.6051 | 0.43363 | 52.9521 | 45.4206 | 1.1532 | 46.8 | 48.8521 | 36247.7803 | 0.46063 | 52.0836 | 44.3836 | 0.47 | 46.8 | 47.1151 | 15198.4565 | 0.35732 | 52.5521 | 44.1836 | 0.5 | 46.8 | 47.3836 | 17595.2988 | 0.38232 | 53.2891 | 45.4891 | 1.08 | 46.8 | 48.8206 | 35373.1508 | 0.43032 | 53.2891 | 46.0206 | 1.0632 | 46.8 | 49.2206 | 31998.565 | 0.44363
3184 | 4.8333 | 67.8 | 49.7628 | 391.7291 | 114.2546 | 49.7 | 41.8 | 0.56 | 46.9 | 44.9 | 18367.8219 | 0.38869 | 1.2891 | 49.4 | 42.2 | 0.77 | 46.9 | 45.5 | 23218.9187 | 0.45937 | 49.5 | 41.9686 | 0.93686 | 46.9 | 45.2686 | 29699.7377 | 0.43537 | 49.6 | 42.1 | 1.16 | 46.9 | 45.5686 | 36293.0059 | 0.46137 | 49.6 | 42 | 0.47686 | 46.9 | 44.7 | 15172.4147 | 0.36137 | 49.7 | 41.4 | 0.51 | 46.9 | 44.6 | 17715.2349 | 0.38737 | 49.7 | 41.8686 | 1.0869 | 46.9 | 45.2686 | 35616.2458 | 0.43306 | 49.7 | 42.4 | 1.06 | 46.9 | 45.6 | 32124.1058 | 0.44237
3185 | 4.7667 | 67.9 | 47.9938 | 442.2715 | 122.737 | 51.5498 | 43.8498 | 0.57 | 47 | 46.9185 | 18406.3773 | 0.39669 | 0.88941 | 51.2498 | 44.0498 | 0.78 | 47 | 47.4498 | 23548.6136 | 0.467 | 49.8436 | 42.4436 | 0.95687 | 47 | 45.7436 | 29670.096 | 0.44537 | 49.8749 | 42.3436 | 1.1869 | 47 | 45.8749 | 37489.9252 | 0.47206 | 50.6498 | 43.3185 | 0.49 | 47 | 46.0185 | 14952.156 | 0.37069 | 50.7498 | 42.6498 | 0.52 | 47 | 45.9185 | 17737.2492 | 0.39769 | 50.0436 | 42.4123 | 1.12 | 47 | 45.8123 | 35751.2179 | 0.44606 | 50.0436 | 42.8436 | 1.08 | 47 | 46.1123 | 32337.6794 | 0.45037
3186 | 4.7 | 68 | 48.5753 | 448.7034 | 126.8935 | 54.6688 | 46.7 | 0.56 | 47.0688 | 49.8 | 18454.3405 | 0.38893 | -2.8248 | 54.2688 | 46.8 | 0.77 | 47.0688 | 50.2 | 24277.1525 | 0.45962 | 53.6818 | 46.2818 | 0.96 | 47.0688 | 49.5818 | 29896.1853 | 0.44562 | 53.7818 | 46.013 | 1.19 | 47.0688 | 49.6818 | 38516.1092 | 0.47362 | 54.2753 | 46.8065 | 0.48312 | 47.0688 | 49.5753 | 15084.0522 | 0.36762 | 54.4442 | 46.2065 | 0.52 | 47.0688 | 49.4753 | 17905.8596 | 0.39562 | 53.913 | 46.313 | 1.13 | 47.0688 | 49.713 | 35776.0947 | 0.44931 | 53.8818 | 46.613 | 1.0731 | 47.0688 | 49.8818 | 32780.0149 | 0.44962
3187 | 4.6333 | 68.1 | 49.9 | 392.8041 | 124.031 | 51.4415 | 43.2415 | 0.54 | 47.1 | 46.3415 | 18710.8381 | 0.378 | -1.9545 | 51.1415 | 43.3415 | 0.75 | 47.1 | 46.8415 | 24627.7929 | 0.449 | 53.1105 | 45.4105 | 0.9331 | 47.1 | 48.7105 | 30087.0186 | 0.43362 | 53.1105 | 44.9105 | 1.16 | 47.1 | 48.7105 | 39842.7441 | 0.46162 | 52.1415 | 44.3415 | 0.47 | 47.1 | 47.1415 | 15176.416 | 0.35531 | 52.5105 | 43.9415 | 0.51 | 47.1 | 47.2415 | 18192.7348 | 0.38531 | 53.4484 | 45.6484 | 1.1 | 47.1 | 49.0484 | 35935.9941 | 0.43862 | 53.4484 | 45.7484 | 1.0431 | 47.1 | 49.0794 | 33597.1103 | 0.43593
3188 | 4.5667 | 68.2 | 49.5237 | 394.0245 | 127.4669 | 49.7 | 41.5691 | 0.55691 | 47.2 | 44.7 | 18845.8929 | 0.38638 | 2.0906 | 49.4 | 41.7 | 0.76691 | 47.2 | 45.2 | 24612.0124 | 0.45738 | 49.5 | 41.8 | 0.94 | 47.2 | 45.2 | 30253.8379 | 0.43607 | 49.6 | 41.4691 | 1.17 | 47.2 | 45.2691 | 39630.8018 | 0.46607 | 49.6 | 41.6309 | 0.47691 | 47.2 | 44.5 | 15825.5717 | 0.36207 | 49.7 | 41.1 | 0.51691 | 47.2 | 44.5 | 18559.6504 | 0.39307 | 49.7 | 41.9 | 1.11 | 47.2 | 45.3691 | 36198.9314 | 0.44207 | 49.7 | 41.6 | 1.0469 | 47.2 | 45.1 | 35341.1157 | 0.43638
3189 | 4.5 | 68.3 | 47.3616 | 463.0164 | 137.8837 | 52.5918 | 44.5918 | 0.57 | 47.3 | 47.7918 | 18846.5641 | 0.395 | 1.1589 | 52.2918 | 44.6226 | 0.78 | 47.3 | 48.1918 | 24864.7032 | 0.465 | 50.3918 | 42.7918 | 0.96 | 47.3 | 46.1918 | 30775.8301 | 0.44738 | 50.4918 | 42.4226 | 1.2 | 47.3 | 46.2918 | 40220.0636 | 0.47808 | 51.4918 | 43.3226 | 0.49 | 47.3 | 46.3918 | 16744.733 | 0.37438 | 51.5918 | 43.2918 | 0.53 | 47.3 | 46.661 | 18599.6057 | 0.40569 | 50.5918 | 42.9918 | 1.14 | 47.3 | 46.461 | 36502.0455 | 0.45508 | 50.5918 | 42.4918 | 1.07 | 47.3 | 46.0918 | 36239.6421 | 0.44838
3190 | 4.4333 | 68.4 | 48.7158 | 451.1728 | 140.507 | 55.7 | 47.4614 | 0.55 | 47.3693 | 50.6307 | 18852.0587 | 0.38392 | -3.3143 | 55.3307 | 47.5307 | 0.76 | 47.3693 | 51.0614 | 24874.5768 | 0.45392 | 55.0158 | 47.2158 | 0.96 | 47.3693 | 50.7158 | 31288.0757 | 0.44492 | 55.0851 | 46.9851 | 1.2 | 47.3693 | 50.8158 | 40505.2793 | 0.47661 | 55.5079 | 47.0386 | 0.49 | 47.3693 | 50.1386 | 17277.3271 | 0.36992 | 55.7079 | 47.2079 | 0.53 | 47.3693 | 50.6079 | 18653.8101 | 0.40092 | 55.2851 | 47.5158 | 1.14 | 47.3693 | 51.0158 | 36843.5012 | 0.45361 | 55.1851 | 47.0158 | 1.0631 | 47.3693 | 50.6851 | 36568.529 | 0.44592
3191 | 4.3667 | 68.5 | 49.9 | 390.2729 | 136.2306 | 50.9282 | 42.4282 | 0.54 | 47.4 | 45.6282 | 18915.765 | 0.37369 | -1.4062 | 50.6282 | 42.5282 | 0.74 | 47.4 | 46.1282 | 24950.2422 | 0.44269 | 53.2282 | 45.1282 | 0.92306 | 47.4 | 48.6282 | 31247.2697 | 0.42961 | 53.2282 | 45.0976 | 1.16 | 47.4 | 48.8976 | 39518.2564 | 0.46161 | 51.9282 | 42.6588 | 0.47 | 47.4 | 46.0282 | 18281.8944 | 0.36 | 52.2976 | 43.5976 | 0.51 | 47.4 | 46.9976 | 18631.2288 | 0.389 | 53.567 | 45.467 | 1.1031 | 47.4 | 49.067 | 37233.7583 | 0.43861 | 53.5364 | 45.2364 | 1.03 | 47.4 | 48.8364 | 35634.8996 | 0.42992
3192 | 4.3 | 68.6 | 49.3524 | 396.7452 | 140.7211 | 49.7 | 41.4695 | 0.55 | 47.5 | 44.6695 | 18960.0452 | 0.38509 | 2.4338 | 49.4 | 41.5 | 0.76 | 47.5 | 45.0695 | 25083.1642 | 0.45309 | 49.5 | 41.3 | 0.93695 | 47.5 | 44.9 | 32266.12 | 0.43509 | 49.6 | 41.6 | 1.17 | 47.5 | 45.3 | 38961.6699 | 0.46639 | 49.6 | 40.5 | 0.49 | 47.5 | 43.9 | 18699.1112 | 0.37478 | 49.7 | 41.2 | 0.52695 | 47.5 | 44.6 | 18681.1346 | 0.39909 | 49.7 | 41.7 | 1.117 | 47.5 | 45.2695 | 37373.0191 | 0.44409 | 49.7 | 41.5 | 1.037 | 47.5 | 45.0695 | 35329.3456 | 0.43439
3193 | 4.2333 | 68.7 | 46.9607 | 477.9629 | 152.6626 | 53.3661 | 45.4357 | 0.57 | 47.6 | 48.5661 | 18781.9417 | 0.3943 | 0.88548 | 53.0661 | 45.2357 | 0.77 | 47.6 | 48.8357 | 25287.8646 | 0.462 | 50.8661 | 42.7357 | 0.96696 | 47.6 | 46.4357 | 32835.7909 | 0.44909 | 50.9357 | 43.0357 | 1.2 | 47.6 | 46.8357 | 39701.9093 | 0.47839 | 52.1357 | 43.3661 | 0.51696 | 47.6 | 46.8357 | 18766.406 | 0.39139 | 52.2357 | 43.8661 | 0.54 | 47.6 | 47.3357 | 18974.3944 | 0.4127 | 51.0661 | 43.2357 | 1.15 | 47.6 | 46.8357 | 37635.7576 | 0.45809 | 51.0357 | 43.1357 | 1.067 | 47.6 | 46.7357 | 35140.3284 | 0.44639
3194 | 4.1667 | 68.8 | 48.8186 | 448.971 | 153.7233 | 56.3907 | 48.121 | 0.54302 | 47.6698 | 51.2907 | 18944.4338 | 0.38021 | -4.0745 | 56.0907 | 47.921 | 0.75 | 47.6698 | 51.521 | 25551.1889 | 0.44721 | 56.0186 | 47.8186 | 0.96 | 47.6698 | 51.4488 | 33003.0751 | 0.44521 | 56.0883 | 47.7488 | 1.193 | 47.6698 | 51.6488 | 41535.4234 | 0.47391 | 56.4395 | 47.5698 | 0.51 | 47.6698 | 50.9698 | 18847.2281 | 0.38691 | 56.5395 | 48.0698 | 0.53302 | 47.6698 | 51.4698 | 18973.1227 | 0.40521 | 56.2186 | 48.4186 | 1.143 | 47.6698 | 51.9186 | 37442.6392 | 0.45391 | 56.2186 | 48.2186 | 1.053 | 47.6698 | 51.7186 | 35348.8129 | 0.44091
3195 | 4.1 | 68.9 | 49.9 | 388.7025 | 148.4301 | 50.282 | 41.6121 | 0.53 | 47.7 | 44.882 | 19276.1397 | 0.3714 | -0.86915 | 49.982 | 41.582 | 0.73 | 47.7 | 45.282 | 25578.6392 | 0.4374 | 53.182 | 44.7518 | 0.92301 | 47.7 | 48.382 | 32740.1086 | 0.4286 | 53.2518 | 44.482 | 1.15 | 47.7 | 48.482 | 42092.0312 | 0.4573 | 51.6121 | 42.582 | 0.5 | 47.7 | 46.0121 | 18803.8756 | 0.377 | 51.9121 | 43.0121 | 0.52 | 47.7 | 46.5121 | 19174.8335 | 0.393 | 53.5217 | 45.2518 | 1.093 | 47.7 | 48.8518 | 37896.4938 | 0.4366 | 53.4518 | 45.0518 | 1.01 | 47.7 | 48.5518 | 35623.2725 | 0.4226
3196 | 4.0333 | 69 | 49.08 | 401.3991 | 154.1798 | 49.7 | 41.27 | 0.557 | 47.8 | 44.5 | 19571.0927 | 0.3861 | 2.9342 | 49.4 | 41.2 | 0.757 | 47.8 | 44.9 | 25755.1251 | 0.4511 | 49.5 | 41.17 | 0.94 | 47.8 | 44.8 | 32974.9736 | 0.4371 | 49.6 | 40.97 | 1.167 | 47.8 | 44.97 | 42178.5825 | 0.4651 | 49.6 | 40.9 | 0.517 | 47.8 | 44.37 | 18791.0338 | 0.3938 | 49.7 | 41.07 | 0.537 | 47.8 | 44.57 | 19366.1289 | 0.4068 | 49.7 | 41.5 | 1.117 | 47.8 | 45.17 | 38096.0596 | 0.4441 | 49.7 | 41.27 | 1.027 | 47.8 | 44.87 | 36151.2443 | 0.4291
3197 | 3.9667 | 69.1 | 46.4299 | 496.3544 | 167.9125 | 54.4114 | 46.2114 | 0.57 | 47.9 | 49.4114 | 19492.0759 | 0.3963 | 0.74953 | 54.0815 | 45.9114 | 0.77 | 47.9 | 49.6114 | 26241.9595 | 0.4593 | 51.5114 | 43.3815 | 0.97701 | 47.9 | 47.0815 | 33155.6488 | 0.4524 | 51.5815 | 43.2815 | 1.207 | 47.9 | 47.2815 | 41888.1803 | 0.4804 | 52.9114 | 44.5114 | 0.54 | 47.9 | 47.9815 | 19009.2652 | 0.4104 | 53.0815 | 44.6114 | 0.55 | 47.9 | 48.2114 | 19531.6498 | 0.4214 | 51.7114 | 43.7815 | 1.15 | 47.9 | 47.4114 | 38458.5759 | 0.4584 | 51.7114 | 43.4815 | 1.06 | 47.9 | 47.1114 | 36498.5041 | 0.4434
3198 | 3.9 | 69.2 | 49.0916 | 444.7927 | 166.6955 | 57.2489 | 48.5787 | 0.54298 | 47.9 | 51.8787 | 19635.8482 | 0.37949 | -4.6618 | 56.8489 | 48.4787 | 0.74298 | 47.9 | 52.1787 | 26001.7355 | 0.44219 | 57.2213 | 48.9809 | 0.96 | 47.9 | 52.6511 | 32919.0229 | 0.44519 | 57.2511 | 48.8511 | 1.183 | 47.9 | 52.8511 | 41658.9637 | 0.47219 | 57.5 | 48.8298 | 0.53 | 47.9 | 52.3 | 19107.0332 | 0.40119 | 57.6 | 49.0298 | 0.54 | 47.9 | 52.5298 | 19347.4015 | 0.41019 | 57.4511 | 49.2511 | 1.133 | 47.9 | 52.9511 | 38833.984 | 0.45019 | 57.4213 | 48.8809 | 1.043 | 47.9 | 52.5809 | 36895.2114 | 0.43519
3199 | 3.8333 | 69.3 | 49.9 | 386.4932 | 160.2593 | 49.9966 | 41.0966 | 0.53703 | 48 | 44.3966 | 19893.9339 | 0.37241 | 0.050467 | 49.6966 | 41.3669 | 0.72703 | 48 | 44.9669 | 25186.1287 | 0.43311 | 52.9635 | 44.6635 | 0.92 | 48 | 48.2339 | 31830.5403 | 0.42559 | 53.0635 | 44.1635 | 1.14 | 48 | 48.1635 | 42085.0385 | 0.45259 | 51.0932 | 42.0932 | 0.51 | 48 | 45.5932 | 19348.9473 | 0.3907 | 51.2932 | 42.4932 | 0.52 | 48 | 45.9932 | 19197.71 | 0.3967 | 53.2339 | 44.6635 | 1.083 | 48 | 48.3635 | 38892.7413 | 0.43059 | 53.2339 | 44.2635 | 0.99297 | 48 | 47.9635 | 37192.4816 | 0.41559
3200 | 3.7667 | 69.4 | 48.9068 | 403.0798 | 167.3023 | 49.7 | 40.0591 | 0.56 | 48.1 | 43.8295 | 22696.4417 | 0.39152 | 3.4588 | 49.4 | 41.1 | 0.75 | 48.1 | 44.8 | 25872.4297 | 0.44811 | 49.5 | 41.5 | 0.93705 | 48.1 | 45 | 31464.7892 | 0.43611 | 49.6 | 40.9705 | 1.167 | 48.1 | 44.9705 | 41612.3764 | 0.46311 | 49.6 | 41.1705 | 0.53705 | 48.1 | 44.5705 | 18966.7614 | 0.40882 | 49.7 | 41.1 | 0.54 | 48.1 | 44.6705 | 19508.3849 | 0.41282 | 49.7 | 40.9295 | 1.107 | 48.1 | 44.8 | 40555.3479 | 0.44111 | 49.7 | 40.9 | 1.017 | 48.1 | 44.6705 | 37418.4332 | 0.42611
3201 | 3.7 | 69.5 | 45.9294 | 511.1035 | 182.8643 | 55.0586 | 45.3586 | 0.58 | 48.2 | 49.2586 | 23691.9402 | 0.407 | 0.88696 | 54.7586 | 46.3586 | 0.77 | 48.2 | 50.1586 | 26869.5795 | 0.458 | 51.8586 | 43.9586 | 0.97 | 48.2 | 47.5292 | 31973.9102 | 0.45141 | 51.8586 | 43.5586 | 1.2 | 48.2 | 47.5586 | 41779.7151 | 0.47841 | 53.4586 | 45.8292 | 0.56 | 48.2 | 49.0292 | 17820.3775 | 0.42571 | 53.5586 | 45.0586 | 0.56 | 48.2 | 48.6586 | 20007.3771 | 0.42771 | 52.0586 | 43.5292 | 1.15 | 48.2 | 47.4292 | 41071.9491 | 0.45812 | 52.0292 | 43.5292 | 1.0571 | 48.2 | 47.2586 | 37488.0721 | 0.44241
3202 | 3.6333 | 69.6 | 49.0948 | 447.0058 | 180.4621 | 58.1759 | 48.1052 | 0.56293 | 48.2 | 52.0345 | 23779.4738 | 0.39217 | -5.1932 | 57.8052 | 49.1052 | 0.73293 | 48.2 | 52.9345 | 26596.4818 | 0.43776 | 58.3241 | 50.1534 | 0.95293 | 48.2 | 53.7534 | 32424.9857 | 0.44147 | 58.3241 | 49.5534 | 1.1759 | 48.2 | 53.6534 | 43297.4747 | 0.46917 | 58.5 | 50.2879 | 0.54293 | 48.2 | 53.6586 | 18610.65 | 0.41147 | 58.7 | 49.9293 | 0.54293 | 48.2 | 53.5293 | 19947.7055 | 0.41447 | 58.5241 | 49.8534 | 1.1329 | 48.2 | 53.7534 | 41006.2863 | 0.44947 | 58.4241 | 49.5828 | 1.0329 | 48.2 | 53.4534 | 38510.9194 | 0.43347
3203 | 3.5667 | 69.7 | 49.9 | 385.5839 | 172.4876 | 49.9628 | 40.2044 | 0.55708 | 48.3 | 44.0336 | 22641.5341 | 0.38883 | 0.52775 | 49.6628 | 40.9628 | 0.71708 | 48.3 | 44.6628 | 26007.422 | 0.42842 | 53.1715 | 43.9591 | 0.90292 | 48.3 | 47.8299 | 34788.8285 | 0.41958 | 53.2007 | 43.6007 | 1.1229 | 48.3 | 47.9007 | 45224.1948 | 0.44758 | 51.0423 | 42.1423 | 0.52 | 48.3 | 45.7131 | 19305.9652 | 0.39742 | 51.2715 | 42.0715 | 0.52708 | 48.3 | 45.7715 | 20212.2977 | 0.39971 | 53.5423 | 44.2423 | 1.0729 | 48.3 | 48.2423 | 41776.1182 | 0.42758 | 53.5131 | 43.7715 | 0.99 | 48.3 | 47.7715 | 40158.4761 | 0.41258
3204 | 3.5 | 69.8 | 48.3908 | 410.6441 | 181.2113 | 49.7 | 40.6709 | 0.58709 | 48.4 | 44.3709 | 22174.736 | 0.41055 | 4.1969 | 49.4 | 41.0709 | 0.74709 | 48.4 | 44.7709 | 26055.6305 | 0.44584 | 49.5 | 40.4709 | 0.93709 | 48.4 | 44.3709 | 35316.0357 | 0.43384 | 49.6 | 40.2709 | 1.1571 | 48.4 | 44.5709 | 44956.7532 | 0.46113 | 49.6 | 41.1709 | 0.54709 | 48.4 | 44.6709 | 19371.887 | 0.41655 | 49.7 | 40.8709 | 0.55 | 48.4 | 44.5709 | 20195.0233 | 0.41784 | 49.7 | 40.5709 | 1.1071 | 48.4 | 44.5709 | 42273.6843 | 0.44084 | 49.7 | 40.1 | 1.0171 | 48.4 | 44.1709 | 40808.5009 | 0.42684
3205 | 3.4333 | 69.9 | 45.3 | 536.1504 | 199.1759 | 56.4786 | 48.4497 | 0.61 | 48.5 | 51.8786 | 20247.3449 | 0.42229 | 0.61266 | 56.1076 | 47.6366 | 0.76 | 48.5 | 51.5366 | 26835.6897 | 0.45458 | 52.7786 | 44.0786 | 0.97 | 48.5 | 47.9786 | 35578.1131 | 0.45242 | 52.8076 | 43.4076 | 1.2071 | 48.5 | 47.9076 | 47437.3576 | 0.47942 | 54.6076 | 46.3076 | 0.57 | 48.5 | 49.9076 | 19876.0438 | 0.43271 | 54.7786 | 45.8366 | 0.57 | 48.5 | 49.7076 | 21201.8284 | 0.43371 | 52.9786 | 44.0786 | 1.15 | 48.5 | 48.1786 | 42963.5678 | 0.45942 | 52.9786 | 43.7786 | 1.0671 | 48.5 | 47.8786 | 41125.9016 | 0.44642
3206 | 3.3667 | 70 | 49.2981 | 441.5203 | 193.352 | 59.1596 | 50.075 | 0.57288 | 48.5 | 53.675 | 21510.2476 | 0.39673 | -5.9635 | 58.7885 | 49.8885 | 0.72288 | 48.5 | 53.7173 | 26669.3362 | 0.42873 | 59.7846 | 50.6135 | 0.94577 | 48.5 | 54.6135 | 36303.4813 | 0.43973 | 59.7846 | 49.3423 | 1.1758 | 48.5 | 54.2423 | 51503.2726 | 0.46773 | 59.7865 | 50.7442 | 0.54288 | 48.5 | 54.5154 | 20724.5709 | 0.41473 | 59.9577 | 50.3442 | 0.54288 | 48.5 | 54.3154 | 21938.2734 | 0.41573 | 59.9846 | 50.9846 | 1.1229 | 48.5 | 54.9846 | 42365.2181 | 0.44573 | 59.9846 | 50.3135 | 1.0429 | 48.5 | 54.5135 | 41962.5335 | 0.43444
3207 | 3.3 | 70.1 | 49.9 | 383.8597 | 184.3287 | 49.7287 | 40.6713 | 0.56 | 48.6 | 44.1713 | 21161.2174 | 0.39085 | 1.5112 | 49.4 | 40.0287 | 0.70713 | 48.6 | 43.9287 | 27627.3165 | 0.42156 | 52.8045 | 43.0333 | 0.9 | 48.6 | 47.1045 | 36658.5625 | 0.41729 | 52.8045 | 41.7045 | 1.13 | 48.6 | 46.7045 | 52414.1014 | 0.448 | 50.3896 | 40.6896 | 0.53 | 48.6 | 44.5896 | 21279.8355 | 0.40143 | 50.5471 | 39.9758 | 0.53 | 48.6 | 44.2471 | 23336.3674 | 0.40243 | 53.1471 | 43.4471 | 1.06 | 48.6 | 47.5471 | 43132.4483 | 0.42229 | 53.1471 | 42.8471 | 0.99 | 48.6 | 47.0758 | 42419.1002 | 0.413
3208 | 3.2333 | 70.2 | 47.4006 | 428.7709 | 196.4122 | 49.7 | 40.4286 | 0.59714 | 48.7 | 44.3 | 22940.4958 | 0.41357 | 4.623 | 49.4 | 40.0714 | 0.74 | 48.7 | 44.1714 | 28953.8292 | 0.44286 | 49.5 | 40.1714 | 0.93714 | 48.7 | 44.2714 | 36725.5927 | 0.43557 | 49.6 | 39.5141 | 1.1771 | 48.7 | 44.1714 | 49529.7745 | 0.46857 | 49.6 | 40.5714 | 0.55714 | 48.7 | 44.3714 | 21033.8156 | 0.42486 | 49.7 | 38.8286 | 0.56 | 48.7 | 43.4714 | 25643.863 | 0.42757 | 49.7 | 39.7286 | 1.1071 | 48.7 | 44.1 | 45983.4824 | 0.43957 | 49.7 | 39.7714 | 1.0343 | 48.7 | 44.0714 | 42556.7438 | 0.43157
3209 | 3.1667 | 70.3 | 44.143 | 578.4218 | 217.316 | 58.63 | 48.787 | 0.61 | 48.7715 | 52.9585 | 24931.1333 | 0.42286 | 0.40185 | 58.2585 | 47.4725 | 0.76 | 48.7715 | 52.344 | 34030.3912 | 0.45157 | 54.4015 | 44.83 | 0.98 | 48.7715 | 49.13 | 38995.7989 | 0.45471 | 54.4015 | 43.887 | 1.2271 | 48.7715 | 49.03 | 53765.0475 | 0.48843 | 56.5015 | 46.044 | 0.58 | 48.7715 | 50.687 | 25358.2994 | 0.442 | 56.63 | 46.573 | 0.59 | 48.7715 | 51.073 | 24823.1521 | 0.447 | 54.6015 | 44.23 | 1.1571 | 48.7715 | 49.0015 | 49879.5383 | 0.45971 | 54.5015 | 43.244 | 1.08 | 48.7715 | 48.3585 | 51021.7611 | 0.45243
3210 | 3.1 | 70.4 | 49.3013 | 445.8719 | 207.5638 | 60.769 | 49.1826 | 0.56284 | 48.8 | 53.7542 | 27277.7796 | 0.3947 | -6.5698 | 60.369 | 47.9542 | 0.71284 | 48.8 | 53.2258 | 36778.9183 | 0.4247 | 61.9148 | 51.7 | 0.93568 | 48.8 | 56.1716 | 40037.9286 | 0.43599 | 61.9432 | 50.8716 | 1.1857 | 48.8 | 56.0716 | 54872.7481 | 0.47099 | 61.7419 | 48.1406 | 0.55284 | 48.8 | 53.8839 | 31587.5398 | 0.42242 | 61.8419 | 50.8271 | 0.55284 | 48.8 | 55.4555 | 25704.8604 | 0.42299 | 62.1432 | 51.4716 | 1.1057 | 48.8 | 56.1716 | 49579.9803 | 0.44199 | 62.1148 | 50.1432 | 1.0528 | 48.8 | 55.3716 | 52575.4348 | 0.4387
3211 | 3.0333 | 70.5 | 49.9 | 384.3544 | 197.1435 | 49.7 | 39.0869 | 0.56717 | 48.9 | 43.2152 | 25013.9449 | 0.39259 | 3.0283 | 49.4 | 35.8565 | 0.71717 | 48.9 | 41.6 | 40314.2254 | 0.42602 | 53.1329 | 42.1329 | 0.88 | 48.9 | 46.6329 | 40818.8358 | 0.41028 | 53.2047 | 40.5895 | 1.12 | 48.9 | 46.2329 | 58984.158 | 0.447 | 50.435 | 36.4502 | 0.55 | 48.9 | 42.2785 | 32197.0066 | 0.41859 | 50.6198 | 39.0198 | 0.54 | 48.9 | 43.7198 | 26042.5013 | 0.40915 | 53.5481 | 42.0764 | 1.05 | 48.9 | 46.8481 | 50072.3097 | 0.41628 | 53.5198 | 40.3764 | 1 | 48.9 | 45.8764 | 54836.8726 | 0.418
3212 | 2.9667 | 70.6 | 44.3039 | 492.5441 | 216.6729 | 50.634 | 40.0621 | 0.60718 | 49 | 44.534 | 26569.51 | 0.42031 | 5.9778 | 50.334 | 36.0903 | 0.77718 | 49 | 42.634 | 46067.7251 | 0.46275 | 49.5 | 38.1282 | 0.93718 | 49 | 43.1 | 44381.1232 | 0.43431 | 49.5282 | 35.9563 | 1.1872 | 49 | 42.4 | 67388.0881 | 0.47331 | 49.6 | 36.7437 | 0.59718 | 49 | 42.5718 | 32130.214 | 0.45503 | 49.7 | 37.1845 | 0.57718 | 49 | 42.6282 | 30316.0695 | 0.43903 | 49.7 | 36.2408 | 1.1072 | 49 | 42.1563 | 62331.0107 | 0.44103 | 49.7 | 37.6155 | 1.0672 | 49 | 43.0155 | 53696.4054 | 0.44631
3213 | 2.9 | 70.7 | 41.0635 | 705.9955 | 243.8598 | 64.2271 | 53.6551 | 0.6028 | 49.072 | 58.0551 | 26404.4537 | 0.41796 | -3.6157 | 63.8271 | 48.2673 | 0.79 | 49.072 | 55.6112 | 51103.4373 | 0.4704 | 58.6869 | 46.771 | 0.98 | 49.072 | 52.2149 | 48683.9112 | 0.454 | 58.7869 | 46.0308 | 1.25 | 49.072 | 52.3588 | 66480.0407 | 0.497 | 61.5429 | 48.4271 | 0.62 | 49.072 | 54.671 | 34057.8396 | 0.47184 | 61.7149 | 49.5149 | 0.6 | 49.072 | 55.0429 | 30470.9193 | 0.45384 | 58.8869 | 45.1149 | 1.17 | 49.072 | 51.5869 | 67461.2391 | 0.466 | 58.8869 | 47.2149 | 1.12 | 49.072 | 52.6869 | 54309.0423 | 0.46628
3214 | 2.8333 | 70.8 | 49.8442 | 415.2549 | 216.6475 | 61.9377 | 49.3773 | 0.53279 | 49.1 | 54.0215 | 27780.9523 | 0.36923 | -8.8983 | 61.5377 | 43.3494 | 0.73279 | 49.1 | 51.3215 | 55546.0212 | 0.4364 | 65.9955 | 53.5513 | 0.89838 | 49.1 | 58.7792 | 46593.3027 | 0.41779 | 66.0234 | 53.0513 | 1.1584 | 49.1 | 59.0072 | 62709.8598 | 0.46007 | 64.5305 | 48.7981 | 0.57279 | 49.1 | 55.5702 | 37636.2301 | 0.43523 | 64.6305 | 51.4143 | 0.54279 | 49.1 | 56.8143 | 30001.2062 | 0.41151 | 66.2234 | 51.5792 | 1.0884 | 49.1 | 57.9072 | 66926.1002 | 0.43379 | 66.2234 | 51.8468 | 1.0284 | 49.1 | 57.9909 | 61719.481 | 0.43079
3215 | 2.7667 | 70.9 | 49.9 | 380.4214 | 207.616 | 49.7 | 34.8834 | 0.54722 | 49.2 | 40.5278 | 33707.3221 | 0.37978 | 8.4212 | 49.4 | 32.561 | 0.76722 | 49.2 | 40.2888 | 54078.354 | 0.4595 | 50.223 | 35.6786 | 0.85444 | 49.2 | 41.423 | 51805.0433 | 0.39561 | 50.2952 | 34.6342 | 1.1044 | 49.2 | 41.523 | 72042.7493 | 0.43861 | 49.6 | 32.3 | 0.57722 | 49.2 | 39.9444 | 42045.1036 | 0.44122 | 49.7 | 37.261 | 0.53722 | 49.2 | 42.2888 | 27770.3566 | 0.40505 | 50.5898 | 33.5733 | 1.0472 | 49.2 | 40.6898 | 74606.5912 | 0.41733 | 50.5898 | 33.8455 | 0.99444 | 49.2 | 40.7898 | 69223.1112 | 0.41461
3216 | 2.7 | 70.6277 | 38.4646 | 654.2916 | 234.8508 | 53.7646 | 39.6093 | 0.60723 | 49 | 45.537 | 35788.5112 | 0.42106 | 7.5538 | 53.4923 | 38.4093 | 0.83723 | 49 | 45.937 | 52982.0938 | 0.50278 | 49.5 | 35.7446 | 0.93446 | 49 | 41.7169 | 53803.0251 | 0.43378 | 49.6 | 34.8169 | 1.1972 | 49 | 41.8169 | 73794.008 | 0.47706 | 50.3954 | 35.8016 | 0.63723 | 49 | 42.9569 | 39110.8895 | 0.48751 | 50.5677 | 40.7569 | 0.57723 | 49 | 44.9846 | 23406.4939 | 0.43562 | 49.7 | 34.1892 | 1.1545 | 49 | 41.3169 | 75198.9942 | 0.46078 | 49.7 | 34.4892 | 1.0945 | 49 | 41.4169 | 69459.3279 | 0.45678
3217 | 3 | 70.1276 | 42.2176 | 734.4819 | 231.2646 | 68.6864 | 54.6415 | 0.58276 | 48.6276 | 60.2691 | 34022.5509 | 0.40403 | -7.999 | 68.2864 | 53.2415 | 0.81552 | 48.6276 | 60.5691 | 51115.3285 | 0.48703 | 64.0451 | 50.7003 | 0.95552 | 48.6276 | 56.6003 | 53315.635 | 0.44465 | 64.0451 | 50.8176 | 1.2255 | 48.6276 | 57.2451 | 68187.6814 | 0.48765 | 66.8106 | 52.1209 | 0.64276 | 48.6276 | 59.2933 | 39290.7584 | 0.48793 | 66.9106 | 57.2933 | 0.55276 | 48.6276 | 61.3658 | 22254.1803 | 0.42103 | 64.2451 | 49.3003 | 1.1928 | 48.6276 | 56.4003 | 74648.1171 | 0.47538 | 64.2451 | 49.8727 | 1.1255 | 48.6276 | 56.6727 | 67674.9596 | 0.47138
3218 | 3.3 | 69.7275 | 49.9 | 385.9284 | 175.887 | 56.873 | 41.673 | 0.51275 | 48.3275 | 47.073 | 32605.9938 | 0.35782 | -8.3041 | 56.473 | 42.8808 | 0.74 | 48.3275 | 48.8906 | 41866.4134 | 0.4401 | 65.0689 | 50.6513 | 0.84549 | 48.3275 | 56.2513 | 50771.6443 | 0.39102 | 65.0963 | 51.6963 | 1.0782 | 48.3275 | 57.4513 | 60621.3944 | 0.4303 | 61.4259 | 46.1984 | 0.57275 | 48.3275 | 52.8259 | 36592.3948 | 0.43692 | 61.5984 | 49.2906 | 0.46549 | 48.3275 | 53.6632 | 23967.4262 | 0.35475 | 65.2963 | 48.7787 | 1.0655 | 48.3275 | 55.8062 | 73549.6218 | 0.42475 | 65.2963 | 50.3963 | 0.99824 | 48.3275 | 56.6238 | 62354.9944 | 0.41875
3219 | 3.6 | 69.2273 | 49.9 | 376.114 | 157.482 | 49.7 | 35.2727 | 0.55727 | 48 | 40.8453 | 33255.6749 | 0.38509 | 6.6839 | 49.4 | 37.2453 | 0.76727 | 48 | 42.8453 | 39079.8463 | 0.45963 | 49.6 | 36.0906 | 0.83727 | 48 | 41.3906 | 47193.7801 | 0.38936 | 49.6 | 35.4273 | 1.0645 | 48 | 41.4 | 63327.7748 | 0.42363 | 49.7 | 32.9367 | 0.59727 | 48 | 40.5273 | 41802.8038 | 0.45481 | 49.7 | 36.3273 | 0.47727 | 48 | 41.1727 | 26609.177 | 0.36236 | 49.7 | 33.618 | 1.0745 | 48 | 40.4906 | 71857.061 | 0.42609 | 49.7 | 35.318 | 0.99453 | 48 | 41.318 | 59458.7531 | 0.41536
3220 | 3.9 | 68.8272 | 43.8446 | 514.1718 | 161.2465 | 50.5005 | 37.046 | 0.59728 | 47.6272 | 42.646 | 33850.837 | 0.41837 | 5.5131 | 50.2005 | 37.6549 | 0.81728 | 47.6272 | 43.8005 | 42628.4032 | 0.48564 | 49.5 | 36.9 | 0.89728 | 47.6272 | 42.1728 | 47293.1568 | 0.41664 | 49.6 | 37.4639 | 1.1346 | 47.6272 | 42.9183 | 57269.3126 | 0.45091 | 49.6 | 33.9911 | 0.64728 | 47.6272 | 41.7183 | 42190.3923 | 0.49309 | 49.7 | 36.5728 | 0.51728 | 47.6272 | 41.6728 | 28294.8847 | 0.39137 | 49.7 | 35.6911 | 1.1546 | 47.6272 | 42.1183 | 67443.8592 | 0.45937 | 49.7 | 36.0728 | 1.0673 | 47.6272 | 42.1455 | 60578.0833 | 0.44537
3221 | 4.2 | 68.3271 | 41.9746 | 673.9483 | 161.4116 | 61.4391 | 46.5018 | 0.61 | 47.3271 | 52.7746 | 37868.7667 | 0.42308 | -3.6856 | 61.0391 | 47.2475 | 0.81271 | 47.3271 | 53.9204 | 46905.0829 | 0.48536 | 57.2764 | 45.0035 | 0.93271 | 47.3271 | 50.3035 | 48026.9641 | 0.43327 | 57.3764 | 45.7306 | 1.1627 | 47.3271 | 51.1035 | 56422.7287 | 0.46254 | 59.5306 | 45.3035 | 0.67 | 47.3271 | 52.5306 | 39853.0176 | 0.50881 | 59.6306 | 44.9933 | 0.53 | 47.3271 | 50.8391 | 32499.7546 | 0.40254 | 57.5035 | 45.1222 | 1.2 | 47.3271 | 51.0493 | 62318.4675 | 0.47727 | 57.4764 | 45.3951 | 1.11 | 47.3271 | 50.9493 | 55944.5907 | 0.46327
3222 | 4.5 | 68.027 | 49.792 | 418.3398 | 126.4008 | 58.4479 | 42.3749 | 0.57 | 47.027 | 48.7749 | 38270.59 | 0.39681 | -7.9213 | 58.1479 | 44.2939 | 0.76 | 47.027 | 50.5479 | 43722.8029 | 0.45235 | 61.943 | 49.443 | 0.8654 | 47.027 | 54.47 | 45350.6509 | 0.40243 | 61.943 | 49.597 | 1.0754 | 47.027 | 54.897 | 55522.4961 | 0.42743 | 60.5589 | 46.632 | 0.63 | 47.027 | 53.2859 | 36518.6768 | 0.47762 | 60.6589 | 44.9859 | 0.4927 | 47.027 | 50.8859 | 32388.3712 | 0.37535 | 62.216 | 49.297 | 1.1154 | 47.027 | 54.997 | 60329.8106 | 0.44443 | 62.143 | 49.597 | 1.0254 | 47.027 | 54.997 | 54085.7799 | 0.42943
3223 | 4.7167 | 67.7 | 49.9 | 380.7968 | 109.3301 | 49.7 | 33.5 | 0.59731 | 46.8 | 40.1731 | 40135.3568 | 0.41312 | 4.5675 | 49.4 | 36.4462 | 0.76731 | 46.8 | 42.3462 | 41559.5925 | 0.45792 | 49.9226 | 36.7226 | 0.83 | 46.8 | 41.7957 | 45944.1069 | 0.38619 | 49.9226 | 38.8882 | 1.02 | 46.8 | 43.3419 | 47227.5219 | 0.40746 | 49.7 | 36.8194 | 0.62731 | 46.8 | 42.9194 | 33542.2291 | 0.47566 | 49.7 | 33.3 | 0.49731 | 46.8 | 39.5731 | 34104.7301 | 0.37912 | 50.2376 | 36.6107 | 1.07 | 46.8 | 42.4107 | 61100.7105 | 0.42619 | 50.2107 | 36.7107 | 0.98 | 46.8 | 42.2376 | 55492.6539 | 0.41119
3224 | 4.9333 | 67.3268 | 46.4212 | 458.3473 | 107.8056 | 49.7732 | 34.2197 | 0.63732 | 46.5268 | 41.1465 | 41739.3191 | 0.44713 | 3.3823 | 49.4732 | 36.8732 | 0.8 | 46.5268 | 42.9465 | 42350.4457 | 0.47966 | 49.5 | 36.0268 | 0.87732 | 46.5268 | 41.6 | 49689.1547 | 0.40966 | 49.6 | 38.1803 | 1.0573 | 46.5268 | 42.9535 | 50312.8674 | 0.4202 | 49.6 | 39.9126 | 0.65 | 46.5268 | 44.6929 | 26405.7045 | 0.4942 | 49.7 | 33.7732 | 0.54732 | 46.5268 | 40.3465 | 36216.1678 | 0.41239 | 49.7 | 36.6465 | 1.1273 | 46.5268 | 42.4732 | 61539.3515 | 0.44793 | 49.7 | 38.2662 | 1.03 | 46.5268 | 43.1929 | 49186.2641 | 0.4312
3225 | 5.15 | 67.0266 | 43.3668 | 603.9472 | 108.8063 | 57.4536 | 42.7269 | 0.66 | 46.3266 | 49.5269 | 40852.8642 | 0.46127 | -1.7433 | 57.1269 | 44.0069 | 0.81 | 46.3266 | 50.3802 | 44284.2877 | 0.4838 | 54.247 | 41.447 | 0.92 | 46.3266 | 46.947 | 49339.3723 | 0.42873 | 54.2736 | 43.047 | 1.08 | 46.3266 | 47.8736 | 50891.6118 | 0.431 | 55.9003 | 46.2802 | 0.65266 | 46.3266 | 51.0536 | 26323.724 | 0.4968 | 56.0736 | 40.5003 | 0.57 | 46.3266 | 47.2736 | 37133.1936 | 0.43473 | 54.4736 | 41.8736 | 1.16 | 46.3266 | 47.747 | 61438.1639 | 0.463 | 54.4736 | 43.0269 | 1.06 | 46.3266 | 48.1003 | 50678.7524 | 0.442
3226 | 5.3667 | 66.7265 | 49.2612 | 444.4564 | 85.8798 | 57.1449 | 43.5653 | 0.64 | 46.1 | 49.6184 | 36147.9636 | 0.44406 | -6.168 | 56.8449 | 43.0715 | 0.77265 | 46.1 | 49.398 | 44372.1023 | 0.46106 | 58.7531 | 47.0265 | 0.88531 | 46.1 | 51.8531 | 43394.5093 | 0.41159 | 58.7796 | 46.1857 | 1.0253 | 46.1 | 51.3592 | 54133.7238 | 0.40859 | 57.6245 | 46.6041 | 0.61265 | 46.1 | 51.7776 | 28209.2939 | 0.46686 | 58.3388 | 43.5592 | 0.55265 | 46.1 | 49.8123 | 34217.2406 | 0.42206 | 59.0531 | 46.2796 | 1.1153 | 46.1 | 51.9061 | 59393.5644 | 0.44459 | 58.9796 | 47.3531 | 1.0053 | 46.1 | 52.2796 | 48834.5932 | 0.42059
3227 | 5.5833 | 66.4 | 49.9 | 385.7 | 69.6284 | 49.7 | 37.8943 | 0.64 | 45.8264 | 43.1207 | 31543.0634 | 0.44521 | 2.6072 | 49.4 | 36.0472 | 0.77 | 45.8264 | 42.2472 | 43081.6492 | 0.46194 | 50.317 | 38.517 | 0.85736 | 45.8264 | 43.217 | 42412.7625 | 0.39774 | 50.3906 | 37.2906 | 0.99736 | 45.8264 | 42.4906 | 54318.4734 | 0.39574 | 49.8057 | 39.0528 | 0.6 | 45.8264 | 43.9793 | 26996.8426 | 0.45774 | 49.9906 | 35.117 | 0.55 | 45.8264 | 41.3906 | 34313.2309 | 0.41994 | 51.3812 | 38.0812 | 1.07 | 45.8264 | 43.7812 | 59447.1133 | 0.426 | 51.3548 | 37.7869 | 0.96 | 45.8264 | 43.234 | 54282.7928 | 0.40074
3228 | 5.8 | 66.2 | 47.5367 | 435.7247 | 66.737 | 49.7737 | 37.0789 | 0.66 | 45.7 | 42.9263 | 35155.5491 | 0.46121 | 3.7409 | 49.4737 | 38.4422 | 0.8 | 45.7 | 43.6948 | 36928.0759 | 0.47747 | 49.6 | 36.2052 | 0.88737 | 45.7 | 41.7526 | 49513.1373 | 0.41295 | 49.6 | 36.5 | 1.03 | 45.7 | 41.9 | 56545.2636 | 0.41095 | 49.6 | 37.9789 | 0.61737 | 45.7 | 43.4263 | 29897.2557 | 0.46747 | 49.7 | 36.4211 | 0.58 | 45.7 | 42.3211 | 32298.6073 | 0.44295 | 49.7 | 36.4 | 1.1074 | 45.7 | 42.2737 | 61647.7006 | 0.44121 | 49.7 | 36.4474 | 0.99737 | 45.7 | 41.9474 | 55199.2665 | 0.41721
3229 | 5.9 | 66.0262 | 44.3 | 559.5124 | 70.6262 | 55.4119 | 42.2381 | 0.67 | 45.6 | 48.4119 | 37137.0443 | 0.46926 | -0.46584 | 55.1119 | 43.4167 | 0.8 | 45.6 | 48.9905 | 38875.6421 | 0.47752 | 52.4596 | 38.1381 | 0.93 | 45.6 | 44.2858 | 55565.8894 | 0.43148 | 52.4858 | 39.7596 | 1.0674 | 45.6 | 45.1596 | 56787.9325 | 0.42474 | 53.8334 | 41.8596 | 0.62262 | 45.6 | 47.5334 | 31371.5777 | 0.47426 | 54.2858 | 40.6643 | 0.6 | 45.6 | 46.9119 | 34212.2756 | 0.456 | 53.0858 | 40.7334 | 1.14 | 45.6 | 46.3596 | 58847.0032 | 0.454 | 53.0858 | 40.7596 | 1.03 | 45.6 | 46.0596 | 53089.0797 | 0.43
3230 | 6 | 65.9 | 48.4393 | 469.1773 | 59.4603 | 56.2825 | 43.5304 | 0.65 | 45.5 | 49.2825 | 34681.9616 | 0.45378 | -3.9587 | 55.8825 | 43.0607 | 0.76261 | 45.5 | 48.9346 | 41011.7501 | 0.45704 | 56.8 | 43.5479 | 0.92 | 45.5 | 49.1739 | 50764.5103 | 0.42678 | 56.8261 | 43.0043 | 1.0426 | 45.5 | 48.7521 | 60144.9621 | 0.41404 | 56.3825 | 45.0304 | 0.6 | 45.5 | 50.1825 | 28397.6924 | 0.4553 | 56.8782 | 41.3825 | 0.59 | 45.5 | 48.3304 | 38032.9851 | 0.44678 | 57.0739 | 43.7521 | 1.1026 | 45.5 | 49.6521 | 61852.4619 | 0.4403 | 57.0739 | 43.9521 | 1.0026 | 45.5 | 49.4261 | 54695.2189 | 0.41804
3231 | 6.1 | 65.726 | 49.9 | 390.9557 | 48.7855 | 50.0855 | 36.7374 | 0.64 | 45.4 | 42.7115 | 36029.8544 | 0.44848 | 0.53914 | 49.7855 | 36.7855 | 0.7574 | 45.4 | 42.6596 | 41008.7132 | 0.45048 | 51.4115 | 38.8596 | 0.9 | 45.4 | 44.0855 | 47051.1355 | 0.41674 | 51.4855 | 37.8336 | 1.02 | 45.4 | 43.3596 | 58105.1392 | 0.40574 | 50.5336 | 38.4855 | 0.58 | 45.4 | 43.8596 | 29377.8632 | 0.443 | 51.2634 | 35.8855 | 0.5874 | 45.4 | 42.7115 | 37689.8724 | 0.44522 | 52.6634 | 38.2893 | 1.07 | 45.4 | 44.3893 | 64226.4904 | 0.42626 | 52.5634 | 39.6115 | 0.9626 | 45.4 | 44.8374 | 52343.4881 | 0.40226
3232 | 6.2 | 65.6 | 47.2067 | 450.1469 | 48.1191 | 50.4416 | 38.3641 | 0.66742 | 45.2258 | 43.9899 | 33618.2779 | 0.46422 | 2.9114 | 50.1416 | 38.9641 | 0.77742 | 45.2258 | 44.1158 | 36090.5559 | 0.46248 | 49.5258 | 40.2933 | 0.91742 | 45.2258 | 44.2708 | 35427.0457 | 0.42574 | 49.6 | 36.2 | 1.05 | 45.2258 | 41.8 | 58835.7088 | 0.41822 | 49.6 | 35.8775 | 0.59742 | 45.2258 | 42.1258 | 34372.9343 | 0.45422 | 49.7 | 36.1966 | 0.61 | 45.2258 | 42.5225 | 34572.9624 | 0.46422 | 49.7 | 37.4708 | 1.0974 | 45.2258 | 42.8225 | 56134.2397 | 0.43748 | 49.7 | 37.2 | 0.98742 | 45.2258 | 42.3742 | 51276.467 | 0.41148
3233 | 6.3 | 65.4257 | 46.1714 | 517.1547 | 47.6344 | 54.7714 | 42.3971 | 0.67 | 45.1257 | 48.0971 | 34531.5268 | 0.46351 | -0.75924 | 54.4457 | 43.3971 | 0.77 | 45.1257 | 48.4714 | 35521.0436 | 0.45777 | 52.8428 | 43.4457 | 0.92 | 45.1257 | 47.4199 | 36020.965 | 0.42626 | 52.8685 | 39.9428 | 1.08 | 45.1257 | 45.5428 | 58437.8279 | 0.43 | 53.7942 | 40.3428 | 0.61 | 45.1257 | 46.5685 | 34258.7188 | 0.46126 | 54.1942 | 41.7685 | 0.62 | 45.1257 | 47.5942 | 32193.1865 | 0.47226 | 53.3685 | 42.3428 | 1.11 | 45.1257 | 47.2428 | 50970.3954 | 0.44226 | 53.3428 | 40.5199 | 1 | 45.1257 | 45.8942 | 53701.869 | 0.42
3234 | 6.4 | 65.5 | 49.572 | 421.1496 | 41.8024 | 53.4305 | 42.6768 | 0.65 | 45.2 | 47.5536 | 29215.1126 | 0.45051 | -2.212 | 53.1305 | 43.128 | 0.73256 | 45.2 | 47.5793 | 30633.7889 | 0.43977 | 54.0536 | 42.1817 | 0.88256 | 45.2 | 47.0561 | 44084.7781 | 0.41177 | 54.128 | 41.528 | 1.06 | 45.2 | 46.8536 | 55632.2232 | 0.42151 | 53.4049 | 39.6305 | 0.59256 | 45.2 | 45.8305 | 34343.809 | 0.45151 | 54.2793 | 40.9561 | 0.61 | 45.2 | 47.1049 | 33770.1457 | 0.46051 | 54.8768 | 44.1768 | 1.0726 | 45.2 | 48.7024 | 47881.4137 | 0.42502 | 54.8024 | 42.2512 | 0.98256 | 45.2 | 47.4024 | 51543.7632 | 0.40977
3235 | 6.3 | 65.6745 | 49.9 | 391.1216 | 44.4451 | 49.7 | 38.851 | 0.64745 | 45.3 | 43.7255 | 29159.554 | 0.44875 | 2.2209 | 49.4 | 37.453 | 0.73 | 45.3 | 42.6765 | 36316.8436 | 0.43649 | 50.053 | 39.3255 | 0.88 | 45.3 | 43.702 | 39494.907 | 0.40975 | 50.0784 | 37.453 | 1.0575 | 45.3 | 42.753 | 56028.3036 | 0.42149 | 49.702 | 36.6255 | 0.6 | 45.3 | 42.6255 | 32780.9718 | 0.45624 | 49.8275 | 35.8275 | 0.61 | 45.3 | 42.3275 | 35887.9295 | 0.46498 | 50.4549 | 39.0804 | 1.04 | 45.3 | 43.7804 | 49644.4574 | 0.414 | 50.4294 | 38.1294 | 0.97 | 45.3 | 43.1294 | 49904.2644 | 0.40475
3236 | 6.2 | 65.8 | 46.8776 | 462.4396 | 54.3402 | 51.0716 | 40.8209 | 0.66 | 45.4 | 45.5462 | 28200.8402 | 0.45775 | 3.0264 | 50.7716 | 37.3224 | 0.75 | 45.4 | 43.397 | 42239.2814 | 0.44924 | 49.5 | 39.8746 | 0.9 | 45.4 | 43.9 | 36178.1185 | 0.41749 | 49.6 | 35.8508 | 1.0975 | 45.4 | 41.8254 | 62910.761 | 0.43624 | 50.0477 | 38.8462 | 0.61746 | 45.4 | 44.0716 | 29014.3495 | 0.46849 | 50.2224 | 36.8716 | 0.63746 | 45.4 | 43.297 | 35615.7169 | 0.48298 | 49.7 | 38.7492 | 1.06 | 45.4 | 43.3746 | 48541.9985 | 0.42249 | 49.7 | 37.2 | 0.99746 | 45.4 | 42.4 | 52166.5468 | 0.41724
3237 | 6.1 | 65.9747 | 46.2737 | 517.2156 | 63.1484 | 55.0737 | 44.499 | 0.65 | 45.5 | 49.2242 | 28538.0847 | 0.45001 | -1.3829 | 54.6737 | 40.6242 | 0.75253 | 45.5 | 46.999 | 44409.6403 | 0.45125 | 53.4979 | 41.7495 | 0.9 | 45.5 | 46.6737 | 44300.2225 | 0.41925 | 53.5727 | 41.3716 | 1.1225 | 45.5 | 46.8221 | 57305.9859 | 0.448 | 54.3232 | 43.6232 | 0.61253 | 45.5 | 48.6232 | 27582.3323 | 0.46651 | 54.4979 | 41.9727 | 0.64 | 45.5 | 48.0979 | 33792.9326 | 0.48925 | 53.6979 | 41.8737 | 1.07 | 45.5 | 46.9232 | 52880.9614 | 0.42451 | 53.6979 | 41.9474 | 1.02 | 45.5 | 46.8727 | 50019.8075 | 0.425
3238 | 6 | 66.1 | 49.3743 | 425.0506 | 61.6006 | 53.6012 | 42.6263 | 0.62 | 45.6 | 47.4263 | 28508.2282 | 0.4335 | -2.8105 | 53.3012 | 38.7263 | 0.74 | 45.6 | 45.2012 | 45146.5892 | 0.444 | 54.7006 | 42.8754 | 0.88251 | 45.6 | 47.7754 | 43739.8928 | 0.40975 | 54.8006 | 41.8012 | 1.1 | 45.6 | 47.4509 | 59699.0024 | 0.43775 | 54.1012 | 42.6514 | 0.59 | 45.6 | 47.7514 | 28224.6186 | 0.44975 | 54.4509 | 42.1509 | 0.63 | 45.6 | 48.0509 | 32115.2825 | 0.4775 | 55.0006 | 42.1257 | 1.04 | 45.6 | 47.4257 | 55795.8292 | 0.41275 | 54.9006 | 43.8754 | 0.98251 | 45.6 | 48.4754 | 45490.6118 | 0.41275
3239 | 5.9 | 66.275 | 49.3251 | 397.7231 | 64.3496 | 49.7751 | 38.2001 | 0.62 | 45.775 | 43.1751 | 30044.6219 | 0.4335 | 1.5227 | 49.4751 | 36.6499 | 0.7575 | 45.775 | 42.475 | 40711.1154 | 0.45325 | 50.3752 | 34.9005 | 0.8875 | 45.775 | 41.3003 | 57323.783 | 0.41025 | 50.4752 | 37.2502 | 1.1 | 45.775 | 43.0502 | 60818.1656 | 0.43925 | 49.9251 | 35.7753 | 0.59 | 45.775 | 42.1253 | 34991.1565 | 0.4495 | 50.1502 | 36.8503 | 0.63 | 45.775 | 43.2002 | 34922.2223 | 0.47825 | 50.8253 | 37.3253 | 1.03 | 45.775 | 42.8253 | 58329.1219 | 0.4105 | 50.8253 | 39.7253 | 0.97 | 45.775 | 44.2253 | 44704.0908 | 0.40475
3240 | 5.8 | 66.3 | 44.1242 | 535.6583 | 76.1523 | 53.0761 | 40.6509 | 0.64 | 45.8 | 46.126 | 32981.7673 | 0.44375 | 2.5942 | 52.7761 | 40.101 | 0.78 | 45.8 | 46.001 | 41229.5242 | 0.46575 | 50.5758 | 34.3758 | 0.93751 | 45.8 | 41.4509 | 63704.6502 | 0.43751 | 50.6007 | 37.2007 | 1.1475 | 45.8 | 43.3007 | 64324.3081 | 0.45625 | 51.701 | 35.8758 | 0.61751 | 45.8 | 43.2509 | 40838.5894 | 0.46925 | 51.826 | 39.0761 | 0.65 | 45.8 | 45.3761 | 34591.237 | 0.4945 | 50.7758 | 38.226 | 1.07 | 45.8 | 43.5509 | 55972.7046 | 0.42625 | 50.7007 | 37.8003 | 0.99751 | 45.8 | 43.1505 | 53880.8748 | 0.41625
3241 | 5.8167 | 66.3 | 45.5272 | 560.7697 | 77.2959 | 57.8256 | 45.1256 | 0.62 | 45.7 | 50.5504 | 32754.8559 | 0.43024 | -3.6382 | 57.4256 | 46.4016 | 0.76 | 45.7 | 51.376 | 35062.971 | 0.45249 | 56.452 | 40.8272 | 0.97 | 45.7 | 47.852 | 63181.2762 | 0.44825 | 56.452 | 43.352 | 1.1525 | 45.7 | 49.352 | 63294.6278 | 0.4595 | 57.3264 | 40.876 | 0.62 | 45.7 | 48.6512 | 42452.1778 | 0.47074 | 57.4264 | 43.2504 | 0.64248 | 45.7 | 50.2008 | 37986.4261 | 0.48799 | 56.652 | 42.6008 | 1.07 | 45.7 | 48.6264 | 62816.8757 | 0.4255 | 56.652 | 44.2024 | 1 | 45.7 | 49.4272 | 51986.1791 | 0.41774
3242 | 5.8333 | 66.2 | 49.8013 | 409.8623 | 65.4443 | 53.7455 | 39.5443 | 0.59 | 45.7 | 45.3196 | 35046.7337 | 0.41125 | -2.7719 | 53.3702 | 40.969 | 0.72 | 45.7 | 46.3196 | 37274.2397 | 0.42874 | 56.1468 | 40.6468 | 0.94 | 45.7 | 47.4468 | 60944.6149 | 0.43749 | 56.1468 | 42.4962 | 1.1025 | 45.7 | 48.4962 | 63190.9659 | 0.43974 | 55.0209 | 38.3209 | 0.6 | 45.7 | 45.9209 | 42237.8767 | 0.45849 | 55.1209 | 40.0455 | 0.62 | 45.7 | 47.1455 | 39094.5256 | 0.47074 | 56.3468 | 42.0975 | 1.0225 | 45.7 | 47.9221 | 61151.4851 | 0.40874 | 56.3468 | 43.3962 | 0.94247 | 45.7 | 48.4962 | 51180.9226 | 0.39599
3243 | 5.85 | 66.2 | 48.8211 | 401.1275 | 63.9035 | 49.7 | 36.6017 | 0.60754 | 45.7 | 42.1263 | 33061.4688 | 0.42202 | 4.517 | 49.4 | 36.0246 | 0.73 | 45.7 | 41.9 | 40871.0645 | 0.43702 | 49.7211 | 36.2737 | 0.95 | 45.7 | 42.2228 | 53318.8264 | 0.44202 | 49.7211 | 35.3457 | 1.1075 | 45.7 | 41.7211 | 66564.8699 | 0.44026 | 49.6 | 35.0526 | 0.61754 | 45.7 | 41.9017 | 37566.947 | 0.46902 | 49.7 | 37.4035 | 0.62754 | 45.7 | 43.2772 | 32258.3 | 0.47626 | 49.9211 | 36.172 | 1.0275 | 45.7 | 41.7965 | 58733.04 | 0.40826 | 49.8965 | 35.5702 | 0.94754 | 45.7 | 41.2211 | 56600.0889 | 0.39426
3244 | 5.8667 | 66.2 | 43.4467 | 565.776 | 74.8865 | 53.9577 | 41.0066 | 0.62 | 45.7 | 46.6066 | 33505.9502 | 0.433 | 2.4123 | 53.5821 | 40.9577 | 0.75 | 45.7 | 46.6577 | 39791.884 | 0.45 | 51.0821 | 38.4066 | 0.99 | 45.7 | 44.2066 | 52218.4249 | 0.46002 | 51.0821 | 37.3577 | 1.1576 | 45.7 | 43.6577 | 66356.7509 | 0.46102 | 52.4577 | 38.5821 | 0.64 | 45.7 | 45.3577 | 37165.4894 | 0.48651 | 52.6577 | 39.9555 | 0.64 | 45.7 | 46.1066 | 33848.264 | 0.48776 | 51.2066 | 37.6066 | 1.0676 | 45.7 | 43.3821 | 61162.7137 | 0.42627 | 51.2066 | 37.6332 | 0.99755 | 45.7 | 43.2577 | 56328.4399 | 0.41527
3245 | 5.8833 | 66.2 | 46.508 | 533.1683 | 72.0327 | 57.7243 | 42.646 | 0.60243 | 45.7 | 48.9217 | 37839.4238 | 0.41897 | -3.9772 | 57.3243 | 44.8243 | 0.72243 | 45.7 | 50.2487 | 37940.5698 | 0.43322 | 57.0053 | 45.8323 | 0.98243 | 45.7 | 50.981 | 45882.3174 | 0.45597 | 57.1053 | 42.954 | 1.1524 | 45.7 | 49.454 | 68343.7373 | 0.45973 | 57.6027 | 42.1243 | 0.63 | 45.7 | 49.5 | 40685.434 | 0.47897 | 57.727 | 42.6487 | 0.63 | 45.7 | 49.8 | 39565.1701 | 0.47773 | 57.2053 | 43.154 | 1.07 | 45.7 | 49.1297 | 62854.5392 | 0.42473 | 57.2053 | 44.3053 | 0.99243 | 45.7 | 49.6297 | 53261.5316 | 0.41373
3246 | 5.9 | 66.1 | 49.9 | 395.4695 | 60.1875 | 52.3633 | 37.5906 | 0.59 | 45.6 | 43.6148 | 36297.1909 | 0.40976 | -0.92271 | 52.0391 | 40.3906 | 0.7 | 45.6 | 45.2148 | 33904.876 | 0.41624 | 55.0148 | 42.8875 | 0.93242 | 45.6 | 48.1391 | 47240.472 | 0.43197 | 55.0906 | 43.8969 | 1.1024 | 45.6 | 48.7937 | 51737.3441 | 0.44073 | 53.7391 | 38.7664 | 0.61 | 45.6 | 45.7148 | 38283.412 | 0.46524 | 53.8391 | 38.3148 | 0.61 | 45.6 | 45.5391 | 39509.1206 | 0.46324 | 55.2148 | 41.7422 | 1.0224 | 45.6 | 47.1906 | 57665.3706 | 0.40673 | 55.1906 | 40.8875 | 0.94242 | 45.6 | 46.5633 | 56262.4278 | 0.39448
3247 | 5.95 | 66 | 49.1928 | 394.619 | 57.7 | 49.7 | 36.6277 | 0.61 | 45.6 | 42.1518 | 33253.7499 | 0.42504 | 5.0841 | 49.4 | 38.1 | 0.71 | 45.6 | 42.9 | 33314.6201 | 0.42352 | 49.5 | 38.1036 | 0.93 | 45.6 | 43.0518 | 44495.2084 | 0.43328 | 49.5 | 39.6759 | 1.0976 | 45.6 | 43.9759 | 45112.6236 | 0.43552 | 49.6 | 36.1277 | 0.62759 | 45.6 | 42.5518 | 35135.7283 | 0.47528 | 49.7 | 35.7036 | 0.62759 | 45.6 | 42.3518 | 36621.8953 | 0.47428 | 49.7 | 38.2795 | 1.0276 | 45.6 | 42.9277 | 48812.0131 | 0.40852 | 49.7 | 34.3241 | 0.96759 | 45.6 | 40.5 | 61955.1343 | 0.40279
3248 | 6 | 65.924 | 45.4959 | 510.3506 | 63.3841 | 52.7601 | 40.7361 | 0.63 | 45.5 | 45.9601 | 31351.1233 | 0.43676 | 3.5228 | 52.3601 | 39.8561 | 0.72 | 45.5 | 45.3081 | 37988.1941 | 0.43276 | 50.5361 | 39.6361 | 0.9576 | 45.5 | 44.5122 | 43383.0045 | 0.44452 | 50.5361 | 41.2122 | 1.11 | 45.5 | 45.3361 | 43299.6874 | 0.44252 | 51.6361 | 41.6682 | 0.64 | 45.5 | 46.4642 | 26846.2855 | 0.48776 | 51.7601 | 37.1321 | 0.6476 | 45.5 | 44.2841 | 39404.1693 | 0.49052 | 50.7361 | 38.8081 | 1.0576 | 45.5 | 43.7841 | 52269.5509 | 0.41952 | 50.6361 | 35.5122 | 1.0252 | 45.5 | 42.0122 | 64740.0845 | 0.4278
3249 | 6.05 | 65.9 | 47.3852 | 496.4007 | 60.1252 | 55.7239 | 43.8239 | 0.61239 | 45.5 | 48.9239 | 30288.068 | 0.42595 | -2.7425 | 55.3239 | 43.2523 | 0.71 | 45.5 | 48.3761 | 36037.9934 | 0.42472 | 55.0568 | 43.2284 | 0.95239 | 45.5 | 48.4806 | 47097.2812 | 0.44172 | 55.1329 | 43.8761 | 1.0924 | 45.5 | 48.7284 | 51435.5748 | 0.43472 | 55.5284 | 44.8239 | 0.62239 | 45.5 | 49.9 | 28049.6465 | 0.47495 | 55.7284 | 42.0568 | 0.64239 | 45.5 | 48.7045 | 36789.6973 | 0.48948 | 55.3329 | 42.5806 | 1.0524 | 45.5 | 47.9568 | 55823.9335 | 0.41848 | 55.2568 | 42.7897 | 1.04 | 45.5 | 48.1613 | 54251.6635 | 0.43448
3250 | 6.1 | 65.8 | 49.9 | 394.3043 | 50.4088 | 51.6851 | 39.0088 | 0.6 | 45.4 | 44.2088 | 31576.8686 | 0.415 | -1.7198 | 51.3613 | 39.6613 | 0.69 | 45.4 | 44.4613 | 33661.2583 | 0.413 | 53.7138 | 42.6663 | 0.92 | 45.4 | 47.39 | 42359.7282 | 0.42671 | 53.7376 | 41.9138 | 1.0524 | 45.4 | 46.8376 | 52145.2658 | 0.41848 | 52.6088 | 40.1563 | 0.6 | 45.4 | 45.8326 | 31361.4349 | 0.45748 | 52.8613 | 37.7563 | 0.63 | 45.4 | 44.9326 | 39814.1055 | 0.478 | 53.9376 | 41.6663 | 1.02 | 45.4 | 46.6138 | 52183.9617 | 0.40548 | 53.9138 | 42.2138 | 1.0024 | 45.4 | 47.1138 | 49106.4266 | 0.42048
3251 | 6.15 | 65.7 | 49.5946 | 392.3218 | 47.8709 | 49.7 | 37.8291 | 0.61 | 45.3236 | 42.8527 | 30240.7099 | 0.42529 | 1.5782 | 49.4 | 37.7236 | 0.70764 | 45.3236 | 42.6764 | 34259.5331 | 0.42153 | 49.5 | 39.3764 | 0.91764 | 45.3236 | 43.6764 | 38825.9304 | 0.42576 | 49.6 | 39.0291 | 1.05 | 45.3236 | 43.4527 | 46237.7414 | 0.41853 | 49.6 | 36.9 | 0.61 | 45.3236 | 42.7764 | 32515.169 | 0.46429 | 49.7 | 37.1109 | 0.64 | 45.3236 | 43.3054 | 33803.3846 | 0.48929 | 49.7 | 40.9872 | 1.02 | 45.3236 | 44.4818 | 36992.1135 | 0.40476 | 49.7 | 39.5054 | 1.01 | 45.3236 | 43.7527 | 42963.7998 | 0.42153
3252 | 6.2 | 65.7 | 47.747 | 449.4182 | 50.7353 | 51.3589 | 39.5059 | 0.62765 | 45.3 | 44.6824 | 30988.5771 | 0.43576 | 0.57573 | 50.9824 | 41.2648 | 0.72 | 45.3 | 45.4118 | 29447.1424 | 0.43076 | 49.9589 | 41.1883 | 0.93 | 45.3 | 45.0118 | 34233.7156 | 0.432 | 50.0589 | 40.9883 | 1.0676 | 45.3 | 44.8118 | 40096.6919 | 0.42476 | 50.6589 | 37.5824 | 0.62765 | 45.3 | 43.8589 | 34240.471 | 0.47653 | 50.8589 | 37.753 | 0.66 | 45.3 | 44.2824 | 36031.2197 | 0.50053 | 50.1589 | 39.0706 | 1.0276 | 45.3 | 43.653 | 47620.6227 | 0.40853 | 50.1589 | 40.7353 | 1.0276 | 45.3 | 44.7353 | 40570.0008 | 0.42876
3253 | 6.2 | 65.7 | 48.2064 | 454.3599 | 51.1404 | 53.2 | 40.7234 | 0.62234 | 45.3 | 46.2 | 32545.9336 | 0.43523 | -1.5919 | 52.8766 | 44.6298 | 0.71 | 45.3 | 48.1532 | 24240.5749 | 0.4227 | 52.6064 | 43.2766 | 0.92234 | 45.3 | 47.3298 | 35940.9098 | 0.42847 | 52.683 | 42.4 | 1.06 | 45.3 | 46.6766 | 45479.5865 | 0.42047 | 53.0298 | 39.1766 | 0.63 | 45.3 | 45.7766 | 36611.7597 | 0.48 | 53.1532 | 39.7298 | 0.66 | 45.3 | 46.4532 | 37204.5217 | 0.504 | 52.8064 | 42.3893 | 1.03 | 45.3 | 46.6596 | 45266.5639 | 0.41123 | 52.8064 | 42.5532 | 1.0223 | 45.3 | 46.9298 | 43952.3493 | 0.42747
3254 | 6.2 | 65.7 | 49.7767 | 401.8401 | 47.5165 | 51.3398 | 38.4398 | 0.62 | 45.3 | 44.0398 | 33592.9849 | 0.43477 | -1.2626 | 51.0165 | 40.9562 | 0.69 | 45.3 | 45.1096 | 28809.4349 | 0.41023 | 52.0165 | 40.9863 | 0.9 | 45.3 | 45.563 | 41670.2177 | 0.41923 | 52.0165 | 41.4932 | 1.04 | 45.3 | 45.8165 | 45875.669 | 0.41247 | 51.5398 | 41.7835 | 0.63 | 45.3 | 46.4767 | 25622.8257 | 0.478 | 51.9398 | 39.7466 | 0.66 | 45.3 | 45.8699 | 33578.8511 | 0.50023 | 52.4165 | 41.6398 | 1.01 | 45.3 | 46.0165 | 45698.7965 | 0.40223 | 52.4165 | 42.3699 | 1.0023 | 45.3 | 46.5932 | 42133.1484 | 0.42023
3255 | 6.2 | 65.7 | 49.1927 | 402.9922 | 47.5609 | 49.7 | 36.7 | 0.64 | 45.3 | 42.5 | 34772.5297 | 0.4463 | 1.672 | 49.4 | 39.8305 | 0.69 | 45.3 | 43.7536 | 27615.0306 | 0.41477 | 49.6695 | 37.6927 | 0.91 | 45.3 | 42.7695 | 45724.0601 | 0.42354 | 49.7464 | 40.7536 | 1.0377 | 45.3 | 44.4232 | 38905.331 | 0.412 | 49.6232 | 38.1086 | 0.63 | 45.3 | 43.6159 | 30283.043 | 0.47754 | 49.7232 | 37.1695 | 0.66768 | 45.3 | 43.5464 | 34826.1453 | 0.50554 | 49.8695 | 38.3927 | 1.0177 | 45.3 | 42.9927 | 48811.2562 | 0.40454 | 49.8695 | 39.2159 | 1 | 45.3 | 43.6927 | 44741.2766 | 0.41954
3256 | 6.2 | 65.7 | 47.0461 | 470.8404 | 52.2155 | 52.1616 | 39.2386 | 0.66 | 45.3 | 45.1386 | 35621.0698 | 0.45877 | -0.22298 | 51.8386 | 42.1847 | 0.7 | 45.3 | 46.2616 | 28039.0417 | 0.41623 | 50.5616 | 40.1694 | 0.93769 | 45.3 | 44.6925 | 40788.3467 | 0.43454 | 50.5847 | 40.5539 | 1.04 | 45.3 | 44.7308 | 43948.6011 | 0.415 | 51.3386 | 38.0078 | 0.64 | 45.3 | 44.4616 | 35664.9603 | 0.48754 | 51.5386 | 38.3616 | 0.68 | 45.3 | 45.1386 | 37412.3229 | 0.51577 | 50.8616 | 40.5925 | 1.04 | 45.3 | 44.8155 | 44504.4308 | 0.41377 | 50.8616 | 41.6694 | 1.02 | 45.3 | 45.5155 | 39227.2823 | 0.427
3257 | 6.2 | 65.7 | 48.5623 | 450.0024 | 50.8524 | 53.6459 | 41.4 | 0.65229 | 45.3 | 47.0229 | 33529.994 | 0.45646 | -2.621 | 53.2459 | 40.9836 | 0.68229 | 45.3 | 46.0377 | 35137.659 | 0.40846 | 53.4312 | 45.0394 | 0.92229 | 45.3 | 48.6853 | 32367.8747 | 0.42969 | 53.4541 | 43.7853 | 1.0323 | 45.3 | 47.8082 | 41624.314 | 0.41046 | 53.6771 | 42.8164 | 0.64 | 45.3 | 48.0312 | 29002.5296 | 0.48546 | 53.7771 | 41.9853 | 0.67229 | 45.3 | 48.0541 | 33280.8887 | 0.51246 | 53.6312 | 43.6541 | 1.03 | 45.3 | 47.7541 | 42911.5676 | 0.40869 | 53.6312 | 43.8229 | 1.0023 | 45.3 | 47.9771 | 41020.2977 | 0.41969
3258 | 6.2 | 65.7772 | 49.9 | 390.974 | 47.9315 | 50.2055 | 39.9913 | 0.65 | 45.4 | 44.637 | 27836.7422 | 0.454 | 0.36463 | 49.9055 | 37.0598 | 0.68772 | 45.4 | 42.2826 | 36901.1992 | 0.41054 | 51.2826 | 42.1511 | 0.89 | 45.4 | 45.9283 | 34065.1244 | 0.41423 | 51.3826 | 41.3283 | 1 | 45.4 | 45.3055 | 41831.551 | 0.39823 | 50.6598 | 39.1511 | 0.63 | 45.4 | 44.6283 | 30103.4301 | 0.477 | 51.1055 | 38.0968 | 0.67 | 45.4 | 44.6511 | 36226.929 | 0.50577 | 51.9826 | 42.0598 | 1 | 45.4 | 45.9826 | 41386.4666 | 0.39746 | 51.8826 | 40.174 | 0.98 | 45.4 | 45.0283 | 48007.0743 | 0.41023
3259 | 6.15 | 65.8 | 49.0909 | 405.3744 | 51.5047 | 49.7 | 38.7909 | 0.66 | 45.4 | 43.8454 | 30103.216 | 0.46155 | 1.1775 | 49.4 | 37.3546 | 0.71 | 45.4 | 42.4546 | 35904.164 | 0.42532 | 49.5 | 40.4773 | 0.89773 | 45.4 | 44.2 | 34102.4805 | 0.41577 | 49.6 | 39.0227 | 1.01 | 45.4 | 43.3 | 44456.5365 | 0.40255 | 49.6 | 39.2319 | 0.64 | 45.4 | 44.2546 | 27689.8213 | 0.48477 | 49.7 | 36.9546 | 0.68 | 45.4 | 43.5546 | 36147.3938 | 0.51632 | 49.7 | 39.1454 | 1.0077 | 45.4 | 43.3227 | 44384.7108 | 0.40055 | 49.7 | 40.4183 | 0.99773 | 45.4 | 44.2864 | 38677.4795 | 0.41677
3260 | 6.1 | 65.9 | 47.6 | 461.4215 | 57.8966 | 52.2644 | 41.2418 | 0.67 | 45.5 | 46.3644 | 31093.8445 | 0.468 | 0.19539 | 51.9644 | 41.2192 | 0.73 | 45.5 | 45.8418 | 32709.6035 | 0.435 | 50.587 | 39.8774 | 0.91 | 45.5 | 44.4322 | 40619.6645 | 0.42177 | 50.6644 | 41.874 | 1.03 | 45.5 | 45.4966 | 37714.9781 | 0.409 | 51.2644 | 42.8966 | 0.64 | 45.5 | 46.9418 | 22435.8533 | 0.48823 | 51.6644 | 42.761 | 0.69 | 45.5 | 47.4514 | 25834.4976 | 0.52323 | 51.0644 | 41.3966 | 1.03 | 45.5 | 45.3192 | 41315.3942 | 0.40877 | 51.0418 | 41.1322 | 1.01 | 45.5 | 45.3096 | 41726.0041 | 0.421
3261 | 6.05 | 66 | 49.2101 | 428.1576 | 58.1124 | 53.0674 | 42.9225 | 0.66 | 45.5 | 47.645 | 28111.3281 | 0.46145 | -1.271 | 52.7674 | 44.6326 | 0.72 | 45.5 | 48.1 | 24163.1223 | 0.42767 | 52.6775 | 44.1201 | 0.90225 | 45.5 | 47.6876 | 32374.154 | 0.42045 | 52.6775 | 43.0899 | 1.0122 | 45.5 | 46.945 | 40486.1782 | 0.40322 | 52.6225 | 42.8574 | 0.63 | 45.5 | 47.5124 | 25649.4518 | 0.47767 | 53.3225 | 42.4023 | 0.67225 | 45.5 | 48.0124 | 30833.9582 | 0.51167 | 53.3775 | 44.355 | 1.0122 | 45.5 | 47.9775 | 38083.599 | 0.40245 | 53.3775 | 42.1225 | 1 | 45.5 | 46.8 | 47110.3393 | 0.41845
3262 | 6 | 66.0776 | 49.9 | 391.2342 | 57.6105 | 49.8566 | 39.1789 | 0.66 | 45.6 | 44.0789 | 29367.9107 | 0.45878 | 1.6881 | 49.5342 | 42.2566 | 0.7 | 45.6 | 45.3342 | 21295.1739 | 0.419 | 50.6118 | 41.6013 | 0.89 | 45.6 | 45.2789 | 33282.8671 | 0.41122 | 50.6342 | 39.8789 | 1 | 45.6 | 44.1566 | 44905.9889 | 0.39878 | 50.2118 | 39.9895 | 0.62 | 45.6 | 44.8118 | 26457.1139 | 0.47378 | 50.5566 | 38.3789 | 0.67 | 45.6 | 44.5566 | 34009.2505 | 0.507 | 51.2566 | 41.8789 | 0.98224 | 45.6 | 45.5789 | 38584.2078 | 0.392 | 51.2566 | 38.7013 | 0.99776 | 45.6 | 43.9013 | 52261.9817 | 0.41678
3263 | 5.95 | 66.1 | 48.6113 | 417.3409 | 62.0885 | 49.9332 | 38.8555 | 0.67 | 45.6777 | 44.0332 | 31062.5566 | 0.46955 | 2.7358 | 49.5555 | 41.9555 | 0.7 | 45.6777 | 45.1555 | 22499.8728 | 0.42078 | 49.5 | 42.011 | 0.89 | 45.6777 | 45.1332 | 27995.1394 | 0.414 | 49.6 | 38.3223 | 1.0278 | 45.6777 | 42.9223 | 48220.7071 | 0.40855 | 49.6 | 38.1668 | 0.63 | 45.6777 | 43.6445 | 30345.5089 | 0.48055 | 49.7 | 37.9777 | 0.68 | 45.6777 | 44 | 33410.59 | 0.51655 | 49.7 | 40.1 | 0.99777 | 45.6777 | 43.9 | 39977.1826 | 0.39578 | 49.7 | 37.8332 | 1.0278 | 45.6777 | 42.9555 | 50887.8096 | 0.43033
3264 | 5.9 | 66.2779 | 47.4 | 469.4253 | 69.3565 | 53.0672 | 41.5115 | 0.68 | 45.7 | 46.9893 | 32825.3393 | 0.474 | -0.23304 | 52.6672 | 44.1336 | 0.7 | 45.7 | 47.7115 | 24896.1364 | 0.41744 | 51.2672 | 42.9557 | 0.89 | 45.7 | 46.4115 | 30954.4017 | 0.41422 | 51.2672 | 40.8229 | 1.05 | 45.7 | 45.2451 | 46100.7566 | 0.41978 | 51.9672 | 40.8229 | 0.64 | 45.7 | 46.2451 | 29886.0788 | 0.488 | 52.4672 | 41.2451 | 0.69 | 45.7 | 47.0672 | 32238.0903 | 0.522 | 51.8451 | 42.7229 | 1.01 | 45.7 | 46.4229 | 38086.778 | 0.401 | 51.7672 | 41.4008 | 1.0578 | 45.7 | 46.0008 | 45806.616 | 0.44078
3265 | 5.8167 | 66.4 | 49.1339 | 427.9863 | 70.422 | 53.2101 | 42.1661 | 0.67 | 45.8 | 47.3661 | 30898.2191 | 0.46744 | -1.7486 | 52.8101 | 43.1541 | 0.68 | 45.8 | 47.1321 | 27422.8223 | 0.40544 | 53.1 | 43.0101 | 0.8722 | 45.8 | 47.1661 | 36749.1422 | 0.40644 | 53.122 | 41.0321 | 1.05 | 45.8 | 46.0881 | 53170.6263 | 0.41822 | 52.9661 | 42.144 | 0.6322 | 45.8 | 47.3661 | 28623.9358 | 0.48144 | 53.644 | 42.744 | 0.6722 | 45.8 | 48.344 | 30702.0818 | 0.51244 | 53.8 | 42.9101 | 0.99 | 45.8 | 47.1881 | 45082.2672 | 0.39344 | 53.8 | 42.7661 | 1.0422 | 45.8 | 47.544 | 47894.6766 | 0.43644
3266 | 5.7333 | 66.5 | 49.3438 | 404.7619 | 72.6029 | 50.6438 | 40.1438 | 0.67 | 45.9 | 45.0438 | 29216.3238 | 0.46678 | -0.02429 | 50.2657 | 39.4095 | 0.68 | 45.9 | 43.7876 | 30678.1547 | 0.40478 | 50.8876 | 40.6876 | 0.87 | 45.9 | 44.7876 | 37012.4682 | 0.40378 | 50.9095 | 39.9 | 1.06 | 45.9 | 44.5438 | 48523.1435 | 0.42078 | 50.5876 | 39.2095 | 0.63 | 45.9 | 44.6095 | 30082.9241 | 0.47978 | 50.9876 | 39.2533 | 0.67 | 45.9 | 45.1314 | 32773.6256 | 0.50678 | 51.4314 | 38.6752 | 0.98 | 45.9 | 43.6752 | 52627.4534 | 0.39178 | 51.4314 | 41.7438 | 1.03 | 45.9 | 45.9657 | 41713.1514 | 0.432
3267 | 5.65 | 66.6 | 47.3089 | 457.0665 | 80.7643 | 51.8693 | 41.1911 | 0.68 | 46 | 46.1911 | 30081.1427 | 0.472 | 1.0522 | 51.4693 | 39.8129 | 0.69 | 46 | 44.6911 | 33739.7958 | 0.41456 | 50.4346 | 40.1564 | 0.88 | 46 | 44.3564 | 38075.9445 | 0.40978 | 50.5346 | 38.6218 | 1.08 | 46 | 43.7782 | 53739.4817 | 0.43135 | 50.9911 | 39.3911 | 0.64 | 46 | 45.0129 | 31127.787 | 0.48778 | 51.2911 | 40.5257 | 0.67 | 46 | 46.0475 | 30325.3091 | 0.51178 | 50.8346 | 37.3564 | 1.0178 | 46 | 42.8346 | 57347.1855 | 0.40635 | 50.8129 | 40.5 | 1.04 | 46 | 44.9564 | 45028.7499 | 0.43578
3268 | 5.5667 | 66.7783 | 46.835 | 496.7186 | 87.9916 | 54.9916 | 44.1133 | 0.67 | 46.1 | 49.135 | 30395.5356 | 0.46643 | -1.2366 | 54.6133 | 41.7783 | 0.69217 | 46.1 | 47.0567 | 37281.5808 | 0.41522 | 53.7483 | 40.8783 | 0.89 | 46.1 | 46.135 | 47904.5885 | 0.414 | 53.7483 | 42.6833 | 1.1 | 46.1 | 47.5266 | 50966.1357 | 0.438 | 54.37 | 44.005 | 0.64 | 46.1 | 49.0483 | 27799.1992 | 0.48643 | 54.57 | 44.6483 | 0.66217 | 46.1 | 49.67 | 27460.3689 | 0.50565 | 53.9483 | 42.3616 | 1.04 | 46.1 | 47.1833 | 50465.1709 | 0.416 | 53.87 | 42.2133 | 1.05 | 46.1 | 47.37 | 51170.5282 | 0.439
3269 | 5.4833 | 66.9 | 49.1353 | 426.8885 | 86.6647 | 53.6509 | 40.6802 | 0.65 | 46.2 | 46.6156 | 35316.456 | 0.45422 | -0.43957 | 53.2724 | 40.8078 | 0.69 | 46.2 | 45.9293 | 35812.5266 | 0.41022 | 54.5862 | 41.5431 | 0.88216 | 46.2 | 46.8862 | 48235.9884 | 0.41122 | 54.6862 | 42.5724 | 1.08 | 46.2 | 47.7293 | 54431.981 | 0.42943 | 54.0509 | 44.8078 | 0.62 | 46.2 | 49.1293 | 23733.6863 | 0.46886 | 54.4078 | 42.994 | 0.64 | 46.2 | 48.494 | 30548.0166 | 0.48665 | 54.8647 | 43.4078 | 1.0222 | 46.2 | 48.0862 | 48923.6114 | 0.40643 | 54.8647 | 40.4156 | 1.0322 | 46.2 | 46.6509 | 62538.5298 | 0.43222
3270 | 5.4 | 67 | 48.7858 | 415.992 | 89.7784 | 50.8214 | 38.8142 | 0.66 | 46.3 | 44.2786 | 33028.6649 | 0.45957 | 2.2582 | 50.4214 | 39.9142 | 0.69786 | 46.3 | 44.2571 | 30710.3726 | 0.41657 | 50.9286 | 40.5786 | 0.88786 | 46.3 | 44.8214 | 38516.3009 | 0.41179 | 51.0072 | 38.3072 | 1.08 | 46.3 | 43.7286 | 57425.7461 | 0.43136 | 50.6643 | 41.7643 | 0.61 | 46.3 | 45.8643 | 22513.6379 | 0.46021 | 50.9858 | 39.5643 | 0.63 | 46.3 | 45.0643 | 30251.192 | 0.481 | 51.4286 | 38.1144 | 1.0179 | 46.3 | 43.493 | 56763.6197 | 0.40557 | 51.4286 | 38.3214 | 1.0479 | 46.3 | 44.0643 | 57321.9035 | 0.43757
3271 | 5.3167 | 67.1 | 46.1066 | 494.0749 | 100.2309 | 53.4294 | 40.236 | 0.67 | 46.4 | 46.3721 | 36911.3919 | 0.46679 | 1.2482 | 53.1081 | 43.0294 | 0.71 | 46.4 | 47.2294 | 29799.3489 | 0.422 | 51.5507 | 41.2934 | 0.9 | 46.4 | 45.5721 | 38611.267 | 0.41879 | 51.5507 | 39.2507 | 1.12 | 46.4 | 44.7507 | 57567.4676 | 0.44636 | 52.4081 | 42.0147 | 0.61 | 46.4 | 46.8507 | 26286.2728 | 0.461 | 52.6294 | 39.636 | 0.64 | 46.4 | 45.9721 | 34623.0868 | 0.48579 | 51.8721 | 39.2081 | 1.0579 | 46.4 | 44.5294 | 55914.0046 | 0.42157 | 51.8507 | 39.6507 | 1.0779 | 46.4 | 45.1507 | 54859.4676 | 0.45057
3272 | 5.2333 | 67.2788 | 47.2727 | 492.5025 | 104.3848 | 56.0788 | 42.7576 | 0.66 | 46.5 | 48.8788 | 36869.6603 | 0.46142 | -2.9061 | 55.7 | 43.1273 | 0.69 | 46.5 | 48.2848 | 36377.1307 | 0.41264 | 55.394 | 43.5788 | 0.9 | 46.5 | 48.5364 | 44276.3199 | 0.41642 | 55.4727 | 43.4727 | 1.1221 | 46.5 | 48.794 | 56366.3965 | 0.44821 | 55.8364 | 42.7636 | 0.59212 | 46.5 | 48.7 | 32475.6901 | 0.45164 | 56.0364 | 40.6424 | 0.63 | 46.5 | 48 | 40714.9824 | 0.48142 | 55.594 | 43.8515 | 1.0621 | 46.5 | 48.8727 | 52283.6604 | 0.42342 | 55.594 | 44.3303 | 1.08 | 46.5 | 49.3727 | 50787.4623 | 0.45042
3273 | 5.15 | 67.4 | 49.2789 | 417.8194 | 102.2 | 53.0898 | 37.4953 | 0.65 | 46.6 | 44.632 | 42597.4476 | 0.45579 | -0.92477 | 52.6898 | 38.8109 | 0.68789 | 46.6 | 44.4898 | 39947.0392 | 0.40979 | 54.0898 | 42.0687 | 0.88 | 46.6 | 46.9687 | 44017.3273 | 0.40721 | 54.0898 | 42.2687 | 1.1 | 46.6 | 47.4898 | 54510.5005 | 0.43821 | 53.2898 | 38.9109 | 0.58 | 46.6 | 45.2898 | 34996.9312 | 0.443 | 53.9687 | 39.7633 | 0.62 | 46.6 | 46.5266 | 36978.8855 | 0.47321 | 54.7476 | 44.0055 | 1.0321 | 46.6 | 48.4266 | 46557.2007 | 0.41142 | 54.7476 | 41.8531 | 1.05 | 46.6 | 47.5109 | 56297.6534 | 0.43742
3274 | 5.0667 | 67.5 | 47.5468 | 443.3661 | 108.4175 | 51.4161 | 35.6161 | 0.6779 | 46.679 | 43.0951 | 44674.1353 | 0.47216 | 1.6565 | 51.0371 | 35.779 | 0.7179 | 46.679 | 42.258 | 45690.5335 | 0.42695 | 50.742 | 39.421 | 0.8879 | 46.679 | 44.121 | 41820.9898 | 0.41158 | 50.7629 | 39.142 | 1.11 | 46.679 | 44.321 | 53932.1001 | 0.44258 | 50.8 | 37.1371 | 0.5979 | 46.679 | 43.358 | 34143.3136 | 0.45437 | 51.1 | 37.6 | 0.63 | 46.679 | 44.079 | 35539.616 | 0.47858 | 51.1839 | 39.3468 | 1.03 | 46.679 | 44.2049 | 51050.3609 | 0.41137 | 51.1629 | 40.1371 | 1.0579 | 46.679 | 45 | 48611.2208 | 0.44079
3275 | 4.9833 | 67.6 | 44.8791 | 547.8268 | 121.2662 | 55.9914 | 41.2497 | 0.69 | 46.7791 | 48.3705 | 42640.9455 | 0.483 | 0.050433 | 55.5914 | 40.5705 | 0.74 | 46.7791 | 47.1914 | 46616.4751 | 0.442 | 53.6705 | 40.7748 | 0.91 | 46.7791 | 46.2331 | 49092.1262 | 0.42279 | 53.6705 | 41.9914 | 1.14 | 46.7791 | 47.2705 | 55923.4192 | 0.453 | 54.8705 | 42.2497 | 0.61 | 46.7791 | 48.0497 | 31991.2908 | 0.46221 | 54.9705 | 41.8497 | 0.64 | 46.7791 | 48.1705 | 35038.0176 | 0.48421 | 53.8705 | 43.6662 | 1.06 | 46.7791 | 47.9288 | 45227.7308 | 0.42 | 53.8705 | 40.9166 | 1.07 | 46.7791 | 46.6748 | 58061.6716 | 0.44879
3276 | 4.9 | 67.7 | 48.234 | 470.0109 | 118.9112 | 57.0245 | 41.9452 | 0.68 | 46.8 | 49.0452 | 42684.5731 | 0.47162 | -4.1985 | 56.6245 | 42.6622 | 0.73 | 46.8 | 48.783 | 42597.9491 | 0.43541 | 57.3793 | 44.817 | 0.9 | 46.8 | 50.0585 | 47116.9171 | 0.41662 | 57.4585 | 45.9585 | 1.1121 | 46.8 | 51.0585 | 53590.4662 | 0.44283 | 57.3415 | 44.0037 | 0.59 | 46.8 | 49.983 | 32944.8133 | 0.44783 | 57.5415 | 44.9207 | 0.61207 | 46.8 | 50.8415 | 32386.6591 | 0.46783 | 57.6585 | 45.5037 | 1.0221 | 46.8 | 50.4622 | 51809.676 | 0.40683 | 57.5793 | 45.8548 | 1.0521 | 46.8 | 51.017 | 51727.1613 | 0.44083
3277 | 4.8333 | 67.8 | 49.9 | 393.1602 | 114.6381 | 51.1476 | 38.1238 | 0.67794 | 46.9 | 44.265 | 36762.2726 | 0.47159 | -0.8978 | 50.8476 | 38.365 | 0.73 | 46.9 | 43.8063 | 38067.7819 | 0.43659 | 52.6888 | 41.3269 | 0.87 | 46.9 | 45.9476 | 41553.5734 | 0.40521 | 52.6888 | 41.7476 | 1.08 | 46.9 | 46.4682 | 49476.9746 | 0.42821 | 51.5476 | 37.5476 | 0.58 | 46.9 | 43.7476 | 33937.5518 | 0.44079 | 52.3682 | 38.9301 | 0.6 | 46.9 | 45.0094 | 33503.3165 | 0.454 | 53.6888 | 39.2507 | 0.99794 | 46.9 | 44.9301 | 60269.066 | 0.396 | 53.6682 | 43.5063 | 1.0121 | 46.9 | 47.8476 | 42977.317 | 0.42241
3278 | 4.7667 | 67.9 | 46.1667 | 467.2791 | 124.841 | 51.0949 | 37.7359 | 0.7 | 47 | 44.2949 | 39361.3915 | 0.49018 | 4.9245 | 50.7949 | 36.7974 | 0.76795 | 47 | 43.2154 | 45060.0989 | 0.45977 | 49.5 | 37.0821 | 0.90795 | 47 | 42.3205 | 46969.7256 | 0.41918 | 49.6 | 36.5231 | 1.1079 | 47 | 42.2615 | 60568.2023 | 0.44118 | 49.9974 | 36.2974 | 0.60795 | 47 | 42.5974 | 34607.4794 | 0.46097 | 50.1769 | 37.2359 | 0.61795 | 47 | 43.2564 | 33314.9528 | 0.46918 | 49.7 | 37.2564 | 1.0459 | 47 | 42.4179 | 54336.297 | 0.41497 | 49.7 | 36.2846 | 1.0279 | 47 | 42.0821 | 57611.3008 | 0.43097
3279 | 4.7 | 68 | 42.7572 | 630.8388 | 142.1164 | 59.1144 | 45.994 | 0.70204 | 47.0796 | 52.4144 | 38787.0255 | 0.49061 | -1.3738 | 58.8144 | 45.3532 | 0.78 | 47.0796 | 51.594 | 43970.6296 | 0.46661 | 55.7328 | 41.4348 | 0.94 | 47.0796 | 47.6736 | 56149.0717 | 0.4368 | 55.7328 | 42.4328 | 1.15 | 47.0796 | 48.5328 | 64146.7814 | 0.4588 | 57.5532 | 42.1756 | 0.62 | 47.0796 | 49.4144 | 39649.3316 | 0.4712 | 57.6532 | 45.3532 | 0.62 | 47.0796 | 51.1532 | 32029.1456 | 0.47161 | 55.9328 | 43.694 | 1.08 | 47.0796 | 48.9532 | 55011.7428 | 0.429 | 55.9328 | 42.392 | 1.07 | 47.0796 | 48.4124 | 60610.9875 | 0.448
3280 | 4.6333 | 68.1 | 49.0377 | 450.1654 | 130.6882 | 58.484 | 43.9651 | 0.66203 | 47.1 | 50.6448 | 40315.2928 | 0.46201 | -4.1464 | 58.084 | 46.3028 | 0.74203 | 47.1 | 51.5434 | 36326.8797 | 0.44101 | 60.3406 | 45.3608 | 0.91203 | 47.1 | 51.6811 | 56790.2036 | 0.42301 | 60.3608 | 46.8811 | 1.1041 | 47.1 | 52.7811 | 62087.6293 | 0.43922 | 59.6825 | 42.2637 | 0.59203 | 47.1 | 50.1231 | 43221.3165 | 0.45201 | 59.7825 | 48.6217 | 0.58203 | 47.1 | 53.5623 | 27090.8783 | 0.43942 | 60.5608 | 45.9623 | 1.032 | 47.1 | 51.942 | 62710.4426 | 0.40922 | 60.5406 | 44.3028 | 1.032 | 47.1 | 51.2623 | 69723.6198 | 0.43001
3281 | 4.5667 | 68.2 | 49.9 | 389.7193 | 126.5387 | 49.8008 | 34.121 | 0.66798 | 47.2 | 41.3807 | 43672.5052 | 0.46499 | 3.8673 | 49.4807 | 37.7008 | 0.73798 | 47.2 | 42.8807 | 36217.6242 | 0.43919 | 51.7832 | 39.8218 | 0.88798 | 47.2 | 44.7025 | 44278.4819 | 0.4118 | 51.8033 | 37.9033 | 1.07 | 47.2 | 43.8033 | 61899.4575 | 0.4256 | 50.2823 | 34.9412 | 0.59798 | 47.2 | 41.9017 | 38259.5945 | 0.45319 | 50.5832 | 34.2453 | 0.55798 | 47.2 | 41.1243 | 37940.9122 | 0.42339 | 52.4437 | 37.963 | 1 | 47.2 | 43.7832 | 60764.867 | 0.3988 | 52.4235 | 36.6428 | 1.01 | 47.2 | 43.363 | 66688.0597 | 0.4226
3282 | 4.5 | 68.3799 | 42.401 | 556.9682 | 145.9769 | 52.8789 | 37.9388 | 0.70799 | 47.3 | 45.3388 | 44121.1476 | 0.493 | 5.0413 | 52.5589 | 38.0992 | 0.77799 | 47.3 | 44.7391 | 46895.6694 | 0.463 | 49.5 | 39.4599 | 0.92799 | 47.3 | 43.7799 | 38637.3126 | 0.4292 | 49.6 | 37.4198 | 1.128 | 47.3 | 42.8398 | 57034.8451 | 0.4482 | 50.7193 | 35.6393 | 0.63 | 47.3 | 42.8992 | 40058.1275 | 0.4808 | 50.8992 | 33.4992 | 0.59799 | 47.3 | 41.3792 | 43547.372 | 0.4556 | 49.7 | 35.3201 | 1.068 | 47.3 | 41.4799 | 64040.1152 | 0.4248 | 49.7 | 36.2198 | 1.076 | 47.3 | 42.2398 | 60415.7272 | 0.449
3283 | 4.4167 | 68.5 | 43.5013 | 650.7384 | 159.219 | 62.1807 | 48.6408 | 0.69199 | 47.4 | 55.1807 | 39239.5796 | 0.4832 | -5.709 | 61.8006 | 46.8006 | 0.77199 | 47.4 | 53.7006 | 48223.0094 | 0.459 | 59.0013 | 48.181 | 0.93 | 47.4 | 52.8611 | 41882.0034 | 0.4308 | 59.0212 | 44.4807 | 1.142 | 47.4 | 51.101 | 69871.4289 | 0.4564 | 60.8611 | 45.9611 | 0.64 | 47.4 | 53.1611 | 39717.0123 | 0.4838 | 60.9611 | 45.0212 | 0.61 | 47.4 | 52.3611 | 40486.5871 | 0.4608 | 59.2013 | 46.2415 | 1.1 | 47.4 | 51.9614 | 59708.3954 | 0.4376 | 59.2013 | 47.9415 | 1.092 | 47.4 | 53.0814 | 51278.3494 | 0.4566
3284 | 4.3333 | 68.6 | 49.8802 | 401.3152 | 140.4153 | 56.5153 | 41.9748 | 0.64198 | 47.5 | 48.5549 | 39108.0162 | 0.44979 | -5.686 | 56.1153 | 41.0955 | 0.73 | 47.5 | 47.6153 | 45837.2207 | 0.4344 | 60.6775 | 45.8558 | 0.85396 | 47.5 | 51.7964 | 52827.0183 | 0.39739 | 60.6775 | 48.6793 | 1.074 | 47.5 | 53.8586 | 54123.7431 | 0.42839 | 58.4153 | 42.6549 | 0.6 | 47.5 | 49.8351 | 39422.6073 | 0.45399 | 59.0162 | 41.4955 | 0.57 | 47.5 | 49.0558 | 41648.9321 | 0.43179 | 60.8775 | 46.9369 | 1.022 | 47.5 | 52.6171 | 59801.8131 | 0.40639 | 60.8775 | 47.5964 | 1.004 | 47.5 | 53.1567 | 55723.9199 | 0.41959
3285 | 4.25 | 68.7 | 49.4985 | 389.1316 | 141.8665 | 49.7 | 34.8 | 0.66803 | 47.6 | 41.7 | 41664.4325 | 0.46582 | 5.6687 | 49.4 | 36.0212 | 0.75803 | 47.6 | 42.0409 | 42602.4125 | 0.45382 | 49.6591 | 34.9803 | 0.86803 | 47.6 | 40.8803 | 53021.8261 | 0.40262 | 49.6591 | 36.1576 | 1.058 | 47.6 | 41.8182 | 59795.6743 | 0.42201 | 49.6 | 34.2606 | 0.61803 | 47.6 | 41.4606 | 39546.0651 | 0.46782 | 49.7 | 33.2015 | 0.58803 | 47.6 | 40.5409 | 40497.7788 | 0.44582 | 49.7985 | 35.2788 | 1.018 | 47.6 | 41.1788 | 61732.0598 | 0.40582 | 49.7985 | 36.3394 | 0.98803 | 47.6 | 41.8591 | 55680.9576 | 0.41501
3286 | 4.1667 | 68.8804 | 40.4546 | 636.1504 | 169.5072 | 55.3103 | 41.0907 | 0.7 | 47.6804 | 48.0907 | 41762.909 | 0.49061 | 4.9828 | 55.0103 | 41.3691 | 0.8 | 47.6804 | 47.9299 | 45613.2012 | 0.47861 | 50.3845 | 35.8237 | 0.93608 | 47.6804 | 42.1845 | 56868.4391 | 0.43463 | 50.4041 | 37.8258 | 1.128 | 47.6804 | 43.5258 | 59310.7104 | 0.44982 | 52.7103 | 38.832 | 0.65 | 47.6804 | 45.6711 | 37950.8571 | 0.49702 | 52.8103 | 39.6732 | 0.62804 | 47.6804 | 45.932 | 34286.5141 | 0.47522 | 50.5845 | 38.3866 | 1.0961 | 47.6804 | 43.7062 | 55810.799 | 0.43582 | 50.5845 | 36.4433 | 1.058 | 47.6804 | 42.7041 | 62244.2017 | 0.44182
3287 | 4.0833 | 69 | 45.5327 | 606.3727 | 173.3984 | 63.7416 | 48.6195 | 0.67195 | 47.7805 | 55.7 | 42519.6044 | 0.46956 | -6.5428 | 63.3416 | 49.9416 | 0.77195 | 47.7805 | 56.1611 | 43040.6841 | 0.46056 | 61.63 | 47.9106 | 0.95195 | 47.7805 | 53.93 | 54619.8848 | 0.43997 | 61.73 | 48.8079 | 1.1239 | 47.7805 | 54.5884 | 60639.6341 | 0.44797 | 63.1469 | 47.9637 | 0.64195 | 47.7805 | 55.3248 | 40486.755 | 0.48636 | 63.2663 | 49.4442 | 0.60195 | 47.7805 | 55.8248 | 35088.6351 | 0.46056 | 61.93 | 50.2495 | 1.0839 | 47.7805 | 55.269 | 53158.2797 | 0.43317 | 61.83 | 48.23 | 1.0619 | 47.7805 | 54.33 | 60504.5949 | 0.44478
3288 | 4 | 69.1 | 49.9 | 388.7001 | 153.6903 | 53.7388 | 39.2613 | 0.63194 | 47.8806 | 45.7 | 38370.6945 | 0.44219 | -2.8065 | 53.4388 | 38.6775 | 0.73 | 47.8806 | 45.0581 | 44749.2863 | 0.434 | 59.5452 | 45.3452 | 0.87387 | 47.8806 | 51.0839 | 52062.5442 | 0.40697 | 59.5452 | 44.142 | 1.0339 | 47.8806 | 50.5226 | 67145.2777 | 0.41297 | 56.0549 | 40.9968 | 0.6 | 47.8806 | 47.8355 | 37734.2176 | 0.45558 | 56.9807 | 41.0194 | 0.56194 | 47.8806 | 47.8194 | 37585.2006 | 0.42658 | 59.7452 | 45.942 | 0.99194 | 47.8806 | 51.4226 | 57296.2026 | 0.39416 | 59.7452 | 44.342 | 0.98194 | 47.8806 | 50.6226 | 62976.9339 | 0.40916
3289 | 3.9167 | 69.2 | 48.4694 | 398.5334 | 159.8266 | 49.7 | 37.223 | 0.66808 | 47.9 | 42.9615 | 34835.2857 | 0.46404 | 6.2127 | 49.4 | 38.1268 | 0.76808 | 47.9 | 43.2846 | 36448.439 | 0.46004 | 49.6 | 36.523 | 0.89808 | 47.9 | 41.9423 | 49149.7287 | 0.41885 | 49.6 | 35.8846 | 1.0762 | 47.9 | 41.723 | 61367.5251 | 0.42685 | 49.6 | 36.3423 | 0.62808 | 47.9 | 42.6423 | 34644.2909 | 0.47485 | 49.7 | 36.3461 | 0.58808 | 47.9 | 42.3038 | 32757.8448 | 0.44604 | 49.7 | 37.1846 | 1.0081 | 47.9 | 42.223 | 52973.0025 | 0.40285 | 49.7 | 35.9846 | 1.0062 | 47.9 | 41.723 | 57533.298 | 0.42085
3290 | 3.8333 | 69.3809 | 41.1147 | 640.3413 | 187.6629 | 57.0793 | 43.8558 | 0.69 | 48 | 50.2175 | 37991.5636 | 0.48019 | 2.8897 | 56.6793 | 42.8705 | 0.8 | 48 | 49.4749 | 46180.474 | 0.47781 | 52.2028 | 37.5984 | 0.96809 | 48 | 44.1601 | 59033.2744 | 0.44966 | 52.2219 | 38.841 | 1.1462 | 48 | 44.9219 | 64287.9987 | 0.45604 | 54.6601 | 40.6175 | 0.65809 | 48 | 47.5793 | 38618.6101 | 0.49943 | 54.841 | 40.4558 | 0.62 | 48 | 47.1984 | 37143.1166 | 0.46962 | 52.4028 | 38.8793 | 1.0781 | 48 | 44.6601 | 61101.1465 | 0.43004 | 52.3219 | 39.2219 | 1.0762 | 48 | 45.1219 | 58801.757 | 0.44904
3291 | 3.75 | 69.5 | 46.4008 | 574.6303 | 187.9505 | 63.919 | 48.2331 | 0.6519 | 48.1 | 55.395 | 42788.6792 | 0.45352 | -7.3823 | 63.519 | 51.1859 | 0.7619 | 48.1 | 56.781 | 39450.1551 | 0.45452 | 62.7959 | 50.1818 | 0.9638 | 48.1 | 55.8388 | 50792.9609 | 0.44814 | 62.7959 | 48.4529 | 1.1338 | 48.1 | 54.9529 | 68023.1974 | 0.45195 | 63.7669 | 50.2289 | 0.6319 | 48.1 | 56.7669 | 35966.3171 | 0.48252 | 63.8669 | 49.2479 | 0.6019 | 48.1 | 55.8859 | 36678.9912 | 0.45433 | 62.9959 | 47.2099 | 1.0738 | 48.1 | 53.9719 | 70956.0966 | 0.42795 | 62.9959 | 49.6149 | 1.0619 | 48.1 | 55.5339 | 59310.7455 | 0.44314
3292 | 3.6667 | 69.6 | 49.9 | 387.5636 | 169.1645 | 52.9235 | 36.5857 | 0.62 | 48.2 | 43.6857 | 42338.4127 | 0.43381 | -2.6706 | 52.5235 | 38.6991 | 0.72 | 48.2 | 44.5802 | 41489.7133 | 0.427 | 58.8723 | 45.4479 | 0.88189 | 48.2 | 50.929 | 49754.7599 | 0.41094 | 58.9723 | 44.3534 | 1.0519 | 48.2 | 50.4723 | 64245.46 | 0.41894 | 55.5802 | 40.2557 | 0.59 | 48.2 | 47.1368 | 37800.7215 | 0.44938 | 56.1857 | 39.9424 | 0.56 | 48.2 | 46.8235 | 37871.3575 | 0.42438 | 59.0912 | 45.8023 | 1.0019 | 48.2 | 51.0968 | 55851.1155 | 0.39894 | 59.0723 | 45.2723 | 0.97189 | 48.2 | 50.8912 | 56135.3097 | 0.40694
3293 | 3.5833 | 69.7 | 48.0004 | 407.7877 | 177.0926 | 49.7 | 35.9061 | 0.66812 | 48.3 | 42.2437 | 38469.4808 | 0.46369 | 6.1994 | 49.4 | 35.3 | 0.76812 | 48.3 | 41.7624 | 45080.0462 | 0.45669 | 49.5 | 36.1812 | 0.91624 | 48.3 | 41.8624 | 51075.0911 | 0.42569 | 49.6 | 38.1498 | 1.0862 | 48.3 | 43.1061 | 51897.1611 | 0.43206 | 49.6 | 35.9061 | 0.62 | 48.3 | 42.4249 | 35590.5097 | 0.47287 | 49.7 | 36.2498 | 0.58812 | 48.3 | 42.3061 | 33191.4526 | 0.44787 | 49.7 | 36.7188 | 1.0262 | 48.3 | 42 | 55537.9137 | 0.40887 | 49.7 | 36.6624 | 0.99812 | 48.3 | 42.1437 | 54142.6331 | 0.41787
3294 | 3.5 | 69.8813 | 40.9187 | 663.0135 | 207.1975 | 58.5335 | 46.2148 | 0.69 | 48.4 | 52.1335 | 35585.9274 | 0.48119 | 0.71292 | 58.1521 | 45.0148 | 0.8 | 48.4 | 51.3148 | 44309.4484 | 0.479 | 53.1961 | 41.7215 | 0.97813 | 48.4 | 46.9401 | 47158.0702 | 0.45525 | 53.1961 | 43.4588 | 1.14 | 48.4 | 47.8775 | 46540.8072 | 0.45444 | 55.9148 | 44.0775 | 0.65 | 48.4 | 49.9775 | 32170.1622 | 0.49581 | 56.0148 | 40.9454 | 0.62 | 48.4 | 48.0708 | 39246.2338 | 0.47344 | 53.3961 | 42.3028 | 1.0981 | 48.4 | 47.1401 | 50663.3701 | 0.43725 | 53.3775 | 43.1842 | 1.06 | 48.4 | 47.7215 | 45190.2149 | 0.44425
3295 | 3.4167 | 70 | 48.9218 | 481.1524 | 196.4128 | 63.104 | 50.7226 | 0.64185 | 48.5 | 56.2411 | 33132.6462 | 0.44567 | -9.2335 | 62.704 | 49.804 | 0.75185 | 48.5 | 55.6226 | 40595.0216 | 0.44948 | 63.7145 | 51.9516 | 0.95185 | 48.5 | 57.0702 | 46714.7545 | 0.4413 | 63.7145 | 50.9 | 1.0937 | 48.5 | 56.5258 | 58662.184 | 0.43648 | 63.9185 | 50.6113 | 0.62185 | 48.5 | 56.8742 | 34266.5911 | 0.46967 | 64.0185 | 47.9371 | 0.60185 | 48.5 | 55.3371 | 40436.8426 | 0.4563 | 63.9145 | 52.7516 | 1.0537 | 48.5 | 57.4516 | 49270.548 | 0.42048 | 63.9145 | 53.1887 | 1.0137 | 48.5 | 57.7702 | 45226.9158 | 0.42367
3296 | 3.3333 | 70.1 | 49.9 | 380.5976 | 181.6922 | 49.8843 | 34.5949 | 0.62 | 48.6 | 41.2212 | 39952.1735 | 0.43408 | 0.39786 | 49.5843 | 36.3659 | 0.73816 | 48.6 | 42.1659 | 40792.9524 | 0.44008 | 54.0556 | 39.5478 | 0.88184 | 48.6 | 45.5109 | 53642.6611 | 0.41118 | 54.1556 | 39.8556 | 1.03 | 48.6 | 45.6556 | 61075.56 | 0.40818 | 50.8713 | 35.8082 | 0.59 | 48.6 | 42.5713 | 37198.0029 | 0.44845 | 51.4819 | 35.0635 | 0.58 | 48.6 | 42.2819 | 39640.8993 | 0.44145 | 55.1451 | 42.2819 | 0.97184 | 48.6 | 47.2635 | 52258.455 | 0.38637 | 55.0451 | 43.8266 | 0.92184 | 48.6 | 48.2266 | 43452.2414 | 0.38655
3297 | 3.25 | 70.2 | 45.7212 | 451.5047 | 198.2279 | 49.7 | 35.2451 | 0.67817 | 48.7 | 42.0451 | 40743.4996 | 0.46972 | 4.807 | 49.4 | 37.8267 | 0.78817 | 48.7 | 43.3451 | 38091.5329 | 0.47108 | 49.5 | 37.5718 | 0.94817 | 48.7 | 42.8084 | 47604.2853 | 0.44072 | 49.6 | 37.2267 | 1.0963 | 48.7 | 42.6451 | 56233.2357 | 0.4349 | 49.6 | 35.7451 | 0.63 | 48.7 | 42.4451 | 36610.1531 | 0.4809 | 49.7 | 36.6718 | 0.62817 | 48.7 | 42.9084 | 34015.1399 | 0.4749 | 49.7 | 38.2267 | 1.0282 | 48.7 | 42.9451 | 49372.155 | 0.4099 | 49.7 | 39.9451 | 0.96817 | 48.7 | 43.8634 | 39015.3494 | 0.40308
3298 | 3.1667 | 70.3818 | 42.0544 | 659.8445 | 225.4632 | 60.8814 | 46.7178 | 0.69182 | 48.8 | 53.5178 | 41224.1092 | 0.48355 | -1.1774 | 60.5814 | 48.3542 | 0.80182 | 48.8 | 54.2178 | 41049.5957 | 0.48055 | 55.8086 | 43.7632 | 1 | 48.8 | 49.345 | 50492.096 | 0.46645 | 55.8268 | 41.4542 | 1.16 | 48.8 | 48.0814 | 69914.0506 | 0.46245 | 58.445 | 46.4904 | 0.66 | 48.8 | 52.5086 | 32879.9122 | 0.50118 | 58.545 | 47.7086 | 0.65 | 48.8 | 53.0268 | 29463.8291 | 0.49318 | 56.0086 | 45.1086 | 1.09 | 48.8 | 49.8086 | 49690.9049 | 0.43282 | 56.0086 | 45.5814 | 1.01 | 48.8 | 49.945 | 43765.3901 | 0.42082
3299 | 3.0833 | 70.5 | 49.5553 | 441.9754 | 208.6488 | 62.4074 | 49.1532 | 0.64181 | 48.9 | 55.1074 | 35781.1478 | 0.44845 | -9.5811 | 62.0074 | 49.5893 | 0.74362 | 48.9 | 55.1255 | 38773.701 | 0.44445 | 64.3819 | 54.1734 | 0.95362 | 48.9 | 58.7277 | 40644.641 | 0.44363 | 64.4638 | 52.7192 | 1.1154 | 48.9 | 57.9096 | 54689.5593 | 0.44545 | 63.8447 | 51.2989 | 0.61181 | 48.9 | 57.1808 | 32203.2979 | 0.46663 | 64.0447 | 55.6362 | 0.59362 | 48.9 | 59.4085 | 20884.5207 | 0.45399 | 64.6638 | 53.7819 | 1.0236 | 48.9 | 58.2 | 46209.9315 | 0.40681 | 64.5638 | 54.4458 | 0.93542 | 48.9 | 58.4638 | 39549.2016 | 0.39181
3300 | 3 | 70.6 | 49.9 | 374.5593 | 194.1539 | 49.7 | 37.1641 | 0.6382 | 48.982 | 42.7641 | 33543.4828 | 0.44592 | 3.219 | 49.4 | 37.4641 | 0.7382 | 48.982 | 42.7641 | 36864.9802 | 0.44292 | 51.8906 | 43.0367 | 0.88 | 48.982 | 46.6546 | 32782.9427 | 0.40836 | 51.9906 | 42.3187 | 1.04 | 48.982 | 46.2546 | 41819.9644 | 0.41318 | 49.8875 | 37.6336 | 0.59 | 48.982 | 43.1515 | 30318.5435 | 0.4501 | 50.0414 | 38.9851 | 0.56 | 48.982 | 43.6312 | 25956.8735 | 0.42546 | 52.3367 | 39.9906 | 0.95 | 48.982 | 44.6726 | 48712.1099 | 0.376 | 52.3367 | 42.1187 | 0.8518 | 48.982 | 45.7367 | 36371.6647 | 0.35636
3301 | 2.9167 | 70.7 | 48.7321 | 394.579 | 207.5752 | 49.7 | 39.5107 | 0.67821 | 49.0821 | 44.3464 | 28925.6862 | 0.47411 | 5.8519 | 49.4 | 38.1821 | 0.78821 | 49.0821 | 43.4821 | 37286.1259 | 0.47293 | 49.5 | 40.6179 | 0.91821 | 49.0821 | 44.4 | 34257.238 | 0.42711 | 49.6 | 41.3643 | 1.0882 | 49.0821 | 44.8821 | 37101.5131 | 0.43129 | 49.6 | 37.9821 | 0.62821 | 49.0821 | 43.4821 | 30600.7386 | 0.47711 | 49.7 | 38.2643 | 0.59821 | 49.0821 | 43.3821 | 28520.9397 | 0.45211 | 49.7 | 39.0286 | 1.0164 | 49.0821 | 43.3464 | 45096.1727 | 0.40393 | 49.6 | 39.3179 | 0.89821 | 49.0821 | 43.2 | 39064.3227 | 0.37711
3302 | 2.8333 | 70.8823 | 43.8532 | 571.1212 | 233.3842 | 56.6743 | 48.6211 | 0.7 | 49.1 | 52.5566 | 23642.4578 | 0.49018 | 3.2348 | 56.2921 | 46.2566 | 0.83 | 49.1 | 51.2743 | 34803.2708 | 0.495 | 51.7566 | 43.3389 | 0.96823 | 49.1 | 47.0566 | 34089.1181 | 0.45011 | 51.7743 | 43.6743 | 1.1382 | 49.1 | 47.3566 | 38429.178 | 0.45229 | 54.1743 | 44.5857 | 0.66 | 49.1 | 49.3389 | 26608.5451 | 0.50247 | 54.2921 | 43.9389 | 0.62823 | 49.1 | 48.8566 | 27206.5469 | 0.47747 | 51.8743 | 43.0211 | 1.0782 | 49.1 | 46.8389 | 40122.2999 | 0.43011 | 51.8743 | 41.8566 | 0.96823 | 49.1 | 45.9389 | 40343.7363 | 0.40311
3303 | 2.75 | 71 | 49.1886 | 465.9204 | 228.8162 | 62.5057 | 54.041 | 0.65352 | 49.2 | 57.8586 | 23215.3064 | 0.45659 | -7.2909 | 62.1057 | 51.941 | 0.78352 | 49.2 | 56.741 | 33464.657 | 0.46941 | 62.1533 | 52.8062 | 0.94352 | 49.2 | 56.9062 | 36770.6804 | 0.44006 | 62.1533 | 53.2886 | 1.1035 | 49.2 | 57.1886 | 40999.9932 | 0.44023 | 62.8295 | 54.3119 | 0.63176 | 49.2 | 58.3471 | 22480.916 | 0.48059 | 62.9295 | 53.4119 | 0.60176 | 49.2 | 57.8295 | 23898.248 | 0.45759 | 62.3533 | 53.7709 | 1.0535 | 49.2 | 57.3709 | 37817.4048 | 0.42023 | 62.3357 | 52.7533 | 0.94352 | 49.2 | 56.5533 | 37907.7932 | 0.39606
3304 | 2.6667 | 71.1 | 49.9 | 378.2702 | 211.5801 | 49.9451 | 42.64 | 0.62 | 49.3 | 45.7925 | 19105.9363 | 0.43465 | 0.066115 | 49.6451 | 40.94 | 0.76 | 49.3 | 44.8925 | 27680.8695 | 0.4553 | 54.7002 | 43.9352 | 0.88 | 49.3 | 48.3177 | 39641.3794 | 0.40753 | 54.7827 | 45.8652 | 1.0218 | 49.3 | 49.4827 | 37723.7532 | 0.4047 | 51.2126 | 43.0951 | 0.59 | 49.3 | 46.7126 | 20017.1055 | 0.44918 | 51.7652 | 41.9827 | 0.56 | 49.3 | 46.1827 | 22893.5276 | 0.42818 | 55.4776 | 47.0601 | 0.96175 | 49.3 | 50.2776 | 33971.6602 | 0.3837 | 55.3951 | 45.7776 | 0.86175 | 49.3 | 49.2776 | 34924.5695 | 0.3617
3305 | 2.5833 | 71.2 | 49.9 | 387.2566 | 220.5957 | 49.7 | 44.7131 | 0.64 | 49.4 | 46.9478 | 13416.5237 | 0.44848 | 4.4482 | 49.4 | 42.8304 | 0.79826 | 49.4 | 45.9652 | 21822.3121 | 0.4763 | 49.6 | 41.3783 | 0.91826 | 49.4 | 44.8304 | 31657.827 | 0.42813 | 49.6 | 41.5826 | 1.0583 | 49.4 | 44.9826 | 35104.564 | 0.4193 | 49.6 | 44.5783 | 0.61 | 49.4 | 46.9304 | 12954.377 | 0.46365 | 49.7 | 42.8783 | 0.58826 | 49.4 | 45.9304 | 16715.4591 | 0.4473 | 49.7 | 42.8304 | 0.99826 | 49.4 | 45.5478 | 28498.6354 | 0.39548 | 49.6 | 42.1131 | 0.89826 | 49.4 | 44.9478 | 28236.445 | 0.37713
3306 | 2.5 | 71.4827 | 47.4691 | 456.1637 | 239.7227 | 52.1064 | 48.2891 | 0.66 | 49.6 | 50.0064 | 10383.4432 | 0.45783 | 4.4941 | 51.8064 | 46.7718 | 0.82827 | 49.6 | 49.2891 | 17301.9689 | 0.49265 | 49.5 | 42.3 | 0.96827 | 49.6 | 45.5827 | 29111.414 | 0.45014 | 49.5 | 41.9827 | 1.1083 | 49.6 | 45.3 | 34966.2115 | 0.44114 | 50.4273 | 45.2791 | 0.62827 | 49.6 | 47.7445 | 13330.2712 | 0.47548 | 50.5273 | 45.4927 | 0.61 | 49.6 | 47.81 | 12760.9929 | 0.46248 | 49.7 | 42.5345 | 1.0383 | 49.6 | 45.5173 | 31214.7364 | 0.41431 | 49.7 | 42.1173 | 0.94827 | 49.6 | 45.1 | 29981.3334 | 0.39631
3307 | 2.3333 | 71.7 | 48.2627 | 475.3304 | 253.1657 | 59.5456 | 53.5657 | 0.63172 | 49.7828 | 56.2142 | 15631.5307 | 0.44003 | -2.5795 | 59.1627 | 54.4627 | 0.80172 | 49.7828 | 56.7456 | 15931.8418 | 0.48103 | 56.9083 | 50.1083 | 0.99 | 49.7828 | 53.2255 | 28120.2447 | 0.45917 | 56.9255 | 49.0598 | 1.13 | 49.7828 | 52.6255 | 37087.3216 | 0.45117 | 58.4598 | 53.0598 | 0.62 | 49.7828 | 55.5598 | 13901.3416 | 0.46969 | 58.5598 | 54.1426 | 0.6 | 49.7828 | 56.1598 | 10996.3667 | 0.45486 | 57.1083 | 50.6912 | 1.0617 | 49.7828 | 53.4083 | 28441.413 | 0.42234 | 57.0255 | 49.1426 | 0.97172 | 49.7828 | 52.3426 | 32243.2233 | 0.40717
3308 | 2.1667 | 71.983 | 49.9 | 389.352 | 243.9727 | 53.5431 | 47.026 | 0.5917 | 49.983 | 49.7431 | 16066.7467 | 0.41251 | -3.2362 | 53.2431 | 47.9601 | 0.76 | 49.983 | 50.3601 | 16507.463 | 0.45251 | 57.8215 | 50.0727 | 0.9417 | 49.983 | 53.4556 | 30401.0915 | 0.43668 | 57.8386 | 49.4556 | 1.0817 | 49.983 | 53.0556 | 37949.086 | 0.42985 | 55.9579 | 50.6408 | 0.5717 | 49.983 | 52.9579 | 12656.793 | 0.43702 | 56.0579 | 51.5579 | 0.5517 | 49.983 | 53.4579 | 10465.9695 | 0.42002 | 58.0386 | 52.1215 | 0.99341 | 49.983 | 54.4386 | 24574.454 | 0.39602 | 57.9386 | 50.2215 | 0.9217 | 49.983 | 53.2215 | 30027.8467 | 0.38568
3309 | 2 | 72.2 | 49.9 | 385.7076 | 249.5568 | 49.7 | 43.5 | 0.60831 | 50.1 | 46.1 | 15762.1891 | 0.42349 | 5.4224 | 49.4 | 43.3339 | 0.77831 | 50.1 | 46.1169 | 19705.8312 | 0.46449 | 49.5 | 42.1661 | 0.94831 | 50.1 | 45.4661 | 29184.8221 | 0.44115 | 49.6 | 41.6661 | 1.0966 | 50.1 | 45.0831 | 36235.0966 | 0.43615 | 49.6 | 44.7831 | 0.57831 | 50.1 | 46.9 | 11578.5633 | 0.43949 | 49.7 | 44.3339 | 0.55 | 50.1 | 46.6169 | 12484.635 | 0.42049 | 49.7 | 43.5169 | 0.98831 | 50.1 | 46 | 25516.6544 | 0.39432 | 49.7 | 41.6 | 0.93661 | 50.1 | 44.7 | 31578.1746 | 0.39015
3310 | 1.8333 | 72.4832 | 46.9177 | 467.0321 | 274.4587 | 52.1302 | 46.2134 | 0.63 | 50.3 | 48.8302 | 15794.4764 | 0.44133 | 5.466 | 51.9302 | 45.247 | 0.81 | 50.3 | 48.447 | 22476.301 | 0.48533 | 49.5 | 42.2 | 1.0066 | 50.3 | 45.6 | 30883.2615 | 0.46616 | 49.6 | 41.7 | 1.1583 | 50.3 | 45.3 | 38167.9585 | 0.46216 | 50.0991 | 45.6823 | 0.59832 | 50.3 | 47.6823 | 11189.703 | 0.45266 | 50.2823 | 44.5823 | 0.57832 | 50.3 | 46.9991 | 13667.8955 | 0.4365 | 49.7 | 43.5832 | 1.0383 | 50.3 | 46.1 | 26707.639 | 0.41533 | 49.7 | 41.4 | 0.99832 | 50.3 | 44.8832 | 34451.4186 | 0.41799
3311 | 1.6667 | 72.7 | 47.6331 | 503.0217 | 291.8334 | 62.2663 | 56.4663 | 0.61167 | 50.5 | 58.9663 | 14903.4255 | 0.42534 | -3.9224 | 61.9663 | 53.7331 | 0.80167 | 50.5 | 57.6164 | 27456.7734 | 0.477 | 58.6327 | 51.816 | 1.03 | 50.5 | 55.116 | 29172.0015 | 0.47933 | 58.6327 | 50.8494 | 1.1917 | 50.5 | 54.5494 | 38843.689 | 0.47617 | 60.6828 | 56.3828 | 0.58167 | 50.5 | 58.2828 | 10519.4492 | 0.44417 | 60.7828 | 54.7995 | 0.57 | 50.5 | 57.3995 | 14189.8846 | 0.432 | 58.8327 | 52.2661 | 1.0617 | 50.5 | 55.0494 | 29092.4672 | 0.42333 | 58.8327 | 51.116 | 1.0317 | 50.5 | 54.4327 | 33205.3453 | 0.43233
3312 | 1.5 | 72.9834 | 49.9 | 388.0449 | 275.0471 | 54.9802 | 48.7802 | 0.55166 | 50.7 | 51.1802 | 14467.599 | 0.38566 | -5.2464 | 54.6802 | 45.4802 | 0.75 | 50.7 | 49.5802 | 28830.4658 | 0.44833 | 60.6652 | 53.8818 | 0.96166 | 50.7 | 56.8984 | 27026.7218 | 0.44633 | 60.6818 | 52.2984 | 1.1233 | 50.7 | 55.9984 | 39495.5859 | 0.44616 | 58.2476 | 53.1642 | 0.52166 | 50.7 | 55.1642 | 11170.8777 | 0.39833 | 58.3476 | 51.2808 | 0.51166 | 50.7 | 54.0808 | 15160.6462 | 0.39116 | 60.8818 | 52.9316 | 0.98166 | 50.7 | 56.015 | 32583.0011 | 0.39016 | 60.7818 | 52.6984 | 0.96332 | 50.7 | 55.915 | 32919.2206 | 0.40316
3313 | 1.3333 | 73.2 | 49.9 | 382.5427 | 278.8934 | 49.7 | 43.1 | 0.57 | 50.9 | 45.7 | 15830.141 | 0.39834 | 6.133 | 49.4 | 40.6835 | 0.78835 | 50.9 | 44.7835 | 28904.2579 | 0.47201 | 49.5 | 42.3165 | 0.95835 | 50.9 | 45.5 | 28903.4544 | 0.44518 | 49.6 | 40.9 | 1.1284 | 50.9 | 44.7835 | 40943.9739 | 0.45001 | 49.6 | 44.3 | 0.52 | 50.9 | 46.4 | 11604.1388 | 0.39834 | 49.7 | 42.0165 | 0.52835 | 50.9 | 45.1 | 16868.7951 | 0.39818 | 49.7 | 41.2835 | 0.98671 | 50.9 | 44.5835 | 34577.2831 | 0.39201 | 49.7 | 41.3835 | 0.96835 | 50.9 | 44.7835 | 33566.7391 | 0.40601
3314 | 1.1667 | 73.4837 | 45.6635 | 494.9788 | 311.474 | 52.5933 | 45.9096 | 0.60837 | 51.0837 | 48.7096 | 16808.4345 | 0.42118 | 5.8939 | 52.3096 | 43.6096 | 0.84673 | 51.0837 | 47.9933 | 30568.9258 | 0.50386 | 49.5 | 42.5837 | 1.0184 | 51.0837 | 45.8837 | 29413.722 | 0.47302 | 49.6 | 41.3837 | 1.2084 | 51.0837 | 45.2837 | 41229.2902 | 0.48202 | 49.851 | 44.0673 | 0.54837 | 51.0837 | 46.451 | 13278.8276 | 0.41635 | 49.951 | 42.151 | 0.55837 | 51.0837 | 45.5346 | 18259.7455 | 0.42502 | 49.7 | 41.6837 | 1.0584 | 51.0837 | 45.0837 | 35546.8362 | 0.42286 | 49.7 | 41.6837 | 1.0484 | 51.0837 | 45.1837 | 35007.3586 | 0.43802
3315 | 1 | 73.7 | 46.889 | 541.3639 | 332.8272 | 66.0916 | 58.8241 | 0.58162 | 51.2838 | 61.7241 | 17549.306 | 0.40262 | -5.8242 | 65.6916 | 56.8078 | 0.83162 | 51.2838 | 61.2078 | 30893.3735 | 0.4943 | 61.2293 | 54.4455 | 1.0416 | 51.2838 | 57.7455 | 29578.5645 | 0.48449 | 61.2293 | 53.3293 | 1.25 | 51.2838 | 57.2455 | 41490.6623 | 0.49732 | 63.8942 | 56.0754 | 0.54162 | 51.2838 | 59.2592 | 17804.0257 | 0.41014 | 64.078 | 55.9105 | 0.56 | 51.2838 | 59.4105 | 19037.5831 | 0.42397 | 61.4293 | 53.8293 | 1.1 | 51.2838 | 57.1455 | 34870.8521 | 0.43649 | 61.4293 | 53.4455 | 1.0816 | 51.2838 | 57.0455 | 35993.5654 | 0.45349
3316 | 0.83333 | 73.9839 | 49.9 | 385.557 | 304.9024 | 56.3574 | 47.1219 | 0.51 | 51.4 | 50.4057 | 19662.3735 | 0.35464 | -7.4185 | 56.0574 | 46.0735 | 0.76 | 51.4 | 50.5735 | 31613.8264 | 0.45348 | 64.0545 | 56.2029 | 0.94322 | 51.4 | 59.6029 | 30930.2216 | 0.43861 | 64.0545 | 55.1868 | 1.1432 | 51.4 | 59.1868 | 42361.8718 | 0.45461 | 60.7801 | 50.5285 | 0.47161 | 51.4 | 54.2285 | 20400.7643 | 0.36213 | 60.8801 | 51.2285 | 0.49161 | 51.4 | 54.9124 | 19954.8984 | 0.37629 | 64.2545 | 55.8868 | 0.98483 | 51.4 | 59.1868 | 34507.9204 | 0.39261 | 64.2545 | 55.1029 | 0.98322 | 51.4 | 58.8868 | 37528.8238 | 0.41161
3317 | 0.66667 | 74.2 | 49.9 | 379.1241 | 307.4601 | 49.7 | 40.1 | 0.5484 | 51.6 | 43.784 | 21710.4828 | 0.37904 | 7.5234 | 49.4 | 41.22 | 0.8084 | 51.6 | 45.152 | 27542.2789 | 0.48088 | 49.6 | 41.1 | 0.9384 | 51.6 | 44.784 | 33259.5982 | 0.43688 | 49.6 | 40.968 | 1.1468 | 51.6 | 44.868 | 41240.1881 | 0.45504 | 49.6 | 39.384 | 0.4984 | 51.6 | 43.268 | 21341.2399 | 0.37872 | 49.7 | 40.084 | 0.5184 | 51.6 | 43.868 | 20688.0236 | 0.39088 | 49.7 | 40.984 | 0.9868 | 51.6 | 44.384 | 35927.4206 | 0.39188 | 49.7 | 40.184 | 0.9968 | 51.6 | 44.084 | 39350.8099 | 0.41472
3318 | 0.5 | 74.4841 | 44.2224 | 528.3348 | 349.8434 | 53.0806 | 44.0488 | 0.59841 | 51.8 | 47.7647 | 22450.9419 | 0.41489 | 7.0169 | 52.7806 | 45.0806 | 0.85841 | 51.8 | 48.9806 | 27708.5496 | 0.51389 | 49.5 | 41.3841 | 1.0168 | 51.8 | 45.1841 | 34497.9048 | 0.47089 | 49.6 | 41.5841 | 1.2284 | 51.8 | 45.4841 | 41198.6316 | 0.48989 | 49.6841 | 40.5524 | 0.54841 | 51.8 | 44.3524 | 20670.3508 | 0.41489 | 49.7841 | 40.8682 | 0.55841 | 51.8 | 44.6682 | 20790.1181 | 0.42689 | 49.7 | 41.1 | 1.0768 | 51.8 | 44.7841 | 38553.545 | 0.42773 | 49.7 | 40.7841 | 1.0868 | 51.8 | 44.7841 | 40291.811 | 0.45373
3319 | 0.31667 | 74.7 | 46.3162 | 579.2369 | 376.1415 | 70.3058 | 61.0373 | 0.57158 | 52 | 64.7373 | 21978.2979 | 0.39773 | -7.7795 | 69.9058 | 61.6373 | 0.83315 | 52 | 65.6531 | 28624.1261 | 0.49573 | 64.1324 | 56.2324 | 1.0416 | 52 | 60.1166 | 34457.4931 | 0.48563 | 64.2166 | 56.0481 | 1.2716 | 52 | 60.1324 | 43375.7433 | 0.50463 | 67.4954 | 58.9112 | 0.54158 | 52 | 62.5112 | 19591.851 | 0.41526 | 67.6954 | 59.0112 | 0.56158 | 52 | 62.7112 | 20319.704 | 0.42726 | 64.4166 | 55.7324 | 1.1116 | 52 | 59.5324 | 40496.41 | 0.44363 | 64.3166 | 55.7324 | 1.13 | 52 | 59.8324 | 40412.1287 | 0.47147
3320 | 0.13333 | 75 | 49.9 | 381.0469 | 334.4461 | 57.0861 | 46.6017 | 0.49157 | 52.2 | 50.1174 | 21534.2416 | 0.34178 | -9.5564 | 56.6861 | 47.6861 | 0.73157 | 52.2 | 51.6861 | 27573.2916 | 0.43778 | 67.3696 | 58.3165 | 0.9147 | 52.2 | 62.2009 | 34815.1687 | 0.42703 | 67.4539 | 57.6322 | 1.1247 | 52.2 | 62.0165 | 45976.1991 | 0.44703 | 63.0356 | 53.7513 | 0.46313 | 52.2 | 57.0669 | 17925.1601 | 0.35257 | 63.1513 | 52.8982 | 0.48157 | 52.2 | 56.6826 | 20652.4015 | 0.36557 | 67.6539 | 57.4165 | 0.9747 | 52.2 | 61.4165 | 41744.6674 | 0.38888 | 67.6539 | 57.6165 | 0.9947 | 52.2 | 61.8009 | 41457.0028 | 0.41588
3321 | -0.05 | 75.2845 | 49.9 | 372.7503 | 335.595 | 49.7 | 40.1689 | 0.53845 | 52.4 | 43.7689 | 21223.0551 | 0.37376 | 8.7061 | 49.4 | 40.5845 | 0.77845 | 52.4 | 44.6845 | 28783.0841 | 0.46576 | 49.6 | 40 | 0.91689 | 52.4 | 44.0845 | 36702.6278 | 0.42576 | 49.6 | 39.5845 | 1.1269 | 52.4 | 44.0845 | 47252.5717 | 0.44876 | 49.7 | 40.5845 | 0.48845 | 52.4 | 43.9689 | 18323.8009 | 0.36791 | 49.7 | 39.3845 | 0.50845 | 52.4 | 43.3689 | 21726.5272 | 0.3846 | 49.7 | 39.3689 | 0.98534 | 52.4 | 43.3689 | 42425.3292 | 0.3916 | 49.7 | 39.4689 | 0.99689 | 52.4 | 43.7689 | 42615.4932 | 0.4186
3322 | -0.23333 | 75.5846 | 43.6776 | 530.6932 | 386.3033 | 51.6453 | 42.8299 | 0.59692 | 52.6 | 46.4299 | 21938.5737 | 0.41377 | 8.0197 | 51.3453 | 43.0299 | 0.84692 | 52.6 | 47.2299 | 29424.8386 | 0.50477 | 49.5 | 40.4846 | 1.0069 | 52.6 | 44.6846 | 37920.6525 | 0.46661 | 49.6 | 40.1846 | 1.2269 | 52.6 | 44.7846 | 48300.7512 | 0.48977 | 49.6 | 40.9846 | 0.53846 | 52.6 | 44.4846 | 19162.8332 | 0.40677 | 49.7 | 40.0846 | 0.55846 | 52.6 | 44.1692 | 22654.4656 | 0.42677 | 49.7 | 40.3692 | 1.0954 | 52.6 | 44.3846 | 42696.6624 | 0.43477 | 49.7 | 40.2846 | 1.1069 | 52.6 | 44.5846 | 43392.118 | 0.46261
3323 | -0.41667 | 75.8 | 44.9633 | 637.6258 | 424.1449 | 72.7796 | 63.4256 | 0.57306 | 52.8 | 67.2256 | 22516.8955 | 0.40168 | -7.6908 | 72.3796 | 63.9103 | 0.82306 | 52.8 | 68.0256 | 29057.2034 | 0.49084 | 64.9113 | 56.1266 | 1.0515 | 52.8 | 60.4266 | 38497.4402 | 0.48946 | 64.9266 | 56.0266 | 1.2915 | 52.8 | 60.6113 | 48265.5981 | 0.51431 | 69.1725 | 60.4878 | 0.54153 | 52.8 | 64.0031 | 19758.2317 | 0.41222 | 69.3572 | 59.7878 | 0.57153 | 52.8 | 63.9031 | 22961.6116 | 0.43607 | 65.1113 | 56.2266 | 1.1515 | 52.8 | 60.3266 | 43140.6687 | 0.45946 | 65.1113 | 56.2113 | 1.17 | 52.8 | 60.5266 | 43434.2303 | 0.48746
3324 | -0.6 | 76.1 | 49.9 | 381.3961 | 370.3771 | 61.0632 | 49.5088 | 0.48152 | 53.0848 | 53.324 | 23047.491 | 0.33222 | -13.3161 | 60.6632 | 51.0784 | 0.70152 | 53.0848 | 55.0936 | 27876.7031 | 0.41737 | 72.0949 | 61.8708 | 0.91456 | 53.0848 | 66.2557 | 38838.0569 | 0.42443 | 72.1101 | 61.8557 | 1.1261 | 53.0848 | 66.4708 | 48528.2968 | 0.44943 | 67.6442 | 56.5202 | 0.45152 | 53.0848 | 60.3202 | 20735.6175 | 0.33997 | 67.7594 | 56.305 | 0.48304 | 53.0848 | 60.505 | 23080.9238 | 0.36597 | 72.3949 | 61.8708 | 0.99608 | 53.0848 | 66.0708 | 43609.8461 | 0.39643 | 72.3101 | 61.9708 | 1.0161 | 53.0848 | 66.3708 | 43827.144 | 0.42443
3325 | -0.78333 | 76.3849 | 49.9 | 365.1942 | 361.6681 | 49.7 | 39.1548 | 0.52699 | 53.2849 | 43.0548 | 23035.2184 | 0.36649 | 9.8124 | 49.4 | 40.1849 | 0.74699 | 53.2849 | 44.2699 | 28638.2673 | 0.44464 | 49.6 | 39.2699 | 0.89699 | 53.2849 | 43.5699 | 38771.8931 | 0.41664 | 49.6849 | 39.0699 | 1.107 | 53.2849 | 43.7699 | 48970.0488 | 0.44164 | 49.7 | 38.8548 | 0.46849 | 53.2849 | 42.7548 | 21418.6223 | 0.35849 | 49.7 | 38.7548 | 0.50699 | 53.2849 | 42.9548 | 23015.0805 | 0.38249 | 49.7 | 38.5849 | 0.97699 | 53.2849 | 42.9548 | 45246.9031 | 0.38949 | 49.6151 | 38.9699 | 0.99699 | 53.2849 | 43.4548 | 44254.6706 | 0.41649
3326 | -0.96667 | 76.685 | 43.7291 | 515.5962 | 420.1163 | 49.7 | 40.4701 | 0.59701 | 53.485 | 44.2701 | 22933.485 | 0.4145 | 8.9589 | 49.4 | 40.785 | 0.81701 | 53.485 | 44.985 | 29358.4083 | 0.48765 | 49.5 | 40.185 | 0.99701 | 53.485 | 44.485 | 38793.6519 | 0.46265 | 49.6 | 39.785 | 1.227 | 53.485 | 44.5701 | 49847.9764 | 0.48765 | 49.6 | 39.8701 | 0.53701 | 53.485 | 43.7701 | 21823.7044 | 0.4065 | 49.7 | 39.9701 | 0.5685 | 53.485 | 44.1701 | 23111.4926 | 0.43065 | 49.7 | 39.6701 | 1.1055 | 53.485 | 44.0701 | 46430.9572 | 0.4385 | 49.7 | 39.985 | 1.107 | 53.485 | 44.4701 | 44777.0827 | 0.46365
3327 | -1.15 | 76.9 | 43.618 | 678.2125 | 472.0367 | 74.647 | 65.1915 | 0.59297 | 53.6852 | 69.0915 | 23414.9447 | 0.41178 | -6.7075 | 74.247 | 65.2915 | 0.81297 | 53.6852 | 69.5915 | 30143.3971 | 0.48278 | 64.7134 | 55.9282 | 1.0615 | 53.6852 | 60.3134 | 39234.1152 | 0.49515 | 64.8134 | 55.5282 | 1.31 | 53.6852 | 60.3282 | 50484.273 | 0.52115 | 69.9431 | 60.5579 | 0.56148 | 53.6852 | 64.5579 | 22111.9365 | 0.42589 | 70.1431 | 60.6728 | 0.59148 | 53.6852 | 64.9579 | 23342.7852 | 0.44989 | 65.0134 | 55.5134 | 1.19 | 53.6852 | 60.0134 | 47249.2599 | 0.47415 | 64.9134 | 55.8134 | 1.19 | 53.6852 | 60.3282 | 45424.3431 | 0.49815
3328 | -1.3333 | 77.2 | 49.9 | 384.4991 | 411.9113 | 66.5602 | 54.8044 | 0.48147 | 53.8853 | 58.7191 | 23650.9147 | 0.33391 | -16.5021 | 66.1455 | 55.2044 | 0.67295 | 53.8853 | 59.5897 | 30676.3414 | 0.40106 | 76.1 | 65.8589 | 0.92442 | 53.8853 | 70.2589 | 39601.3634 | 0.4285 | 76.2 | 65.4589 | 1.1459 | 53.8853 | 70.3589 | 51311.6097 | 0.4555 | 73.0448 | 61.4332 | 0.46295 | 53.8853 | 65.5332 | 22454.8086 | 0.35236 | 73.2448 | 61.7332 | 0.49295 | 53.8853 | 66.0332 | 23741.5404 | 0.3745 | 76.4 | 65.3589 | 1.0359 | 53.8853 | 69.9442 | 47821.8538 | 0.41136 | 76.3853 | 65.7589 | 1.0359 | 53.8853 | 70.3589 | 46055.3679 | 0.4335
3329 | -1.5167 | 77.4854 | 49.9 | 358.3357 | 387.2289 | 49.7 | 38.7562 | 0.51854 | 54.0854 | 42.6562 | 23792.4245 | 0.36254 | 11.1105 | 49.3 | 39.0562 | 0.70854 | 54.0854 | 43.4562 | 30498.9988 | 0.42469 | 49.6 | 38.6562 | 0.87562 | 54.0854 | 43.0562 | 40141.3485 | 0.40554 | 49.6854 | 38.1562 | 1.0871 | 54.0854 | 43.1562 | 52297.2572 | 0.43254 | 49.7 | 38.3562 | 0.47708 | 54.0854 | 42.4562 | 22409.8717 | 0.36039 | 49.7 | 38.2562 | 0.49854 | 54.0854 | 42.5562 | 23898.2009 | 0.37939 | 49.7 | 37.9416 | 0.97562 | 54.0854 | 42.4562 | 48128.4993 | 0.38939 | 49.7 | 38.2708 | 0.97708 | 54.0854 | 42.9562 | 46470.4146 | 0.40954
3330 | -1.7 | 77.7855 | 43.6058 | 501.4453 | 453.5795 | 49.7 | 40.0565 | 0.5971 | 54.2855 | 44.0565 | 24143.6755 | 0.41641 | 10.0117 | 49.4 | 40.171 | 0.7971 | 54.2855 | 44.571 | 30487.5233 | 0.47455 | 49.5145 | 39.671 | 0.98565 | 54.2855 | 44.171 | 40661.7917 | 0.45655 | 49.6 | 39.271 | 1.2157 | 54.2855 | 44.271 | 52589.2282 | 0.48441 | 49.6 | 39.671 | 0.5471 | 54.2855 | 43.771 | 22656.804 | 0.41441 | 49.7 | 39.5565 | 0.56855 | 54.2855 | 43.9565 | 24252.1092 | 0.43341 | 49.7 | 39.3565 | 1.1157 | 54.2855 | 43.9565 | 48322.2495 | 0.44441 | 49.7 | 39.571 | 1.1071 | 54.2855 | 44.2565 | 46680.2276 | 0.46255
3331 | -1.8667 | 78 | 43.0268 | 702.7344 | 516.4974 | 76.3379 | 66.5811 | 0.60288 | 54.4 | 70.6811 | 24538.8912 | 0.42158 | -5.847 | 75.8379 | 66.6811 | 0.79288 | 54.4 | 71.0667 | 30599.8866 | 0.47573 | 64.7229 | 55.5229 | 1.07 | 54.4 | 60.1085 | 40995.8788 | 0.496 | 64.8085 | 55.2229 | 1.32 | 54.4 | 60.2229 | 52697.3918 | 0.52486 | 70.7517 | 61.3661 | 0.58144 | 54.4 | 65.4804 | 22829.4138 | 0.44086 | 70.9517 | 61.1661 | 0.60144 | 54.4 | 65.6661 | 24677.8453 | 0.46072 | 65.0085 | 55.4229 | 1.22 | 54.4 | 60.1085 | 48671.3625 | 0.48686 | 64.9229 | 55.6085 | 1.2 | 54.4 | 60.3085 | 47183.6918 | 0.50386
3332 | -2.0333 | 78.2857 | 49.9 | 387.8509 | 450.9399 | 70.9269 | 58.8125 | 0.49285 | 54.6 | 62.9125 | 24699.5004 | 0.34028 | -16.7359 | 70.4269 | 58.8982 | 0.65428 | 54.6 | 63.3982 | 31558.4 | 0.39142 | 77.2 | 66.5571 | 0.92571 | 54.6 | 71.1428 | 41336.0086 | 0.43142 | 77.2 | 66.2571 | 1.1557 | 54.6 | 71.2571 | 53149.5839 | 0.45942 | 77.0428 | 65.5284 | 0.48285 | 54.6 | 69.7284 | 23127.2893 | 0.36628 | 77.2428 | 65.4141 | 0.50285 | 54.6 | 69.9141 | 25056.5989 | 0.38528 | 77.5 | 66.3571 | 1.0657 | 54.6 | 71.0571 | 49260.4867 | 0.42328 | 77.4 | 66.6428 | 1.0457 | 54.6 | 71.3571 | 47440.3334 | 0.43842
3333 | -2.2 | 78.5 | 49.9 | 355.4361 | 413.5107 | 49.7 | 38.3576 | 0.52717 | 54.8 | 42.5434 | 24750.7487 | 0.36544 | 12.1856 | 49.3 | 37.9717 | 0.68859 | 54.8 | 42.6576 | 32760.8927 | 0.41244 | 49.6 | 37.9434 | 0.85717 | 54.8 | 42.5576 | 42015.6874 | 0.39944 | 49.6859 | 37.6576 | 1.0758 | 54.8 | 42.8434 | 53702.1593 | 0.42744 | 49.7 | 38.1434 | 0.47859 | 54.8 | 42.3434 | 23316.9488 | 0.3663 | 49.7 | 37.7434 | 0.50717 | 54.8 | 42.3434 | 25113.5196 | 0.3823 | 49.7 | 37.5434 | 0.98576 | 54.8 | 42.2576 | 49944.5032 | 0.3913 | 49.7 | 37.8576 | 0.96576 | 54.8 | 42.6434 | 47788.9882 | 0.40444
3334 | -2.3667 | 78.786 | 42.749 | 516.2335 | 489.306 | 49.7 | 39.9579 | 0.60719 | 55 | 44.0579 | 24857.2746 | 0.42432 | 10.9692 | 49.4 | 39.2719 | 0.78719 | 55 | 44.0579 | 33207.3739 | 0.46946 | 49.514 | 39.1719 | 0.97719 | 55 | 43.8719 | 42562.1884 | 0.45546 | 49.6 | 38.8719 | 1.2158 | 55 | 44.0719 | 54244.1159 | 0.48346 | 49.6 | 39.5579 | 0.5586 | 55 | 43.8579 | 23437.6949 | 0.42532 | 49.7 | 39.2719 | 0.5786 | 55 | 43.8719 | 25242.9947 | 0.44132 | 49.7 | 38.9719 | 1.1358 | 55 | 43.8579 | 50632.2446 | 0.45032 | 49.7 | 39.1719 | 1.1058 | 55 | 44.0579 | 48426.1633 | 0.46232
3335 | -2.5333 | 79 | 43.1078 | 713.514 | 558.9243 | 77.7712 | 68.013 | 0.61278 | 55.1861 | 72.213 | 25124.8111 | 0.42781 | -6.8919 | 77.2851 | 67.2269 | 0.79278 | 55.1861 | 72.013 | 33168.1911 | 0.47095 | 66.7398 | 57.0538 | 1.07 | 55.1861 | 61.9398 | 43392.4476 | 0.499 | 66.8398 | 56.8538 | 1.32 | 55.1861 | 62.0538 | 54903.8477 | 0.526 | 73.4816 | 63.9955 | 0.59139 | 55.1861 | 68.2955 | 23687.8469 | 0.45283 | 73.6816 | 63.7955 | 0.62 | 55.1861 | 68.4094 | 25398.3397 | 0.46883 | 67.0398 | 57.0398 | 1.24 | 55.1861 | 61.9398 | 51903.2592 | 0.49586 | 66.9398 | 57.0538 | 1.21 | 55.1861 | 62.0538 | 49933.1462 | 0.50586
3336 | -2.7 | 79.2862 | 49.9552 | 377.2146 | 484.9629 | 72.6384 | 60.4074 | 0.49414 | 55.3862 | 64.6074 | 25327.1286 | 0.34521 | -16.5604 | 72.1246 | 59.8074 | 0.65276 | 55.3862 | 64.5936 | 33351.0428 | 0.38735 | 78.1862 | 66.8552 | 0.92552 | 55.3862 | 71.7552 | 43727.0337 | 0.43035 | 78.2 | 66.7552 | 1.1469 | 55.3862 | 72.0414 | 55082.4411 | 0.45735 | 78.3 | 66.4828 | 0.49276 | 55.3862 | 70.969 | 24426.8176 | 0.37521 | 78.5 | 66.569 | 0.51276 | 55.3862 | 71.2552 | 25642.254 | 0.39035 | 78.4862 | 66.8552 | 1.0755 | 55.3862 | 71.8552 | 52124.2889 | 0.42835 | 78.4 | 66.8552 | 1.0455 | 55.3862 | 71.9552 | 50435.7108 | 0.43735
3337 | -2.8833 | 79.5 | 49.9 | 355.9611 | 444.4643 | 49.7 | 38.3316 | 0.52863 | 55.5863 | 42.5316 | 25244.9406 | 0.37022 | 13.1974 | 49.3 | 37.5453 | 0.68726 | 55.5863 | 42.3589 | 33915.818 | 0.41122 | 49.6547 | 37.5 | 0.85726 | 55.5863 | 42.3137 | 43712.4438 | 0.39836 | 49.7547 | 37.2137 | 1.0659 | 55.5863 | 42.5137 | 55838.0807 | 0.42449 | 49.7 | 37.6453 | 0.49726 | 55.5863 | 42.1453 | 24973.5559 | 0.37622 | 49.7 | 37.4453 | 0.50726 | 55.5863 | 42.1453 | 26092.9376 | 0.38622 | 49.8642 | 37.2095 | 0.99589 | 55.5863 | 42.2095 | 52199.7056 | 0.39536 | 49.8505 | 37.4095 | 0.96589 | 55.5863 | 42.4095 | 50001.9114 | 0.40249
3338 | -3.0667 | 79.8 | 41.0477 | 563.4074 | 533.3472 | 49.7 | 39.8729 | 0.61864 | 55.8 | 44.1593 | 25438.0279 | 0.43324 | 11.8951 | 49.4 | 38.9729 | 0.79593 | 55.8 | 43.8729 | 34522.9436 | 0.47337 | 49.5136 | 38.9593 | 0.98729 | 55.8 | 43.8593 | 43788.1191 | 0.46037 | 49.6 | 38.4729 | 1.2159 | 55.8 | 43.8729 | 56423.6971 | 0.48537 | 49.6 | 39.1593 | 0.57729 | 55.8 | 43.7593 | 25288.8598 | 0.44024 | 49.7 | 39.1457 | 0.58864 | 55.8 | 43.8593 | 26245.493 | 0.45024 | 49.7 | 38.8593 | 1.1546 | 55.8 | 43.8593 | 52010.9753 | 0.45824 | 49.7 | 38.8593 | 1.1159 | 55.8 | 43.8593 | 50072.2634 | 0.46437
3339 | -3.25 | 80.0865 | 44.0368 | 708.0203 | 604.5 | 79.3865 | 69.2404 | 0.61269 | 56 | 73.5538 | 26009.2855 | 0.42629 | -10.3132 | 78.9 | 68.2404 | 0.78269 | 56 | 73.2404 | 34755.1933 | 0.46629 | 70.9911 | 61.3776 | 1.0813 | 56 | 66.1911 | 43668.4146 | 0.5014 | 71.0776 | 60.7911 | 1.3213 | 56 | 66.1911 | 56605.7255 | 0.5274 | 78.2449 | 68.2853 | 0.61135 | 56 | 72.8853 | 25251.1173 | 0.46335 | 78.4449 | 68.1718 | 0.62135 | 56 | 72.9853 | 26659.4566 | 0.47235 | 71.2776 | 61.2911 | 1.26 | 56 | 66.2911 | 52709.5746 | 0.50127 | 71.2776 | 61.2911 | 1.2113 | 56 | 66.2911 | 50441.5268 | 0.50627
3340 | -3.4333 | 80.3867 | 49.9 | 381.9913 | 516.5004 | 71.5403 | 58.807 | 0.49267 | 56.2 | 63.207 | 26260.0726 | 0.34227 | -16.5024 | 71.027 | 57.9936 | 0.64267 | 56.2 | 62.9936 | 35070.5309 | 0.38313 | 79.2867 | 67.6667 | 0.91533 | 56.2 | 72.5667 | 44197.9803 | 0.42527 | 79.3 | 67.2533 | 1.1353 | 56.2 | 72.6667 | 56970.5054 | 0.4504 | 79.4 | 67.3667 | 0.50267 | 56.2 | 71.9667 | 25238.2572 | 0.38113 | 79.6 | 66.9667 | 0.51267 | 56.2 | 71.8667 | 27003.12 | 0.38927 | 79.5867 | 67.6533 | 1.0667 | 56.2 | 72.7533 | 53233.2157 | 0.42527 | 79.5 | 67.5667 | 1.0253 | 56.2 | 72.6667 | 51258.7926 | 0.42927
3341 | -3.6167 | 80.6 | 49.9 | 358.082 | 479.3267 | 49.7 | 38.3339 | 0.53868 | 56.4 | 42.5471 | 25753.8007 | 0.37728 | 14.4314 | 49.3 | 37.3339 | 0.69736 | 56.4 | 42.3471 | 35078.5215 | 0.41715 | 49.6 | 37.2339 | 0.86603 | 56.4 | 42.1471 | 44733.9417 | 0.40015 | 49.6868 | 36.5471 | 1.066 | 56.4 | 42.1471 | 58559.1915 | 0.42528 | 49.7 | 37.7471 | 0.50868 | 56.4 | 42.3471 | 25559.9885 | 0.38828 | 49.7 | 37.1339 | 0.51736 | 56.4 | 42.0471 | 27286.3775 | 0.39415 | 49.7 | 36.7471 | 1.0047 | 56.4 | 41.9471 | 54001.8839 | 0.39915 | 49.6132 | 36.8339 | 0.96471 | 56.4 | 41.9471 | 51593.5213 | 0.40215
3342 | -3.8 | 80.9 | 38.6063 | 642.6782 | 584.932 | 52.1331 | 42.3937 | 0.63738 | 56.6 | 46.6937 | 26129.8611 | 0.44517 | 12.823 | 51.8331 | 41.3937 | 0.80738 | 56.6 | 46.4937 | 35362.6963 | 0.4843 | 49.5 | 38.7607 | 1.0061 | 56.6 | 43.7607 | 45176.9651 | 0.4663 | 49.6 | 38.0607 | 1.2361 | 56.6 | 43.6738 | 59488.1683 | 0.4923 | 49.6 | 39.3607 | 0.59869 | 56.6 | 44.0476 | 25757.7441 | 0.45717 | 49.7 | 39.0476 | 0.60738 | 56.6 | 43.9607 | 27188.6301 | 0.46317 | 49.7 | 38.4607 | 1.1748 | 56.6 | 43.7476 | 55015.2429 | 0.46717 | 49.7 | 38.5607 | 1.1248 | 56.6 | 43.7607 | 52021.1247 | 0.46917
3343 | -3.9833 | 81.187 | 45.6973 | 674.499 | 646.3573 | 80.487 | 69.952 | 0.6039 | 56.8 | 74.352 | 26637.6473 | 0.42121 | -15.4232 | 79.987 | 68.952 | 0.7739 | 56.8 | 74.052 | 35628.7391 | 0.46121 | 77.1479 | 66.9739 | 1.0813 | 56.8 | 72.0609 | 45877.8788 | 0.50091 | 77.2349 | 66.0739 | 1.3226 | 56.8 | 71.9609 | 61804.1808 | 0.52691 | 80.0532 | 69.7922 | 0.6126 | 56.8 | 74.5052 | 26201.0783 | 0.46495 | 80.2402 | 69.6922 | 0.6226 | 56.8 | 74.6922 | 27165.9556 | 0.46995 | 77.4479 | 66.9609 | 1.2626 | 56.8 | 72.2479 | 55482.4346 | 0.50191 | 77.4349 | 66.9609 | 1.2026 | 56.8 | 72.2479 | 52539.9865 | 0.50291
3344 | -4.1667 | 81.4871 | 49.9 | 378.5622 | 544.9954 | 69.0517 | 56.2161 | 0.48257 | 57 | 60.5161 | 26059.6034 | 0.3388 | -15.9672 | 68.5388 | 55.1032 | 0.63386 | 57 | 60.2032 | 35692.6954 | 0.3798 | 80.3 | 68.0644 | 0.90386 | 57 | 73.1644 | 46053.1048 | 0.41819 | 80.4 | 66.9644 | 1.1164 | 57 | 72.9515 | 63036.8088 | 0.44606 | 78.409 | 65.8733 | 0.50257 | 57 | 70.5862 | 26235.5495 | 0.38119 | 78.609 | 65.4862 | 0.50386 | 57 | 70.5733 | 27636.587 | 0.38519 | 80.6871 | 67.7772 | 1.0551 | 57 | 73.1644 | 56664.5858 | 0.42019 | 80.6 | 67.4772 | 1.0051 | 57 | 72.9772 | 55275.6232 | 0.42019
3345 | -4.35 | 81.7 | 49.9 | 363.7477 | 519.7567 | 49.7 | 37.7617 | 0.54745 | 57.2 | 42.349 | 27505.9953 | 0.38509 | 15.6994 | 49.3 | 37.149 | 0.71617 | 57.2 | 42.349 | 36345.6558 | 0.42609 | 49.6 | 36.849 | 0.87617 | 57.2 | 42.0362 | 46439.3374 | 0.40521 | 49.6872 | 35.7362 | 1.0949 | 57.2 | 41.7362 | 63725.7876 | 0.43509 | 49.7 | 37.649 | 0.52745 | 57.2 | 42.5362 | 26490.7552 | 0.40109 | 49.7 | 36.9362 | 0.52745 | 57.2 | 42.049 | 28289.0585 | 0.40309 | 49.7 | 36.3362 | 1.0162 | 57.2 | 41.7362 | 56825.3374 | 0.40609 | 49.6128 | 35.9362 | 0.9749 | 57.2 | 41.5362 | 55757.6828 | 0.40709
3346 | -4.5333 | 82 | 37.1011 | 762.4887 | 645.5971 | 58.4358 | 48.0979 | 0.65747 | 57.4 | 52.7979 | 28383.5613 | 0.4581 | 13.7562 | 58.0485 | 47.5105 | 0.83621 | 57.4 | 52.8105 | 36826.5995 | 0.49823 | 49.5 | 38.5621 | 1.0262 | 57.4 | 43.7621 | 47015.067 | 0.4771 | 49.6 | 37.5621 | 1.2749 | 57.4 | 43.6621 | 63823.5594 | 0.5081 | 49.6 | 39.2621 | 0.62747 | 57.4 | 44.1621 | 27031.4142 | 0.47323 | 49.7 | 38.8621 | 0.62747 | 57.4 | 44.0494 | 28354.7652 | 0.4761 | 49.7 | 38.2621 | 1.2049 | 57.4 | 43.7494 | 57754.5148 | 0.47923 | 49.7 | 38.1494 | 1.1462 | 57.4 | 43.6494 | 55537.0563 | 0.48023
3347 | -4.7167 | 82.2875 | 47.2244 | 607.8436 | 682.7545 | 81.5875 | 69.6752 | 0.59251 | 57.6 | 74.5626 | 29433.1977 | 0.41313 | -17.8716 | 81.0875 | 69.0626 | 0.76251 | 57.6 | 74.4626 | 38063.4137 | 0.45413 | 80.8493 | 70.1868 | 1.0638 | 57.6 | 75.4868 | 47444.7599 | 0.49375 | 80.9493 | 69.1994 | 1.3238 | 57.6 | 75.2994 | 64810.8928 | 0.52575 | 81.3875 | 70.0626 | 0.60376 | 57.6 | 75.2501 | 28686.6367 | 0.46013 | 81.5875 | 69.7752 | 0.61251 | 57.6 | 75.2501 | 29878.5756 | 0.46213 | 81.1493 | 69.9868 | 1.245 | 57.6 | 75.4994 | 58457.4969 | 0.49688 | 81.1493 | 69.9868 | 1.1938 | 57.6 | 75.4868 | 55491.6856 | 0.49775
3348 | -4.9 | 82.5876 | 49.9 | 378.4093 | 570.8324 | 64.89 | 50.0396 | 0.48248 | 57.8 | 55.0396 | 30005.703 | 0.33899 | -15.9158 | 64.3775 | 49.4396 | 0.63248 | 57.8 | 55.1272 | 39500.514 | 0.37899 | 81.4 | 68.4621 | 0.87496 | 57.8 | 73.7621 | 47525.6792 | 0.40811 | 81.4876 | 67.3621 | 1.1062 | 57.8 | 73.5621 | 65540.5041 | 0.44111 | 75.3687 | 61.3432 | 0.49372 | 57.8 | 66.6432 | 29210.5622 | 0.37799 | 75.5687 | 60.9432 | 0.50248 | 57.8 | 66.4556 | 30600.0373 | 0.37999 | 81.7 | 68.0745 | 1.035 | 57.8 | 73.6745 | 59046.7882 | 0.41211 | 81.6876 | 68.1621 | 0.98496 | 57.8 | 73.7621 | 55599.6618 | 0.41211
3349 | -5.0833 | 82.8 | 49.9 | 373.2788 | 566.9846 | 49.7 | 37.1385 | 0.57754 | 58 | 42.1385 | 30328.1466 | 0.40303 | 16.3418 | 49.3877 | 36.4385 | 0.73754 | 58 | 42.1385 | 39813.8773 | 0.44203 | 49.6 | 36.7385 | 0.88631 | 58 | 42.0385 | 47826.3829 | 0.41216 | 49.7 | 35.6385 | 1.1251 | 58 | 41.9385 | 65849.292 | 0.44703 | 49.7 | 37.0385 | 0.54754 | 58 | 42.3385 | 29171.2615 | 0.41803 | 49.7 | 36.1385 | 0.54754 | 58 | 41.8385 | 30976.0381 | 0.41703 | 49.7 | 35.8385 | 1.0451 | 58 | 41.6385 | 60215.3929 | 0.41503 | 49.6 | 36.0385 | 0.99508 | 58 | 41.6385 | 56226.3741 | 0.41403
3350 | -5.2667 | 83.1 | 36.7391 | 842.5317 | 711.1335 | 68.3725 | 56.7725 | 0.67878 | 58.2 | 62.2603 | 32959.7854 | 0.47515 | 14.5075 | 67.9725 | 56.9482 | 0.85878 | 58.2 | 62.5603 | 39710.5809 | 0.51315 | 49.5 | 38.4635 | 1.0551 | 58.2 | 43.8635 | 48555.9479 | 0.48817 | 49.6 | 37.2635 | 1.3151 | 58.2 | 43.7513 | 67819.7118 | 0.52505 | 57.5039 | 46.8552 | 0.65635 | 58.2 | 52.1552 | 29200.3031 | 0.49605 | 57.6917 | 46.3552 | 0.65756 | 58.2 | 51.9552 | 30889.5771 | 0.49617 | 49.7 | 38.1513 | 1.2363 | 58.2 | 43.8513 | 60004.8502 | 0.49405 | 49.7 | 37.9635 | 1.1751 | 58.2 | 43.7513 | 57566.0643 | 0.49205
3351 | -5.45 | 83.3879 | 53.3677 | 535.1481 | 706.9916 | 82.6879 | 68.7724 | 0.59241 | 58.4 | 74.4603 | 34232.4833 | 0.41093 | -17.5552 | 82.1 | 68.6844 | 0.74362 | 58.4 | 74.6724 | 41993.6282 | 0.44693 | 82.2879 | 70.8483 | 1.0248 | 58.4 | 76.3362 | 49096.622 | 0.47705 | 82.3879 | 70.3121 | 1.2948 | 58.4 | 76.5241 | 65298.8756 | 0.51505 | 82.4879 | 70.6483 | 0.59362 | 58.4 | 75.9483 | 29513.0468 | 0.45305 | 82.6879 | 70.6362 | 0.59362 | 58.4 | 76.1362 | 29928.4459 | 0.45317 | 82.5879 | 70.7362 | 1.2148 | 58.4 | 76.4483 | 60215.281 | 0.48305 | 82.5879 | 69.9603 | 1.1548 | 58.4 | 75.9603 | 60747.2431 | 0.48105
3352 | -5.6333 | 83.6881 | 49.9 | 372.3085 | 590.6089 | 57.1456 | 40.2576 | 0.50881 | 58.6 | 46.1576 | 35758.4371 | 0.35188 | -10.9452 | 56.7337 | 40.5576 | 0.65 | 58.6 | 46.8456 | 43603.5693 | 0.385 | 79.2301 | 64.1376 | 0.84478 | 58.6 | 70.1137 | 53486.6685 | 0.39291 | 79.3301 | 64.8018 | 1.0748 | 58.6 | 71.0898 | 65329.2907 | 0.42903 | 67.9053 | 53.2651 | 0.49239 | 58.6 | 58.7651 | 29967.4174 | 0.37343 | 69.25 | 54.4217 | 0.49119 | 58.6 | 59.9217 | 30274.3893 | 0.37243 | 79.6301 | 64.8137 | 0.99597 | 58.6 | 70.7018 | 61701.6507 | 0.39791 | 79.5301 | 62.9496 | 0.95478 | 58.6 | 69.6257 | 66174.5093 | 0.39891
3353 | -5.8167 | 83.9 | 48.5775 | 387.7833 | 624.0109 | 49.7 | 35.4408 | 0.62645 | 58.8 | 41.6408 | 37324.0065 | 0.43687 | 18.5344 | 49.4 | 34.6763 | 0.78645 | 58.8 | 41.5527 | 47948.0251 | 0.46687 | 49.6 | 34.4527 | 0.92527 | 58.8 | 40.9408 | 58435.5544 | 0.42787 | 49.7 | 34.8645 | 1.1553 | 58.8 | 41.6527 | 71502.3625 | 0.45899 | 49.7 | 35.3882 | 0.57645 | 58.8 | 41.6645 | 34162.7431 | 0.43599 | 49.7 | 36.7408 | 0.56763 | 58.8 | 42.329 | 30630.7373 | 0.42999 | 49.7 | 34.5645 | 1.0741 | 58.8 | 41.0408 | 67770.4895 | 0.42687 | 49.6882 | 33.1408 | 1.0353 | 58.8 | 40.329 | 71491.79 | 0.43375
3354 | -6 | 84.2 | 37.0071 | 933.9669 | 789.3179 | 82.2699 | 69.5933 | 0.71117 | 59 | 75.8933 | 37444.7163 | 0.4937 | 6.5665 | 81.7816 | 68.3933 | 0.88117 | 59 | 75.405 | 49225.1085 | 0.5237 | 59.0347 | 45.4996 | 1.1065 | 59 | 52.4878 | 63173.0508 | 0.51501 | 59.1347 | 45.9996 | 1.3653 | 59 | 53.0878 | 74876.6842 | 0.54401 | 71.4355 | 59.0121 | 0.67883 | 59 | 65.3238 | 35156.563 | 0.51418 | 71.6355 | 60.4238 | 0.65883 | 59 | 66.0238 | 30985.9941 | 0.5023 | 59.323 | 45.9878 | 1.2941 | 59 | 52.7878 | 71739.0757 | 0.51389 | 59.2347 | 44.9878 | 1.2553 | 59 | 52.4761 | 74526.7262 | 0.52389
3355 | -6.1667 | 84.4884 | 58.6128 | 324.2966 | 719.2892 | 83.7 | 68.858 | 0.59232 | 59.2 | 75.058 | 36844.8432 | 0.41386 | -16.3869 | 83.2 | 67.5464 | 0.74348 | 59.2 | 74.458 | 48912.7404 | 0.44574 | 83.3884 | 68.6348 | 1.0146 | 59.2 | 75.5464 | 62713.3918 | 0.47186 | 83.4 | 68.8464 | 1.2458 | 59.2 | 76.058 | 76287.9154 | 0.49697 | 83.5 | 69.058 | 0.58232 | 59.2 | 75.458 | 35485.4076 | 0.44486 | 83.7 | 69.2044 | 0.56232 | 59.2 | 75.4812 | 34246.167 | 0.42986 | 83.6884 | 67.9812 | 1.1746 | 59.2 | 75.2812 | 77534.6909 | 0.46886 | 83.6 | 68.158 | 1.1535 | 59.2 | 75.6464 | 74176.2854 | 0.48086
3356 | -6.3333 | 84.7 | 49.9 | 369.7666 | 618.0131 | 52.3781 | 33.3125 | 0.52885 | 59.4 | 40.3781 | 42149.7121 | 0.36808 | -5.3182 | 52.0666 | 34.2436 | 0.66885 | 59.4 | 41.3436 | 49803.8757 | 0.39931 | 75.1795 | 57.1599 | 0.85345 | 59.4 | 64.2599 | 64071.9664 | 0.39472 | 75.2795 | 57.2714 | 1.0446 | 59.4 | 64.7599 | 78508.9139 | 0.41672 | 61.5422 | 43.5997 | 0.49115 | 59.4 | 50.2997 | 37153.4668 | 0.37657 | 64.3977 | 46.1436 | 0.47115 | 59.4 | 52.7436 | 36133.4822 | 0.36057 | 75.4795 | 55.0944 | 0.99345 | 59.4 | 63.1829 | 84571.7553 | 0.39461 | 75.4795 | 57.4484 | 0.96459 | 59.4 | 64.7484 | 72367.9673 | 0.40272
3357 | -6.5 | 84.9886 | 42.3844 | 441.4996 | 691.4234 | 49.7 | 34.3204 | 0.66773 | 59.6 | 41.5204 | 43091.251 | 0.46684 | 17.8738 | 49.4 | 35.6091 | 0.82659 | 59.6 | 42.4204 | 47565.0908 | 0.49195 | 49.6 | 33.5318 | 0.97545 | 59.6 | 40.8204 | 65633.7083 | 0.45384 | 49.6114 | 33.2432 | 1.1855 | 59.6 | 41.0318 | 81298.3199 | 0.47284 | 49.6114 | 35.0318 | 0.60659 | 59.6 | 41.7318 | 36784.2615 | 0.45984 | 49.7 | 33.9432 | 0.57773 | 59.6 | 40.8318 | 38343.7934 | 0.44084 | 49.7 | 31.5091 | 1.1443 | 59.6 | 39.8091 | 86905.3579 | 0.45661 | 49.7 | 35.0977 | 1.0855 | 59.6 | 41.7091 | 66349.3021 | 0.45495
3358 | -6.6667 | 85.2 | 39.6512 | 911.5074 | 855.0722 | 84.5 | 69.6563 | 0.70225 | 59.7887 | 76.945 | 43683.4115 | 0.4888 | -10.8262 | 84 | 70.6563 | 0.85338 | 59.7887 | 77.445 | 47635.323 | 0.5098 | 75.5696 | 61.9584 | 1.1489 | 59.7887 | 69.2584 | 65733.4821 | 0.53455 | 75.6696 | 61.0696 | 1.3889 | 59.7887 | 69.0696 | 84930.3413 | 0.55255 | 83.5123 | 70.6348 | 0.67113 | 59.7887 | 77.2348 | 36168.2429 | 0.51213 | 83.7011 | 69.6348 | 0.65113 | 59.7887 | 76.5348 | 38388.6314 | 0.49601 | 75.8696 | 60.8359 | 1.3589 | 59.7887 | 68.9471 | 85438.3933 | 0.54144 | 75.8584 | 64.7246 | 1.2689 | 59.7887 | 70.6359 | 59086.3308 | 0.52966
3359 | -6.8333 | 85.4889 | 59.4341 | 99.4637 | 721.9529 | 84.7 | 66.7668 | 0.59223 | 59.9889 | 74.1668 | 44508.8538 | 0.41267 | -17.2046 | 84.1 | 66.4225 | 0.72223 | 59.9889 | 74.0002 | 53227.9391 | 0.42967 | 84.3889 | 67.5891 | 0.99445 | 59.9889 | 75.3668 | 70048.5567 | 0.46367 | 84.4 | 67.2557 | 1.2045 | 59.9889 | 75.4668 | 86842.6768 | 0.48078 | 84.5 | 68.778 | 0.56334 | 59.9889 | 75.5668 | 37165.6402 | 0.43078 | 84.7 | 67.1891 | 0.55223 | 59.9889 | 74.478 | 40251.547 | 0.41767 | 84.6889 | 66.978 | 1.1845 | 59.9889 | 75.3557 | 87583.8018 | 0.47167 | 84.6 | 71.078 | 1.0745 | 59.9889 | 77.1668 | 60959.9462 | 0.45
3360 | -7 | 84.622 | 49.9 | 364.0809 | 615.0916 | 50.207 | 31.7078 | 0.5678 | 59.322 | 39.0188 | 43929.1022 | 0.39613 | 2.9426 | 49.807 | 29.9408 | 0.69669 | 59.322 | 38.1298 | 57649.8955 | 0.41313 | 65.2878 | 45.1319 | 0.8522 | 59.322 | 53.1319 | 71732.854 | 0.39677 | 65.2878 | 46.1989 | 1.0322 | 59.322 | 54.0209 | 82416.8414 | 0.41088 | 53.4005 | 34.8784 | 0.4989 | 59.322 | 41.8784 | 38749.4858 | 0.38034 | 55.6115 | 34.8005 | 0.4889 | 59.322 | 42.5005 | 42486.7337 | 0.37045 | 67.4564 | 46.5895 | 1.0211 | 59.322 | 55.0895 | 88842.5645 | 0.40566 | 67.4454 | 49.9225 | 0.8922 | 59.322 | 56.4115 | 65282.7511 | 0.37199
3361 | -6.2667 | 83.5218 | 34.2123 | 588.4359 | 684.4848 | 49.7 | 35.6128 | 0.70673 | 58.5218 | 42.5237 | 41600.1731 | 0.49104 | 17.5237 | 49.4 | 32.9346 | 0.85673 | 58.5218 | 41.3346 | 59287.5439 | 0.51193 | 49.5109 | 33.0237 | 1.0256 | 58.5218 | 40.9237 | 70602.3523 | 0.47593 | 49.6 | 33.8346 | 1.2156 | 58.5218 | 41.4455 | 80104.4261 | 0.48415 | 49.6 | 33.7564 | 0.61782 | 58.5218 | 41.2455 | 41016.6925 | 0.47204 | 49.7 | 32.2455 | 0.61673 | 58.5218 | 40.4237 | 44704.4392 | 0.46682 | 49.7 | 31.9346 | 1.2145 | 58.5218 | 40.5237 | 89726.0986 | 0.48193 | 49.7 | 34.2346 | 1.0556 | 58.5218 | 41.0346 | 68034.4161 | 0.44104
3362 | -5.5333 | 82.4216 | 41.8792 | 855.4464 | 747.1371 | 82.8324 | 68.6755 | 0.68324 | 57.7216 | 75.4755 | 40451.9471 | 0.47683 | -16.9798 | 82.4216 | 65.5755 | 0.84324 | 57.7216 | 74.0755 | 59013.5192 | 0.50362 | 82.0074 | 66.7505 | 1.1422 | 57.7216 | 74.7505 | 72875.3505 | 0.53076 | 82.0182 | 66.4721 | 1.3422 | 57.7216 | 74.7613 | 87673.0183 | 0.53586 | 82.9216 | 67.3863 | 0.65216 | 57.7216 | 75.0755 | 42061.2273 | 0.49473 | 83.1216 | 66.3755 | 0.65216 | 57.7216 | 74.5755 | 45231.8462 | 0.49262 | 82.3074 | 67.4074 | 1.3522 | 57.7216 | 75.4182 | 84054.7698 | 0.53786 | 82.2182 | 67.4613 | 1.1811 | 57.7216 | 74.7397 | 72662.4061 | 0.49186
3363 | -4.8 | 81.3213 | 51.7191 | 216.1535 | 571.8898 | 81.7213 | 64.9854 | 0.57213 | 56.9213 | 71.5961 | 39567.7322 | 0.3956 | -14.6546 | 81.132 | 61.0067 | 0.72213 | 56.9213 | 69.6961 | 60473.5692 | 0.42949 | 81.9213 | 64.2747 | 0.9732 | 56.9213 | 72.1854 | 71231.7428 | 0.45071 | 81.932 | 62.4067 | 1.1443 | 56.9213 | 71.3067 | 93674.2914 | 0.45571 | 81.732 | 64.4534 | 0.54213 | 56.9213 | 71.5747 | 39553.8333 | 0.41471 | 81.932 | 62.1067 | 0.55213 | 56.9213 | 70.3961 | 45434.9119 | 0.4166 | 82.2213 | 65.4747 | 1.1443 | 56.9213 | 73.0747 | 79666.9688 | 0.45471 | 82.1213 | 64.1961 | 0.98427 | 56.9213 | 71.5961 | 73409.0858 | 0.4106
3364 | -4.0667 | 80.2211 | 49.9 | 361.8683 | 480.844 | 49.7 | 33.1367 | 0.57789 | 56.1211 | 39.8367 | 40030.186 | 0.40431 | 15.9706 | 49.4 | 30.305 | 0.74683 | 56.1211 | 38.8155 | 59646.0561 | 0.44721 | 51.6819 | 32.9291 | 0.86789 | 56.1211 | 40.4397 | 67949.1385 | 0.40326 | 51.6925 | 29.3502 | 1.0379 | 56.1211 | 38.5502 | 97217.0089 | 0.41405 | 49.8056 | 31.5528 | 0.52683 | 56.1211 | 38.8422 | 39882.8305 | 0.39831 | 49.9428 | 29.8478 | 0.52789 | 56.1211 | 37.9478 | 44641.3569 | 0.40331 | 53.1508 | 34.5297 | 1.0089 | 56.1211 | 42.0297 | 78425.7391 | 0.40068 | 53.1403 | 32.7297 | 0.86894 | 56.1211 | 40.1191 | 73860.7597 | 0.36247
3365 | -3.3333 | 79.1209 | 31.4028 | 849.8806 | 556.5284 | 55.0735 | 40.5421 | 0.68791 | 55.3104 | 47.4421 | 41763.9213 | 0.47954 | 14.4484 | 54.7735 | 37.9526 | 0.88687 | 55.3104 | 46.8317 | 62218.1212 | 0.52843 | 49.5 | 34.6373 | 1.0269 | 55.3104 | 41.7478 | 64053.7004 | 0.47843 | 49.6 | 31.1269 | 1.2458 | 55.3104 | 40.2373 | 96107.7235 | 0.49733 | 49.6 | 34.3478 | 0.62791 | 55.3104 | 41.6478 | 39842.1463 | 0.47643 | 49.7 | 33.5373 | 0.63791 | 55.3104 | 41.4373 | 43133.5765 | 0.48633 | 49.7 | 33.3582 | 1.1958 | 55.3104 | 41.0582 | 81632.0436 | 0.47454 | 49.7 | 33.9165 | 1.0558 | 55.3104 | 40.8269 | 69525.7742 | 0.44043
3366 | -2.6 | 78.7 | 41.9109 | 792.3662 | 569.9593 | 78.431 | 63.162 | 0.64207 | 55 | 69.9723 | 41104.9713 | 0.44755 | -15.6899 | 78.0207 | 59.8826 | 0.84207 | 55 | 68.9723 | 63678.9015 | 0.50145 | 78.1973 | 63.3489 | 1.0821 | 55 | 70.8386 | 66973.8121 | 0.50124 | 78.2869 | 61.4179 | 1.3231 | 55 | 70.2282 | 93324.0268 | 0.52614 | 78.5207 | 63.1723 | 0.62207 | 55 | 70.3826 | 40078.2975 | 0.47355 | 78.7207 | 63.3516 | 0.64207 | 55 | 70.762 | 40812.8441 | 0.48455 | 78.4869 | 62.8282 | 1.2621 | 55 | 70.6282 | 82431.172 | 0.50114 | 78.3973 | 63.9282 | 1.1131 | 55 | 70.6282 | 67585.2076 | 0.46524
3367 | -2.4333 | 78.4102 | 50.0225 | 357.7976 | 462.7049 | 70.7373 | 53.4781 | 0.54204 | 54.8 | 59.9781 | 38999.8967 | 0.37543 | -12.9063 | 70.3271 | 49.9679 | 0.73204 | 54.8 | 58.8781 | 62365.5872 | 0.43823 | 78 | 60.7511 | 0.92306 | 54.8 | 68.0613 | 66561.987 | 0.42843 | 78.0102 | 59.3408 | 1.1441 | 54.8 | 67.8511 | 89684.1587 | 0.45543 | 77.9204 | 59.6817 | 0.53204 | 54.8 | 66.9817 | 40473.4401 | 0.40243 | 78.1204 | 60.6715 | 0.54204 | 54.8 | 67.8715 | 39431.6025 | 0.41143 | 78.3 | 60.0613 | 1.0741 | 54.8 | 67.8613 | 81706.5972 | 0.42843 | 78.2102 | 60.9715 | 0.93408 | 54.8 | 67.6715 | 67584.9118 | 0.39053
3368 | -2.2667 | 78.2 | 49.9 | 372.4631 | 427.6034 | 49.7 | 34.8293 | 0.58798 | 54.6 | 40.9293 | 36669.9896 | 0.41059 | 16.1959 | 49.4 | 31.0394 | 0.80697 | 54.6 | 39.8394 | 61846.5131 | 0.48049 | 49.7716 | 32.6909 | 0.88697 | 54.6 | 39.7009 | 62939.396 | 0.41069 | 49.7716 | 31.3909 | 1.106 | 54.6 | 39.5009 | 84854.3351 | 0.43969 | 49.7 | 31.5394 | 0.54798 | 54.6 | 39.1293 | 41625.7479 | 0.41738 | 49.7 | 32.3394 | 0.55798 | 54.6 | 39.6394 | 40187.1021 | 0.42049 | 49.9827 | 30.8322 | 1.027 | 54.6 | 38.6322 | 82562.1364 | 0.41069 | 49.8928 | 31.5322 | 0.88697 | 54.6 | 38.4221 | 68517.0707 | 0.37269
3369 | -2.1 | 77.91 | 32.5301 | 942.5539 | 523.8146 | 62.1218 | 49.1119 | 0.679 | 54.4 | 55.3019 | 36772.5255 | 0.4712 | 13.7441 | 61.8318 | 46.6719 | 0.918 | 54.4 | 54.8919 | 58304.1609 | 0.5481 | 49.5 | 35.0601 | 1.027 | 54.4 | 41.9601 | 62324.0906 | 0.4777 | 49.59 | 34.3501 | 1.277 | 54.4 | 42.0601 | 81111.8506 | 0.5087 | 53.6509 | 37.421 | 0.648 | 54.4 | 45.411 | 43819.6717 | 0.4906 | 53.7509 | 39.101 | 0.648 | 54.4 | 46.301 | 39635.2528 | 0.4907 | 49.7 | 32.9601 | 1.216 | 54.4 | 41.0501 | 85036.4637 | 0.4836 | 49.7 | 33.4601 | 1.067 | 54.4 | 40.6601 | 72386.7293 | 0.4456
3370 | -1.9333 | 77.7 | 45.866 | 695.9467 | 512.7346 | 77.4099 | 62.9493 | 0.60197 | 54.2099 | 69.0493 | 36313.264 | 0.41748 | -14.2315 | 77.0099 | 60.8395 | 0.83296 | 54.2099 | 68.8493 | 56593.5603 | 0.49948 | 77.3 | 63.0395 | 1.0239 | 54.2099 | 69.8395 | 61309.1128 | 0.47748 | 77.3099 | 61.9592 | 1.2739 | 54.2099 | 69.7493 | 81902.5361 | 0.50848 | 77.3099 | 60.2493 | 0.62099 | 54.2099 | 68.2493 | 44062.2535 | 0.46838 | 77.5099 | 62.1493 | 0.61197 | 54.2099 | 69.2493 | 39297.9758 | 0.46348 | 77.6 | 61.0493 | 1.2239 | 54.2099 | 69.1395 | 84267.6861 | 0.48738 | 77.5099 | 61.0592 | 1.0739 | 54.2099 | 68.4592 | 74186.3657 | 0.45038
3371 | -1.7667 | 77.4097 | 49.9 | 382.4642 | 417.7354 | 61.0993 | 43.7383 | 0.51097 | 54.0097 | 49.9285 | 36783.2857 | 0.35449 | -9.6705 | 60.6993 | 43.0993 | 0.73097 | 54.0097 | 50.8091 | 53882.6592 | 0.43939 | 76.1877 | 58.3755 | 0.87292 | 54.0097 | 65.5657 | 64668.2147 | 0.40436 | 76.2877 | 57.956 | 1.0939 | 54.0097 | 65.9462 | 83749.7178 | 0.43536 | 69.1603 | 49.6091 | 0.53195 | 54.0097 | 57.5188 | 43488.9713 | 0.40417 | 69.2701 | 50.9383 | 0.52097 | 54.0097 | 58.2285 | 39740.2818 | 0.39427 | 76.4877 | 57.5462 | 1.0529 | 54.0097 | 65.4462 | 83246.8572 | 0.41827 | 76.4877 | 55.7755 | 0.92292 | 54.0097 | 63.6755 | 79754.4412 | 0.38517
3372 | -1.6 | 77.3 | 48.8156 | 386.196 | 413.496 | 49.7 | 34.9422 | 0.58807 | 53.9 | 40.9518 | 36150.09 | 0.40875 | 15.8249 | 49.4 | 35.3326 | 0.81807 | 53.9 | 42.2422 | 48182.7859 | 0.49075 | 49.6 | 31.6518 | 0.89711 | 53.9 | 39.1518 | 67589.915 | 0.41865 | 49.6 | 32.0326 | 1.1271 | 53.9 | 39.9422 | 82999.2712 | 0.44865 | 49.7 | 32.1422 | 0.58807 | 53.9 | 39.9518 | 43184.6102 | 0.44856 | 49.7 | 32.2615 | 0.56807 | 53.9 | 39.7518 | 41560.714 | 0.43265 | 49.7 | 30.8422 | 1.0861 | 53.9 | 38.9422 | 85424.1463 | 0.43156 | 49.6904 | 30.2037 | 0.97615 | 53.9 | 38.1133 | 79148.4728 | 0.40646
3373 | -1.5 | 77.1095 | 33.6573 | 971.3674 | 506.5913 | 69.8863 | 55.8053 | 0.65 | 53.8 | 62.1958 | 38331.7866 | 0.4531 | 7.7953 | 69.4863 | 55.9148 | 0.89 | 53.8 | 63.1053 | 50566.39 | 0.5321 | 54.2052 | 37.8861 | 1.0471 | 53.8 | 45.7766 | 71556.1001 | 0.48767 | 54.2147 | 38.4861 | 1.2871 | 53.8 | 46.5766 | 84733.0891 | 0.51376 | 62.1292 | 46.9006 | 0.66905 | 53.8 | 54.7006 | 42956.8541 | 0.51124 | 62.3197 | 46.8006 | 0.64905 | 53.8 | 54.4911 | 42337.0779 | 0.49624 | 54.4052 | 39.0481 | 1.2571 | 53.8 | 46.7481 | 80571.5383 | 0.50076 | 54.3147 | 38.3576 | 1.1471 | 53.8 | 45.9671 | 76656.1114 | 0.47876
3374 | -1.4 | 77 | 50.8018 | 559.0311 | 462.7373 | 76.6094 | 59.7564 | 0.56188 | 53.7 | 66.3564 | 39555.6286 | 0.39022 | -13.5001 | 76.2 | 59.5752 | 0.78188 | 53.7 | 67.2658 | 54071.7605 | 0.46632 | 76.4094 | 58.947 | 1.0028 | 53.7 | 67.047 | 73216.6666 | 0.46422 | 76.5 | 59.4564 | 1.2228 | 53.7 | 67.747 | 87273.8308 | 0.48632 | 76.5094 | 58.9658 | 0.61188 | 53.7 | 67.1564 | 44781.9075 | 0.46432 | 76.7 | 59.0564 | 0.59188 | 53.7 | 66.9564 | 43546.1364 | 0.44832 | 76.7094 | 61.9188 | 1.1838 | 53.7 | 68.9282 | 73110.0097 | 0.47041 | 76.7 | 59.2658 | 1.0928 | 53.7 | 67.1658 | 79235.2005 | 0.45522
3375 | -1.3 | 76.8093 | 49.9 | 375.6099 | 388.3306 | 52.7428 | 33.9149 | 0.50907 | 53.6 | 40.5242 | 39790.3562 | 0.35263 | -2.4447 | 52.3428 | 36.1685 | 0.70907 | 53.6 | 42.9963 | 47929.753 | 0.42281 | 68.0871 | 47.7335 | 0.87186 | 53.6 | 55.9335 | 73693.793 | 0.40293 | 68.1778 | 48.4242 | 1.0619 | 53.6 | 56.7335 | 87430.8608 | 0.42202 | 59.6078 | 39.917 | 0.54 | 53.6 | 48.017 | 44551.2406 | 0.41128 | 60.7149 | 40.3335 | 0.52 | 53.6 | 48.3335 | 44373.324 | 0.39528 | 68.3871 | 50.5613 | 1.0028 | 53.6 | 57.652 | 74504.0468 | 0.39921 | 68.2871 | 48.0335 | 0.94279 | 53.6 | 56.0335 | 80050.5619 | 0.39493
3376 | -1.2 | 76.7 | 43.8584 | 436.9405 | 411.2705 | 49.7 | 34.1542 | 0.59908 | 53.5 | 40.6542 | 39031.3196 | 0.41981 | 13.5339 | 49.4 | 34.0092 | 0.80817 | 53.5 | 41.3908 | 51648.2564 | 0.4809 | 49.6 | 31.345 | 0.95725 | 53.5 | 39.445 | 73130.6657 | 0.44672 | 49.6 | 31.745 | 1.1572 | 53.5 | 39.9542 | 86505.2209 | 0.46081 | 49.6 | 33.5358 | 0.61817 | 53.5 | 41.045 | 41524.0898 | 0.46972 | 49.7 | 31.6542 | 0.59817 | 53.5 | 39.8542 | 45089.6614 | 0.45562 | 49.7 | 32.9542 | 1.0872 | 53.5 | 40.2542 | 76194.0688 | 0.43381 | 49.7 | 32.4175 | 1.0463 | 53.5 | 39.9358 | 75308.6749 | 0.43672
3377 | -1.1 | 76.5091 | 35.628 | 944.1505 | 490.4926 | 75.6749 | 61.584 | 0.64091 | 53.4 | 67.793 | 37588.9196 | 0.44381 | -2.0005 | 75.2749 | 60.684 | 0.84181 | 53.4 | 67.993 | 51173.4694 | 0.50281 | 62.3029 | 45.5939 | 1.0982 | 53.4 | 54.0848 | 76503.9711 | 0.50928 | 62.3939 | 46.0939 | 1.3082 | 53.4 | 54.5848 | 88710.0621 | 0.52037 | 69.5572 | 54.7663 | 0.68 | 53.4 | 62.3663 | 41846.6142 | 0.51409 | 69.7572 | 52.7663 | 0.66 | 53.4 | 61.3572 | 47147.148 | 0.505 | 62.5029 | 47.5758 | 1.2291 | 53.4 | 54.8848 | 77273.9877 | 0.49046 | 62.4939 | 48.3577 | 1.1882 | 53.4 | 55.3667 | 70198.6952 | 0.49637
3378 | -1 | 76.1089 | 51.9196 | 398.511 | 411.1539 | 76.0089 | 59.5536 | 0.53179 | 53.1 | 65.6536 | 36935.0111 | 0.37325 | -14.3256 | 75.5089 | 58.6536 | 0.72179 | 53.1 | 65.9536 | 50766.209 | 0.43125 | 75.8089 | 57.9357 | 1.0018 | 53.1 | 66.2357 | 74736.0884 | 0.46416 | 75.9 | 59.2179 | 1.1836 | 53.1 | 67.0357 | 82599.5732 | 0.47125 | 75.9089 | 58.6626 | 0.59179 | 53.1 | 66.4536 | 42666.6394 | 0.45025 | 76.1 | 56.2626 | 0.59089 | 53.1 | 65.0626 | 48923.0916 | 0.44716 | 76.1089 | 58.1715 | 1.1036 | 53.1 | 66.0626 | 83197.5603 | 0.44025 | 76.1 | 60.4447 | 1.0627 | 53.1 | 67.3536 | 69413.7221 | 0.44425
3379 | -0.68333 | 75.6088 | 49.9 | 367.7764 | 346.7057 | 49.7706 | 33.0088 | 0.51824 | 52.7088 | 39.0176 | 36354.4188 | 0.36094 | 5.2775 | 49.3794 | 30.8441 | 0.69824 | 52.7088 | 38.5441 | 54460.4057 | 0.41794 | 58.5969 | 39.0969 | 0.89 | 52.7088 | 47.1057 | 72274.9604 | 0.41218 | 58.6057 | 40.2145 | 1.0409 | 52.7088 | 47.8145 | 79922.421 | 0.41335 | 50.8793 | 32.2616 | 0.54912 | 52.7088 | 39.9616 | 42459.7893 | 0.41447 | 51.2057 | 30.2616 | 0.54912 | 52.7088 | 39.0616 | 48234.1872 | 0.41838 | 59.0793 | 39.4616 | 0.98 | 52.7088 | 47.0704 | 80167.4909 | 0.38826 | 59.0704 | 40.0145 | 0.93 | 52.7088 | 47.4057 | 73820.6303 | 0.38826
3380 | -0.36667 | 75.2087 | 37.6007 | 562.4558 | 380.1854 | 49.7 | 34.1913 | 0.60826 | 52.3087 | 40.7739 | 39302.0005 | 0.42296 | 12.3858 | 49.4 | 32.5739 | 0.80826 | 52.3087 | 40.6652 | 56689.2401 | 0.48196 | 49.5087 | 32.4652 | 1.0074 | 52.3087 | 40.4565 | 71682.9637 | 0.46787 | 49.6 | 33.4652 | 1.1674 | 52.3087 | 40.9652 | 78309.7428 | 0.46396 | 49.6 | 33.2652 | 0.62826 | 52.3087 | 40.9739 | 42772.3815 | 0.47596 | 49.7 | 32.9304 | 0.63826 | 52.3087 | 41.0478 | 44662.5794 | 0.48396 | 49.7 | 32.7565 | 1.1074 | 52.3087 | 40.2565 | 78540.5654 | 0.44296 | 49.7 | 32.2652 | 1.0574 | 52.3087 | 39.9652 | 77333.8528 | 0.44387
3381 | -0.05 | 74.7086 | 37.2024 | 900.8943 | 420.1522 | 74.4797 | 58.8055 | 0.61172 | 52.0086 | 65.5055 | 40240.9251 | 0.42603 | -6.759 | 74.0712 | 57.3141 | 0.81172 | 52.0086 | 65.4141 | 56886.1839 | 0.48594 | 66.5588 | 50.5674 | 1.1 | 52.0086 | 58.7588 | 73570.906 | 0.512 | 66.6502 | 50.4932 | 1.27 | 52.0086 | 58.6674 | 85170.1414 | 0.505 | 72.5018 | 57.019 | 0.66086 | 52.0086 | 64.8104 | 42719.7101 | 0.50152 | 72.7018 | 56.4276 | 0.67086 | 52.0086 | 64.719 | 45639.2518 | 0.51052 | 66.7588 | 51.8502 | 1.22 | 52.0086 | 59.0588 | 76167.5281 | 0.485 | 66.7588 | 51.1417 | 1.17 | 52.0086 | 58.7502 | 76611.2864 | 0.489
3382 | 0.26667 | 74.2085 | 50.2763 | 379.7913 | 334.9304 | 71.5458 | 54.1712 | 0.52169 | 51.6085 | 60.4796 | 37759.7754 | 0.3621 | -12.6526 | 71.1373 | 51.4966 | 0.71169 | 51.6085 | 59.7881 | 57999.6462 | 0.42202 | 74.1085 | 56.4424 | 0.98254 | 51.6085 | 64.4508 | 72055.9309 | 0.4551 | 74.1085 | 55.5593 | 1.1225 | 51.6085 | 63.8593 | 87238.5951 | 0.4471 | 74.1085 | 56.0593 | 0.57169 | 51.6085 | 63.8593 | 43275.1847 | 0.4361 | 74.3085 | 55.5508 | 0.59085 | 51.6085 | 63.8593 | 46093.1729 | 0.4471 | 74.4085 | 56.5763 | 1.0725 | 51.6085 | 64.1593 | 79459.8748 | 0.4251 | 74.3085 | 56.6593 | 1.0325 | 51.6085 | 64.3508 | 76154.3667 | 0.4321
3383 | 0.58333 | 73.7084 | 49.9 | 370.8913 | 291.8505 | 49.7 | 32.9582 | 0.53833 | 51.3084 | 39.1582 | 37651.0587 | 0.37408 | 10.5826 | 49.3916 | 30.3498 | 0.73833 | 51.3084 | 38.6582 | 58371.061 | 0.43891 | 50.86 | 30.4767 | 0.90916 | 51.3084 | 39.06 | 77259.2049 | 0.42158 | 50.96 | 30.9349 | 1.0392 | 51.3084 | 39.2349 | 87005.1933 | 0.41458 | 49.6669 | 30.8251 | 0.55916 | 51.3084 | 38.8251 | 44199.1652 | 0.42508 | 49.8003 | 30.6502 | 0.57833 | 51.3084 | 38.9585 | 46019.8731 | 0.43608 | 51.4851 | 31.7684 | 0.97916 | 51.3084 | 39.4684 | 80931.4746 | 0.39067 | 51.3934 | 33.6433 | 0.94916 | 51.3084 | 40.7517 | 70343.0251 | 0.39667
3384 | 0.9 | 73.4 | 33.5627 | 746.1257 | 336.507 | 53.095 | 35.4197 | 0.61835 | 51.0082 | 43.0868 | 45883.0101 | 0.43201 | 10.4509 | 52.795 | 34.8868 | 0.82835 | 51.0082 | 43.7703 | 62370.7657 | 0.49701 | 49.5 | 32.7341 | 1.0375 | 51.0082 | 40.7588 | 72551.2417 | 0.48009 | 49.6 | 31.2753 | 1.1875 | 51.0082 | 39.8753 | 90703.3456 | 0.47201 | 49.6 | 32.867 | 0.63835 | 51.0082 | 40.967 | 44333.0737 | 0.48209 | 49.7 | 32.1753 | 0.64918 | 51.0082 | 40.7753 | 47757.2876 | 0.49409 | 49.7 | 32.0753 | 1.1275 | 51.0082 | 39.967 | 82886.0185 | 0.44901 | 49.7 | 33.1 | 1.0775 | 51.0082 | 40.5835 | 74420.2578 | 0.45009
3385 | 1.1333 | 73.0081 | 37.7212 | 876.8362 | 352.3339 | 72.9 | 53.4569 | 0.60163 | 50.8 | 61.6488 | 49053.8075 | 0.42189 | -10.0453 | 72.4081 | 53.2488 | 0.81163 | 50.8 | 62.5406 | 64984.3968 | 0.48298 | 69.4855 | 53.8937 | 1.0816 | 50.8 | 61.7018 | 70949.9488 | 0.50441 | 69.5774 | 51.9937 | 1.2508 | 50.8 | 60.7937 | 92091.9747 | 0.49933 | 72.5724 | 55.805 | 0.64081 | 50.8 | 64.005 | 44827.3416 | 0.48681 | 72.7724 | 54.1293 | 0.66081 | 50.8 | 63.4212 | 51184.1667 | 0.50081 | 69.7774 | 53.1937 | 1.1908 | 50.8 | 61.0855 | 82467.5425 | 0.47441 | 69.6855 | 52.718 | 1.1408 | 50.8 | 60.8018 | 80770.4543 | 0.47541
3386 | 1.3667 | 72.7 | 49.9401 | 387.6826 | 278.4492 | 65.7486 | 44.5646 | 0.5408 | 50.5 | 52.4727 | 47473.4492 | 0.37364 | -11.0217 | 65.3406 | 42.7887 | 0.7208 | 50.5 | 52.4887 | 68135.3426 | 0.43164 | 72.408 | 55.724 | 0.9524 | 50.5 | 63.132 | 66185.3723 | 0.44204 | 72.408 | 53.032 | 1.1124 | 50.5 | 61.5481 | 90095.8212 | 0.44096 | 70.8442 | 51.6843 | 0.5608 | 50.5 | 59.7843 | 44932.8802 | 0.42496 | 71.0442 | 49.8762 | 0.5816 | 50.5 | 59.2762 | 51749.1484 | 0.44388 | 72.7 | 53.2561 | 1.0424 | 50.5 | 61.3561 | 84820.3721 | 0.41596 | 72.608 | 53.5401 | 1.0024 | 50.5 | 61.5401 | 79833.4261 | 0.41888
3387 | 1.6 | 72.3079 | 49.9 | 379.6289 | 253.521 | 49.7 | 29.3684 | 0.58842 | 50.2079 | 37.6605 | 49915.9873 | 0.40897 | 11.715 | 49.4 | 29.0368 | 0.77842 | 50.2079 | 38.5447 | 66275.4911 | 0.46505 | 49.829 | 31.329 | 0.89921 | 50.2079 | 39.0211 | 69782.2764 | 0.41937 | 49.829 | 29.8974 | 1.0684 | 50.2079 | 38.3974 | 89125.7742 | 0.42529 | 49.6921 | 29.8763 | 0.56842 | 50.2079 | 38.4605 | 46880.9448 | 0.43205 | 49.7 | 28.9526 | 0.59842 | 50.2079 | 38.3526 | 51700.7961 | 0.45305 | 50.0237 | 31.1605 | 0.99921 | 50.2079 | 38.6763 | 79008.406 | 0.39937 | 50.0158 | 30.8763 | 0.95842 | 50.2079 | 38.4842 | 76934.5799 | 0.40237
3388 | 1.8333 | 72 | 30.81 | 887.0914 | 302.042 | 58.1877 | 39.8643 | 0.66922 | 50 | 48.4566 | 51300.889 | 0.46546 | 9.4941 | 57.8877 | 39.1721 | 0.86922 | 50 | 48.8643 | 67995.4059 | 0.51746 | 49.5 | 31.9844 | 1.0177 | 50 | 40.1844 | 74525.2049 | 0.47122 | 49.6 | 33.4378 | 1.1984 | 50 | 41.1533 | 80733.8867 | 0.4773 | 52.8277 | 34.8044 | 0.63922 | 50 | 43.5966 | 48296.6827 | 0.48622 | 53.0199 | 34.4888 | 0.66922 | 50 | 43.8966 | 51844.579 | 0.50914 | 49.7 | 33.0767 | 1.1284 | 50 | 40.5767 | 78575.8259 | 0.4503 | 49.7 | 32.8689 | 1.0884 | 50 | 40.4689 | 76658.933 | 0.45522
3389 | 2.0667 | 71.6077 | 42.0168 | 808.3785 | 291.5124 | 71.5077 | 52.1307 | 0.63077 | 49.7077 | 60.546 | 50965.1957 | 0.43784 | -12.7246 | 71.1 | 52.9 | 0.81153 | 49.7077 | 61.723 | 61863.2791 | 0.48684 | 71.1318 | 54.2471 | 1.0215 | 49.7077 | 62.2548 | 72309.8961 | 0.47669 | 71.1394 | 54.8777 | 1.2015 | 49.7077 | 62.6701 | 81641.7369 | 0.47777 | 71.4077 | 52.7383 | 0.62153 | 49.7077 | 61.5383 | 48459.3814 | 0.47284 | 71.6 | 52.246 | 0.65153 | 49.7077 | 61.8383 | 52528.6855 | 0.49492 | 71.3394 | 55.5471 | 1.1415 | 49.7077 | 62.6548 | 75397.4946 | 0.45369 | 71.3394 | 54.9548 | 1.1015 | 49.7077 | 62.4548 | 75318.0049 | 0.45969
3390 | 2.3 | 71.3075 | 49.9 | 387.5472 | 227.0586 | 58.1151 | 38.0925 | 0.57 | 49.5 | 46.0076 | 47970.1952 | 0.39815 | -7.9043 | 57.7151 | 39.2 | 0.73075 | 49.5 | 47.3151 | 57026.5804 | 0.43923 | 68.4113 | 49.6491 | 0.89226 | 49.5 | 57.4491 | 70197.8212 | 0.41591 | 68.5113 | 51.1189 | 1.0423 | 49.5 | 58.334 | 75860.2457 | 0.41498 | 63.4 | 42.6227 | 0.55075 | 49.5 | 51.3302 | 48125.8858 | 0.42053 | 63.6 | 42.6151 | 0.58075 | 49.5 | 51.9227 | 50988.3869 | 0.44253 | 68.7113 | 49.3793 | 0.98226 | 49.5 | 56.9717 | 79397.2521 | 0.39183 | 68.6189 | 49.9491 | 0.95226 | 49.5 | 57.4491 | 74657.6649 | 0.39891
3391 | 2.4833 | 71.1 | 49.1595 | 386.7906 | 217.6845 | 49.7 | 31.5777 | 0.63851 | 49.3 | 39.5703 | 47985.96 | 0.44226 | 11.1162 | 49.4 | 32.9703 | 0.79851 | 49.3 | 40.7703 | 54561.5959 | 0.47441 | 49.6 | 31.4628 | 0.91851 | 49.3 | 39.1703 | 69444.1387 | 0.42533 | 49.6 | 34.3405 | 1.0485 | 49.3 | 40.6628 | 67325.4422 | 0.41841 | 49.7 | 31.3554 | 0.59851 | 49.3 | 39.6554 | 45430.9455 | 0.45226 | 49.7 | 31.1554 | 0.61926 | 49.3 | 39.8628 | 47918.7176 | 0.47026 | 49.7 | 31.8405 | 1.0078 | 49.3 | 38.948 | 75274.9231 | 0.40026 | 49.7 | 30.2851 | 0.97777 | 49.3 | 38.1777 | 79018.9147 | 0.40818
3392 | 2.6667 | 70.8 | 33.4097 | 850.82 | 257.6805 | 59.8 | 44.1781 | 0.69 | 49.1 | 51.6854 | 45222.4321 | 0.48278 | 6.3933 | 59.5 | 43.7073 | 0.85 | 49.1 | 51.7 | 56288.5152 | 0.50885 | 51.261 | 36.8025 | 1.0093 | 49.1 | 43.5317 | 61218.6505 | 0.47041 | 51.261 | 35.8756 | 1.1485 | 49.1 | 42.861 | 73906.4238 | 0.45641 | 55.5781 | 39.1561 | 0.64927 | 49.1 | 47.2634 | 44772.3805 | 0.49549 | 55.6781 | 39.7415 | 0.67927 | 49.1 | 47.8561 | 45079.9917 | 0.51256 | 51.461 | 35.739 | 1.1185 | 49.1 | 42.739 | 73487.9004 | 0.44541 | 51.3683 | 35.4098 | 1.0978 | 49.1 | 42.7244 | 73368.3011 | 0.45734
3393 | 2.85 | 70.5072 | 46.3832 | 649.9546 | 235.1649 | 70.3072 | 55.2072 | 0.63144 | 48.9 | 61.9144 | 40139.2207 | 0.44294 | -11.5279 | 69.9 | 53.9144 | 0.78144 | 48.9 | 61.4216 | 52295.5361 | 0.46794 | 69.5056 | 55.62 | 0.98216 | 48.9 | 61.9272 | 57039.4117 | 0.45679 | 69.5128 | 55.1912 | 1.1222 | 48.9 | 61.6128 | 67427.129 | 0.44672 | 70.1712 | 53.5856 | 0.62072 | 48.9 | 61.3928 | 42954.7446 | 0.47086 | 70.3712 | 52.9144 | 0.64072 | 48.9 | 61.4072 | 46488.8884 | 0.48586 | 69.8056 | 53.7344 | 1.1014 | 48.9 | 60.7344 | 73698.7228 | 0.43765 | 69.7056 | 52.8488 | 1.0814 | 48.9 | 60.4416 | 76226.6722 | 0.45065
3394 | 3.0333 | 70.2071 | 49.9 | 375.8093 | 186.1251 | 50.9038 | 35.4897 | 0.58 | 48.7 | 41.6968 | 37612.3143 | 0.40693 | -2.9667 | 50.5968 | 33.0109 | 0.72929 | 48.7 | 40.6038 | 53129.4394 | 0.43286 | 59.5747 | 43.603 | 0.85142 | 48.7 | 49.903 | 56871.6895 | 0.39564 | 59.5818 | 45.8534 | 0.96213 | 48.7 | 51.0747 | 55460.3051 | 0.38271 | 53.4393 | 35.2393 | 0.56 | 48.7 | 42.9464 | 42750.1463 | 0.42607 | 56.5826 | 36.4038 | 0.58 | 48.7 | 45.2968 | 48948.795 | 0.44114 | 61.9188 | 44.3259 | 0.96142 | 48.7 | 51.033 | 70841.5618 | 0.38257 | 61.9117 | 44.8976 | 0.95142 | 48.7 | 51.6188 | 67481.2071 | 0.39757
3395 | 3.2167 | 70 | 49.2488 | 388.4261 | 183.5955 | 49.7 | 37.6512 | 0.63 | 48.5 | 42.9652 | 31898.5463 | 0.44151 | 7.1134 | 49.4 | 34.5582 | 0.7893 | 48.5 | 41.5652 | 49099.0713 | 0.47151 | 49.6 | 35.0721 | 0.8993 | 48.5 | 41.1791 | 54672.2492 | 0.41851 | 49.607 | 36.3 | 0.9993 | 48.5 | 41.6 | 55769.2701 | 0.39858 | 49.7 | 33.8652 | 0.6093 | 48.5 | 41.1791 | 40210.5105 | 0.46351 | 49.7 | 32.4512 | 0.6293 | 48.5 | 40.6652 | 45525.4764 | 0.47844 | 49.7 | 33.7721 | 1.0186 | 48.5 | 40.2721 | 67617.3682 | 0.40544 | 49.7 | 35.4582 | 0.99861 | 48.5 | 41.3721 | 59143.2236 | 0.41651
3396 | 3.4 | 69.9 | 39.3028 | 671.1356 | 209.8614 | 56.8013 | 45.4081 | 0.66931 | 48.4 | 50.7081 | 31672.0678 | 0.46393 | 4.4765 | 56.5013 | 41.815 | 0.83931 | 48.4 | 49.2013 | 51452.7626 | 0.50079 | 50.6178 | 37.9972 | 0.96931 | 48.4 | 43.6972 | 51372.8126 | 0.45059 | 50.7178 | 37.4178 | 1.0786 | 48.4 | 43.1109 | 59867.6277 | 0.42859 | 53.7807 | 39.9601 | 0.65931 | 48.4 | 46.867 | 37735.7065 | 0.49766 | 53.8875 | 39.0601 | 0.67931 | 48.4 | 46.6738 | 42202.8158 | 0.51466 | 50.9109 | 37.3766 | 1.1086 | 48.4 | 43.3835 | 63070.6023 | 0.44152 | 50.9109 | 38.2972 | 1.0693 | 48.4 | 43.9903 | 56488.2558 | 0.44859
3397 | 3.4 | 69.9 | 46.5113 | 593.1813 | 205.7447 | 65.8 | 52.827 | 0.62067 | 48.4 | 58.5202 | 33653.0364 | 0.43267 | -8.6614 | 65.4 | 52.4663 | 0.79135 | 48.4 | 58.5865 | 43129.231 | 0.47467 | 64.0585 | 48.8124 | 0.96067 | 48.4 | 55.5989 | 61472.5591 | 0.4474 | 64.1518 | 50.772 | 1.0707 | 48.4 | 56.4652 | 59348.7336 | 0.4254 | 65.5124 | 50.2461 | 0.63067 | 48.4 | 57.6394 | 40646.1335 | 0.48254 | 65.7124 | 50.6259 | 0.66067 | 48.4 | 58.1326 | 41420.9929 | 0.50054 | 64.3518 | 50.872 | 1.1013 | 48.4 | 56.772 | 61883.4047 | 0.4394 | 64.2585 | 51.372 | 1.0613 | 48.4 | 57.072 | 57281.127 | 0.4444
3398 | 3.4 | 69.9 | 49.9 | 383.7238 | 177.7987 | 52.2715 | 37.8781 | 0.58 | 48.4 | 43.6715 | 34937.5057 | 0.40393 | -3.3832 | 51.9715 | 40.145 | 0.74 | 48.4 | 45.3583 | 36608.6952 | 0.44107 | 57.9179 | 42.0046 | 0.89066 | 48.4 | 48.5179 | 59143.3358 | 0.41133 | 58.0179 | 41.6576 | 0.96132 | 48.4 | 47.951 | 65838.3033 | 0.3834 | 53.8715 | 36.9781 | 0.59066 | 48.4 | 44.6715 | 41870.7324 | 0.452 | 56.345 | 41.0384 | 0.61 | 48.4 | 48.145 | 39199.4723 | 0.46326 | 59.9987 | 45.2119 | 1.0007 | 48.4 | 51.1119 | 61728.2259 | 0.3974 | 59.9987 | 46.3987 | 0.96066 | 48.4 | 51.8053 | 54328.3356 | 0.4004
3399 | 3.4 | 69.9 | 48.1041 | 399.8672 | 182.7918 | 49.7 | 37.174 | 0.61935 | 48.4 | 42.5805 | 32671.4715 | 0.43454 | 6.4831 | 49.4 | 35.239 | 0.77935 | 48.4 | 41.8195 | 46234.3612 | 0.46561 | 49.6 | 36.0675 | 0.92935 | 48.4 | 41.874 | 52722.1135 | 0.43354 | 49.6 | 34.474 | 1.0287 | 48.4 | 40.674 | 65110.8508 | 0.40948 | 49.6065 | 34.0805 | 0.63935 | 48.4 | 41.587 | 41534.8345 | 0.48454 | 49.7 | 34.7935 | 0.63935 | 48.4 | 42.087 | 40000.9217 | 0.48754 | 49.7 | 36.074 | 1.0387 | 48.4 | 41.6805 | 59070.6837 | 0.41254 | 49.7 | 36.587 | 0.9887 | 48.4 | 41.987 | 53825.2922 | 0.41161
3400 | 3.4 | 69.9 | 39.4192 | 706.4818 | 213.4933 | 58.9211 | 46.7275 | 0.65 | 48.4 | 52.2275 | 33118.5328 | 0.45306 | 2.7022 | 58.5275 | 46.7827 | 0.82 | 48.4 | 52.5019 | 40204.9535 | 0.48706 | 53.0083 | 40.0083 | 0.99936 | 48.4 | 46.0019 | 54191.0347 | 0.46368 | 53.0083 | 39.4955 | 1.1187 | 48.4 | 45.4955 | 62823.064 | 0.44362 | 56.0147 | 41.3083 | 0.68 | 48.4 | 48.8147 | 41762.4983 | 0.51674 | 56.1147 | 43.2891 | 0.67936 | 48.4 | 49.9019 | 36329.86 | 0.51487 | 53.2083 | 41.4827 | 1.1094 | 48.4 | 46.6891 | 54409.405 | 0.44268 | 53.2019 | 39.9083 | 1.0587 | 48.4 | 45.7083 | 58702.8291 | 0.44168
3401 | 3.4 | 69.9 | 48.4682 | 512.1969 | 198.2145 | 64.9502 | 51.7627 | 0.60063 | 48.4 | 57.2627 | 32956.3898 | 0.41663 | -10.4406 | 64.5502 | 53.0565 | 0.75063 | 48.4 | 58.1627 | 35820.6098 | 0.44669 | 65.0059 | 54.0745 | 0.97063 | 48.4 | 58.9933 | 44292.5583 | 0.4495 | 65.1059 | 53.5808 | 1.0813 | 48.4 | 58.4996 | 51708.9427 | 0.42956 | 65.4812 | 52.1624 | 0.65063 | 48.4 | 58.7749 | 36155.7615 | 0.49263 | 65.6812 | 51.3125 | 0.64063 | 48.4 | 58.3063 | 38514.3607 | 0.48663 | 65.3059 | 54.4996 | 1.0619 | 48.4 | 59.0122 | 48066.9614 | 0.42363 | 65.2059 | 54.1682 | 1.0213 | 48.4 | 58.8933 | 47384.8342 | 0.42756
3402 | 3.4 | 70.1938 | 49.9 | 374.4264 | 179.3308 | 49.8047 | 34.5232 | 0.57938 | 48.6 | 40.7109 | 36866.8144 | 0.40263 | -0.46937 | 49.5047 | 37.4047 | 0.71 | 48.6 | 42.5047 | 35911.5119 | 0.42475 | 55.0079 | 42.6326 | 0.87062 | 48.6 | 47.6264 | 44727 | 0.40431 | 55.0079 | 42.1326 | 0.97062 | 48.6 | 47.1264 | 52085.3965 | 0.38631 | 50.9525 | 37.1525 | 0.61 | 48.6 | 43.5464 | 35035.7894 | 0.46294 | 51.7771 | 37.5587 | 0.6 | 48.6 | 44.0648 | 35551.2933 | 0.457 | 56.2402 | 43.6648 | 0.95062 | 48.6 | 48.4587 | 50032.5127 | 0.37925 | 56.1464 | 44.7464 | 0.91062 | 48.6 | 49.1464 | 43690.5221 | 0.38131
3403 | 3.1833 | 70.494 | 49.1483 | 389.6676 | 197.1039 | 49.7 | 36.4698 | 0.6294 | 48.894 | 42.2758 | 34974.5745 | 0.43958 | 5.9815 | 49.4 | 37.006 | 0.7594 | 48.894 | 42.6 | 39375.7888 | 0.45264 | 49.6 | 39.5637 | 0.91879 | 48.894 | 43.7758 | 38391.2274 | 0.4247 | 49.6 | 36.8 | 1.0294 | 48.894 | 42.094 | 55058.454 | 0.41064 | 49.6 | 38.9577 | 0.6494 | 48.894 | 44.1758 | 28874.4193 | 0.4907 | 49.7 | 37.4819 | 0.6394 | 48.894 | 43.3879 | 32551.6357 | 0.48464 | 49.7 | 35.9121 | 1.0088 | 48.894 | 41.5 | 57989.3193 | 0.40164 | 49.7 | 38.394 | 0.95879 | 48.894 | 42.894 | 44927.4189 | 0.39964
3404 | 2.9667 | 70.7941 | 41.4652 | 618.1608 | 234.5436 | 56.44 | 42.9518 | 0.67 | 49.1 | 49.2459 | 37833.8949 | 0.46882 | 4.0774 | 56.04 | 44.8281 | 0.8 | 49.1 | 50.2281 | 37580.3106 | 0.47788 | 50.817 | 38.4585 | 0.96941 | 49.1 | 44.0348 | 50290.7897 | 0.45064 | 50.817 | 38.4111 | 1.1188 | 49.1 | 43.9111 | 58076.1191 | 0.44364 | 53.54 | 43.44 | 0.67941 | 49.1 | 48.634 | 28716.3784 | 0.51476 | 53.734 | 40.7518 | 0.67 | 49.1 | 47.34 | 36598.5553 | 0.51176 | 51.017 | 37.217 | 1.0988 | 49.1 | 43.2111 | 63477.6961 | 0.43853 | 50.9229 | 40.6052 | 1.0194 | 49.1 | 45.0111 | 44134.4872 | 0.4267
3405 | 2.75 | 71.1 | 46.8547 | 573.6194 | 244.715 | 66.0768 | 51.7884 | 0.64116 | 49.3942 | 58.1884 | 38449.7742 | 0.44846 | -8.9529 | 65.6709 | 55.4651 | 0.75116 | 49.3942 | 60.0768 | 31795.3448 | 0.44764 | 63.7663 | 51.9547 | 0.97058 | 49.3942 | 57.2663 | 48205.3171 | 0.45229 | 63.8663 | 52.6605 | 1.1112 | 49.3942 | 57.6605 | 51889.1154 | 0.44429 | 65.4128 | 54.6245 | 0.65058 | 49.3942 | 59.9245 | 29471.9737 | 0.49552 | 65.6128 | 51.8245 | 0.66058 | 49.3942 | 58.7245 | 37627.5986 | 0.49846 | 64.0663 | 50.3721 | 1.1106 | 49.3942 | 56.4721 | 63349.5435 | 0.44323 | 63.9663 | 54.1721 | 1.0012 | 49.3942 | 58.2721 | 41086.0076 | 0.42041
3406 | 2.5333 | 71.4943 | 49.9 | 382.4044 | 223.9196 | 52.4563 | 37.6506 | 0.61 | 49.6 | 43.9506 | 37844.2596 | 0.42494 | -4.5587 | 52.1506 | 38.8905 | 0.69 | 49.6 | 44.3734 | 38129.5294 | 0.413 | 60.4652 | 49.0595 | 0.88057 | 49.6 | 53.6709 | 41900.7437 | 0.4084 | 60.5652 | 49.1709 | 1.0011 | 49.6 | 53.7709 | 47390.97 | 0.3994 | 55.6848 | 44.7791 | 0.59057 | 49.6 | 49.6848 | 26960.3922 | 0.45034 | 56.9221 | 43.7994 | 0.61 | 49.6 | 49.8164 | 33212.9801 | 0.46023 | 60.7652 | 46.4709 | 1.0206 | 49.6 | 52.2709 | 60846.0152 | 0.40534 | 60.6652 | 50.2766 | 0.89114 | 49.6 | 54.1766 | 38412.9639 | 0.37146
3407 | 2.3167 | 71.7944 | 49.5223 | 388.3596 | 237.7764 | 49.7 | 37.4665 | 0.65944 | 49.8 | 43.0777 | 33943.323 | 0.46161 | 8.1854 | 49.4 | 37.6721 | 0.74944 | 49.8 | 42.8777 | 36675.2774 | 0.44561 | 49.6 | 38.2944 | 0.90888 | 49.8 | 42.9944 | 42776.2197 | 0.42061 | 49.6 | 38.7888 | 1.0294 | 49.8 | 43.1944 | 46945.3995 | 0.41167 | 49.6056 | 39.7888 | 0.61944 | 49.8 | 44.3944 | 25537.5599 | 0.46967 | 49.7 | 37.0944 | 0.63944 | 49.8 | 43.1944 | 33523.6896 | 0.48261 | 49.7 | 38.6554 | 1.0594 | 49.8 | 43.3665 | 48813.6512 | 0.42261 | 49.6944 | 36.7279 | 0.90888 | 49.8 | 41.6167 | 49101.8769 | 0.38061
3408 | 2.1 | 71.9945 | 41.5546 | 620.8712 | 276.3847 | 57.1251 | 47.4033 | 0.70945 | 50 | 52.1142 | 28621.2789 | 0.49089 | 5.9275 | 56.7251 | 46.6142 | 0.79 | 50 | 51.4197 | 33532.629 | 0.47289 | 50.5399 | 39.5344 | 0.97891 | 50 | 44.5344 | 45041.8452 | 0.45362 | 50.5454 | 38.9563 | 1.1189 | 50 | 44.1454 | 54093.2359 | 0.44462 | 53.7251 | 44.6142 | 0.65 | 50 | 49.1197 | 24798.4243 | 0.49478 | 53.9197 | 43.6869 | 0.67945 | 50 | 48.9033 | 28910.0351 | 0.51373 | 50.7399 | 40.4399 | 1.1395 | 50 | 45.0399 | 49232.434 | 0.45462 | 50.6454 | 39.3126 | 0.99891 | 50 | 44.0235 | 47680.8419 | 0.41856
3409 | 2 | 72.1 | 48.1663 | 536.4765 | 277.2209 | 67.4893 | 57.2107 | 0.66053 | 50.1 | 61.9053 | 28209.7855 | 0.45759 | -9.4147 | 67.0893 | 53.0535 | 0.74107 | 50.1 | 59.2321 | 43320.6039 | 0.44248 | 65.3663 | 54.277 | 0.97107 | 50.1 | 59.277 | 44826.4156 | 0.45137 | 65.3716 | 55.4502 | 1.1111 | 50.1 | 59.8609 | 46577.3818 | 0.44337 | 67.1144 | 56.9358 | 0.62053 | 50.1 | 61.7305 | 26201.0517 | 0.47153 | 67.2198 | 56.7305 | 0.65053 | 50.1 | 61.9251 | 28339.9741 | 0.49153 | 65.5716 | 54.6823 | 1.1311 | 50.1 | 59.5823 | 51666.5511 | 0.45137 | 65.5663 | 55.1663 | 0.99107 | 50.1 | 59.4716 | 43061.0687 | 0.41537
3410 | 1.9 | 72.2948 | 49.9 | 376.7977 | 246.8093 | 50.2773 | 40.1669 | 0.61 | 50.2 | 44.4721 | 25603.1202 | 0.42395 | -4.2109 | 49.8826 | 36.5459 | 0.7 | 50.2 | 42.1564 | 39226.6825 | 0.41984 | 58.6721 | 46.6773 | 0.87105 | 50.2 | 51.4826 | 43654.1742 | 0.40437 | 58.6721 | 47.5878 | 0.99105 | 50.2 | 51.9826 | 46062.5725 | 0.39342 | 53.3826 | 41.5878 | 0.56 | 50.2 | 46.5878 | 27765.1943 | 0.4261 | 55.5512 | 42.6721 | 0.59 | 50.2 | 48.4616 | 31515.9475 | 0.44521 | 60.2936 | 49.6831 | 1.011 | 50.2 | 53.8936 | 44933.6259 | 0.40242 | 60.1988 | 51.0727 | 0.87105 | 50.2 | 54.3884 | 33322.1666 | 0.36442
3411 | 1.8 | 72.4 | 49.9 | 386.4879 | 257.8493 | 49.7 | 38.6205 | 0.64949 | 50.3 | 43.7051 | 30068.2491 | 0.45369 | 6.2792 | 49.4 | 37.1949 | 0.76898 | 50.3 | 42.7898 | 39070.658 | 0.45759 | 49.6 | 39.8693 | 0.91898 | 50.3 | 43.9795 | 37249.366 | 0.42564 | 49.6 | 38.1 | 1.0395 | 50.3 | 42.8949 | 50187.0095 | 0.41464 | 49.6051 | 37.6 | 0.59949 | 50.3 | 43.0949 | 30198.2629 | 0.45464 | 49.7 | 37.9795 | 0.61949 | 50.3 | 43.4898 | 30511.382 | 0.47269 | 49.7 | 38.3102 | 1.049 | 50.3 | 43.0051 | 50187.4615 | 0.41864 | 49.6 | 40.7 | 0.88949 | 50.3 | 44 | 33482.6513 | 0.37369
3412 | 1.7 | 72.595 | 41.57 | 607.8943 | 295.6699 | 56.43 | 44.74 | 0.6995 | 50.4 | 50.43 | 34123.8205 | 0.4868 | 6.4876 | 56.13 | 43.735 | 0.8295 | 50.4 | 49.83 | 42664.1539 | 0.4928 | 49.595 | 41.285 | 0.9795 | 50.4 | 44.99 | 33992.1234 | 0.4547 | 49.6 | 37.605 | 1.139 | 50.4 | 42.995 | 57009.7649 | 0.4526 | 52.925 | 41.915 | 0.64 | 50.4 | 47.315 | 29587.6189 | 0.48965 | 53.03 | 42.32 | 0.6695 | 50.4 | 47.72 | 29953.4192 | 0.5057 | 49.7 | 38.79 | 1.1395 | 50.4 | 43.785 | 52442.123 | 0.45465 | 49.7 | 40.005 | 0.969 | 50.4 | 43.9 | 38972.5588 | 0.4027
3413 | 1.6 | 72.7 | 47.4486 | 576.9384 | 303.0589 | 69.1609 | 56.1805 | 0.66098 | 50.5 | 62.1756 | 35748.2362 | 0.46054 | -9.3359 | 68.6658 | 56.856 | 0.78098 | 50.5 | 62.3658 | 38819.8962 | 0.46754 | 65.6632 | 55.8876 | 0.97098 | 50.5 | 60.373 | 39888.584 | 0.45234 | 65.7583 | 56.2339 | 1.1505 | 50.5 | 60.6437 | 45542.6776 | 0.45734 | 68.0925 | 55.9121 | 0.62098 | 50.5 | 61.7072 | 31847.5145 | 0.47444 | 68.2876 | 57.1974 | 0.64098 | 50.5 | 62.5974 | 29871.0629 | 0.48849 | 65.9583 | 52.5974 | 1.151 | 50.5 | 58.6828 | 64601.2563 | 0.45929 | 65.9583 | 55.7681 | 0.96098 | 50.5 | 59.8681 | 40765.0857 | 0.40329
3414 | 1.5 | 72.8952 | 49.9 | 378.9102 | 266.3528 | 52.5719 | 37.2814 | 0.61 | 50.6 | 43.7766 | 39141.6046 | 0.42695 | -3.8169 | 52.1719 | 37.5957 | 0.72 | 50.6 | 43.8862 | 44240.2452 | 0.43195 | 62.4765 | 51.6812 | 0.85095 | 50.6 | 55.986 | 38582.7913 | 0.39648 | 62.5765 | 51.3051 | 1.011 | 50.6 | 55.8003 | 47378.0561 | 0.40143 | 55.9243 | 40.9482 | 0.56048 | 50.6 | 47.3434 | 35131.0327 | 0.42819 | 58.2289 | 44.3528 | 0.57048 | 50.6 | 50.348 | 33379.242 | 0.43724 | 62.9669 | 48.6669 | 1.041 | 50.6 | 54.5717 | 62042.8355 | 0.41533 | 62.8717 | 49.9003 | 0.84095 | 50.6 | 54.4908 | 45333.7373 | 0.34943
3415 | 1.4167 | 73 | 49.1372 | 388.637 | 277.2022 | 49.7 | 36.9721 | 0.66953 | 50.7 | 42.8814 | 35886.4659 | 0.46863 | 9.8397 | 49.4 | 36.6767 | 0.78953 | 50.7 | 42.6814 | 42174.7622 | 0.47363 | 49.6 | 35.7326 | 0.88907 | 50.7 | 41.5093 | 51447.5694 | 0.41358 | 49.6 | 37.4047 | 1.0491 | 50.7 | 42.5 | 53795.065 | 0.41863 | 49.7 | 33.7093 | 0.60953 | 50.7 | 41.1 | 40831.1326 | 0.46553 | 49.7 | 38.0674 | 0.60953 | 50.7 | 43.4767 | 29824.2556 | 0.46463 | 49.7 | 36.586 | 1.0891 | 50.7 | 42.286 | 59712.8283 | 0.43458 | 49.6 | 35.7953 | 0.87907 | 50.7 | 40.8907 | 51313.6804 | 0.36958
3416 | 1.3333 | 73.1 | 37.559 | 736.9238 | 328.419 | 60.4094 | 48.0185 | 0.72 | 50.8 | 54.2139 | 37190.9149 | 0.50091 | 6.2251 | 60.1094 | 49.0003 | 0.84955 | 50.8 | 54.6049 | 39353.7794 | 0.50591 | 51.6956 | 38.8775 | 0.98909 | 50.8 | 44.682 | 53031.9723 | 0.45859 | 51.6956 | 39.3002 | 1.1591 | 50.8 | 44.9956 | 59832.3167 | 0.45964 | 56.0049 | 40.1003 | 0.66955 | 50.8 | 48.2003 | 44933.843 | 0.51168 | 56.2003 | 44.0139 | 0.65 | 50.8 | 50.0094 | 33308.2564 | 0.49773 | 51.8956 | 39.6911 | 1.1991 | 50.8 | 45.4865 | 61098.3289 | 0.47664 | 51.8956 | 39.4775 | 0.98909 | 50.8 | 44.582 | 51466.0331 | 0.41459
3417 | 1.25 | 73.2 | 48.5452 | 561.6574 | 320.6909 | 72.7 | 58.1265 | 0.65088 | 50.9 | 64.7221 | 39876.3441 | 0.45562 | -11.8192 | 72.2 | 57.0531 | 0.77088 | 50.9 | 64.0354 | 48886.7743 | 0.45862 | 71.0673 | 56.6939 | 0.97088 | 50.9 | 63.185 | 58374.9013 | 0.4504 | 71.0673 | 58.5718 | 1.1313 | 50.9 | 64.1762 | 59405.9561 | 0.45044 | 72.4469 | 55.4646 | 0.64088 | 50.9 | 63.7646 | 45793.031 | 0.48953 | 72.6469 | 58.669 | 0.61088 | 50.9 | 65.1646 | 35707.8678 | 0.46462 | 71.3629 | 58.5806 | 1.1713 | 50.9 | 64.5762 | 62220.6472 | 0.46644 | 71.2673 | 56.8983 | 0.97133 | 50.9 | 62.6939 | 58770.304 | 0.4074
3418 | 1.1667 | 73.3957 | 49.9 | 372.7531 | 277.3282 | 49.9584 | 33.8541 | 0.60957 | 51 | 40.6541 | 40765.4627 | 0.42283 | 0.45782 | 49.6541 | 35.1196 | 0.71957 | 51 | 41.3326 | 43625.6083 | 0.42787 | 60.8756 | 46.8541 | 0.85043 | 51 | 52.367 | 49772.6442 | 0.39334 | 60.9756 | 44.3101 | 0.98086 | 51 | 50.8015 | 68512.7639 | 0.3913 | 53.7144 | 36.2058 | 0.59 | 51 | 44.0101 | 42908.2293 | 0.44604 | 55.9756 | 38.4015 | 0.54043 | 51 | 45.6885 | 39835.9637 | 0.41309 | 62.3239 | 48.5282 | 1.0109 | 51 | 54.1282 | 58491.0632 | 0.40339 | 62.3196 | 44.0498 | 0.85043 | 51 | 50.5412 | 64687.0318 | 0.35526
3419 | 1.0833 | 73.5 | 46.7173 | 407.4738 | 298.7438 | 49.7 | 34.3958 | 0.67916 | 51.1 | 41.5916 | 43381.6766 | 0.47158 | 10.4576 | 49.4 | 34.9084 | 0.78958 | 51.1 | 41.7958 | 48180.0901 | 0.47362 | 49.6 | 36 | 0.90916 | 51.1 | 41.6958 | 51727.589 | 0.42262 | 49.6 | 33.6874 | 1.0787 | 51.1 | 40.4874 | 71917.5151 | 0.43054 | 49.6042 | 34.3832 | 0.64958 | 51.1 | 41.8874 | 41307.6097 | 0.49258 | 49.7 | 33.779 | 0.59958 | 51.1 | 41.0832 | 40141.6385 | 0.45758 | 49.7 | 36.2958 | 1.0792 | 51.1 | 42.0916 | 60119.0845 | 0.42862 | 49.6 | 34.7623 | 0.94874 | 51.1 | 40.6707 | 58882.5589 | 0.39554
3420 | 1 | 73.6 | 36.5389 | 865.0377 | 361.7332 | 65.9085 | 50.8125 | 0.72 | 51.2 | 58.3125 | 45412.3928 | 0.50208 | 2.9547 | 65.5085 | 52.6003 | 0.84 | 51.2 | 59.1044 | 45321.6813 | 0.50208 | 55.9881 | 42.984 | 1.0092 | 51.2 | 49.0799 | 54668.6265 | 0.46767 | 55.9922 | 41.9759 | 1.2092 | 51.2 | 48.6799 | 71068.0331 | 0.48063 | 61.0003 | 48.7759 | 0.7 | 51.2 | 55.2881 | 35822.9492 | 0.53092 | 61.1962 | 47.0922 | 0.65 | 51.2 | 54.0922 | 38335.484 | 0.49688 | 56.1881 | 43.0881 | 1.1892 | 51.2 | 49.284 | 65084.9913 | 0.47267 | 56.1881 | 41.8922 | 1.0688 | 51.2 | 48.284 | 63480.6913 | 0.44463
3421 | 0.9 | 73.796 | 50.2248 | 467.0588 | 329.4176 | 73.2 | 55.8198 | 0.64079 | 51.3 | 63.6198 | 46559.5287 | 0.44651 | -12.5107 | 72.7 | 57.8238 | 0.74079 | 51.3 | 64.4198 | 45964.5431 | 0.44155 | 72.9 | 58.6198 | 0.94119 | 51.3 | 64.8198 | 56141.6004 | 0.43655 | 72.9 | 59.204 | 1.1316 | 51.3 | 65.4079 | 65318.9071 | 0.45155 | 73 | 57.1436 | 0.63079 | 51.3 | 64.7317 | 41872.9574 | 0.47955 | 73.2 | 56.1356 | 0.59079 | 51.3 | 63.8277 | 42040.9272 | 0.44855 | 73.196 | 61.1921 | 1.1016 | 51.3 | 66.404 | 55247.1203 | 0.43955 | 73.1 | 57.1198 | 1.0012 | 51.3 | 63.8198 | 67314.5255 | 0.42048
3422 | 0.8 | 73.9 | 49.9 | 367.3229 | 290.2422 | 49.7384 | 30.5307 | 0.62923 | 51.4 | 38.9269 | 50112.3912 | 0.43654 | 4.5478 | 49.4346 | 33.2269 | 0.70962 | 51.4 | 40.0269 | 48222.978 | 0.42462 | 55.7421 | 40.9344 | 0.82038 | 51.4 | 46.6382 | 50864.723 | 0.38119 | 55.8421 | 39.7536 | 0.99077 | 51.4 | 46.0536 | 66967.2941 | 0.39615 | 50.3075 | 34.3806 | 0.58 | 51.4 | 41.3922 | 38795.0925 | 0.44285 | 50.9729 | 32.8614 | 0.54 | 51.4 | 40.3614 | 41139.5262 | 0.41385 | 58.0614 | 44.0729 | 0.94077 | 51.4 | 49.2729 | 55275.2507 | 0.37523 | 57.9614 | 40.2614 | 0.89038 | 51.4 | 46.8614 | 66338.4804 | 0.37312
3423 | 0.7 | 74.0963 | 43.5566 | 460.3533 | 325.734 | 49.7 | 34.0739 | 0.70925 | 51.5 | 41.7814 | 46305.377 | 0.49363 | 11.6238 | 49.4 | 34.0925 | 0.79925 | 51.5 | 41.3925 | 51378.5769 | 0.47763 | 49.6 | 36.1925 | 0.90925 | 51.5 | 41.7925 | 50960.5047 | 0.42363 | 49.6 | 33.6 | 1.1189 | 51.5 | 40.6925 | 74502.316 | 0.44359 | 49.6 | 36.2851 | 0.63963 | 51.5 | 42.7888 | 36025.0496 | 0.48966 | 49.7 | 34.1851 | 0.60963 | 51.5 | 41.3851 | 39684.6569 | 0.46563 | 49.7 | 35.6 | 1.0393 | 51.5 | 41.3963 | 61203.2062 | 0.41363 | 49.7 | 32.6963 | 1.0189 | 51.5 | 39.8888 | 71999.0218 | 0.42455
3424 | 0.6 | 74.2 | 36.7567 | 866.0138 | 388.8411 | 70.5194 | 54.4411 | 0.74036 | 51.6 | 62.7302 | 49511.6213 | 0.51422 | -1.0857 | 70.1194 | 55.9194 | 0.83036 | 51.6 | 62.923 | 49613.0559 | 0.49822 | 60.005 | 49.3869 | 0.99964 | 51.6 | 54.3905 | 44348.6707 | 0.46389 | 60.1013 | 45.8905 | 1.2396 | 51.6 | 52.8941 | 73574.1143 | 0.49282 | 65.3122 | 50.0375 | 0.69 | 51.6 | 58.023 | 43875.4579 | 0.52104 | 65.5122 | 49.7266 | 0.66 | 51.6 | 57.6194 | 43440.0712 | 0.501 | 60.3013 | 47.1977 | 1.1496 | 51.6 | 53.1977 | 62629.7823 | 0.45686 | 60.205 | 45.8869 | 1.1396 | 51.6 | 52.6905 | 68747.7604 | 0.47878
3425 | 0.5 | 74.3965 | 50.5825 | 411.2682 | 341.5139 | 73.607 | 55.914 | 0.6507 | 51.7965 | 63.9175 | 48329.0515 | 0.45345 | -14.0757 | 73.107 | 56.528 | 0.7307 | 51.7965 | 63.728 | 50328.0714 | 0.43445 | 73.4965 | 60.1315 | 0.89105 | 51.7965 | 65.6245 | 49704.4088 | 0.41252 | 73.5 | 57.8175 | 1.1314 | 51.7965 | 64.914 | 74618.2008 | 0.45145 | 73.6 | 57.6965 | 0.6107 | 51.7965 | 65.107 | 40573.3787 | 0.46449 | 73.8 | 56.4105 | 0.59035 | 51.7965 | 64.114 | 42765.7219 | 0.44645 | 73.7965 | 60.007 | 1.031 | 51.7965 | 65.6105 | 59337.8163 | 0.40952 | 73.7 | 59.7035 | 1.0414 | 51.7965 | 65.807 | 61076.5441 | 0.43649
3426 | 0.4 | 74.5 | 49.9 | 365.8811 | 306.6439 | 49.7 | 31.8865 | 0.64932 | 51.8966 | 39.9865 | 48337.3851 | 0.45359 | 8.1925 | 49.4 | 30.9966 | 0.72932 | 51.8966 | 38.9899 | 55924.2503 | 0.43459 | 51.8265 | 33.2468 | 0.79 | 51.8966 | 40.1332 | 61704.0448 | 0.36886 | 51.8265 | 36.2062 | 1.0297 | 51.8966 | 42.613 | 67239.2597 | 0.40793 | 49.7676 | 32.3642 | 0.57966 | 51.8966 | 39.9642 | 42223.0173 | 0.4407 | 49.8487 | 32.6318 | 0.54966 | 51.8966 | 39.8352 | 39812.0391 | 0.42076 | 54.3434 | 39.6366 | 0.9 | 51.8966 | 44.94 | 55062.3225 | 0.35803 | 54.34 | 36.8603 | 0.93 | 51.8966 | 43.6535 | 68040.501 | 0.39
3427 | 0.31667 | 74.6 | 39.2665 | 559.1269 | 356.8646 | 49.7 | 33.3902 | 0.72967 | 51.9 | 41.6902 | 50125.411 | 0.51064 | 11.6623 | 49.4 | 34.0771 | 0.82935 | 51.9 | 41.6837 | 53098.4497 | 0.49461 | 49.5033 | 35.3674 | 0.91935 | 51.9 | 41.3771 | 54526.8868 | 0.42764 | 49.6 | 35.3967 | 1.1493 | 51.9 | 41.8935 | 68254.6621 | 0.45867 | 49.6 | 33.5902 | 0.64967 | 51.9 | 41.4902 | 43754.4353 | 0.49564 | 49.7 | 33.0033 | 0.62935 | 51.9 | 40.9935 | 43652.9862 | 0.47564 | 49.7 | 35.7 | 1.0093 | 51.9 | 41.3935 | 59169.0489 | 0.40364 | 49.7 | 32.6935 | 1.069 | 51.9 | 40.2902 | 75998.8884 | 0.44761
3428 | 0.23333 | 74.7969 | 38.5307 | 851.9344 | 410.9748 | 74.0992 | 57.4118 | 0.74031 | 52 | 66.0118 | 51662.4284 | 0.51531 | -6.5272 | 73.6992 | 58.115 | 0.83063 | 52 | 65.815 | 54378.0308 | 0.49735 | 65.2205 | 52.4237 | 1 | 52 | 58.3237 | 53507.2442 | 0.464 | 65.3205 | 52.0237 | 1.25 | 52 | 58.6205 | 68898.2304 | 0.496 | 70.73 | 55.4363 | 0.68031 | 52 | 63.3363 | 43581.3425 | 0.51916 | 70.8331 | 56.5205 | 0.66031 | 52 | 63.7268 | 39488.3689 | 0.50019 | 65.5205 | 49.8394 | 1.11 | 52 | 56.7331 | 72593.0044 | 0.44197 | 65.4205 | 51.9016 | 1.18 | 52 | 58.6111 | 66685.7213 | 0.49297
3429 | 0.15 | 74.9 | 49.9334 | 375.7891 | 350.2488 | 70.7122 | 52.1244 | 0.65061 | 52.1 | 60.5244 | 50209.5206 | 0.45139 | -12.3441 | 70.2122 | 49.6456 | 0.73061 | 52.1 | 58.5395 | 62849.0794 | 0.43536 | 74 | 58.6212 | 0.87091 | 52.1 | 64.9152 | 56020.3497 | 0.40642 | 74 | 59.5091 | 1.1009 | 52.1 | 65.9091 | 66930.7798 | 0.43842 | 74.1 | 56.8152 | 0.60061 | 52.1 | 64.7121 | 43153.2241 | 0.45439 | 74.3 | 53.9516 | 0.57061 | 52.1 | 62.8334 | 48778.8486 | 0.43636 | 74.3 | 56.7091 | 0.98091 | 52.1 | 63.6121 | 72302.4671 | 0.39136 | 74.2 | 56.9334 | 1.0509 | 52.1 | 64.4273 | 75918.7565 | 0.43739
3430 | 0.066667 | 75 | 49.9 | 373.3066 | 328.195 | 49.7 | 31.5883 | 0.67942 | 52.2 | 40.0883 | 51032.6497 | 0.46965 | 12.0905 | 49.4 | 31.3679 | 0.76942 | 52.2 | 39.6767 | 58402.0094 | 0.46162 | 49.7138 | 32.1079 | 0.81942 | 52.2 | 38.805 | 60341.6926 | 0.38074 | 49.8109 | 33.2109 | 1.0197 | 52.2 | 40.0079 | 70791.8864 | 0.40777 | 49.7 | 32.7854 | 0.58971 | 52.2 | 40.3854 | 41912.0967 | 0.45068 | 49.7058 | 30.7679 | 0.57942 | 52.2 | 39.0767 | 45588.9513 | 0.43759 | 50.1071 | 32.7896 | 0.90971 | 52.2 | 39.0925 | 65902.921 | 0.36285 | 50.01 | 33.2838 | 0.97971 | 52.2 | 40.0925 | 68847.9193 | 0.40985
3431 | -0.016667 | 75.1 | 33.7093 | 769.146 | 399.0201 | 56.2123 | 41.5927 | 0.75944 | 52.3 | 49.2983 | 46275.7247 | 0.52769 | 10.7939 | 55.9123 | 42.3899 | 0.86944 | 52.3 | 49.3983 | 49504.3075 | 0.52069 | 49.5028 | 35.6776 | 0.94944 | 52.3 | 41.7832 | 54980.7282 | 0.44069 | 49.6 | 35.0888 | 1.1692 | 52.3 | 41.7916 | 70639.0536 | 0.46469 | 49.6 | 33.6972 | 0.66944 | 52.3 | 41.7916 | 44154.3347 | 0.50669 | 49.7 | 33.3916 | 0.64972 | 52.3 | 41.4916 | 44618.7246 | 0.49766 | 49.7 | 35.3888 | 1.0592 | 52.3 | 41.3888 | 63258.8713 | 0.42169 | 49.7 | 34.3 | 1.1192 | 52.3 | 41.4944 | 71874.9174 | 0.46866
3432 | -0.1 | 75.2973 | 42.2382 | 741.1232 | 419.931 | 74.7 | 58.3188 | 0.71054 | 52.4 | 66.4161 | 48753.0745 | 0.49438 | -14.4828 | 74.3 | 59.3161 | 0.81081 | 52.4 | 66.6134 | 50952.9428 | 0.48638 | 73.555 | 58.7711 | 0.98054 | 52.4 | 65.5657 | 60960.8811 | 0.45721 | 73.6523 | 60.7523 | 1.2105 | 52.4 | 66.955 | 65050.2635 | 0.48021 | 74.4839 | 57.3 | 0.66054 | 52.4 | 65.8973 | 47479.5325 | 0.50132 | 74.6812 | 55.8107 | 0.65054 | 52.4 | 65.1027 | 51267.4994 | 0.49432 | 73.8523 | 61.5496 | 1.1005 | 52.4 | 66.9523 | 56331.1462 | 0.43624 | 73.8523 | 60.2496 | 1.1705 | 52.4 | 66.855 | 66078.6685 | 0.48819
3433 | -0.18333 | 75.4 | 49.9 | 387.3402 | 352.921 | 61.5825 | 43.0876 | 0.62026 | 52.5 | 51.1876 | 48229.1245 | 0.43515 | -12.278 | 61.1825 | 45.0799 | 0.71026 | 52.5 | 51.885 | 47937.6107 | 0.42418 | 74.4 | 57.6077 | 0.85051 | 52.5 | 64.2103 | 59816.3482 | 0.39431 | 74.5 | 57.2283 | 1.0308 | 52.5 | 64.3231 | 74539.7955 | 0.41033 | 67.8773 | 47.9902 | 0.58026 | 52.5 | 56.6902 | 47874.1508 | 0.43831 | 68.6619 | 49.6542 | 0.57051 | 52.5 | 57.8645 | 45624.9744 | 0.43431 | 74.7974 | 56.7386 | 0.92077 | 52.5 | 63.3308 | 69247.5619 | 0.36633 | 74.7 | 57.6231 | 1.0008 | 52.5 | 64.818 | 71890.8285 | 0.42033
3434 | -0.26667 | 75.5 | 49.5098 | 383.7546 | 353.1546 | 49.7 | 32.1951 | 0.68951 | 52.6 | 40.5926 | 50444.1327 | 0.47971 | 12.1758 | 49.4 | 34.1951 | 0.77951 | 52.6 | 41.2926 | 49492.9373 | 0.46473 | 49.6 | 31.8951 | 0.86951 | 52.6 | 39.0902 | 64689.7589 | 0.40568 | 49.6975 | 33.0828 | 1.0593 | 52.6 | 40.0828 | 73157.4628 | 0.42168 | 49.7 | 32.2828 | 0.61975 | 52.6 | 40.4877 | 45437.5747 | 0.47468 | 49.7 | 31.6926 | 0.60951 | 52.6 | 39.9902 | 45840.6476 | 0.46268 | 49.7 | 33.173 | 0.93926 | 52.6 | 39.3755 | 64866.7646 | 0.37466 | 49.7 | 33.6779 | 1.0093 | 52.6 | 40.3828 | 67773.2659 | 0.42368
3435 | -0.35 | 75.6 | 33.7766 | 932.8725 | 439.0399 | 64.748 | 49.2433 | 0.76 | 52.7 | 57.4433 | 49409.3042 | 0.52893 | 8.9367 | 64.3503 | 48.6574 | 0.85977 | 52.7 | 56.7503 | 56317.2297 | 0.51193 | 51.2579 | 34.6532 | 1.0095 | 52.7 | 42.4509 | 70363.6972 | 0.4707 | 51.2579 | 36.7509 | 1.2093 | 52.7 | 43.6532 | 73191.8677 | 0.47974 | 58.1363 | 42.7316 | 0.69977 | 52.7 | 50.9293 | 44936.7273 | 0.53079 | 58.2386 | 43.4223 | 0.68953 | 52.7 | 51.127 | 42624.0115 | 0.52177 | 51.3602 | 37.9486 | 1.0893 | 52.7 | 43.7509 | 61327.0579 | 0.43372 | 51.3602 | 36.6579 | 1.1495 | 52.7 | 43.7532 | 70917.1178 | 0.48174
3436 | -0.43333 | 75.7978 | 48.8733 | 627.6206 | 422.5312 | 75.2 | 58.2089 | 0.68044 | 52.8 | 66.2111 | 48443.1907 | 0.47429 | -15.2814 | 74.7 | 57.0089 | 0.77044 | 52.8 | 65.2089 | 57372.0355 | 0.46129 | 74.9 | 60.5933 | 0.99067 | 52.8 | 67.2 | 59273.428 | 0.46131 | 74.9 | 59.4111 | 1.1707 | 52.8 | 66.6111 | 76222.3615 | 0.46629 | 75 | 58.6089 | 0.65044 | 52.8 | 66.7089 | 44437.4517 | 0.49329 | 75.2 | 59.4111 | 0.63044 | 52.8 | 67.0089 | 41758.0207 | 0.48131 | 75.1978 | 61.6067 | 1.0409 | 52.8 | 67.2089 | 59350.8095 | 0.41631 | 75.1 | 61.8956 | 1.1207 | 52.8 | 68.1 | 61812.7085 | 0.46731
3437 | -0.51667 | 75.9 | 49.9 | 375.1297 | 356.7023 | 53.3622 | 33.9643 | 0.61979 | 52.9 | 42.2643 | 50149.1847 | 0.42996 | -5.9991 | 52.9622 | 34.7538 | 0.70979 | 52.9 | 42.4559 | 53732.0658 | 0.42096 | 68.1454 | 52.158 | 0.85042 | 52.9 | 58.4559 | 56345.3595 | 0.39327 | 68.1454 | 51.1496 | 1.0106 | 52.9 | 57.9517 | 71624.8386 | 0.40027 | 59.0938 | 40.6981 | 0.57021 | 52.9 | 48.6002 | 43766.3035 | 0.43313 | 61.1538 | 43.1601 | 0.55021 | 52.9 | 50.758 | 41410.6333 | 0.42013 | 68.4454 | 52.258 | 0.87063 | 52.9 | 57.858 | 58859.797 | 0.34629 | 68.3454 | 52.6601 | 0.94084 | 52.9 | 58.858 | 61763.3702 | 0.39429
3438 | -0.6 | 76 | 47.8418 | 391.081 | 376.273 | 49.7 | 33.1881 | 0.6998 | 53 | 41.29 | 48565.0259 | 0.49076 | 10.3307 | 49.4 | 34.6861 | 0.7996 | 53 | 41.69 | 49618.595 | 0.47976 | 49.6 | 34.492 | 0.9096 | 53 | 40.892 | 57721.005 | 0.42476 | 49.6 | 35.9821 | 1.0794 | 53 | 41.7881 | 61933.4483 | 0.43078 | 49.602 | 33.79 | 0.6396 | 53 | 41.392 | 42153.8511 | 0.48278 | 49.7 | 33.99 | 0.6098 | 53 | 41.29 | 40452.15 | 0.46676 | 49.7 | 36.3841 | 0.9394 | 53 | 41.3861 | 51997.9754 | 0.37378 | 49.6 | 37.5801 | 0.9996 | 53 | 42.6841 | 50245.7501 | 0.4178
3439 | -0.7 | 76.1981 | 37.3625 | 863.5567 | 455.9881 | 67.6893 | 54.78 | 0.76 | 53.1 | 61.5856 | 40940.4052 | 0.53002 | 4.3768 | 67.2912 | 54.7856 | 0.87 | 53.1 | 61.2875 | 45344.9019 | 0.51802 | 55.1912 | 42.6818 | 1.0396 | 53.1 | 48.6837 | 54675.6892 | 0.48279 | 55.2912 | 41.8931 | 1.2194 | 53.1 | 48.3893 | 68230.269 | 0.48577 | 61.5818 | 47.18 | 0.7 | 53.1 | 54.8781 | 42563.7394 | 0.53489 | 61.78 | 50.3668 | 0.67981 | 53.1 | 56.2725 | 32375.1665 | 0.51592 | 55.3912 | 44.7837 | 1.0696 | 53.1 | 49.2856 | 47506.125 | 0.42581 | 55.3912 | 42.7987 | 1.1196 | 53.1 | 48.6931 | 58718.1431 | 0.46781
3440 | -0.8 | 76.3 | 51.363 | 443.426 | 418.8625 | 75.7982 | 60.5141 | 0.66053 | 53.2 | 67.6106 | 42223.9138 | 0.46326 | -15.8155 | 75.3 | 60.3123 | 0.76035 | 53.2 | 67.1106 | 47346.9996 | 0.45326 | 75.4 | 62.207 | 0.98053 | 53.2 | 68.207 | 54014.5875 | 0.45425 | 75.4982 | 61.3053 | 1.1505 | 53.2 | 67.8053 | 68186.5586 | 0.45726 | 75.5982 | 62.593 | 0.64035 | 53.2 | 68.9 | 34640.4575 | 0.48428 | 75.7 | 61.7158 | 0.61035 | 53.2 | 68.2123 | 35406.8311 | 0.46028 | 75.7 | 63.0141 | 0.9807 | 53.2 | 68.0106 | 52097.6878 | 0.39128 | 75.6 | 63.8965 | 1.0407 | 53.2 | 69.0018 | 51312.0588 | 0.43628
3441 | -0.9 | 76.4984 | 49.9 | 361.4447 | 361.2282 | 49.7279 | 33.6214 | 0.62984 | 53.3 | 40.7214 | 42457.4013 | 0.43982 | 2.4 | 49.4279 | 34.9164 | 0.71967 | 53.3 | 41.1197 | 43575.7973 | 0.43084 | 58.8529 | 42.3611 | 0.84033 | 53.3 | 48.7611 | 58329.7183 | 0.3911 | 58.9529 | 42.9545 | 0.99033 | 53.3 | 49.2562 | 66392.31 | 0.3951 | 50.7348 | 34.0463 | 0.57 | 53.3 | 41.3397 | 39704.8864 | 0.43295 | 51.543 | 33.848 | 0.54 | 53.3 | 41.1447 | 40167.1612 | 0.41197 | 60.2348 | 45.5348 | 0.82033 | 53.3 | 50.3364 | 50512.6718 | 0.3271 | 60.1348 | 45.5447 | 0.88016 | 53.3 | 50.9414 | 53627.0884 | 0.36613
3442 | -1 | 76.6 | 44.6657 | 423.1331 | 403.2952 | 49.7 | 34.9969 | 0.71969 | 53.4 | 42.2954 | 44062.7619 | 0.49783 | 11.5667 | 49.4 | 35.0031 | 0.81969 | 53.4 | 41.9985 | 49123.454 | 0.48782 | 49.6 | 36.5878 | 0.95954 | 53.4 | 42.2908 | 51905.2823 | 0.44382 | 49.6 | 37.3878 | 1.1097 | 53.4 | 42.7908 | 56815.4619 | 0.44383 | 49.6 | 35.8893 | 0.64969 | 53.4 | 42.5924 | 36981.7054 | 0.49083 | 49.7 | 36.5847 | 0.61985 | 53.4 | 42.7893 | 33894.9528 | 0.47182 | 49.7 | 36.5954 | 0.93954 | 53.4 | 41.4939 | 51154.5437 | 0.37382 | 49.6 | 36.3939 | 0.98954 | 53.4 | 41.8939 | 54606.9194 | 0.41183
3443 | -1.1 | 76.7986 | 39.0718 | 823.263 | 479.1054 | 71.6153 | 59.1124 | 0.75014 | 53.5 | 65.6153 | 39450.4484 | 0.52607 | -0.19113 | 71.2167 | 60.1082 | 0.86014 | 53.5 | 65.8138 | 39855.6257 | 0.51608 | 59.1054 | 49.4969 | 1.0697 | 53.5 | 54.2011 | 42888.1379 | 0.4949 | 59.1054 | 48.7025 | 1.2397 | 53.5 | 53.804 | 53862.0475 | 0.49289 | 65.511 | 54.1082 | 0.7 | 53.5 | 60.1096 | 33285.4026 | 0.53199 | 65.611 | 54.6096 | 0.67 | 53.5 | 60.211 | 30994.0913 | 0.51099 | 59.3054 | 48.2011 | 1.0697 | 53.5 | 53.0011 | 49548.4146 | 0.42689 | 59.304 | 48.8983 | 1.1097 | 53.5 | 53.6997 | 47810.2643 | 0.4629
3444 | -1.2 | 76.9 | 50.5143 | 365.6488 | 422.3476 | 76.3 | 61.1104 | 0.65026 | 53.6 | 68.0078 | 41230.3703 | 0.45219 | -15.1737 | 75.8 | 63.0078 | 0.74026 | 53.6 | 68.6078 | 39669.6407 | 0.44021 | 76 | 66.2026 | 0.96039 | 53.6 | 70.5039 | 39270.9826 | 0.44422 | 76.0987 | 66.1987 | 1.1105 | 53.6 | 70.5026 | 46039.229 | 0.44222 | 76.1 | 63.3065 | 0.61026 | 53.6 | 69.3052 | 32819.3189 | 0.46621 | 76.3 | 65.3 | 0.58026 | 53.6 | 70.2013 | 26932.2166 | 0.44322 | 76.3 | 62.8104 | 0.96052 | 53.6 | 68.0078 | 53778.211 | 0.38119 | 76.2 | 63.5117 | 0.99052 | 53.6 | 68.8078 | 52457.4983 | 0.41421
3445 | -1.2833 | 77 | 49.9 | 354.239 | 370.2319 | 49.7 | 35.2917 | 0.64976 | 53.7 | 41.7929 | 38892.4937 | 0.45086 | 11.7172 | 49.4 | 36.1953 | 0.72976 | 53.7 | 41.8965 | 40234.7808 | 0.43587 | 50.7051 | 37.6098 | 0.83 | 53.7 | 42.6086 | 45282.9606 | 0.38499 | 50.7051 | 38.5086 | 0.96 | 53.7 | 43.2063 | 48793.288 | 0.381 | 49.7118 | 36.4059 | 0.56988 | 53.7 | 42.2071 | 31889.0006 | 0.43488 | 49.7236 | 35.8272 | 0.52988 | 53.7 | 41.4248 | 31009.2066 | 0.40589 | 51.8122 | 34.5157 | 0.83988 | 53.7 | 40.3145 | 60805.3471 | 0.33496 | 51.8122 | 36.5122 | 0.86 | 53.7 | 42.0122 | 55325.8119 | 0.36099
3446 | -1.3667 | 77.1989 | 44.6351 | 451.1386 | 425.0434 | 49.7 | 36.8979 | 0.72979 | 53.8 | 43.3968 | 38877.1456 | 0.50687 | 11.3051 | 49.4 | 37.1979 | 0.81979 | 53.8 | 43.1979 | 42122.6033 | 0.49088 | 49.6 | 38.0957 | 0.94968 | 53.8 | 43.0968 | 45284.9124 | 0.43889 | 49.6 | 39.7947 | 1.0798 | 53.8 | 43.9957 | 44517.9708 | 0.43089 | 49.6 | 40.1915 | 0.63989 | 53.8 | 44.7947 | 25235.8978 | 0.4849 | 49.7 | 38.2936 | 0.60979 | 53.8 | 43.4957 | 28956.8559 | 0.45989 | 49.7 | 38.9851 | 0.99968 | 53.8 | 43.2893 | 44548.4157 | 0.39788 | 49.6 | 37.3936 | 0.99979 | 53.8 | 42.4947 | 51562.8774 | 0.41987
3447 | -1.45 | 77.3 | 41.382 | 750.7721 | 491.9525 | 72.3468 | 61.744 | 0.76009 | 53.9 | 67.3459 | 33615.4978 | 0.52707 | -2.0999 | 71.9478 | 61.2459 | 0.86009 | 53.9 | 66.7468 | 38636.0253 | 0.51307 | 60.5392 | 51.6354 | 1.0499 | 53.9 | 55.9373 | 39183.4595 | 0.48695 | 60.5402 | 51.4392 | 1.1899 | 53.9 | 55.7392 | 45599.0402 | 0.47395 | 66.643 | 59.9392 | 0.68 | 53.9 | 63.3421 | 18822.5662 | 0.51303 | 66.743 | 56.543 | 0.65 | 53.9 | 61.544 | 27946.5468 | 0.49501 | 60.7392 | 51.0411 | 1.1198 | 53.9 | 55.3402 | 45441.4429 | 0.44494 | 60.7392 | 51.8335 | 1.1199 | 53.9 | 56.0354 | 41510.3284 | 0.46795
3448 | -1.5333 | 77.4 | 49.9133 | 359.4767 | 431.0434 | 74.3208 | 64.22 | 0.64017 | 54 | 68.7217 | 27143.1188 | 0.44515 | -16.7721 | 73.8208 | 63.1208 | 0.73025 | 54 | 67.8225 | 32645.0864 | 0.43514 | 76.5 | 65.805 | 0.93033 | 54 | 70.4042 | 41551.833 | 0.43313 | 76.5 | 65.8033 | 1.0504 | 54 | 70.3033 | 47505.0642 | 0.41914 | 76.6 | 70.1 | 0.57017 | 54 | 72.9017 | 15525.7044 | 0.43117 | 76.8 | 65.2025 | 0.56017 | 54 | 70.1033 | 27192.63 | 0.42414 | 76.8 | 66.2017 | 0.99033 | 54 | 70.4025 | 43761.1203 | 0.39413 | 76.7 | 66.6042 | 0.98042 | 54 | 70.8033 | 41737.0441 | 0.41214
3449 | -1.6167 | 77.5 | 49.9 | 349.5029 | 379.5978 | 49.7 | 40.2978 | 0.62993 | 54.1 | 44.3986 | 24894.864 | 0.44194 | 11.0449 | 49.4 | 41.6935 | 0.72986 | 54.1 | 44.9964 | 23404.9322 | 0.43394 | 49.6187 | 39.6129 | 0.83993 | 54.1 | 43.5151 | 35119.7978 | 0.39094 | 49.7179 | 40.2122 | 0.93993 | 54.1 | 43.7144 | 37499.3565 | 0.37595 | 49.7 | 42.3 | 0.52993 | 54.1 | 45.2993 | 16293.5581 | 0.39995 | 49.7 | 38.795 | 0.52986 | 54.1 | 43.0964 | 24051.4785 | 0.39993 | 49.7495 | 40.7438 | 0.85993 | 54.1 | 43.8452 | 32338.1263 | 0.34298 | 49.6495 | 39.3459 | 0.85993 | 54.1 | 43.0474 | 37310.3657 | 0.35998
3450 | -1.7 | 77.6 | 49.2042 | 388.35 | 424.2446 | 49.7 | 41.2994 | 0.69994 | 54.1 | 45.3988 | 24446.1198 | 0.48595 | 9.2259 | 49.4 | 41.8012 | 0.79988 | 54.1 | 45.4 | 25287.5205 | 0.47595 | 49.6 | 41.2988 | 0.93988 | 54.1 | 44.8988 | 32726.2139 | 0.43794 | 49.6006 | 41.8988 | 1.0499 | 54.1 | 45.0994 | 34201.9126 | 0.41995 | 49.7 | 42.5 | 0.57994 | 54.1 | 45.6 | 17211.8527 | 0.43795 | 49.7 | 39.9988 | 0.58994 | 54.1 | 44.2994 | 23944.1484 | 0.44894 | 49.7 | 41.7994 | 0.97982 | 54.1 | 44.7994 | 32244.0719 | 0.38795 | 49.6 | 41.6976 | 0.96988 | 54.1 | 44.8982 | 32468.6497 | 0.40695
3451 | -1.7333 | 77.6 | 42.2019 | 636.3598 | 483.7436 | 63.1742 | 55.3737 | 0.75 | 54.2 | 59.3742 | 24527.6158 | 0.521 | 5.6024 | 62.8737 | 55.4742 | 0.85995 | 54.2 | 59.2737 | 26158.0612 | 0.511 | 52.0874 | 44.3869 | 1.0399 | 54.2 | 48.0869 | 33529.0939 | 0.48495 | 52.0874 | 45.1869 | 1.1699 | 54.2 | 48.3869 | 33814.8387 | 0.46396 | 57.6733 | 51.6718 | 0.62 | 54.2 | 54.4728 | 15722.2976 | 0.47498 | 57.8728 | 49.0723 | 0.64995 | 54.2 | 53.3723 | 23784.1599 | 0.49397 | 52.2874 | 44.1874 | 1.0899 | 54.2 | 47.6874 | 37143.1688 | 0.43595 | 52.2874 | 45.5864 | 1.0799 | 54.2 | 48.5864 | 30220.0021 | 0.45096
3452 | -1.7667 | 77.7 | 51.6952 | 405.7427 | 461.2619 | 77.2 | 69.3004 | 0.65011 | 54.2 | 72.9007 | 21420.6614 | 0.45507 | -18.1914 | 76.7 | 67.8019 | 0.75011 | 54.2 | 71.8015 | 27792.7058 | 0.44707 | 76.4863 | 67.4878 | 1.0101 | 54.2 | 71.6874 | 38236.873 | 0.46705 | 76.5863 | 68.7874 | 1.1101 | 54.2 | 72.287 | 36234.3215 | 0.44305 | 76.9989 | 70.7996 | 0.56007 | 54.2 | 73.3996 | 14355.8405 | 0.42307 | 77.1985 | 68.3993 | 0.59011 | 54.2 | 72.2996 | 21924.0919 | 0.45107 | 76.7863 | 67.6878 | 1.0601 | 54.2 | 71.4874 | 40203.3195 | 0.42005 | 76.7859 | 69.0878 | 1.0301 | 54.2 | 72.3874 | 32867.3502 | 0.43005
3453 | -1.8 | 77.7 | 49.9 | 349.4234 | 386.1252 | 49.7 | 41.5995 | 0.59997 | 54.2997 | 44.9995 | 20225.7063 | 0.41698 | 2.9738 | 49.4 | 39.0997 | 0.69995 | 54.2997 | 43.3995 | 29975.2552 | 0.41797 | 53.1278 | 41.1285 | 0.86003 | 54.2997 | 45.9283 | 43288.5525 | 0.39901 | 53.2275 | 42.7285 | 0.93003 | 54.2997 | 46.6283 | 40736.9829 | 0.37001 | 49.7089 | 42.4089 | 0.47997 | 54.2997 | 45.1087 | 14488.2171 | 0.36199 | 49.7216 | 40.5214 | 0.51997 | 54.2997 | 44.1214 | 19692.592 | 0.391 | 58.2232 | 46.3242 | 0.88003 | 54.2997 | 50.5239 | 43678.873 | 0.34902 | 58.2232 | 47.5245 | 0.84005 | 54.2997 | 51.3242 | 37737.8535 | 0.35302
3454 | -1.8333 | 77.8 | 49.9 | 381.3872 | 422.9853 | 49.7 | 42.2999 | 0.65999 | 54.3 | 45.6999 | 20232.0931 | 0.45799 | 11.1322 | 49.4 | 39.5 | 0.77999 | 54.3 | 44.1997 | 32303.9732 | 0.46799 | 49.6 | 38.5996 | 0.96997 | 54.3 | 43.5996 | 44874.5122 | 0.45098 | 49.7 | 39.5999 | 1.05 | 54.3 | 43.7997 | 44209.4636 | 0.41698 | 49.7 | 42.0001 | 0.52999 | 54.3 | 45.0001 | 16972.6137 | 0.39999 | 49.7 | 40.9 | 0.56999 | 54.3 | 44.7 | 21074.2446 | 0.43599 | 49.7 | 38.6997 | 0.99996 | 54.3 | 43.0996 | 45754.8173 | 0.39798 | 49.6 | 38.8999 | 0.94996 | 54.3 | 43.1997 | 42653.0701 | 0.39698
3455 | -1.8667 | 77.8 | 39.7004 | 668.6831 | 491.4966 | 60.8986 | 54.5985 | 0.71 | 54.3 | 57.6985 | 18886.624 | 0.495 | 10.277 | 60.5986 | 52.5985 | 0.86 | 54.3 | 56.6985 | 28602.4289 | 0.514 | 49.5 | 40.9999 | 1.09 | 54.3 | 45.2999 | 38762.1492 | 0.505 | 49.6 | 40.8999 | 1.18 | 54.3 | 44.9 | 42655.0482 | 0.468 | 54.5988 | 45.3989 | 0.58 | 54.3 | 49.4989 | 22265.1772 | 0.444 | 54.6988 | 46.0988 | 0.64 | 54.3 | 50.2988 | 22844.2243 | 0.484 | 49.7 | 41.0999 | 1.14 | 54.3 | 44.9999 | 41125.1737 | 0.453 | 49.7 | 39.4 | 1.08 | 54.3 | 44 | 46208.6495 | 0.451
3456 | -1.9 | 77.9 | 51.3001 | 499.6886 | 485.5804 | 77.4 | 69.4994 | 0.61997 | 54.4 | 72.8995 | 20333.0689 | 0.42998 | -17.0906 | 76.9 | 68.1996 | 0.75997 | 54.4 | 72.0996 | 27824.2015 | 0.45498 | 77.1 | 68.7997 | 1.08 | 54.4 | 72.8997 | 37279.2753 | 0.49998 | 77.1 | 67.8994 | 1.16 | 54.4 | 72.1995 | 45140.4877 | 0.46298 | 77.2 | 66.0994 | 0.53998 | 54.4 | 70.5994 | 25183.8602 | 0.41098 | 77.4 | 67.0994 | 0.58998 | 54.4 | 71.6995 | 25331.7393 | 0.44898 | 77.4 | 68.8997 | 1.13 | 54.4 | 72.6997 | 39715.1107 | 0.44898 | 77.3 | 66.5996 | 1.08 | 54.4 | 71.4995 | 48070.5358 | 0.44999
3457 | -1.9333 | 77.9002 | 49.9 | 356.984 | 400.2827 | 49.7 | 40.2002 | 0.53002 | 54.4 | 43.7004 | 21146.412 | 0.37002 | -3.2889 | 49.3 | 38.9004 | 0.67004 | 54.4 | 43.1004 | 29273.2469 | 0.40202 | 63.2771 | 53.1769 | 0.89 | 54.4 | 57.3769 | 37689.7855 | 0.41499 | 63.3771 | 50.7762 | 0.95998 | 54.4 | 55.5765 | 50593.5557 | 0.382 | 52.3944 | 40.3958 | 0.45002 | 54.4 | 44.5954 | 22674.5215 | 0.34402 | 55.5877 | 42.4877 | 0.50002 | 54.4 | 47.4877 | 27373.1036 | 0.37901 | 66.0781 | 55.4779 | 0.91996 | 54.4 | 59.3777 | 40358.3861 | 0.36499 | 65.9783 | 52.7779 | 0.88998 | 54.4 | 57.6779 | 49261.4191 | 0.37299
3458 | -1.9667 | 78 | 49.8968 | 377.2321 | 424.5373 | 49.7 | 40.6003 | 0.60003 | 54.4 | 44.4003 | 22567.3921 | 0.41503 | 11.9399 | 49.4 | 39.2 | 0.76006 | 54.4 | 43.8003 | 32406.8954 | 0.45304 | 49.6 | 39.9 | 0.97006 | 54.4 | 44.2006 | 39559.9304 | 0.44904 | 49.6997 | 37.5003 | 1.0601 | 54.4 | 42.601 | 54234.8541 | 0.42404 | 49.6997 | 39.801 | 0.52003 | 54.4 | 43.7006 | 21284.6686 | 0.39303 | 49.7 | 37.901 | 0.57003 | 54.4 | 43.001 | 27815.173 | 0.43004 | 49.7 | 39.6003 | 1.0001 | 54.4 | 43.6006 | 42167.7878 | 0.39703 | 49.6003 | 37.501 | 0.9801 | 54.4 | 42.501 | 49872.5667 | 0.41104
3459 | -2 | 78 | 39.0035 | 678.3163 | 497.6651 | 59.4282 | 51.0282 | 0.66 | 54.5 | 54.8282 | 23094.9557 | 0.459 | 10.498 | 59.0282 | 49.9282 | 0.84 | 54.5 | 54.5282 | 32289.7054 | 0.503 | 49.5132 | 40.5136 | 1.0801 | 54.5 | 45.0136 | 40807.6175 | 0.50105 | 49.6128 | 38.6141 | 1.2101 | 54.5 | 43.9141 | 55510.3486 | 0.48205 | 52.5295 | 44.1304 | 0.58004 | 54.5 | 47.8304 | 20536.5566 | 0.44203 | 52.7295 | 43.0308 | 0.64004 | 54.5 | 47.7304 | 25795.6694 | 0.48404 | 49.7132 | 40.2136 | 1.1301 | 54.5 | 44.5136 | 44926.3523 | 0.45105 | 49.7128 | 38.9141 | 1.1201 | 54.5 | 44.0141 | 50529.2032 | 0.47005
3460 | -2.0333 | 78.1 | 49.6122 | 561.3821 | 503.0839 | 77.6 | 67.5967 | 0.57983 | 54.5 | 71.5972 | 24125.0822 | 0.40289 | -17.2129 | 77.1 | 66.7978 | 0.75983 | 54.5 | 71.4972 | 32464.4825 | 0.45191 | 77.1011 | 67.9989 | 1.0798 | 54.5 | 72.5989 | 41339.2656 | 0.50291 | 77.2011 | 66.4994 | 1.2298 | 54.5 | 71.6994 | 54825.7185 | 0.48891 | 77.4 | 68.2972 | 0.53989 | 54.5 | 71.9978 | 20727.3755 | 0.4129 | 77.6 | 68.2989 | 0.59989 | 54.5 | 72.4989 | 23483.3058 | 0.45691 | 77.4011 | 67.3989 | 1.1398 | 54.5 | 71.9983 | 47507.1508 | 0.45491 | 77.3011 | 66.5989 | 1.1398 | 54.5 | 71.6989 | 51008.1318 | 0.47591
3461 | -2.0667 | 78.1007 | 49.9 | 363.7261 | 413.8174 | 50.0973 | 37.6987 | 0.49007 | 54.5007 | 41.8987 | 25254.8078 | 0.33807 | -8.128 | 49.7966 | 37.6987 | 0.66007 | 54.5007 | 42.3987 | 33159.3324 | 0.39207 | 70.2174 | 58.8141 | 0.89987 | 54.5007 | 63.6147 | 43118.8027 | 0.41693 | 70.3167 | 57.7154 | 1.0199 | 54.5007 | 62.8154 | 54115.4903 | 0.40794 | 58.0443 | 46.0443 | 0.44 | 54.5007 | 50.0443 | 21933.9071 | 0.33202 | 60.7288 | 49.7282 | 0.49 | 54.5007 | 53.8288 | 22753.6461 | 0.37499 | 70.5342 | 58.4322 | 0.9398 | 54.5007 | 62.9322 | 47538.2916 | 0.37294 | 70.5342 | 57.5322 | 0.9498 | 54.5007 | 62.6322 | 51272.3145 | 0.39495
3462 | -2.1 | 78.2 | 49.8937 | 375.2819 | 428.9976 | 49.7 | 38.6024 | 0.56016 | 54.6 | 43.0016 | 25963.8171 | 0.39209 | 11.9855 | 49.4 | 38.4008 | 0.75016 | 54.6 | 43.3016 | 34461.6249 | 0.44709 | 49.6 | 38.5016 | 0.95024 | 54.6 | 43.4016 | 44462.0253 | 0.44309 | 49.6992 | 37.9024 | 1.1002 | 54.6 | 43.1016 | 53879.2119 | 0.43709 | 49.6992 | 38.5016 | 0.50008 | 54.6 | 42.7024 | 23222.2053 | 0.37909 | 49.7 | 39.7016 | 0.55008 | 54.6 | 43.8024 | 22891.7723 | 0.41508 | 49.7 | 38.5024 | 1.0002 | 54.6 | 42.9031 | 47052.0406 | 0.39909 | 49.6008 | 37.4031 | 1.0102 | 54.6 | 42.6024 | 51763.1185 | 0.42409
3463 | -2.15 | 78.3 | 38.4063 | 692.2971 | 507.1454 | 59.0605 | 49.0614 | 0.64 | 54.7 | 53.5605 | 26473.8768 | 0.44302 | 10.5747 | 58.7605 | 48.3596 | 0.84 | 54.7 | 53.5596 | 36430.9111 | 0.50102 | 49.5208 | 39.5226 | 1.0703 | 54.7 | 44.5217 | 44845.0568 | 0.4981 | 49.6199 | 39.1217 | 1.2403 | 54.7 | 44.2226 | 54618.0858 | 0.49511 | 51.8641 | 41.765 | 0.57009 | 54.7 | 46.165 | 24215.923 | 0.43408 | 51.9641 | 42.5641 | 0.61018 | 54.7 | 46.965 | 24356.8292 | 0.46707 | 49.7199 | 39.7217 | 1.1503 | 54.7 | 44.2226 | 48082.7423 | 0.45611 | 49.7199 | 38.8226 | 1.1602 | 54.7 | 44.1217 | 52522.4187 | 0.48311
3464 | -2.2 | 78.4 | 48.7326 | 585.8337 | 517.6912 | 77.8 | 66.3949 | 0.5598 | 54.7 | 70.8949 | 26899.8975 | 0.39283 | -17.9233 | 77.3 | 66.0959 | 0.75969 | 54.7 | 71.1959 | 35838.2415 | 0.45383 | 77.501 | 67.7969 | 1.0797 | 54.7 | 72.6969 | 44194.2312 | 0.50283 | 77.6 | 67.0959 | 1.2596 | 54.7 | 72.2969 | 55588.9055 | 0.50283 | 77.7 | 66.7949 | 0.5398 | 54.7 | 71.2949 | 24642.9835 | 0.41183 | 77.8 | 67.2939 | 0.5798 | 54.7 | 71.8959 | 25714.8093 | 0.44183 | 77.8 | 67.5949 | 1.1596 | 54.7 | 72.2959 | 49904.4858 | 0.46284 | 77.8 | 67.698 | 1.1796 | 54.7 | 72.598 | 49575.7669 | 0.49084
3465 | -2.25 | 78.4 | 49.9 | 367.7695 | 427.1525 | 52.8637 | 39.2682 | 0.47023 | 54.8 | 43.7671 | 26855.9031 | 0.3301 | -10.9004 | 52.4637 | 39.5671 | 0.66011 | 54.8 | 44.6671 | 35401.8075 | 0.39209 | 72.5752 | 60.8718 | 0.89966 | 54.8 | 65.7707 | 43921.057 | 0.41786 | 72.5752 | 59.9707 | 1.0597 | 54.8 | 65.2707 | 55907.0429 | 0.42088 | 61.682 | 48.3831 | 0.44 | 54.8 | 52.882 | 24389.0438 | 0.335 | 63.182 | 49.6797 | 0.48 | 54.8 | 54.5809 | 26998.7014 | 0.36298 | 72.89 | 60.1854 | 0.95966 | 54.8 | 64.9865 | 50841.638 | 0.38088 | 72.7911 | 60.7865 | 0.97966 | 54.8 | 65.6865 | 49054.086 | 0.40786
3466 | -2.3 | 78.5 | 49.8887 | 375.335 | 438.165 | 49.7 | 38.1038 | 0.55025 | 54.8 | 42.6038 | 26843.3848 | 0.38615 | 11.7803 | 49.4 | 38.2038 | 0.75025 | 54.8 | 43.2038 | 35075.5423 | 0.44715 | 49.6 | 38.5025 | 0.94025 | 54.8 | 43.3038 | 43945.6733 | 0.43714 | 49.6987 | 37.4025 | 1.1204 | 54.8 | 42.8038 | 57298.8362 | 0.44415 | 49.6987 | 38.0025 | 0.50025 | 54.8 | 42.4038 | 24606.2745 | 0.38215 | 49.7 | 37.4038 | 0.54013 | 54.8 | 42.4038 | 27489.5778 | 0.40715 | 49.7 | 37.605 | 1.0104 | 54.8 | 42.5038 | 51005.5167 | 0.40315 | 49.7 | 38.1038 | 1.0204 | 54.8 | 43.0038 | 49177.0002 | 0.42714
3467 | -2.35 | 78.6 | 38.1109 | 717.7784 | 521.4158 | 59.9956 | 49.9956 | 0.63 | 54.9 | 54.3956 | 26525.5881 | 0.44101 | 10.3853 | 59.6943 | 49.7956 | 0.84 | 54.9 | 54.6956 | 34784.0488 | 0.50201 | 49.5382 | 39.241 | 1.0604 | 54.9 | 44.341 | 45619.2234 | 0.49315 | 49.6382 | 38.7423 | 1.2704 | 54.9 | 44.241 | 57425.5362 | 0.50416 | 52.5011 | 42.4038 | 0.58014 | 54.9 | 46.8038 | 24614.3565 | 0.44112 | 52.6011 | 41.9038 | 0.61014 | 54.9 | 46.9038 | 27539.9081 | 0.46512 | 49.7382 | 39.2423 | 1.1604 | 54.9 | 44.1423 | 50887.8074 | 0.46316 | 49.7382 | 39.5423 | 1.1604 | 54.9 | 44.541 | 49079.2834 | 0.48416
3468 | -2.4 | 78.6 | 49.1459 | 577.0884 | 527.574 | 78.1 | 66.6926 | 0.55956 | 54.9 | 71.0926 | 26614.7792 | 0.38875 | -17.9596 | 77.6 | 66.4926 | 0.75956 | 54.9 | 71.4941 | 35052.2083 | 0.45075 | 77.8015 | 67.4941 | 1.0694 | 54.9 | 72.5956 | 46156.2406 | 0.49475 | 77.9 | 67.1941 | 1.2794 | 54.9 | 72.5956 | 57272.6985 | 0.50875 | 78 | 67.1926 | 0.5497 | 54.9 | 71.6926 | 24729.1382 | 0.41675 | 78.1 | 66.6941 | 0.5797 | 54.9 | 71.7926 | 27596.104 | 0.44075 | 78.1 | 67.7941 | 1.1694 | 54.9 | 72.5941 | 50866.7375 | 0.46775 | 78.1 | 67.9941 | 1.1694 | 54.9 | 72.8941 | 49301.5365 | 0.48675
3469 | -2.4333 | 78.7 | 49.9 | 367.3179 | 434.3907 | 52.5537 | 38.9601 | 0.47016 | 55 | 43.4585 | 26623.76 | 0.32716 | -10.3205 | 52.1537 | 39.1569 | 0.65032 | 55 | 44.1585 | 35597.2463 | 0.38916 | 72.4259 | 59.8195 | 0.87968 | 55 | 65.0195 | 46666.5735 | 0.41082 | 72.5243 | 59.7195 | 1.0695 | 55 | 65.1211 | 57135.8088 | 0.42582 | 61.6307 | 48.4323 | 0.45 | 55 | 52.9323 | 24627.3093 | 0.34002 | 62.9323 | 49.2323 | 0.48 | 55 | 54.2323 | 27459.2822 | 0.36398 | 72.7434 | 59.837 | 0.96952 | 55 | 64.837 | 52096.6411 | 0.38482 | 72.7434 | 60.237 | 0.95968 | 55 | 65.2386 | 50094.337 | 0.40282
3470 | -2.4667 | 78.7017 | 49.8743 | 376.6902 | 447.033 | 49.7 | 38.2051 | 0.55034 | 55 | 42.6069 | 26681.3195 | 0.38621 | 12.3961 | 49.4 | 37.8051 | 0.75034 | 55 | 43.0051 | 36238.8479 | 0.44721 | 49.6 | 37.6051 | 0.93051 | 55 | 42.8051 | 46761.9382 | 0.43419 | 49.6983 | 37.5051 | 1.1305 | 55 | 43.0051 | 57239.0189 | 0.45021 | 49.6983 | 38.0034 | 0.51034 | 55 | 42.5051 | 25020.0718 | 0.38921 | 49.7 | 37.5069 | 0.54017 | 55 | 42.5051 | 27445.7393 | 0.41021 | 49.7 | 37.4069 | 1.0305 | 55 | 42.4069 | 52649.3484 | 0.40921 | 49.7 | 37.4034 | 1.0105 | 55 | 42.6051 | 51981.6371 | 0.42421
3471 | -2.5 | 78.8 | 37.8201 | 750.1323 | 534.0671 | 61.6299 | 51.3299 | 0.63 | 55 | 55.8299 | 27277.0416 | 0.441 | 10.9498 | 61.2299 | 50.7299 | 0.84 | 55 | 56.0299 | 36945.4837 | 0.503 | 49.5768 | 38.8805 | 1.0604 | 55 | 44.1805 | 47586.8073 | 0.49222 | 49.6768 | 38.8823 | 1.2805 | 55 | 44.3805 | 57369.2913 | 0.50922 | 53.939 | 43.6408 | 0.59018 | 55 | 48.2408 | 25511.9813 | 0.44915 | 54.039 | 43.3427 | 0.62018 | 55 | 48.4408 | 27571.8853 | 0.46915 | 49.7768 | 38.9823 | 1.1805 | 55 | 44.0823 | 53138.1839 | 0.47022 | 49.7768 | 38.7805 | 1.1605 | 55 | 44.0805 | 53336.4159 | 0.48422
3472 | -2.5333 | 78.8 | 49.8506 | 568.9324 | 533.5332 | 78.3 | 66.4903 | 0.54961 | 55.1 | 71.0883 | 27420.8703 | 0.38667 | -17.4572 | 77.8 | 65.9903 | 0.74942 | 55.1 | 71.2903 | 37303.023 | 0.44869 | 78.0019 | 67.1922 | 1.0494 | 55.1 | 72.4922 | 47790.3142 | 0.48967 | 78.1 | 67.1922 | 1.279 | 55.1 | 72.6942 | 58039.1093 | 0.50767 | 78.2 | 66.8903 | 0.54961 | 55.1 | 71.5903 | 26103.1834 | 0.41969 | 78.3 | 66.7922 | 0.57961 | 55.1 | 71.8903 | 27783.1974 | 0.43867 | 78.3 | 67.3922 | 1.1792 | 55.1 | 72.4922 | 53648.9629 | 0.46869 | 78.3 | 67.1922 | 1.1592 | 55.1 | 72.4922 | 53786.0993 | 0.48269
3473 | -2.5667 | 78.9 | 49.9 | 366.7774 | 439.8383 | 51.8547 | 37.965 | 0.47041 | 55.1 | 42.5629 | 27333.1055 | 0.32923 | -8.8573 | 51.4547 | 38.265 | 0.65041 | 55.1 | 43.4629 | 35994.0443 | 0.39121 | 71.6692 | 58.663 | 0.87938 | 55.1 | 63.963 | 47559.1929 | 0.40579 | 71.7692 | 58.461 | 1.0694 | 55.1 | 64.161 | 59081.1678 | 0.42479 | 60.5939 | 46.8939 | 0.46 | 55.1 | 51.596 | 26188.6964 | 0.34704 | 62.1836 | 48.2836 | 0.48 | 55.1 | 53.2857 | 27794.6244 | 0.36302 | 71.9981 | 58.6898 | 0.96959 | 55.1 | 63.8898 | 54045.9386 | 0.38679 | 71.9981 | 58.5919 | 0.95959 | 55.1 | 63.9898 | 53432.4523 | 0.40079
3474 | -2.6 | 78.9022 | 49.8456 | 379.6481 | 456.8069 | 49.7 | 38.0065 | 0.56044 | 55.1 | 42.6065 | 27441.7716 | 0.39126 | 12.6022 | 49.4 | 38.0087 | 0.75044 | 55.1 | 43.1087 | 35691.2006 | 0.45026 | 49.6 | 37.7065 | 0.93065 | 55.1 | 42.8065 | 46572.12 | 0.43326 | 49.6978 | 37.2065 | 1.1407 | 55.1 | 42.8065 | 59311.1898 | 0.45226 | 49.6978 | 37.7065 | 0.53022 | 55.1 | 42.4087 | 26361.7065 | 0.39928 | 49.7 | 37.3087 | 0.54044 | 55.1 | 42.4087 | 28029.0124 | 0.41326 | 49.7 | 37.2087 | 1.0407 | 55.1 | 42.4065 | 54204.8144 | 0.41428 | 49.7 | 37.2087 | 1.0207 | 55.1 | 42.5087 | 52949.7516 | 0.42726
3475 | -2.6333 | 79 | 37.7367 | 789.6278 | 548.1865 | 64.165 | 53.765 | 0.64 | 55.2 | 58.365 | 27668.04 | 0.44593 | 10.9231 | 63.765 | 53.6627 | 0.84 | 55.2 | 58.7627 | 35638.8223 | 0.50295 | 49.6513 | 39.1582 | 1.0605 | 55.2 | 44.3582 | 46379.0612 | 0.49225 | 49.7513 | 38.7559 | 1.2907 | 55.2 | 44.3582 | 59266.102 | 0.51328 | 56.3742 | 46.0765 | 0.61 | 55.2 | 50.7788 | 26300.9805 | 0.46211 | 56.5742 | 45.7788 | 0.62023 | 55.2 | 50.8788 | 28067.2526 | 0.47411 | 49.8536 | 38.9605 | 1.2007 | 55.2 | 44.1582 | 54330.1256 | 0.47628 | 49.8513 | 38.9582 | 1.1705 | 55.2 | 44.2582 | 53057.4432 | 0.48728
3476 | -2.6667 | 79 | 51.2313 | 538.6267 | 535.1571 | 78.5 | 66.488 | 0.54952 | 55.2 | 71.088 | 27727.4374 | 0.38459 | -17.4192 | 78 | 66.488 | 0.73928 | 55.2 | 71.588 | 35696.6256 | 0.44159 | 78.2024 | 67.4904 | 1.0293 | 55.2 | 72.5904 | 46566.0788 | 0.47959 | 78.3 | 66.9904 | 1.259 | 55.2 | 72.6904 | 59481.8734 | 0.50159 | 78.4 | 66.988 | 0.55952 | 55.2 | 71.7904 | 26440.7371 | 0.42359 | 78.5 | 66.588 | 0.56952 | 55.2 | 71.788 | 28559.9917 | 0.43459 | 78.5 | 67.3904 | 1.169 | 55.2 | 72.5904 | 54519.5781 | 0.46561 | 78.5 | 67.2904 | 1.139 | 55.2 | 72.5904 | 53129.593 | 0.47659
3477 | -2.7 | 79.1 | 49.9 | 362.6552 | 440.9072 | 49.7 | 35.8151 | 0.4805 | 55.3 | 40.4151 | 27718.6109 | 0.33435 | -5.707 | 49.3 | 36.0101 | 0.6505 | 55.3 | 41.2101 | 36210.3085 | 0.38933 | 68.8896 | 55.682 | 0.84975 | 55.3 | 60.8845 | 47185.9921 | 0.3958 | 68.9896 | 55.3845 | 1.0497 | 55.3 | 61.0845 | 59747.4493 | 0.41882 | 56.8158 | 43.2208 | 0.46025 | 55.3 | 48.0208 | 26459.5631 | 0.35315 | 59.1552 | 44.8602 | 0.48 | 55.3 | 50.0577 | 28565.2156 | 0.36408 | 69.2451 | 55.5375 | 0.9695 | 55.3 | 60.8375 | 55162.0437 | 0.38385 | 69.1451 | 55.6375 | 0.9395 | 55.3 | 60.9375 | 53370.6381 | 0.39282
3478 | -2.7333 | 79.1026 | 49.5023 | 383.4068 | 467.3959 | 49.7 | 38.1106 | 0.57053 | 55.3 | 42.7106 | 27763.623 | 0.40032 | 12.8259 | 49.4 | 37.9079 | 0.76053 | 55.3 | 43.1079 | 36413.6078 | 0.45232 | 49.6 | 37.4053 | 0.93053 | 55.3 | 42.6079 | 47556.8175 | 0.43132 | 49.6974 | 37.1079 | 1.1408 | 55.3 | 42.8079 | 60051.5053 | 0.45532 | 49.6974 | 37.9106 | 0.54053 | 55.3 | 42.8079 | 26437.5625 | 0.41132 | 49.7 | 37.5106 | 0.55053 | 55.3 | 42.6106 | 28151.8703 | 0.41934 | 49.7 | 37.1079 | 1.0608 | 55.3 | 42.4079 | 55741.1169 | 0.42034 | 49.7 | 37.1079 | 1.0208 | 55.3 | 42.5079 | 53862.8079 | 0.42834
3479 | -2.7667 | 79.2 | 37.9496 | 805.4248 | 561.3113 | 66.9984 | 56.6956 | 0.64972 | 55.3 | 61.2984 | 27915.5773 | 0.45089 | 9.8359 | 66.5984 | 56.1956 | 0.83972 | 55.3 | 61.3956 | 36472.0784 | 0.50189 | 51.0232 | 40.2314 | 1.0606 | 55.3 | 45.5314 | 47569.4157 | 0.49228 | 51.0232 | 39.7287 | 1.3008 | 55.3 | 45.5314 | 61208.3378 | 0.5173 | 59.2094 | 48.7122 | 0.62028 | 55.3 | 53.6122 | 27245.8503 | 0.47211 | 59.3122 | 48.5122 | 0.63028 | 55.3 | 53.7122 | 28635.0729 | 0.48008 | 51.2232 | 40.1314 | 1.2108 | 55.3 | 45.4314 | 56226.2947 | 0.4843 | 51.1259 | 40.0314 | 1.1708 | 55.3 | 45.5314 | 54377.4374 | 0.4903
3480 | -2.8 | 79.2 | 52.3 | 496.6423 | 535.7334 | 78.7 | 66.5828 | 0.54943 | 55.4 | 71.2828 | 27997.3366 | 0.38454 | -17.0335 | 78.2 | 66.0856 | 0.72914 | 55.4 | 71.3856 | 36759.286 | 0.43551 | 78.4 | 67.1885 | 1.0091 | 55.4 | 72.4885 | 47680.8287 | 0.47051 | 78.5 | 66.7885 | 1.2489 | 55.4 | 72.5885 | 61144.5464 | 0.49651 | 78.6 | 66.6856 | 0.55943 | 55.4 | 71.6885 | 27885.3717 | 0.42654 | 78.7 | 66.5856 | 0.56943 | 55.4 | 71.8856 | 28955.2121 | 0.43254 | 78.7 | 67.1885 | 1.1689 | 55.4 | 72.4885 | 56327.3109 | 0.46354 | 78.7 | 66.7885 | 1.1289 | 55.4 | 72.3856 | 55702.7434 | 0.46954
3481 | -2.8333 | 79.3 | 49.9 | 360.87 | 444.6252 | 49.7 | 36.1149 | 0.4906 | 55.4 | 40.7149 | 27805.7649 | 0.34142 | -2.9861 | 49.3 | 35.7119 | 0.6509 | 55.4 | 41.0119 | 37324.0806 | 0.39139 | 66.7237 | 52.8177 | 0.8397 | 55.4 | 58.2177 | 48754.6749 | 0.38985 | 66.7266 | 52.7207 | 1.0494 | 55.4 | 58.6177 | 61165.6436 | 0.41588 | 54.4536 | 40.2626 | 0.4803 | 55.4 | 45.3626 | 28250.0101 | 0.36127 | 56.879 | 42.385 | 0.4803 | 55.4 | 47.685 | 29226.9999 | 0.36718 | 67.0924 | 52.9864 | 0.9697 | 55.4 | 58.3864 | 56933.2081 | 0.38488 | 66.9924 | 52.8894 | 0.9297 | 55.4 | 58.3894 | 55166.2658 | 0.39085
3482 | -2.8667 | 79.3031 | 48.3666 | 388.7675 | 479.2336 | 49.7 | 38.3093 | 0.58062 | 55.4 | 42.9124 | 27924.482 | 0.4074 | 13.1201 | 49.4 | 37.5093 | 0.76062 | 55.4 | 42.9124 | 37790.7355 | 0.45637 | 49.6 | 37.1124 | 0.93093 | 55.4 | 42.5124 | 48505.2698 | 0.4324 | 49.6 | 36.9093 | 1.1509 | 55.4 | 42.7093 | 61154.0771 | 0.45837 | 49.6 | 37.4124 | 0.56062 | 55.4 | 42.6093 | 28463.0142 | 0.4244 | 49.7 | 37.3124 | 0.56062 | 55.4 | 42.6124 | 28987.8252 | 0.4264 | 49.7 | 36.9124 | 1.0709 | 55.4 | 42.4093 | 57267.8092 | 0.4274 | 49.7 | 36.7124 | 1.0309 | 55.4 | 42.3124 | 55758.4412 | 0.4314
3483 | -2.9 | 79.4 | 38.4579 | 820.3081 | 575.4864 | 70.5349 | 60.0285 | 0.64968 | 55.5 | 64.8253 | 28416.3782 | 0.45274 | 6.5589 | 70.1317 | 59.3285 | 0.83968 | 55.5 | 64.7285 | 37808.9105 | 0.50074 | 54.4607 | 43.4703 | 1.0606 | 55.5 | 48.8703 | 48682.2736 | 0.49426 | 54.4639 | 43.2703 | 1.3106 | 55.5 | 49.0703 | 61003.9495 | 0.52026 | 62.6478 | 51.4414 | 0.64 | 55.5 | 56.8478 | 30051.9697 | 0.485 | 62.8478 | 51.9446 | 0.64 | 55.5 | 57.151 | 29158.1442 | 0.485 | 54.6639 | 43.3703 | 1.2306 | 55.5 | 48.8703 | 57970.215 | 0.49126 | 54.5639 | 43.3703 | 1.1806 | 55.5 | 48.8703 | 55618.5193 | 0.49526
3484 | -2.9333 | 79.4 | 52.94 | 422.9359 | 531.2098 | 78.9 | 66.38 | 0.549 | 55.5 | 71.0833 | 28591.6009 | 0.38047 | -16.9141 | 78.3967 | 65.6833 | 0.719 | 55.5 | 71.18 | 37933.7759 | 0.42847 | 78.6 | 66.9833 | 0.989 | 55.5 | 72.2867 | 48467.6549 | 0.46047 | 78.7 | 66.6867 | 1.2187 | 55.5 | 72.5833 | 61176.3706 | 0.48643 | 78.7967 | 65.8833 | 0.56933 | 55.5 | 71.3833 | 30511.215 | 0.4305 | 78.9 | 66.48 | 0.55933 | 55.5 | 71.7833 | 29408.8861 | 0.42747 | 78.9 | 66.8833 | 1.1487 | 55.5 | 72.3867 | 58116.3705 | 0.45843 | 78.9 | 66.8867 | 1.1087 | 55.5 | 72.3867 | 55370.5092 | 0.46147
3485 | -2.9667 | 79.5 | 49.9 | 357.662 | 446.4379 | 49.7 | 36.1207 | 0.50069 | 55.5034 | 40.9172 | 28329.4278 | 0.35045 | 1.1251 | 49.3 | 35.7172 | 0.66103 | 55.5034 | 41.1172 | 37749.2383 | 0.39745 | 61.5343 | 47.3343 | 0.83 | 55.5034 | 52.8343 | 49159.5894 | 0.38503 | 61.5378 | 47.3343 | 1.03 | 55.5034 | 53.1378 | 61432.6828 | 0.41003 | 51.3414 | 37.4621 | 0.50034 | 55.5034 | 42.7586 | 28794.2553 | 0.37741 | 52.8862 | 38.3965 | 0.49034 | 55.5034 | 43.7 | 29638.8117 | 0.37034 | 63.2343 | 48.8343 | 0.96 | 55.5034 | 54.3343 | 58141.2438 | 0.38397 | 63.2343 | 48.9343 | 0.92 | 55.5034 | 54.4343 | 55119.5478 | 0.386
3486 | -3 | 79.6 | 46.336 | 399.3227 | 494.1524 | 49.7 | 37.8107 | 0.60071 | 55.6 | 42.8107 | 29625.1653 | 0.41746 | 13.1003 | 49.4 | 37.8107 | 0.77107 | 55.6 | 43.1143 | 37588.0634 | 0.46346 | 49.5964 | 37.2107 | 0.94107 | 55.6 | 42.6107 | 48829.9886 | 0.43746 | 49.6 | 36.9107 | 1.1611 | 55.6 | 42.7107 | 61751.1631 | 0.46146 | 49.6 | 38.0107 | 0.58071 | 55.6 | 43.1107 | 28269.3837 | 0.44146 | 49.7 | 37.3143 | 0.57071 | 55.6 | 42.7107 | 29648.2388 | 0.43446 | 49.7 | 37.0143 | 1.0911 | 55.6 | 42.5143 | 57835.3777 | 0.43446 | 49.7 | 37.0107 | 1.0411 | 55.6 | 42.5143 | 55273.355 | 0.43546
3487 | -3.05 | 79.6 | 39.3699 | 824.6851 | 591.5062 | 74.7657 | 63.7546 | 0.64963 | 55.7 | 68.7546 | 30193.4071 | 0.45556 | 2.1016 | 74.362 | 63.6509 | 0.83926 | 55.7 | 68.9546 | 37579.3198 | 0.49856 | 58.9982 | 48.1019 | 1.08 | 55.7 | 53.5019 | 48755.4203 | 0.50011 | 58.9982 | 47.6982 | 1.3204 | 55.7 | 53.6019 | 62396.5077 | 0.52415 | 67.1798 | 56.5761 | 0.65 | 55.7 | 61.7761 | 28914.9593 | 0.49682 | 67.2835 | 56.3761 | 0.64 | 55.7 | 61.6798 | 29520.5555 | 0.48885 | 59.1982 | 48.2019 | 1.2504 | 55.7 | 53.6056 | 57616.8184 | 0.49815 | 59.1019 | 48.0019 | 1.1904 | 55.7 | 53.5982 | 55663.7662 | 0.49915
3488 | -3.1 | 79.7 | 52.8823 | 349.8026 | 528.1633 | 79.1 | 65.9772 | 0.53924 | 55.7 | 70.9772 | 29995.2247 | 0.37939 | -16.5915 | 78.6 | 64.8696 | 0.70886 | 55.7 | 70.6734 | 40574.331 | 0.42143 | 78.9 | 66.681 | 0.97848 | 55.7 | 72.181 | 49556.6476 | 0.45235 | 78.9 | 66.381 | 1.1985 | 55.7 | 72.381 | 62834.1702 | 0.47639 | 79 | 66.5772 | 0.56924 | 55.7 | 71.881 | 29492.4382 | 0.43039 | 79.2 | 66.3772 | 0.55924 | 55.7 | 71.781 | 29796.2691 | 0.42239 | 79.2 | 66.4772 | 1.1381 | 55.7 | 72.181 | 60232.5896 | 0.45139 | 79.1 | 66.681 | 1.0785 | 55.7 | 72.281 | 56103.9867 | 0.45139
3489 | -3.15 | 79.8 | 49.9 | 354.7039 | 451.2235 | 49.7 | 35.9196 | 0.52078 | 55.8 | 40.9196 | 29989.6774 | 0.36255 | 5.9407 | 49.3 | 34.6196 | 0.68078 | 55.8 | 40.6196 | 41733.6698 | 0.40655 | 56.4222 | 41.93 | 0.82078 | 55.8 | 47.53 | 49827.2364 | 0.38227 | 56.5183 | 41.43 | 1.0208 | 55.8 | 47.53 | 64058.9581 | 0.40627 | 49.7 | 36.1235 | 0.51039 | 55.8 | 41.3235 | 28584.4378 | 0.38455 | 49.7 | 35.0196 | 0.49078 | 55.8 | 40.5196 | 30275.0119 | 0.37455 | 59.0204 | 43.8283 | 0.96039 | 55.8 | 49.6283 | 60935.0022 | 0.3822 | 58.9244 | 44.2244 | 0.91039 | 55.8 | 49.8283 | 56347.501 | 0.38116
3490 | -3.2 | 79.9 | 43.1268 | 448.2075 | 515.9031 | 49.7 | 38.0121 | 0.62081 | 55.8 | 43.0161 | 30267.9049 | 0.43156 | 13.3422 | 49.4 | 36.8121 | 0.80081 | 55.8 | 42.8161 | 42030.2608 | 0.47656 | 49.596 | 37.1161 | 0.95121 | 55.8 | 42.6161 | 49600.758 | 0.44256 | 49.6 | 36.5161 | 1.1716 | 55.8 | 42.6161 | 64088.2925 | 0.46752 | 49.6 | 38.0081 | 0.59081 | 55.8 | 43.2121 | 28850.3292 | 0.45152 | 49.7 | 37.5161 | 0.58081 | 55.8 | 42.9161 | 29805.3373 | 0.44352 | 49.7 | 36.3161 | 1.1116 | 55.8 | 42.2161 | 62243.0007 | 0.44356 | 49.7 | 36.8161 | 1.0512 | 55.8 | 42.5121 | 56553.9895 | 0.44056
3491 | -3.25 | 79.9041 | 40.1119 | 812.1957 | 609.4959 | 79.4 | 67.271 | 0.64917 | 55.9 | 72.7751 | 33147.1323 | 0.45534 | -2.8683 | 78.9 | 66.2793 | 0.83876 | 55.9 | 72.5834 | 44236.9812 | 0.50038 | 64.4357 | 53.5357 | 1.08 | 55.9 | 58.9398 | 49243.5976 | 0.50192 | 64.4398 | 52.6316 | 1.32 | 55.9 | 58.8357 | 65526.9176 | 0.52596 | 72.586 | 62.0777 | 0.64959 | 55.9 | 67.2777 | 28820.1149 | 0.49559 | 72.786 | 61.4735 | 0.63959 | 55.9 | 66.9777 | 30340.1667 | 0.48763 | 64.6398 | 52.6357 | 1.27 | 55.9 | 58.7357 | 63934.5239 | 0.50496 | 64.6398 | 52.8357 | 1.1996 | 55.9 | 58.7357 | 58818.3758 | 0.49996
3492 | -3.3 | 80 | 51.6233 | 314.8104 | 526.2397 | 79.1827 | 64.8614 | 0.53915 | 55.9 | 70.2614 | 32597.0781 | 0.37736 | -15.93 | 78.6827 | 63.5614 | 0.70915 | 55.9 | 69.9614 | 44776.846 | 0.42336 | 79.2 | 66.6787 | 0.9483 | 55.9 | 72.1787 | 49472.4215 | 0.43932 | 79.2 | 65.5787 | 1.1683 | 55.9 | 71.8787 | 66748.883 | 0.46532 | 79.3 | 67.0787 | 0.54915 | 55.9 | 72.1787 | 28188.5365 | 0.41832 | 79.5 | 65.9787 | 0.53915 | 55.9 | 71.5744 | 30555.1099 | 0.41232 | 79.5 | 65.6787 | 1.1183 | 55.9 | 71.8787 | 64330.128 | 0.44632 | 79.4 | 65.8787 | 1.0487 | 55.9 | 71.8787 | 59353.0097 | 0.43932
3493 | -3.3333 | 80 | 49.9 | 356.3188 | 460.8976 | 49.7 | 35.6263 | 0.54088 | 56 | 40.9263 | 31959.0102 | 0.37966 | 11.9919 | 49.3044 | 34.8263 | 0.71131 | 56 | 41.0219 | 43414.373 | 0.42661 | 51.6081 | 36.9256 | 0.82131 | 56 | 42.5256 | 50516.9488 | 0.38253 | 51.6081 | 36.03 | 1.0313 | 56 | 42.43 | 67048.6138 | 0.41053 | 49.7 | 35.9175 | 0.51088 | 56 | 41.3175 | 29472.1722 | 0.38961 | 49.7 | 34.9219 | 0.50088 | 56 | 40.6219 | 30869.5429 | 0.38161 | 53.9075 | 38.125 | 0.98088 | 56 | 44.2293 | 64426.7667 | 0.38948 | 53.8118 | 37.825 | 0.92088 | 56 | 43.925 | 61288.9086 | 0.38344
3494 | -3.3667 | 80.1 | 38.7428 | 563.319 | 544.3173 | 49.9021 | 38.1156 | 0.6509 | 56 | 43.4156 | 31846.7882 | 0.45063 | 14.028 | 49.6021 | 37.7156 | 0.8309 | 56 | 43.6156 | 41551.2521 | 0.49663 | 49.5955 | 36.9135 | 0.97135 | 56 | 42.6135 | 51310.1759 | 0.45058 | 49.6 | 35.709 | 1.2018 | 56 | 42.3135 | 69756.4032 | 0.47863 | 49.6 | 37.4135 | 0.6009 | 56 | 43.0135 | 30592.8415 | 0.45858 | 49.7 | 36.3045 | 0.5909 | 56 | 42.3135 | 33473.1765 | 0.45263 | 49.7 | 36.5225 | 1.1513 | 56 | 42.5225 | 63210.6507 | 0.45763 | 49.7 | 35.6135 | 1.0813 | 56 | 41.918 | 63588.5476 | 0.45263
3495 | -3.4 | 80.1046 | 41.9428 | 784.4237 | 621.1208 | 79.6 | 67.5816 | 0.63908 | 56 | 72.9816 | 32213.5539 | 0.44726 | -9.9484 | 79.2 | 66.4677 | 0.82862 | 56 | 72.677 | 43979.9533 | 0.49326 | 72.1456 | 60.441 | 1.0691 | 56 | 66.241 | 52163.4312 | 0.49859 | 72.1502 | 59.1364 | 1.3291 | 56 | 66.0364 | 72086.3697 | 0.52863 | 79.4046 | 67.477 | 0.63908 | 56 | 73.277 | 31946.3808 | 0.48426 | 79.6046 | 66.7816 | 0.62908 | 56 | 72.9816 | 33972.2761 | 0.48126 | 72.3502 | 60.641 | 1.2691 | 56 | 66.541 | 62644.258 | 0.50659 | 72.3502 | 59.541 | 1.2091 | 56 | 65.941 | 64392.6286 | 0.50363
3496 | -3.4333 | 80.2 | 49.9 | 326.6843 | 520.9671 | 76.6466 | 61.8229 | 0.52906 | 56.1 | 67.3229 | 32623.7931 | 0.36839 | -15.1742 | 76.1513 | 59.3088 | 0.69906 | 56.1 | 66.3182 | 49072.793 | 0.41743 | 79.3953 | 64.9669 | 0.91811 | 56.1 | 71.0717 | 54852.7711 | 0.42429 | 79.4 | 64.0717 | 1.1481 | 56.1 | 71.0717 | 73577.192 | 0.45724 | 79.3772 | 64.8536 | 0.52906 | 56.1 | 70.7489 | 32305.128 | 0.40524 | 79.5772 | 64.1489 | 0.52906 | 56.1 | 70.3489 | 34195.5116 | 0.40234 | 79.7 | 65.3669 | 1.0881 | 56.1 | 71.4717 | 65093.8421 | 0.43224 | 79.6 | 64.8764 | 1.0286 | 56.1 | 71.2717 | 63481.1542 | 0.43129
3497 | -3.4667 | 80.2 | 49.9 | 362.4178 | 474.692 | 49.7 | 34.1097 | 0.56145 | 56.1 | 40.2194 | 36864.3569 | 0.39377 | 16.0176 | 49.4 | 33.329 | 0.75097 | 56.1 | 40.429 | 50100.9573 | 0.44577 | 49.6 | 33.1242 | 0.84194 | 56.1 | 39.6242 | 58263.7228 | 0.39277 | 49.6048 | 32.8242 | 1.0719 | 56.1 | 39.929 | 75117.4966 | 0.42573 | 49.7 | 34.2145 | 0.53097 | 56.1 | 40.4242 | 34328.3684 | 0.40277 | 49.7 | 33.5242 | 0.52097 | 56.1 | 40.0242 | 35429.7188 | 0.39877 | 49.7 | 33.0194 | 0.99194 | 56.1 | 39.6242 | 69169.2522 | 0.39573 | 49.6952 | 33.8339 | 0.94194 | 56.1 | 40.129 | 62270.1494 | 0.39473
3498 | -3.5 | 80.3 | 33.9198 | 818.9774 | 587.7495 | 56.0905 | 42.8004 | 0.67099 | 56.1 | 49.1004 | 37525.4082 | 0.47045 | 14.0025 | 55.7856 | 41.8955 | 0.87099 | 56.1 | 49.1905 | 50708.9345 | 0.52145 | 49.5 | 35.8198 | 1.0115 | 56.1 | 42.2198 | 57873.3976 | 0.46869 | 49.505 | 34.7198 | 1.252 | 56.1 | 42.1198 | 77702.4694 | 0.49974 | 49.8923 | 36.5122 | 0.63099 | 56.1 | 42.9122 | 35032.3367 | 0.47769 | 49.9923 | 35.6072 | 0.62099 | 56.1 | 42.4122 | 37572.21 | 0.47474 | 49.7 | 34.405 | 1.182 | 56.1 | 41.6149 | 76043.4333 | 0.47179 | 49.7 | 35.5099 | 1.1215 | 56.1 | 42.1149 | 66248.2529 | 0.46774
3499 | -3.5333 | 80.3051 | 44.0738 | 725.075 | 623.8909 | 79.8 | 64.6645 | 0.62899 | 56.2 | 71.2696 | 39732.8074 | 0.43724 | -16.4841 | 79.3949 | 64.6746 | 0.81848 | 56.2 | 71.7797 | 50208.7211 | 0.48724 | 79.5051 | 66.6797 | 1.0585 | 56.2 | 72.9797 | 56918.03 | 0.49119 | 79.6 | 65.6848 | 1.318 | 56.2 | 72.9797 | 76433.6266 | 0.52419 | 79.7 | 65.9746 | 0.61899 | 56.2 | 72.3797 | 35503.3401 | 0.47124 | 79.8051 | 65.3797 | 0.61899 | 56.2 | 72.1797 | 37484.0139 | 0.47119 | 79.8 | 64.7746 | 1.258 | 56.2 | 72.2746 | 78926.5398 | 0.49924 | 79.8 | 65.7746 | 1.178 | 56.2 | 72.6746 | 68895.0793 | 0.49219
3500 | -3.5667 | 80.4 | 49.9 | 375.6319 | 519.9806 | 70.1073 | 52.0021 | 0.52948 | 56.2 | 58.6969 | 39828.7852 | 0.36779 | -13.0823 | 69.6125 | 50.5762 | 0.69948 | 56.2 | 58.4865 | 55600.873 | 0.41679 | 79.4896 | 63.2429 | 0.88844 | 56.2 | 69.9481 | 60611.3192 | 0.41422 | 79.5896 | 62.7481 | 1.1184 | 56.2 | 70.2533 | 79103.3107 | 0.44722 | 78.9332 | 62.9021 | 0.51896 | 56.2 | 69.2073 | 34994.0849 | 0.39527 | 79.1332 | 62.4073 | 0.51896 | 56.2 | 69.1021 | 36417.5062 | 0.39627 | 79.8844 | 61.3481 | 1.0684 | 56.2 | 69.2533 | 82727.4599 | 0.42633 | 79.7896 | 61.8378 | 0.99844 | 56.2 | 69.3429 | 75078.8066 | 0.41727
3501 | -3.6 | 80.4 | 49.8258 | 375.2688 | 497.6339 | 49.7 | 34.1318 | 0.60106 | 56.3 | 40.6318 | 39181.6684 | 0.41885 | 17.8843 | 49.4 | 33.4477 | 0.78159 | 56.3 | 40.9371 | 52187.9046 | 0.46785 | 49.6 | 32.8318 | 0.87212 | 56.3 | 39.6371 | 61511.7555 | 0.40685 | 49.7 | 33.953 | 1.1016 | 56.3 | 40.8371 | 71920.2685 | 0.4368 | 49.7 | 34.5265 | 0.55106 | 56.3 | 40.8265 | 34799.2915 | 0.4158 | 49.7 | 32.9212 | 0.54159 | 56.3 | 39.8265 | 38376.7398 | 0.41485 | 49.7 | 30.3371 | 1.0527 | 56.3 | 38.5371 | 85321.4758 | 0.4209 | 49.7 | 30.5318 | 0.98212 | 56.3 | 38.3371 | 78750.9626 | 0.4109
3502 | -3.6333 | 80.5 | 33.4246 | 954.8847 | 626.294 | 68.6093 | 55.3039 | 0.69946 | 56.3 | 61.7039 | 38816.3819 | 0.48678 | 14.1197 | 68.2039 | 54.2984 | 0.89946 | 56.3 | 61.6984 | 51935.1006 | 0.53478 | 49.9443 | 35.8605 | 1.0416 | 56.3 | 42.6659 | 61544.0321 | 0.48381 | 50.0389 | 36.4551 | 1.2816 | 56.3 | 43.3551 | 72649.2138 | 0.50881 | 58.2526 | 45.358 | 0.64054 | 56.3 | 51.6635 | 34835.3522 | 0.48938 | 58.4526 | 44.4635 | 0.65054 | 56.3 | 51.3635 | 37953.6536 | 0.49238 | 50.1443 | 34.2768 | 1.2622 | 56.3 | 42.2714 | 83852.7738 | 0.50381 | 50.1389 | 34.4714 | 1.1822 | 56.3 | 42.1714 | 77494.4262 | 0.49381
3503 | -3.6667 | 80.5055 | 50.8435 | 617.8468 | 609.2122 | 80 | 63.2502 | 0.60889 | 56.3 | 70.3557 | 42692.9852 | 0.42523 | -15.2656 | 79.5 | 63.4668 | 0.78889 | 56.3 | 71.0668 | 53109.821 | 0.47317 | 79.7 | 63.9557 | 1.0183 | 56.3 | 71.4613 | 66980.6577 | 0.47317 | 79.8 | 64.7613 | 1.2383 | 56.3 | 72.1668 | 78133.0039 | 0.49417 | 79.9 | 64.9613 | 0.58889 | 56.3 | 71.6613 | 36522.1691 | 0.44617 | 80 | 64.6668 | 0.58889 | 56.3 | 71.5723 | 38129.7641 | 0.45117 | 80 | 63.8723 | 1.2383 | 56.3 | 71.8723 | 84101.7071 | 0.49423 | 80 | 63.6723 | 1.1583 | 56.3 | 71.5723 | 78895.758 | 0.48423
3504 | -3.7 | 79.8944 | 49.9 | 382.1842 | 495.7379 | 60.952 | 40.8633 | 0.53056 | 55.8944 | 48.269 | 44640.9904 | 0.37034 | -12.0869 | 60.5577 | 40.6464 | 0.69056 | 55.8944 | 48.8577 | 57729.8147 | 0.41428 | 78.5786 | 59.9503 | 0.86831 | 55.8944 | 67.4447 | 67264.1375 | 0.40227 | 78.5842 | 60.1334 | 1.0577 | 55.8944 | 67.839 | 81612.2956 | 0.41927 | 67.6334 | 49.2164 | 0.49 | 55.8944 | 56.1221 | 37955.902 | 0.37489 | 70.1803 | 50.652 | 0.5 | 55.8944 | 58.0577 | 40936.404 | 0.37983 | 79.0028 | 59.6633 | 1.0583 | 55.8944 | 67.8633 | 85837.3242 | 0.42327 | 79.0028 | 60.1746 | 0.98831 | 55.8944 | 67.969 | 77613.0523 | 0.41327
3505 | -3.1833 | 79.1885 | 47.6771 | 394.6955 | 483.6109 | 49.7 | 33.0404 | 0.63173 | 55.2942 | 40.4346 | 44102.489 | 0.44192 | 16.1385 | 49.4 | 31.6231 | 0.81173 | 55.2942 | 40.2288 | 60395.8611 | 0.48392 | 49.6 | 32.9404 | 0.92231 | 55.2942 | 40.1346 | 64542.8566 | 0.42986 | 49.6942 | 31.7231 | 1.1223 | 55.2942 | 39.7288 | 84052.3316 | 0.44586 | 49.6942 | 33.5288 | 0.56115 | 55.2942 | 40.4288 | 38257.0389 | 0.42986 | 49.7 | 31.4288 | 0.57115 | 55.2942 | 39.3346 | 43252.2288 | 0.43192 | 49.7 | 32.6519 | 1.1123 | 55.2942 | 40.1461 | 79246.0859 | 0.44186 | 49.7 | 31.1288 | 1.0323 | 55.2942 | 39.1346 | 80257.5931 | 0.43292
3506 | -2.6667 | 78.3882 | 34.8353 | 989.3126 | 569.5588 | 76.8 | 61.9765 | 0.69882 | 54.6941 | 69.1765 | 43347.8886 | 0.48624 | 3.0015 | 76.4 | 59.9765 | 0.88882 | 54.6941 | 68.6706 | 60796.3843 | 0.52929 | 59.1528 | 44.7528 | 1.0806 | 54.6941 | 51.9587 | 64934.0777 | 0.50029 | 59.2469 | 43.8587 | 1.3006 | 54.6941 | 51.7587 | 83729.0793 | 0.51729 | 68.594 | 54.894 | 0.64941 | 54.6941 | 61.594 | 36895.7741 | 0.49071 | 68.794 | 52.1822 | 0.65941 | 54.6941 | 60.3881 | 45287.0661 | 0.49776 | 59.4469 | 44.8587 | 1.2906 | 54.6941 | 52.2587 | 78412.3881 | 0.51229 | 59.3528 | 43.8646 | 1.2112 | 54.6941 | 51.7587 | 79006.8573 | 0.50829
3507 | -2.15 | 77.588 | 53.382 | 427.7337 | 476.4109 | 77.788 | 59.54 | 0.5988 | 54.188 | 67.146 | 45505.4959 | 0.41622 | -15.3114 | 77.288 | 57.546 | 0.7782 | 54.188 | 66.652 | 63657.7427 | 0.46222 | 77.788 | 61.446 | 0.9782 | 54.188 | 68.852 | 67066.6278 | 0.4551 | 77.888 | 61.058 | 1.1876 | 54.188 | 68.958 | 83404.486 | 0.4721 | 77.694 | 61.852 | 0.5588 | 54.188 | 68.652 | 37090.6307 | 0.4251 | 77.894 | 58.746 | 0.5788 | 54.188 | 67.152 | 46469.8381 | 0.44022 | 78.088 | 62.364 | 1.1676 | 54.188 | 69.664 | 76919.8236 | 0.4651 | 78.088 | 62.076 | 1.1076 | 54.188 | 69.464 | 73919.6557 | 0.4631
3508 | -1.6333 | 76.7939 | 49.9 | 369.7188 | 385.7193 | 49.7 | 29.9428 | 0.56122 | 53.5939 | 37.6428 | 46192.4737 | 0.38998 | -0.90746 | 49.4 | 29.455 | 0.73122 | 53.5939 | 38.1489 | 60932.0217 | 0.43592 | 61.8438 | 42.6499 | 0.84 | 53.5939 | 50.1499 | 67229.6041 | 0.38912 | 61.9438 | 41.9438 | 1.02 | 53.5939 | 50.0438 | 85065.2831 | 0.40512 | 53.1738 | 34.8983 | 0.49122 | 53.5939 | 41.6983 | 37750.2671 | 0.37461 | 57.3049 | 35.9354 | 0.52061 | 53.5939 | 44.3354 | 46141.0678 | 0.39349 | 65.7804 | 47.2682 | 0.99 | 53.5939 | 54.5682 | 76790.2569 | 0.39482 | 65.6804 | 47.1743 | 0.94 | 53.5939 | 54.4743 | 72970.0389 | 0.39382
3509 | -1.1167 | 76.0875 | 41.7204 | 476.7147 | 401.3903 | 49.7 | 32.3249 | 0.66125 | 52.9938 | 40.4249 | 48138.2368 | 0.46281 | 12.5992 | 49.4 | 32.8311 | 0.84187 | 52.9938 | 41.2249 | 58877.0789 | 0.50575 | 49.6 | 31.3062 | 0.96125 | 52.9938 | 39.4187 | 73197.6606 | 0.44481 | 49.6 | 32.7436 | 1.1519 | 52.9938 | 40.5311 | 81156.6943 | 0.45875 | 49.6 | 33.2125 | 0.58062 | 52.9938 | 40.4187 | 39605.0501 | 0.43875 | 49.7 | 31.7311 | 0.61062 | 52.9938 | 40.0311 | 45685.7785 | 0.46087 | 49.7 | 32.1125 | 1.1019 | 52.9938 | 39.8249 | 81341.6737 | 0.43981 | 49.7 | 33.2311 | 1.0512 | 52.9938 | 40.4311 | 72047.3197 | 0.43775
3510 | -0.6 | 75.6 | 36.084 | 933.4044 | 458.7447 | 75.4937 | 58.6683 | 0.68873 | 52.6937 | 66.7683 | 48600.3206 | 0.48218 | -5.0293 | 75 | 58.9683 | 0.86873 | 52.6937 | 67.2683 | 58621.8861 | 0.52111 | 64.8187 | 47.9124 | 1.08 | 52.6937 | 56.4124 | 76100.711 | 0.50187 | 64.8251 | 50.0187 | 1.2794 | 52.6937 | 57.5187 | 79412.0285 | 0.50881 | 71.3665 | 56.2411 | 0.62937 | 52.6937 | 63.4474 | 39789.4917 | 0.47637 | 71.5665 | 54.8474 | 0.65937 | 52.6937 | 63.2474 | 46052.8497 | 0.50243 | 65.0251 | 50.0314 | 1.2394 | 52.6937 | 57.4251 | 77570.8006 | 0.49275 | 65.0251 | 50.8251 | 1.1694 | 52.6937 | 57.7187 | 69262.0413 | 0.48781
3511 | -0.38333 | 75.2935 | 51.5837 | 376.8788 | 376.6021 | 74.8287 | 56.2093 | 0.59935 | 52.4935 | 64.0028 | 46819.0203 | 0.41922 | -13.7077 | 74.3351 | 56.8093 | 0.75871 | 52.4935 | 64.8028 | 55815.9087 | 0.45416 | 74.9935 | 56.2612 | 0.97806 | 52.4935 | 64.7612 | 76328.831 | 0.45222 | 75 | 58.6677 | 1.1374 | 52.4935 | 66.0612 | 77713.1731 | 0.4521 | 74.9935 | 57.2548 | 0.53935 | 52.4935 | 64.5612 | 40319.0656 | 0.41316 | 75.1935 | 55.5483 | 0.57935 | 52.4935 | 64.2548 | 47748.6655 | 0.44222 | 75.2935 | 57.4419 | 1.0981 | 52.4935 | 65.2483 | 81679.6099 | 0.43616 | 75.1935 | 59.3612 | 1.0281 | 52.4935 | 66.1612 | 68143.2075 | 0.4291
3512 | -0.16667 | 74.9934 | 49.9 | 369.1367 | 326.8723 | 49.7 | 32.346 | 0.60132 | 52.2 | 39.6395 | 43703.5908 | 0.41979 | 7.9401 | 49.4 | 32.7395 | 0.75132 | 52.2 | 40.2329 | 52360.9751 | 0.44879 | 53.4304 | 34.2764 | 0.89066 | 52.2 | 42.1699 | 71092.9524 | 0.41159 | 53.4304 | 36.2633 | 1.0113 | 52.2 | 43.1633 | 72802.4837 | 0.40246 | 49.7 | 30.0329 | 0.52132 | 52.2 | 37.7395 | 42517.5781 | 0.39392 | 49.7 | 29.9592 | 0.55132 | 52.2 | 38.2526 | 45532.9427 | 0.41992 | 56.2397 | 34.9463 | 0.98132 | 52.2 | 43.3529 | 87708.3971 | 0.39246 | 56.2397 | 36.9397 | 0.91066 | 52.2 | 44.2463 | 73094.3495 | 0.37939
3513 | 0.05 | 74.6933 | 35.1591 | 637.2121 | 370.9048 | 50.1684 | 36.0019 | 0.68134 | 51.9933 | 42.7952 | 40496.5777 | 0.47774 | 11.5494 | 49.8617 | 34.0684 | 0.84134 | 51.9933 | 42.0751 | 55857.7198 | 0.50574 | 49.5 | 33.1268 | 1.012 | 51.9933 | 40.8268 | 69487.376 | 0.4698 | 49.5933 | 33.2 | 1.142 | 51.9933 | 40.6134 | 78250.9402 | 0.4548 | 49.6 | 31.9268 | 0.60134 | 51.9933 | 40.0268 | 44558.5693 | 0.4598 | 49.7 | 33.1335 | 0.64067 | 51.9933 | 41.1268 | 44085.2093 | 0.48374 | 49.7 | 31.3401 | 1.142 | 51.9933 | 39.6401 | 87574.1771 | 0.45387 | 49.7 | 33.2401 | 1.042 | 51.9933 | 40.4335 | 71425.8644 | 0.4358
3514 | 0.26667 | 74.3 | 38.5566 | 872.1485 | 402.69 | 74.1932 | 59.666 | 0.66864 | 51.7 | 66.366 | 40238.3511 | 0.46405 | -9.068 | 73.7 | 57.466 | 0.82864 | 51.7 | 65.466 | 56290.5142 | 0.49505 | 69.0608 | 53.6404 | 1.0886 | 51.7 | 61.4404 | 69883.728 | 0.50539 | 69.0608 | 54.154 | 1.228 | 51.7 | 61.4472 | 76231.7819 | 0.48746 | 74.0932 | 57.0592 | 0.62932 | 51.7 | 65.166 | 44902.0941 | 0.47918 | 74.2 | 58.9796 | 0.65864 | 51.7 | 66.5728 | 41884.1175 | 0.49805 | 69.2608 | 53.054 | 1.2386 | 51.7 | 61.0472 | 83750.813 | 0.49146 | 69.2608 | 53.3267 | 1.1286 | 51.7 | 60.8335 | 74885.4463 | 0.47039
3515 | 0.48333 | 74 | 49.9 | 376.3038 | 321.4077 | 68.0431 | 50.3016 | 0.56931 | 51.4931 | 57.3154 | 42226.7714 | 0.39652 | -12.0455 | 67.6431 | 49.0223 | 0.71931 | 51.4931 | 57.0223 | 56002.0031 | 0.43052 | 73.6931 | 56.0585 | 0.95792 | 51.4931 | 63.8585 | 70264.851 | 0.44317 | 73.6931 | 56.8585 | 1.0672 | 51.4931 | 63.9585 | 74853.7823 | 0.4231 | 73.3262 | 54.5054 | 0.54931 | 51.4931 | 62.3985 | 43243.1885 | 0.41817 | 73.5262 | 55.7846 | 0.56862 | 51.4931 | 63.3915 | 42035.9317 | 0.4311 | 73.9931 | 56.9862 | 1.0779 | 51.4931 | 64.2723 | 76367.7348 | 0.4291 | 73.8931 | 56.3723 | 0.97792 | 51.4931 | 63.5654 | 71793.3631 | 0.4091
3516 | 0.7 | 73.593 | 49.9 | 372.0631 | 286.9323 | 49.7 | 33.2352 | 0.60141 | 51.193 | 40.1352 | 41591.1972 | 0.41977 | 12.5029 | 49.4 | 32.1422 | 0.76141 | 51.193 | 39.9352 | 54652.4849 | 0.45377 | 49.6 | 32.3493 | 0.91141 | 51.193 | 39.6422 | 65780.6087 | 0.42377 | 49.6 | 32.9493 | 1.0021 | 51.193 | 39.6422 | 69866.0112 | 0.3997 | 49.7 | 31.3352 | 0.56141 | 51.193 | 39.1352 | 43021.0197 | 0.42584 | 49.7 | 32.0282 | 0.5707 | 51.193 | 39.6282 | 41912.67 | 0.43077 | 49.7 | 33.1493 | 1.0114 | 51.193 | 39.7422 | 69798.1555 | 0.4017 | 49.693 | 31.7493 | 0.92211 | 51.193 | 38.6422 | 68735.2876 | 0.38477
3517 | 1.0167 | 73.0928 | 36.114 | 710.4483 | 324.7797 | 53.8792 | 38.7792 | 0.68072 | 50.7928 | 45.8863 | 42791.1005 | 0.4715 | 10.045 | 53.5792 | 38.9006 | 0.84072 | 50.7928 | 46.2935 | 51923.1699 | 0.50443 | 49.5 | 34.9286 | 1.0214 | 50.7928 | 41.8286 | 62510.0942 | 0.47472 | 49.6 | 34.4143 | 1.1314 | 50.7928 | 41.2143 | 71403.0231 | 0.44872 | 49.8719 | 33.6933 | 0.63143 | 50.7928 | 41.4933 | 43026.4159 | 0.48279 | 49.9719 | 33.279 | 0.64072 | 50.7928 | 41.3862 | 44448.4975 | 0.48472 | 49.7 | 35.4286 | 1.1314 | 50.7928 | 41.8286 | 67463.5698 | 0.45064 | 49.7 | 33.8215 | 1.0514 | 50.7928 | 40.7286 | 69633.7939 | 0.43872
3518 | 1.3333 | 72.5927 | 40.4781 | 790.7365 | 327.7985 | 72.5927 | 55.9491 | 0.64855 | 50.4927 | 63.4491 | 44973.3315 | 0.45205 | -10.0123 | 72.0927 | 57.5709 | 0.80782 | 50.4927 | 64.5636 | 49185.8111 | 0.48098 | 68.2835 | 53.8545 | 1.0585 | 50.4927 | 60.9617 | 64123.272 | 0.49235 | 68.3835 | 53.769 | 1.1778 | 50.4927 | 60.5617 | 71348.6855 | 0.46727 | 72.0291 | 55.9927 | 0.63927 | 50.4927 | 63.8 | 43125.2678 | 0.48713 | 72.2291 | 56.4145 | 0.63927 | 50.4927 | 64.1073 | 42389.0417 | 0.48805 | 68.5835 | 54.8617 | 1.1685 | 50.4927 | 61.2617 | 66933.3532 | 0.46627 | 68.4835 | 53.669 | 1.0985 | 50.4927 | 60.469 | 68238.3936 | 0.45935
3519 | 1.65 | 72.0926 | 49.9 | 387.9171 | 253.9614 | 60.1125 | 40.4051 | 0.57 | 50.0926 | 48.3051 | 47195.5262 | 0.39907 | -10.2967 | 59.7199 | 42.3978 | 0.7 | 50.0926 | 49.7051 | 51148.3436 | 0.42093 | 71.0455 | 54.0012 | 0.92778 | 50.0926 | 61.3012 | 66060.2621 | 0.43011 | 71.1381 | 54.5012 | 1.017 | 50.0926 | 61.2012 | 70430.5173 | 0.40311 | 66.1387 | 47.3091 | 0.55926 | 50.0926 | 55.3165 | 44243.1738 | 0.42656 | 66.4347 | 49.1273 | 0.55926 | 50.0926 | 56.4273 | 40258.6434 | 0.42341 | 71.3381 | 55.2012 | 1.007 | 50.0926 | 61.6938 | 67610.394 | 0.39911 | 71.3381 | 53.179 | 0.94852 | 50.0926 | 60.3864 | 72028.2188 | 0.39811
3520 | 1.9667 | 71.6925 | 49.855 | 377.9827 | 232.695 | 49.7 | 31.73 | 0.6315 | 49.7925 | 39.63 | 47437.1842 | 0.44075 | 10.2092 | 49.4 | 32.8225 | 0.7615 | 49.7925 | 40.3225 | 52656.9596 | 0.45468 | 49.6 | 32.2225 | 0.9315 | 49.7925 | 39.7225 | 67442.9783 | 0.43068 | 49.6 | 31.915 | 1.0115 | 49.7925 | 39.115 | 74829.4119 | 0.40275 | 49.7 | 32.3375 | 0.5915 | 49.7925 | 40.23 | 43049.8512 | 0.45268 | 49.7 | 33.63 | 0.58075 | 49.7925 | 40.7225 | 38924.384 | 0.43968 | 49.7 | 32.7225 | 0.9915 | 49.7925 | 39.4225 | 70145.2481 | 0.39375 | 49.6 | 32.86 | 0.9515 | 49.7925 | 39.545 | 66776.9271 | 0.39775
3521 | 2.2833 | 71.1924 | 35.5553 | 745.5853 | 262.8875 | 55.8199 | 39.5276 | 0.7 | 49.3924 | 47.4352 | 47625.0881 | 0.48723 | 8.4426 | 55.5199 | 39.5123 | 0.83076 | 49.3924 | 47.5123 | 55506.4487 | 0.49723 | 49.599 | 33.5143 | 1.0308 | 49.3924 | 41.2143 | 69199.8411 | 0.47669 | 49.599 | 33.7219 | 1.1315 | 49.3924 | 40.8219 | 75429.6582 | 0.44969 | 51.2428 | 36.8809 | 0.65076 | 49.3924 | 43.9733 | 39224.9484 | 0.49753 | 51.3428 | 35.0352 | 0.64076 | 49.3924 | 42.9428 | 43340.1989 | 0.48353 | 49.799 | 33.8143 | 1.1015 | 49.3924 | 40.8143 | 73702.5962 | 0.43969 | 49.7914 | 33.9066 | 1.0615 | 49.3924 | 40.9143 | 70137.0388 | 0.44361
3522 | 2.6 | 71 | 41.6712 | 783.8814 | 264.1029 | 70.7 | 55.1923 | 0.65923 | 49.3 | 62.2845 | 43078.4038 | 0.46207 | -9.5772 | 70.2923 | 53.0613 | 0.78845 | 49.3 | 61.1613 | 56725.8862 | 0.47207 | 67.2243 | 52.1165 | 1.0485 | 49.3 | 59.5088 | 66452.0362 | 0.4873 | 67.3243 | 50.9933 | 1.1585 | 49.3 | 58.4933 | 78621.3414 | 0.46038 | 70.0387 | 55.4 | 0.63923 | 49.3 | 62.5077 | 39251.2373 | 0.48707 | 70.2387 | 53.9155 | 0.62845 | 49.3 | 61.7077 | 42764.1629 | 0.47707 | 67.5243 | 53.0243 | 1.1277 | 49.3 | 59.5165 | 68225.2651 | 0.4483 | 67.4243 | 51.7011 | 1.0885 | 49.3 | 58.8011 | 71486.996 | 0.4543
3523 | 2.6667 | 70.9 | 49.9 | 386.3093 | 211.8683 | 57.3526 | 40.7605 | 0.59 | 49.2 | 47.5605 | 41026.9225 | 0.412 | -6.9873 | 56.9605 | 38.5762 | 0.71078 | 49.2 | 46.3683 | 54830.5576 | 0.42608 | 66.8625 | 48.8154 | 0.92843 | 49.2 | 56.6154 | 69597.1937 | 0.42937 | 66.9546 | 47.7232 | 1.0184 | 49.2 | 55.5232 | 81877.3226 | 0.40645 | 62.4898 | 46.0898 | 0.56 | 49.2 | 53.082 | 38474.8318 | 0.42761 | 62.684 | 45.284 | 0.55 | 49.2 | 52.5762 | 40332.1277 | 0.41969 | 67.1546 | 49.6075 | 0.97843 | 49.2 | 56.4154 | 71465.4793 | 0.38837 | 67.0625 | 48.9311 | 0.94922 | 49.2 | 56.2232 | 72197.8495 | 0.39837
3524 | 2.7333 | 70.8 | 49.7009 | 384.869 | 207.9106 | 49.7 | 33.608 | 0.6408 | 49.1 | 40.8159 | 42909.1117 | 0.44472 | 10.3755 | 49.4 | 32.5239 | 0.77159 | 49.1 | 40.3239 | 54532.6615 | 0.46172 | 49.6 | 32.1319 | 0.94159 | 49.1 | 39.7319 | 69086.3179 | 0.4388 | 49.6 | 32.5637 | 1.0516 | 49.1 | 39.7478 | 74787.1417 | 0.41872 | 49.6 | 35.7478 | 0.5908 | 49.1 | 41.9319 | 34283.7881 | 0.44756 | 49.7 | 31.192 | 0.5808 | 49.1 | 39.408 | 45075.2677 | 0.4428 | 49.7 | 32.6398 | 0.99159 | 49.1 | 39.4319 | 70613.3983 | 0.39572 | 49.7 | 31.2239 | 0.98159 | 49.1 | 38.7319 | 75255.8703 | 0.4088
3525 | 2.8 | 70.7 | 34.7515 | 794.5635 | 249.0656 | 58.199 | 42.5909 | 0.69 | 49.0919 | 50.0909 | 45136.7214 | 0.482 | 7.662 | 57.799 | 43.8313 | 0.83 | 49.0919 | 50.8151 | 48826.0538 | 0.49792 | 49.8394 | 34.1636 | 1.0416 | 49.0919 | 41.7555 | 67983.4707 | 0.48265 | 49.9313 | 33.8394 | 1.1616 | 49.0919 | 41.2475 | 78028.5782 | 0.46173 | 54.0232 | 40.7071 | 0.63081 | 49.0919 | 47.1232 | 35483.6269 | 0.48224 | 54.2232 | 37.1394 | 0.64081 | 49.0919 | 45.4394 | 45965.1559 | 0.4894 | 50.0394 | 35.9798 | 1.1016 | 49.0919 | 42.1636 | 64594.921 | 0.43757 | 50.0313 | 34.1798 | 1.0916 | 49.0919 | 41.3717 | 72078.7406 | 0.45565
3526 | 2.8667 | 70.6 | 45.1705 | 695.7678 | 241.4853 | 70.2672 | 53.9426 | 0.63918 | 49 | 61.2426 | 43959.6134 | 0.44802 | -11.1877 | 69.7754 | 53.4016 | 0.76836 | 49 | 60.918 | 52840.0154 | 0.46002 | 67.9803 | 52.8639 | 1.0384 | 49 | 60.1557 | 65569.9238 | 0.4821 | 68.0803 | 53.6967 | 1.1584 | 49 | 60.3721 | 69661.0321 | 0.4621 | 70.1 | 57.6082 | 0.59836 | 49 | 63.3836 | 31437.7889 | 0.45685 | 70.3 | 54.3 | 0.61918 | 49 | 61.8836 | 41557.9314 | 0.47202 | 68.2803 | 52.3066 | 1.0884 | 49 | 59.2229 | 72702.631 | 0.43418 | 68.2803 | 53.4639 | 1.0884 | 49 | 60.1639 | 67428.1588 | 0.45518
3527 | 2.9333 | 70.5 | 49.9 | 379.7262 | 195.8091 | 53.0008 | 31.7592 | 0.59083 | 48.9 | 40.5841 | 52732.9675 | 0.41458 | -2.7244 | 52.6091 | 35.3423 | 0.71083 | 48.9 | 42.634 | 51261.9652 | 0.42342 | 63.0013 | 45.8763 | 0.91834 | 48.9 | 53.1763 | 65588.821 | 0.42458 | 63.093 | 45.8431 | 1.0183 | 48.9 | 52.7597 | 73285.2619 | 0.40458 | 57.1179 | 39.9597 | 0.53 | 48.9 | 46.7846 | 37521.8535 | 0.39908 | 58.4345 | 38.3846 | 0.56 | 48.9 | 46.9013 | 46685.6357 | 0.42308 | 63.3927 | 42.9428 | 0.96 | 48.9 | 50.7595 | 82380.0156 | 0.38275 | 63.301 | 43.8179 | 0.95917 | 48.9 | 51.6428 | 78298.6251 | 0.40067
3528 | 3 | 70.3 | 46.8713 | 401.34 | 198.3152 | 49.7 | 30.3421 | 0.67084 | 48.7916 | 39.3337 | 54068.1835 | 0.46484 | 10.0525 | 49.4 | 33.4169 | 0.77169 | 48.7916 | 40.8169 | 51623.5364 | 0.46167 | 49.6 | 32.8169 | 0.96084 | 48.7916 | 40.3169 | 67005.6721 | 0.44476 | 49.6 | 33.1337 | 1.0717 | 48.7916 | 40.1337 | 73623.1373 | 0.42567 | 49.6 | 32.3084 | 0.57084 | 48.7916 | 39.8169 | 41213.4214 | 0.43367 | 49.7 | 32.4674 | 0.60169 | 48.7916 | 40.4421 | 43508.1273 | 0.45976 | 49.7 | 30.2421 | 1.0325 | 48.7916 | 38.2421 | 84048.4819 | 0.41193 | 49.7 | 30.5337 | 1.0225 | 48.7916 | 38.7337 | 81838.4147 | 0.42784
3529 | 3.1333 | 70.1 | 33.2025 | 911.7107 | 240.2367 | 62.199 | 44.2905 | 0.71915 | 48.6 | 53.1905 | 53583.5063 | 0.49774 | 2.4539 | 61.8905 | 46.0734 | 0.81915 | 48.6 | 53.7734 | 53824.4409 | 0.48666 | 54.3417 | 37.8332 | 1.0409 | 48.6 | 45.8417 | 71914.4238 | 0.48534 | 54.3417 | 39.0417 | 1.1709 | 48.6 | 46.1503 | 74998.1927 | 0.46534 | 58.3247 | 43.6503 | 0.62 | 48.6 | 50.5332 | 37962.6482 | 0.46891 | 58.5161 | 43.2247 | 0.65 | 48.6 | 50.7247 | 41678.3124 | 0.49491 | 54.5417 | 37.7674 | 1.1509 | 48.6 | 45.4588 | 80831.9565 | 0.45934 | 54.4417 | 38.6845 | 1.1309 | 48.6 | 46.1674 | 74791.8509 | 0.47426
3530 | 3.2667 | 69.9 | 47.8559 | 571.9872 | 207.5349 | 69.5095 | 51.0008 | 0.65827 | 48.4913 | 59.4835 | 50412.5563 | 0.45505 | -12.6847 | 69.0095 | 52.2922 | 0.73827 | 48.4913 | 59.6835 | 51384.5745 | 0.43896 | 69.5 | 54.9173 | 0.9974 | 48.4913 | 61.6913 | 60986.4781 | 0.46387 | 69.5913 | 52.748 | 1.1174 | 48.4913 | 60.248 | 78253.5373 | 0.44396 | 69.5913 | 54.0567 | 0.56827 | 48.4913 | 60.6567 | 36643.9086 | 0.42887 | 69.7 | 52.1307 | 0.59913 | 48.4913 | 60.148 | 44201.4379 | 0.45696 | 69.7913 | 52.3567 | 1.1074 | 48.4913 | 60.0567 | 80701.9608 | 0.44105 | 69.7 | 54.074 | 1.0774 | 48.4913 | 61.1654 | 70666.0526 | 0.45196
3531 | 3.4 | 69.7 | 49.9 | 375.842 | 170.3245 | 49.7 | 30.5351 | 0.63088 | 48.3 | 38.9351 | 50203.5569 | 0.43688 | 0.52387 | 49.4 | 30.5 | 0.70088 | 48.3 | 38.3176 | 55287.7315 | 0.41779 | 55.8788 | 36.9261 | 0.88088 | 48.3 | 44.7525 | 70106.8378 | 0.41118 | 55.9788 | 36.9876 | 1.0009 | 48.3 | 44.4963 | 79332.7475 | 0.39818 | 51.4333 | 35.3684 | 0.51088 | 48.3 | 41.6596 | 34565.3832 | 0.39044 | 53.6227 | 32.4963 | 0.55088 | 48.3 | 41.4227 | 49209.6508 | 0.42244 | 58.7437 | 38.1174 | 1 | 48.3 | 46.3261 | 86240.311 | 0.39709 | 58.7437 | 40.4261 | 0.96 | 48.3 | 47.8261 | 73391.5018 | 0.40191
3532 | 3.5333 | 69.5 | 43.8355 | 468.9221 | 179.5024 | 49.7 | 31.4089 | 0.69089 | 48.1911 | 40.2178 | 52966.9557 | 0.4818 | 8.648 | 49.4 | 33.0445 | 0.77089 | 48.1911 | 40.5445 | 52798.52 | 0.46071 | 49.6 | 31.0178 | 0.96178 | 48.1911 | 39.3267 | 74882.0338 | 0.44871 | 49.6 | 33.4533 | 1.0918 | 48.1911 | 40.4445 | 73487.0947 | 0.43362 | 49.6 | 34.4089 | 0.56089 | 48.1911 | 40.8178 | 35505.9778 | 0.42362 | 49.7 | 30.6445 | 0.61178 | 48.1911 | 39.5356 | 48881.7784 | 0.4668 | 49.7 | 32.58 | 1.0918 | 48.1911 | 39.9622 | 77832.5026 | 0.43371 | 49.7 | 31.8089 | 1.0327 | 48.1911 | 39.5267 | 77503.7573 | 0.43371
3533 | 3.6667 | 69.3 | 34.6072 | 898.7959 | 211.5289 | 63.9342 | 46.6342 | 0.7191 | 48 | 55.2342 | 51817.9648 | 0.50046 | -1.2995 | 63.5342 | 48.7342 | 0.7891 | 48 | 55.7252 | 49173.1877 | 0.47337 | 57.2062 | 42.6693 | 1.04 | 48 | 49.7332 | 63183.485 | 0.48391 | 57.2972 | 41.0702 | 1.17 | 48 | 48.5882 | 79422.8337 | 0.46609 | 60.6792 | 46.1792 | 0.5891 | 48 | 52.6702 | 35466.5369 | 0.44564 | 60.7882 | 44.0972 | 0.65 | 48 | 52.3882 | 45735.0009 | 0.49664 | 57.4062 | 42.6152 | 1.17 | 48 | 49.5152 | 72872.5083 | 0.467 | 57.4062 | 42.2332 | 1.12 | 48 | 49.3242 | 71423.1056 | 0.469
3534 | 3.8 | 69.3 | 49.3547 | 472.0893 | 173.9067 | 65.6081 | 48.4172 | 0.64909 | 48 | 56.199 | 46484.0539 | 0.45218 | -13.0421 | 65.1081 | 48.3716 | 0.70818 | 48 | 55.4716 | 49573.8559 | 0.42218 | 68.427 | 54.4088 | 0.95818 | 48 | 60.6997 | 56298.0637 | 0.44681 | 68.5179 | 52.9361 | 1.0973 | 48 | 59.7179 | 71127.0938 | 0.43591 | 67.6084 | 50.2354 | 0.52909 | 48 | 57.1537 | 38340.0474 | 0.40109 | 67.8084 | 50.4902 | 0.59818 | 48 | 58.3811 | 43122.251 | 0.454 | 68.727 | 54.4179 | 1.0873 | 48 | 60.6088 | 64957.1875 | 0.43281 | 68.627 | 55.1544 | 1.0373 | 48 | 61.0179 | 58504.6694 | 0.43381
3535 | 3.8 | 69.3 | 49.9 | 372.6848 | 154.3739 | 49.7 | 34.3554 | 0.64092 | 48 | 41.237 | 41222.3859 | 0.44865 | 3.3068 | 49.4 | 33.8554 | 0.70092 | 48 | 40.3462 | 45661.3291 | 0.41965 | 51.0522 | 35.4614 | 0.88092 | 48 | 41.7707 | 57403.8151 | 0.40946 | 51.0522 | 34.5799 | 1.0118 | 48 | 41.2707 | 69569.4379 | 0.40355 | 49.7 | 32.2462 | 0.51185 | 48 | 39.0462 | 37649.3804 | 0.39174 | 49.7 | 32.8462 | 0.57092 | 48 | 40.137 | 40185.297 | 0.43365 | 53.2397 | 36.6305 | 0.99092 | 48 | 43.1397 | 68446.0378 | 0.39237 | 53.1489 | 39.2674 | 0.93092 | 48 | 44.6582 | 54077.6105 | 0.38928
3536 | 3.8 | 69.3 | 45.5755 | 448.6004 | 168.3267 | 49.7 | 35.4187 | 0.69094 | 48 | 42.3094 | 41064.3494 | 0.48056 | 6.2051 | 49.4 | 34.2 | 0.76094 | 48 | 41.1094 | 48331.2409 | 0.45365 | 49.5906 | 33.2813 | 0.95187 | 48 | 40.5 | 65070.8403 | 0.44275 | 49.6 | 34.0094 | 1.1019 | 48 | 40.8187 | 71704.8031 | 0.43865 | 49.6 | 33.9281 | 0.57 | 48 | 40.7187 | 37088.2 | 0.43065 | 49.7 | 35.5468 | 0.61094 | 48 | 42.2281 | 36344.593 | 0.46756 | 49.7 | 35.1374 | 1.0719 | 48 | 41.3281 | 65330.0531 | 0.42656 | 49.7 | 36.2094 | 0.99187 | 48 | 41.8094 | 55916.7145 | 0.41556
3537 | 3.8 | 69.3 | 38.3231 | 759.5083 | 197.4758 | 61.0273 | 46.5989 | 0.70905 | 48 | 53.7083 | 42679.028 | 0.49353 | -0.1767 | 60.6273 | 46.4273 | 0.78905 | 48 | 53.1178 | 46722.8534 | 0.47053 | 55.3652 | 41.303 | 1.02 | 48 | 47.9841 | 59936.3652 | 0.47509 | 55.3652 | 41.5841 | 1.18 | 48 | 48.0746 | 68301.2083 | 0.47009 | 58.2557 | 42.7367 | 0.6 | 48 | 49.8367 | 38948.7874 | 0.45691 | 58.3557 | 45.1557 | 0.64 | 48 | 51.6462 | 35407.8455 | 0.48772 | 55.5652 | 42.5746 | 1.14 | 48 | 48.4746 | 62274.4653 | 0.455 | 55.5652 | 42.3557 | 1.06 | 48 | 48.1652 | 58257.4104 | 0.442
3538 | 3.8 | 69.3 | 49.0863 | 478.1637 | 174.1578 | 63.7699 | 47.622 | 0.64904 | 48 | 54.9316 | 44162.375 | 0.45433 | -9.4422 | 63.3699 | 47.522 | 0.71904 | 48 | 54.3316 | 48023.6572 | 0.43133 | 65.4712 | 53.8096 | 0.96808 | 48 | 59.0712 | 47132.843 | 0.44895 | 65.5617 | 52.1521 | 1.1181 | 48 | 58.1425 | 62848.892 | 0.44604 | 65.1658 | 50.7946 | 0.55904 | 48 | 56.9658 | 33678.1249 | 0.42804 | 65.2658 | 55.3425 | 0.58808 | 48 | 59.7946 | 24532.0261 | 0.44785 | 65.7617 | 53.1617 | 1.0771 | 48 | 58.5521 | 56709.061 | 0.42804 | 65.6712 | 51.5329 | 0.99808 | 48 | 57.4329 | 59046.6643 | 0.41704
3539 | 3.8 | 69.3 | 49.9 | 375.6194 | 155.6097 | 49.7 | 31.6903 | 0.65097 | 48 | 39.8097 | 49011.0835 | 0.45378 | 3.4626 | 49.4 | 33.8388 | 0.72097 | 48 | 40.5291 | 46768.9805 | 0.43068 | 52.4993 | 40.209 | 0.88 | 48 | 45.209 | 44992.3351 | 0.40819 | 52.4993 | 39.0284 | 1.031 | 48 | 44.5284 | 58354.8281 | 0.41129 | 49.7903 | 32.8612 | 0.54097 | 48 | 39.7903 | 38175.8036 | 0.41078 | 49.9709 | 38.3418 | 0.54097 | 48 | 43.1612 | 26193.9829 | 0.41139 | 53.7925 | 41.6216 | 0.98 | 48 | 46.4022 | 49699.995 | 0.3891 | 53.7828 | 38.8022 | 0.92 | 48 | 44.5022 | 57703.612 | 0.38419
3540 | 3.8 | 69.5 | 47.0037 | 420.7841 | 170.197 | 49.7 | 33.5393 | 0.71098 | 48.1098 | 41.5295 | 47768.0365 | 0.49269 | 5.96 | 49.4 | 34.8196 | 0.78098 | 48.1098 | 41.6196 | 47409.0723 | 0.46469 | 49.5902 | 36.3804 | 0.93098 | 48.1098 | 42.0902 | 51086.1626 | 0.43149 | 49.6 | 37.0098 | 1.101 | 48.1098 | 42.5098 | 57904.8204 | 0.43749 | 49.6 | 35.0589 | 0.59098 | 48.1098 | 41.6295 | 35924.8398 | 0.44869 | 49.7 | 36.2705 | 0.57098 | 48.1098 | 42.0902 | 32096.3384 | 0.43549 | 49.7 | 35.8509 | 1.032 | 48.1098 | 41.5804 | 59916.2159 | 0.41159 | 49.7 | 36.9491 | 0.98196 | 48.1098 | 42.1393 | 52365.5392 | 0.41159
3541 | 3.65 | 69.7099 | 39.8596 | 696.4701 | 204.7576 | 59.2384 | 43.4185 | 0.74 | 48.3 | 51.6185 | 49006.3064 | 0.5158 | 1.8161 | 58.9384 | 47.1781 | 0.80901 | 48.3 | 52.8583 | 39834.6794 | 0.4837 | 53.8583 | 42.5079 | 0.99 | 48.3 | 47.6881 | 46418.7058 | 0.4581 | 53.8583 | 41.6583 | 1.161 | 48.3 | 47.3583 | 59383.4978 | 0.4641 | 56.5583 | 40.6987 | 0.63 | 48.3 | 48.2285 | 41777.1849 | 0.4781 | 56.6583 | 45.398 | 0.6 | 48.3 | 50.4881 | 28400.0127 | 0.4568 | 54.0583 | 41.0881 | 1.11 | 48.3 | 46.7781 | 59978.4385 | 0.4422 | 53.9682 | 40.6285 | 1.051 | 48.3 | 46.4483 | 58741.3107 | 0.4392
3542 | 3.5 | 69.91 | 48.5206 | 498.5311 | 196.3775 | 64.0191 | 47.7091 | 0.699 | 48.5 | 55.6091 | 47799.623 | 0.4873 | -8.8915 | 63.6191 | 51.089 | 0.74799 | 48.5 | 56.689 | 39214.7007 | 0.4462 | 64.5201 | 53.81 | 0.93799 | 48.5 | 58.41 | 42199.1688 | 0.436 | 64.6201 | 53.0301 | 1.118 | 48.5 | 58.21 | 53875.2298 | 0.446 | 64.7196 | 48.0995 | 0.609 | 48.5 | 55.7995 | 42352.2609 | 0.4613 | 64.9196 | 50.5292 | 0.559 | 48.5 | 56.6493 | 33523.1449 | 0.4251 | 64.8201 | 51.19 | 1.068 | 48.5 | 56.99 | 60896.6976 | 0.4262 | 64.7201 | 51.9301 | 1.018 | 48.5 | 57.3201 | 54432.9205 | 0.4251
3543 | 3.35 | 70.2 | 49.9 | 380.2882 | 182.8915 | 49.7 | 34.8712 | 0.69102 | 48.6102 | 41.9508 | 42503.2643 | 0.47871 | 1.7718 | 49.4 | 36.6305 | 0.72102 | 48.6102 | 42.1203 | 38447.822 | 0.43161 | 54.4442 | 42.4442 | 0.85 | 48.6102 | 47.1442 | 42371.6697 | 0.395 | 54.4442 | 41.1239 | 1.021 | 48.6102 | 46.5341 | 56988.3088 | 0.4081 | 51.1374 | 34.7679 | 0.59102 | 48.6102 | 42.0679 | 40317.0536 | 0.44761 | 52.2154 | 36.1357 | 0.53102 | 48.6102 | 42.6357 | 35483.2352 | 0.40251 | 55.9138 | 42.3341 | 0.99 | 48.6102 | 47.6341 | 56073.3267 | 0.393 | 55.9036 | 41.0833 | 0.93102 | 48.6102 | 46.8934 | 57673.0119 | 0.391
3544 | 3.2 | 70.4 | 46.2533 | 440.4223 | 201.9121 | 49.7 | 36.9308 | 0.73103 | 48.8 | 43.4308 | 39163.1643 | 0.51072 | 7.1916 | 49.4 | 36.2897 | 0.77103 | 48.8 | 42.4 | 42464.0925 | 0.46272 | 49.5897 | 38.8308 | 0.89103 | 48.8 | 43.3206 | 39940.0903 | 0.41451 | 49.6 | 37.6308 | 1.091 | 48.8 | 42.8206 | 54504.1818 | 0.43262 | 49.6 | 35.5411 | 0.64103 | 48.8 | 42.3308 | 37553.3609 | 0.48472 | 49.7 | 34.1 | 0.58103 | 48.8 | 40.9206 | 37703.2793 | 0.43872 | 49.7 | 36.4 | 1.051 | 48.8 | 41.9103 | 58196.8458 | 0.41672 | 49.7 | 35.8308 | 1.0021 | 48.8 | 41.6206 | 57930.8839 | 0.41872
3545 | 3.05 | 70.6 | 40.4455 | 705.2347 | 237.9871 | 61.5495 | 49.4495 | 0.74896 | 49 | 55.7495 | 37757.3382 | 0.52238 | -0.36684 | 61.1495 | 51.1223 | 0.79896 | 49 | 55.8807 | 33236.3235 | 0.47538 | 55.6911 | 43.7495 | 0.94 | 49 | 48.9703 | 46813.5691 | 0.438 | 55.7015 | 44.7119 | 1.15 | 49 | 49.8015 | 52795.2409 | 0.458 | 58.5911 | 44.9703 | 0.67 | 49 | 51.8807 | 38525.9371 | 0.51179 | 58.7911 | 42.4599 | 0.62 | 49 | 50.0703 | 41931.2865 | 0.468 | 55.9015 | 46.0743 | 1.12 | 49 | 50.4327 | 45806.5708 | 0.4449 | 55.8911 | 44.0223 | 1.071 | 49 | 49.3119 | 53153.8413 | 0.4491
3546 | 2.9 | 70.9105 | 49.721 | 439.8899 | 223.148 | 63.8057 | 49.8636 | 0.68895 | 49.2105 | 56.4846 | 39926.1105 | 0.47916 | -8.9291 | 63.3162 | 52.4741 | 0.7179 | 49.2105 | 57.0846 | 32436.7852 | 0.42705 | 65.9474 | 52.6054 | 0.8879 | 49.2105 | 58.1054 | 49481.7285 | 0.41305 | 66.0369 | 53.6949 | 1.0868 | 49.2105 | 59.0054 | 55858.6161 | 0.43095 | 65.4213 | 51.3108 | 0.62895 | 49.2105 | 58.1003 | 37310.2345 | 0.48116 | 65.6213 | 48.6108 | 0.58 | 49.2105 | 56.1003 | 41424.3807 | 0.44326 | 66.2369 | 56.4159 | 1.0368 | 49.2105 | 60.4159 | 42514.4414 | 0.41274 | 66.1474 | 52.1739 | 1.0179 | 49.2105 | 58.1844 | 59438.45 | 0.42505
3547 | 2.6667 | 71.3106 | 49.9 | 377.5444 | 215.672 | 49.7 | 35.4106 | 0.69106 | 49.5 | 42.2213 | 41033.2055 | 0.47785 | 5.1564 | 49.4 | 36.4787 | 0.70213 | 49.5 | 41.9 | 37921.3143 | 0.42174 | 51.3875 | 36.5875 | 0.83213 | 49.5 | 42.2981 | 51893.6499 | 0.38764 | 51.4768 | 37.4875 | 1.0121 | 49.5 | 43.0981 | 59264.9376 | 0.40353 | 49.7 | 35.4319 | 0.62106 | 49.5 | 42.1213 | 36860.1733 | 0.47085 | 49.7 | 33.4531 | 0.57106 | 49.5 | 40.5425 | 39108.7394 | 0.43696 | 52.9174 | 40.8962 | 0.94106 | 49.5 | 45.4068 | 47073.7236 | 0.37432 | 52.828 | 38.6599 | 0.96106 | 49.5 | 44.3493 | 56843.2352 | 0.39953
3548 | 2.4333 | 71.6107 | 43.2636 | 509.8036 | 250.114 | 50.033 | 36.4438 | 0.74107 | 49.7107 | 43.4438 | 42012.9353 | 0.51475 | 7.3703 | 49.733 | 38.2653 | 0.76107 | 49.7107 | 43.4653 | 36642.5135 | 0.45675 | 49.5 | 37.7752 | 0.91215 | 49.7107 | 42.7537 | 44897.0102 | 0.42475 | 49.6 | 35.7 | 1.1021 | 49.7107 | 41.8107 | 63987.1822 | 0.43986 | 49.6 | 35.9 | 0.67107 | 49.7107 | 42.8215 | 38510.1013 | 0.50986 | 49.7 | 36.5645 | 0.63107 | 49.7107 | 42.843 | 34513.1604 | 0.47786 | 49.7 | 38.8322 | 1.0121 | 49.7107 | 43.2215 | 46138.0509 | 0.40364 | 49.7 | 36.7215 | 1.0421 | 49.7107 | 42.3322 | 56252.0365 | 0.43486
3549 | 2.2 | 72 | 41.3172 | 723.7442 | 289.3806 | 66.1606 | 55.0932 | 0.73891 | 50 | 60.7715 | 34296.6757 | 0.51491 | -2.878 | 65.7498 | 55.5606 | 0.75891 | 50 | 60.2389 | 32446.6366 | 0.45491 | 59.8583 | 48.2149 | 0.96891 | 50 | 53.4366 | 47012.8769 | 0.44778 | 59.8583 | 47.0583 | 1.1789 | 50 | 53.0583 | 63442.5475 | 0.46978 | 63.2149 | 49.7041 | 0.69891 | 50 | 56.8041 | 39093.3745 | 0.52846 | 63.3149 | 50.2823 | 0.64891 | 50 | 56.6932 | 35581.1791 | 0.49435 | 60.0583 | 48.6149 | 1.0689 | 50 | 53.4366 | 51212.1176 | 0.42467 | 60.0583 | 46.7149 | 1.11 | 50 | 52.8366 | 61856.4932 | 0.46378
3550 | 1.9667 | 72.311 | 49.9 | 398.9245 | 262.5061 | 63.2171 | 50.0513 | 0.6589 | 50.211 | 56.0732 | 36149.6724 | 0.45623 | -9.751 | 62.8171 | 48.3183 | 0.6689 | 50.211 | 54.1403 | 40402.728 | 0.39934 | 68.3025 | 56.4915 | 0.87671 | 50.211 | 61.2805 | 43267.4504 | 0.40668 | 68.3915 | 54.9805 | 1.0867 | 50.211 | 60.7695 | 60573.6032 | 0.43079 | 66.4488 | 52.3378 | 0.63781 | 50.211 | 59.1269 | 37381.9712 | 0.48201 | 66.6488 | 53.8708 | 0.58781 | 50.211 | 59.5488 | 31211.6004 | 0.4459 | 68.5915 | 56.6915 | 0.95671 | 50.211 | 61.2695 | 47721.4728 | 0.38179 | 68.5025 | 53.6476 | 1.0267 | 50.211 | 59.9586 | 63823.1572 | 0.4279
3551 | 1.7333 | 72.7111 | 49.9 | 374.8765 | 257.2098 | 49.7 | 34.9778 | 0.67111 | 50.5111 | 41.8111 | 41460.0102 | 0.46889 | 9.0433 | 49.4 | 34.8333 | 0.70111 | 50.5111 | 40.9333 | 42556.294 | 0.41811 | 49.6 | 34.5667 | 0.83222 | 50.5111 | 40.3889 | 52179.7916 | 0.38611 | 49.6 | 34.5111 | 1.0422 | 50.5111 | 40.8111 | 65567.6589 | 0.41411 | 49.7 | 34.5 | 0.64111 | 50.5111 | 41.8222 | 40233.0951 | 0.484 | 49.7 | 35.4778 | 0.58111 | 50.5111 | 41.7111 | 34537.5122 | 0.441 | 49.7 | 34.6778 | 0.90222 | 50.5111 | 40.1 | 56610.6713 | 0.36 | 49.7 | 35.7665 | 0.98222 | 50.5111 | 41.4555 | 57250.9875 | 0.41189
3552 | 1.5 | 72.8 | 39.8871 | 621.7219 | 301.8206 | 52.5931 | 39.7491 | 0.73112 | 50.6 | 46.2379 | 39263.1183 | 0.50956 | 6.3241 | 52.2043 | 40.5603 | 0.77112 | 50.6 | 45.9379 | 37760.0195 | 0.46156 | 49.5 | 35.7336 | 0.93224 | 50.6 | 41.6448 | 53771.314 | 0.43301 | 49.5112 | 37.4672 | 1.1522 | 50.6 | 42.956 | 58335.9112 | 0.4589 | 49.869 | 35.8914 | 0.69224 | 50.6 | 43.1914 | 40695.8484 | 0.52801 | 49.969 | 36.2802 | 0.64112 | 50.6 | 42.8914 | 36431.5883 | 0.4849 | 49.7 | 37.056 | 1.0222 | 50.6 | 42.1448 | 54016.904 | 0.4059 | 49.7 | 39.7897 | 1.0811 | 50.6 | 44.256 | 44597.7743 | 0.45178
3553 | 1.4833 | 72.8 | 43.085 | 710.5555 | 321.2942 | 70.9472 | 57.3906 | 0.70774 | 50.6 | 64.1019 | 40103.5207 | 0.49253 | -8.2825 | 70.5472 | 57.0453 | 0.74774 | 50.6 | 62.9793 | 42144.0071 | 0.44564 | 64.7963 | 51.985 | 0.97887 | 50.6 | 57.785 | 52480.6557 | 0.45532 | 64.885 | 53.7736 | 1.1977 | 50.6 | 58.985 | 55530.5914 | 0.47609 | 68.3057 | 55.1057 | 0.69887 | 50.6 | 62.0944 | 38590.9808 | 0.53387 | 68.4057 | 54.7717 | 0.64774 | 50.6 | 61.4717 | 36731.3291 | 0.48987 | 64.9963 | 52.351 | 1.0677 | 50.6 | 57.7623 | 56408.8735 | 0.42521 | 64.9963 | 53.6057 | 1.1089 | 50.6 | 58.8397 | 53097.1304 | 0.46421
3554 | 1.4667 | 72.8 | 49.9 | 386.699 | 271.5765 | 59.4565 | 43.4451 | 0.62 | 50.6 | 50.3565 | 41721.8446 | 0.43389 | -9.673 | 59.0565 | 44.0909 | 0.66 | 50.6 | 49.9794 | 40959.1103 | 0.39189 | 68.6654 | 54.4196 | 0.85771 | 50.6 | 60.1196 | 51294.5224 | 0.39974 | 68.7539 | 56.1196 | 1.0466 | 50.6 | 61.3196 | 55133.7383 | 0.41463 | 64.748 | 50.748 | 0.61886 | 50.6 | 57.3366 | 36276.0651 | 0.4712 | 64.8938 | 47.6137 | 0.56886 | 50.6 | 55.0366 | 41130.2084 | 0.43143 | 68.9539 | 53.3853 | 0.92771 | 50.6 | 59.1967 | 60345.7645 | 0.36986 | 68.8654 | 54.3853 | 0.97657 | 50.6 | 60.2967 | 59015.1714 | 0.40674
3555 | 1.45 | 72.8 | 49.8884 | 377.0052 | 265.5279 | 49.7 | 35.3462 | 0.67116 | 50.6 | 42.0347 | 40032.8024 | 0.46504 | 10.5479 | 49.4 | 35.0231 | 0.71231 | 50.6 | 41.1231 | 42610.0516 | 0.42516 | 49.6 | 34.8347 | 0.86231 | 50.6 | 40.7347 | 53035.0431 | 0.40016 | 49.6 | 36.0116 | 1.0323 | 50.6 | 41.6231 | 58478.4771 | 0.41004 | 49.7 | 37.8693 | 0.64116 | 50.6 | 43.5462 | 31442.4023 | 0.48381 | 49.7 | 32.4347 | 0.60116 | 50.6 | 40.3347 | 43207.7225 | 0.45527 | 49.7 | 31.8884 | 0.94347 | 50.6 | 38.5231 | 70391.0402 | 0.37627 | 49.6 | 33.5116 | 0.97231 | 50.6 | 40.1231 | 65632.1271 | 0.40716
3556 | 1.4333 | 72.9 | 37.1549 | 699.3008 | 314.1186 | 55.5368 | 42.3485 | 0.72117 | 50.6 | 48.9601 | 39711.2972 | 0.50523 | 9.0625 | 55.1368 | 41.8485 | 0.79 | 50.6 | 48.1485 | 43638.3228 | 0.46947 | 49.5467 | 34.935 | 0.96233 | 50.6 | 41.4583 | 58894.4538 | 0.44805 | 49.5467 | 35.835 | 1.1423 | 50.6 | 42.0583 | 65339.4146 | 0.45305 | 50.5601 | 37.9368 | 0.68117 | 50.6 | 44.4718 | 35889.0492 | 0.52082 | 50.6718 | 35.5185 | 0.66233 | 50.6 | 43.2068 | 41946.8456 | 0.50505 | 49.7467 | 34.9167 | 1.0823 | 50.6 | 41.305 | 67006.7325 | 0.43117 | 49.735 | 34.77 | 1.0923 | 50.6 | 41.57 | 68332.4434 | 0.45705
3557 | 1.4167 | 72.9 | 42.6893 | 739.3627 | 328.6861 | 72.4 | 59.3764 | 0.67764 | 50.7 | 65.5646 | 37055.6798 | 0.47223 | -10.3496 | 72 | 56.8175 | 0.74646 | 50.7 | 63.5293 | 47123.9318 | 0.44347 | 68.4125 | 53.9889 | 0.99764 | 50.7 | 60.6771 | 60024.1431 | 0.46394 | 68.4243 | 56.2243 | 1.1665 | 50.7 | 61.9125 | 59517.4286 | 0.46482 | 71.6825 | 60.3943 | 0.66764 | 50.7 | 66.1589 | 31526.6919 | 0.50823 | 71.8825 | 57.1354 | 0.65764 | 50.7 | 64.4471 | 40596.033 | 0.50047 | 68.6243 | 53.9536 | 1.1265 | 50.7 | 60.4771 | 69170.8536 | 0.44794 | 68.6125 | 54.2007 | 1.1276 | 50.7 | 60.9889 | 67812.7165 | 0.47194
3558 | 1.4 | 72.9 | 49.9 | 383.7861 | 272.1431 | 57.8907 | 42.7788 | 0.59 | 50.7 | 48.9788 | 37239.7276 | 0.40988 | -9.2516 | 57.4907 | 39.2788 | 0.66 | 50.7 | 46.4907 | 50257.2652 | 0.39436 | 69.1574 | 53.2335 | 0.86762 | 50.7 | 59.6335 | 57947.3391 | 0.40381 | 69.1693 | 53.5621 | 0.99762 | 50.7 | 59.7859 | 65462.976 | 0.39869 | 63.4646 | 50.6289 | 0.56881 | 50.7 | 56.2289 | 30638.4754 | 0.43405 | 64.3502 | 47.3145 | 0.57881 | 50.7 | 54.7264 | 40868.5216 | 0.4374 | 69.4169 | 51.6335 | 0.97762 | 50.7 | 58.5455 | 73199.1997 | 0.39093 | 69.405 | 53.2693 | 0.98643 | 50.7 | 59.9574 | 66218.7402 | 0.41081
3559 | 1.4 | 72.9 | 49.7197 | 381.6055 | 270.6811 | 49.7 | 35.524 | 0.6312 | 50.7 | 41.7361 | 37627.4034 | 0.44196 | 9.8681 | 49.4 | 31.312 | 0.7424 | 50.7 | 39.324 | 55924.4987 | 0.44232 | 49.6 | 34.0361 | 0.8924 | 50.7 | 40.5361 | 58351.8326 | 0.41608 | 49.688 | 34.1361 | 1.0236 | 50.7 | 40.4481 | 66834.9114 | 0.4092 | 49.7 | 36.6 | 0.5912 | 50.7 | 42.512 | 32487.3458 | 0.45084 | 49.7 | 34.9721 | 0.6112 | 50.7 | 41.7601 | 37411.4952 | 0.46108 | 49.7 | 32.3601 | 1.0136 | 50.7 | 39.3601 | 73680.9331 | 0.40432 | 49.7 | 34.4601 | 0.99361 | 50.7 | 40.7601 | 63333.1251 | 0.4172
3560 | 1.4 | 72.9 | 35.2757 | 776.7883 | 323.9739 | 58.5581 | 46.0824 | 0.69 | 50.7 | 51.9824 | 35676.0365 | 0.47788 | 8.635 | 58.1581 | 43.2188 | 0.82121 | 50.7 | 50.5945 | 51505.442 | 0.49224 | 49.9125 | 34.6004 | 1.0024 | 50.7 | 41.7246 | 64284.6309 | 0.46521 | 49.9125 | 34.7004 | 1.1524 | 50.7 | 41.6246 | 73334.4107 | 0.45721 | 53.4945 | 39.7581 | 0.64121 | 50.7 | 46.4824 | 37125.9799 | 0.48961 | 53.6945 | 38.2581 | 0.66121 | 50.7 | 46.0824 | 42767.2987 | 0.50573 | 50.1125 | 35.6732 | 1.1524 | 50.7 | 42.261 | 69191.7318 | 0.45721 | 50.1004 | 35.0125 | 1.1124 | 50.7 | 42.0246 | 69881.8546 | 0.46509
3561 | 1.4 | 72.9 | 44.9899 | 712.8113 | 325.726 | 72.5 | 58.3143 | 0.61755 | 50.7 | 64.4265 | 36782.8437 | 0.43216 | -13.0868 | 72 | 56.451 | 0.76755 | 50.7 | 63.551 | 49783.6892 | 0.45741 | 70.8837 | 55.5347 | 1.0163 | 50.7 | 62.7347 | 65298.5503 | 0.47165 | 70.9837 | 56.9837 | 1.1563 | 50.7 | 63.4592 | 67571.2887 | 0.46153 | 72.3 | 58.1633 | 0.61755 | 50.7 | 64.751 | 36287.4931 | 0.46629 | 72.5 | 56.8633 | 0.63878 | 50.7 | 64.4633 | 41912.0532 | 0.48741 | 71.1837 | 55.898 | 1.1576 | 50.7 | 62.9225 | 74150.1233 | 0.46165 | 71.0837 | 57.2837 | 1.1163 | 50.7 | 63.7592 | 64737.2636 | 0.46753
3562 | 1.4 | 72.9 | 49.9 | 379.5996 | 269.2211 | 54.9582 | 39.0829 | 0.54124 | 50.7 | 45.0829 | 36206.817 | 0.37937 | -5.9788 | 54.5705 | 37.6953 | 0.69124 | 50.7 | 44.6829 | 48877.3875 | 0.41262 | 66.6985 | 50.2985 | 0.88753 | 50.7 | 57.0862 | 60706.4467 | 0.41101 | 66.7109 | 49.5243 | 0.99753 | 50.7 | 56.3367 | 71840.3846 | 0.39713 | 58.8469 | 42.6469 | 0.53 | 50.7 | 49.1469 | 35888.2316 | 0.402 | 61.3963 | 43.384 | 0.56 | 50.7 | 51.084 | 42431.2895 | 0.42775 | 67.2829 | 50.1829 | 1.0075 | 50.7 | 57.0582 | 72046.4818 | 0.40213 | 67.1953 | 49.484 | 0.96753 | 50.7 | 56.6211 | 71514.0533 | 0.40313
3563 | 1.4 | 72.9 | 48.7006 | 390.819 | 275.4984 | 49.7 | 36.8749 | 0.60125 | 50.7 | 42.1624 | 32112.677 | 0.417 | 10.1319 | 49.4 | 32.5 | 0.7725 | 50.7 | 40.3125 | 54436.9455 | 0.46037 | 49.6 | 33.925 | 0.9325 | 50.7 | 40.7374 | 61221.0044 | 0.43325 | 49.6 | 31.6 | 1.0637 | 50.7 | 39.225 | 80378.8049 | 0.4235 | 49.6875 | 34.525 | 0.57125 | 50.7 | 41.125 | 36271.0401 | 0.43612 | 49.7 | 32.425 | 0.61125 | 50.7 | 40.4374 | 44134.2331 | 0.46337 | 49.7 | 32.8374 | 1.0637 | 50.7 | 39.9499 | 74616.7644 | 0.42237 | 49.7 | 33.7998 | 1.0125 | 50.7 | 40.5624 | 66995.2376 | 0.42325
3564 | 1.4 | 72.9 | 34.2763 | 872.0046 | 335.0439 | 62.4794 | 49.3164 | 0.63874 | 50.7 | 55.1416 | 35020.9467 | 0.4445 | 5.4178 | 62.0794 | 47.9046 | 0.84 | 50.7 | 54.992 | 50016.7895 | 0.50162 | 52.3424 | 38.2802 | 1.0413 | 50.7 | 44.9802 | 60886.3705 | 0.48201 | 52.3424 | 36.0928 | 1.2025 | 50.7 | 43.8802 | 81615.0504 | 0.47813 | 57.5172 | 44.655 | 0.63 | 50.7 | 50.7424 | 33505.0392 | 0.476 | 57.6172 | 42.2298 | 0.67 | 50.7 | 50.1172 | 43299.2437 | 0.51025 | 52.455 | 38.6053 | 1.1925 | 50.7 | 45.1928 | 69274.1313 | 0.47388 | 52.455 | 38.8802 | 1.1225 | 50.7 | 45.2802 | 63982.0533 | 0.47088
3565 | 1.3833 | 72.9127 | 48.3542 | 587.9822 | 314.4043 | 72.5 | 55.6729 | 0.55873 | 50.7 | 62.1983 | 39464.7341 | 0.39135 | -14.104 | 72 | 55.6983 | 0.75746 | 50.7 | 63.0237 | 51917.8603 | 0.45347 | 72.2 | 57.6364 | 1.0062 | 50.7 | 64.4364 | 61434.8332 | 0.46735 | 72.3 | 57.5127 | 1.1749 | 50.7 | 64.3873 | 72339.0686 | 0.46735 | 72.3 | 58.7492 | 0.56746 | 50.7 | 64.6492 | 32327.7944 | 0.43322 | 72.5 | 55.6364 | 0.62746 | 50.7 | 63.6364 | 44045.4716 | 0.47535 | 72.5 | 58.1364 | 1.1549 | 50.7 | 64.6492 | 69340.2527 | 0.45835 | 72.5 | 58.4492 | 1.0849 | 50.7 | 64.8364 | 63262.3197 | 0.45322
3566 | 1.3667 | 73 | 49.9 | 372.2843 | 266.0767 | 49.9615 | 31.0257 | 0.52257 | 50.7 | 37.9257 | 41064.3092 | 0.36341 | -1.8943 | 49.5743 | 32.9513 | 0.71257 | 50.7 | 40.0257 | 49501.7627 | 0.42528 | 60.9867 | 45.1995 | 0.87872 | 50.7 | 51.6867 | 57992.7288 | 0.40762 | 61.0738 | 43.0225 | 1.0287 | 50.7 | 50.4354 | 77370.1474 | 0.40874 | 53.6356 | 36.9228 | 0.50128 | 50.7 | 43.2356 | 34943.9255 | 0.37964 | 55.8406 | 38.0919 | 0.56128 | 50.7 | 45.6791 | 41783.1872 | 0.42838 | 62.3662 | 45.2278 | 1 | 50.7 | 52.0406 | 71932.6622 | 0.39874 | 62.2791 | 46.3662 | 0.93872 | 50.7 | 52.6534 | 62103.5268 | 0.39049
3567 | 1.35 | 73 | 46.1176 | 413.692 | 284.6884 | 49.7 | 30.9871 | 0.60259 | 50.7 | 38.8259 | 47198.4029 | 0.41955 | 9.6465 | 49.4 | 33.4 | 0.80129 | 50.7 | 41.0259 | 53422.203 | 0.47629 | 49.6 | 32.6741 | 0.95259 | 50.7 | 40.2 | 67393.8623 | 0.44242 | 49.6 | 32.4388 | 1.1239 | 50.7 | 40.1388 | 81051.4168 | 0.44929 | 49.6 | 34.3388 | 0.56129 | 50.7 | 40.8388 | 35662.841 | 0.42416 | 49.7 | 35.3906 | 0.62129 | 50.7 | 42.1518 | 36947.8562 | 0.47016 | 49.7 | 36.2035 | 1.0826 | 50.7 | 41.9777 | 61231.729 | 0.43116 | 49.7 | 34.8518 | 1.0026 | 50.7 | 41.0518 | 62059.7938 | 0.42016
3568 | 1.3333 | 73 | 35.5959 | 894.9735 | 343.5959 | 66.0615 | 48.9615 | 0.65 | 50.8 | 56.7485 | 46646.059 | 0.45535 | 1.888 | 65.6615 | 51.2746 | 0.84869 | 50.8 | 58.5485 | 51014.4375 | 0.50622 | 56.3399 | 41.379 | 1.0613 | 50.8 | 48.766 | 66450.1827 | 0.49352 | 56.3529 | 42.5052 | 1.2513 | 50.8 | 49.3921 | 72461.8151 | 0.49839 | 61.3138 | 48.5399 | 0.60869 | 50.8 | 54.4268 | 32246.9284 | 0.45961 | 61.4138 | 47.6746 | 0.66 | 50.8 | 54.5876 | 38204.6787 | 0.50461 | 56.5399 | 44.3399 | 1.19 | 50.8 | 50.1399 | 60474.8612 | 0.47226 | 56.5399 | 42.2268 | 1.1113 | 50.8 | 48.8399 | 66304.5943 | 0.46539
3569 | 1.3167 | 73 | 49.8659 | 480.7473 | 306.2796 | 72.2838 | 51.2521 | 0.58737 | 50.8 | 59.7784 | 51232.2365 | 0.40668 | -11.6382 | 71.797 | 53.8652 | 0.75737 | 50.8 | 61.9916 | 56588.0373 | 0.45055 | 72.3 | 56.5473 | 0.99737 | 50.8 | 63.9341 | 65824.9689 | 0.46442 | 72.4 | 55.7683 | 1.176 | 50.8 | 63.5078 | 81505.1441 | 0.46829 | 72.4 | 56.2551 | 0.53737 | 50.8 | 62.7946 | 36355.0562 | 0.40829 | 72.6 | 54.2419 | 0.59868 | 50.8 | 62.6814 | 45962.4027 | 0.45642 | 72.6 | 54.0629 | 1.106 | 50.8 | 62.2419 | 85724.5989 | 0.44055 | 72.5 | 54.5551 | 1.046 | 50.8 | 62.3946 | 78320.9866 | 0.43642
3570 | 1.3 | 73.1 | 49.9 | 375.3 | 271.2266 | 49.7 | 28.593 | 0.58266 | 50.8 | 37.093 | 51359.8982 | 0.40486 | 4.4828 | 49.4 | 29.8399 | 0.74266 | 50.8 | 38.4532 | 60363.6305 | 0.44159 | 56.7159 | 40.469 | 0.89133 | 50.8 | 47.2425 | 60504.8143 | 0.41427 | 56.8026 | 40.7222 | 1.0513 | 50.8 | 47.469 | 70603.1795 | 0.41927 | 51.4342 | 32.6741 | 0.49133 | 50.8 | 39.6874 | 38677.0542 | 0.37533 | 52.7348 | 32.388 | 0.56133 | 50.8 | 41.0013 | 47531.8462 | 0.4252 | 58.4026 | 37.9558 | 1.01 | 50.8 | 46.1425 | 85998.8404 | 0.40053 | 58.3026 | 38.5425 | 0.94133 | 50.8 | 46.3292 | 77857.3329 | 0.3934
3571 | 1.2833 | 73.1 | 38.8761 | 568.0411 | 307.8254 | 50.2362 | 32.4033 | 0.67134 | 50.8 | 40.7033 | 49921.5059 | 0.46647 | 10.9145 | 49.9362 | 33.4033 | 0.83268 | 50.8 | 41.6899 | 57861.2948 | 0.49934 | 49.5866 | 33.4 | 0.98268 | 50.8 | 40.7268 | 66138.2481 | 0.45534 | 49.6 | 34.1866 | 1.1527 | 50.8 | 41.2134 | 74290.1976 | 0.45834 | 49.6 | 31.4134 | 0.56268 | 50.8 | 39.2268 | 42948.3057 | 0.43047 | 49.7 | 31.3536 | 0.63134 | 50.8 | 40.1536 | 48425.0063 | 0.48047 | 49.7 | 33.0938 | 1.124 | 50.8 | 40.567 | 78299.8215 | 0.44934 | 49.7 | 32.167 | 1.054 | 50.8 | 39.867 | 76950.0315 | 0.44047
3572 | 1.2667 | 73.1 | 36.884 | 892.1977 | 353.5239 | 72.7 | 54.7189 | 0.6773 | 50.8 | 63.1324 | 50835.6157 | 0.47051 | -6.2048 | 72.3 | 55.8459 | 0.8373 | 50.8 | 64.0459 | 57377.961 | 0.50024 | 64.9626 | 51.5031 | 1.0573 | 50.8 | 58.0761 | 59140.6333 | 0.48932 | 64.9626 | 49.622 | 1.2386 | 50.8 | 57.222 | 79433.7377 | 0.49232 | 69.7327 | 52.5056 | 0.59865 | 50.8 | 60.3056 | 42952.647 | 0.45478 | 69.9327 | 50.538 | 0.65865 | 50.8 | 60.2651 | 53511.743 | 0.50378 | 65.1761 | 49.622 | 1.2186 | 50.8 | 57.1355 | 79438.1552 | 0.48532 | 65.1626 | 49.5626 | 1.1473 | 50.8 | 57.049 | 74415.4763 | 0.47832
3573 | 1.25 | 73.1136 | 50.1591 | 397.0317 | 295.609 | 69.0227 | 48.5681 | 0.59864 | 50.8136 | 57.0681 | 51118.6272 | 0.41505 | -11.9067 | 68.6227 | 50.909 | 0.73727 | 50.8136 | 58.6954 | 54491.1559 | 0.43977 | 72.4 | 56.5045 | 0.92591 | 50.8136 | 63.4045 | 61594.78 | 0.43123 | 72.4864 | 56.1727 | 1.1045 | 50.8136 | 63.2591 | 75069.2897 | 0.43836 | 72.1182 | 53.2636 | 0.52727 | 50.8136 | 60.7636 | 41289.644 | 0.3985 | 72.3182 | 50.3363 | 0.59727 | 50.8136 | 60.2363 | 54658.1567 | 0.45164 | 72.7 | 56.0727 | 1.0859 | 50.8136 | 63.2591 | 75391.3621 | 0.43223 | 72.6 | 55.4318 | 1.0159 | 50.8136 | 62.7318 | 73154.8191 | 0.42536
3574 | 1.2333 | 73.2 | 49.9 | 375.3215 | 274.3877 | 49.7 | 29.7688 | 0.62275 | 50.9 | 38.4688 | 52274.9657 | 0.43679 | 10.1034 | 49.4 | 32.255 | 0.76138 | 50.9 | 39.955 | 54313.3427 | 0.45251 | 50.1175 | 31.9587 | 0.87275 | 50.9 | 39.3587 | 66353.7298 | 0.40638 | 50.1312 | 33.2862 | 1.0341 | 50.9 | 40.2725 | 72762.068 | 0.41238 | 49.7 | 28.9138 | 0.53275 | 50.9 | 37.3413 | 46123.4296 | 0.40379 | 49.7 | 29.3375 | 0.59275 | 50.9 | 38.51 | 50435.323 | 0.45079 | 51.5974 | 34.0524 | 1.0028 | 50.9 | 41.0524 | 73617.4299 | 0.40024 | 51.5974 | 33.6799 | 0.94275 | 50.9 | 40.7662 | 70592.4115 | 0.39524
3575 | 1.2167 | 73.2 | 33.9504 | 744.2414 | 329.3468 | 55.1628 | 37.6044 | 0.71139 | 50.9 | 46.2905 | 52157.6151 | 0.49583 | 10.3852 | 54.8489 | 39.5767 | 0.84139 | 50.9 | 47.2767 | 53828.765 | 0.50369 | 49.5 | 34.2832 | 0.99277 | 50.9 | 41.2693 | 63040.8075 | 0.45939 | 49.5861 | 35.6832 | 1.1542 | 50.9 | 42.0555 | 67002.6503 | 0.46125 | 50.238 | 33.4489 | 0.61139 | 50.9 | 41.2351 | 42989.6696 | 0.46453 | 50.3518 | 33.1073 | 0.67139 | 50.9 | 41.8073 | 48311.491 | 0.50753 | 49.7 | 33.7277 | 1.1342 | 50.9 | 40.9416 | 75840.6946 | 0.45239 | 49.7 | 33.0277 | 1.0728 | 50.9 | 40.5277 | 74454.1117 | 0.44839
3576 | 1.2 | 73.2 | 40.5692 | 794.8297 | 347.3715 | 72.8 | 54.6441 | 0.6786 | 50.9 | 63.2441 | 51644.4429 | 0.47532 | -11.3006 | 72.3 | 57.372 | 0.7972 | 50.9 | 64.458 | 50117.0998 | 0.47704 | 69.9195 | 54.9496 | 1.0272 | 50.9 | 62.0636 | 64378.5049 | 0.4756 | 70.0056 | 54.2937 | 1.1958 | 50.9 | 61.7216 | 78091.2909 | 0.4746 | 72.6 | 55.7161 | 0.6086 | 50.9 | 63.5301 | 43194.3716 | 0.46432 | 72.8 | 57.314 | 0.6672 | 50.9 | 65.086 | 42862.1534 | 0.50418 | 70.2195 | 54.7776 | 1.1772 | 50.9 | 62.0636 | 76125.5372 | 0.4696 | 70.2056 | 55.2056 | 1.1172 | 50.9 | 62.1916 | 69971.1105 | 0.4666
3577 | 1.2 | 73.2 | 49.9 | 391.1194 | 287.0002 | 61.5117 | 42.0399 | 0.61 | 50.9 | 50.3258 | 49409.97 | 0.42386 | -9.9176 | 61.1117 | 43.7976 | 0.7 | 50.9 | 50.9976 | 50652.45 | 0.41772 | 71.8796 | 55.0373 | 0.89577 | 50.9 | 62.0232 | 62637.1509 | 0.41417 | 71.8937 | 55.0655 | 1.0358 | 50.9 | 62.0373 | 73302.6143 | 0.41417 | 66.931 | 48.3169 | 0.53859 | 50.9 | 55.8887 | 41623.2714 | 0.40601 | 67.554 | 49.9976 | 0.57859 | 50.9 | 57.6976 | 42250.3697 | 0.43787 | 72.1796 | 56.5937 | 1.0244 | 50.9 | 62.9514 | 66387.0097 | 0.40717 | 72.0796 | 53.0386 | 0.97577 | 50.9 | 60.7668 | 77211.9526 | 0.40645
3578 | 1.2 | 73.2 | 49.6441 | 382.0358 | 280.352 | 49.7 | 31.5426 | 0.67142 | 50.9 | 40.0426 | 50571.2656 | 0.46556 | 10.3774 | 49.4 | 32.3142 | 0.76284 | 50.9 | 40.0426 | 54349.8478 | 0.45456 | 49.6 | 33.7711 | 0.89284 | 50.9 | 40.3711 | 59404.7968 | 0.41642 | 49.6858 | 31.1 | 1.0543 | 50.9 | 38.8284 | 81562.3268 | 0.41856 | 49.7 | 30.1858 | 0.57284 | 50.9 | 38.7284 | 46947.6584 | 0.43771 | 49.7 | 31.7142 | 0.60142 | 50.9 | 39.9284 | 45239.1749 | 0.45642 | 49.7 | 32.1858 | 1.0043 | 50.9 | 39.2142 | 73878.3491 | 0.40156 | 49.7 | 34.2848 | 0.97284 | 50.9 | 40.5279 | 62732.1449 | 0.40742
3579 | 1.2 | 73.2 | 32.8577 | 877.4474 | 344.1905 | 60.4453 | 44.2596 | 0.74 | 50.9 | 52.5453 | 49788.2804 | 0.514 | 10.0108 | 60.1309 | 46.0883 | 0.84 | 50.9 | 53.0596 | 48945.1047 | 0.49986 | 50.1593 | 34.0306 | 1.0029 | 50.9 | 41.5593 | 67744.9209 | 0.46658 | 50.2449 | 32.7879 | 1.1943 | 50.9 | 41.0879 | 86658.0493 | 0.47558 | 54.8883 | 38.6599 | 0.65143 | 50.9 | 46.7313 | 44194.7864 | 0.49486 | 55.0739 | 37.6739 | 0.67143 | 50.9 | 46.4883 | 48657.3706 | 0.50886 | 50.3593 | 34.6166 | 1.1443 | 50.9 | 41.8023 | 75111.5864 | 0.45543 | 50.3449 | 32.9589 | 1.0943 | 50.9 | 40.8449 | 79614.405 | 0.45758
3580 | 1.2 | 73.2 | 44.6357 | 735.6512 | 339.9872 | 72.8 | 54.5133 | 0.67711 | 50.9 | 63.1278 | 51725.3408 | 0.47327 | -12.7181 | 72.3 | 56.3989 | 0.75711 | 50.9 | 63.6133 | 50416.4429 | 0.45412 | 72.5 | 56.3567 | 1.0057 | 50.9 | 63.8422 | 67773.5288 | 0.46612 | 72.6 | 56.5 | 1.1957 | 50.9 | 64.1567 | 80116.036 | 0.47612 | 72.6 | 56.8711 | 0.61856 | 50.9 | 64.2567 | 40853.314 | 0.47112 | 72.8 | 53.5989 | 0.63856 | 50.9 | 62.9133 | 51372.9759 | 0.48641 | 72.8 | 59 | 1.1342 | 50.9 | 65.1856 | 65377.1779 | 0.45098 | 72.7 | 55.8711 | 1.0971 | 50.9 | 63.5711 | 77670.1892 | 0.46027
3581 | 1.2 | 73.2 | 49.9 | 383.133 | 281.1679 | 56.4679 | 37.6408 | 0.62 | 50.9 | 45.7262 | 48485.7173 | 0.42958 | -6.7106 | 56.0679 | 37.0534 | 0.68146 | 50.9 | 44.7825 | 54389.1077 | 0.40758 | 68.2534 | 50.0097 | 0.87709 | 50.9 | 57.3951 | 66510.6405 | 0.40569 | 68.3388 | 49.5806 | 1.0371 | 50.9 | 57.3806 | 81526.1674 | 0.41483 | 61.664 | 43.8495 | 0.54 | 50.9 | 51.2349 | 40491.55 | 0.41371 | 62.6971 | 42.5408 | 0.57 | 50.9 | 51.3116 | 48191.0183 | 0.43371 | 68.6408 | 52.8825 | 0.95709 | 50.9 | 58.8825 | 63285.3272 | 0.38254 | 68.5553 | 50.3116 | 0.95709 | 50.9 | 57.5971 | 73352.1326 | 0.40069
3582 | 1.2 | 73.2 | 48.3156 | 393.8635 | 286.7211 | 49.7 | 33.5734 | 0.68294 | 50.9 | 41.2587 | 46042.2776 | 0.47647 | 9.8292 | 49.4 | 34.4174 | 0.76294 | 50.9 | 41.1881 | 47825.9246 | 0.45532 | 49.6 | 32.4587 | 0.92294 | 50.9 | 39.7587 | 65857.7247 | 0.42661 | 49.6 | 33.2028 | 1.0944 | 50.9 | 40.3734 | 75219.191 | 0.43561 | 49.6853 | 35.3028 | 0.59147 | 50.9 | 41.7734 | 35418.5636 | 0.44932 | 49.7 | 32.3881 | 0.62147 | 50.9 | 40.4734 | 44849.4997 | 0.46961 | 49.7 | 33.6294 | 0.99294 | 50.9 | 39.944 | 66447.7735 | 0.39361 | 49.7 | 34.9468 | 0.99294 | 50.9 | 41.1028 | 60967.7624 | 0.41547
3583 | 1.1833 | 73.2 | 35.0219 | 868.9754 | 347.0841 | 63.3806 | 49.1806 | 0.73852 | 50.9 | 56.4658 | 43658.2713 | 0.51241 | 4.3971 | 63.0658 | 48.0918 | 0.82 | 50.9 | 55.4214 | 51318.8531 | 0.48956 | 53.2693 | 37.4841 | 1.033 | 50.9 | 44.9989 | 68152.806 | 0.47918 | 53.2693 | 40.8729 | 1.213 | 50.9 | 46.8285 | 62957.6009 | 0.48374 | 58.5102 | 46.7545 | 0.64 | 50.9 | 52.4398 | 31561.7298 | 0.489 | 58.6102 | 42.3954 | 0.68 | 50.9 | 50.725 | 46145.9562 | 0.5163 | 53.4693 | 40.3433 | 1.1115 | 50.9 | 46.1285 | 60782.1625 | 0.44189 | 53.3693 | 40.6841 | 1.1015 | 50.9 | 46.4989 | 58649.9484 | 0.45989
3584 | 1.1667 | 73.3 | 49.2789 | 537.6219 | 320.6186 | 72.7254 | 56.736 | 0.65702 | 50.9 | 64.0509 | 44159.3901 | 0.45906 | -14.1112 | 72.2254 | 56.2807 | 0.73702 | 50.9 | 63.2658 | 49344.2339 | 0.44006 | 72.5 | 58.9447 | 0.99553 | 50.9 | 65.2 | 56663.2556 | 0.46291 | 72.6 | 57.5509 | 1.1555 | 50.9 | 64.4807 | 72794.3721 | 0.46106 | 72.6851 | 57.8509 | 0.58702 | 50.9 | 64.3956 | 36337.7137 | 0.44591 | 72.8 | 56.2702 | 0.62851 | 50.9 | 64.2553 | 43695.7066 | 0.48006 | 72.8 | 59.8404 | 1.054 | 50.9 | 65.2404 | 57128.3413 | 0.41891 | 72.8 | 59.0254 | 1.0455 | 50.9 | 65.0254 | 59988.9508 | 0.43791
3585 | 1.15 | 73.3 | 49.9 | 368.529 | 273.1943 | 49.7 | 32.2601 | 0.62301 | 51 | 39.8451 | 45311.5035 | 0.43365 | -0.014277 | 49.4 | 32.4451 | 0.69301 | 51 | 39.4601 | 49311.6655 | 0.41565 | 59.158 | 43.8429 | 0.86 | 51 | 50.0429 | 55199.6173 | 0.40085 | 59.158 | 44.2481 | 1.01 | 51 | 50.3031 | 63203.1687 | 0.40285 | 52.3342 | 35.7943 | 0.5315 | 51 | 42.4793 | 36373.5324 | 0.40205 | 53.9487 | 38.1539 | 0.5715 | 51 | 45.0088 | 37720.375 | 0.4336 | 60.5632 | 43.8031 | 0.8985 | 51 | 49.8181 | 62727.8689 | 0.35685 | 60.4782 | 45.1932 | 0.9 | 51 | 50.9782 | 57578.1162 | 0.3767
3586 | 1.1333 | 73.3 | 46.9397 | 403.0874 | 293.1051 | 49.7 | 35.2909 | 0.69303 | 51 | 42.2606 | 41845.3428 | 0.48436 | 10.1269 | 49.4 | 35.3757 | 0.78151 | 51 | 41.8757 | 45963.2349 | 0.46651 | 49.6 | 34.8151 | 0.94303 | 51 | 41.2303 | 58325.0442 | 0.43751 | 49.6 | 34.0697 | 1.103 | 51 | 40.9 | 71254.2963 | 0.43751 | 49.6 | 34.9454 | 0.59151 | 51 | 41.5454 | 36207.0305 | 0.44851 | 49.7 | 34.7 | 0.62303 | 51 | 41.8303 | 39282.0557 | 0.47536 | 49.7 | 36.006 | 0.99303 | 51 | 41.3757 | 56688.5306 | 0.39336 | 49.6151 | 34.7151 | 0.98303 | 51 | 40.8303 | 61155.0904 | 0.41036
3587 | 1.1167 | 73.3153 | 36.4289 | 843.6066 | 349.5493 | 64.5561 | 51.8561 | 0.73847 | 51 | 58.3561 | 39051.3296 | 0.51208 | 1.7644 | 64.2408 | 51.4408 | 0.82847 | 51 | 57.7408 | 44310.8879 | 0.49524 | 55.0324 | 44.2392 | 1.04 | 51 | 49.3934 | 46822.8017 | 0.48246 | 55.0324 | 39.7324 | 1.2231 | 51 | 47.1476 | 78353.8967 | 0.48776 | 59.9019 | 44.4256 | 0.65 | 51 | 51.9714 | 41724.4767 | 0.49115 | 60.0019 | 47.2476 | 0.67847 | 51 | 53.8171 | 36167.0531 | 0.51385 | 55.2324 | 45.4392 | 1.0915 | 51 | 49.6934 | 44284.79 | 0.43431 | 55.1476 | 44.2545 | 1.09 | 51 | 49.2087 | 49424.5891 | 0.45461
3588 | 1.1 | 73.4 | 50.1539 | 460.4849 | 314.2553 | 72.3927 | 59.8927 | 0.64693 | 51 | 65.5465 | 33871.4283 | 0.45069 | -15.6108 | 71.8927 | 57.5158 | 0.73539 | 51 | 63.8158 | 44136.7366 | 0.43785 | 72.6 | 61.0231 | 0.96539 | 51 | 66.2231 | 46895.2908 | 0.44869 | 72.7 | 58.6154 | 1.1654 | 51 | 65.1693 | 68747.7723 | 0.46485 | 72.7 | 55.4231 | 0.59693 | 51 | 63.2231 | 43290.3968 | 0.45416 | 72.9 | 57.3616 | 0.61693 | 51 | 64.5924 | 39901.28 | 0.46685 | 72.9 | 61.8924 | 0.99539 | 51 | 66.3078 | 45868.0661 | 0.39754 | 72.9 | 62.1385 | 1.0039 | 51 | 66.6385 | 45125.1155 | 0.42054
3589 | 1.0833 | 73.4 | 49.9 | 361.6141 | 270.9916 | 49.7 | 37.562 | 0.61155 | 51 | 42.7465 | 31132.5729 | 0.42824 | 3.5874 | 49.4 | 35.8929 | 0.71155 | 51 | 41.5774 | 40026.5722 | 0.42339 | 55.0087 | 42.7706 | 0.84 | 51 | 47.5396 | 42463.7542 | 0.38815 | 55.0087 | 39.5241 | 1.0315 | 51 | 45.8241 | 67002.7022 | 0.41062 | 49.6155 | 31.4929 | 0.56155 | 51 | 39.2774 | 42585.9667 | 0.4277 | 49.7 | 35.8704 | 0.56155 | 51 | 41.8084 | 32637.0404 | 0.42924 | 56.0383 | 42.9538 | 0.84155 | 51 | 47.3383 | 46131.3248 | 0.33615 | 56.0228 | 42.7073 | 0.86 | 51 | 47.4228 | 47636.168 | 0.35815
3590 | 1.0667 | 73.4 | 48.9567 | 391.3205 | 292.3144 | 49.7 | 39.0468 | 0.67156 | 51.1 | 44.0312 | 29671.2375 | 0.46509 | 6.6525 | 49.4 | 37.4468 | 0.78156 | 51.1 | 43.0312 | 38979.6207 | 0.46625 | 49.5844 | 38.1 | 0.90312 | 51.1 | 42.9156 | 43554.8014 | 0.42125 | 49.6 | 39.9873 | 1.1316 | 51.1 | 44.3092 | 45325.2082 | 0.44909 | 49.6 | 36.4404 | 0.63156 | 51.1 | 42.778 | 34704.8854 | 0.4794 | 49.7 | 38.3468 | 0.61156 | 51.1 | 43.6468 | 29205.3973 | 0.46809 | 49.7 | 38.878 | 0.93312 | 51.1 | 42.8624 | 41825.6307 | 0.37009 | 49.6 | 41.0561 | 0.93312 | 51.1 | 44.4092 | 33539.7154 | 0.38994
3591 | 1.05 | 73.4 | 41.8314 | 631.6347 | 330.6647 | 58.9502 | 49.766 | 0.70843 | 51.1 | 54.266 | 27261.5031 | 0.49269 | 3.9013 | 58.6502 | 48.166 | 0.83843 | 51.1 | 53.366 | 36662.6725 | 0.49884 | 51.2288 | 40.4288 | 0.99157 | 51.1 | 45.4288 | 44889.6604 | 0.4601 | 51.3131 | 44.1603 | 1.2116 | 51.1 | 47.5446 | 35995.6508 | 0.48079 | 55.1817 | 46.1603 | 0.68 | 51.1 | 50.8288 | 25896.7908 | 0.51831 | 55.366 | 43.6502 | 0.66157 | 51.1 | 49.566 | 32277.1507 | 0.50347 | 51.4131 | 41.6446 | 1.0216 | 51.1 | 45.6288 | 41666.5138 | 0.40594 | 51.4131 | 44.1288 | 1.0016 | 51.1 | 47.1288 | 30484.6118 | 0.41863
3592 | 1.0333 | 73.5 | 49.695 | 480.7747 | 319.3738 | 69.1149 | 58.1357 | 0.64683 | 51.1 | 63.0516 | 29615.9772 | 0.44994 | -12.3263 | 68.7149 | 58.3991 | 0.77525 | 51.1 | 63.0991 | 33317.6352 | 0.4611 | 67.8692 | 57.4376 | 0.97683 | 51.1 | 62.2217 | 42624.3481 | 0.45342 | 67.9534 | 60.3059 | 1.1652 | 51.1 | 63.8217 | 37139.3742 | 0.46494 | 69.3683 | 59.8208 | 0.64683 | 51.1 | 64.5208 | 25707.7863 | 0.49194 | 69.4842 | 57.8683 | 0.62842 | 51.1 | 63.4525 | 30785.8871 | 0.4801 | 68.1534 | 58.4376 | 0.99525 | 51.1 | 62.3217 | 40255.5212 | 0.39626 | 68.0692 | 60.3059 | 0.96525 | 51.1 | 63.4217 | 31312.0398 | 0.40194
3593 | 1.0167 | 73.5 | 49.9 | 367.4502 | 278.3576 | 49.7 | 40.4276 | 0.6016 | 51.1 | 44.3638 | 23491.0039 | 0.42196 | -1.3239 | 49.4 | 39.3479 | 0.7316 | 51.1 | 43.6479 | 30686.0204 | 0.43512 | 58.0471 | 48.2109 | 0.8684 | 51.1 | 52.179 | 35541.2699 | 0.40152 | 58.1471 | 49.3312 | 1.0184 | 51.1 | 52.8471 | 37389.6374 | 0.40536 | 52.1214 | 44.0331 | 0.59 | 51.1 | 47.6852 | 19894.0743 | 0.44548 | 52.6417 | 44.1012 | 0.5716 | 51.1 | 47.8374 | 20477.6444 | 0.43548 | 58.3269 | 49.3907 | 0.8584 | 51.1 | 52.4588 | 32025.3433 | 0.34152 | 58.3109 | 49.4109 | 0.8184 | 51.1 | 52.4109 | 30481.7411 | 0.34236
3594 | 1 | 73.5 | 49.9 | 378.4677 | 286.9749 | 49.7 | 42.4482 | 0.65 | 51.1 | 45.7321 | 19637.0095 | 0.4508 | 7.2464 | 49.4 | 40.4321 | 0.78321 | 51.1 | 44.6321 | 29564.3175 | 0.46912 | 49.5839 | 40.7161 | 0.91161 | 51.1 | 44.4321 | 33741.2013 | 0.42296 | 49.6 | 41.4161 | 1.0632 | 51.1 | 44.8321 | 36592.5872 | 0.42396 | 49.6 | 42.5161 | 0.62161 | 51.1 | 45.8161 | 18427.213 | 0.4708 | 49.7 | 43.1321 | 0.60161 | 51.1 | 46.1321 | 16634.3486 | 0.4578 | 49.7 | 41.5321 | 0.90321 | 51.1 | 44.5161 | 30587.9949 | 0.3598 | 49.6 | 40.6 | 0.86321 | 51.1 | 43.9 | 32522.2589 | 0.36096
3595 | 1 | 73.5 | 46.1382 | 478.4969 | 312.1549 | 50.8179 | 44.9665 | 0.68162 | 51.1 | 47.7503 | 16684.7728 | 0.47565 | 6.9695 | 50.6017 | 42.2179 | 0.84162 | 51.1 | 46.4179 | 29419.5772 | 0.50297 | 49.5 | 40.2838 | 0.98162 | 51.1 | 44.5 | 37754.0732 | 0.45613 | 49.5162 | 42.9486 | 1.1332 | 51.1 | 45.9324 | 31328.8356 | 0.45181 | 49.6971 | 42.1809 | 0.66 | 51.1 | 45.8971 | 20684.8359 | 0.49897 | 49.7971 | 44.3295 | 0.63162 | 51.1 | 46.9295 | 14482.3901 | 0.48165 | 49.7 | 42.5324 | 0.97324 | 51.1 | 45.3324 | 29117.3632 | 0.38881 | 49.6162 | 40.6 | 0.94162 | 51.1 | 44.1162 | 35667.9904 | 0.39313
3596 | 1 | 73.5 | 46.6282 | 550.1527 | 328.948 | 65.1771 | 58.6119 | 0.66674 | 51.1 | 61.6282 | 18403.7996 | 0.46337 | -3.1484 | 64.7771 | 57.1771 | 0.83674 | 51.1 | 60.9608 | 26661.5444 | 0.49953 | 59.8564 | 51.9053 | 1.0284 | 51.1 | 55.689 | 33980.9898 | 0.47751 | 59.8727 | 53.4564 | 1.1684 | 51.1 | 56.4564 | 31382.9213 | 0.46535 | 62.7075 | 55.3749 | 0.66837 | 51.1 | 59.0912 | 20569.9748 | 0.50686 | 62.8912 | 57.0586 | 0.62837 | 51.1 | 59.8749 | 15321.6832 | 0.4807 | 60.0727 | 52.9564 | 1.0184 | 51.1 | 55.8564 | 29941.873 | 0.40435 | 59.9727 | 50.2075 | 0.99 | 51.1 | 54.2401 | 40780.317 | 0.41467
3597 | 1 | 73.5 | 49.9 | 388.4733 | 294.5509 | 58.0628 | 49.83 | 0.59 | 51.1 | 53.23 | 20315.1504 | 0.41234 | -7.5711 | 57.7628 | 50.1792 | 0.75836 | 51.1 | 53.5628 | 24031.2118 | 0.45251 | 64.8732 | 56.6568 | 0.93672 | 51.1 | 60.2404 | 32103.8922 | 0.43636 | 64.8732 | 57.5404 | 1.0551 | 51.1 | 60.6404 | 32338.3291 | 0.41936 | 62.1434 | 54.7598 | 0.59836 | 51.1 | 58.1434 | 18552.429 | 0.45769 | 62.2434 | 55.1105 | 0.55836 | 51.1 | 58.1105 | 16665.4095 | 0.42569 | 65.0732 | 55.8911 | 0.90672 | 51.1 | 59.2075 | 34791.8482 | 0.36152 | 65.0568 | 54.7732 | 0.90672 | 51.1 | 58.6568 | 38847.5522 | 0.37952
3598 | 1 | 73.5 | 49.9 | 372.7423 | 282.7109 | 49.7 | 40.9 | 0.61165 | 51.1 | 44.7 | 22565.854 | 0.42799 | 8.1822 | 49.4 | 42.3165 | 0.78165 | 51.1 | 45.6165 | 23405.6049 | 0.46883 | 49.6 | 40.7 | 0.92165 | 51.1 | 44.5165 | 33981.1844 | 0.42799 | 49.6 | 40.7669 | 1.0233 | 51.1 | 44.3835 | 37917.9593 | 0.40799 | 49.6 | 42 | 0.60165 | 51.1 | 45.5 | 19333.3637 | 0.45999 | 49.7 | 43.2331 | 0.56 | 51.1 | 45.9331 | 15110.7993 | 0.42383 | 49.7 | 40.0331 | 0.89331 | 51.1 | 43.4331 | 36032.0334 | 0.35616 | 49.6 | 38.9 | 0.90331 | 51.1 | 42.9165 | 40611.637 | 0.37732
3599 | 1 | 73.5 | 46.6002 | 454.9421 | 307.7987 | 49.8998 | 40.2665 | 0.66166 | 51.1 | 44.6831 | 26638.8827 | 0.45917 | 6.8905 | 49.5998 | 42.6998 | 0.83166 | 51.1 | 46.1998 | 23935.6446 | 0.497 | 49.5 | 41.5333 | 0.99166 | 51.1 | 45.2166 | 32863.5192 | 0.45917 | 49.5 | 40.4 | 1.1033 | 51.1 | 44.4166 | 42282.2464 | 0.44 | 49.6 | 42.5166 | 0.64166 | 51.1 | 45.9333 | 18956.7798 | 0.48783 | 49.7 | 44.0333 | 0.59 | 51.1 | 46.5166 | 13867.9731 | 0.44567 | 49.7 | 41.1333 | 0.98166 | 51.1 | 44.5166 | 34934.054 | 0.39017 | 49.7 | 40.3499 | 0.99333 | 51.1 | 44.2333 | 38499.7361 | 0.41517
3600 | 1 | 73.5 | 44.8179 | 591.4306 | 333.0988 | 64.0191 | 54.5023 | 0.66832 | 51.1 | 58.9023 | 26856.1814 | 0.46683 | -1.8383 | 63.7191 | 56.4856 | 0.83832 | 51.1 | 60.0856 | 25046.9537 | 0.49966 | 57.8197 | 49.6861 | 1.04 | 51.1 | 53.6029 | 35489.6282 | 0.48466 | 57.8364 | 48.3029 | 1.17 | 51.1 | 52.7197 | 46691.2608 | 0.46683 | 61.0029 | 53.1526 | 0.65832 | 51.1 | 57.0694 | 21575.2862 | 0.50116 | 61.1861 | 54.5526 | 0.59832 | 51.1 | 57.5526 | 16336.2096 | 0.45199 | 58.0197 | 49.3029 | 1.05 | 51.1 | 52.9197 | 37938.3512 | 0.417 | 57.9364 | 48.9197 | 1.06 | 51.1 | 52.9197 | 39984.9755 | 0.44383
3601 | 1 | 73.5 | 49.9 | 391.4806 | 301.9185 | 62.8911 | 51.9573 | 0.59831 | 51.1 | 56.5573 | 27330.8763 | 0.41782 | -10.1472 | 62.4911 | 54.0573 | 0.74831 | 51.1 | 57.7742 | 26260.1182 | 0.44565 | 67.2637 | 58.1299 | 0.96662 | 51.1 | 62.2299 | 36917.4359 | 0.44914 | 67.3637 | 56.7131 | 1.0949 | 51.1 | 61.3131 | 48480.6613 | 0.43431 | 65.7274 | 56.6768 | 0.59831 | 51.1 | 60.7768 | 22762.1582 | 0.45331 | 65.9274 | 57.0261 | 0.52662 | 51.1 | 60.543 | 19594.4421 | 0.39914 | 67.5637 | 57.4962 | 0.96494 | 51.1 | 61.3131 | 40536.1653 | 0.38414 | 67.4637 | 56.8793 | 0.98662 | 51.1 | 61.2962 | 43690.781 | 0.41214
3602 | 1 | 73.5 | 49.9 | 371.2138 | 281.5438 | 49.7 | 39.234 | 0.6117 | 51.1 | 43.734 | 26824.8849 | 0.42719 | 8.5862 | 49.4 | 40.717 | 0.7517 | 51.1 | 44.617 | 27368.5352 | 0.45019 | 49.517 | 40.134 | 0.9117 | 51.1 | 44.134 | 35926.2726 | 0.42319 | 49.6 | 37.934 | 1.0334 | 51.1 | 42.734 | 50472.7748 | 0.41336 | 49.6 | 41.051 | 0.5817 | 51.1 | 44.834 | 20886.8259 | 0.44202 | 49.7 | 39.083 | 0.5117 | 51.1 | 43.2 | 22625.2276 | 0.38802 | 49.7 | 38.517 | 0.9134 | 51.1 | 42.534 | 42607.0646 | 0.36336 | 49.6 | 37.917 | 0.9434 | 51.1 | 42.534 | 46058.9305 | 0.39253
3603 | 1 | 73.5 | 45.7262 | 469.437 | 309.2346 | 49.8711 | 40.5224 | 0.66171 | 51.1 | 44.8882 | 25825.3461 | 0.46203 | 7.4592 | 49.5711 | 41.0711 | 0.80342 | 51.1 | 45.1882 | 28762.5147 | 0.48203 | 49.5 | 40.2 | 0.98342 | 51.1 | 44.5 | 38084.2665 | 0.4562 | 49.5 | 38.7171 | 1.1334 | 51.1 | 43.6171 | 51620.415 | 0.45237 | 49.6 | 42.8513 | 0.62 | 51.1 | 46.0342 | 17437.4137 | 0.46986 | 49.7 | 39.4171 | 0.55171 | 51.1 | 43.7342 | 23760.8633 | 0.4212 | 49.7 | 39.5342 | 1.0134 | 51.1 | 43.6342 | 42921.6814 | 0.4032 | 49.7 | 39.0342 | 1.0334 | 51.1 | 43.6342 | 46025.6511 | 0.43437
3604 | 1 | 73.5 | 43.1928 | 648.4002 | 339.3761 | 65.5823 | 56.4479 | 0.66828 | 51.1 | 60.6651 | 25747.9158 | 0.46562 | -2.5133 | 65.1823 | 56.4307 | 0.81655 | 51.1 | 60.6479 | 29999.1543 | 0.48545 | 58.6201 | 49.5029 | 1.04 | 51.1 | 53.9029 | 39741.71 | 0.48383 | 58.7029 | 48.4201 | 1.21 | 51.1 | 53.4029 | 51799.9493 | 0.48383 | 62.1857 | 55.6512 | 0.62828 | 51.1 | 58.7685 | 17282.7266 | 0.47897 | 62.3685 | 52.1512 | 0.57828 | 51.1 | 56.6512 | 24606.0217 | 0.43914 | 58.8201 | 49.5029 | 1.09 | 51.1 | 53.5201 | 42643.4775 | 0.43383 | 58.8029 | 49.1201 | 1.1183 | 51.1 | 53.6201 | 45120.4534 | 0.46583
3605 | 1 | 73.5 | 49.9 | 390.5052 | 301.7953 | 64.1849 | 52.4982 | 0.58827 | 51.1 | 57.2982 | 28533.8531 | 0.40761 | -12.3823 | 63.7849 | 53.5329 | 0.71653 | 51.1 | 57.8502 | 30648.4143 | 0.42661 | 69.2225 | 59.5878 | 0.9548 | 51.1 | 63.8878 | 38409.4557 | 0.44275 | 69.3225 | 58.2705 | 1.1148 | 51.1 | 63.1705 | 51748.8363 | 0.44575 | 67.5451 | 59.2757 | 0.54827 | 51.1 | 62.693 | 18876.1659 | 0.41857 | 67.6451 | 56.093 | 0.50827 | 51.1 | 60.593 | 24679.1428 | 0.38809 | 69.5225 | 58.8532 | 0.9948 | 51.1 | 63.0532 | 44400.993 | 0.39592 | 69.4399 | 58.9878 | 1.0248 | 51.1 | 63.4705 | 44746.8731 | 0.42792
3606 | 1 | 73.5 | 49.9 | 366.8031 | 278.6459 | 49.7 | 38.1349 | 0.60175 | 51.1 | 42.9349 | 29112.6483 | 0.4184 | 8.3959 | 49.4 | 39.0175 | 0.72349 | 51.1 | 43.5175 | 31431.0964 | 0.43322 | 49.6 | 39.3349 | 0.89175 | 51.1 | 43.5349 | 37871.3172 | 0.41322 | 49.6 | 37.9349 | 1.0535 | 51.1 | 42.8349 | 51531.6502 | 0.4204 | 49.7 | 40.3 | 0.53 | 51.1 | 44.0175 | 20673.5645 | 0.40105 | 49.7 | 38.1524 | 0.50175 | 51.1 | 42.5349 | 24166.3084 | 0.38022 | 49.7 | 37.9349 | 0.93349 | 51.1 | 42.2524 | 45887.034 | 0.3714 | 49.6825 | 38.1175 | 0.96349 | 51.1 | 42.7349 | 46562.289 | 0.4024
3607 | 0.98333 | 73.5176 | 46.2661 | 445.7805 | 307.1113 | 49.7 | 39.7527 | 0.65176 | 51.1 | 44.2527 | 27303.8814 | 0.45541 | 7.3227 | 49.4 | 39.4 | 0.78351 | 51.1 | 44.1176 | 32884.6959 | 0.46923 | 49.5 | 39.8176 | 0.96351 | 51.1 | 44.1176 | 39110.3591 | 0.44723 | 49.6 | 38.8351 | 1.1535 | 51.1 | 43.7351 | 51601.9913 | 0.45923 | 49.6 | 40.5 | 0.57 | 51.1 | 44.4176 | 21603.8106 | 0.43205 | 49.7 | 39.4351 | 0.55176 | 51.1 | 43.7351 | 23506.471 | 0.41641 | 49.7 | 38.6176 | 1.0353 | 51.1 | 43.2176 | 47943.981 | 0.41341 | 49.7 | 39.2351 | 1.0618 | 51.1 | 43.8351 | 46356.8504 | 0.44241
3608 | 0.96667 | 73.6 | 41.8653 | 677.208 | 343.9769 | 64.7661 | 55.0484 | 0.66823 | 51.2 | 59.5484 | 27241.9154 | 0.46758 | -1.0362 | 64.3661 | 54.4307 | 0.80823 | 51.2 | 59.2307 | 33485.163 | 0.48176 | 57.2545 | 47.7545 | 1.03 | 51.2 | 52.2545 | 40845.2242 | 0.479 | 57.2722 | 47.2722 | 1.24 | 51.2 | 52.1722 | 51683.0491 | 0.493 | 61.0368 | 52.1191 | 0.59 | 51.2 | 56.1191 | 22171.8299 | 0.45129 | 61.1545 | 51.5368 | 0.57823 | 51.2 | 55.7368 | 23368.389 | 0.44029 | 57.4545 | 46.8545 | 1.13 | 51.2 | 51.5722 | 50113.2441 | 0.45035 | 57.3722 | 47.4545 | 1.14 | 51.2 | 52.1722 | 47485.8346 | 0.47718
3609 | 0.95 | 73.6 | 50.0644 | 401.9361 | 309.9797 | 66.9522 | 55.9166 | 0.58644 | 51.2 | 60.4166 | 26916.6653 | 0.40804 | -13.5022 | 66.47 | 55.2166 | 0.70822 | 51.2 | 60.0166 | 33439.1078 | 0.42422 | 70.5576 | 60.0041 | 0.95466 | 51.2 | 64.6863 | 41777.9829 | 0.44251 | 70.5576 | 59.8041 | 1.1529 | 51.2 | 64.7041 | 51640.8306 | 0.45851 | 69.5549 | 59.4015 | 0.52644 | 51.2 | 63.4015 | 22127.8537 | 0.39751 | 69.6727 | 58.4837 | 0.51644 | 51.2 | 62.8837 | 23953.7819 | 0.38969 | 70.7576 | 59.1863 | 1.0547 | 51.2 | 64.0041 | 51288.9439 | 0.41969 | 70.7576 | 59.8863 | 1.0647 | 51.2 | 64.7041 | 48355.826 | 0.44369
3610 | 0.93333 | 73.6 | 49.9 | 365.1197 | 280.4122 | 49.7 | 38.7358 | 0.58179 | 51.2 | 43.1358 | 26753.4422 | 0.40625 | 7.1184 | 49.4 | 38.1358 | 0.71179 | 51.2 | 42.9358 | 33283.1266 | 0.42425 | 50.1746 | 38.7104 | 0.87179 | 51.2 | 43.3104 | 41649.1633 | 0.40425 | 50.1746 | 38.3104 | 1.0536 | 51.2 | 43.3104 | 52593.4544 | 0.42125 | 49.7 | 38.8179 | 0.49179 | 51.2 | 42.8358 | 22477.6183 | 0.37525 | 49.7 | 37.5358 | 0.48358 | 51.2 | 42.0358 | 24623.0026 | 0.37043 | 50.8491 | 38.285 | 0.97179 | 51.2 | 43.185 | 50955.8812 | 0.38543 | 50.8491 | 39.485 | 0.97179 | 51.2 | 44.085 | 46219.654 | 0.40625
3611 | 0.91667 | 73.6 | 46.9212 | 424.0318 | 307.2872 | 49.7 | 39.6361 | 0.6318 | 51.2 | 44.1361 | 26606.9318 | 0.44244 | 7.2745 | 49.4 | 39.1361 | 0.7718 | 51.2 | 43.918 | 33039.4794 | 0.46144 | 49.582 | 38.818 | 0.9518 | 51.2 | 43.5361 | 42613.6979 | 0.44144 | 49.6 | 38.6361 | 1.1536 | 51.2 | 43.6361 | 52918.4272 | 0.45944 | 49.6 | 39.418 | 0.5418 | 51.2 | 43.618 | 22936.3995 | 0.41026 | 49.7 | 38.7361 | 0.5418 | 51.2 | 43.2361 | 24715.9247 | 0.40944 | 49.7 | 38.5361 | 1.0736 | 51.2 | 43.3361 | 50201.32 | 0.42844 | 49.7 | 39.3361 | 1.0636 | 51.2 | 43.9361 | 45671.6728 | 0.44426
3612 | 0.9 | 73.6 | 41.1178 | 688.4271 | 347.2357 | 63.8535 | 54.4172 | 0.65818 | 51.2 | 58.7172 | 26145.6413 | 0.45873 | 0.015177 | 63.5353 | 53.6172 | 0.79818 | 51.2 | 58.3172 | 33123.7792 | 0.47891 | 56.0079 | 46.0261 | 1.03 | 51.2 | 50.7261 | 42781.0012 | 0.47636 | 56.0261 | 45.8079 | 1.2418 | 51.2 | 50.8261 | 53293.1895 | 0.49636 | 59.9898 | 50.2898 | 0.57 | 51.2 | 54.4898 | 23235.0725 | 0.43646 | 60.1079 | 49.8716 | 0.58 | 51.2 | 54.3716 | 24775.6786 | 0.43864 | 56.2079 | 46.0442 | 1.1718 | 51.2 | 50.8261 | 49674.0453 | 0.46736 | 56.1261 | 46.6261 | 1.15 | 51.2 | 51.2261 | 45637.5477 | 0.47936
3613 | 0.9 | 73.6 | 50.2269 | 415.4629 | 315.5001 | 68.4241 | 57.7693 | 0.57635 | 51.2 | 62.0693 | 25438.604 | 0.39881 | -14.3518 | 67.9423 | 56.7693 | 0.70635 | 51.2 | 61.4693 | 33215.035 | 0.42199 | 70.9635 | 60.3904 | 0.96452 | 51.2 | 65.1087 | 42617.5732 | 0.44544 | 71.0635 | 60.1087 | 1.1727 | 51.2 | 65.2087 | 53301.6889 | 0.46563 | 70.5346 | 59.6798 | 0.50817 | 51.2 | 63.8798 | 23159.2998 | 0.38844 | 70.7346 | 59.2798 | 0.51635 | 51.2 | 63.7798 | 24663.0818 | 0.39344 | 71.2635 | 60.3904 | 1.1045 | 51.2 | 65.1904 | 50122.9049 | 0.43863 | 71.1635 | 61.0087 | 1.0745 | 51.2 | 65.5904 | 45774.2257 | 0.44844
3614 | 0.9 | 73.6 | 49.9 | 363.639 | 280.2022 | 49.7 | 38.8368 | 0.56184 | 51.2 | 43.0368 | 25256.0206 | 0.38929 | 5.4071 | 49.3184 | 37.9552 | 0.69368 | 51.2 | 42.7368 | 33045.7868 | 0.41547 | 51.2323 | 39.4507 | 0.86184 | 51.2 | 44.1691 | 42642.0451 | 0.40192 | 51.2323 | 39.2691 | 1.0618 | 51.2 | 44.3507 | 53193.2858 | 0.4221 | 49.7 | 38.0368 | 0.48184 | 51.2 | 42.2552 | 23219.7555 | 0.36247 | 49.7 | 37.4368 | 0.48184 | 51.2 | 41.9368 | 24764.7187 | 0.36665 | 52.7198 | 40.5566 | 0.99184 | 51.2 | 45.3566 | 50435.7912 | 0.39574 | 52.7198 | 41.2198 | 0.96184 | 51.2 | 45.8382 | 46142.7221 | 0.40174
3615 | 0.9 | 73.6 | 47.83 | 401.4163 | 303.617 | 49.7 | 39.5185 | 0.61185 | 51.2 | 43.837 | 25947.76 | 0.42529 | 7.6069 | 49.4 | 38.9185 | 0.76185 | 51.2 | 43.637 | 33351.1981 | 0.45429 | 49.6 | 38.7185 | 0.9437 | 51.2 | 43.437 | 42950.449 | 0.43848 | 49.6 | 38.637 | 1.1537 | 51.2 | 43.637 | 52945.1804 | 0.45948 | 49.6 | 39.0185 | 0.52185 | 51.2 | 43.237 | 23384.3418 | 0.40029 | 49.7 | 38.637 | 0.53185 | 51.2 | 43.137 | 24885.755 | 0.40748 | 49.7 | 38.537 | 1.0937 | 51.2 | 43.337 | 50985.9956 | 0.43466 | 49.7 | 38.9185 | 1.0437 | 51.2 | 43.637 | 47035.2544 | 0.43748
3616 | 0.9 | 73.6 | 40.5931 | 685.0369 | 345.6749 | 62.1074 | 52.3702 | 0.64 | 51.2 | 56.6888 | 26220.2665 | 0.44807 | 2.3273 | 61.7074 | 51.6888 | 0.8 | 51.2 | 56.4888 | 33649.7632 | 0.47826 | 53.9632 | 43.9632 | 1.0219 | 51.2 | 48.7632 | 42894.5213 | 0.47674 | 54.0446 | 43.8632 | 1.2519 | 51.2 | 48.8632 | 53283.8156 | 0.49774 | 58.126 | 48.1074 | 0.57 | 51.2 | 52.426 | 23767.6173 | 0.432 | 58.226 | 47.926 | 0.58 | 51.2 | 52.526 | 24995.0252 | 0.442 | 54.1632 | 44.0818 | 1.1919 | 51.2 | 48.8818 | 50337.5267 | 0.47493 | 54.1632 | 44.1632 | 1.1419 | 51.2 | 48.8818 | 47671.0662 | 0.47574
3617 | 0.9 | 73.6 | 50.0625 | 450.4619 | 321.871 | 70.0755 | 59.0006 | 0.56625 | 51.2 | 63.4006 | 26154.1566 | 0.39338 | -14.0989 | 69.6568 | 58.4006 | 0.71625 | 51.2 | 63.2006 | 33503.5265 | 0.42556 | 70.8311 | 60.7937 | 0.97438 | 51.2 | 65.3749 | 41060.1349 | 0.45338 | 70.9311 | 60.0749 | 1.1944 | 51.2 | 65.1937 | 53974.5332 | 0.47538 | 71.3127 | 60.3378 | 0.51625 | 51.2 | 64.6378 | 23711.986 | 0.39238 | 71.5127 | 60.319 | 0.52813 | 51.2 | 64.819 | 24863.5772 | 0.40338 | 71.1311 | 60.3562 | 1.1425 | 51.2 | 65.2749 | 51381.6357 | 0.45456 | 71.0498 | 60.5749 | 1.0844 | 51.2 | 65.2937 | 47726.5515 | 0.45338
3618 | 0.9 | 73.6 | 49.9 | 364.0361 | 280.4927 | 49.7 | 38.0377 | 0.54188 | 51.2 | 42.3565 | 26237.1138 | 0.37551 | 2.6304 | 49.3 | 37.6377 | 0.68377 | 51.2 | 42.4377 | 33635.0476 | 0.40951 | 53.8388 | 42.4388 | 0.86 | 51.2 | 46.9577 | 40778.6465 | 0.39838 | 53.8388 | 41.6577 | 1.0619 | 51.2 | 46.7577 | 53975.4348 | 0.42157 | 49.7 | 37.5377 | 0.47188 | 51.2 | 41.9377 | 23867.7693 | 0.35651 | 49.8623 | 37.5 | 0.48188 | 51.2 | 42 | 24990.6762 | 0.36651 | 55.743 | 43.543 | 1.01 | 51.2 | 48.443 | 51559.1114 | 0.40219 | 55.743 | 43.843 | 0.95188 | 51.2 | 48.543 | 47459.9757 | 0.399
3619 | 0.9 | 73.6 | 48.7397 | 393.4441 | 300.6705 | 49.7 | 39.0379 | 0.5919 | 51.2 | 43.4379 | 26493.1476 | 0.41352 | 7.7985 | 49.4 | 38.1 | 0.7519 | 51.2 | 43.1379 | 35587.2996 | 0.44952 | 49.6 | 39.0379 | 0.9319 | 51.2 | 43.619 | 40798.8008 | 0.43133 | 49.6 | 38.419 | 1.1438 | 51.2 | 43.5379 | 53817.0304 | 0.45652 | 49.6 | 38.6379 | 0.5219 | 51.2 | 43.0379 | 23917.5787 | 0.39652 | 49.7 | 38.4379 | 0.53379 | 51.2 | 43.0379 | 25223.1502 | 0.40752 | 49.7 | 38.4379 | 1.1038 | 51.2 | 43.3379 | 51618.1695 | 0.43752 | 49.7 | 38.6379 | 1.0338 | 51.2 | 43.4379 | 47489.623 | 0.43252
3620 | 0.9 | 73.6 | 40.4382 | 669.1018 | 342.8019 | 60.3441 | 50.325 | 0.63809 | 51.2 | 54.7441 | 26469.4248 | 0.44162 | 4.3637 | 59.9441 | 49.3059 | 0.80809 | 51.2 | 54.425 | 36031.8489 | 0.48062 | 52.0013 | 42.3204 | 1.0119 | 51.2 | 46.8204 | 40919.6953 | 0.46814 | 52.0822 | 41.7204 | 1.2438 | 51.2 | 46.8204 | 53890.7558 | 0.49514 | 56.2631 | 46.0822 | 0.57 | 51.2 | 50.4822 | 24056.7315 | 0.43238 | 56.3631 | 45.9822 | 0.59 | 51.2 | 50.5822 | 25431.8145 | 0.44538 | 52.2013 | 41.9204 | 1.2019 | 51.2 | 46.8204 | 51589.8414 | 0.47814 | 52.2013 | 42.1204 | 1.1238 | 51.2 | 46.8204 | 47255.7699 | 0.47014
3621 | 0.9 | 73.6 | 49.6536 | 495.2595 | 327.9623 | 71.0161 | 59.8393 | 0.56616 | 51.2 | 64.2393 | 26346.4296 | 0.39431 | -13.373 | 70.5161 | 58.6393 | 0.72616 | 51.2 | 63.8393 | 36437.5967 | 0.43631 | 70.0071 | 59.8495 | 0.97424 | 51.2 | 64.4495 | 41461.2684 | 0.4535 | 70.0263 | 59.3687 | 1.2123 | 51.2 | 64.5495 | 54004.2704 | 0.4815 | 71.3616 | 60.5848 | 0.52616 | 51.2 | 64.8848 | 23937.4503 | 0.40131 | 71.5616 | 60.4848 | 0.54616 | 51.2 | 65.0848 | 25294.4696 | 0.41431 | 70.3071 | 60.0879 | 1.1642 | 51.2 | 64.7879 | 49860.4905 | 0.4647 | 70.2263 | 59.8687 | 1.0942 | 51.2 | 64.5687 | 47327.526 | 0.4565
3622 | 0.9 | 73.6 | 49.9 | 366.3469 | 282.3207 | 49.7 | 37.6579 | 0.52193 | 51.2 | 42.0579 | 26292.6933 | 0.36574 | -0.434 | 49.3 | 36.7386 | 0.69193 | 51.2 | 41.9386 | 36395.4085 | 0.41174 | 56.8255 | 45.1255 | 0.85 | 51.2 | 49.7255 | 41727.6449 | 0.39481 | 56.9255 | 44.7255 | 1.06 | 51.2 | 49.8255 | 54102.6061 | 0.423 | 51.2331 | 39.1717 | 0.47193 | 51.2 | 43.4717 | 23811.2464 | 0.35816 | 52.7662 | 40.3048 | 0.48193 | 51.2 | 44.9048 | 25298.8772 | 0.36897 | 58.9869 | 46.8676 | 1.02 | 51.2 | 51.7676 | 51497.1826 | 0.40661 | 58.9062 | 46.8869 | 0.95 | 51.2 | 51.6676 | 47772.0424 | 0.39742
3623 | 0.9 | 73.6 | 49.5309 | 386.7181 | 298.0073 | 49.7 | 38.8389 | 0.58194 | 51.2 | 43.2389 | 26407.9149 | 0.40555 | 8.1033 | 49.4 | 37.9389 | 0.76194 | 51.2 | 43.1389 | 36276.3229 | 0.45355 | 49.6 | 38.7389 | 0.91389 | 51.2 | 43.3389 | 41466.2003 | 0.42436 | 49.6 | 38.0194 | 1.1439 | 51.2 | 43.3194 | 55326.0803 | 0.45355 | 49.6 | 38.8389 | 0.52194 | 51.2 | 43.1389 | 23602.1129 | 0.39655 | 49.7 | 38.4583 | 0.54194 | 51.2 | 43.0389 | 25222.5989 | 0.40855 | 49.7 | 38.2389 | 1.0939 | 51.2 | 43.2389 | 52163.6265 | 0.43555 | 49.7 | 38.3194 | 1.0139 | 51.2 | 43.1389 | 48344.6423 | 0.42536
3624 | 0.9 | 73.7 | 40.3609 | 654.9225 | 340.8438 | 58.7817 | 48.7621 | 0.63 | 51.2 | 53.1621 | 26435.3022 | 0.4388 | 6.3457 | 58.4621 | 47.7817 | 0.82 | 51.2 | 52.9817 | 36330.237 | 0.489 | 50.3207 | 40.2403 | 0.99391 | 51.2 | 44.9403 | 41792.7602 | 0.46237 | 50.4012 | 39.7403 | 1.2339 | 51.2 | 44.9598 | 55031.1623 | 0.49256 | 54.6012 | 44.5207 | 0.57195 | 51.2 | 48.9207 | 23928.6909 | 0.43559 | 54.7012 | 44.4207 | 0.59 | 51.2 | 49.0207 | 25252.8155 | 0.44778 | 50.5207 | 40.3794 | 1.1939 | 51.2 | 45.1598 | 50544.5903 | 0.47537 | 50.5207 | 40.0403 | 1.1139 | 51.2 | 44.8598 | 48542.2056 | 0.46456
3625 | 0.88333 | 73.7 | 48.8342 | 543.2573 | 335.4052 | 71.8445 | 60.7855 | 0.56607 | 51.3 | 65.1658 | 26174.1075 | 0.39605 | -12.5728 | 71.3641 | 59.9658 | 0.7541 | 51.3 | 65.0855 | 35953.2538 | 0.44925 | 69.2914 | 58.9128 | 0.9841 | 51.3 | 63.6325 | 42625.3717 | 0.45564 | 69.3718 | 58.5128 | 1.2241 | 51.3 | 63.7325 | 55486.287 | 0.48764 | 71.4983 | 60.7393 | 0.53803 | 51.3 | 65.1393 | 24207.0021 | 0.41125 | 71.6179 | 60.7197 | 0.55607 | 51.3 | 65.3393 | 25523.3228 | 0.42344 | 69.5718 | 59.3521 | 1.1741 | 51.3 | 64.1325 | 50080.1309 | 0.46864 | 69.4914 | 59.0325 | 1.0941 | 51.3 | 63.8325 | 48067.8209 | 0.45864
3626 | 0.86667 | 73.7 | 49.9 | 368.4741 | 285.9707 | 49.7 | 37.4593 | 0.51198 | 51.3 | 41.8593 | 26245.0209 | 0.35878 | -3.0834 | 49.3 | 36.9593 | 0.69198 | 51.3 | 42.1395 | 35761.842 | 0.41378 | 60.4984 | 48.3786 | 0.84802 | 51.3 | 53.1786 | 43047.6014 | 0.39401 | 60.5984 | 48.0786 | 1.068 | 51.3 | 53.3786 | 55892.0902 | 0.42601 | 53.23 | 40.9498 | 0.47198 | 51.3 | 45.3498 | 24355.5889 | 0.35979 | 55.2357 | 42.8357 | 0.49 | 51.3 | 47.4357 | 25407.2454 | 0.3714 | 61.7345 | 50.0345 | 1.018 | 51.3 | 54.8147 | 49770.3507 | 0.40581 | 61.6543 | 49.5147 | 0.94802 | 51.3 | 54.3147 | 48042.1973 | 0.39601
3627 | 0.85 | 73.7199 | 49.6812 | 383.4718 | 298.3933 | 49.7 | 38.5398 | 0.57199 | 51.3 | 43.0398 | 26684.2432 | 0.39979 | 8.3058 | 49.4 | 38.2398 | 0.76199 | 51.3 | 43.3398 | 35596.0699 | 0.45559 | 49.6 | 38.3398 | 0.90398 | 51.3 | 43.0398 | 42615.5012 | 0.41959 | 49.6 | 37.8398 | 1.134 | 51.3 | 43.1398 | 55845.5637 | 0.45159 | 49.6801 | 38.6398 | 0.52199 | 51.3 | 43.0398 | 24181.2201 | 0.39779 | 49.7 | 38.3398 | 0.53398 | 51.3 | 42.9398 | 25580.1986 | 0.40779 | 49.7 | 38.7398 | 1.074 | 51.3 | 43.4398 | 49295.6961 | 0.42759 | 49.7 | 38.1597 | 1.004 | 51.3 | 42.9597 | 48072.1229 | 0.41859
3628 | 0.83333 | 73.8 | 40.86 | 630.7425 | 340.7804 | 57.1202 | 46.9202 | 0.63 | 51.3 | 51.3202 | 26779.7898 | 0.4362 | 6.8881 | 56.8002 | 47.1402 | 0.82 | 51.3 | 51.8402 | 33289.1426 | 0.4912 | 49.9801 | 39.7001 | 0.992 | 51.3 | 44.4001 | 42646.5688 | 0.4596 | 50.0601 | 39.2001 | 1.234 | 51.3 | 44.5001 | 55830.0587 | 0.4916 | 52.8402 | 42.7802 | 0.572 | 51.3 | 47.1802 | 24075.488 | 0.4382 | 52.9402 | 42.5602 | 0.592 | 51.3 | 47.1802 | 25679.4496 | 0.449 | 50.1801 | 40.1201 | 1.174 | 51.3 | 44.8001 | 49172.9706 | 0.4664 | 50.1601 | 39.6001 | 1.094 | 51.3 | 44.4201 | 48492.0716 | 0.4586
3629 | 0.81667 | 73.8 | 47.7231 | 571.3436 | 342.6862 | 71.9793 | 61.0189 | 0.57598 | 51.3 | 65.4189 | 26440.875 | 0.40198 | -11.3561 | 71.4994 | 60.8189 | 0.76396 | 51.3 | 65.7189 | 34076.1373 | 0.45618 | 68.1634 | 57.903 | 0.99396 | 51.3 | 62.6231 | 42624.7351 | 0.46079 | 68.1835 | 57.4231 | 1.236 | 51.3 | 62.7231 | 55694.6448 | 0.49299 | 70.7817 | 60.3213 | 0.55598 | 51.3 | 64.7213 | 24275.1862 | 0.42159 | 70.9817 | 60.1213 | 0.56799 | 51.3 | 64.8213 | 25775.1647 | 0.43338 | 68.4634 | 57.803 | 1.174 | 51.3 | 62.803 | 51830.3722 | 0.46679 | 68.3634 | 57.8231 | 1.104 | 51.3 | 62.7231 | 48448.8838 | 0.45999
3630 | 0.8 | 73.8 | 49.9 | 372.1013 | 291.3454 | 51.8536 | 39.4941 | 0.51202 | 51.3 | 43.8941 | 26449.9231 | 0.35821 | -5.2661 | 51.4536 | 39.4941 | 0.69202 | 51.3 | 44.3941 | 34456.1966 | 0.41201 | 63.4025 | 51.4621 | 0.85595 | 51.3 | 56.2621 | 42600.3924 | 0.39838 | 63.4025 | 51.1418 | 1.078 | 51.3 | 56.4418 | 55752.5506 | 0.43058 | 56.2846 | 44.1846 | 0.48 | 51.3 | 48.5846 | 24234.3597 | 0.366 | 57.9835 | 45.6835 | 0.49798 | 51.3 | 50.2835 | 25473.0276 | 0.3768 | 64.0263 | 51.5858 | 1.016 | 51.3 | 56.5858 | 52614.6914 | 0.40458 | 63.9465 | 51.7858 | 0.94798 | 51.3 | 56.5858 | 48452.6647 | 0.39758
3631 | 0.8 | 73.8 | 49.8389 | 380.5264 | 297.9008 | 49.7 | 38.6611 | 0.57204 | 51.3 | 43.0611 | 26242.5118 | 0.39763 | 8.5648 | 49.4 | 38.4407 | 0.75407 | 51.3 | 43.3407 | 34372.477 | 0.45063 | 49.6 | 38.1407 | 0.89407 | 51.3 | 42.9407 | 42992.2724 | 0.41763 | 49.6 | 37.7407 | 1.1241 | 51.3 | 43.0407 | 56167.0623 | 0.44963 | 49.6796 | 38.5407 | 0.52204 | 51.3 | 43.0204 | 24424.7892 | 0.39983 | 49.7 | 38.4407 | 0.54204 | 51.3 | 43.0407 | 25287.8425 | 0.40863 | 49.7 | 37.8407 | 1.0541 | 51.3 | 42.8407 | 52461.9834 | 0.42163 | 49.7 | 37.9407 | 0.99407 | 51.3 | 42.7407 | 48645.9522 | 0.41383
3632 | 0.8 | 73.8 | 41.1135 | 614.0853 | 339.2421 | 55.6596 | 45.6596 | 0.63 | 51.3 | 49.9801 | 26165.6038 | 0.43641 | 7.3767 | 55.2596 | 45.0801 | 0.82 | 51.3 | 50.0596 | 34856.1728 | 0.48861 | 49.6433 | 38.9637 | 0.98409 | 51.3 | 43.8637 | 44004.8719 | 0.45764 | 49.7433 | 38.3637 | 1.2341 | 51.3 | 43.9637 | 58039.7292 | 0.48964 | 51.1801 | 40.5006 | 0.58205 | 51.3 | 45.221 | 25954.5948 | 0.44164 | 51.3006 | 40.921 | 0.59205 | 51.3 | 45.621 | 25604.0822 | 0.44864 | 49.8433 | 39.0637 | 1.1641 | 51.3 | 43.9842 | 52433.9151 | 0.46164 | 49.8433 | 39.0842 | 1.0841 | 51.3 | 43.9842 | 48803.7547 | 0.45464
3633 | 0.8 | 73.8 | 46.1204 | 615.2421 | 348.2622 | 72.3412 | 61.5794 | 0.58588 | 51.3 | 65.9588 | 26257.0436 | 0.40691 | -10.468 | 71.8618 | 60.5382 | 0.77382 | 51.3 | 65.7588 | 36688.6388 | 0.46012 | 67.2587 | 56.6175 | 1.0059 | 51.3 | 61.6175 | 44579.8764 | 0.46615 | 67.3587 | 56.1175 | 1.2538 | 51.3 | 61.7175 | 58598.82 | 0.49815 | 70.3528 | 59.2911 | 0.56794 | 51.3 | 64.0911 | 26452.1794 | 0.43453 | 70.5528 | 59.7911 | 0.57794 | 51.3 | 64.4911 | 26057.7751 | 0.43953 | 67.5587 | 56.9175 | 1.1759 | 51.3 | 61.9175 | 52279.6157 | 0.46994 | 67.4793 | 56.9175 | 1.1059 | 51.3 | 61.8175 | 48841.9625 | 0.46215
3634 | 0.8 | 73.8 | 49.9 | 375.7129 | 294.1476 | 54.3787 | 41.7994 | 0.51 | 51.3 | 46.2787 | 26699.3551 | 0.35462 | -7.6371 | 53.9787 | 40.7994 | 0.69 | 51.3 | 46.1994 | 37867.2703 | 0.40962 | 66.1443 | 53.7615 | 0.86586 | 51.3 | 58.7615 | 44885.1439 | 0.40314 | 66.2236 | 53.3615 | 1.0938 | 51.3 | 58.9615 | 58680.219 | 0.43514 | 60.4613 | 47.5406 | 0.49 | 51.3 | 52.3406 | 26560.26 | 0.37438 | 60.9132 | 48.4925 | 0.49793 | 51.3 | 53.1925 | 25863.2284 | 0.37817 | 66.4236 | 53.9408 | 1.0159 | 51.3 | 58.9615 | 53319.1144 | 0.40514 | 66.4236 | 54.0615 | 0.95379 | 51.3 | 58.9615 | 49000.7791 | 0.39793
3635 | 0.8 | 73.8 | 49.9 | 377.4444 | 295.4905 | 49.7 | 38.3416 | 0.56208 | 51.3 | 42.8416 | 26706.5009 | 0.39287 | 8.9019 | 49.4 | 37.0208 | 0.75208 | 51.3 | 42.5416 | 38983.156 | 0.44987 | 49.6 | 37.2416 | 0.89416 | 51.3 | 42.3416 | 46184.0415 | 0.41487 | 49.6 | 36.9416 | 1.1242 | 51.3 | 42.6416 | 59583.2319 | 0.44667 | 49.6792 | 37.3208 | 0.53208 | 51.3 | 42.3416 | 27557.8531 | 0.40587 | 49.7 | 38.1624 | 0.53208 | 51.3 | 42.8416 | 25618.1714 | 0.40467 | 49.7 | 36.2 | 1.0442 | 51.3 | 41.8208 | 58897.4568 | 0.41687 | 49.7 | 37.4416 | 0.97416 | 51.3 | 42.4416 | 49647.3673 | 0.40767
3636 | 0.8 | 73.8 | 40.5442 | 619.9515 | 338.9721 | 54.6419 | 44.2628 | 0.62209 | 51.3 | 48.7628 | 26986.2272 | 0.43305 | 8.0588 | 54.321 | 44.3256 | 0.82209 | 51.3 | 49.1837 | 34365.6267 | 0.49084 | 49.5 | 38.2419 | 0.98419 | 51.3 | 43.4419 | 46421.4213 | 0.45767 | 49.6 | 37.8419 | 1.2242 | 51.3 | 43.5419 | 59959.647 | 0.48867 | 50.4372 | 38.2372 | 0.59209 | 51.3 | 43.7582 | 30173.2736 | 0.45109 | 50.5372 | 40.0582 | 0.58419 | 51.3 | 44.7582 | 25736.7738 | 0.44567 | 49.7 | 37.3628 | 1.1563 | 51.3 | 43.0628 | 59650.0893 | 0.46188 | 49.7 | 38.0209 | 1.0742 | 51.3 | 43.2419 | 52222.7971 | 0.44967
3637 | 0.8 | 73.8 | 44.7419 | 660.7522 | 353.4427 | 72.9842 | 61.921 | 0.58579 | 51.3 | 66.421 | 26959.0974 | 0.40684 | -9.7476 | 72.5052 | 61.8 | 0.77579 | 51.3 | 66.8 | 34780.1034 | 0.46384 | 67.1366 | 56.0945 | 1.0158 | 51.3 | 61.2945 | 46680.5018 | 0.47111 | 67.1577 | 55.2945 | 1.2558 | 51.3 | 61.1945 | 62422.125 | 0.50132 | 70.5683 | 57.7841 | 0.59579 | 51.3 | 63.5841 | 31724.2908 | 0.45168 | 70.7683 | 59.5841 | 0.5779 | 51.3 | 64.4841 | 27043.5339 | 0.44026 | 67.3577 | 56.0366 | 1.1958 | 51.3 | 61.4156 | 56372.0624 | 0.47532 | 67.3366 | 55.6945 | 1.1058 | 51.3 | 61.0945 | 53625.0256 | 0.46311
3638 | 0.8 | 73.8 | 49.9 | 378.6145 | 296.4224 | 56.3493 | 42.9282 | 0.5 | 51.3 | 47.6282 | 28101.7472 | 0.34921 | -8.4622 | 55.9705 | 43.4705 | 0.68 | 51.3 | 48.5493 | 35132.6329 | 0.404 | 68.163 | 55.4996 | 0.87365 | 51.3 | 60.5996 | 46255.7449 | 0.40567 | 68.2419 | 54.1784 | 1.0958 | 51.3 | 60.3784 | 64235.9411 | 0.43667 | 62.7705 | 48.1282 | 0.51788 | 51.3 | 53.8493 | 31564.1986 | 0.39194 | 63.2033 | 50.0821 | 0.49 | 51.3 | 54.9821 | 26850.482 | 0.37373 | 68.463 | 54.7361 | 1.0337 | 51.3 | 60.3572 | 58955.4255 | 0.41067 | 68.363 | 54.1149 | 0.95577 | 51.3 | 59.7572 | 57096.0205 | 0.39888
3639 | 0.8 | 73.8 | 49.9 | 375.8661 | 294.2831 | 49.7 | 37.5638 | 0.55426 | 51.3 | 42.2638 | 28241.4037 | 0.38792 | 10.0442 | 49.4 | 38.0426 | 0.73213 | 51.3 | 42.9638 | 34789.6163 | 0.4387 | 49.6 | 37.1426 | 0.88426 | 51.3 | 42.2638 | 46113.627 | 0.41192 | 49.6 | 36.7064 | 1.1143 | 51.3 | 42.4638 | 60196.7854 | 0.44392 | 49.6787 | 36.3851 | 0.55426 | 51.3 | 41.9638 | 30852.1598 | 0.42313 | 49.7 | 37.5638 | 0.52213 | 51.3 | 42.3638 | 26508.9855 | 0.39792 | 49.7 | 36.1638 | 1.0464 | 51.3 | 41.7638 | 59264.6513 | 0.41792 | 49.7 | 35.4851 | 0.97638 | 51.3 | 41.2638 | 57829.7185 | 0.40892
3640 | 0.8 | 73.8 | 40.3149 | 622.1752 | 338.7608 | 54.1841 | 43.4055 | 0.62 | 51.3 | 48.0269 | 27846.6292 | 0.43107 | 8.4624 | 53.8627 | 43.5055 | 0.80214 | 51.3 | 48.4055 | 34580.054 | 0.47786 | 49.5 | 38.2428 | 0.97428 | 51.3 | 43.3428 | 46276.2195 | 0.45471 | 49.6 | 37.9642 | 1.2243 | 51.3 | 43.6428 | 58985.806 | 0.48571 | 50.3488 | 38.713 | 0.62214 | 51.3 | 44.1916 | 29950.9688 | 0.46993 | 50.4488 | 38.9702 | 0.58214 | 51.3 | 44.0702 | 27806.8098 | 0.44093 | 49.7 | 37.3428 | 1.1643 | 51.3 | 43.0428 | 59971.5091 | 0.46193 | 49.7 | 37.1642 | 1.0943 | 51.3 | 42.8642 | 56904.3349 | 0.45593
3641 | 0.8 | 73.8 | 44.0389 | 682.0859 | 355.7856 | 72.986 | 60.4355 | 0.5857 | 51.3 | 65.557 | 30811.6513 | 0.40799 | -9.1213 | 72.5075 | 60.0355 | 0.7557 | 51.3 | 65.6785 | 39588.2489 | 0.45377 | 66.8959 | 55.0098 | 1.0078 | 51.3 | 60.6098 | 50213.6632 | 0.46928 | 66.9743 | 54.3883 | 1.2557 | 51.3 | 60.7098 | 65806.3191 | 0.50028 | 70.5023 | 59.0592 | 0.6157 | 51.3 | 64.4592 | 29410.7026 | 0.46863 | 70.7023 | 58.1947 | 0.57785 | 51.3 | 63.7162 | 30120.0744 | 0.43963 | 67.1959 | 54.3098 | 1.2057 | 51.3 | 60.5098 | 64479.8512 | 0.47928 | 67.0959 | 54.5098 | 1.1278 | 51.3 | 60.4313 | 59744.9222 | 0.47249
3642 | 0.8 | 73.8 | 49.9 | 382.6861 | 299.5835 | 58.0997 | 41.4348 | 0.51 | 51.3 | 47.3565 | 35442.7725 | 0.35443 | -9.3156 | 57.7213 | 42.8213 | 0.66 | 51.3 | 48.7213 | 41219.3677 | 0.397 | 69.1269 | 54.8187 | 0.87567 | 51.3 | 60.6187 | 52454.8534 | 0.40662 | 69.2052 | 52.9539 | 1.1035 | 51.3 | 60.0755 | 74578.4255 | 0.43784 | 64.2295 | 50.343 | 0.52784 | 51.3 | 55.9646 | 30845.7827 | 0.40349 | 64.4809 | 49.2944 | 0.49784 | 51.3 | 55.016 | 31483.5629 | 0.3767 | 69.4052 | 53.7971 | 1.0535 | 51.3 | 60.3187 | 68362.5142 | 0.41784 | 69.4052 | 54.5187 | 0.98351 | 51.3 | 60.6187 | 60928.0281 | 0.41162
3643 | 0.8 | 73.8 | 49.7696 | 379.3002 | 296.9654 | 49.7 | 35.3304 | 0.57435 | 51.3 | 41.087 | 34447.0521 | 0.40017 | 9.525 | 49.4 | 34.9435 | 0.73217 | 51.3 | 41.2435 | 43923.671 | 0.43617 | 49.6 | 35.0652 | 0.89435 | 51.3 | 41.0652 | 53964.0825 | 0.41317 | 49.6 | 33.9087 | 1.1243 | 51.3 | 40.887 | 73846.7542 | 0.44717 | 49.6783 | 36.3435 | 0.56217 | 51.3 | 42.0435 | 31412.2092 | 0.42817 | 49.7 | 34.1217 | 0.53217 | 51.3 | 40.4435 | 34686.3387 | 0.40439 | 49.7 | 35.2087 | 1.0643 | 51.3 | 41.3087 | 64636.3996 | 0.42417 | 49.7 | 36.2304 | 0.99435 | 51.3 | 41.8087 | 55779.7634 | 0.41596
3644 | 0.8 | 73.8 | 36.7377 | 733.4254 | 351.2698 | 57.671 | 42.9054 | 0.64219 | 51.3 | 49.5491 | 39695.9327 | 0.44887 | 7.7997 | 57.271 | 43.4491 | 0.81 | 51.3 | 50.071 | 46743.4194 | 0.48166 | 49.8716 | 35.4716 | 0.99437 | 51.3 | 42.0934 | 60069.1293 | 0.46319 | 49.9497 | 36.459 | 1.2444 | 51.3 | 43.1371 | 70180.493 | 0.49597 | 52.4147 | 41.1021 | 0.62219 | 51.3 | 46.4021 | 29494.3918 | 0.47353 | 52.5366 | 37.3366 | 0.60219 | 51.3 | 44.2803 | 38154.1712 | 0.45797 | 50.0716 | 37.2153 | 1.1844 | 51.3 | 43.2371 | 63759.9233 | 0.47097 | 50.0497 | 38.0153 | 1.1044 | 51.3 | 43.5153 | 55449.508 | 0.45997
3645 | 0.8 | 73.8 | 45.0888 | 689.3373 | 357.0117 | 73.378 | 57.6121 | 0.60561 | 51.3 | 64.2121 | 39615.4263 | 0.41936 | -14.1094 | 72.9 | 58.0121 | 0.75341 | 51.3 | 64.6901 | 46634.7566 | 0.44892 | 70.9152 | 55.8054 | 1.0156 | 51.3 | 62.9273 | 64065.6714 | 0.47258 | 71.0152 | 57.6493 | 1.2534 | 51.3 | 64.3273 | 69779.4318 | 0.49958 | 73.2 | 60.6682 | 0.59561 | 51.3 | 66.3682 | 31378.8568 | 0.45492 | 73.4 | 57.8121 | 0.5878 | 51.3 | 64.7901 | 38428.0707 | 0.44836 | 71.2152 | 57.8054 | 1.1934 | 51.3 | 64.1273 | 66874.1187 | 0.47536 | 71.1152 | 60.6152 | 1.1034 | 51.3 | 65.4152 | 48636.5256 | 0.46114
3646 | 0.8 | 73.8 | 49.9 | 378.5132 | 296.3771 | 55.3096 | 36.7096 | 0.54221 | 51.3 | 43.7096 | 42078.2437 | 0.3771 | -8.7899 | 54.9096 | 37.9317 | 0.67221 | 51.3 | 44.7538 | 47569.4576 | 0.40088 | 68.2189 | 51.2526 | 0.88558 | 51.3 | 58.2526 | 62754.6355 | 0.41123 | 68.2968 | 53.3526 | 1.0834 | 51.3 | 59.8305 | 67603.5168 | 0.43079 | 61.9667 | 47.0446 | 0.51 | 51.3 | 52.8446 | 31894.4146 | 0.39012 | 62.3538 | 44.8538 | 0.51779 | 51.3 | 51.7317 | 37735.8095 | 0.39156 | 68.4968 | 52.7305 | 1.0256 | 51.3 | 59.2084 | 67609.2546 | 0.40779 | 68.4968 | 54.8643 | 0.92337 | 51.3 | 60.1643 | 52418.8219 | 0.38557
3647 | 0.8 | 73.8 | 49.3449 | 384.1982 | 300.8097 | 49.7 | 33.311 | 0.62222 | 51.3 | 40.3888 | 42509.8833 | 0.43266 | 10.8365 | 49.4 | 33.2222 | 0.75444 | 51.3 | 40.4666 | 50996.7048 | 0.45044 | 49.6 | 32.3444 | 0.93444 | 51.3 | 39.8444 | 67199.5627 | 0.43344 | 49.6 | 34.4222 | 1.1144 | 51.3 | 41.1444 | 71051.8424 | 0.444 | 49.6778 | 34.8 | 0.55444 | 51.3 | 41.0444 | 34604.1777 | 0.42322 | 49.7 | 32.2 | 0.57222 | 51.3 | 39.7444 | 41724.8921 | 0.43266 | 49.7 | 33.3444 | 1.0667 | 51.3 | 40.2666 | 72707.6394 | 0.42422 | 49.6222 | 34.4778 | 0.94666 | 51.3 | 40.5222 | 60312.9017 | 0.39722
3648 | 0.8 | 72.8554 | 33.9348 | 854.4257 | 338.7571 | 61.616 | 46.4937 | 0.69 | 50.6554 | 53.7937 | 43482.2638 | 0.48 | 7.3136 | 61.2937 | 46.0714 | 0.83 | 50.6554 | 53.5937 | 52685.8035 | 0.49578 | 50.683 | 36.7169 | 1.0445 | 50.6554 | 43.5722 | 61077.7097 | 0.48701 | 50.7606 | 37.1499 | 1.2345 | 50.6554 | 43.8276 | 69826.4495 | 0.49079 | 56.0499 | 42.2276 | 0.62223 | 50.6554 | 48.7499 | 36027.1289 | 0.47189 | 56.2276 | 40.1499 | 0.64223 | 50.6554 | 47.9722 | 43259.2583 | 0.48912 | 50.883 | 36.9722 | 1.1945 | 50.6554 | 43.5499 | 69505.9651 | 0.47423 | 50.8606 | 37.2499 | 1.0645 | 50.6554 | 43.3276 | 60590.7328 | 0.44601
3649 | 1.55 | 71.7551 | 47.8058 | 626.3977 | 283.2584 | 72.1551 | 56.3878 | 0.62551 | 49.7776 | 63.2654 | 41079.3077 | 0.43408 | -14.7797 | 71.7327 | 55.1429 | 0.75551 | 49.7776 | 62.5429 | 52299.1561 | 0.44931 | 72.3551 | 58.3654 | 1.021 | 49.7776 | 64.9654 | 59650.5489 | 0.47286 | 72.4551 | 59.4103 | 1.191 | 49.7776 | 65.5654 | 64796.7536 | 0.47341 | 72.2551 | 56.0756 | 0.57551 | 49.7776 | 63.1981 | 39083.1099 | 0.43908 | 72.4551 | 55.0205 | 0.60551 | 49.7776 | 63.0205 | 44179.6381 | 0.46108 | 72.6551 | 57.5981 | 1.1533 | 49.7776 | 64.5205 | 72573.0184 | 0.46063 | 72.6327 | 58.5205 | 1.031 | 49.7776 | 64.5429 | 60736.4045 | 0.43063
3650 | 2.3 | 70.5549 | 49.9 | 370.3439 | 199.6546 | 50.397 | 31.697 | 0.57451 | 48.9549 | 39.1421 | 45010.9917 | 0.40103 | -1.8977 | 50.0196 | 33.1323 | 0.69451 | 48.9549 | 40.1872 | 49180.7496 | 0.4158 | 61.7831 | 45.0929 | 0.87774 | 48.9549 | 51.8929 | 61056.5713 | 0.40665 | 61.8606 | 46.3704 | 1.0055 | 48.9549 | 52.5929 | 65281.2755 | 0.40142 | 54.1048 | 35.4724 | 0.51226 | 48.9549 | 42.7724 | 39832.0183 | 0.3899 | 55.8665 | 37.9793 | 0.54 | 48.9549 | 45.3567 | 40474.8955 | 0.41245 | 62.5116 | 44.7439 | 0.99549 | 48.9549 | 51.7439 | 73934.3379 | 0.39565 | 62.489 | 44.1763 | 0.87774 | 48.9549 | 50.8988 | 66804.0811 | 0.36587
3651 | 3.05 | 69.4547 | 49.5373 | 384.932 | 172.016 | 49.7 | 33.636 | 0.64227 | 48.1547 | 40.8133 | 43035.5871 | 0.44781 | 7.9802 | 49.4 | 33.5227 | 0.76227 | 48.1547 | 40.7453 | 50577.2455 | 0.45581 | 49.6 | 34.068 | 0.92453 | 48.1547 | 40.768 | 60092.9658 | 0.43059 | 49.6 | 34.4227 | 1.0545 | 48.1547 | 40.8227 | 66994.869 | 0.41959 | 49.6773 | 33.7133 | 0.56227 | 48.1547 | 40.5907 | 37591.0241 | 0.42981 | 49.7 | 33.5453 | 0.59227 | 48.1547 | 40.768 | 39927.8873 | 0.44881 | 49.7 | 32.5453 | 1.0545 | 48.1547 | 39.7453 | 75592.4896 | 0.41981 | 49.6227 | 34.0587 | 0.93453 | 48.1547 | 40.136 | 60947.7498 | 0.39081
3652 | 3.8 | 68.3544 | 38.8177 | 682.1129 | 164.4849 | 55.6379 | 41.3607 | 0.69 | 47.2772 | 48.2379 | 41160.8744 | 0.48023 | 5.3839 | 55.3379 | 41.3835 | 0.82 | 47.2772 | 48.1607 | 47455.0193 | 0.487 | 50.0012 | 36.6924 | 0.99456 | 47.2772 | 42.8696 | 55583.0369 | 0.46237 | 50.024 | 35.9468 | 1.1323 | 47.2772 | 42.2696 | 66692.9784 | 0.45014 | 52.5063 | 38.1518 | 0.61 | 47.2772 | 44.8291 | 36649.2337 | 0.46391 | 52.6835 | 38.5746 | 0.64 | 47.2772 | 45.3518 | 37492.5267 | 0.48391 | 50.2012 | 34.0468 | 1.1446 | 47.2772 | 41.4468 | 77363.6188 | 0.45737 | 50.2012 | 35.8468 | 1.0146 | 47.2772 | 41.9468 | 60918.2068 | 0.42437
3653 | 4.55 | 67.2313 | 45.1183 | 632.8574 | 123.7026 | 64.2397 | 49.9168 | 0.65542 | 46.4542 | 56.4168 | 39140.5135 | 0.45594 | -7.3674 | 63.8397 | 50.1168 | 0.77542 | 46.4542 | 56.4168 | 44176.1765 | 0.46071 | 62.4435 | 50.0435 | 0.98542 | 46.4542 | 55.7206 | 51043.6868 | 0.45717 | 62.5435 | 46.8061 | 1.1254 | 46.4542 | 53.829 | 73986.5622 | 0.4474 | 63.8145 | 47.9771 | 0.59771 | 46.4542 | 55.2 | 39382.8616 | 0.45217 | 64.0145 | 47.7313 | 0.61771 | 46.4542 | 55.3771 | 42228.4249 | 0.47117 | 62.7435 | 48.7122 | 1.1454 | 46.4542 | 55.1435 | 67465.8695 | 0.4574 | 62.6435 | 47.329 | 1.0154 | 46.4542 | 53.8519 | 65144.3593 | 0.4244
3654 | 5.3 | 66.377 | 49.9 | 384.3032 | 73.0882 | 52.3175 | 36.2945 | 0.61 | 45.877 | 43.1175 | 41063.3326 | 0.42646 | -3.2912 | 51.9405 | 36.9175 | 0.72 | 45.877 | 43.3405 | 45006.3701 | 0.42846 | 58.2104 | 42.8723 | 0.8877 | 45.877 | 49.1953 | 56692.5014 | 0.41085 | 58.2104 | 41.1874 | 1.0277 | 45.877 | 48.1643 | 73000.1636 | 0.40808 | 54.2175 | 35.2485 | 0.5523 | 45.877 | 43.1945 | 43983.4493 | 0.42146 | 55.7945 | 37.6715 | 0.58 | 45.877 | 45.5945 | 43712.2661 | 0.43877 | 58.8865 | 44.6865 | 1.0354 | 45.877 | 50.5635 | 61767.2718 | 0.41162 | 58.8865 | 43.1096 | 0.9177 | 45.877 | 49.1865 | 60813.1669 | 0.38485
3655 | 5.8 | 65.6769 | 49.7843 | 387.0946 | 49.8285 | 49.7 | 34.2463 | 0.64231 | 45.2769 | 41.2231 | 41598.8321 | 0.44993 | 4.799 | 49.4 | 35.0231 | 0.75 | 45.2769 | 41.4463 | 44996.9413 | 0.44793 | 49.6 | 35.0694 | 0.90231 | 45.2769 | 41.1463 | 54731.5409 | 0.41893 | 49.6 | 32.9231 | 1.0523 | 45.2769 | 39.9231 | 73448.3783 | 0.41916 | 49.6 | 31.4463 | 0.59231 | 45.2769 | 39.5694 | 44965.2285 | 0.44839 | 49.7 | 33.5157 | 0.60231 | 45.2769 | 40.9694 | 40801.8789 | 0.45916 | 49.7 | 35.2 | 1.0423 | 45.2769 | 41.2 | 62981.8101 | 0.41369 | 49.7 | 34.6463 | 0.93231 | 45.2769 | 40.5463 | 58752.1456 | 0.39116
3656 | 6.3 | 64.8768 | 43.514 | 543.9449 | 35.8188 | 52.1254 | 38.0719 | 0.67 | 44.7768 | 44.6487 | 39629.5135 | 0.46923 | 3.0768 | 51.8254 | 37.8254 | 0.78 | 44.7768 | 44.3254 | 45377.4373 | 0.46423 | 49.6395 | 37.0325 | 0.93232 | 44.7768 | 42.5092 | 49299.2623 | 0.4347 | 49.7395 | 33.4627 | 1.1123 | 44.7768 | 40.6627 | 75487.5058 | 0.44193 | 50.5487 | 33.2719 | 0.63 | 44.7768 | 41.4719 | 45418.6853 | 0.47693 | 50.6487 | 35.1719 | 0.63232 | 44.7768 | 42.6487 | 40945.9277 | 0.4807 | 49.8395 | 35.0162 | 1.0823 | 44.7768 | 41.4395 | 67100.2392 | 0.43093 | 49.8395 | 36.0092 | 0.98232 | 44.7768 | 41.686 | 56592.0136 | 0.4107
3657 | 6.8 | 64.1533 | 44.8738 | 582.0832 | 12.9413 | 57 | 42.5766 | 0.66 | 44.1766 | 49.1766 | 39672.9928 | 0.46007 | -3.6907 | 56.6 | 42.3533 | 0.76 | 44.1766 | 48.8533 | 45481.0178 | 0.45483 | 55.5103 | 43.4103 | 0.92766 | 44.1766 | 48.6869 | 47121.9862 | 0.43207 | 55.6103 | 40.0336 | 1.1277 | 44.1766 | 47.0103 | 73167.9308 | 0.44853 | 56.4168 | 40.1402 | 0.63 | 44.1766 | 48.0168 | 43123.2204 | 0.4813 | 56.6168 | 41.7402 | 0.63 | 44.1766 | 48.8934 | 39088.9452 | 0.48007 | 55.7869 | 43.6504 | 1.0877 | 44.1766 | 48.8803 | 54878.8801 | 0.43207 | 55.7103 | 42.4103 | 0.98766 | 44.1766 | 47.8869 | 54850.258 | 0.41207
3658 | 7.3 | 63.3765 | 49.9 | 374.5635 | 0 | 52.5244 | 37.4244 | 0.63765 | 43.6765 | 44.1244 | 40041.4893 | 0.44277 | -3.5916 | 52.2244 | 35.5304 | 0.73 | 43.6765 | 42.8539 | 51169.1608 | 0.438 | 55.1183 | 42.4948 | 0.86765 | 43.6765 | 47.5948 | 45730.4946 | 0.40483 | 55.1183 | 40.7887 | 1.0777 | 43.6765 | 46.9417 | 64401.346 | 0.42906 | 53.8774 | 38.4478 | 0.61 | 43.6765 | 45.6244 | 39367.7253 | 0.46553 | 54.0478 | 40.3183 | 0.6 | 43.6765 | 46.5948 | 34619.2144 | 0.4583 | 55.3183 | 42.8713 | 1.0153 | 43.6765 | 47.8713 | 52755.0527 | 0.40283 | 55.2948 | 42.1417 | 0.92765 | 43.6765 | 47.2183 | 50953.9898 | 0.38783
3659 | 7.8 | 62.6764 | 49.9 | 346.3394 | 0 | 49.7 | 36.6944 | 0.64 | 43.0764 | 42.4708 | 35034.5349 | 0.44824 | 1.8387 | 49.4 | 33.9708 | 0.75236 | 43.0764 | 40.8708 | 48564.0476 | 0.44947 | 49.5 | 36.2764 | 0.85 | 43.0764 | 41.5 | 47367.2962 | 0.39524 | 49.6 | 34.0292 | 1.07 | 43.0764 | 40.6528 | 69333.5479 | 0.42447 | 49.6 | 34.5236 | 0.62 | 43.0764 | 41.6236 | 38917.8485 | 0.46947 | 49.7 | 34.6292 | 0.6 | 43.0764 | 41.4764 | 37985.2902 | 0.45747 | 49.7 | 36.1764 | 0.99 | 43.0764 | 41.4764 | 55627.7581 | 0.393 | 49.7 | 36.1 | 0.91 | 43.0764 | 41.2 | 51647.3378 | 0.38047
3660 | 8.3 | 62.2763 | 49.9 | 338.4629 | 0 | 49.7 | 35.9526 | 0.65 | 42.7763 | 42.1763 | 37236.0456 | 0.45124 | 1.3577 | 49.4 | 35.9948 | 0.77 | 42.7763 | 42.1474 | 42952.1021 | 0.45724 | 49.5 | 35.8763 | 0.86 | 42.7763 | 41.3 | 49167.5208 | 0.4 | 49.6 | 34.8474 | 1.09 | 42.7763 | 41.2237 | 67258.3939 | 0.43347 | 49.6 | 35.0237 | 0.63 | 42.7763 | 42 | 38312.9951 | 0.47824 | 49.7 | 35.4711 | 0.61 | 42.7763 | 42.1237 | 36345.4848 | 0.46524 | 49.7 | 35.3526 | 1 | 42.7763 | 41.0763 | 59834.0767 | 0.39724 | 49.7 | 36.2237 | 0.92237 | 42.7763 | 41.4237 | 51769.2263 | 0.38624
3661 | 8.5333 | 61.8762 | 48.7285 | 357.0248 | 0 | 49.9715 | 35 | 0.66 | 42.5 | 41.8238 | 41010.0026 | 0.45724 | 1.3935 | 49.6715 | 35.2 | 0.77 | 42.5 | 41.9238 | 46613.9365 | 0.46124 | 49.5 | 36.5476 | 0.87 | 42.5 | 41.7238 | 47080.7619 | 0.403 | 49.6 | 36.1715 | 1.1 | 42.5 | 42.0476 | 61611.7022 | 0.439 | 49.6476 | 36.0953 | 0.64 | 42.5 | 42.6715 | 35870.3988 | 0.48324 | 49.7476 | 37.3191 | 0.62 | 42.5 | 43.0953 | 32055.9223 | 0.46776 | 49.7 | 34.7762 | 1.0124 | 42.5 | 40.8 | 63160.621 | 0.40324 | 49.7 | 35.6524 | 0.93238 | 42.5 | 41.1 | 54734.7699 | 0.39124
3662 | 8.7667 | 61.5761 | 48.4479 | 368.0593 | 0 | 51 | 36.3239 | 0.66 | 42.2761 | 43.0239 | 40460.905 | 0.459 | -0.31664 | 50.7 | 37.9197 | 0.77 | 42.2761 | 43.8479 | 41105.8223 | 0.46176 | 50.4479 | 34.9042 | 0.87 | 42.2761 | 41.1761 | 56652.5305 | 0.40524 | 50.4479 | 36.8 | 1.1 | 42.2761 | 42.8239 | 63094.1225 | 0.43876 | 50.7239 | 37.9479 | 0.63 | 42.2761 | 44.0479 | 33833.4631 | 0.48176 | 50.8479 | 38.2239 | 0.61 | 42.2761 | 44.1 | 32116.9273 | 0.46276 | 50.6479 | 37.3197 | 1.02 | 42.2761 | 42.6958 | 57046.1125 | 0.40676 | 50.6479 | 37.3718 | 0.94 | 42.2761 | 42.5718 | 52243.5712 | 0.39376
3663 | 9 | 61.2 | 49.9 | 317.7981 | 0 | 50.4519 | 35.8278 | 0.66 | 42 | 42.5278 | 40228.6963 | 0.457 | -1.1535 | 50.1519 | 38.9 | 0.76 | 42 | 43.9759 | 35779.1992 | 0.45252 | 50.6519 | 36.5481 | 0.87 | 42 | 42.2241 | 51525.8722 | 0.406 | 50.6759 | 37.7 | 1.09 | 42 | 43.3 | 59167.3768 | 0.43352 | 50.5519 | 37.5278 | 0.62 | 42 | 43.7278 | 34045.2945 | 0.47476 | 50.7278 | 38.0519 | 0.6 | 42 | 43.8278 | 31663.3021 | 0.45376 | 50.8759 | 36.9038 | 1.01 | 42 | 42.5278 | 58881.8411 | 0.40076 | 50.8519 | 38.2759 | 0.93 | 42 | 43.1759 | 48859.984 | 0.38852
3664 | 9.2333 | 60.8758 | 49.9 | 298.4957 | 0 | 49.7 | 35.6242 | 0.66 | 41.7758 | 42.0242 | 38576.7511 | 0.457 | -0.048834 | 49.4 | 37.7758 | 0.74 | 41.7758 | 42.9 | 36226.8041 | 0.44452 | 49.5 | 35.8 | 0.87 | 41.7758 | 41.3242 | 49842.396 | 0.404 | 49.6 | 37.5483 | 1.07 | 41.7758 | 42.6242 | 53984.5138 | 0.42676 | 49.6 | 37.6725 | 0.62 | 41.7758 | 43.2483 | 30821.7427 | 0.46876 | 49.7 | 37.9483 | 0.59 | 41.7758 | 43.2242 | 28846.8152 | 0.44652 | 49.7 | 38.345 | 0.99758 | 41.7758 | 42.7967 | 47271.9188 | 0.39576 | 49.7 | 36.9 | 0.92 | 41.7758 | 41.8 | 48793.1771 | 0.383
3665 | 9.4667 | 60.4757 | 49.9 | 285.6442 | 0 | 49.7 | 38.2457 | 0.65 | 41.4757 | 43.4729 | 31061.0014 | 0.45351 | 0.94222 | 49.4 | 38.0243 | 0.73 | 41.4757 | 43 | 34814.6604 | 0.43676 | 49.5 | 35.1757 | 0.87 | 41.4757 | 40.9757 | 52189.7149 | 0.40424 | 49.6 | 37.7 | 1.0576 | 41.4757 | 42.7 | 52337.9592 | 0.41976 | 49.6 | 37.3514 | 0.61 | 41.4757 | 42.9757 | 31210.1997 | 0.46176 | 49.7 | 39.3486 | 0.57 | 41.4757 | 43.8243 | 24893.2174 | 0.43627 | 49.7 | 38.6 | 0.97 | 41.4757 | 42.8757 | 45046.1549 | 0.38651 | 49.7 | 34.9028 | 0.91243 | 41.4757 | 40.5271 | 56425.3708 | 0.38224
3666 | 9.7 | 60.2 | 49.9 | 273.5143 | 0 | 49.7 | 37.9512 | 0.63756 | 41.2756 | 43.1756 | 31289.3887 | 0.44351 | 0.75121 | 49.4 | 36.2024 | 0.72 | 41.2756 | 41.8268 | 39636.221 | 0.42876 | 49.5 | 37.222 | 0.87 | 41.2756 | 42.1732 | 44711.4952 | 0.40276 | 49.6 | 37.2756 | 1.0376 | 41.2756 | 42.3756 | 53205.0076 | 0.41176 | 49.6 | 38.2488 | 0.59756 | 41.2756 | 43.4244 | 28400.4199 | 0.45351 | 49.7 | 38.4512 | 0.55756 | 41.2756 | 43.2512 | 26097.112 | 0.42251 | 49.7 | 38.5 | 0.94756 | 41.2756 | 42.7 | 44303.1112 | 0.37651 | 49.6756 | 34.8 | 0.92 | 41.2756 | 40.5 | 57314.0196 | 0.386
3667 | 9.8833 | 60 | 49.9 | 261.7567 | 0 | 49.7 | 37.9245 | 0.62 | 41.0755 | 43 | 30597.6577 | 0.43351 | 0.053163 | 49.4 | 39.4962 | 0.70755 | 41.0755 | 43.6226 | 29133.419 | 0.42126 | 49.6 | 37.1755 | 0.85 | 41.0755 | 42.0755 | 44060.8907 | 0.39575 | 49.6 | 36.7755 | 1.0175 | 41.0755 | 41.9755 | 54328.2628 | 0.40375 | 49.7 | 38.0755 | 0.58 | 41.0755 | 43.1755 | 28042.8627 | 0.44126 | 49.7 | 35.9774 | 0.54 | 41.0755 | 41.6264 | 31037.3957 | 0.41251 | 49.7 | 39.449 | 0.91755 | 41.0755 | 43.2245 | 39044.037 | 0.36426 | 49.6 | 35.549 | 0.93 | 41.0755 | 41.0245 | 54489.8134 | 0.387
3668 | 10.0667 | 60 | 49.9 | 255.5044 | 0 | 49.7 | 38.7493 | 0.60754 | 40.8754 | 43.4 | 27565.3695 | 0.42126 | -0.43969 | 49.4 | 36.7029 | 0.68 | 40.8754 | 41.8768 | 35933.3533 | 0.40651 | 49.6 | 38.2493 | 0.83754 | 40.8754 | 42.6246 | 39614.3367 | 0.38751 | 49.6 | 37.2246 | 0.99754 | 40.8754 | 42.1246 | 51645.7995 | 0.39551 | 49.7 | 35.4522 | 0.57 | 40.8754 | 41.6015 | 33649.1326 | 0.43075 | 49.7 | 38.3724 | 0.53 | 40.8754 | 42.9739 | 25108.8544 | 0.40351 | 49.7 | 37.4768 | 0.88 | 40.8754 | 41.8015 | 44815.7363 | 0.35051 | 49.6 | 36.1 | 0.92 | 40.8754 | 41.3 | 52233.7398 | 0.385
3669 | 10.25 | 60 | 49.9 | 249.403 | 0 | 49.7 | 39.3248 | 0.58 | 40.6752 | 43.5 | 25181.0418 | 0.40526 | -0.99648 | 49.3 | 38.1238 | 0.66752 | 40.6752 | 42.5743 | 31079.286 | 0.39726 | 49.6 | 35.7515 | 0.81 | 40.6752 | 41.001 | 47247.3521 | 0.37775 | 49.7 | 37.5248 | 0.96752 | 40.6752 | 42.2 | 48994.7167 | 0.38526 | 49.7 | 35.5248 | 0.56 | 40.6752 | 41.5248 | 33173.0175 | 0.42475 | 49.7 | 36.4515 | 0.51 | 40.6752 | 41.601 | 28419.1851 | 0.3905 | 49.7 | 36.3505 | 0.86 | 40.6752 | 40.8752 | 47870.6701 | 0.34175 | 49.6 | 36.7495 | 0.91 | 40.6752 | 41.6248 | 49048.5584 | 0.38075
3670 | 10.4333 | 60 | 49.9 | 243.2016 | 0 | 49.7 | 38.1254 | 0.55751 | 40.4751 | 42.5503 | 26939.425 | 0.38825 | -1.889 | 49.3 | 38.2751 | 0.64 | 40.4751 | 42.5 | 29486.7522 | 0.38225 | 49.6 | 36.2746 | 0.8 | 40.4751 | 41.2497 | 44691.5719 | 0.37275 | 49.7 | 36.2254 | 0.94 | 40.4751 | 41.2503 | 52711.0851 | 0.3745 | 49.7 | 34.5254 | 0.55 | 40.4751 | 40.8751 | 34939.0925 | 0.4185 | 49.7 | 34.5254 | 0.5 | 40.4751 | 40.3503 | 31841.3103 | 0.38275 | 49.7 | 37.0497 | 0.84 | 40.4751 | 41.2249 | 44364.2175 | 0.3345 | 49.6 | 38.0497 | 0.89 | 40.4751 | 42.3497 | 43223.2688 | 0.3725
3671 | 10.6167 | 60 | 49.9 | 237.0252 | 0 | 49.7 | 35.6501 | 0.54 | 40.275 | 40.9001 | 31580.6083 | 0.3745 | -2.2077 | 49.3 | 35.3251 | 0.62 | 40.275 | 40.4751 | 36131.7908 | 0.36875 | 49.6 | 36.5 | 0.7875 | 40.275 | 41.3 | 43038.2471 | 0.3645 | 49.7 | 34.4001 | 0.92 | 40.275 | 39.95 | 58939.2139 | 0.367 | 49.7 | 34.925 | 0.54 | 40.275 | 41.025 | 33575.833 | 0.4125 | 49.7 | 33.975 | 0.5 | 40.275 | 39.875 | 32813.0329 | 0.37875 | 49.7 | 35.6001 | 0.82 | 40.275 | 40.15 | 48116.6901 | 0.32575 | 49.6 | 38.425 | 0.8575 | 40.275 | 42.5 | 40212.6425 | 0.35925
3672 | 10.8 | 60 | 49.9 | 232.2741 | 0 | 49.7 | 34.0247 | 0.53 | 40 | 39.7498 | 34546.1638 | 0.36775 | -2.5313 | 49.3 | 32.9996 | 0.61 | 40 | 38.9247 | 41638.852 | 0.365 | 49.6 | 35.1247 | 0.77 | 40 | 40.2498 | 46464.3599 | 0.3565 | 49.7 | 33.8749 | 0.91749 | 40 | 39.6 | 60484.2282 | 0.364 | 49.7 | 35.8502 | 0.53 | 40 | 41.4251 | 30718.443 | 0.4035 | 49.7 | 33.6749 | 0.49 | 40 | 39.6749 | 33113.1985 | 0.37575 | 49.7 | 36.1502 | 0.8 | 40 | 40.5251 | 45172.7714 | 0.3195 | 49.6 | 38.8251 | 0.82749 | 40 | 42.5251 | 37108.2565 | 0.34425
3673 | 11.0167 | 60 | 49.9 | 227.5479 | 0 | 49.7 | 37.9521 | 0.51748 | 39.7748 | 42.1513 | 25212.74 | 0.35924 | -1.9309 | 49.3 | 30.8991 | 0.61252 | 39.7748 | 37.6496 | 47290.1327 | 0.36725 | 49.6 | 37.0261 | 0.75 | 39.7748 | 41.4756 | 39342.0339 | 0.3485 | 49.7 | 33.4748 | 0.91 | 39.7748 | 39.3 | 61413.4931 | 0.36175 | 49.7 | 36.6252 | 0.51748 | 39.7748 | 41.7252 | 28166.7469 | 0.39124 | 49.7 | 32.9748 | 0.49 | 39.7748 | 39.1748 | 34280.2042 | 0.373 | 49.6748 | 36.1748 | 0.78 | 39.7748 | 40.3748 | 43887.2351 | 0.3105 | 49.6 | 37.8496 | 0.78748 | 39.7748 | 41.7496 | 38498.2676 | 0.32724
3674 | 11.2333 | 60 | 49.9 | 221.9214 | 0 | 49.7 | 36.248 | 0.49 | 39.5 | 40.7987 | 27469.2557 | 0.34124 | -1.115 | 49.3 | 31.876 | 0.62 | 39.5 | 38.3507 | 45359.5438 | 0.37125 | 49.6 | 37.0747 | 0.72 | 39.5 | 41.2747 | 37635.119 | 0.33424 | 49.7 | 36.4773 | 0.89 | 39.5 | 41.2013 | 49065.1073 | 0.35549 | 49.7 | 34.4734 | 0.5 | 39.5 | 40.224 | 31588.8345 | 0.37849 | 49.7 | 32.0493 | 0.49 | 39.5 | 38.5747 | 36158.6645 | 0.372 | 49.6 | 34.824 | 0.76 | 39.5 | 39.3493 | 46921.4424 | 0.30175 | 49.6 | 36.5493 | 0.75 | 39.5 | 40.6493 | 40907.6625 | 0.31349
3675 | 11.45 | 60 | 49.9 | 216.2947 | 0 | 49.7 | 32.6219 | 0.48 | 39.3 | 38.2728 | 33916.9817 | 0.332 | 0.36406 | 49.3 | 34.4527 | 0.62 | 39.3 | 39.9763 | 38416.9323 | 0.36975 | 49.6 | 36.4746 | 0.69 | 39.3 | 40.6746 | 37905.3642 | 0.32024 | 49.7 | 36.9746 | 0.85746 | 39.3 | 41.2746 | 45465.3482 | 0.34098 | 49.7 | 35.9018 | 0.48 | 39.3 | 40.9763 | 27855.2112 | 0.36749 | 49.7 | 33.3018 | 0.49 | 39.3 | 39.3509 | 33380.6887 | 0.37175 | 49.6 | 34.6 | 0.74746 | 39.3 | 39.1 | 46865.7034 | 0.29675 | 49.6 | 34.2728 | 0.73 | 39.3 | 38.9237 | 46661.8695 | 0.30475
3676 | 11.6667 | 60 | 49.9 | 210.4677 | 0 | 49.6 | 32.3 | 0.47744 | 39.0744 | 38 | 34459.0983 | 0.331 | -1.5561 | 49.3 | 33.4233 | 0.61 | 39.0744 | 39.1489 | 40210.7768 | 0.36274 | 49.6 | 35.0233 | 0.66744 | 39.0744 | 39.5233 | 40488.4918 | 0.30849 | 49.6 | 36.9 | 0.81744 | 39.0744 | 41 | 43557.5408 | 0.32498 | 49.7 | 33.9466 | 0.46744 | 39.0744 | 39.4978 | 30755.9287 | 0.35449 | 49.7 | 34.1256 | 0.48 | 39.0744 | 39.8 | 31213.0608 | 0.36549 | 49.6 | 35.8767 | 0.72744 | 39.0744 | 39.8511 | 41934.588 | 0.28949 | 49.6 | 36.8534 | 0.71 | 39.0744 | 40.6022 | 37920.3705 | 0.29723
3677 | 11.8833 | 60 | 49.9 | 204.0919 | 0 | 49.6 | 32.2 | 0.47 | 38.8 | 37.9 | 34453.4344 | 0.329 | -0.64908 | 49.3 | 33.5 | 0.6 | 38.8 | 39.1257 | 39516.6207 | 0.35774 | 49.6 | 32.6716 | 0.65 | 38.8 | 37.723 | 46110.0497 | 0.302 | 49.6 | 36.9 | 0.77743 | 38.8 | 40.8 | 41185.6091 | 0.30797 | 49.7 | 32.323 | 0.46 | 38.8 | 38.3486 | 33236.639 | 0.34774 | 49.6743 | 36.3284 | 0.46743 | 38.8 | 41.0514 | 25992.5573 | 0.35423 | 49.6 | 34.9486 | 0.7 | 38.8 | 39.0486 | 43087.8376 | 0.27974 | 49.6 | 35.4973 | 0.67743 | 38.8 | 39.423 | 39891.5955 | 0.28249
3678 | 12.1 | 60 | 49.9 | 198.1647 | 0 | 49.6 | 32 | 0.47 | 38.7 | 37.7742 | 34670.0258 | 0.327 | -0.80538 | 49.3 | 35.4032 | 0.58742 | 38.7 | 40.2516 | 33956.9684 | 0.34948 | 49.6 | 34.3032 | 0.64 | 38.7 | 38.8774 | 41176.7726 | 0.29948 | 49.6 | 34.371 | 0.73742 | 38.7 | 38.871 | 46840.5896 | 0.29248 | 49.7 | 34.8548 | 0.45 | 38.7 | 39.8774 | 27891.6018 | 0.34048 | 49.6 | 38.5032 | 0.44 | 38.7 | 42.2516 | 20602.8675 | 0.33571 | 49.6 | 35.8774 | 0.68 | 38.7 | 39.6258 | 39033.502 | 0.27048 | 49.6 | 35.7258 | 0.65 | 38.7 | 39.5 | 37715.1024 | 0.27248
3679 | 12.2 | 60 | 49.9 | 190.8855 | 0 | 49.6 | 36.7591 | 0.46 | 38.6 | 40.8814 | 24842.3403 | 0.32096 | 0.28799 | 49.2 | 35.8 | 0.56 | 38.6 | 40.3 | 31585.1683 | 0.33622 | 49.6 | 34.0741 | 0.63 | 38.6 | 38.5741 | 40611.1535 | 0.29148 | 49.6 | 37.9332 | 0.70741 | 38.6 | 41.1555 | 34485.7268 | 0.27996 | 49.7 | 34.9 | 0.43 | 38.6 | 39.7741 | 26575.5279 | 0.32648 | 49.6 | 35.9186 | 0.41 | 38.6 | 40.1705 | 23709.9631 | 0.31322 | 49.6 | 34.9482 | 0.65 | 38.6 | 38.7482 | 39875.2979 | 0.25974 | 49.5741 | 34.2964 | 0.63 | 38.6 | 38.3223 | 40049.2792 | 0.26248
3680 | 12.3 | 60 | 49.9 | 182.4316 | 0 | 49.6 | 35.8959 | 0.4374 | 38.474 | 40.0219 | 24964.7344 | 0.30222 | -1.2671 | 49.2 | 37.2781 | 0.5374 | 38.474 | 41.126 | 26703.5247 | 0.31996 | 49.6 | 37.0561 | 0.6074 | 38.474 | 40.5301 | 31748.7338 | 0.28122 | 49.6 | 36.3699 | 0.6474 | 38.474 | 39.7959 | 36035.3053 | 0.25822 | 49.7 | 36.8041 | 0.41 | 38.474 | 40.7781 | 22126.6053 | 0.31096 | 49.6 | 34.748 | 0.3974 | 38.474 | 39.174 | 24533.3344 | 0.30022 | 49.6 | 33.6219 | 0.64 | 38.474 | 37.648 | 42499.339 | 0.25374 | 49.5 | 36.4301 | 0.6074 | 38.474 | 39.7041 | 33333.4245 | 0.25348
3681 | 12.4 | 60 | 49.9 | 172.8511 | 0 | 49.6 | 34.7477 | 0.41739 | 38.3739 | 39.0477 | 25876.4747 | 0.28948 | -0.65724 | 49.2 | 38.7784 | 0.49739 | 38.3739 | 41.9261 | 21562.368 | 0.29769 | 49.6 | 37.5 | 0.56739 | 38.3739 | 40.7 | 28351.4806 | 0.26195 | 49.6 | 37.4784 | 0.60739 | 38.3739 | 40.4523 | 30707.7758 | 0.24095 | 49.7 | 37.2 | 0.38 | 38.3739 | 40.8 | 20020.3961 | 0.28995 | 49.6 | 34.0739 | 0.38 | 38.3739 | 38.5739 | 24633.9745 | 0.28848 | 49.6 | 36.483 | 0.61739 | 38.3739 | 39.7307 | 33900.866 | 0.24648 | 49.5 | 35.7216 | 0.57 | 38.3739 | 39.0216 | 33095.3866 | 0.23948
3682 | 12.5 | 60 | 49.9 | 161.8486 | 0 | 49.6 | 36.405 | 0.39737 | 38.2 | 40.0525 | 21913.9414 | 0.27621 | -0.7717 | 49.1 | 38.9 | 0.45737 | 38.2 | 41.6737 | 19343.3385 | 0.27069 | 49.5 | 37.3737 | 0.52 | 38.2 | 40.3 | 26553.0498 | 0.24195 | 49.6 | 35.7687 | 0.55737 | 38.2 | 38.795 | 32227.481 | 0.22121 | 49.7 | 35.8212 | 0.35737 | 38.2 | 39.6212 | 20551.0766 | 0.26995 | 49.6 | 34.6263 | 0.36737 | 38.2 | 38.8 | 23016.7758 | 0.27847 | 49.6 | 36.2475 | 0.58 | 38.2 | 39.3475 | 32515.9522 | 0.23221 | 49.5 | 35.9263 | 0.54737 | 38.2 | 39 | 30908.9363 | 0.22747
3683 | 12.6 | 60 | 49.9 | 151.4462 | 0 | 49.6 | 35.4209 | 0.37 | 38.1 | 39.1209 | 22062.6642 | 0.26021 | -0.74804 | 49 | 36.6418 | 0.41 | 38.1 | 39.6681 | 21403.4407 | 0.24695 | 49.5 | 37.9527 | 0.47736 | 38.1 | 40.5264 | 23105.291 | 0.22168 | 49.6 | 37.6319 | 0.51736 | 38.1 | 40.0791 | 25877.4964 | 0.20495 | 49.7 | 35.0473 | 0.33736 | 38.1 | 38.7473 | 20510.675 | 0.25421 | 49.6 | 35.6791 | 0.35 | 38.1 | 39.3527 | 20327.092 | 0.26621 | 49.5 | 33.8945 | 0.56 | 38.1 | 37.3945 | 36448.9466 | 0.22174 | 49.5 | 36 | 0.51 | 38.1 | 38.8736 | 28973.794 | 0.21447
3684 | 12.7 | 60 | 49.9 | 141.5967 | 0 | 49.5735 | 33.294 | 0.36 | 38.1 | 37.3205 | 24320.1924 | 0.24974 | -0.71594 | 49 | 34.9205 | 0.38735 | 38.1 | 38.147 | 22684.3524 | 0.23047 | 49.5 | 38.4265 | 0.42735 | 38.1 | 40.6 | 19802.379 | 0.19868 | 49.6 | 35.8676 | 0.46735 | 38.1 | 38.394 | 26708.9611 | 0.18521 | 49.7 | 36.506 | 0.31735 | 38.1 | 39.653 | 17259.4037 | 0.23894 | 49.6 | 37.606 | 0.32735 | 38.1 | 40.553 | 16371.229 | 0.24794 | 49.5 | 34.9795 | 0.54735 | 38.1 | 38.153 | 33071.9196 | 0.21674 | 49.5 | 36.2 | 0.48 | 38.1 | 38.9 | 26747.0003 | 0.20147
3685 | 12.6667 | 60 | 49.9 | 132.4211 | 0 | 49.5 | 34.8064 | 0.35 | 38.2 | 38.3798 | 21462.6865 | 0.24347 | 0.6061 | 48.9 | 33.8468 | 0.37 | 38.2 | 37.1468 | 23362.6965 | 0.22073 | 49.5 | 39.2532 | 0.37468 | 38.2 | 41.0266 | 15951.3942 | 0.17367 | 49.6 | 36.3532 | 0.43 | 38.2 | 38.6266 | 23848.1563 | 0.17147 | 49.7 | 36.1468 | 0.29 | 38.2 | 39.0734 | 16390.4441 | 0.21994 | 49.5 | 37.6734 | 0.29734 | 38.2 | 40.3734 | 14737.3667 | 0.22594 | 49.5 | 35.1 | 0.52734 | 38.2 | 38.1 | 31623.3744 | 0.20873 | 49.4 | 34.8202 | 0.45734 | 38.2 | 37.5468 | 27894.1369 | 0.19047
3686 | 12.6333 | 60 | 49.9 | 123.9725 | 0 | 49.5 | 34.5466 | 0.33733 | 38.2 | 38.0466 | 21001.7944 | 0.23347 | 0.16446 | 48.9 | 32.9733 | 0.36 | 38.2 | 36.4466 | 24146.5331 | 0.21673 | 49.4 | 38.2466 | 0.31733 | 38.2 | 39.9198 | 14832.2972 | 0.14766 | 49.5 | 35.5466 | 0.39733 | 38.2 | 37.7466 | 23266.8236 | 0.1582 | 49.7 | 37.1802 | 0.26733 | 38.2 | 39.7534 | 13846.3419 | 0.20193 | 49.5 | 36.3198 | 0.27 | 38.2 | 39.0198 | 14937.5029 | 0.2062 | 49.5 | 34.5733 | 0.51 | 38.2 | 37.5733 | 31676.0631 | 0.20273 | 49.4 | 35.4534 | 0.44 | 38.2 | 38.0534 | 25525.7763 | 0.18347
3687 | 12.6 | 60 | 49.9 | 117.2317 | 0 | 49.5 | 33.4463 | 0.33 | 38.3 | 37.1463 | 21860.5034 | 0.227 | -1.009 | 48.9 | 32.7 | 0.36 | 38.3 | 36.2 | 24416.9716 | 0.216 | 49.4 | 33.9853 | 0.28 | 38.3 | 36.0122 | 18259.2034 | 0.13173 | 49.5 | 34.4463 | 0.37732 | 38.3 | 36.6732 | 23780.2148 | 0.14973 | 49.7 | 38.2268 | 0.23732 | 38.3 | 40.2268 | 11377.1187 | 0.18066 | 49.5 | 34.9463 | 0.25 | 38.3 | 37.7463 | 15411.7372 | 0.19246 | 49.5 | 34.9 | 0.49732 | 38.3 | 37.7268 | 30303.2133 | 0.19773 | 49.4 | 37.1805 | 0.41 | 38.3 | 39.2537 | 21113.8456 | 0.17219
3688 | 12.5667 | 60 | 49.9 | 113.2922 | 0 | 49.5 | 33.1 | 0.32 | 38.3 | 36.8 | 22220.6642 | 0.225 | 0.51052 | 48.9 | 31.773 | 0.3627 | 38.3 | 35.5461 | 26067.8739 | 0.21827 | 49.4 | 34.4809 | 0.28 | 38.3 | 36.4539 | 17387.7175 | 0.12973 | 49.5 | 31.3652 | 0.38 | 38.3 | 34.0922 | 28708.1965 | 0.15054 | 49.7 | 32.6035 | 0.22 | 38.3 | 35.4305 | 15437.2432 | 0.165 | 49.5 | 34.073 | 0.24 | 38.3 | 36.973 | 15628.0641 | 0.18473 | 49.473 | 35.327 | 0.48 | 38.3 | 38.1 | 28450.5522 | 0.19246 | 49.4 | 35.5922 | 0.38 | 38.3 | 37.7922 | 22031.6387 | 0.15973
3689 | 12.5333 | 60 | 49.9 | 111.9105 | 0 | 49.5 | 35.0083 | 0.32 | 38.3 | 38.2812 | 19402.7881 | 0.22273 | -0.60187 | 48.9 | 36.0436 | 0.36729 | 38.3 | 38.8624 | 19624.3004 | 0.21773 | 49.4 | 36.4812 | 0.26729 | 38.3 | 38.0812 | 14318.2698 | 0.12346 | 49.5 | 32.3812 | 0.4 | 38.3 | 35.1541 | 28841.4816 | 0.16027 | 49.7 | 36.2436 | 0.21 | 38.3 | 38.3895 | 11979.6914 | 0.16219 | 49.4 | 34.2 | 0.24 | 38.3 | 37 | 15148.3688 | 0.18073 | 49.4 | 36.3541 | 0.46729 | 38.3 | 38.8271 | 25306.8795 | 0.18446 | 49.3 | 37.1083 | 0.36 | 38.3 | 38.9541 | 18542.5209 | 0.15119
3690 | 12.5 | 60 | 49.9 | 107.2825 | 0 | 49.5 | 35.9272 | 0.31 | 38.6 | 38.8272 | 17485.0913 | 0.21446 | 3.1403 | 48.8728 | 38.5359 | 0.34 | 38.6 | 40.6815 | 14652.8185 | 0.20391 | 49.4 | 35.8728 | 0.24 | 38.6 | 37.3728 | 13757.1595 | 0.11346 | 49.5 | 35.5631 | 0.41 | 38.6 | 37.8359 | 23834.2453 | 0.16273 | 49.6 | 35.1185 | 0.2 | 38.6 | 37.3185 | 12018.8516 | 0.15046 | 49.4 | 36.2359 | 0.23 | 38.6 | 38.5815 | 12658.9659 | 0.17446 | 49.4 | 35.3456 | 0.44728 | 38.6 | 37.8456 | 26124.3765 | 0.17673 | 49.3 | 33.0825 | 0.35 | 38.6 | 35.4369 | 23457.9566 | 0.14427
3691 | 12.25 | 60 | 49.9 | 104.0908 | 0 | 49.5 | 35.2727 | 0.3 | 38.8273 | 38.1727 | 17669.7898 | 0.207 | -0.60875 | 48.9 | 35.8089 | 0.31727 | 38.8273 | 38.2635 | 17234.6662 | 0.18845 | 49.4 | 31.4362 | 0.25 | 38.8273 | 33.4635 | 18668.5269 | 0.11582 | 49.5 | 36.1 | 0.39727 | 38.8273 | 38.2 | 22227.9688 | 0.15773 | 49.6 | 34.9273 | 0.19 | 38.8273 | 37.1 | 11791.7467 | 0.14573 | 49.4 | 35.1181 | 0.22 | 38.8273 | 37.4454 | 13073.2277 | 0.166 | 49.4 | 35.6273 | 0.44 | 38.8273 | 38.0273 | 25155.7017 | 0.174 | 49.3 | 37.773 | 0.35 | 38.8273 | 39.4457 | 16804.1145 | 0.14545
3692 | 12 | 60 | 49.9 | 103.6645 | 0 | 49.5 | 34.7 | 0.29 | 39.1274 | 37.7726 | 18112.2664 | 0.205 | 1.2707 | 48.9 | 34.2452 | 0.31 | 39.1274 | 36.9452 | 19164.4236 | 0.186 | 49.4 | 31.2274 | 0.29 | 39.1274 | 33.6548 | 21847.2715 | 0.1341 | 49.5 | 34.4178 | 0.39 | 39.1274 | 36.7452 | 24842.7731 | 0.15627 | 49.6 | 30.6081 | 0.2 | 39.1274 | 33.4629 | 15807.4529 | 0.15082 | 49.4 | 35 | 0.22 | 39.1274 | 37.3274 | 13025.9412 | 0.164 | 49.4 | 33.3903 | 0.44 | 39.1274 | 36.2178 | 29368.0327 | 0.17527 | 49.3 | 36.0629 | 0.32726 | 39.1274 | 37.8629 | 17986.1175 | 0.136
3693 | 11.75 | 60 | 49.9 | 107.2101 | 0 | 49.5 | 36.4101 | 0.29 | 39.4 | 39.0826 | 15940.3652 | 0.203 | 1.4839 | 48.9 | 35.1826 | 0.32 | 39.4 | 37.7551 | 18092.2858 | 0.188 | 49.4 | 36.3753 | 0.31 | 39.4 | 38.3202 | 17101.0463 | 0.146 | 49.5 | 34.3 | 0.41 | 39.4 | 36.7275 | 26053.7377 | 0.16255 | 49.7 | 32.8376 | 0.22 | 39.4 | 35.6376 | 15475.4702 | 0.16755 | 49.4 | 34.6725 | 0.22 | 39.4 | 37.1 | 13400.2474 | 0.165 | 49.4 | 36.2652 | 0.45 | 39.4 | 38.6376 | 24933.3951 | 0.181 | 49.3 | 36.1275 | 0.32 | 39.4 | 37.9275 | 17773.4109 | 0.135
3694 | 11.5 | 60 | 49.9 | 108.1276 | 0 | 49.5 | 38.2829 | 0.28 | 39.7 | 40.4829 | 13165.1448 | 0.19645 | 0.30952 | 48.9276 | 38.5935 | 0.31 | 39.7 | 40.5382 | 13344.8538 | 0.18445 | 49.4 | 34.2618 | 0.32 | 39.7 | 36.4894 | 20244.466 | 0.14855 | 49.5 | 34.3276 | 0.43 | 39.7 | 36.9276 | 27211.2781 | 0.17055 | 49.7 | 35.4382 | 0.23 | 39.7 | 37.9106 | 13684.6614 | 0.175 | 49.4 | 33.6447 | 0.22276 | 39.7 | 36.3724 | 14821.7078 | 0.17055 | 49.4 | 36.7 | 0.45 | 39.7 | 38.9 | 23958.6931 | 0.179 | 49.3 | 37.8829 | 0.32 | 39.7 | 39.3829 | 15202.2292 | 0.13272
3695 | 11.25 | 60 | 49.9 | 108.9833 | 0 | 49.4 | 37.3167 | 0.27 | 39.9278 | 39.5445 | 13641.1195 | 0.18672 | 7.1627 | 49.1 | 37.7167 | 0.29 | 39.9278 | 39.7167 | 13957.2128 | 0.17444 | 49.4 | 39.4054 | 0.33 | 39.9278 | 40.9498 | 13744.1623 | 0.15244 | 49.6 | 36.0833 | 0.45 | 39.9278 | 38.4833 | 25224.6658 | 0.17828 | 49.7 | 34.0167 | 0.24 | 39.9278 | 36.8445 | 15491.9006 | 0.17956 | 49.4 | 32.8722 | 0.24 | 39.9278 | 35.9 | 16640.8737 | 0.18283 | 49.4 | 39.9221 | 0.43722 | 39.9278 | 41.5666 | 17301.5287 | 0.17417 | 49.3 | 30.0669 | 0.33555 | 39.9278 | 32.8224 | 26881.0097 | 0.14039
3696 | 11 | 60 | 49.9 | 111.2673 | 0 | 49.4 | 33.8327 | 0.27 | 40.3279 | 36.7606 | 17629.3385 | 0.18856 | 5.1954 | 49.1 | 36.2442 | 0.29 | 40.3279 | 38.4721 | 15459.9115 | 0.172 | 49.4 | 37.5606 | 0.31 | 40.3279 | 39.2885 | 15441.325 | 0.145 | 49.6 | 36.4 | 0.46 | 40.3279 | 38.8 | 25169.8286 | 0.18228 | 49.7 | 36.3394 | 0.25 | 40.3279 | 38.8394 | 13819.6521 | 0.18828 | 49.5 | 32.5 | 0.26279 | 40.3279 | 35.9 | 18587.4264 | 0.19912 | 49.4 | 39.6442 | 0.40721 | 40.3279 | 41.2442 | 16525.8395 | 0.16144 | 49.3 | 32.2394 | 0.40279 | 40.3279 | 35.1394 | 28955.8455 | 0.16939
3697 | 10.6833 | 60 | 49.9 | 115.3519 | 0 | 49.4 | 33.728 | 0.29 | 40.628 | 36.928 | 19025.3437 | 0.20184 | 3.8318 | 49.1 | 37.256 | 0.29 | 40.628 | 39.356 | 14476.46 | 0.174 | 49.4 | 33.332 | 0.3328 | 40.628 | 35.788 | 22269.6338 | 0.15312 | 49.6 | 37.256 | 0.47 | 40.628 | 39.556 | 24073.7233 | 0.18628 | 49.7 | 40.1959 | 0.2472 | 40.628 | 41.968 | 9727.1308 | 0.18644 | 49.5 | 35.568 | 0.28 | 40.628 | 38.54 | 16477.8643 | 0.21456 | 49.4 | 38.444 | 0.39 | 40.628 | 40.144 | 17680.8957 | 0.15372 | 49.4 | 33.856 | 0.4528 | 40.628 | 36.784 | 29500.4249 | 0.19012
3698 | 10.3667 | 60 | 49.9 | 120.4373 | 0 | 49.5 | 34 | 0.31 | 41.0281 | 37.3281 | 20137.7764 | 0.21684 | -0.4043 | 49.1 | 32.8751 | 0.30281 | 41.0281 | 35.8313 | 20581.7307 | 0.18112 | 49.5 | 32.1719 | 0.38281 | 41.0281 | 35.3 | 27713.339 | 0.17841 | 49.6 | 38.5562 | 0.47 | 41.0281 | 40.6562 | 21827.2553 | 0.189 | 49.7 | 38.1595 | 0.24 | 41.0281 | 40.1876 | 11350.1305 | 0.179 | 49.5 | 35.6719 | 0.29281 | 41.0281 | 38.8 | 17056.3665 | 0.22456 | 49.4 | 36.4157 | 0.39 | 41.0281 | 38.4438 | 21137.3593 | 0.15456 | 49.4 | 39.4092 | 0.48 | 41.0281 | 41.4249 | 20206.9536 | 0.202
3699 | 10.05 | 60.3282 | 49.9 | 130.1903 | 0 | 49.5 | 32.6153 | 0.34 | 41.3282 | 36.5718 | 23923.6733 | 0.23613 | -0.28708 | 48.8 | 36.1258 | 0.33282 | 41.3282 | 38.6693 | 17795.8916 | 0.20056 | 49.5 | 34.3129 | 0.44282 | 41.3282 | 37.4129 | 27837.3295 | 0.20413 | 49.6 | 37.3153 | 0.48 | 41.3282 | 39.6436 | 24599.1912 | 0.19128 | 49.7 | 37.7 | 0.24 | 41.3282 | 39.9 | 11905.6567 | 0.18128 | 49.5 | 32.7589 | 0.31282 | 41.3282 | 36.8153 | 22083.0935 | 0.24013 | 49.5 | 34.2153 | 0.42282 | 41.3282 | 36.8436 | 26730.1767 | 0.16713 | 49.4 | 39.6718 | 0.48 | 41.3282 | 41.6718 | 19348.6439 | 0.2
3700 | 9.7333 | 60.8283 | 49.9 | 144.6652 | 0 | 49.5 | 35.37 | 0.37 | 41.7283 | 39.0417 | 21749.1919 | 0.25685 | 0.24922 | 48.9 | 37.0283 | 0.35 | 41.7283 | 39.5283 | 17404.7815 | 0.20957 | 49.5 | 36.385 | 0.48 | 41.7283 | 39.285 | 26325.2865 | 0.22285 | 49.6 | 39.2417 | 0.49283 | 41.7283 | 41.3134 | 21341.5275 | 0.197 | 49.7 | 35.3866 | 0.25 | 41.7283 | 38.115 | 14927.4529 | 0.18985 | 49.5 | 37.1834 | 0.34 | 41.7283 | 40.4267 | 17571.0282 | 0.25957 | 49.5 | 37.07 | 0.46283 | 41.7283 | 39.37 | 23901.425 | 0.18385 | 49.4 | 39.5 | 0.48 | 41.7283 | 41.4717 | 19887.8825 | 0.2
3701 | 9.4167 | 61.3285 | 49.9 | 157.9252 | 0 | 49.5285 | 35.0715 | 0.39 | 42.0285 | 39 | 23686.8983 | 0.27285 | 0.33514 | 48.9 | 38.0569 | 0.37 | 42.0285 | 40.4569 | 16593.1382 | 0.21928 | 49.5 | 37.8569 | 0.51 | 42.0285 | 40.6569 | 24887.5633 | 0.23657 | 49.6 | 36.0293 | 0.51285 | 42.0285 | 38.7577 | 28930.0098 | 0.20285 | 49.7 | 37.7423 | 0.27 | 42.0285 | 40.1423 | 13380.1758 | 0.20357 | 49.6 | 39.9138 | 0.35 | 42.0285 | 42.4854 | 14045.8052 | 0.265 | 49.5 | 34.4577 | 0.49569 | 42.0285 | 37.4146 | 31324.5052 | 0.19842 | 49.4 | 39.8 | 0.48 | 42.0285 | 41.7285 | 19517.392 | 0.202
3702 | 9.1 | 61.4 | 49.9 | 169.7 | 0 | 49.6 | 35.2286 | 0.42 | 42.1 | 39.4286 | 24979.1559 | 0.29114 | 0.013571 | 49 | 36.6143 | 0.38286 | 42.1 | 39.4429 | 19690.5728 | 0.22886 | 49.5 | 39.5857 | 0.53 | 42.1 | 42.0571 | 22079.9262 | 0.24629 | 49.6 | 34.1143 | 0.56286 | 42.1 | 37.5714 | 36446.0207 | 0.22343 | 49.7 | 36.8429 | 0.28 | 42.1 | 39.5714 | 15060.3412 | 0.21357 | 49.6 | 38.6857 | 0.35 | 42.1 | 41.5429 | 16025.4647 | 0.26729 | 49.5 | 34.6286 | 0.56286 | 42.1 | 37.9571 | 34738.5186 | 0.22243 | 49.5 | 40.2286 | 0.49 | 42.1 | 42.1286 | 18755.7341 | 0.204
3703 | 9.0667 | 61.4 | 49.9 | 180.8598 | 0 | 49.6 | 35.2 | 0.44287 | 42.2 | 39.7 | 26639.5558 | 0.30915 | 3.3712 | 49 | 33.9566 | 0.41287 | 42.2 | 37.6139 | 26120.645 | 0.24743 | 49.6 | 39.0713 | 0.54 | 42.2 | 41.6713 | 23753.4395 | 0.25157 | 49.6 | 34.8574 | 0.62287 | 42.2 | 38.5574 | 38413.5003 | 0.24815 | 49.7 | 38.2861 | 0.3 | 42.2 | 40.8574 | 14120.8691 | 0.22529 | 49.6 | 38.2 | 0.36 | 42.2 | 41.3713 | 17104.996 | 0.27429 | 49.5 | 37.3721 | 0.61 | 42.2 | 40.3147 | 30871.5718 | 0.24186 | 49.5 | 35.9418 | 0.50287 | 42.2 | 38.8279 | 28479.699 | 0.21086
3704 | 9.0333 | 61.5 | 49.9 | 192.2185 | 0 | 49.6 | 35.3 | 0.47 | 42.2 | 40 | 28094.8287 | 0.32786 | 2.8115 | 49.1 | 37.1016 | 0.45 | 42.2 | 40.344 | 22558.2833 | 0.26886 | 49.6 | 41.5728 | 0.55 | 42.2 | 43.6152 | 18339.8111 | 0.256 | 49.6 | 38.9304 | 0.67 | 42.2 | 41.7728 | 29698.8924 | 0.26529 | 49.7 | 37.0136 | 0.31 | 42.2 | 39.9424 | 16387.0934 | 0.23486 | 49.6 | 40.6728 | 0.37 | 42.2 | 43.2152 | 13645.864 | 0.279 | 49.6 | 39.1864 | 0.63288 | 42.2 | 41.7864 | 27483.2786 | 0.25229 | 49.5 | 36.3576 | 0.55288 | 42.2 | 39.3864 | 30091.4206 | 0.22986
3705 | 9 | 61.5289 | 49.9 | 199.447 | 0 | 49.6 | 33.1843 | 0.50289 | 42.3 | 38.9422 | 34331.2554 | 0.34845 | 3.0669 | 49.1 | 38.3578 | 0.47 | 42.3 | 41.4289 | 21055.7036 | 0.28029 | 49.6 | 42 | 0.54 | 42.3 | 43.9 | 17244.9958 | 0.25271 | 49.6 | 40.8868 | 0.68 | 42.3 | 43.2578 | 24789.9591 | 0.26929 | 49.7 | 36.2711 | 0.33 | 42.3 | 39.6 | 18391.1941 | 0.24987 | 49.6 | 41.6289 | 0.36 | 42.3 | 43.8289 | 12052.5156 | 0.27571 | 49.6 | 40.8868 | 0.64 | 42.3 | 43.1578 | 23342.7612 | 0.257 | 49.5 | 35.7711 | 0.59289 | 42.3 | 39.1711 | 33991.2133 | 0.24716
3706 | 8.9667 | 61.6 | 49.9 | 205.2194 | 0 | 49.6 | 35.6452 | 0.5329 | 42.3 | 40.8161 | 31189.5705 | 0.37116 | 3.2326 | 49.129 | 39.4581 | 0.48 | 42.3 | 42.2581 | 19507.9436 | 0.28758 | 49.6 | 41.6 | 0.5371 | 42.3 | 43.571 | 17792.8548 | 0.24871 | 49.6 | 42.4871 | 0.67 | 42.3 | 44.3871 | 20027.0169 | 0.26771 | 49.7 | 39.1742 | 0.35 | 42.3 | 41.9161 | 15246.8886 | 0.26258 | 49.6 | 38.1677 | 0.36 | 42.3 | 41.2548 | 17344.7996 | 0.27529 | 49.6 | 41.1 | 0.64 | 42.3 | 43.3 | 22794.2087 | 0.256 | 49.5 | 35.2 | 0.6429 | 42.3 | 39.1 | 38439.3918 | 0.26845
3707 | 8.9333 | 61.6 | 49.9 | 210.3207 | 0 | 49.6 | 36.9583 | 0.55292 | 42.3 | 41.8583 | 29340.4121 | 0.38587 | 0.60642 | 49.2 | 37.8125 | 0.49292 | 42.3 | 41.1417 | 23423.3127 | 0.29458 | 49.6 | 40.1125 | 0.53 | 42.3 | 42.4417 | 20942.3405 | 0.24729 | 49.6 | 38.2085 | 0.67 | 42.3 | 41.2959 | 31876.8928 | 0.26629 | 49.7 | 40.2292 | 0.35 | 42.3 | 42.7292 | 13901.0595 | 0.267 | 49.6 | 39.4166 | 0.37 | 42.3 | 42.2875 | 15763.1207 | 0.282 | 49.6 | 39.5125 | 0.65 | 42.3 | 42.1125 | 27148.6246 | 0.25729 | 49.5 | 38.6041 | 0.68292 | 42.3 | 41.7458 | 31433.4443 | 0.28658
3708 | 8.9 | 61.7 | 49.9 | 217.4561 | 0 | 49.7 | 37.9585 | 0.57 | 42.4 | 42.6293 | 27929.2228 | 0.39759 | 1.7327 | 49.2 | 36.4415 | 0.51293 | 42.4 | 40.3707 | 27537.8071 | 0.30788 | 49.6 | 36.6951 | 0.55 | 42.4 | 39.9829 | 29446.4301 | 0.25488 | 49.6 | 38.2293 | 0.69293 | 42.4 | 41.3585 | 33136.364 | 0.27659 | 49.7 | 38.2829 | 0.36 | 42.4 | 41.4122 | 17036.5128 | 0.27159 | 49.6 | 37.2244 | 0.38 | 42.4 | 40.7829 | 19584.5929 | 0.28759 | 49.6 | 37.3829 | 0.66293 | 42.4 | 40.6415 | 33902.868 | 0.26488 | 49.6 | 36.8537 | 0.71293 | 42.4 | 40.6122 | 37919.0963 | 0.29788
3709 | 8.8667 | 61.7294 | 49.9 | 228.0464 | 0 | 49.7 | 40.0175 | 0.58 | 42.4 | 43.8881 | 23393.3419 | 0.404 | 1.364 | 49.2 | 36.4294 | 0.54294 | 42.4 | 40.6 | 29069.4503 | 0.32488 | 49.6 | 37.2881 | 0.58294 | 42.4 | 40.6588 | 29800.7225 | 0.26988 | 49.6 | 38.1706 | 0.72 | 42.4 | 41.4 | 34499.0316 | 0.28659 | 49.7 | 38.9588 | 0.37 | 42.4 | 41.9588 | 16596.9415 | 0.28029 | 49.6 | 37 | 0.39294 | 42.4 | 40.8 | 20778.6585 | 0.29959 | 49.6 | 36.0412 | 0.70294 | 42.4 | 39.8706 | 39822.2116 | 0.28018 | 49.6 | 37.1294 | 0.75294 | 42.4 | 41.0294 | 39173.6477 | 0.31488
3710 | 8.8333 | 61.8 | 49.9 | 238.1015 | 0 | 49.7 | 38.0525 | 0.58295 | 42.4 | 42.741 | 28515.9384 | 0.40759 | 0.13168 | 49.3 | 35.9705 | 0.57295 | 42.4 | 40.5 | 31667.9475 | 0.34118 | 49.6 | 38.1295 | 0.61 | 42.4 | 41.3295 | 29153.606 | 0.28259 | 49.6 | 39.5885 | 0.74 | 42.4 | 42.559 | 31109.5232 | 0.29459 | 49.7 | 35.6935 | 0.38295 | 42.4 | 39.7525 | 22468.363 | 0.29118 | 49.6 | 39.877 | 0.41 | 42.4 | 42.918 | 16544.2606 | 0.30829 | 49.6 | 39.1065 | 0.74 | 42.4 | 42.2475 | 32534.8687 | 0.29459 | 49.6 | 38.7885 | 0.78295 | 42.4 | 42.2885 | 35503.0269 | 0.32759
3711 | 8.8 | 61.8 | 49.9 | 246.0146 | 0 | 49.7 | 39.7185 | 0.59296 | 42.5 | 43.8592 | 24723.3727 | 0.4143 | -0.94586 | 49.3 | 35.6704 | 0.60296 | 42.5 | 40.6 | 34251.0477 | 0.35918 | 49.6 | 39.3888 | 0.63 | 42.5 | 42.3592 | 26625.0495 | 0.2913 | 49.6 | 39.6 | 0.75 | 42.5 | 42.6 | 31552.9387 | 0.2993 | 49.7 | 37.9777 | 0.40296 | 42.5 | 41.6185 | 19827.9346 | 0.30789 | 49.6 | 38.7815 | 0.41 | 42.5 | 42.1408 | 18591.0257 | 0.3113 | 49.6 | 38.6408 | 0.76 | 42.5 | 41.9704 | 34766.4272 | 0.30159 | 49.6 | 40.2888 | 0.8 | 42.5 | 43.4592 | 31123.1435 | 0.3353
3712 | 8.7667 | 61.9 | 49.9 | 252.6567 | 0 | 49.7 | 40.4297 | 0.6 | 42.5 | 44.3 | 23011.653 | 0.415 | -1.5679 | 49.3 | 39.3676 | 0.63 | 42.5 | 43.0784 | 25963.4215 | 0.37359 | 49.6 | 38.9703 | 0.64 | 42.5 | 42.1 | 28440.2225 | 0.29759 | 49.6 | 41.5486 | 0.76 | 42.5 | 43.9892 | 25589.087 | 0.3017 | 49.7 | 37.6405 | 0.42 | 42.5 | 41.4703 | 21160.3025 | 0.31859 | 49.6 | 34.9919 | 0.42297 | 42.5 | 39.7514 | 25917.7682 | 0.32219 | 49.6 | 36.2514 | 0.79 | 42.5 | 40.4405 | 44031.5985 | 0.31389 | 49.6 | 41.2595 | 0.81 | 42.5 | 44.0595 | 28134.4265 | 0.338
3713 | 8.7333 | 61.9298 | 49.9 | 259.3477 | 0 | 49.7 | 39.1105 | 0.6 | 42.5298 | 43.5403 | 26317.4988 | 0.4153 | -0.35863 | 49.3 | 38.7105 | 0.64 | 42.5298 | 42.7403 | 28164.4702 | 0.3803 | 49.6 | 38.0702 | 0.66 | 42.5298 | 41.5702 | 31743.2718 | 0.3066 | 49.6 | 39.9806 | 0.75298 | 42.5298 | 42.9105 | 30433.6488 | 0.3003 | 49.7 | 34.2911 | 0.44 | 42.5298 | 39.4806 | 28353.2797 | 0.33519 | 49.7 | 34.9298 | 0.45 | 42.5298 | 39.9298 | 27683.1059 | 0.34219 | 49.6 | 38.3492 | 0.82298 | 42.5298 | 42.0194 | 39034.1375 | 0.3286 | 49.6 | 39.4806 | 0.81 | 42.5298 | 42.9105 | 34440.1731 | 0.3393
3714 | 8.7 | 62 | 49.9 | 267.7393 | 0 | 49.7 | 37.4101 | 0.6 | 42.6 | 42.57 | 30850.2014 | 0.4203 | 0.050482 | 49.3 | 38.7 | 0.65 | 42.6 | 42.8 | 28975.3211 | 0.3886 | 49.6 | 38.53 | 0.68 | 42.6 | 42.03 | 31599.6769 | 0.3166 | 49.6 | 39.07 | 0.763 | 42.6 | 42.27 | 33889.5639 | 0.3046 | 49.7 | 34.9899 | 0.47 | 42.6 | 40.2599 | 28943.7235 | 0.3582 | 49.7 | 33.9401 | 0.473 | 42.6 | 39.67 | 31314.9088 | 0.3622 | 49.7 | 39.03 | 0.85 | 42.6 | 42.6 | 37719.4784 | 0.3376 | 49.6 | 38.77 | 0.83 | 42.6 | 42.5 | 37522.7778 | 0.3466
3715 | 8.6667 | 62 | 49.9 | 276.4812 | 0 | 49.7 | 36.9699 | 0.61301 | 42.6 | 42.4 | 32665.9546 | 0.4283 | 0.067797 | 49.3 | 38.2699 | 0.66301 | 42.6 | 42.6699 | 30801.4023 | 0.3966 | 49.6 | 39.7902 | 0.7 | 42.6 | 42.9602 | 28562.2204 | 0.3243 | 49.6 | 39.2 | 0.78 | 42.6 | 42.4301 | 34191.5066 | 0.3113 | 49.7 | 35.8602 | 0.5 | 42.6 | 41.0602 | 28760.4385 | 0.3772 | 49.7 | 36.0504 | 0.50301 | 42.6 | 41.2902 | 28692.6486 | 0.3829 | 49.7 | 39.5301 | 0.86301 | 42.6 | 43 | 36779.1395 | 0.3443 | 49.6 | 38.7 | 0.85 | 42.6 | 42.6 | 38774.9824 | 0.3546
3716 | 8.6333 | 62.1 | 49.9 | 284.2831 | 0 | 49.7 | 38.8208 | 0.62 | 42.7 | 43.5604 | 28262.9281 | 0.435 | 1.061 | 49.3302 | 39.1604 | 0.68 | 42.7 | 43.2604 | 28870.8172 | 0.4046 | 49.6 | 39.8698 | 0.71 | 42.7 | 43.1 | 28784.1616 | 0.3283 | 49.6 | 38.3698 | 0.8 | 42.7 | 41.9698 | 37551.1346 | 0.3176 | 49.7 | 35.6698 | 0.52 | 42.7 | 41.2 | 30565.1176 | 0.39521 | 49.7 | 37.1604 | 0.52 | 42.7 | 42.1302 | 27353.6215 | 0.39691 | 49.7 | 38.1094 | 0.88302 | 42.7 | 42.1396 | 42623.2509 | 0.3516 | 49.6 | 37.0094 | 0.87302 | 42.7 | 41.6396 | 45951.6944 | 0.36391
3717 | 8.6 | 62.1303 | 49.9 | 291.8334 | 0 | 49.7 | 39.4 | 0.63 | 42.7 | 43.9 | 27030.9164 | 0.4363 | -0.5042 | 49.4 | 40.9212 | 0.68 | 42.7 | 44.3606 | 24119.5801 | 0.408 | 49.6 | 41.1909 | 0.71 | 42.7 | 43.9606 | 25174.4364 | 0.331 | 49.6 | 39.6909 | 0.81303 | 42.7 | 42.9606 | 33825.6009 | 0.3243 | 49.7 | 37.8515 | 0.54 | 42.7 | 42.7909 | 26739.7532 | 0.41161 | 49.7 | 39.2212 | 0.53303 | 42.7 | 43.4606 | 23473.9134 | 0.4063 | 49.7 | 39.2909 | 0.90303 | 42.7 | 43.0606 | 39244.3967 | 0.3603 | 49.6 | 39.3515 | 0.9 | 42.7 | 43.2212 | 38566.2087 | 0.3753
3718 | 8.5667 | 62.2 | 49.9 | 295.8825 | 0 | 49.7 | 40.5608 | 0.63 | 42.7 | 44.5304 | 23966.5239 | 0.436 | -0.58144 | 49.4 | 40.8696 | 0.68 | 42.7 | 44.3 | 24302.0927 | 0.408 | 49.6 | 39.9087 | 0.71304 | 42.7 | 43.1392 | 28822.6081 | 0.332 | 49.6 | 40.6608 | 0.82 | 42.7 | 43.6304 | 30696.4011 | 0.327 | 49.7 | 39.2913 | 0.55 | 42.7 | 43.6608 | 24095.8476 | 0.4203 | 49.7 | 39.8 | 0.54 | 42.7 | 43.8304 | 22424.4557 | 0.4113 | 49.7 | 40.1304 | 0.92 | 42.7 | 43.6304 | 36654.6363 | 0.3653 | 49.6 | 39.4696 | 0.91 | 42.7 | 43.3 | 38680.3741 | 0.3793
3719 | 8.5333 | 62.2 | 49.9 | 299.2749 | 0 | 49.7 | 38.6473 | 0.62 | 42.8 | 43.4389 | 28815.5926 | 0.43431 | -0.14013 | 49.4 | 38.4473 | 0.69 | 42.8 | 42.9084 | 31235.9771 | 0.40961 | 49.6 | 39.1695 | 0.72305 | 42.8 | 42.6695 | 31655.2862 | 0.33631 | 49.7 | 39.0778 | 0.82305 | 42.8 | 42.5389 | 36492.0812 | 0.32831 | 49.7 | 37.4473 | 0.56305 | 42.8 | 42.7084 | 28885.4192 | 0.42861 | 49.7 | 39.9 | 0.54305 | 42.8 | 43.9 | 22405.7564 | 0.41431 | 49.7 | 40.4 | 0.92 | 42.8 | 43.8 | 35733.7064 | 0.36731 | 49.6 | 38.6695 | 0.92 | 42.8 | 42.9 | 42146.8974 | 0.38531
3720 | 8.5 | 62.3 | 49.9 | 304.6372 | 0 | 49.7 | 36.7774 | 0.63 | 42.8 | 42.4387 | 34027.9524 | 0.43861 | -0.58611 | 49.4 | 37.008 | 0.7 | 42.8 | 42.1693 | 36172.8554 | 0.41761 | 49.6 | 41.3533 | 0.73 | 42.8 | 44.192 | 25174.0134 | 0.34 | 49.7 | 36.9774 | 0.84307 | 42.8 | 41.2387 | 44715.4833 | 0.33692 | 49.7 | 39.6533 | 0.58 | 42.8 | 44.092 | 24228.6944 | 0.43731 | 49.7 | 38.2774 | 0.55 | 42.8 | 43.0387 | 26235.9048 | 0.41831 | 49.7 | 40.9613 | 0.93 | 42.8 | 44.2 | 33652.2637 | 0.368 | 49.6 | 39.3613 | 0.94 | 42.8 | 43.4307 | 40161.1458 | 0.39131
3721 | 8.4667 | 62.3308 | 49.9 | 309.7769 | 0 | 49.7 | 36.4 | 0.64 | 42.8308 | 42.4 | 35483.42 | 0.44631 | -1.1278 | 49.4 | 39.9154 | 0.71 | 42.8308 | 43.9231 | 28141.0264 | 0.42531 | 49.6 | 39.0154 | 0.73 | 42.8308 | 42.6769 | 32332.5116 | 0.34031 | 49.7 | 39.3539 | 0.87 | 42.8308 | 42.9231 | 37545.8725 | 0.34731 | 49.7 | 40.7308 | 0.58 | 42.8308 | 44.7308 | 21734.1343 | 0.44 | 49.7 | 37.1385 | 0.56 | 42.8308 | 42.4692 | 29482.3071 | 0.42662 | 49.7 | 41 | 0.92 | 42.8308 | 44.2 | 33489.0897 | 0.36769 | 49.6 | 40.2615 | 0.94 | 42.8308 | 43.9308 | 36953.1017 | 0.39431
3722 | 8.4333 | 62.4 | 49.9 | 313.4853 | 0 | 49.7 | 36.7309 | 0.65 | 42.9 | 42.6309 | 35297.3111 | 0.45362 | -1.2329 | 49.4 | 41.1618 | 0.71 | 42.9 | 44.6309 | 24421.3191 | 0.425 | 49.6 | 39.5618 | 0.74309 | 42.9 | 43.0309 | 31248.4321 | 0.346 | 49.7 | 40.6618 | 0.88 | 42.9 | 43.8309 | 32986.5208 | 0.35 | 49.7 | 39.2765 | 0.58 | 42.9 | 43.8382 | 25463.5041 | 0.44231 | 49.7 | 39.6853 | 0.57 | 42.9 | 43.9927 | 23971.1335 | 0.434 | 49.7 | 40.8 | 0.92 | 42.9 | 44.0691 | 34179.4844 | 0.36669 | 49.6 | 40.5 | 0.95 | 42.9 | 44.1 | 36146.3078 | 0.395
3723 | 8.4 | 62.4 | 49.9 | 315.793 | 0 | 49.7 | 37.562 | 0.66 | 42.9 | 43.131 | 33486.2081 | 0.46031 | -1.5554 | 49.4 | 39.245 | 0.71 | 42.9 | 43.507 | 30158.4737 | 0.42431 | 49.6 | 41.424 | 0.75 | 42.9 | 44.262 | 25625.0337 | 0.34769 | 49.7 | 42.424 | 0.8769 | 42.9 | 44.962 | 26333.9482 | 0.34869 | 49.7 | 39.131 | 0.59 | 42.9 | 43.831 | 25976.5579 | 0.44631 | 49.7 | 39.8 | 0.57 | 42.9 | 44.1 | 23628.547 | 0.43531 | 49.7 | 38.576 | 0.9231 | 42.9 | 42.707 | 42827.1826 | 0.36831 | 49.6 | 41.131 | 0.94 | 42.9 | 44.5 | 33712.5933 | 0.39469
3724 | 8.3667 | 62.5 | 49.9 | 317.3934 | 0 | 49.7 | 38.5622 | 0.67 | 43 | 43.7311 | 30940.8448 | 0.46331 | -1.668 | 49.4 | 39.2 | 0.72 | 43 | 43.5311 | 30488.1748 | 0.42731 | 49.6 | 38.5822 | 0.75 | 43 | 42.3755 | 34678.0023 | 0.34831 | 49.7 | 42.3 | 0.86 | 43 | 44.8 | 26360.6124 | 0.34169 | 49.7 | 41.3556 | 0.59 | 43 | 45.0934 | 20698.3334 | 0.448 | 49.7 | 41.1934 | 0.57 | 43 | 44.8622 | 20399.4898 | 0.435 | 49.7 | 39.3934 | 0.94 | 43 | 43.2622 | 40323.6506 | 0.37331 | 49.6 | 41.4 | 0.94 | 43 | 44.6 | 32369.7615 | 0.392
3725 | 8.3333 | 62.5312 | 49.9 | 318.1688 | 0 | 49.7 | 38.6 | 0.67 | 43 | 43.8 | 30851.7225 | 0.465 | -2.5538 | 49.4 | 40.9249 | 0.72 | 43 | 44.5625 | 25360.2914 | 0.428 | 49.6 | 40.3562 | 0.76 | 43 | 43.6249 | 29351.9113 | 0.354 | 49.7 | 40.4751 | 0.85 | 43 | 43.6063 | 32569.5911 | 0.338 | 49.7 | 40.7375 | 0.59 | 43 | 44.7688 | 21975.6654 | 0.44569 | 49.7 | 40.6375 | 0.57 | 43 | 44.5688 | 21570.2933 | 0.432 | 49.7 | 42.8499 | 0.93688 | 43 | 45.4249 | 26669.4728 | 0.37269 | 49.6 | 42.9937 | 0.92688 | 43 | 45.5625 | 25837.6332 | 0.38638
3726 | 8.3 | 62.6 | 49.9 | 316.906 | 0 | 49.7 | 39.2627 | 0.67 | 43 | 44.1313 | 29057.1415 | 0.465 | -1.1818 | 49.4 | 42.594 | 0.71 | 43 | 45.4627 | 20169.068 | 0.42337 | 49.6 | 40.0373 | 0.76 | 43 | 43.4687 | 30499.6359 | 0.35431 | 49.7 | 40.9313 | 0.85 | 43 | 43.8627 | 30922.7171 | 0.338 | 49.7 | 42.5567 | 0.58 | 43 | 45.694 | 17413.2294 | 0.44169 | 49.7 | 40.4 | 0.57 | 43 | 44.4 | 22052.6897 | 0.43069 | 49.7 | 41.4433 | 0.92 | 43 | 44.4373 | 31591.2912 | 0.36569 | 49.6 | 40.9119 | 0.91 | 43 | 44.206 | 33177.3103 | 0.37969
3727 | 8.2667 | 62.6 | 49.9 | 315.8685 | 0 | 49.7 | 39.2 | 0.67 | 43.1 | 44.1 | 29208.2018 | 0.464 | 0.85614 | 49.4 | 42.0685 | 0.69685 | 43.1 | 45.0685 | 21180.5663 | 0.41537 | 49.6 | 39.4685 | 0.77 | 43.1 | 43.0685 | 32700.9249 | 0.35731 | 49.7 | 42.2944 | 0.84 | 43.1 | 44.7629 | 25849.7642 | 0.33437 | 49.7 | 41.7371 | 0.57 | 43.1 | 45.2371 | 19014.5153 | 0.43469 | 49.7 | 41.8944 | 0.56 | 43.1 | 45.2629 | 18313.9919 | 0.42669 | 49.7 | 41.4315 | 0.91 | 43.1 | 44.4 | 31258.1397 | 0.36169 | 49.6 | 37.6797 | 0.91 | 43.1 | 42.2056 | 45556.1377 | 0.38031
3728 | 8.2333 | 62.7 | 49.9 | 315.3684 | 0 | 49.7 | 39.5316 | 0.66 | 43.1 | 44.2316 | 28204.9846 | 0.463 | 0.18547 | 49.4 | 42.1316 | 0.68 | 43.1 | 45.1 | 20640.4921 | 0.40768 | 49.6 | 40.8947 | 0.77 | 43.1 | 44.0632 | 28218.4678 | 0.359 | 49.7 | 40.8737 | 0.83 | 43.1 | 43.7368 | 30434.6947 | 0.32868 | 49.7 | 41.0684 | 0.56684 | 43.1 | 44.7684 | 20400.3511 | 0.42968 | 49.7 | 42.2 | 0.55 | 43.1 | 45.4 | 17228.4939 | 0.41937 | 49.7 | 40.6684 | 0.9 | 43.1 | 43.8684 | 33828.7999 | 0.358 | 49.6 | 38.6947 | 0.92316 | 43.1 | 42.9632 | 42373.0053 | 0.38632
3729 | 8.2 | 62.7317 | 49.9 | 314.9 | 0 | 49.7 | 38.5049 | 0.66 | 43.1 | 43.6683 | 31027.6461 | 0.462 | -0.39143 | 49.4 | 41.6683 | 0.67 | 43.1 | 44.7683 | 21424.6746 | 0.39968 | 49.6 | 42.1951 | 0.77 | 43.1 | 44.8634 | 23707.7909 | 0.35668 | 49.7 | 37.4781 | 0.83 | 43.1 | 41.4732 | 42346.4967 | 0.33132 | 49.7 | 41.4317 | 0.56 | 43.1 | 44.9317 | 19282.9864 | 0.42437 | 49.7 | 39.1781 | 0.54683 | 43.1 | 43.4732 | 24017.6658 | 0.414 | 49.7 | 41.3634 | 0.89 | 43.1 | 44.3317 | 30999.3802 | 0.35568 | 49.6 | 39.6634 | 0.93 | 43.1 | 43.5317 | 38934.5918 | 0.389
3730 | 8.1667 | 62.8 | 49.9 | 315.2318 | 0 | 49.7 | 38.8636 | 0.66 | 43.2 | 43.9 | 29957.4786 | 0.462 | -0.85568 | 49.3 | 40.0727 | 0.66 | 43.2 | 43.7364 | 25673.898 | 0.39468 | 49.6 | 41.1364 | 0.76 | 43.2 | 44.1364 | 26800.3916 | 0.35168 | 49.7 | 37.4318 | 0.86 | 43.2 | 41.6 | 43937.2204 | 0.34164 | 49.7 | 42.3636 | 0.55 | 43.2 | 45.4318 | 16833.3607 | 0.41668 | 49.7 | 39.8954 | 0.55 | 43.2 | 43.9636 | 22287.9261 | 0.41468 | 49.7 | 41.2 | 0.88 | 43.2 | 44.1682 | 31192.0192 | 0.35068 | 49.6 | 40.4636 | 0.93 | 43.2 | 44.0318 | 35732.5436 | 0.389
3731 | 8.1333 | 62.8 | 49.9 | 315.0404 | 0 | 49.7 | 43.2193 | 0.65681 | 43.2 | 46.1596 | 17789.2104 | 0.45704 | -1.867 | 49.3 | 39.1681 | 0.66 | 43.2 | 43.1681 | 28004.1645 | 0.39332 | 49.6 | 42.3958 | 0.75 | 43.2 | 44.9639 | 22557.8234 | 0.34836 | 49.7 | 40.7554 | 0.87 | 43.2 | 43.8596 | 32446.7007 | 0.348 | 49.7 | 41.9681 | 0.53681 | 43.2 | 45.1 | 17353.1789 | 0.40736 | 49.7 | 41.8277 | 0.54 | 43.2 | 45.0639 | 17776.5181 | 0.41036 | 49.7 | 41.9639 | 0.87 | 43.2 | 44.6319 | 28019.3139 | 0.34568 | 49.6 | 42.2277 | 0.92 | 43.2 | 45.0639 | 28601.2808 | 0.38568
3732 | 8.1 | 62.9 | 49.9 | 311.1116 | 0 | 49.7 | 41.7718 | 0.64 | 43.3 | 45.3039 | 21077.7391 | 0.44436 | -1.5846 | 49.3 | 40.0961 | 0.66 | 43.3 | 43.732 | 25425.7502 | 0.393 | 49.6 | 42.268 | 0.7368 | 43.3 | 44.768 | 22540.2969 | 0.34068 | 49.7 | 43.4602 | 0.86 | 43.3 | 45.5961 | 22194.3246 | 0.34336 | 49.7 | 40.8359 | 0.53 | 43.3 | 44.368 | 19464.9518 | 0.39968 | 49.7 | 43.1961 | 0.53 | 43.3 | 45.832 | 14284.8016 | 0.40104 | 49.7 | 40.8039 | 0.85 | 43.3 | 43.8359 | 31531.2796 | 0.34 | 49.6 | 41.9359 | 0.9068 | 43.3 | 44.868 | 29171.5188 | 0.37836
3733 | 8.0667 | 62.9322 | 49.9 | 306.7749 | 0 | 49.7 | 40.7357 | 0.62678 | 43.3 | 44.6357 | 23522.9124 | 0.43636 | -2.8371 | 49.3 | 41.1643 | 0.65 | 43.3 | 44.3322 | 22269.8584 | 0.38968 | 49.6 | 40.1392 | 0.72678 | 43.3 | 43.3035 | 28804.6961 | 0.337 | 49.7 | 42.6035 | 0.84 | 43.3 | 44.9357 | 24618.5963 | 0.33368 | 49.7 | 41.4322 | 0.52 | 43.3 | 44.7 | 17936.5296 | 0.39368 | 49.7 | 42.0035 | 0.51 | 43.3 | 45.0357 | 16361.6712 | 0.38936 | 49.7 | 38.9035 | 0.85 | 43.3 | 42.5357 | 38311.516 | 0.33932 | 49.6 | 44.0608 | 0.88678 | 43.3 | 46.0965 | 20499.2226 | 0.36904
3734 | 8.0333 | 63 | 49.9 | 302.7127 | 0 | 49.7 | 40.0354 | 0.62 | 43.3 | 44.1677 | 24982.5564 | 0.43068 | -2.8618 | 49.3 | 41.1677 | 0.64 | 43.3 | 44.3 | 21969.7579 | 0.38368 | 49.6 | 41.4291 | 0.72 | 43.3 | 44.1646 | 24688.7438 | 0.336 | 49.7 | 42.7 | 0.82 | 43.3 | 44.9323 | 23904.3557 | 0.32635 | 49.7 | 42.1323 | 0.51 | 43.3 | 45.0323 | 16073.1665 | 0.38535 | 49.7 | 43.7614 | 0.49677 | 43.3 | 45.9968 | 12295.9555 | 0.37803 | 49.7 | 44.2196 | 0.84677 | 43.3 | 46.0582 | 19303.6149 | 0.33703 | 49.6 | 44.3 | 0.84677 | 43.3 | 46.2 | 18823.2039 | 0.35403
3735 | 8 | 63 | 49.9 | 295.2817 | 0 | 49.7 | 40.7648 | 0.61 | 43.4 | 44.5324 | 22790.0768 | 0.42468 | -3.0119 | 49.3 | 41.7324 | 0.63 | 43.4 | 44.6324 | 20043.1798 | 0.37768 | 49.6 | 43.1972 | 0.71 | 43.4 | 45.2972 | 19008.3421 | 0.32935 | 49.6 | 42.2676 | 0.8 | 43.4 | 44.6 | 24665.4763 | 0.31835 | 49.7 | 40.7704 | 0.49676 | 43.4 | 44.1352 | 18536.8418 | 0.37668 | 49.7 | 44.5324 | 0.47676 | 43.4 | 46.4 | 10257.7457 | 0.3617 | 49.7 | 43.3704 | 0.81 | 43.4 | 45.4028 | 21376.4408 | 0.32235 | 49.6 | 44.7324 | 0.80676 | 43.4 | 46.4 | 16505.502 | 0.3377
3736 | 7.9667 | 63.1 | 49.9 | 287.4124 | 0 | 49.7 | 41.665 | 0.6 | 43.4 | 45.0325 | 20059.4775 | 0.41635 | -1.6254 | 49.3 | 41.9 | 0.62 | 43.4 | 44.6 | 19299.5916 | 0.37035 | 49.6 | 42.635 | 0.69 | 43.4 | 44.835 | 20109.2875 | 0.31967 | 49.6 | 41.435 | 0.78 | 43.4 | 44.035 | 26827.3123 | 0.312 | 49.7 | 42.995 | 0.48675 | 43.4 | 45.4975 | 13552.8963 | 0.36835 | 49.7 | 44.5 | 0.45 | 43.4 | 46.2675 | 9779.1561 | 0.3427 | 49.6 | 42.1025 | 0.78675 | 43.4 | 44.435 | 24803.8586 | 0.31235 | 49.6 | 42.87 | 0.76675 | 43.4 | 45.0025 | 21675.7123 | 0.32135
3737 | 7.9333 | 63.1326 | 49.9 | 279.2497 | 0 | 49.7 | 44.9284 | 0.58 | 43.4 | 46.8305 | 11460.9966 | 0.40302 | -2.3294 | 49.3 | 42.8652 | 0.60674 | 43.4 | 45.1326 | 16342.1039 | 0.36135 | 49.6 | 44.6631 | 0.66674 | 43.4 | 46.1979 | 13621.9876 | 0.30902 | 49.6 | 43.7957 | 0.76674 | 43.4 | 45.6305 | 18666.9835 | 0.30535 | 49.7 | 47.0936 | 0.46 | 43.4 | 47.9957 | 5048.0716 | 0.35037 | 49.6 | 45.2652 | 0.42674 | 43.4 | 46.7326 | 7755.0957 | 0.3227 | 49.6 | 44.7957 | 0.75674 | 43.4 | 46.2631 | 15345.6036 | 0.30102 | 49.6 | 44.0305 | 0.73674 | 43.4 | 45.7652 | 17049.1774 | 0.30802
3738 | 7.9 | 63.2 | 49.9 | 266.0815 | 0 | 49.7 | 45.1673 | 0.54673 | 43.5 | 46.9 | 10265.4208 | 0.38169 | -1.3136 | 49.3 | 42.5345 | 0.58673 | 43.5 | 44.8673 | 16559.6247 | 0.35035 | 49.6 | 43.269 | 0.63 | 43.5 | 45.1018 | 16592.6956 | 0.29335 | 49.6 | 43.1018 | 0.73673 | 43.5 | 45.0345 | 20107.1283 | 0.29235 | 49.7 | 46.7018 | 0.42673 | 43.5 | 47.6345 | 5368.4324 | 0.32236 | 49.6 | 44.6345 | 0.39673 | 43.5 | 46.1345 | 8330.6437 | 0.30069 | 49.6 | 44.6345 | 0.70673 | 43.5 | 46.0345 | 14885.2994 | 0.28302 | 49.6 | 42.8018 | 0.7 | 43.5 | 44.8018 | 19738.5743 | 0.29235
3739 | 7.85 | 63.3 | 49.9 | 254.5443 | 0 | 49.7 | 45.3329 | 0.51671 | 43.5329 | 46.9 | 9274.6674 | 0.35936 | -1.0491 | 49.3 | 41.4343 | 0.57 | 43.5329 | 44.1343 | 18574.8851 | 0.34067 | 49.6 | 42.3343 | 0.61 | 43.5329 | 44.3671 | 18440.4042 | 0.28334 | 49.6 | 43.4657 | 0.70671 | 43.5329 | 45.2329 | 18207.619 | 0.28201 | 49.7 | 47.3986 | 0.38671 | 43.5329 | 48.0657 | 3704.0241 | 0.29403 | 49.6 | 44.5 | 0.36671 | 43.5329 | 45.9 | 7928.4695 | 0.27969 | 49.6 | 43.4014 | 0.67 | 43.5329 | 45.0343 | 17336.6747 | 0.26701 | 49.6 | 42.7 | 0.67 | 43.5329 | 44.6 | 19377.5717 | 0.28101
3740 | 7.8 | 63.4 | 49.9 | 243.2087 | 0 | 49.6 | 44.0011 | 0.4867 | 43.6 | 45.9341 | 11343.1377 | 0.33768 | -0.96539 | 49.2 | 43.1319 | 0.5567 | 43.6 | 45.1659 | 14251.6994 | 0.33234 | 49.6 | 42.3 | 0.59 | 43.6 | 44.3 | 18128.2352 | 0.27534 | 49.6 | 42.5011 | 0.68 | 43.6 | 44.4341 | 20327.0458 | 0.27134 | 49.7 | 46.9341 | 0.3467 | 43.6 | 47.667 | 3983.5867 | 0.26202 | 49.6 | 45.4659 | 0.34 | 43.6 | 46.533 | 5865.0812 | 0.25835 | 49.6 | 45.2649 | 0.6267 | 43.6 | 46.3989 | 11359.9768 | 0.25135 | 49.5 | 42.7 | 0.6467 | 43.6 | 44.6 | 18309.648 | 0.26901
3741 | 7.75 | 63.4 | 49.9 | 231.1059 | 0 | 49.6 | 43.3669 | 0.45669 | 43.7 | 45.3669 | 12057.357 | 0.31901 | 0.27599 | 49.2 | 44.4662 | 0.53669 | 43.7 | 45.9662 | 10624.5069 | 0.31868 | 49.6 | 41.6338 | 0.58 | 43.7 | 43.7669 | 19238.7369 | 0.26867 | 49.6 | 43.0662 | 0.66 | 43.7 | 44.7662 | 18057.8156 | 0.26234 | 49.7 | 46.4669 | 0.30669 | 43.7 | 47.1669 | 4147.3247 | 0.23201 | 49.6 | 44.8338 | 0.30669 | 43.7 | 45.9669 | 6035.6751 | 0.23335 | 49.6 | 44.7338 | 0.57669 | 43.7 | 45.8338 | 11736.9547 | 0.23068 | 49.5 | 41.2007 | 0.62 | 43.7 | 43.4007 | 21477.5053 | 0.25934
3742 | 7.7 | 63.5 | 49.9 | 219.9028 | 0 | 49.6 | 43.5 | 0.43 | 43.7 | 45.3 | 11125.3597 | 0.30167 | -0.72032 | 49.2 | 42.7672 | 0.51 | 43.7 | 44.7004 | 13564.4558 | 0.30334 | 49.6 | 41.3 | 0.57 | 43.7 | 43.5 | 19556.5709 | 0.264 | 49.6 | 42.2004 | 0.63668 | 43.7 | 44.0336 | 19726.7076 | 0.25267 | 49.7 | 45.1004 | 0.26668 | 43.7 | 46.0004 | 5131.7291 | 0.20301 | 49.5668 | 43.9004 | 0.27668 | 43.7 | 45.0668 | 6589.7848 | 0.21167 | 49.6 | 44.8 | 0.52668 | 43.7 | 45.8 | 10601.4207 | 0.21167 | 49.5 | 42.7328 | 0.6 | 43.7 | 44.3996 | 17083.7614 | 0.25234
3743 | 7.65 | 63.6 | 49.9 | 209.8003 | 0 | 49.6 | 44.3666 | 0.40667 | 43.8 | 45.8333 | 8952.43 | 0.28267 | -1.0567 | 49.1667 | 40.0334 | 0.5 | 43.8 | 42.7667 | 18905.0227 | 0.296 | 49.6 | 43.7666 | 0.55667 | 43.8 | 45.2333 | 13481.7868 | 0.25733 | 49.6 | 43.3 | 0.61667 | 43.8 | 44.8666 | 16113.4573 | 0.24433 | 49.7 | 41.6668 | 0.24 | 43.8 | 43.1001 | 7998.3969 | 0.18233 | 49.5 | 37.2335 | 0.27 | 43.8 | 39.7335 | 13659.2327 | 0.20167 | 49.5 | 44.6 | 0.48 | 43.8 | 45.5667 | 9905.166 | 0.19167 | 49.5 | 43.3333 | 0.57667 | 43.8 | 44.8333 | 14696.5751 | 0.24
3744 | 7.6 | 63.7 | 49.9 | 201.3651 | 0 | 49.6 | 44.0666 | 0.37666 | 43.8 | 45.4666 | 8699.0413 | 0.26166 | -0.15479 | 49.1 | 41.3337 | 0.49 | 43.8 | 43.6003 | 16085.8448 | 0.294 | 49.5666 | 43.8666 | 0.52666 | 43.8 | 45.2666 | 12504.9886 | 0.24433 | 49.6 | 42.7331 | 0.59 | 43.8 | 44.3331 | 16984.6472 | 0.23433 | 49.7 | 40.5331 | 0.23 | 43.8 | 42.1331 | 8718.2144 | 0.17367 | 49.5 | 38.2003 | 0.28 | 43.8 | 40.6003 | 13144.5257 | 0.21067 | 49.5 | 44.2666 | 0.43666 | 43.8 | 45.1666 | 9586.861 | 0.173 | 49.5 | 42.3331 | 0.54666 | 43.8 | 43.9331 | 16193.7166 | 0.22833
3745 | 7.55 | 63.7335 | 49.9 | 194.1639 | 0 | 49.6 | 42.8329 | 0.35 | 43.9 | 44.4994 | 9842.5839 | 0.24299 | 0.57594 | 49.1 | 41.7 | 0.48 | 43.9 | 43.9 | 14934.9619 | 0.28866 | 49.5 | 43.2665 | 0.5 | 43.9 | 44.7665 | 13091.3228 | 0.23233 | 49.6 | 42.5 | 0.57 | 43.9 | 44.1 | 16884.7857 | 0.22633 | 49.7 | 41.4671 | 0.22 | 43.9 | 42.8335 | 7560.4607 | 0.16733 | 49.5 | 38.0665 | 0.29 | 43.9 | 40.5665 | 13695.5914 | 0.21734 | 49.5 | 42.7994 | 0.39665 | 43.9 | 43.8329 | 11060.1417 | 0.15733 | 49.4 | 41.5665 | 0.53 | 43.9 | 43.2665 | 17379.8901 | 0.22066
3746 | 7.5 | 63.8 | 49.9 | 188.7633 | 0 | 49.6 | 41.9327 | 0.33 | 43.9 | 43.7327 | 10497.5639 | 0.22999 | 0.51589 | 49.1 | 41.7 | 0.47 | 43.9 | 43.8 | 14633.3698 | 0.28266 | 49.5 | 42.4663 | 0.48 | 43.9 | 44.0663 | 14159.7565 | 0.22333 | 49.6 | 42.2663 | 0.55 | 43.9 | 43.8663 | 16942.2746 | 0.21966 | 49.7 | 42.3673 | 0.21 | 43.9 | 43.5337 | 6350.1243 | 0.15833 | 49.5 | 40.902 | 0.29 | 43.9 | 42.7683 | 10565.6114 | 0.222 | 49.5 | 41.9663 | 0.37 | 43.9 | 43.0663 | 11656.5299 | 0.14833 | 49.4 | 41.7337 | 0.51663 | 43.9 | 43.4337 | 16523.7709 | 0.21566
3747 | 7.45 | 63.9 | 49.9 | 184.2635 | 0 | 49.6 | 41.6 | 0.31662 | 44 | 43.3662 | 10483.2033 | 0.21932 | 0.90539 | 49.1 | 43.2351 | 0.46 | 44 | 44.8676 | 11307.815 | 0.27632 | 49.5 | 41.9662 | 0.47 | 44 | 43.6 | 14747.4364 | 0.217 | 49.6 | 41.6662 | 0.54 | 44 | 43.3662 | 17825.601 | 0.21466 | 49.6 | 40.6987 | 0.2 | 44 | 42.0649 | 7355.2018 | 0.14966 | 49.5 | 41.5 | 0.29 | 44 | 43.2338 | 9680.0199 | 0.21966 | 49.5 | 40.9324 | 0.36 | 44 | 42.1324 | 12893.035 | 0.143 | 49.4 | 41.3662 | 0.51 | 44 | 43.0662 | 16955.2472 | 0.21166
3748 | 7.4 | 64 | 49.9 | 181.6305 | 0 | 49.5 | 41.3661 | 0.3 | 44.0339 | 43.0661 | 10408.9018 | 0.21166 | 0.695 | 49.0661 | 42.3322 | 0.45 | 44.0339 | 44.1322 | 12545.421 | 0.26666 | 49.5 | 41.4661 | 0.46 | 44.0339 | 43.1661 | 15496.3438 | 0.21366 | 49.6 | 41.3 | 0.53 | 44.0339 | 43.0661 | 18534.4678 | 0.213 | 49.6 | 42.3695 | 0.19 | 44.0339 | 43.4356 | 5807.717 | 0.14532 | 49.5 | 41.3 | 0.28661 | 44.0339 | 43.1 | 9776.9228 | 0.217 | 49.4 | 40.9 | 0.36 | 44.0339 | 42.1339 | 12786.5445 | 0.143 | 49.4 | 41.7339 | 0.5 | 44.0339 | 43.3339 | 15937.8417 | 0.20866
3749 | 7.35 | 64 | 49.9 | 180.1 | 0 | 49.5 | 41.066 | 0.2966 | 44.1 | 42.8 | 10442.5235 | 0.20566 | 1.3543 | 49 | 42.434 | 0.4366 | 44.1 | 44.2 | 11986.2292 | 0.26066 | 49.5 | 40.766 | 0.46 | 44.1 | 42.666 | 16782.1874 | 0.213 | 49.6 | 40.566 | 0.54 | 44.1 | 42.466 | 20230.6394 | 0.21334 | 49.6 | 42.3 | 0.18 | 44.1 | 43.3 | 5502.5787 | 0.13666 | 49.5 | 41.768 | 0.28 | 44.1 | 43.434 | 9123.6651 | 0.215 | 49.4 | 40.366 | 0.36 | 44.1 | 41.666 | 13743.1573 | 0.144 | 49.4 | 41.032 | 0.49 | 44.1 | 42.766 | 17272.3929 | 0.206
3750 | 7.3 | 64.1341 | 49.9 | 181.0024 | 0 | 49.5 | 41 | 0.29 | 44.2 | 42.7 | 10348.0932 | 0.20166 | 1.3779 | 49 | 42.2 | 0.42659 | 44.2 | 43.9659 | 12083.169 | 0.25466 | 49.5 | 40.9341 | 0.46 | 44.2 | 42.8 | 16606.8412 | 0.215 | 49.6 | 40.0659 | 0.55 | 44.2 | 42.1659 | 21785.2427 | 0.21734 | 49.6 | 41.6317 | 0.17 | 44.2 | 42.6659 | 5758.8724 | 0.13066 | 49.5 | 41.7 | 0.28 | 44.2 | 43.4 | 9062.1902 | 0.21266 | 49.4 | 40.1659 | 0.37341 | 44.2 | 41.5 | 14487.4483 | 0.14834 | 49.4 | 41.1 | 0.5 | 44.2 | 42.8 | 17233.7141 | 0.207
3751 | 7.2333 | 64.2 | 49.9 | 184.0767 | 0 | 49.5 | 40.6 | 0.29 | 44.2342 | 42.3658 | 10658.9952 | 0.199 | 2.0696 | 49 | 40.463 | 0.42 | 44.2342 | 42.5973 | 15025.4203 | 0.252 | 49.5 | 40.3658 | 0.47 | 44.2342 | 42.3658 | 17956.3573 | 0.21834 | 49.6 | 39.7 | 0.56342 | 44.2342 | 41.9 | 23380.2429 | 0.22468 | 49.6 | 38.0945 | 0.17342 | 44.2342 | 39.6288 | 8440.492 | 0.13368 | 49.5 | 41.4658 | 0.28 | 44.2342 | 43.1658 | 9373.1075 | 0.211 | 49.5 | 39.8658 | 0.39 | 44.2342 | 41.3 | 15705.0067 | 0.15568 | 49.4 | 40.2658 | 0.5 | 44.2342 | 42.1658 | 19159.8478 | 0.20934
3752 | 7.1667 | 64.3344 | 49.9 | 190.181 | 1.1031 | 49.5 | 39.6313 | 0.29 | 44.3 | 41.6656 | 11883.9903 | 0.20134 | 2.2899 | 49 | 40.5344 | 0.43 | 44.3 | 42.7 | 15157.2954 | 0.255 | 49.5 | 40.7344 | 0.48 | 44.3 | 42.6344 | 17766.7173 | 0.22334 | 49.6 | 39.5656 | 0.59 | 44.3 | 41.9 | 24699.6158 | 0.23369 | 49.6 | 37.3656 | 0.2 | 44.3 | 39.2 | 10123.5202 | 0.14937 | 49.5 | 40.8656 | 0.28 | 44.3 | 42.7656 | 10085.8461 | 0.213 | 49.5 | 39.7 | 0.41344 | 44.3 | 41.3 | 16867.6273 | 0.16469 | 49.4 | 40 | 0.52 | 44.3 | 42 | 20343.6526 | 0.21634
3753 | 7.1 | 64.4 | 49.9 | 197.7516 | 2.8034 | 49.5 | 39.0655 | 0.3 | 44.4 | 41.2655 | 12985.8928 | 0.20734 | 2.2959 | 49 | 40.4 | 0.43 | 44.4 | 42.6 | 15633.7359 | 0.25834 | 49.5 | 40.8 | 0.49 | 44.4 | 42.8 | 18028.5059 | 0.22834 | 49.6 | 39.6345 | 0.61345 | 44.4 | 42.1 | 25572.8268 | 0.24469 | 49.7 | 37.7345 | 0.22 | 44.4 | 39.7345 | 11065.2384 | 0.16838 | 49.5 | 41 | 0.28345 | 44.4 | 42.8345 | 10159.638 | 0.21634 | 49.5 | 39.9345 | 0.44 | 44.4 | 41.6345 | 17596.138 | 0.17569 | 49.4 | 40 | 0.53345 | 44.4 | 42.1 | 21177.6644 | 0.22369
3754 | 7.0333 | 64.5346 | 49.9 | 206.3572 | 4.6384 | 49.5 | 38.3654 | 0.31 | 44.5 | 40.7654 | 14625.9327 | 0.21769 | 2.2602 | 49 | 40.2654 | 0.44 | 44.5 | 42.6 | 16237.4183 | 0.26435 | 49.5 | 40.9 | 0.50346 | 44.5 | 42.9 | 18247.735 | 0.23435 | 49.6 | 39.8346 | 0.64346 | 44.5 | 42.3346 | 26257.171 | 0.25569 | 49.7 | 37.3654 | 0.25 | 44.5 | 39.7 | 12763.1838 | 0.18838 | 49.5 | 40.1308 | 0.29 | 44.5 | 42.2654 | 11454.0451 | 0.22235 | 49.5 | 39.4654 | 0.47346 | 44.5 | 41.3654 | 19716.1915 | 0.18769 | 49.5 | 40 | 0.56 | 44.5 | 42.2 | 22023.136 | 0.23335
3755 | 6.9667 | 64.6 | 49.9 | 216.3941 | 6.6388 | 49.5347 | 38.7347 | 0.33 | 44.5347 | 41.2347 | 15001.3846 | 0.23104 | 2.0644 | 49.1 | 40.5347 | 0.45 | 44.5347 | 42.8347 | 16153.8619 | 0.27035 | 49.6 | 40.7653 | 0.52 | 44.5347 | 42.9 | 19072.0153 | 0.24135 | 49.6 | 40.3347 | 0.67 | 44.5347 | 42.8 | 26056.6266 | 0.26669 | 49.7 | 40.0735 | 0.27 | 44.5347 | 42.0388 | 10934.7741 | 0.20669 | 49.5 | 40 | 0.30347 | 44.5347 | 42.2 | 12169.4839 | 0.23169 | 49.5 | 39.4 | 0.51 | 44.5347 | 41.4 | 21536.8793 | 0.20204 | 49.5 | 40.2347 | 0.58 | 44.5347 | 42.5 | 22442.6665 | 0.24269
3756 | 6.9 | 64.7 | 49.9 | 226.0616 | 8.4393 | 49.6 | 39.3348 | 0.35 | 44.6 | 41.8348 | 14905.9342 | 0.2437 | 1.7712 | 49.1 | 40.6348 | 0.46 | 44.6 | 43 | 16324.7488 | 0.2767 | 49.6 | 40.7 | 0.54 | 44.6 | 42.9 | 19863.0125 | 0.2487 | 49.6 | 40.5 | 0.69348 | 44.6 | 43 | 26496.9093 | 0.2767 | 49.7 | 40.7348 | 0.29 | 44.6 | 42.7 | 10676.3063 | 0.2177 | 49.6 | 40.2348 | 0.32 | 44.6 | 42.5 | 12387.8564 | 0.2417 | 49.5 | 39.6348 | 0.54348 | 44.6 | 41.8348 | 22584.11 | 0.21804 | 49.5 | 40.6 | 0.60348 | 44.6 | 42.8348 | 22512.7827 | 0.2527
3757 | 6.85 | 64.8 | 49.9 | 235.5289 | 10.2398 | 49.6 | 40.0349 | 0.36349 | 44.7 | 42.4349 | 14611.5209 | 0.2547 | 1.5136 | 49.1 | 40.7 | 0.47349 | 44.7 | 43.1 | 16644.8112 | 0.28335 | 49.6 | 40.8 | 0.55349 | 44.7 | 43.1 | 20305.0859 | 0.2577 | 49.6 | 40.6349 | 0.72 | 44.7 | 43.2 | 27051.1449 | 0.2867 | 49.7 | 42.4048 | 0.3 | 44.7 | 44.0048 | 9088.7509 | 0.22635 | 49.6 | 40.9349 | 0.33 | 44.7 | 43.1349 | 11917.1562 | 0.2507 | 49.6 | 39.6 | 0.58349 | 44.7 | 41.9 | 24406.8921 | 0.2334 | 49.5 | 40.9 | 0.62349 | 44.7 | 43.1349 | 22566.3903 | 0.2617
3758 | 6.8 | 64.9 | 49.9 | 244.631 | 12.1402 | 49.6 | 40.5351 | 0.38 | 44.7 | 42.9351 | 14336.7606 | 0.26435 | 1.7402 | 49.1 | 40.6 | 0.49 | 44.7 | 43.1 | 17372.1174 | 0.29135 | 49.6 | 40.9351 | 0.57351 | 44.7 | 43.2351 | 20662.7236 | 0.2667 | 49.6 | 40.7 | 0.74351 | 44.7 | 43.3 | 27966.4938 | 0.2967 | 49.7 | 42.2649 | 0.3 | 44.7 | 44 | 9394.3237 | 0.23035 | 49.6 | 41.3351 | 0.34 | 44.7 | 43.5 | 11685.9006 | 0.25835 | 49.6 | 39.9351 | 0.62351 | 44.7 | 42.3351 | 25291.5473 | 0.25005 | 49.5 | 40.5649 | 0.65 | 44.7 | 42.9649 | 24386.604 | 0.27105
3759 | 6.75 | 64.9352 | 49.9 | 254.0682 | 14.1407 | 49.6 | 40.6 | 0.39 | 44.8 | 43 | 14796.3661 | 0.2737 | 1.8526 | 49.1 | 40.2648 | 0.5 | 44.8 | 42.9 | 18618.8807 | 0.2997 | 49.6 | 41 | 0.59352 | 44.8 | 43.4 | 21258.3612 | 0.2757 | 49.6 | 40.9 | 0.77352 | 44.8 | 43.5352 | 28323.2125 | 0.3077 | 49.7 | 42.2 | 0.31 | 44.8 | 44 | 9732.9002 | 0.23635 | 49.6 | 41.6352 | 0.35 | 44.8 | 43.7352 | 11593.5501 | 0.26535 | 49.6 | 40.4352 | 0.66352 | 44.8 | 42.8352 | 25622.716 | 0.26506 | 49.5 | 40.3 | 0.67352 | 44.8 | 42.9 | 26101.5515 | 0.2827
3760 | 6.7 | 65 | 49.9 | 263.6704 | 16.3411 | 49.6 | 40.8353 | 0.41 | 44.8 | 43.3353 | 14855.0961 | 0.28271 | 1.6662 | 49.2 | 40.3 | 0.52 | 44.8 | 43.0353 | 19341.9617 | 0.31071 | 49.6 | 41.1 | 0.61353 | 44.8 | 43.5353 | 21682.2357 | 0.28471 | 49.6 | 41.0353 | 0.8 | 44.8 | 43.8 | 28714.8124 | 0.31771 | 49.7 | 42.3 | 0.32 | 44.8 | 44.1 | 9833.1228 | 0.24235 | 49.6 | 41.7 | 0.36 | 44.8 | 43.9 | 11775.4177 | 0.27235 | 49.6 | 40.8353 | 0.70353 | 44.8 | 43.3353 | 25689.9259 | 0.28006 | 49.6 | 40.5 | 0.70353 | 44.8 | 43.1353 | 26760.0333 | 0.29471
3761 | 6.65 | 65.1 | 49.9 | 273.1726 | 18.577 | 49.6 | 41.1354 | 0.42 | 44.9 | 43.6354 | 14802.9435 | 0.29171 | 1.329 | 49.2 | 40.1 | 0.54 | 44.9 | 43 | 20536.0924 | 0.32171 | 49.6 | 41.3 | 0.63354 | 44.9 | 43.7 | 22054.9675 | 0.29471 | 49.6 | 41.1 | 0.82354 | 44.9 | 43.9 | 29611.1672 | 0.32871 | 49.7 | 42.3 | 0.33 | 44.9 | 44.1 | 10150.9623 | 0.24871 | 49.6 | 41.5 | 0.37 | 44.9 | 43.8 | 12463.7078 | 0.27935 | 49.6 | 41.2354 | 0.73354 | 44.9 | 43.7 | 25744.9072 | 0.29306 | 49.6 | 40.9 | 0.73354 | 44.9 | 43.5354 | 26632.4319 | 0.30671
3762 | 6.6 | 65.2 | 49.9 | 282.5748 | 21.4131 | 49.6 | 41.2355 | 0.43 | 44.9355 | 43.8 | 15120.2903 | 0.30071 | 1.0727 | 49.2 | 40.4355 | 0.56 | 44.9355 | 43.3355 | 20580.797 | 0.33371 | 49.6 | 41.4 | 0.65355 | 44.9355 | 43.9 | 22528.6194 | 0.30371 | 49.6 | 41.3 | 0.85 | 44.9355 | 44.1 | 29769.0994 | 0.33871 | 49.7 | 41.9 | 0.34 | 44.9355 | 43.9 | 10973.2255 | 0.25636 | 49.6 | 41.3 | 0.38 | 44.9355 | 43.7 | 13185.6962 | 0.28771 | 49.6 | 41.6 | 0.77 | 44.9355 | 44.0355 | 25778.0877 | 0.30571 | 49.6 | 41.2355 | 0.76 | 44.9355 | 43.9 | 26554.9875 | 0.31771
3763 | 6.5333 | 65.3 | 49.9 | 292.0414 | 24.4494 | 49.6 | 41.2 | 0.44356 | 45 | 43.8 | 15754.5311 | 0.31071 | 0.9348 | 49.2 | 41.5713 | 0.58 | 45 | 44.2356 | 18451.187 | 0.34471 | 49.6 | 41.5356 | 0.67356 | 45 | 44.1 | 22710.4744 | 0.31371 | 49.7 | 41.5356 | 0.87356 | 45 | 44.3356 | 29738.9875 | 0.34871 | 49.7 | 41.9 | 0.35 | 45 | 44 | 11320.5204 | 0.26536 | 49.6 | 41.3356 | 0.39 | 45 | 43.8 | 13579.2591 | 0.29771 | 49.6 | 41.8 | 0.79356 | 45 | 44.3 | 26196.4177 | 0.31707 | 49.6 | 41.4 | 0.78356 | 45 | 44.1 | 26878.2871 | 0.32807
3764 | 6.4667 | 65.4 | 49.9 | 301.1435 | 27.7145 | 49.6 | 41.3 | 0.46 | 45.1 | 44 | 15974.4718 | 0.32071 | 0.74877 | 49.3 | 41.9 | 0.59 | 45.1 | 44.5 | 18127.0563 | 0.35236 | 49.6 | 41.3643 | 0.69357 | 45.1 | 44 | 24050.2789 | 0.32371 | 49.7 | 41.7 | 0.9 | 45.1 | 44.5357 | 29979.5132 | 0.35836 | 49.7 | 42.1 | 0.36 | 45.1 | 44.2 | 11438.3657 | 0.27436 | 49.6 | 41.4357 | 0.40357 | 45.1 | 44 | 13862.9625 | 0.30771 | 49.6 | 41.9 | 0.82357 | 45.1 | 44.4357 | 26641.6541 | 0.32871 | 49.6 | 41.6357 | 0.81 | 45.1 | 44.3357 | 26862.8532 | 0.33871
3765 | 6.4 | 65.5 | 49.9 | 310.1456 | 31.0511 | 49.6 | 41.6 | 0.47359 | 45.2 | 44.2359 | 15908.2217 | 0.32972 | 0.67034 | 49.3 | 41.9 | 0.6 | 45.2 | 44.5 | 18636.8567 | 0.36036 | 49.6 | 41.8359 | 0.72 | 45.2 | 44.4359 | 23453.0791 | 0.33372 | 49.7 | 41.8 | 0.92359 | 45.2 | 44.7 | 30226.272 | 0.36772 | 49.7 | 42.4359 | 0.37 | 45.2 | 44.5 | 11315.2616 | 0.28272 | 49.7 | 41.6359 | 0.42 | 45.2 | 44.2 | 14002.6974 | 0.31772 | 49.7 | 42.1 | 0.85359 | 45.2 | 44.6359 | 26958.2789 | 0.33972 | 49.6 | 41.8 | 0.83359 | 45.2 | 44.5 | 27296.9238 | 0.34872
3766 | 6.3333 | 65.6 | 49.9 | 318.8476 | 34.5519 | 49.636 | 41.9 | 0.49 | 45.236 | 44.5 | 15807.4761 | 0.33936 | 0.61004 | 49.3 | 42 | 0.62 | 45.236 | 44.7 | 18811.1067 | 0.36836 | 49.6 | 42.1 | 0.74 | 45.236 | 44.7 | 23210.3746 | 0.34272 | 49.7 | 41.936 | 0.9436 | 45.236 | 44.836 | 30462.7865 | 0.37672 | 49.7 | 42.264 | 0.3836 | 45.236 | 44.4 | 11934.0941 | 0.29172 | 49.7 | 41.8 | 0.43 | 45.236 | 44.4 | 14177.6341 | 0.32772 | 49.7 | 42.236 | 0.88 | 45.236 | 44.836 | 27289.0692 | 0.35072 | 49.6 | 41.9 | 0.86 | 45.236 | 44.636 | 27800.5123 | 0.35836
3767 | 6.2667 | 65.7 | 49.9 | 327.5136 | 38.1888 | 49.7 | 42.0361 | 0.5 | 45.3 | 44.7 | 15871.5735 | 0.34772 | 0.55203 | 49.3 | 41.7 | 0.63 | 45.3 | 44.5639 | 20034.2097 | 0.37672 | 49.6 | 42.3 | 0.76 | 45.3 | 44.9 | 23086.4362 | 0.35172 | 49.7 | 42 | 0.97 | 45.3 | 45 | 30890.3298 | 0.38572 | 49.7 | 42.2 | 0.4 | 45.3 | 44.4361 | 12436.4487 | 0.30072 | 49.7 | 42.0361 | 0.44361 | 45.3 | 44.6 | 14165.3594 | 0.33772 | 49.7 | 42.4 | 0.91 | 45.3 | 45 | 27655.5107 | 0.36108 | 49.6 | 41.9361 | 0.88 | 45.3 | 44.8 | 28292.2526 | 0.36772
3768 | 6.2 | 65.8 | 49.9 | 336.2156 | 41.5173 | 49.7 | 42.2 | 0.51 | 45.4 | 44.9 | 15918.2166 | 0.35672 | 0.44067 | 49.3 | 41.4 | 0.65 | 45.4 | 44.5 | 21339.2369 | 0.38672 | 49.6 | 42.4 | 0.77362 | 45.4 | 45 | 23522.5419 | 0.36036 | 49.7 | 42.2362 | 0.99 | 45.4 | 45.2 | 30802.4295 | 0.39472 | 49.7 | 42.0638 | 0.41 | 45.4 | 44.4 | 13081.0408 | 0.31172 | 49.7 | 42.2 | 0.46 | 45.4 | 44.8 | 14199.159 | 0.34672 | 49.7 | 42.5362 | 0.93362 | 45.4 | 45.2 | 27760.3362 | 0.37172 | 49.6 | 42.1 | 0.90362 | 45.4 | 44.9362 | 28512.0754 | 0.37772
3769 | 6.15 | 65.8 | 49.9 | 344.8176 | 44.6543 | 49.7 | 42.4363 | 0.52363 | 45.4 | 45.1 | 15792.1546 | 0.36473 | 0.25556 | 49.3 | 41.5 | 0.66363 | 45.4 | 44.6 | 21792.704 | 0.39773 | 49.6 | 42.4 | 0.79363 | 45.4 | 45.0363 | 24034.7682 | 0.36873 | 49.7 | 42.2 | 1.0136 | 45.4 | 45.2 | 31494.3565 | 0.40336 | 49.7 | 42.2 | 0.42363 | 45.4 | 44.6 | 13320.5959 | 0.32209 | 49.7 | 42.3 | 0.47 | 45.4 | 44.9 | 14495.356 | 0.35573 | 49.7 | 42.6363 | 0.96 | 45.4 | 45.3 | 28150.1896 | 0.38073 | 49.6 | 42.3363 | 0.92363 | 45.4 | 45.2 | 28181.6668 | 0.38736
3770 | 6.1 | 65.9 | 49.9 | 353.1831 | 47.9187 | 49.7 | 42.5 | 0.53364 | 45.5 | 45.2 | 16062.2444 | 0.37273 | 0.17999 | 49.3 | 41.9364 | 0.68 | 45.5 | 45 | 21001.4112 | 0.40773 | 49.6 | 42.4364 | 0.81364 | 45.5 | 45.1364 | 24369.0785 | 0.37773 | 49.7 | 42.3 | 1.0336 | 45.5 | 45.3 | 31941.8118 | 0.41173 | 49.7 | 42.4 | 0.44 | 45.5 | 44.8364 | 13335.504 | 0.33273 | 49.7 | 42.5 | 0.48 | 45.5 | 45.1 | 14425.8558 | 0.36473 | 49.7 | 42.8364 | 0.98 | 45.5 | 45.5 | 28076.1332 | 0.39073 | 49.6 | 42.5 | 0.95 | 45.5 | 45.3 | 28410.6717 | 0.39573
3771 | 6.05 | 66 | 49.9 | 361.185 | 51.2559 | 49.7 | 42.4 | 0.55 | 45.5366 | 45.2 | 16667.5426 | 0.38073 | 0.11761 | 49.4 | 41.8 | 0.7 | 45.5366 | 44.9 | 22089.1268 | 0.41673 | 49.6 | 42.6366 | 0.83 | 45.5366 | 45.3366 | 24174.9578 | 0.38573 | 49.7 | 42.4366 | 1.0537 | 45.5366 | 45.5 | 31927.4297 | 0.42037 | 49.7 | 42.7366 | 0.45 | 45.5366 | 45.1366 | 13141.3158 | 0.34273 | 49.7 | 42.5 | 0.49 | 45.5366 | 45.2 | 14708.0646 | 0.37337 | 49.7 | 42.8 | 1.0037 | 45.5366 | 45.6 | 28830.8777 | 0.39973 | 49.7 | 42.6 | 0.97 | 45.5366 | 45.4 | 28667.3753 | 0.40473
3772 | 6 | 66.1 | 49.9 | 369.1501 | 54.6567 | 49.7 | 42.5 | 0.56 | 45.6 | 45.3 | 16846.0665 | 0.38937 | 0.11437 | 49.4 | 42.1367 | 0.71367 | 45.6 | 45.2367 | 21651.9872 | 0.42673 | 49.6 | 42.7 | 0.85 | 45.6 | 45.4 | 24564.5339 | 0.39373 | 49.7 | 42.5 | 1.0737 | 45.6 | 45.6 | 32132.432 | 0.42837 | 49.7 | 42.9 | 0.46 | 45.6 | 45.3 | 13119.5968 | 0.35173 | 49.7 | 42.6 | 0.5 | 45.6 | 45.3 | 14905.0298 | 0.38173 | 49.7 | 42.9 | 1.0237 | 45.6 | 45.7 | 29016.0193 | 0.40837 | 49.7 | 42.6 | 0.99 | 45.6 | 45.5 | 29299.5751 | 0.41273
3773 | 5.95 | 66.1368 | 49.9 | 376.8519 | 58.0575 | 49.7 | 42.7368 | 0.57 | 45.7 | 45.5 | 16518.9967 | 0.39737 | 0.034746 | 49.4 | 42.3368 | 0.73 | 45.7 | 45.4 | 21449.1337 | 0.43574 | 49.6 | 42.8 | 0.86368 | 45.7 | 45.5 | 24767.7294 | 0.40174 | 49.6 | 42.6 | 1.0937 | 45.7 | 45.7 | 32193.0834 | 0.43574 | 49.7 | 42.9 | 0.47368 | 45.7 | 45.3368 | 13420.5481 | 0.36074 | 49.7 | 42.7 | 0.51 | 45.7 | 45.4 | 15099.9311 | 0.39037 | 49.7 | 43 | 1.05 | 45.7 | 45.8 | 29484.8092 | 0.41674 | 49.7 | 42.7 | 1.01 | 45.7 | 45.6 | 29364.1998 | 0.42137
3774 | 5.9 | 66.2 | 49.9 | 384.3536 | 62.1322 | 49.7 | 42.9 | 0.58 | 45.7 | 45.6 | 16553.6201 | 0.40474 | -0.010583 | 49.4 | 42.4 | 0.74369 | 45.7 | 45.5 | 21735.4369 | 0.44474 | 49.6 | 42.8 | 0.88 | 45.7 | 45.6 | 24909.0909 | 0.40974 | 49.6 | 42.7 | 1.1137 | 45.7 | 45.7369 | 32357.1689 | 0.44374 | 49.6631 | 43 | 0.49 | 45.7 | 45.5 | 13489.5441 | 0.36974 | 49.7 | 42.9 | 0.52369 | 45.7 | 45.6 | 14870.6518 | 0.39874 | 49.7 | 42.9 | 1.07 | 45.7 | 45.8 | 30147.809 | 0.42537 | 49.7 | 42.8 | 1.03 | 45.7 | 45.7369 | 29484.7456 | 0.42937
3775 | 5.8333 | 66.337 | 49.7889 | 391.8553 | 66.5332 | 49.7 | 42.9 | 0.59 | 45.8 | 45.7 | 16787.4956 | 0.41237 | -0.02774 | 49.4 | 41.963 | 0.76 | 45.8 | 45.3 | 23710.4994 | 0.45374 | 49.6 | 42.8 | 0.9 | 45.8 | 45.6 | 25431.5189 | 0.41774 | 49.6 | 42.6 | 1.1337 | 45.8 | 45.8 | 33029.2128 | 0.45137 | 49.6 | 43 | 0.5 | 45.8 | 45.5 | 13787.14 | 0.37874 | 49.7 | 43.1 | 0.5337 | 45.8 | 45.8 | 14752.1598 | 0.40637 | 49.7 | 43.1 | 1.09 | 45.8 | 46 | 30065.6533 | 0.43374 | 49.7 | 42.9 | 1.0437 | 45.8 | 45.8 | 29761.078 | 0.43674
3776 | 5.7667 | 66.4 | 48.5257 | 428.8825 | 72.9199 | 51.1228 | 44.56 | 0.6 | 45.9 | 47.3228 | 16518.5978 | 0.418 | -0.26346 | 50.8228 | 43.46 | 0.78 | 45.9 | 46.86 | 23912.0179 | 0.46337 | 49.6857 | 43.0857 | 0.92 | 45.9 | 45.8857 | 25338.8162 | 0.42637 | 49.7486 | 42.7857 | 1.1537 | 45.9 | 45.9857 | 33622.5571 | 0.45937 | 50.2857 | 43.2486 | 0.51 | 45.9 | 45.9857 | 15082.3102 | 0.38837 | 50.5228 | 43.2857 | 0.54371 | 45.9 | 46.2857 | 16526.5752 | 0.41437 | 49.9228 | 43.4228 | 1.11 | 45.9 | 46.3228 | 30295.3467 | 0.44174 | 49.9228 | 43.1228 | 1.0637 | 45.9 | 46.1228 | 30024.5235 | 0.44474
3777 | 5.7 | 66.5373 | 48.7118 | 439.5687 | 77.1373 | 53.5373 | 46.8 | 0.59 | 45.9373 | 49.6 | 16649.261 | 0.41188 | -3.1836 | 53.2373 | 45.8373 | 0.77 | 45.9373 | 49.2373 | 23810.9962 | 0.46025 | 52.4863 | 45.7863 | 0.92 | 45.9373 | 48.6863 | 25796.4738 | 0.42763 | 52.5863 | 45.4863 | 1.16 | 45.9373 | 48.749 | 34116.6259 | 0.46163 | 53.0118 | 45.7745 | 0.51 | 45.9373 | 48.5745 | 15535.3173 | 0.39063 | 53.3118 | 45.7745 | 0.54627 | 45.9373 | 48.9118 | 17288.3067 | 0.41363 | 52.9863 | 46.4863 | 1.11 | 45.9373 | 49.2863 | 30049.8343 | 0.44225 | 52.8863 | 46.0863 | 1.0663 | 45.9373 | 49.149 | 30171.1203 | 0.44463
3778 | 5.6333 | 66.6 | 49.9 | 395.982 | 76.6374 | 51.5384 | 44.501 | 0.58 | 46 | 47.301 | 16961.535 | 0.40163 | -2.8722 | 51.201 | 44.4758 | 0.76 | 46 | 47.5384 | 21359.3061 | 0.45163 | 52.2758 | 45.2758 | 0.9 | 46 | 48.2384 | 26236.6797 | 0.41963 | 52.2758 | 45.0758 | 1.1363 | 46 | 48.3758 | 34176.1216 | 0.45263 | 51.7384 | 44.2758 | 0.51 | 46 | 47.1384 | 15743.8367 | 0.385 | 52.3384 | 44.5384 | 0.53 | 46 | 47.701 | 17246.6877 | 0.40563 | 52.9132 | 46.2758 | 1.08 | 46 | 49.1132 | 30126.0942 | 0.43125 | 52.8758 | 45.8758 | 1.0363 | 46 | 48.8758 | 30484.8381 | 0.43425
3779 | 5.5667 | 66.7375 | 49.825 | 391.8498 | 79.4374 | 49.7 | 40.8875 | 0.58375 | 46.1 | 44.525 | 21451.0081 | 0.40675 | 0.42375 | 49.4 | 42.9 | 0.76 | 46.1 | 45.8375 | 20761.5541 | 0.45537 | 49.5 | 42.7 | 0.90375 | 46.1 | 45.5375 | 25986.3033 | 0.41975 | 49.6 | 42.5375 | 1.14 | 46.1 | 45.7 | 33499.5446 | 0.45237 | 49.6 | 42.3 | 0.51375 | 46.1 | 45.2 | 15739.2707 | 0.39175 | 49.7 | 42.475 | 0.54 | 46.1 | 45.4375 | 16244.6537 | 0.40875 | 49.7 | 42.9 | 1.08 | 46.1 | 45.8 | 30685.9615 | 0.42837 | 49.7 | 42.6375 | 1.03 | 46.1 | 45.7 | 30308.6443 | 0.43175
3780 | 5.5 | 66.8 | 48.5248 | 428.6961 | 85.3888 | 51.0256 | 42.1256 | 0.6 | 46.2 | 45.8632 | 22385.2769 | 0.41875 | 0.19773 | 50.7256 | 43.8256 | 0.77 | 46.2 | 47.0256 | 22318.7507 | 0.461 | 49.688 | 42.988 | 0.92 | 46.2 | 45.888 | 25697.0356 | 0.42775 | 49.7504 | 42.7504 | 1.1538 | 46.2 | 45.9504 | 33780.9302 | 0.45975 | 50.2256 | 43.1256 | 0.53 | 46.2 | 46.0256 | 15734.8561 | 0.40238 | 50.4256 | 43.3256 | 0.55 | 46.2 | 46.3256 | 16338.4606 | 0.41738 | 49.888 | 43.088 | 1.0938 | 46.2 | 46.088 | 31110.634 | 0.43538 | 49.888 | 42.888 | 1.05 | 46.2 | 45.988 | 30451.5804 | 0.43838
3781 | 5.45 | 66.9 | 48.7132 | 440.2467 | 88.9623 | 53.4377 | 43.6623 | 0.6 | 46.2 | 47.7623 | 24735.8731 | 0.42062 | -2.6497 | 53.1377 | 45.7 | 0.76623 | 46.2 | 49.1 | 23769.813 | 0.45725 | 52.5886 | 45.8886 | 0.92 | 46.2 | 48.7886 | 25866.4156 | 0.42862 | 52.6886 | 45.1509 | 1.16 | 46.2 | 48.5886 | 36319.1075 | 0.46062 | 53.1132 | 45.8754 | 0.53 | 46.2 | 48.8132 | 16034.5523 | 0.40362 | 53.2132 | 46.0132 | 0.55 | 46.2 | 49.0132 | 16558.187 | 0.41562 | 52.7886 | 45.8509 | 1.0962 | 46.2 | 48.8886 | 32023.7582 | 0.43562 | 52.7886 | 45.7886 | 1.05 | 46.2 | 48.8886 | 30624.349 | 0.43825
3782 | 5.4 | 67 | 49.9 | 396.6544 | 87.4622 | 51.5352 | 41.5973 | 0.6 | 46.3 | 45.7352 | 25028.8252 | 0.41938 | -2.3466 | 51.2352 | 43.2973 | 0.75 | 46.3 | 46.8973 | 24941.4811 | 0.449 | 52.373 | 45.3352 | 0.9 | 46.3 | 48.273 | 26517.7259 | 0.41862 | 52.373 | 44.573 | 1.1362 | 46.3 | 48.1352 | 37257.4616 | 0.45224 | 51.8352 | 44.4352 | 0.52 | 46.3 | 47.3352 | 16185.2973 | 0.397 | 52.2352 | 44.9352 | 0.53 | 46.3 | 47.8352 | 16445.3652 | 0.40624 | 52.8108 | 45.673 | 1.0662 | 46.3 | 48.7108 | 32056.2938 | 0.42524 | 52.8108 | 45.473 | 1.02 | 46.3 | 48.6108 | 31291.624 | 0.42724
3783 | 5.35 | 67 | 49.6862 | 393.9697 | 89.5795 | 49.7 | 40.1379 | 0.62 | 46.3 | 44.2379 | 24796.3704 | 0.43114 | 0.92772 | 49.4 | 41.2 | 0.76379 | 46.3 | 44.9 | 26147.0374 | 0.45576 | 49.5 | 42.4 | 0.9 | 46.3 | 45.4 | 26974.7101 | 0.41876 | 49.6 | 41.6379 | 1.14 | 46.3 | 45.2379 | 37692.2655 | 0.45276 | 49.6 | 42.4379 | 0.53 | 46.3 | 45.3379 | 15825.211 | 0.40276 | 49.7 | 42.4 | 0.54 | 46.3 | 45.4 | 16351.5372 | 0.40838 | 49.7 | 42.6 | 1.06 | 46.3 | 45.6 | 31444.8926 | 0.42276 | 49.7 | 42.2 | 1.02 | 46.3 | 45.4 | 31585.139 | 0.42538
3784 | 5.3 | 67.1 | 48.1239 | 440.9735 | 96.2568 | 51.6665 | 43.7806 | 0.64 | 46.4 | 47.3045 | 20971.6556 | 0.44338 | 0.2225 | 51.3665 | 42.7284 | 0.78 | 46.4 | 46.7284 | 28077.9632 | 0.46438 | 50.0665 | 42.9284 | 0.92 | 46.4 | 45.9665 | 27345.0969 | 0.42638 | 50.1284 | 42.2665 | 1.16 | 46.4 | 45.8665 | 38041.8095 | 0.46176 | 50.7665 | 44.4045 | 0.54 | 46.4 | 47.0045 | 14492.5624 | 0.41138 | 50.9665 | 43.6284 | 0.55 | 46.4 | 46.6665 | 16831.3341 | 0.41538 | 50.2665 | 42.7903 | 1.08 | 46.4 | 46.0284 | 33920.835 | 0.42976 | 50.2665 | 43.0665 | 1.0338 | 46.4 | 46.1665 | 31296.5874 | 0.43238
3785 | 5.25 | 67.2 | 48.7145 | 440.3874 | 98.8236 | 53.8618 | 45.1855 | 0.63 | 46.4 | 48.9855 | 22901.6547 | 0.43862 | -2.5328 | 53.5618 | 43.4473 | 0.77 | 46.4 | 48.0855 | 32765.0059 | 0.46262 | 53.2527 | 45.7145 | 0.91618 | 46.4 | 48.9145 | 28940.348 | 0.42562 | 53.3527 | 44.4764 | 1.16 | 46.4 | 48.5764 | 42933.8413 | 0.46224 | 53.6764 | 44.7473 | 0.54 | 46.4 | 48.4236 | 20024.0853 | 0.40862 | 53.7764 | 45.2236 | 0.54 | 46.4 | 48.7618 | 19462.7459 | 0.41224 | 53.4527 | 45.8527 | 1.0762 | 46.4 | 49.1145 | 34403.7187 | 0.42824 | 53.4527 | 45.5764 | 1.03 | 46.4 | 48.9764 | 33856.2411 | 0.43024
3786 | 5.2 | 67.3 | 49.8383 | 398.6384 | 97.8766 | 51.4702 | 42.6702 | 0.62 | 46.5 | 46.5319 | 22919.1812 | 0.434 | -1.4504 | 51.1702 | 42.0468 | 0.77 | 46.5 | 46.2085 | 29478.6009 | 0.46038 | 52.3702 | 43.317 | 0.9 | 46.5 | 47.0936 | 34096.1278 | 0.417 | 52.4319 | 43.4702 | 1.14 | 46.5 | 47.5319 | 42779.9061 | 0.45462 | 51.8319 | 42.0319 | 0.53383 | 46.5 | 46.0319 | 21785.5928 | 0.40638 | 52.1319 | 43.2319 | 0.53 | 46.5 | 46.8319 | 19899.7041 | 0.40562 | 52.7702 | 45.0702 | 1.0462 | 46.5 | 48.2702 | 33808.7466 | 0.41723 | 52.7702 | 44.4702 | 1 | 46.5 | 47.9702 | 34756.151 | 0.41923
3787 | 5.1333 | 67.4 | 48.9079 | 410.3326 | 102.253 | 49.9536 | 41.5536 | 0.63384 | 46.6 | 45.2536 | 22344.5302 | 0.44277 | 1.9212 | 49.6536 | 40.3768 | 0.78384 | 46.6 | 44.7152 | 30639.6549 | 0.46977 | 49.7232 | 40.1232 | 0.91384 | 46.6 | 44.2232 | 36449.022 | 0.42315 | 49.7232 | 40.7232 | 1.1538 | 46.6 | 44.8616 | 43318.4043 | 0.45877 | 49.7 | 39.8384 | 0.55 | 46.6 | 43.9384 | 22717.8567 | 0.41915 | 49.8 | 40.2 | 0.54384 | 46.6 | 44.2 | 21819.0728 | 0.41315 | 49.9232 | 42.2232 | 1.0438 | 46.6 | 45.4232 | 33720.6745 | 0.41577 | 49.8848 | 40.8848 | 1.0038 | 46.6 | 44.6848 | 37832.0955 | 0.42077
3788 | 5.0667 | 67.5 | 46.9385 | 482.8658 | 111.9009 | 53.8082 | 45.7467 | 0.64 | 46.7 | 49.3467 | 21617.2329 | 0.44661 | -0.16684 | 53.4467 | 43.3697 | 0.8 | 46.7 | 48.2082 | 33760.7797 | 0.477 | 51.7467 | 42.6238 | 0.94 | 46.7 | 46.5853 | 35713.1302 | 0.43639 | 51.7467 | 43.4853 | 1.1739 | 46.7 | 47.3853 | 40723.6472 | 0.46739 | 52.7467 | 43.3853 | 0.57 | 46.7 | 47.3853 | 22328.6315 | 0.43239 | 52.8853 | 43.3467 | 0.56 | 46.7 | 47.3853 | 22207.6914 | 0.42339 | 51.9467 | 43.1697 | 1.06 | 46.7 | 46.8697 | 38993.4093 | 0.423 | 51.8853 | 42.9853 | 1.03 | 46.7 | 46.8467 | 38269.1973 | 0.43
3789 | 5 | 67.6 | 48.9932 | 438.6761 | 111.6522 | 55.0681 | 45.7522 | 0.62 | 46.7 | 49.7909 | 24307.4489 | 0.43284 | -3.3361 | 54.7681 | 44.4681 | 0.78614 | 46.7 | 49.2681 | 33676.7837 | 0.46823 | 55.2386 | 45.7614 | 0.93 | 46.7 | 49.9 | 36898.2073 | 0.43123 | 55.3386 | 47.3386 | 1.15 | 46.7 | 50.9386 | 38522.5111 | 0.45845 | 55.3227 | 47.4 | 0.56 | 46.7 | 50.7614 | 18567.948 | 0.42484 | 55.4841 | 45.0068 | 0.55 | 46.7 | 49.3454 | 23999.2081 | 0.41623 | 55.4386 | 46.1 | 1.0461 | 46.7 | 50 | 41021.0942 | 0.41584 | 55.4386 | 46.1 | 1.01 | 46.7 | 50.1 | 39355.3302 | 0.42284
3790 | 4.9333 | 67.7 | 49.9 | 390.5287 | 109.555 | 50.1899 | 40.7287 | 0.61388 | 46.8 | 44.7899 | 24333.08 | 0.42878 | 0.12484 | 49.8899 | 39.6287 | 0.78 | 46.8 | 44.4287 | 33570.4056 | 0.46678 | 52.0349 | 43.1737 | 0.91 | 46.8 | 46.8737 | 33630.8821 | 0.421 | 52.0349 | 43.8961 | 1.11 | 46.8 | 47.4961 | 37910.703 | 0.44261 | 50.9124 | 42.7737 | 0.55 | 46.8 | 46.1737 | 18665.867 | 0.41539 | 51.2349 | 40.3737 | 0.54 | 46.8 | 44.8737 | 24649.3292 | 0.41278 | 52.3349 | 42.8737 | 1.01 | 46.8 | 46.7349 | 40114.3534 | 0.404 | 52.3349 | 42.7349 | 0.98 | 46.8 | 46.6737 | 39383.5376 | 0.411
3791 | 4.8667 | 67.8 | 48.0113 | 425.7857 | 116.6496 | 49.8944 | 39.8555 | 0.63389 | 46.9 | 44.2944 | 26853.2864 | 0.44355 | 2.6627 | 49.6332 | 38.1777 | 0.81389 | 46.9 | 43.6944 | 38867.1271 | 0.48455 | 49.5 | 39.5223 | 0.93 | 46.9 | 43.8611 | 38887.3494 | 0.43155 | 49.6 | 38.0279 | 1.1339 | 46.9 | 43.2445 | 54703.7281 | 0.45055 | 49.6 | 41.6 | 0.56 | 46.9 | 45.0389 | 18721.9669 | 0.42678 | 49.7 | 37.7834 | 0.57 | 46.9 | 42.9 | 28304.4665 | 0.43155 | 49.7 | 39.0223 | 1.0439 | 46.9 | 43.4611 | 46443.0808 | 0.41417 | 49.7 | 40.3 | 1.0039 | 46.9 | 44.2389 | 39424.1171 | 0.42017
3792 | 4.8 | 67.561 | 45.117 | 543.7885 | 121.8541 | 56.0679 | 45.8289 | 0.64 | 46.7 | 50.4289 | 27598.1325 | 0.44822 | -1.5321 | 55.7679 | 44.3289 | 0.8261 | 46.7 | 49.9289 | 39429.055 | 0.49222 | 53.1459 | 42.7069 | 0.96 | 46.7 | 47.4069 | 41950.6356 | 0.446 | 53.2069 | 41.2069 | 1.1739 | 46.7 | 46.8069 | 59169.2417 | 0.46739 | 54.6459 | 45.9679 | 0.57 | 46.7 | 49.7069 | 20630.8513 | 0.43322 | 54.7459 | 42.1679 | 0.59 | 46.7 | 47.8069 | 30922.221 | 0.448 | 53.3459 | 42.6459 | 1.08 | 46.7 | 47.2459 | 48292.1306 | 0.429 | 53.3459 | 44.3849 | 1.03 | 46.7 | 48.2459 | 38396.1324 | 0.42961
3793 | 4.9833 | 67.2609 | 49.1737 | 441.5329 | 104.3793 | 56.7307 | 46.8089 | 0.61 | 46.5 | 51.0307 | 25292.2244 | 0.42544 | -5.9931 | 56.3698 | 44.7307 | 0.79609 | 46.5 | 50.2307 | 38801.7338 | 0.47344 | 57.7218 | 48.2 | 0.93218 | 46.5 | 52.3609 | 36966.8185 | 0.43204 | 57.7609 | 45.9609 | 1.1461 | 46.5 | 51.3218 | 56553.7561 | 0.45704 | 57.4263 | 47.648 | 0.54609 | 46.5 | 51.748 | 22134.2137 | 0.41265 | 57.6263 | 44.6871 | 0.57609 | 46.5 | 50.3263 | 30996.4769 | 0.43683 | 57.9218 | 46.6827 | 1.0461 | 46.5 | 51.3827 | 49038.3868 | 0.41604 | 57.9218 | 48.7218 | 0.98218 | 46.5 | 52.4827 | 37661.1281 | 0.41065
3794 | 5.1667 | 67 | 49.9 | 385.9608 | 89.1332 | 49.7 | 39.6 | 0.6 | 46.3 | 43.8 | 25470.2748 | 0.41878 | 1.6713 | 49.4 | 36.3216 | 0.79392 | 46.3 | 42.5 | 43458.8662 | 0.47357 | 51.3332 | 40.894 | 0.89 | 46.3 | 45.194 | 38642.3623 | 0.41339 | 51.3332 | 38.694 | 1.11 | 46.3 | 44.294 | 58719.4723 | 0.44278 | 50.0254 | 39.5254 | 0.53 | 46.3 | 43.7254 | 23255.7044 | 0.40178 | 50.3078 | 37.247 | 0.57 | 46.3 | 42.847 | 31151.414 | 0.43318 | 51.8548 | 38.2979 | 1.01 | 46.3 | 43.7763 | 57032.4024 | 0.40239 | 51.7548 | 40.0587 | 0.93392 | 46.3 | 44.6371 | 45892.3349 | 0.391
3795 | 5.35 | 66.7607 | 47.3673 | 437.5914 | 85.436 | 49.8574 | 39.518 | 0.62 | 46.1 | 43.9574 | 26766.9348 | 0.43118 | 3.1923 | 49.5574 | 36.8967 | 0.82393 | 46.1 | 43.1967 | 43895.3843 | 0.49357 | 49.5 | 39.1 | 0.91393 | 46.1 | 43.5 | 40011.1624 | 0.42518 | 49.6 | 36.2607 | 1.1539 | 46.1 | 42.4 | 64311.4517 | 0.45957 | 49.6 | 39.8393 | 0.55 | 46.1 | 43.8787 | 22335.562 | 0.41579 | 49.7 | 38.0787 | 0.59393 | 46.1 | 43.3787 | 29034.1915 | 0.45357 | 49.7 | 36 | 1.0639 | 46.1 | 41.7393 | 60815.8556 | 0.42257 | 49.7 | 38.3393 | 0.97 | 46.1 | 42.9393 | 45897.1731 | 0.40457
3796 | 5.5333 | 66.4605 | 44.7973 | 555.2844 | 85.3898 | 55.6945 | 45.4551 | 0.62 | 45.9 | 49.8551 | 26633.4101 | 0.43182 | -1.3492 | 55.3945 | 44.4129 | 0.83605 | 45.9 | 49.934 | 38370.1973 | 0.49882 | 53.1129 | 43.7918 | 0.93605 | 45.9 | 47.8524 | 36508.785 | 0.43461 | 53.1734 | 40.3129 | 1.2 | 45.9 | 46.4129 | 64436.0525 | 0.476 | 54.4734 | 44.734 | 0.55605 | 45.9 | 48.834 | 22608.5087 | 0.42121 | 54.5734 | 43.3734 | 0.61 | 45.9 | 48.5734 | 28653.8457 | 0.46361 | 53.3129 | 40.2129 | 1.11 | 45.9 | 46.0129 | 60870.429 | 0.44139 | 53.3129 | 42.9524 | 0.99 | 45.9 | 47.2524 | 42927.5485 | 0.415
3797 | 5.7167 | 66.2 | 49.277 | 437.3141 | 67.6964 | 55.5647 | 42.9273 | 0.59 | 45.7 | 48.1065 | 31119.2316 | 0.40981 | -4.3622 | 55.2647 | 43.246 | 0.8 | 45.7 | 48.9856 | 40287.5893 | 0.47842 | 56.7813 | 46.223 | 0.89604 | 45.7 | 50.623 | 39768.0329 | 0.41602 | 56.8813 | 44.5209 | 1.166 | 45.7 | 50.2813 | 60065.1732 | 0.46442 | 56.3834 | 44.8252 | 0.53 | 45.7 | 49.4647 | 25460.7205 | 0.40142 | 56.4834 | 42.2065 | 0.59 | 45.7 | 48.6252 | 35410.6034 | 0.44881 | 57.0417 | 44.3813 | 1.086 | 45.7 | 49.8417 | 57450.3716 | 0.43142 | 56.9813 | 45.4626 | 0.95604 | 45.7 | 50.0626 | 45972.682 | 0.39802
3798 | 5.9 | 66 | 49.9 | 387.9191 | 56.7635 | 49.7 | 37.0794 | 0.59 | 45.5603 | 42.2794 | 31030.2996 | 0.41119 | 2.597 | 49.4 | 38.6587 | 0.79397 | 45.5603 | 43.7794 | 35891.0561 | 0.47579 | 50.7238 | 39.6238 | 0.86397 | 45.5603 | 44.0635 | 39965.1733 | 0.4014 | 50.7238 | 38.6635 | 1.14 | 45.5603 | 44.0635 | 57410.6109 | 0.4524 | 49.8413 | 38.1413 | 0.52 | 45.5603 | 42.7809 | 25593.2519 | 0.39619 | 50.0619 | 38.5794 | 0.59 | 45.5603 | 43.7206 | 28333.8437 | 0.44679 | 51.2047 | 39.3841 | 1.06 | 45.5603 | 44.3444 | 52510.4664 | 0.4204 | 51.2047 | 37.7857 | 0.92397 | 45.5603 | 42.9254 | 51865.8427 | 0.3864
3799 | 6.0167 | 65.8 | 47.8214 | 431.3552 | 54.599 | 49.9388 | 38.2184 | 0.61 | 45.4 | 43.1786 | 29807.2405 | 0.42519 | 3.9118 | 49.6388 | 36.5 | 0.81398 | 45.4 | 42.9194 | 44729.1852 | 0.48719 | 49.5 | 39.3796 | 0.88398 | 45.4 | 43.5398 | 37640.7441 | 0.4108 | 49.6 | 38.4796 | 1.164 | 45.4 | 43.6398 | 53724.6554 | 0.4628 | 49.6 | 39.6194 | 0.54 | 45.4 | 43.6796 | 22531.2862 | 0.4088 | 49.7 | 37.8204 | 0.60398 | 45.4 | 43.2602 | 30032.5229 | 0.45919 | 49.7 | 38.5398 | 1.084 | 45.4 | 43.3398 | 50561.8256 | 0.4318 | 49.7 | 36 | 0.96398 | 45.4 | 41.5 | 55027.0117 | 0.40319
3800 | 6.1333 | 65.6601 | 45.6 | 520.5958 | 54.9807 | 54.2193 | 39.8 | 0.62 | 45.3 | 46.0197 | 37255.993 | 0.431 | 0.32843 | 53.9193 | 41.4592 | 0.82601 | 45.3 | 47.6193 | 43031.1003 | 0.4926 | 52.1992 | 39.5597 | 0.9 | 45.3 | 44.8794 | 47679.43 | 0.4194 | 52.2992 | 41.1592 | 1.18 | 45.3 | 46.3592 | 55027.4701 | 0.47 | 53.2592 | 41.7597 | 0.54601 | 45.3 | 46.5395 | 26224.5245 | 0.414 | 53.4193 | 41.6193 | 0.61601 | 45.3 | 47.1193 | 30265.6167 | 0.4676 | 52.5592 | 39.6996 | 1.11 | 45.3 | 45.3794 | 59653.8044 | 0.442 | 52.4592 | 39.5992 | 1 | 45.3 | 44.9992 | 54091.7479 | 0.4184
3801 | 6.25 | 65.46 | 48.2802 | 463.713 | 45.3992 | 54.9598 | 39.7198 | 0.61 | 45.16 | 46.1598 | 38938.1954 | 0.4246 | -2.1759 | 54.6598 | 42.5998 | 0.8 | 45.16 | 48.3598 | 40234.2347 | 0.4788 | 55.2199 | 43.24 | 0.886 | 45.16 | 48.2 | 44366.1414 | 0.4128 | 55.26 | 44.0199 | 1.146 | 45.16 | 49.16 | 53948.091 | 0.4584 | 54.9998 | 42.6198 | 0.53 | 45.16 | 47.6198 | 27392.4544 | 0.4038 | 55.3799 | 40.2997 | 0.6 | 45.16 | 47.2198 | 38002.3937 | 0.4582 | 55.5 | 43.9201 | 1.096 | 45.16 | 48.94 | 52684.7032 | 0.4348 | 55.4 | 41.6199 | 0.99 | 45.16 | 47.3199 | 57101.6091 | 0.4132
3802 | 6.3667 | 65.3 | 49.9 | 392.5591 | 34.9584 | 50.6788 | 35.219 | 0.61401 | 45 | 41.819 | 39698.4308 | 0.4282 | 1.2485 | 50.3788 | 40.6197 | 0.78599 | 45 | 45.1993 | 32083.0982 | 0.4686 | 51.4788 | 41.1394 | 0.86 | 45 | 45.319 | 37263.6453 | 0.401 | 51.5387 | 40.719 | 1.11 | 45 | 45.519 | 50309.8208 | 0.4436 | 50.819 | 37.3788 | 0.53 | 45 | 42.719 | 29584.083 | 0.4008 | 51.5387 | 37.6993 | 0.6 | 45 | 44.019 | 34676.5363 | 0.4554 | 52.4985 | 40.3584 | 1.06 | 45 | 45.4584 | 53695.2646 | 0.421 | 52.4985 | 37.8584 | 0.97401 | 45 | 43.7985 | 59699.0755 | 0.4074
3803 | 6.4833 | 65.1 | 47.9182 | 431.532 | 31.8403 | 50.1416 | 36.9429 | 0.64 | 44.9 | 42.8624 | 35300.0364 | 0.44621 | 3.5186 | 49.8416 | 39.7013 | 0.79 | 44.9 | 44.5013 | 33468.5192 | 0.471 | 49.6 | 36.8584 | 0.87403 | 44.9 | 41.9792 | 46463.9171 | 0.40621 | 49.6 | 37.3792 | 1.124 | 44.9 | 42.8597 | 57168.0427 | 0.44681 | 49.6805 | 35.8403 | 0.55 | 44.9 | 41.5805 | 31643.7709 | 0.41621 | 49.7805 | 37.8416 | 0.61403 | 44.9 | 43.4013 | 30660.3242 | 0.46681 | 49.7 | 36.6597 | 1.074 | 44.9 | 42.2597 | 58466.8869 | 0.42781 | 49.7 | 35.3403 | 1.004 | 44.9 | 41.3805 | 60329.4979 | 0.42161
3804 | 6.6 | 65 | 45.7211 | 519.994 | 33.2385 | 54.1423 | 38.8404 | 0.65 | 44.8 | 45.7211 | 41470.6299 | 0.4526 | -0.052185 | 53.7827 | 44.0827 | 0.77596 | 44.8 | 48.5827 | 31691.5849 | 0.46438 | 51.9634 | 40.3846 | 0.9 | 44.8 | 45.2038 | 43247.2027 | 0.416 | 51.9634 | 39.9634 | 1.14 | 44.8 | 45.3634 | 57360.1688 | 0.454 | 52.8634 | 40.0038 | 0.56 | 44.8 | 45.5038 | 30216.2017 | 0.428 | 53.423 | 41.823 | 0.62 | 44.8 | 47.323 | 29791.8131 | 0.47019 | 52.5634 | 42.1653 | 1.09 | 44.8 | 46.6442 | 47641.6364 | 0.4356 | 52.523 | 39.0038 | 1.04 | 44.8 | 44.8634 | 58893.8902 | 0.4354
3805 | 6.6667 | 64.9 | 48.9025 | 441.5769 | 25.1306 | 54.0165 | 39.9785 | 0.64 | 44.7595 | 46.257 | 37534.5501 | 0.4466 | -2.2648 | 53.676 | 42.995 | 0.74 | 44.7595 | 47.7355 | 33153.9272 | 0.44279 | 54.1785 | 40.5355 | 0.88 | 44.7595 | 46.1165 | 50162.6435 | 0.40919 | 54.238 | 41.357 | 1.116 | 44.7595 | 47.0975 | 60189.047 | 0.44479 | 53.8165 | 40.176 | 0.55595 | 44.7595 | 45.9165 | 31635.7291 | 0.4216 | 54.5975 | 42.076 | 0.6 | 44.7595 | 47.757 | 31485.6116 | 0.45579 | 54.919 | 43.6975 | 1.056 | 44.7595 | 48.438 | 49629.3205 | 0.42038 | 54.919 | 41.0785 | 1.03 | 44.7595 | 46.9785 | 59518.7097 | 0.43119
3806 | 6.7333 | 64.8 | 49.9 | 392.3 | 18.8563 | 49.9969 | 35.5563 | 0.64406 | 44.7 | 41.9969 | 39187.0606 | 0.44922 | -0.0015115 | 49.6969 | 38.6969 | 0.73 | 44.7 | 43.4969 | 33403.0459 | 0.434 | 50.7563 | 37.3969 | 0.88 | 44.7 | 42.8969 | 49057.7555 | 0.40841 | 50.8157 | 38.7782 | 1.1 | 44.7 | 44.0376 | 55319.5753 | 0.438 | 50.2969 | 34.9157 | 0.56 | 44.7 | 41.4563 | 36047.6008 | 0.42662 | 50.6563 | 36.8345 | 0.59 | 44.7 | 43.0751 | 34382.8411 | 0.45081 | 51.4345 | 41.4969 | 1.02 | 44.7 | 45.5157 | 42520.28 | 0.40619 | 51.4345 | 39.6782 | 1.02 | 44.7 | 44.6563 | 49656.7179 | 0.424
3807 | 6.8 | 64.7 | 47.8964 | 436.3534 | 18.2815 | 50.4444 | 37.7073 | 0.66407 | 44.6 | 43.6258 | 35307.6118 | 0.46381 | 1.0228 | 50.1036 | 38.7036 | 0.73 | 44.6 | 43.7036 | 34880.3255 | 0.43841 | 49.5407 | 36.3407 | 0.90407 | 44.6 | 41.9 | 50028.5474 | 0.42022 | 49.6 | 38.7222 | 1.11 | 44.6 | 43.5407 | 50276.7822 | 0.44241 | 49.7629 | 34.1629 | 0.59 | 44.6 | 41.1629 | 38438.6353 | 0.44763 | 49.9629 | 38.648 | 0.61 | 44.6 | 43.8258 | 28556.7082 | 0.46081 | 49.7 | 38.7185 | 1.02 | 44.6 | 43.2593 | 46791.7753 | 0.40641 | 49.7 | 38.9815 | 1.03 | 44.6 | 43.5815 | 45972.6033 | 0.42941
3808 | 6.8667 | 64.6 | 47.1225 | 482.4029 | 17.7324 | 53.1225 | 40.3408 | 0.67 | 44.5 | 46.2817 | 35798.2373 | 0.46559 | -1.2865 | 52.8225 | 42.1042 | 0.72592 | 44.5 | 46.7225 | 32438.7194 | 0.43377 | 52.0042 | 39.9267 | 0.93 | 44.5 | 45.0859 | 46813.2481 | 0.43 | 52.0451 | 41.7451 | 1.11 | 44.5 | 46.3042 | 47966.5625 | 0.44218 | 52.6042 | 38.6267 | 0.61 | 44.5 | 45.0859 | 35412.0707 | 0.461 | 52.7634 | 40.1408 | 0.61 | 44.5 | 45.9817 | 32021.9026 | 0.46159 | 52.2042 | 39.8225 | 1.03 | 44.5 | 44.9225 | 53342.98 | 0.40959 | 52.2042 | 40.9634 | 1.03 | 44.5 | 45.8042 | 48490.2796 | 0.432
3809 | 6.9333 | 64.5 | 49.1819 | 424.6717 | 11.0675 | 52.3542 | 39.2952 | 0.66 | 44.459 | 45.2952 | 35990.4999 | 0.45959 | -0.56777 | 51.9952 | 39.2904 | 0.7059 | 44.459 | 44.6314 | 37623.5649 | 0.42118 | 52.9771 | 39.5542 | 0.92 | 44.459 | 45.2952 | 51349.9259 | 0.42559 | 53.0181 | 41.3542 | 1.08 | 44.459 | 46.3952 | 52623.8552 | 0.42977 | 52.6952 | 39.2362 | 0.6 | 44.459 | 45.4362 | 33930.3523 | 0.45959 | 52.8362 | 39.5952 | 0.6 | 44.459 | 45.5952 | 33015.9402 | 0.45418 | 53.1771 | 40.7771 | 1.01 | 44.459 | 45.7771 | 52496.9203 | 0.40318 | 53.1771 | 38.9904 | 1.02 | 44.459 | 45.0133 | 60424.6987 | 0.42659
3810 | 7 | 64.5411 | 49.4589 | 402.2804 | 9.8643 | 50.2589 | 38.8232 | 0.66 | 44.5 | 44.1 | 31568.177 | 0.46141 | 0.53106 | 49.9179 | 40.4875 | 0.7 | 44.5 | 44.4232 | 27495.8513 | 0.41859 | 50.5357 | 39.2821 | 0.92 | 44.5 | 44.0589 | 42871.5773 | 0.42541 | 50.5357 | 38.8768 | 1.06 | 44.5 | 43.7768 | 51818.0417 | 0.423 | 50.2768 | 38.2411 | 0.61 | 44.5 | 43.8 | 30684.4487 | 0.46282 | 50.4768 | 40.2643 | 0.59 | 44.5 | 44.8411 | 25282.6172 | 0.451 | 50.8357 | 37.7946 | 1.0041 | 44.5 | 42.9946 | 54546.0748 | 0.40041 | 50.7357 | 38.8821 | 1.02 | 44.5 | 43.9589 | 50753.2383 | 0.427
3811 | 6.9667 | 64.6 | 48.4764 | 427.6716 | 12.9295 | 50.6824 | 38.3 | 0.67 | 44.5 | 44.0412 | 34658.7925 | 0.46641 | 1.0933 | 50.3236 | 42.3648 | 0.69 | 44.5 | 45.6648 | 23026.7864 | 0.41318 | 50.0412 | 38.6 | 0.92412 | 44.5 | 43.5412 | 44372.1814 | 0.43041 | 50.0824 | 38 | 1.07 | 44.5 | 43.1412 | 54166.8281 | 0.42641 | 50.2824 | 39.0648 | 0.62 | 44.5 | 44.3236 | 28981.9123 | 0.47041 | 50.4824 | 38.1352 | 0.59412 | 44.5 | 43.6588 | 30705.4111 | 0.45241 | 50.2824 | 38.1236 | 1.0241 | 44.5 | 43.0236 | 51967.8691 | 0.40741 | 50.2412 | 38.2412 | 1.0341 | 44.5 | 43.4412 | 51835.9466 | 0.43241
3812 | 6.9333 | 64.6 | 47.8 | 455.5783 | 16.2065 | 52.0826 | 39.4826 | 0.67 | 44.5413 | 45.3826 | 35222.1424 | 0.468 | 1.2148 | 51.6826 | 41.2348 | 0.67587 | 44.5413 | 45.4587 | 29515.6024 | 0.40317 | 51.3239 | 38.5 | 0.94 | 44.5413 | 44.0826 | 50521.146 | 0.43541 | 51.4239 | 39.7652 | 1.08 | 44.5413 | 44.7652 | 52314.5868 | 0.42959 | 51.7239 | 39.6413 | 0.62 | 44.5413 | 45.3413 | 31419.1677 | 0.473 | 51.8239 | 40.3065 | 0.6 | 44.5413 | 45.5239 | 28850.8412 | 0.45359 | 51.5239 | 38.9413 | 1.04 | 44.5413 | 44.0826 | 54781.898 | 0.412 | 51.5239 | 36.9174 | 1.05 | 44.5413 | 43.3 | 64251.9183 | 0.43941
3813 | 6.9 | 64.7 | 48.3243 | 445.939 | 17.3 | 52.3586 | 40.7414 | 0.67 | 44.6 | 46.1 | 32500.82 | 0.46417 | -0.56897 | 52.0586 | 42.9243 | 0.65586 | 44.6 | 46.5414 | 24912.6889 | 0.39276 | 52.2414 | 41.8485 | 0.94 | 44.6 | 46.3657 | 40583.5209 | 0.43517 | 52.3 | 40.8414 | 1.0659 | 44.6 | 45.7 | 50960.1336 | 0.42459 | 52.3 | 38.5343 | 0.62 | 44.6 | 45.0172 | 35993.6278 | 0.473 | 52.5 | 40.4172 | 0.59 | 44.6 | 45.7586 | 29698.5296 | 0.44759 | 52.4414 | 37.4343 | 1.04 | 44.6 | 43.6757 | 65279.2225 | 0.41441 | 52.4 | 39.3657 | 1.06 | 44.6 | 45.1828 | 57856.1091 | 0.444
3814 | 6.8667 | 64.7415 | 49.2415 | 415.1554 | 17.1 | 51.2754 | 38.7923 | 0.66 | 44.6 | 44.5339 | 34385.207 | 0.46042 | 0.15052 | 50.8754 | 39.6677 | 0.64 | 44.6 | 43.9508 | 30024.7384 | 0.38158 | 51.5754 | 40.7923 | 0.92 | 44.6 | 45.4339 | 41538.5034 | 0.428 | 51.5754 | 42.3831 | 1.0458 | 44.6 | 46.2 | 40236.3928 | 0.41575 | 51.3754 | 37.6754 | 0.63 | 44.6 | 44.1754 | 35823.4609 | 0.47583 | 51.5754 | 40.5585 | 0.58 | 44.6 | 45.4169 | 26759.4325 | 0.44158 | 51.8169 | 38.6831 | 1.05 | 44.6 | 44.2 | 57711.1602 | 0.41842 | 51.7754 | 38.6754 | 1.06 | 44.6 | 44.4754 | 58300.0304 | 0.44342
3815 | 6.8333 | 64.8 | 48.7334 | 418.9823 | 18.9332 | 50.5417 | 39.5666 | 0.66417 | 44.7 | 44.625 | 30445.5724 | 0.463 | 0.58901 | 50.1417 | 34.8084 | 0.65 | 44.7 | 40.775 | 41529.8024 | 0.38725 | 50.3583 | 39.2583 | 0.92 | 44.7 | 43.9583 | 42689.0725 | 0.42842 | 50.3583 | 38.8084 | 1.03 | 44.7 | 43.5334 | 49832.1579 | 0.41042 | 50.3 | 38.225 | 0.63417 | 44.7 | 44.0417 | 32202.401 | 0.48283 | 50.5 | 35.7668 | 0.58417 | 44.7 | 42.2917 | 35979.1039 | 0.44383 | 50.6167 | 38.2 | 1.06 | 44.7 | 43.4583 | 55021.2488 | 0.42242 | 50.5583 | 38.7833 | 1.07 | 44.7 | 44.0417 | 52692.204 | 0.44742
3816 | 6.8 | 64.8 | 47.0582 | 470.4251 | 23.6342 | 52.1671 | 41.5671 | 0.66 | 44.7 | 46.4671 | 29346.5044 | 0.46158 | -0.39644 | 51.8088 | 38.4177 | 0.67 | 44.7 | 43.7342 | 37327.6898 | 0.39842 | 50.9671 | 38.3418 | 0.93418 | 44.7 | 43.8253 | 49379.7791 | 0.43342 | 51.0671 | 38.5253 | 1.04 | 44.7 | 43.7253 | 54482.286 | 0.41442 | 51.5088 | 39.2671 | 0.64 | 44.7 | 45.2671 | 32964.9489 | 0.48842 | 51.7088 | 35.8253 | 0.6 | 44.7 | 43.0671 | 39718.2754 | 0.45484 | 51.2671 | 38.6253 | 1.08 | 44.7 | 44.0671 | 57283.8145 | 0.42942 | 51.2671 | 40.0088 | 1.08 | 44.7 | 45.1088 | 50845.8192 | 0.45142
3817 | 6.7667 | 64.9 | 47.7675 | 467.5696 | 25.1743 | 53.4 | 41.0906 | 0.65 | 44.7 | 46.6325 | 33476.0979 | 0.45216 | -2.3204 | 53.0581 | 37.5487 | 0.67 | 44.7 | 43.7325 | 43256.59 | 0.399 | 53.0257 | 43.277 | 0.93 | 44.7 | 47.4513 | 37980.1359 | 0.43216 | 53.0838 | 41.4675 | 1.0358 | 44.7 | 46.2257 | 50286.7429 | 0.41216 | 53.2419 | 41.7838 | 0.64 | 44.7 | 47.3419 | 30660.0201 | 0.48516 | 53.4419 | 38.0419 | 0.6 | 44.7 | 45.0838 | 38889.0946 | 0.46 | 53.2838 | 40.6838 | 1.08 | 44.7 | 46.0838 | 56710.0643 | 0.42958 | 53.1838 | 42.0838 | 1.07 | 44.7 | 47.0838 | 49855.1251 | 0.44716
3818 | 6.7333 | 64.942 | 49.442 | 410.712 | 23.3 | 51.548 | 38.548 | 0.64 | 44.8 | 44.348 | 34884.6846 | 0.446 | -0.3504 | 51.19 | 39.126 | 0.67 | 44.8 | 44 | 33890.7501 | 0.401 | 51.99 | 40.038 | 0.91 | 44.8 | 45.064 | 45242.3433 | 0.42058 | 51.99 | 39.806 | 1.0158 | 44.8 | 44.748 | 51820.5633 | 0.40358 | 51.548 | 40.332 | 0.63 | 44.8 | 45.69 | 29440.9133 | 0.47658 | 52.09 | 37.632 | 0.6 | 44.8 | 44.232 | 36562.3565 | 0.45942 | 52.59 | 40.974 | 1.06 | 44.8 | 45.874 | 51517.3388 | 0.42316 | 52.532 | 39.322 | 1.05 | 44.8 | 45.106 | 58048.1897 | 0.439
3819 | 6.7 | 65 | 48.6315 | 419.8274 | 25.479 | 50.4421 | 37.3421 | 0.65 | 44.8 | 43.2842 | 35508.61 | 0.45184 | 1.707 | 50.0842 | 38.1842 | 0.68 | 44.8 | 43.0421 | 33783.0464 | 0.40584 | 50.0579 | 38.9842 | 0.91 | 44.8 | 43.7 | 42155.2804 | 0.42342 | 50.1579 | 38 | 1.02 | 44.8 | 42.9579 | 51611.0308 | 0.40642 | 50.1 | 38.9421 | 0.63 | 44.8 | 44.3 | 29396.8644 | 0.47842 | 50.4 | 35.1158 | 0.61421 | 44.8 | 42.2579 | 39305.5406 | 0.46826 | 50.4158 | 40.4421 | 1.06 | 44.8 | 44.6421 | 44195.7499 | 0.421 | 50.4158 | 37.3 | 1.06 | 44.8 | 43.1 | 58066.2126 | 0.44284
3820 | 6.6667 | 65 | 47.1578 | 470.4228 | 30.2534 | 52.4112 | 40.7379 | 0.65 | 44.8422 | 46.0534 | 31798.5998 | 0.45458 | 0.25413 | 52.0689 | 38.3 | 0.69 | 44.8422 | 43.9845 | 39721.6231 | 0.41242 | 51.0689 | 39.7689 | 0.92 | 44.8422 | 44.5689 | 43466.5482 | 0.42842 | 51.0689 | 38.6267 | 1.04 | 44.8422 | 43.7689 | 54229.7699 | 0.41342 | 51.5689 | 41.7379 | 0.63 | 44.8422 | 46.4534 | 26006.7175 | 0.48058 | 51.9689 | 37.1112 | 0.63 | 44.8422 | 44.2112 | 39308.117 | 0.48042 | 51.5112 | 40.6845 | 1.06 | 44.8422 | 45.2267 | 47798.8524 | 0.422 | 51.4689 | 38.9534 | 1.08 | 44.8422 | 44.6112 | 56470.2523 | 0.45142
3821 | 6.6333 | 65.1 | 48.3117 | 453.803 | 30.8306 | 53.3153 | 41.573 | 0.64 | 44.9 | 46.8153 | 31342.2237 | 0.44615 | -2.6196 | 52.9153 | 38.6153 | 0.69 | 44.9 | 44.5153 | 41491.5658 | 0.414 | 52.8 | 42.827 | 0.91577 | 44.9 | 47.0847 | 38055.8667 | 0.42415 | 52.8423 | 41.7694 | 1.0358 | 44.9 | 46.3847 | 47733.3277 | 0.41215 | 52.8577 | 42.1306 | 0.62 | 44.9 | 47.173 | 27902.5059 | 0.47115 | 53.4 | 39.0423 | 0.63 | 44.9 | 46 | 38043.8157 | 0.48158 | 53.3423 | 42.2 | 1.0458 | 44.9 | 46.8423 | 48772.0512 | 0.41615 | 53.2847 | 42.8117 | 1.07 | 44.9 | 47.527 | 47004.8552 | 0.44815
3822 | 6.6 | 65.2 | 49.6 | 403.111 | 30.4123 | 50.9877 | 36.1329 | 0.63425 | 44.9425 | 42.7603 | 39528.0946 | 0.44285 | -1.1539 | 50.6877 | 37.6151 | 0.7 | 44.9425 | 43.0726 | 38201.1582 | 0.41785 | 51.3877 | 40.0603 | 0.9 | 44.9425 | 44.7452 | 42376.9231 | 0.416 | 51.3877 | 38.8178 | 1.02 | 44.9425 | 43.9028 | 53612.8513 | 0.40642 | 50.9877 | 39.7877 | 0.61 | 44.9425 | 44.9877 | 28611.6009 | 0.464 | 51.5877 | 40.8849 | 0.63 | 44.9425 | 46.0151 | 28212.9164 | 0.478 | 52.1452 | 37.7904 | 1.03 | 44.9425 | 43.7178 | 61876.5188 | 0.41042 | 52.1452 | 41.4452 | 1.0458 | 44.9425 | 46.1452 | 46581.7639 | 0.43658
3823 | 6.5333 | 65.3 | 47.8445 | 437.883 | 35.9238 | 50.8129 | 36.6981 | 0.65426 | 45 | 43.1555 | 38424.6523 | 0.45585 | 1.4206 | 50.4703 | 37.4129 | 0.72 | 45 | 43.0129 | 39189.687 | 0.42985 | 49.9426 | 39.9703 | 0.9 | 45 | 44.1277 | 37578.8321 | 0.41943 | 49.9426 | 37.1 | 1.0443 | 45 | 42.4426 | 56177.1612 | 0.41485 | 50.1852 | 36.0297 | 0.62 | 45 | 42.7 | 36503.4473 | 0.47085 | 50.4277 | 38.2148 | 0.63 | 45 | 44.0426 | 32307.0738 | 0.47985 | 50.2426 | 37.7555 | 1.0543 | 45 | 42.9703 | 55247.9459 | 0.42028 | 50.2426 | 38.4574 | 1.0443 | 45 | 43.6 | 51423.2446 | 0.43743
3824 | 6.4667 | 65.4 | 46.6281 | 497.145 | 43.0135 | 53.7708 | 41.4989 | 0.66 | 45.1 | 47.0562 | 33722.119 | 0.45815 | 0.031288 | 53.4135 | 41.8989 | 0.73 | 45.1 | 46.8562 | 34944.8555 | 0.43357 | 52.0989 | 41.7135 | 0.91 | 45.1 | 46.0562 | 39210.0725 | 0.421 | 52.0989 | 41.3696 | 1.06 | 45.1 | 45.8843 | 47648.2127 | 0.422 | 52.7989 | 38.2135 | 0.63 | 45.1 | 45.1562 | 38618.0648 | 0.48 | 53.2562 | 40.4135 | 0.63573 | 45.1 | 46.6135 | 34072.5493 | 0.48257 | 52.5989 | 42.2696 | 1.07 | 45.1 | 46.6843 | 45983.486 | 0.42457 | 52.5562 | 39.1281 | 1.06 | 45.1 | 45.0708 | 59494.6292 | 0.443
3825 | 6.4 | 65.5 | 49.0141 | 434.1931 | 42.2288 | 53.4431 | 42.4716 | 0.64 | 45.2 | 47.3859 | 29181.2017 | 0.44572 | -1.1974 | 53.0431 | 39.6719 | 0.71 | 45.2 | 45.3575 | 40008.156 | 0.426 | 53.5288 | 42.7288 | 0.88572 | 45.2 | 47.2288 | 39792.8302 | 0.41114 | 53.5716 | 42.9716 | 1.0357 | 45.2 | 47.3288 | 45850.1095 | 0.41272 | 53.1859 | 41.2 | 0.62572 | 45.2 | 46.9144 | 31376.8575 | 0.47557 | 53.9288 | 40.4859 | 0.62 | 45.2 | 46.8859 | 35001.9878 | 0.47414 | 54.2144 | 43.3288 | 1.0357 | 45.2 | 47.8288 | 47330.0936 | 0.41272 | 54.2144 | 40.2716 | 1.05 | 45.2 | 46.3716 | 61184.6896 | 0.43957
3826 | 6.3333 | 65.6 | 49.7141 | 395.5439 | 42.8005 | 50.2283 | 36.8137 | 0.64 | 45.2429 | 42.7424 | 35574.0136 | 0.44386 | -0.93538 | 49.8712 | 35.8283 | 0.72429 | 45.2429 | 41.9283 | 42688.0305 | 0.43372 | 50.5854 | 40.3712 | 0.87 | 45.2429 | 44.5283 | 37299.7537 | 0.405 | 50.6854 | 39.7854 | 1.02 | 45.2429 | 44.1854 | 46480.7901 | 0.407 | 50.2712 | 38.3283 | 0.62 | 45.2429 | 43.9283 | 31210.7863 | 0.47386 | 50.6854 | 36.4995 | 0.62429 | 45.2429 | 43.2424 | 37089.7889 | 0.47386 | 51.2995 | 39.5137 | 1.02 | 45.2429 | 44.2995 | 50173.195 | 0.405 | 51.2995 | 42.2717 | 1.04 | 45.2429 | 46.2 | 39044.9981 | 0.43357
3827 | 6.2667 | 65.7 | 47.7278 | 443.9981 | 49.3887 | 50.9583 | 39.5304 | 0.65 | 45.3 | 44.7443 | 31261.4314 | 0.45443 | 1.9222 | 50.6583 | 39.6165 | 0.75 | 45.3 | 44.5304 | 34854.203 | 0.44986 | 49.7861 | 38.4 | 0.8843 | 45.3 | 43.043 | 42169.177 | 0.41186 | 49.8291 | 37.457 | 1.0443 | 45.3 | 42.6 | 54074.2918 | 0.41586 | 50.1722 | 39.9443 | 0.63 | 45.3 | 44.8583 | 27132.4448 | 0.48143 | 50.4152 | 38.1874 | 0.64 | 45.3 | 44.1013 | 32916.1956 | 0.48643 | 50.0291 | 39.3583 | 1.0343 | 45.3 | 43.8152 | 46228.6005 | 0.41243 | 50.0291 | 38.3278 | 1.04 | 45.3 | 43.4 | 51030.4099 | 0.43543
3828 | 6.2 | 65.8 | 47.1726 | 484.9126 | 54.9432 | 54.0295 | 43.7158 | 0.64568 | 45.4 | 48.3726 | 27795.0568 | 0.44971 | 0.10721 | 53.7295 | 43.3726 | 0.75 | 45.4 | 48.0295 | 32403.4023 | 0.44814 | 52.5021 | 43.5179 | 0.89568 | 45.4 | 47.2316 | 33545.6366 | 0.41557 | 52.5021 | 40.2021 | 1.07 | 45.4 | 45.4021 | 55094.2895 | 0.42543 | 53.1589 | 42.3295 | 0.63 | 45.4 | 47.5726 | 28646.3808 | 0.48014 | 53.6158 | 44.4747 | 0.64 | 45.4 | 48.9453 | 24333.2143 | 0.48471 | 53.0021 | 43.0021 | 1.04 | 45.4 | 47.1589 | 43564.6433 | 0.41357 | 53.0021 | 39.1863 | 1.06 | 45.4 | 45.2726 | 61158.4379 | 0.44243
3829 | 6.15 | 65.8 | 49.6298 | 413.9878 | 52.4836 | 52.7538 | 42.3538 | 0.62567 | 45.4 | 46.8538 | 27151.7235 | 0.43513 | -1.1236 | 52.3971 | 39.6374 | 0.74 | 45.4 | 45.224 | 39362.1033 | 0.44 | 53.1836 | 43.7971 | 0.86567 | 45.4 | 47.5971 | 33754.1956 | 0.4017 | 53.1836 | 42.9567 | 1.0557 | 45.4 | 47.2702 | 45039.5706 | 0.41957 | 52.6404 | 40.8105 | 0.62 | 45.4 | 46.3538 | 30602.4189 | 0.47057 | 53.4404 | 43.8105 | 0.61567 | 45.4 | 48.2971 | 24759.8121 | 0.4667 | 53.9269 | 42.9404 | 1.0057 | 45.4 | 47.3404 | 46385.5138 | 0.40113 | 53.9269 | 40.8135 | 1.05 | 45.4 | 46.5702 | 57461.3348 | 0.43913
3830 | 6.1 | 65.9 | 49.7698 | 392.2471 | 53.2603 | 49.7 | 40.2868 | 0.62 | 45.5 | 44.3868 | 24434.0842 | 0.43343 | 1.8673 | 49.4 | 39.0603 | 0.75 | 45.5 | 43.6736 | 32470.4048 | 0.44787 | 49.9831 | 39.3963 | 0.85434 | 45.5 | 43.5831 | 37714.8971 | 0.39743 | 49.9831 | 38.7963 | 1.05 | 45.5 | 43.4831 | 49006.207 | 0.41787 | 49.7132 | 38.4 | 0.62 | 45.5 | 43.7566 | 29324.6627 | 0.47243 | 49.8698 | 39.2264 | 0.61 | 45.5 | 44.1264 | 26913.0886 | 0.46043 | 50.2963 | 39.6397 | 1 | 45.5 | 43.8397 | 44649.2253 | 0.39743 | 50.2963 | 38.4264 | 1.05 | 45.5 | 43.5831 | 52222.3168 | 0.43887
3831 | 6.05 | 66 | 47.526 | 448.7609 | 59.7961 | 51.2045 | 39.2435 | 0.63 | 45.5435 | 44.474 | 31446.996 | 0.43944 | 1.8995 | 50.9045 | 38.387 | 0.77 | 45.5435 | 44.1175 | 40024.6935 | 0.45987 | 49.674 | 38.6305 | 0.88 | 45.5435 | 43.1305 | 40582.4928 | 0.40787 | 49.774 | 39.661 | 1.0744 | 45.5435 | 44.0175 | 45241.7802 | 0.42887 | 50.261 | 39.4045 | 0.63 | 45.5435 | 44.6045 | 28686.1183 | 0.48144 | 50.5045 | 41.1915 | 0.61 | 45.5435 | 45.548 | 23902.8619 | 0.46644 | 49.9175 | 41.4351 | 1.01 | 45.5435 | 44.848 | 35792.2702 | 0.40344 | 49.9175 | 38.561 | 1.0744 | 45.5435 | 43.661 | 51047.9839 | 0.45031
3832 | 6 | 66.1 | 47.6745 | 473.507 | 64.1128 | 53.9872 | 39.4691 | 0.63 | 45.6 | 45.8564 | 38338.2487 | 0.44 | -2.0029 | 53.6872 | 44.4926 | 0.77 | 45.6 | 48.7181 | 29643.3138 | 0.46013 | 52.8617 | 41.4181 | 0.89 | 45.6 | 46.1617 | 42636.5718 | 0.414 | 52.9053 | 42.7181 | 1.0856 | 45.6 | 47.1181 | 46075.719 | 0.43156 | 53.4745 | 41.3436 | 0.63 | 45.6 | 47.1872 | 32221.445 | 0.48156 | 53.6745 | 43.5436 | 0.60564 | 45.6 | 48.2309 | 25698.4927 | 0.46013 | 53.1617 | 45.6053 | 1 | 45.6 | 48.6617 | 31742.1698 | 0.39869 | 53.1617 | 43.0053 | 1.0856 | 45.6 | 47.6053 | 46122.0917 | 0.45356
3833 | 5.95 | 66.1437 | 49.8437 | 401.239 | 61.2251 | 52.0064 | 39.6688 | 0.63 | 45.7 | 45.0813 | 32562.7772 | 0.43844 | -1.9843 | 51.7064 | 43.8376 | 0.75 | 45.7 | 47.3501 | 24656.3513 | 0.44713 | 52.9376 | 41.8813 | 0.88 | 45.7 | 46.3376 | 40660.6864 | 0.40813 | 52.9376 | 43.3813 | 1.06 | 45.7 | 47.4376 | 42324.7015 | 0.42113 | 52.3501 | 41.3813 | 0.62 | 45.7 | 46.5376 | 28561.4598 | 0.47356 | 52.7938 | 43.5813 | 0.58563 | 45.7 | 47.7376 | 22553.3149 | 0.44469 | 53.4376 | 43.5189 | 0.95563 | 45.7 | 47.3064 | 39577.3843 | 0.38113 | 53.4376 | 43.0938 | 1.0556 | 45.7 | 47.6376 | 45626.7736 | 0.44213
3834 | 5.9 | 66.1 | 49.7684 | 391.6139 | 60.6 | 49.7 | 37.3 | 0.64 | 45.6561 | 42.8 | 33317.4535 | 0.44732 | 1.2832 | 49.4 | 40.1684 | 0.75 | 45.6561 | 44.3123 | 29007.6912 | 0.44788 | 49.5561 | 37.2684 | 0.89 | 45.6561 | 42.3123 | 45719.647 | 0.41232 | 49.6561 | 37.7369 | 1.06 | 45.6561 | 42.7684 | 52697.8543 | 0.42232 | 49.6 | 41.1631 | 0.62 | 45.6561 | 45.1316 | 22062.6579 | 0.47444 | 49.7 | 38.8684 | 0.58 | 45.6561 | 43.6123 | 26360.985 | 0.44188 | 49.7561 | 37.9807 | 0.95439 | 45.6561 | 42.4684 | 47042.4984 | 0.37988 | 49.7561 | 40.1439 | 1.05 | 45.6561 | 44.4 | 41988.4171 | 0.43844
3835 | 5.9167 | 66.1 | 46.9241 | 465.11 | 65.2276 | 51.5517 | 39.3517 | 0.66 | 45.6 | 44.9517 | 33573.0845 | 0.46044 | 0.87856 | 51.1957 | 39.6759 | 0.7644 | 45.6 | 44.9638 | 36800.7788 | 0.45744 | 49.7638 | 39.4397 | 0.92 | 45.6 | 43.8517 | 39640.0232 | 0.42732 | 49.8198 | 39.9837 | 1.0944 | 45.6 | 44.2957 | 44787.8942 | 0.43588 | 50.5517 | 39.2879 | 0.63 | 45.6 | 44.7198 | 29612.645 | 0.47888 | 50.6957 | 40.7837 | 0.59 | 45.6 | 45.2397 | 24477.6434 | 0.449 | 49.9638 | 38.0638 | 0.99 | 45.6 | 42.7638 | 49141.6993 | 0.39432 | 49.9638 | 40.6078 | 1.0644 | 45.6 | 44.7638 | 41522.9852 | 0.44544
3836 | 5.9333 | 66.1 | 47.8086 | 476.7057 | 65.3269 | 54.5441 | 40.6677 | 0.66 | 45.6 | 47.0118 | 38176.3468 | 0.45956 | -3.6047 | 54.2 | 45.4645 | 0.75559 | 45.6 | 49.4323 | 27664.2116 | 0.45268 | 53.5645 | 43.1204 | 0.92559 | 45.6 | 47.6204 | 40329.2412 | 0.42956 | 53.6086 | 44.2645 | 1.0956 | 45.6 | 48.3645 | 42826.4269 | 0.43512 | 54.1763 | 42.5323 | 0.63 | 45.6 | 48.1323 | 30476.2164 | 0.47712 | 54.2763 | 43.6882 | 0.58 | 45.6 | 48.3882 | 25810.0501 | 0.44168 | 53.7645 | 43.4968 | 1 | 45.6 | 47.5527 | 43096.9381 | 0.39812 | 53.7645 | 45.6527 | 1.0556 | 45.6 | 49.2086 | 35779.9601 | 0.44068
3837 | 5.95 | 66.0558 | 49.9 | 392.0392 | 58.279 | 51.4138 | 37.358 | 0.66 | 45.6 | 43.758 | 38544.2092 | 0.45788 | -2.0364 | 51.1138 | 38.6602 | 0.74 | 45.6 | 44.137 | 38392.447 | 0.44144 | 53.1022 | 44.579 | 0.89558 | 45.6 | 48.0906 | 31838.1558 | 0.41667 | 53.158 | 44.0022 | 1.0556 | 45.6 | 47.858 | 40169.2075 | 0.41967 | 52.1696 | 41.6022 | 0.61 | 45.6 | 46.5022 | 26963.8288 | 0.46456 | 52.458 | 41.1138 | 0.56 | 45.6 | 45.9138 | 26704.9078 | 0.42756 | 53.3464 | 42.9022 | 0.96558 | 45.6 | 46.9022 | 42345.22 | 0.38512 | 53.3464 | 43.4696 | 1.01 | 45.6 | 47.6138 | 41486.7867 | 0.42167
3838 | 5.9667 | 66 | 49.7227 | 391.3306 | 57.3443 | 49.7 | 37.7773 | 0.68 | 45.6 | 43.3886 | 33837.4866 | 0.47189 | 3.172 | 49.4 | 39.2659 | 0.76 | 45.6 | 43.8773 | 32048.2807 | 0.45289 | 49.5 | 39.7227 | 0.89 | 45.6 | 43.8114 | 36649.1456 | 0.41444 | 49.6 | 36.9898 | 1.06 | 45.6 | 42.3227 | 55482.897 | 0.42133 | 49.6 | 39.4443 | 0.61443 | 45.6 | 44.2 | 26134.0737 | 0.46689 | 49.7 | 38.2 | 0.57 | 45.6 | 43.2 | 27228.5471 | 0.43189 | 49.7 | 37.9114 | 0.97443 | 45.6 | 42.4557 | 47940.9018 | 0.38789 | 49.7 | 37.0784 | 1.01 | 45.6 | 42.4114 | 53063.664 | 0.42233
3839 | 5.9833 | 66 | 46.7223 | 472.042 | 62.4332 | 51.7555 | 41.5332 | 0.69 | 45.6 | 46.4443 | 29394.5945 | 0.482 | 1.3742 | 51.3999 | 41.2555 | 0.77 | 45.6 | 45.9555 | 32812.2833 | 0.461 | 49.811 | 39.811 | 0.91 | 45.6 | 44.0555 | 38125.2479 | 0.42389 | 49.8666 | 38.9887 | 1.0944 | 45.6 | 43.7443 | 49798.0804 | 0.43633 | 50.6999 | 37.4889 | 0.63 | 45.6 | 43.7666 | 34574.155 | 0.47589 | 50.8443 | 40.0887 | 0.58 | 45.6 | 44.8443 | 26043.3218 | 0.44044 | 50.011 | 39.7887 | 1.0044 | 45.6 | 43.8443 | 43175.5308 | 0.40089 | 50.011 | 39.6776 | 1.04 | 45.6 | 44.1887 | 44684.3037 | 0.43489
3840 | 6 | 66.1 | 47.7673 | 474.9933 | 64.1882 | 54.5555 | 42.9218 | 0.68 | 45.6 | 48.4109 | 33110.0049 | 0.47366 | -3.7383 | 54.2 | 42.7218 | 0.76 | 45.6 | 47.9664 | 36576.0221 | 0.45511 | 53.7673 | 43.4227 | 0.91555 | 45.6 | 47.8227 | 39513.028 | 0.42411 | 53.8227 | 44.0564 | 1.1 | 45.6 | 48.3118 | 44759.6369 | 0.43711 | 54.2891 | 41.3782 | 0.63 | 45.6 | 47.5336 | 33918.7406 | 0.47711 | 54.4336 | 42.4555 | 0.57 | 45.6 | 47.7 | 28689.4856 | 0.43611 | 53.9673 | 41.8445 | 1.01 | 45.6 | 46.7336 | 51240.3849 | 0.40255 | 53.9673 | 45.8455 | 1.03 | 45.6 | 49.3564 | 34856.0381 | 0.43066
3841 | 5.95 | 66.1447 | 49.9 | 397.1823 | 60.9107 | 51.598 | 38.7087 | 0.67 | 45.7 | 44.7534 | 35962.0766 | 0.46645 | -2.0412 | 51.298 | 38.7087 | 0.75 | 45.7 | 44.3534 | 39561.1646 | 0.44945 | 52.998 | 41.5087 | 0.89 | 45.7 | 46.3087 | 42724.8623 | 0.41355 | 53.0534 | 42.6087 | 1.0655 | 45.7 | 47.0534 | 46498.3135 | 0.42411 | 52.1534 | 39.398 | 0.62 | 45.7 | 45.398 | 33066.6858 | 0.47 | 52.498 | 42.0767 | 0.56 | 45.7 | 46.4874 | 24231.9347 | 0.42411 | 53.2874 | 39.3087 | 1 | 45.7 | 44.898 | 58428.3197 | 0.398 | 53.2427 | 43.8087 | 0.98553 | 45.7 | 47.698 | 38767.0415 | 0.41066
3842 | 5.9 | 66.2 | 48.8761 | 408.169 | 64.1717 | 49.7 | 37.2448 | 0.69 | 45.7 | 43.2448 | 35720.7181 | 0.47834 | 2.7879 | 49.4 | 39.9135 | 0.77 | 45.7 | 44.2791 | 30497.7876 | 0.4599 | 49.5 | 40.2687 | 0.9 | 45.7 | 44.1343 | 34729.5813 | 0.4169 | 49.6 | 39.5896 | 1.07 | 45.7 | 43.8448 | 44546.5647 | 0.4249 | 49.6 | 38.8791 | 0.63 | 45.7 | 43.9896 | 28168.2391 | 0.4769 | 49.7 | 39.0552 | 0.56 | 45.7 | 43.6 | 24891.2093 | 0.42545 | 49.7 | 38.1687 | 1.0245 | 45.7 | 42.8791 | 49270.8955 | 0.40834 | 49.7 | 38.2657 | 0.98 | 45.7 | 42.9104 | 46578.0097 | 0.4089
3843 | 5.85 | 66.3 | 46.5551 | 487.0241 | 72.4387 | 52.9143 | 41.4041 | 0.7 | 45.8 | 46.9592 | 33790.2722 | 0.487 | 1.8893 | 52.6143 | 40.3449 | 0.78 | 45.8 | 46.0796 | 39893.1187 | 0.46545 | 51.1592 | 39.0898 | 0.92 | 45.8 | 44.2245 | 46197.4003 | 0.42645 | 51.1592 | 41.4041 | 1.09 | 45.8 | 45.6041 | 44505.767 | 0.43345 | 52.0143 | 40.7694 | 0.64 | 45.8 | 46.2143 | 29979.8968 | 0.483 | 52.1592 | 41.5143 | 0.57 | 45.8 | 46.1143 | 25243.6887 | 0.43155 | 51.3592 | 41.6938 | 1.0545 | 45.8 | 45.7489 | 42439.8356 | 0.41945 | 51.3592 | 38.4245 | 1.01 | 45.8 | 43.8694 | 54205.8716 | 0.4219
3844 | 5.8 | 66.4 | 48.0701 | 466.9382 | 73.5849 | 54.81 | 44.5 | 0.6855 | 45.8 | 49.355 | 29465.6583 | 0.47665 | -1.8222 | 54.465 | 42.11 | 0.77 | 45.8 | 47.81 | 39924.0439 | 0.4611 | 54.435 | 44.3601 | 0.9155 | 45.8 | 48.6251 | 38807.1236 | 0.4261 | 54.535 | 43.555 | 1.0755 | 45.8 | 48.245 | 49266.2255 | 0.42865 | 54.745 | 41.865 | 0.63 | 45.8 | 48.01 | 33782.683 | 0.4771 | 54.845 | 44.4 | 0.5555 | 45.8 | 48.8 | 24272.2795 | 0.4212 | 54.635 | 42.52 | 1.0455 | 45.8 | 47.555 | 53182.8676 | 0.41655 | 54.635 | 42.5251 | 1.01 | 45.8 | 47.635 | 51042.6598 | 0.4221
3845 | 5.75 | 66.4 | 49.8 | 398.7924 | 70.7 | 51.439 | 39.9036 | 0.67 | 45.9 | 45.2939 | 32430.097 | 0.46645 | -0.69441 | 51.139 | 40.4744 | 0.76 | 45.9 | 45.3292 | 34103.5721 | 0.456 | 52.6939 | 39.5231 | 0.9 | 45.9 | 45.0134 | 49117.6997 | 0.416 | 52.6939 | 41.0487 | 1.05 | 45.9 | 45.9487 | 50978.8605 | 0.41855 | 51.839 | 40.4195 | 0.62 | 45.9 | 45.7841 | 29569.0111 | 0.469 | 52.2939 | 39.5682 | 0.54 | 45.9 | 44.8036 | 28719.472 | 0.41 | 53.139 | 41.0841 | 1.03 | 45.9 | 46.039 | 51807.0285 | 0.41 | 53.139 | 42.0292 | 0.98549 | 45.9 | 46.5841 | 45709.6826 | 0.41155
3846 | 5.7 | 66.5 | 47.9381 | 429.4389 | 74.9596 | 50.2262 | 39.5619 | 0.68 | 45.9 | 44.6167 | 30382.1936 | 0.4749 | 2.1535 | 49.9262 | 38.681 | 0.78 | 45.9 | 43.9262 | 36566.7964 | 0.4649 | 49.6548 | 37.1905 | 0.92452 | 45.9 | 42.5452 | 47986.1136 | 0.42781 | 49.6548 | 37.4095 | 1.07 | 45.9 | 42.6548 | 55028.4019 | 0.42581 | 49.7905 | 39.0357 | 0.62452 | 45.9 | 44.1357 | 28056.1271 | 0.4749 | 49.8905 | 36.1452 | 0.55452 | 45.9 | 41.8905 | 31828.5516 | 0.42081 | 49.8548 | 37.1095 | 1.0545 | 45.9 | 42.4548 | 55853.1274 | 0.41881 | 49.8095 | 39.5 | 0.99 | 45.9 | 43.8 | 42608.2304 | 0.4139
3847 | 5.6667 | 66.5454 | 45.3907 | 530.6411 | 84.2175 | 54.8082 | 43.5175 | 0.68 | 46 | 48.8175 | 32043.1917 | 0.47409 | -0.14153 | 54.4629 | 42.4721 | 0.78546 | 46 | 48.0629 | 39354.983 | 0.46855 | 52.5989 | 41.4443 | 0.95 | 46 | 46.3443 | 44194.5117 | 0.44145 | 52.5989 | 40.7989 | 1.1 | 46 | 45.9989 | 54575.7119 | 0.439 | 53.6536 | 42.8082 | 0.63 | 46 | 48.0082 | 28546.8217 | 0.47809 | 53.8536 | 41.2897 | 0.57 | 46 | 46.6989 | 29764.2152 | 0.432 | 52.7989 | 39.6536 | 1.09 | 46 | 45.3536 | 59857.2844 | 0.43445 | 52.7536 | 41.2629 | 1.01 | 46 | 46.1082 | 48317.9618 | 0.421
3848 | 5.6333 | 66.6 | 48.7183 | 453.8135 | 80.2724 | 55.4817 | 41.7543 | 0.66 | 46 | 48.0453 | 37685.0506 | 0.45809 | -3.8029 | 55.1817 | 45.1636 | 0.76 | 46 | 49.6726 | 31778.5716 | 0.45318 | 56 | 46.6364 | 0.92545 | 46 | 50.6455 | 36166.9255 | 0.43018 | 56 | 44.3 | 1.0855 | 46 | 49.3545 | 53068.3129 | 0.43064 | 55.9181 | 42.7907 | 0.61 | 46 | 48.8272 | 33406.355 | 0.46264 | 56.0181 | 42.8272 | 0.55545 | 46 | 48.3726 | 30520.3735 | 0.42064 | 56.2 | 45.0819 | 1.0755 | 46 | 49.7909 | 50259.9455 | 0.42918 | 56.1545 | 45.3909 | 0.98545 | 46 | 49.8 | 44178.1559 | 0.41018
3849 | 5.6 | 66.6 | 49.9 | 389.8632 | 76.3368 | 49.9721 | 35.3265 | 0.66 | 46 | 42.0721 | 40431.6371 | 0.45937 | 0.17117 | 49.6721 | 38.2353 | 0.75 | 46 | 43.3265 | 35790.5909 | 0.44637 | 51.7073 | 39.7794 | 0.89 | 46 | 44.7706 | 44351.8009 | 0.41546 | 51.7073 | 39.8073 | 1.0546 | 46 | 44.8073 | 52553.9283 | 0.42 | 50.5985 | 38.1353 | 0.6 | 46 | 43.7897 | 31252.353 | 0.45591 | 50.9073 | 35.8706 | 0.55 | 46 | 42.1618 | 34656.3471 | 0.41791 | 52.2073 | 39.1794 | 1.05 | 46 | 44.6162 | 57328.4352 | 0.41846 | 52.2073 | 41.7529 | 0.94 | 46 | 45.8529 | 41158.185 | 0.39454
3850 | 5.5667 | 66.7 | 47.1887 | 448.3118 | 82.9512 | 50.2485 | 37.5313 | 0.68457 | 46.1 | 43.5856 | 36481.5129 | 0.47837 | 3.9505 | 49.9028 | 40.6313 | 0.77 | 46.1 | 44.9399 | 29781.0033 | 0.45891 | 49.5 | 40.1742 | 0.92 | 46.1 | 44.1828 | 35913.0823 | 0.42691 | 49.6 | 40.6199 | 1.08 | 46.1 | 44.4828 | 40432.3576 | 0.42991 | 49.6 | 37.7457 | 0.62 | 46.1 | 43.3457 | 30516.5513 | 0.46891 | 49.7 | 36.3828 | 0.58 | 46.1 | 42.2371 | 32238.1817 | 0.43883 | 49.7 | 38.2828 | 1.09 | 46.1 | 43.2371 | 52009.1961 | 0.43383 | 49.7 | 37.0172 | 0.96457 | 46.1 | 42.1086 | 50974.4563 | 0.40337
3851 | 5.5333 | 66.7458 | 46.0375 | 521.4551 | 90.3542 | 55.4207 | 45.2957 | 0.68542 | 46.1 | 50.1124 | 29002.4388 | 0.47817 | -0.75881 | 55.0666 | 43.3 | 0.76542 | 46.1 | 48.6375 | 37567.0516 | 0.45608 | 53.404 | 42.1291 | 0.93 | 46.1 | 47.0207 | 43765.7568 | 0.43354 | 53.4582 | 43.8666 | 1.09 | 46.1 | 48.0124 | 43386.6283 | 0.43408 | 54.4124 | 42.0207 | 0.62 | 46.1 | 47.8666 | 32472.6209 | 0.47408 | 54.6124 | 41.7124 | 0.59 | 46.1 | 47.5124 | 31828.0504 | 0.44954 | 53.604 | 42.6582 | 1.12 | 46.1 | 47.5582 | 50998.1322 | 0.44454 | 53.5582 | 42.0957 | 0.99 | 46.1 | 46.8498 | 47655.4448 | 0.41554
3852 | 5.5 | 66.8 | 49.3297 | 427.7261 | 84.2569 | 54.5406 | 41.2191 | 0.66 | 46.1 | 47.3569 | 36662.5565 | 0.46008 | -2.0554 | 54.1406 | 42.9325 | 0.74 | 46.1 | 47.8866 | 34723.4268 | 0.44162 | 55.6703 | 45.4081 | 0.90541 | 46.1 | 49.7622 | 38983.0499 | 0.42116 | 55.7163 | 43.3947 | 1.0554 | 46.1 | 48.5325 | 54362.0925 | 0.41962 | 55.0406 | 41.0569 | 0.61 | 46.1 | 47.5028 | 35565.8143 | 0.46208 | 55.3784 | 42.6784 | 0.58 | 46.1 | 48.2325 | 30558.4457 | 0.43808 | 55.9163 | 45.9081 | 1.0854 | 46.1 | 50.2163 | 45295.0257 | 0.43116 | 55.9163 | 42.9325 | 0.97 | 46.1 | 48.1784 | 52314.3759 | 0.40508
3853 | 5.4833 | 66.8 | 49.7618 | 391.9066 | 81.7842 | 49.7 | 36.3461 | 0.67 | 46.1 | 42.5461 | 37241.7611 | 0.46484 | 1.1344 | 49.4 | 36.7079 | 0.74461 | 46.1 | 42.3539 | 39475.6309 | 0.44438 | 50.5316 | 40.9776 | 0.89 | 46.1 | 44.8776 | 35524.675 | 0.412 | 50.5855 | 38.9697 | 1.0446 | 46.1 | 43.8237 | 50652.3546 | 0.41692 | 49.9237 | 37.7539 | 0.61 | 46.1 | 43.4079 | 31034.1855 | 0.46392 | 50.1316 | 36.4855 | 0.58 | 46.1 | 42.4776 | 32878.0933 | 0.43938 | 51.0934 | 36.579 | 1.0646 | 46.1 | 42.7632 | 64490.2517 | 0.42492 | 50.9934 | 41.0158 | 0.95 | 46.1 | 45.0237 | 39835.7669 | 0.39846
3854 | 5.4667 | 66.8 | 45.5383 | 492.92 | 90.8004 | 52.1002 | 38.8002 | 0.69 | 46.2 | 45.2002 | 38343.7938 | 0.48146 | 2.9551 | 51.754 | 37.7155 | 0.77462 | 46.2 | 44.2078 | 45490.8669 | 0.46292 | 49.777 | 39.0847 | 0.91 | 46.2 | 43.6308 | 40705.4775 | 0.42239 | 49.8308 | 38.777 | 1.0846 | 46.2 | 43.5232 | 50043.8132 | 0.43039 | 50.6617 | 37.0232 | 0.63 | 46.2 | 43.5693 | 35938.4545 | 0.47939 | 50.9078 | 37.2078 | 0.60462 | 46.2 | 43.5078 | 34605.3768 | 0.45985 | 50.0232 | 38.2002 | 1.12 | 46.2 | 43.4078 | 55389.0717 | 0.44585 | 49.977 | 38.5385 | 0.97462 | 46.2 | 43.2308 | 46813.6745 | 0.40839
3855 | 5.45 | 66.8 | 45.4703 | 552.5449 | 96.3909 | 57.3314 | 42.2 | 0.68537 | 46.2 | 49.4463 | 43256.7448 | 0.47761 | -2.2991 | 56.9851 | 43.5777 | 0.77 | 46.2 | 49.7314 | 43200.1182 | 0.46115 | 55.5091 | 41.2389 | 0.92 | 46.2 | 47.3777 | 54857.456 | 0.42854 | 55.5091 | 42.5777 | 1.0954 | 46.2 | 48.2703 | 59151.5747 | 0.43554 | 56.5703 | 43.0703 | 0.63 | 46.2 | 49.524 | 35703.0144 | 0.48107 | 56.6703 | 41.5851 | 0.61 | 46.2 | 48.5777 | 38704.4219 | 0.46454 | 55.7091 | 43.6166 | 1.13 | 46.2 | 49.0628 | 57496.4742 | 0.45107 | 55.7091 | 43.4166 | 0.99 | 46.2 | 48.4628 | 50733.9075 | 0.41307
3856 | 5.4333 | 66.9 | 49.1856 | 432.1985 | 87.904 | 54.9896 | 39.3432 | 0.67 | 46.2 | 46.6432 | 43453.2039 | 0.46454 | -1.7179 | 54.6432 | 42.2824 | 0.74536 | 46.2 | 47.7896 | 38385.9354 | 0.44407 | 56.6288 | 39.9432 | 0.90536 | 46.2 | 46.936 | 62900.4372 | 0.41954 | 56.6288 | 43.7288 | 1.0554 | 46.2 | 49.1288 | 56964.089 | 0.42014 | 55.6504 | 42.7432 | 0.61 | 46.2 | 48.6968 | 32670.3977 | 0.46214 | 56.036 | 42.4216 | 0.59536 | 46.2 | 48.5288 | 33918.9082 | 0.45107 | 56.8752 | 44.5752 | 1.0854 | 46.2 | 49.9288 | 56087.9841 | 0.43314 | 56.8752 | 42.0432 | 0.95536 | 46.2 | 47.8896 | 59047.2359 | 0.39807
3857 | 5.4167 | 66.9 | 48.8744 | 406.8749 | 86.4582 | 50.107 | 37.7326 | 0.67465 | 46.2 | 43.5395 | 34977.9289 | 0.4704 | 3.8773 | 49.807 | 38.9465 | 0.74465 | 46.2 | 43.8 | 33928.2203 | 0.44593 | 50.8279 | 36.207 | 0.91465 | 46.2 | 42.4139 | 55887.8299 | 0.4264 | 50.8279 | 37.6744 | 1.0447 | 46.2 | 43.1744 | 57689.7743 | 0.41693 | 50.2674 | 35.3279 | 0.61 | 46.2 | 42.2209 | 38008.8612 | 0.4634 | 50.5744 | 35.6814 | 0.59465 | 46.2 | 42.4279 | 37054.0258 | 0.45286 | 51.4348 | 38.4348 | 1.07 | 46.2 | 43.9348 | 57945.7023 | 0.42647 | 51.3348 | 36.3814 | 0.95465 | 46.2 | 42.3814 | 59789.1344 | 0.3994
3858 | 5.4 | 66.9466 | 43.7202 | 555.4085 | 99.4057 | 54.1528 | 41.8062 | 0.69 | 46.3 | 47.7062 | 35462.5841 | 0.479 | 3.2255 | 53.7528 | 43.5995 | 0.76 | 46.3 | 48.2528 | 32122.9903 | 0.45153 | 51.3129 | 38.5528 | 0.96466 | 46.3 | 44.2528 | 51457.8404 | 0.4464 | 51.3596 | 38.9062 | 1.09 | 46.3 | 44.3062 | 56889.4016 | 0.43393 | 52.6062 | 37.8528 | 0.63466 | 46.3 | 44.9528 | 39181.957 | 0.48193 | 52.8062 | 38.2528 | 0.62 | 46.3 | 45.1062 | 37772.3539 | 0.47293 | 51.5663 | 37.8197 | 1.1147 | 46.3 | 43.8663 | 64095.4391 | 0.4434 | 51.5129 | 36.8596 | 1.0047 | 46.3 | 43.0596 | 61774.7254 | 0.42087
3859 | 5.3667 | 67 | 46.5077 | 536.8776 | 100.0781 | 58.4065 | 46.6533 | 0.66 | 46.3 | 52.0533 | 32459.4245 | 0.4602 | -2.9666 | 58.0065 | 44.4325 | 0.72533 | 46.3 | 50.2728 | 41360.2408 | 0.43313 | 57.474 | 47.8545 | 0.95533 | 46.3 | 52.1142 | 38443.8923 | 0.44266 | 57.5272 | 45.9207 | 1.0853 | 46.3 | 50.874 | 52455.0517 | 0.43013 | 58.1402 | 44.187 | 0.62533 | 46.3 | 50.8402 | 36519.7636 | 0.47566 | 58.287 | 43.4935 | 0.61533 | 46.3 | 50.3935 | 38110.0828 | 0.46813 | 57.674 | 44.9207 | 1.1153 | 46.3 | 50.574 | 59657.9202 | 0.44313 | 57.674 | 43.0272 | 1.0153 | 46.3 | 49.2272 | 62162.2203 | 0.42507
3860 | 5.3333 | 67 | 49.9 | 392.9506 | 89.6657 | 52.4565 | 36.4347 | 0.64 | 46.3 | 43.569 | 42650.791 | 0.44347 | -0.76365 | 52.1565 | 39.7908 | 0.7 | 46.3 | 44.8971 | 36343.5706 | 0.419 | 55.2627 | 41.8941 | 0.9 | 46.3 | 47.4816 | 50160.919 | 0.41706 | 55.3159 | 43.7627 | 1.02 | 46.3 | 48.4627 | 49033.6872 | 0.40613 | 53.4096 | 39.3565 | 0.6 | 46.3 | 45.7565 | 35273.2074 | 0.45753 | 54.2565 | 38.2096 | 0.6 | 46.3 | 45.5096 | 40055.0981 | 0.455 | 55.7971 | 45.5782 | 1.0553 | 46.3 | 49.9376 | 45006.1791 | 0.41913 | 55.7971 | 41.0439 | 0.98 | 46.3 | 47.0971 | 60598.2126 | 0.41053
3861 | 5.3 | 67.1 | 48.3832 | 408.4902 | 92.7684 | 49.7 | 33.747 | 0.6647 | 46.4 | 41.147 | 44585.9074 | 0.46535 | 5.4758 | 49.4 | 35.6591 | 0.7247 | 46.4 | 41.653 | 41668.0211 | 0.43488 | 49.553 | 36.494 | 0.9247 | 46.4 | 42.094 | 50162.8629 | 0.42735 | 49.6 | 37.153 | 1.0347 | 46.4 | 42.3 | 53615.1433 | 0.41088 | 49.6 | 38.6288 | 0.6147 | 46.4 | 43.7879 | 28337.9451 | 0.46841 | 49.7 | 35.8349 | 0.62 | 46.4 | 42.3879 | 35948.5707 | 0.47188 | 49.7 | 38.706 | 1.0447 | 46.4 | 43.253 | 48235.8908 | 0.41694 | 49.7 | 34.5 | 1.0147 | 46.4 | 40.9 | 64322.1951 | 0.42282
3862 | 5.2667 | 67.1471 | 42.9058 | 591.291 | 108.8832 | 55.4064 | 40.0535 | 0.69 | 46.4 | 47.5064 | 44458.4199 | 0.483 | 1.8468 | 55.0535 | 43.889 | 0.75 | 46.4 | 48.9006 | 34980.6594 | 0.44706 | 52.0006 | 39.0535 | 0.96471 | 46.4 | 44.8006 | 52305.2598 | 0.44841 | 52.0006 | 38.7593 | 1.0847 | 46.4 | 44.4535 | 60138.3513 | 0.43041 | 53.7535 | 42.1593 | 0.63 | 46.4 | 47.7064 | 30396.0116 | 0.478 | 53.8535 | 43.189 | 0.64 | 46.4 | 48.3948 | 28623.8407 | 0.487 | 52.2535 | 40.0122 | 1.0847 | 46.4 | 45.3064 | 55721.1006 | 0.43194 | 52.2535 | 38.2948 | 1.0747 | 46.4 | 44.5477 | 62522.5891 | 0.44941
3863 | 5.2333 | 67.2 | 47.6137 | 508.3469 | 104.7365 | 58.8167 | 45.5056 | 0.66528 | 46.4 | 51.7112 | 37244.0188 | 0.46564 | -5.7841 | 58.4167 | 45.0335 | 0.71528 | 46.4 | 50.7279 | 39802.7699 | 0.42517 | 58.6833 | 49.3137 | 0.94528 | 46.4 | 53.4249 | 37114.7762 | 0.43917 | 58.7361 | 43.9472 | 1.0753 | 46.4 | 50.2944 | 66368.1952 | 0.42711 | 59.0528 | 45.2167 | 0.60528 | 46.4 | 51.5639 | 34993.9446 | 0.46064 | 59.1528 | 46.0223 | 0.61528 | 46.4 | 52.1639 | 33861.0178 | 0.46817 | 58.9361 | 47.8305 | 1.0606 | 46.4 | 52.5361 | 49052.556 | 0.42217 | 58.8833 | 46.8777 | 1.0653 | 46.4 | 52.2305 | 53281.9365 | 0.44464
3864 | 5.2 | 67.2 | 49.9 | 388.3008 | 95.1527 | 50.7008 | 38.0428 | 0.65 | 46.5 | 43.7481 | 34279.6724 | 0.45195 | -1.1604 | 50.3481 | 35.2062 | 0.7 | 46.5 | 41.5008 | 44297.6336 | 0.41742 | 53.6062 | 42.0695 | 0.88527 | 46.5 | 46.7642 | 42677.493 | 0.41005 | 53.6588 | 39.4008 | 1.04 | 46.5 | 45.3008 | 61643.3123 | 0.412 | 51.7955 | 36.5481 | 0.59 | 46.5 | 43.3481 | 37330.2515 | 0.44595 | 52.7062 | 38.7062 | 0.59 | 46.5 | 45.0062 | 34801.398 | 0.451 | 54.7535 | 38.8276 | 1 | 46.5 | 45.1695 | 66602.9803 | 0.399 | 54.7008 | 42.5008 | 1.0053 | 46.5 | 47.6535 | 51355.2331 | 0.42105
3865 | 5.1667 | 67.3 | 46.8884 | 441.092 | 102.0079 | 49.7 | 35.7577 | 0.67474 | 46.5 | 42.3526 | 39219.827 | 0.46937 | 5.0173 | 49.4 | 35.9898 | 0.74 | 46.5 | 41.8949 | 41567.8556 | 0.44237 | 49.5 | 36.7051 | 0.91 | 46.5 | 42.1 | 48979.3156 | 0.42237 | 49.6 | 37.0423 | 1.0747 | 46.5 | 42.4423 | 56398.3607 | 0.4289 | 49.6 | 34.6474 | 0.61474 | 46.5 | 41.6474 | 38418.0658 | 0.46737 | 49.7 | 35.9474 | 0.61474 | 46.5 | 42.3474 | 35478.0112 | 0.4689 | 49.7 | 36.8795 | 1.0447 | 46.5 | 42.2372 | 56113.4167 | 0.4169 | 49.7 | 35.2102 | 1.0347 | 46.5 | 41.5051 | 62586.3945 | 0.43385
3866 | 5.1333 | 67.3476 | 42.5329 | 626.5547 | 118.4805 | 57.4134 | 43.4658 | 0.68524 | 46.5476 | 50.0658 | 39798.6287 | 0.47705 | -1.5823 | 57.0134 | 47.0511 | 0.75 | 46.5476 | 51.5085 | 31290.2464 | 0.4481 | 53.9085 | 42.0036 | 0.95 | 46.5476 | 47.256 | 47077.9933 | 0.44 | 53.9085 | 42.4036 | 1.12 | 46.5476 | 47.556 | 53889.5039 | 0.44548 | 55.7085 | 41.1609 | 0.64 | 46.5476 | 48.1609 | 38586.1744 | 0.48352 | 55.8085 | 40.4707 | 0.64 | 46.5476 | 47.9134 | 40871.4562 | 0.484 | 54.1085 | 41.2609 | 1.09 | 46.5476 | 46.8085 | 58536.5345 | 0.43348 | 54.056 | 43.2414 | 1.09 | 46.5476 | 48.0987 | 49178.7088 | 0.454
3867 | 5.1 | 67.4 | 49.0767 | 455.7633 | 107.1268 | 58.1326 | 44.5326 | 0.65 | 46.6 | 50.6849 | 36922.0035 | 0.45162 | -6.3284 | 57.7326 | 46.9896 | 0.69523 | 46.6 | 51.4372 | 31333.3774 | 0.41614 | 59.5047 | 46.3616 | 0.91523 | 46.6 | 51.9093 | 50042.4266 | 0.42362 | 59.5047 | 48.4047 | 1.0705 | 46.6 | 53.157 | 49935.2376 | 0.42666 | 59.1186 | 47.5047 | 0.60523 | 46.6 | 52.8616 | 29496.3413 | 0.46166 | 59.2186 | 42.4756 | 0.62 | 46.6 | 50.3233 | 43375.9571 | 0.46909 | 59.7047 | 49.243 | 1.0452 | 46.6 | 53.6 | 45765.2547 | 0.41566 | 59.7047 | 47.714 | 1.0405 | 46.6 | 52.9093 | 51870.5948 | 0.43414
3868 | 5.0667 | 67.4 | 49.9 | 384.3 | 100.4434 | 49.7 | 36.0478 | 0.64478 | 46.6 | 42.1478 | 36799.8861 | 0.44991 | 2.5299 | 49.4 | 37.4522 | 0.68478 | 46.6 | 42.3 | 34083.1221 | 0.40991 | 51.2398 | 37.092 | 0.88478 | 46.6 | 42.8398 | 52027.4099 | 0.40996 | 51.2398 | 37.3486 | 1.0248 | 46.6 | 43.0442 | 59556.6577 | 0.40896 | 49.9655 | 37.9655 | 0.59 | 46.6 | 43.3655 | 29583.2037 | 0.44796 | 50.3265 | 33.5221 | 0.61478 | 46.6 | 41.3699 | 43202.2498 | 0.46791 | 52.1009 | 41.6531 | 0.98 | 46.6 | 45.7531 | 42722.6435 | 0.38952 | 52.0531 | 38.4575 | 0.99478 | 46.6 | 44.1053 | 56638.8975 | 0.41548
3869 | 5.0333 | 67.5 | 46.973 | 444.8498 | 108.7809 | 49.8437 | 38.4832 | 0.67 | 46.7 | 43.7874 | 32024.7915 | 0.46844 | 4.712 | 49.5437 | 37.9916 | 0.71479 | 46.7 | 42.9395 | 34550.6083 | 0.42844 | 49.5 | 39.4832 | 0.92479 | 46.7 | 43.8395 | 38927.971 | 0.42944 | 49.6 | 38.7353 | 1.0748 | 46.7 | 43.3916 | 48891.9503 | 0.42892 | 49.6 | 39.4916 | 0.61 | 46.7 | 44.1958 | 25636.0663 | 0.46196 | 49.7 | 35.6874 | 0.65 | 46.7 | 42.6437 | 38134.8927 | 0.49492 | 49.7 | 37.9042 | 1.01 | 46.7 | 42.6521 | 49761.6793 | 0.40192 | 49.7 | 36 | 1.0448 | 46.7 | 41.9479 | 59789.2214 | 0.4364
3870 | 5 | 67.5 | 44.5401 | 565.2837 | 120.096 | 56.4762 | 46.2243 | 0.6752 | 46.7 | 51.0762 | 28980.4649 | 0.46908 | -0.93194 | 56.1282 | 43.8322 | 0.73 | 46.7 | 49.1802 | 37512.0614 | 0.43404 | 53.6203 | 44.9683 | 0.9452 | 46.7 | 48.7683 | 34195.0037 | 0.43852 | 53.6723 | 41.4802 | 1.11 | 46.7 | 46.8762 | 56666.2418 | 0.44348 | 55.1243 | 43.8802 | 0.6152 | 46.7 | 49.1282 | 28829.5259 | 0.46704 | 55.2723 | 43.4683 | 0.67 | 46.7 | 49.4203 | 32941.7183 | 0.50804 | 53.8723 | 41.9723 | 1.05 | 46.7 | 46.8723 | 52044.7194 | 0.417 | 53.8203 | 42.4124 | 1.09 | 46.7 | 47.6163 | 51825.0499 | 0.45548
3871 | 4.9833 | 67.5481 | 49.1888 | 441.4663 | 111.0447 | 56.6224 | 44.0335 | 0.63519 | 46.7 | 49.6298 | 33515.0847 | 0.44407 | -5.5403 | 56.2224 | 42.478 | 0.7 | 46.7 | 48.2261 | 40174.592 | 0.41804 | 57.8556 | 43.0817 | 0.91 | 46.7 | 49.3224 | 56503.4643 | 0.42356 | 57.9556 | 47.9444 | 1.0804 | 46.7 | 52.2519 | 45048.1831 | 0.42959 | 57.463 | 44.0224 | 0.59 | 46.7 | 50.0705 | 33121.2994 | 0.44807 | 57.6149 | 45.2186 | 0.64519 | 46.7 | 51.2668 | 33380.2831 | 0.48907 | 58.1556 | 45.3593 | 1.0152 | 46.7 | 50.5075 | 54197.3124 | 0.40407 | 58.1037 | 47.6519 | 1.0552 | 46.7 | 52.2556 | 45925.4999 | 0.44011
3872 | 4.9667 | 67.6 | 49.9 | 389.686 | 106.093 | 49.7 | 34.207 | 0.64 | 46.7 | 41.1035 | 41530.0515 | 0.44641 | 1.2848 | 49.4 | 35.5483 | 0.71 | 46.7 | 41.3965 | 41044.1219 | 0.42441 | 51.0727 | 39.7552 | 0.9 | 46.7 | 44.5622 | 42549.0755 | 0.41797 | 51.1727 | 37.2867 | 1.0448 | 46.7 | 43.0797 | 60631.8234 | 0.41697 | 50.0657 | 36.7622 | 0.58483 | 46.7 | 42.6622 | 32589.7413 | 0.44493 | 50.3727 | 36.7245 | 0.63483 | 46.7 | 43.3245 | 36209.1872 | 0.48245 | 51.8797 | 40.0245 | 0.98483 | 46.7 | 44.6762 | 48749.453 | 0.39248 | 51.8797 | 40.7315 | 1.01 | 46.7 | 45.4315 | 47079.3846 | 0.423
3873 | 4.95 | 67.6 | 45.6647 | 488.945 | 116.1027 | 51.6739 | 40.5092 | 0.67 | 46.7 | 45.7157 | 31470.2917 | 0.46845 | 2.3594 | 51.3739 | 38.1739 | 0.75 | 46.7 | 44.1223 | 41360.2676 | 0.44893 | 49.5 | 41.0935 | 0.93 | 46.7 | 44.7451 | 32685.1413 | 0.43097 | 49.6 | 40.632 | 1.0948 | 46.7 | 44.5386 | 40771.607 | 0.43545 | 50.132 | 36.0353 | 0.61484 | 46.7 | 42.632 | 36235.2229 | 0.46642 | 50.2804 | 40.5674 | 0.66 | 46.7 | 45.4223 | 26704.578 | 0.49997 | 49.7 | 39.6451 | 1.0248 | 46.7 | 43.6967 | 43046.731 | 0.40645 | 49.7 | 40.2935 | 1.04 | 46.7 | 44.3967 | 40786.5054 | 0.43545
3874 | 4.9333 | 67.6 | 46.9364 | 513.6125 | 119.6758 | 57.2455 | 47.1939 | 0.66 | 46.8 | 51.8455 | 27798.1499 | 0.45858 | -2.9652 | 56.9455 | 45.1909 | 0.75 | 46.8 | 50.4424 | 36907.3134 | 0.44855 | 55.5333 | 44.9424 | 0.93 | 46.8 | 49.5394 | 41282.5673 | 0.43255 | 55.6333 | 45.9394 | 1.0952 | 46.8 | 50.1364 | 44195.2154 | 0.43703 | 56.5879 | 45.1303 | 0.62 | 46.8 | 50.4848 | 29737.0598 | 0.47055 | 56.7394 | 47.0909 | 0.65 | 46.8 | 51.8394 | 26269.4074 | 0.49406 | 55.7333 | 45.3848 | 1.03 | 46.8 | 49.6364 | 44672.6076 | 0.41003 | 55.7333 | 45.0394 | 1.05 | 46.8 | 49.7364 | 46843.5731 | 0.43803
3875 | 4.9167 | 67.6 | 49.9 | 395.4719 | 109.5168 | 53.0738 | 42.5252 | 0.63 | 46.8 | 47.1252 | 27615.4296 | 0.43751 | -3.0951 | 52.7224 | 42.2196 | 0.73 | 46.8 | 46.771 | 32060.7425 | 0.43451 | 55.5224 | 46.5654 | 0.88514 | 46.8 | 50.2682 | 33086.2536 | 0.41257 | 55.5224 | 43.3794 | 1.05 | 46.8 | 48.4766 | 53241.1917 | 0.41854 | 53.9252 | 41.6766 | 0.59514 | 46.8 | 47.2252 | 30593.3705 | 0.45251 | 54.671 | 44.871 | 0.62 | 46.8 | 49.471 | 25375.0813 | 0.47006 | 55.9654 | 44.2196 | 0.98514 | 46.8 | 48.8196 | 48229.3638 | 0.39154 | 55.9168 | 45.514 | 1.0051 | 46.8 | 49.8654 | 43507.8372 | 0.41854
3876 | 4.9 | 67.7 | 49.8026 | 389.8204 | 109.8871 | 49.7 | 39.4 | 0.64 | 46.8 | 44 | 27476.5922 | 0.44497 | 2.532 | 49.4 | 37.7026 | 0.75 | 46.8 | 42.9513 | 36486.0521 | 0.44695 | 49.5 | 38.0564 | 0.88487 | 46.8 | 42.7539 | 42539.939 | 0.41146 | 49.6 | 38.3461 | 1.0649 | 46.8 | 43.0974 | 50100.1751 | 0.42395 | 49.6 | 41.7871 | 0.6 | 46.8 | 45.3923 | 19703.9273 | 0.45849 | 49.7 | 40.5974 | 0.62 | 46.8 | 44.8487 | 23478.8565 | 0.46997 | 49.7 | 40.3923 | 0.98487 | 46.8 | 43.9949 | 38277.1655 | 0.39146 | 49.7 | 40.4461 | 0.99487 | 46.8 | 44.2974 | 38230.7621 | 0.41546
3877 | 4.8667 | 67.7488 | 46.907 | 466.9778 | 119.0766 | 51.7371 | 42.286 | 0.65488 | 46.8488 | 46.586 | 25937.5396 | 0.456 | 1.0823 | 51.4371 | 42.6301 | 0.78 | 46.8488 | 46.7325 | 28608.0473 | 0.46349 | 49.6953 | 40.5395 | 0.92488 | 46.8488 | 44.4418 | 35465.7755 | 0.42846 | 49.7465 | 39.1953 | 1.11 | 46.8488 | 43.8442 | 48852.0592 | 0.44146 | 50.5371 | 41.4906 | 0.61 | 46.8488 | 45.6883 | 23041.8451 | 0.46598 | 50.6371 | 41.986 | 0.63 | 46.8488 | 46.086 | 22908.6588 | 0.47849 | 49.8953 | 38.1023 | 1.0249 | 46.8488 | 42.8488 | 50344.688 | 0.40646 | 49.8953 | 42.7906 | 1.0149 | 46.8488 | 45.793 | 30156.5096 | 0.42449
3878 | 4.8333 | 67.8 | 47.8405 | 479.9449 | 122.4126 | 56.0489 | 50.5895 | 0.63511 | 46.9 | 52.9937 | 14382.8579 | 0.44306 | -2.97 | 55.6979 | 48.8447 | 0.76 | 46.9 | 51.9468 | 21632.5436 | 0.45455 | 54.6405 | 46.3895 | 0.92511 | 46.9 | 49.9405 | 32068.7189 | 0.43053 | 54.7405 | 44.9895 | 1.1251 | 46.9 | 49.3405 | 45837.6181 | 0.44802 | 55.4937 | 46.0447 | 0.61 | 46.9 | 50.4447 | 23962.7629 | 0.46153 | 55.6426 | 45.6468 | 0.62 | 46.9 | 50.3958 | 26100.8781 | 0.47253 | 54.8405 | 44.6874 | 1.04 | 46.9 | 48.9384 | 44523.5275 | 0.41551 | 54.8405 | 46.2447 | 1.0051 | 46.9 | 49.8937 | 36313.5184 | 0.42153
3879 | 4.8 | 67.8 | 49.9 | 389.8809 | 114.7056 | 51.6659 | 44.0206 | 0.6 | 46.9 | 47.2188 | 19107.7363 | 0.41702 | -2.0918 | 51.315 | 44.5659 | 0.73 | 46.9 | 47.515 | 20555.8342 | 0.43451 | 54.2622 | 48.6056 | 0.88509 | 46.9 | 50.9094 | 20790.6825 | 0.40855 | 54.3113 | 45.6094 | 1.0851 | 46.9 | 49.3603 | 39421.7097 | 0.43253 | 52.8659 | 44.8622 | 0.58 | 46.9 | 48.4131 | 19614.917 | 0.44302 | 53.2641 | 45.0094 | 0.6 | 46.9 | 48.7113 | 20578.1808 | 0.45353 | 54.5113 | 44.1113 | 1.01 | 46.9 | 48.3113 | 44040.445 | 0.40202 | 54.4603 | 45.3113 | 0.96509 | 46.9 | 49.0113 | 36883.5023 | 0.40253
3880 | 4.7667 | 67.9 | 49.9 | 386.0868 | 115.1934 | 49.7 | 41.0508 | 0.6 | 47 | 44.6508 | 21858.51 | 0.42049 | 2.5507 | 49.4 | 41.6016 | 0.73492 | 47 | 45.0508 | 23802.2428 | 0.43898 | 49.5 | 41.9541 | 0.86492 | 47 | 45.0016 | 27470.9088 | 0.40249 | 49.6 | 42.1475 | 1.0849 | 47 | 45.3984 | 33653.7509 | 0.43249 | 49.6 | 42.1492 | 0.58492 | 47 | 45.4492 | 18270.8252 | 0.44449 | 49.7 | 41.2508 | 0.6 | 47 | 45.1 | 21100.1681 | 0.45449 | 49.7 | 40.2475 | 1.0249 | 47 | 44.0984 | 40414.9371 | 0.40648 | 49.7 | 40.8492 | 0.96492 | 47 | 44.4492 | 35460.451 | 0.40298
3881 | 4.7333 | 67.9493 | 49.4014 | 400.7914 | 119.5915 | 49.7 | 41.8986 | 0.61493 | 47 | 45.2493 | 19985.6777 | 0.42849 | 1.9573 | 49.4 | 42.5986 | 0.75 | 47 | 45.6493 | 21417.7447 | 0.44849 | 49.5 | 44.1958 | 0.88 | 47 | 46.3479 | 19598.4499 | 0.40849 | 49.6 | 40.8521 | 1.11 | 47 | 44.7014 | 40630.3022 | 0.44199 | 49.6 | 43.9972 | 0.59 | 47 | 46.4986 | 13913.9544 | 0.44849 | 49.7 | 43.5958 | 0.60493 | 47 | 46.3986 | 15482.7784 | 0.46 | 49.7 | 44.2436 | 1.05 | 47 | 46.5465 | 23911.7212 | 0.417 | 49.7 | 41.7986 | 0.99 | 47 | 45.0493 | 32556.0293 | 0.41299
3882 | 4.7 | 68.1494 | 48.8 | 427.6388 | 128.04 | 51.7976 | 43.0494 | 0.62 | 47.1494 | 46.8482 | 22657.0821 | 0.433 | -0.52983 | 51.447 | 45.247 | 0.76 | 47.1494 | 48.047 | 19655.1758 | 0.452 | 50.547 | 43.9494 | 0.88494 | 47.1494 | 46.6482 | 24437.2265 | 0.411 | 50.5965 | 43.4447 | 1.14 | 47.1494 | 46.6459 | 34157.8415 | 0.45349 | 51.147 | 47.2953 | 0.59 | 47.1494 | 48.9965 | 9514.5364 | 0.44651 | 51.347 | 44.2988 | 0.61 | 47.1494 | 47.5482 | 17899.4391 | 0.461 | 50.847 | 45.3976 | 1.05 | 47.1494 | 47.647 | 23933.028 | 0.419 | 50.7965 | 45.4435 | 1 | 47.1494 | 47.6953 | 22489.572 | 0.419
3883 | 4.55 | 68.4 | 49.7486 | 405.3913 | 133.1476 | 52.2019 | 44.9505 | 0.62 | 47.3 | 48.0514 | 18657.9349 | 0.4295 | -1.7772 | 51.9019 | 46.5009 | 0.74505 | 47.3 | 48.9019 | 16634.6945 | 0.44501 | 52.3 | 47.1981 | 0.87505 | 47.3 | 49.2991 | 18696.1018 | 0.40701 | 52.3505 | 45.1505 | 1.14 | 47.3 | 48.4505 | 34191.8252 | 0.4535 | 52.2514 | 48.9009 | 0.57 | 47.3 | 50.3514 | 7915.4103 | 0.43202 | 52.5009 | 49.1467 | 0.59505 | 47.3 | 50.6486 | 8420.7164 | 0.45151 | 52.6 | 47.6495 | 1.035 | 47.3 | 49.6495 | 21604.1111 | 0.41301 | 52.6 | 46.7009 | 0.98505 | 47.3 | 49.1009 | 24305.9438 | 0.41201
3884 | 4.4 | 68.6 | 49.9 | 388.4511 | 137.2453 | 49.7 | 44.0489 | 0.61496 | 47.5 | 46.4993 | 14523.9287 | 0.4285 | 0.42223 | 49.4 | 43.5504 | 0.74496 | 47.5 | 46.1504 | 18068.5488 | 0.4445 | 49.9525 | 44.1532 | 0.86 | 47.5 | 46.5029 | 20741.9262 | 0.4 | 49.9525 | 44.2014 | 1.135 | 47.5 | 46.7518 | 27494.6047 | 0.4525 | 49.6 | 45.2511 | 0.55 | 47.5 | 47.1007 | 10195.5234 | 0.42 | 49.7504 | 46.2504 | 0.57504 | 47.5 | 47.7504 | 8404.4343 | 0.4375 | 50.1532 | 44.6036 | 1.02 | 47.5 | 46.8532 | 23540.7435 | 0.405 | 50.1532 | 44.9525 | 0.97 | 47.5 | 47.0525 | 20951.1041 | 0.405
3885 | 4.25 | 68.8 | 49.9 | 391.1478 | 145.4459 | 49.7 | 43.9 | 0.62 | 47.6498 | 46.4 | 15055.673 | 0.4325 | 1.4757 | 49.4 | 44.2498 | 0.75498 | 47.6498 | 46.5498 | 16232.9797 | 0.451 | 49.5 | 43.3502 | 0.87498 | 47.6498 | 45.9 | 22462.9127 | 0.406 | 49.6 | 43.7 | 1.155 | 47.6498 | 46.4 | 28391.2294 | 0.459 | 49.6 | 46.0995 | 0.55 | 47.6498 | 47.5498 | 8055.628 | 0.4185 | 49.7 | 45.6005 | 0.57 | 47.6498 | 47.3502 | 9815.7735 | 0.434 | 49.7 | 44.5498 | 1.03 | 47.6498 | 46.6498 | 22241.3409 | 0.4095 | 49.7 | 43.8005 | 0.98 | 47.6498 | 46.1502 | 24073.907 | 0.4085
3886 | 4.1 | 69.0499 | 49.2003 | 409.4918 | 155.4471 | 50.2494 | 43.5496 | 0.63 | 47.8 | 46.4995 | 17669.3462 | 0.4395 | 1.3775 | 49.9494 | 44.1496 | 0.77 | 47.8 | 46.7995 | 18563.5686 | 0.458 | 49.5 | 42.6003 | 0.89499 | 47.8 | 45.4501 | 25814.0531 | 0.415 | 49.6 | 43.5 | 1.175 | 47.8 | 46.3 | 29855.6214 | 0.468 | 49.7496 | 45.1 | 0.55 | 47.8 | 47.0499 | 10528.6677 | 0.417 | 49.8496 | 45.1997 | 0.57 | 47.8 | 47.1997 | 11057.1289 | 0.4335 | 49.7 | 44.5 | 1.04 | 47.8 | 46.7 | 22630.8106 | 0.4145 | 49.7 | 44.1499 | 0.99 | 47.8 | 46.4499 | 22875.115 | 0.415
3887 | 3.95 | 69.3 | 48.65 | 434.1999 | 165.9998 | 53.0499 | 47.3499 | 0.63 | 48 | 49.8999 | 14930.2286 | 0.44 | 0.24204 | 52.7499 | 45.6 | 0.77 | 48 | 48.85 | 23100.7293 | 0.461 | 51.6999 | 45.5999 | 0.91 | 48 | 48.2499 | 23221.8605 | 0.423 | 51.7999 | 44.35 | 1.2 | 48 | 47.9 | 37199.527 | 0.477 | 52.3999 | 46.65 | 0.55 | 48 | 49 | 13106.4276 | 0.415 | 52.4999 | 45.55 | 0.57 | 48 | 48.55 | 16545.7646 | 0.4315 | 51.8999 | 46.2499 | 1.05 | 48 | 48.6499 | 24812.8792 | 0.419 | 51.8999 | 44.7 | 1.01 | 48 | 47.7 | 30086.5094 | 0.4205
3888 | 3.8 | 69.5501 | 49.5501 | 411.5929 | 171.2507 | 53.1495 | 47.3495 | 0.61499 | 48.1501 | 49.8495 | 14967.1326 | 0.428 | -0.95382 | 52.8495 | 45.1495 | 0.76499 | 48.1501 | 48.6495 | 24545.0296 | 0.457 | 53.4499 | 47.1499 | 0.9 | 48.1501 | 49.7998 | 23820.7663 | 0.4185 | 53.5499 | 45.8499 | 1.2 | 48.1501 | 49.5499 | 38279.3209 | 0.4765 | 53.3998 | 47.2497 | 0.53 | 48.1501 | 49.7497 | 13663.7058 | 0.404 | 53.5497 | 46.1497 | 0.56 | 48.1501 | 49.2497 | 17128.7509 | 0.4235 | 53.7 | 48.1 | 1.035 | 48.1501 | 50.4 | 24152.5981 | 0.411 | 53.6499 | 45.8998 | 1 | 48.1501 | 49.1499 | 32568.7438 | 0.4185
3889 | 3.6333 | 69.8 | 49.7498 | 393.752 | 176.5537 | 50.1489 | 44.2991 | 0.61 | 48.3502 | 46.7991 | 14967.6243 | 0.4245 | 1.4354 | 49.8991 | 42.6493 | 0.77 | 48.3502 | 45.9991 | 23194.2107 | 0.46151 | 51.0485 | 44.048 | 0.89 | 48.3502 | 46.9485 | 26300.6968 | 0.4145 | 51.1485 | 43.5485 | 1.195 | 48.3502 | 47.1485 | 37832.3025 | 0.4765 | 50.4987 | 45.2493 | 0.52 | 48.3502 | 47.3489 | 11486.6168 | 0.397 | 50.6987 | 43.3987 | 0.55 | 48.3502 | 46.4489 | 16851.6931 | 0.4205 | 51.2987 | 45.7485 | 1.01 | 48.3502 | 47.9987 | 23462.4328 | 0.404 | 51.2485 | 43.7987 | 1 | 48.3502 | 46.8987 | 31083.0738 | 0.4165
3890 | 3.4667 | 70 | 48.1987 | 434.7994 | 190.3618 | 51.5034 | 45.553 | 0.62 | 48.5503 | 48.1034 | 15567.34 | 0.432 | 1.9526 | 51.2034 | 42.9524 | 0.8 | 48.5503 | 46.9027 | 27678.9653 | 0.47651 | 49.9013 | 42.7013 | 0.92 | 48.5503 | 45.7517 | 27792.3346 | 0.42751 | 49.9517 | 42.6517 | 1.23 | 48.5503 | 46.2013 | 37712.0147 | 0.49001 | 50.5524 | 43.751 | 0.53 | 48.5503 | 46.4517 | 15094.255 | 0.40301 | 50.6524 | 43.8027 | 0.56503 | 48.5503 | 46.7027 | 16332.7483 | 0.4295 | 50.1013 | 44.8517 | 1.03 | 48.5503 | 46.9517 | 22767.9828 | 0.41001 | 50.1013 | 43.9524 | 1.025 | 48.5503 | 46.602 | 26042.3594 | 0.42801
3891 | 3.3 | 70.3 | 48.3523 | 459.3008 | 202.3523 | 56.2523 | 50.1018 | 0.60495 | 48.7 | 52.7018 | 15718.6071 | 0.42298 | -2.326 | 55.9523 | 47.8523 | 0.8 | 48.7 | 51.7018 | 27049.0674 | 0.47699 | 54.555 | 47.5045 | 0.93495 | 48.7 | 50.6045 | 27422.9435 | 0.4345 | 54.6045 | 48.155 | 1.25 | 48.7 | 51.355 | 33627.1034 | 0.49699 | 55.5036 | 47.7027 | 0.53 | 48.7 | 50.8027 | 17355.8191 | 0.40199 | 55.7036 | 48.9036 | 0.56 | 48.7 | 51.8036 | 15863.2027 | 0.42649 | 54.755 | 48.2532 | 1.03 | 48.7 | 50.9036 | 28004.9658 | 0.41099 | 54.7045 | 48.2541 | 1.03 | 48.7 | 51.0541 | 27792.4939 | 0.43099
3892 | 3.1333 | 70.5506 | 49.9 | 395.2648 | 201.0494 | 53.2415 | 46.6909 | 0.58 | 48.9 | 49.3415 | 15779.2295 | 0.40399 | -2.5638 | 52.9415 | 43.8404 | 0.78 | 48.9 | 48.0909 | 29744.2628 | 0.46751 | 55.4449 | 47.9943 | 0.90494 | 48.9 | 51.1449 | 28227.3529 | 0.42148 | 55.4955 | 48.9449 | 1.21 | 48.9 | 52.1449 | 33035.2778 | 0.48198 | 54.4932 | 47.5943 | 0.51 | 48.9 | 50.2438 | 14510.4013 | 0.38548 | 54.5932 | 47.2921 | 0.53494 | 48.9 | 50.2426 | 16400.2718 | 0.40799 | 55.6449 | 47.9438 | 0.99494 | 48.9 | 50.9943 | 32190.8007 | 0.39548 | 55.6449 | 48.4943 | 0.99494 | 48.9 | 51.4943 | 29480.6113 | 0.41548
3893 | 2.9667 | 70.8 | 49.6466 | 391.6698 | 207.9205 | 49.7 | 43.3 | 0.59 | 49.1 | 45.9 | 15795.3672 | 0.41152 | 3.9183 | 49.4 | 40.9014 | 0.81507 | 49.1 | 45.0507 | 28933.2676 | 0.48453 | 49.5 | 41.5493 | 0.91507 | 49.1 | 44.9 | 30507.0884 | 0.42453 | 49.6 | 42.4493 | 1.21 | 49.1 | 45.9 | 35820.2907 | 0.48203 | 49.6 | 43.1507 | 0.51 | 49.1 | 45.6507 | 13807.1449 | 0.38852 | 49.7 | 42.4 | 0.54 | 49.1 | 45.4 | 16540.6759 | 0.41152 | 49.7 | 41.3 | 1.0051 | 49.1 | 44.6507 | 35028.4286 | 0.39803 | 49.7 | 42 | 0.99507 | 49.1 | 45.2 | 31980.1046 | 0.41603
3894 | 2.8 | 71 | 46.2476 | 493.5677 | 230.6367 | 54.2144 | 47.8144 | 0.61 | 49.3 | 50.5144 | 16179.8028 | 0.422 | 3.3654 | 53.9144 | 46.9668 | 0.84 | 49.3 | 50.4652 | 24465.0655 | 0.50351 | 50.4144 | 42.6144 | 0.96508 | 49.3 | 46.1144 | 31377.8896 | 0.44654 | 50.5144 | 43.3144 | 1.2551 | 49.3 | 46.9144 | 37581.725 | 0.50103 | 52.3144 | 46.1652 | 0.53 | 49.3 | 48.6144 | 13574.4188 | 0.40151 | 52.4144 | 44.6128 | 0.56 | 49.3 | 47.9636 | 18421.4839 | 0.42802 | 50.6144 | 42.6144 | 1.0551 | 49.3 | 45.9652 | 35399.2937 | 0.42003 | 50.6144 | 42.2636 | 1.0451 | 49.3 | 45.9144 | 36407.7111 | 0.43703
3895 | 2.6333 | 71.3 | 48.7582 | 468.8308 | 238.129 | 60.3982 | 53.6473 | 0.57491 | 49.4509 | 56.3473 | 16232.8303 | 0.39893 | -4.9091 | 60.0982 | 52.9473 | 0.81491 | 49.4509 | 56.3473 | 24361.9625 | 0.48544 | 59.0619 | 51.2619 | 0.96491 | 49.4509 | 54.7619 | 31274.8442 | 0.44745 | 59.1128 | 51.8619 | 1.2549 | 49.4509 | 55.4619 | 37957.8795 | 0.49845 | 60.1055 | 53.5546 | 0.50491 | 49.4509 | 56.0546 | 13894.1132 | 0.38544 | 60.2055 | 51.7037 | 0.54491 | 49.4509 | 55.3037 | 19532.2378 | 0.41695 | 59.2619 | 51.4619 | 1.0549 | 49.4509 | 54.7619 | 34566.8023 | 0.41996 | 59.2128 | 50.611 | 1.0449 | 49.4509 | 54.3619 | 37926.5754 | 0.43896
3896 | 2.4667 | 71.551 | 49.9 | 385.0608 | 228.1428 | 50.9732 | 43.2222 | 0.54 | 49.651 | 46.1222 | 17450.3511 | 0.37551 | -1.3147 | 50.6732 | 42.9732 | 0.78 | 49.651 | 46.5732 | 25225.1296 | 0.46651 | 56.1753 | 47.9242 | 0.9049 | 49.651 | 51.4242 | 31536.2159 | 0.42147 | 56.2753 | 48.5242 | 1.1849 | 49.651 | 52.1242 | 38209.5461 | 0.46996 | 53.5181 | 46.167 | 0.47 | 49.651 | 48.8181 | 14376.8442 | 0.35598 | 53.8201 | 45.3712 | 0.5149 | 49.651 | 48.6712 | 18078.0762 | 0.39098 | 56.3753 | 47.7732 | 0.9849 | 49.651 | 51.1242 | 35774.4418 | 0.39347 | 56.3753 | 47.1242 | 0.99 | 49.651 | 50.9753 | 38336.4094 | 0.41447
3897 | 2.3 | 71.8 | 49.3908 | 392.1199 | 239.8993 | 49.7 | 41.8 | 0.56511 | 49.8511 | 44.9 | 18681.2083 | 0.39405 | 5 | 49.4 | 42.4023 | 0.81511 | 49.8511 | 45.8511 | 23877.915 | 0.48756 | 49.5 | 41.4 | 0.93511 | 49.8511 | 44.9511 | 31863.6678 | 0.43456 | 49.6 | 41.3489 | 1.2051 | 49.8511 | 45.3 | 41340.7837 | 0.48005 | 49.6 | 42.3 | 0.48511 | 49.8511 | 45 | 14867.4846 | 0.37005 | 49.7 | 41.7511 | 0.53511 | 49.8511 | 44.9511 | 17786.3294 | 0.40705 | 49.7 | 41 | 1.0202 | 49.8511 | 44.5511 | 36993.5637 | 0.40656 | 49.7 | 41.2023 | 1.0251 | 49.8511 | 44.8023 | 36131.2349 | 0.42856
3898 | 2.1333 | 72 | 45.1462 | 528.8256 | 268.8707 | 55.9303 | 47.979 | 0.59 | 50 | 51.279 | 19641.2833 | 0.412 | 3.1269 | 55.6303 | 48.579 | 0.85 | 50 | 52.179 | 24756.582 | 0.505 | 51.0303 | 43.2303 | 0.99513 | 50 | 46.8303 | 32273.4283 | 0.46056 | 51.0303 | 42.979 | 1.2651 | 50 | 47.0303 | 42776.403 | 0.50456 | 53.4303 | 46.079 | 0.51 | 50 | 48.979 | 15777.398 | 0.39003 | 53.579 | 45.679 | 0.56 | 50 | 49.079 | 18534.6517 | 0.42803 | 51.2303 | 42.9303 | 1.0851 | 50 | 46.4815 | 37760.0019 | 0.43308 | 51.179 | 43.3303 | 1.0851 | 50 | 46.8815 | 35605.8319 | 0.45356
3899 | 1.9667 | 72.3 | 49.0652 | 471.1626 | 273.3394 | 63.2917 | 54.589 | 0.55486 | 50.2 | 57.9404 | 20083.9922 | 0.38489 | -7.5699 | 62.9431 | 55.8917 | 0.79972 | 50.2 | 59.1917 | 23516.113 | 0.47738 | 62.022 | 53.9707 | 0.98486 | 50.2 | 57.6707 | 33172.7664 | 0.45692 | 62.0707 | 54.2707 | 1.2549 | 50.2 | 58.1707 | 40888.3925 | 0.4994 | 63.1569 | 55.3541 | 0.48486 | 50.2 | 58.2541 | 15963.2096 | 0.37138 | 63.3083 | 54.9541 | 0.53972 | 50.2 | 58.3541 | 18870.8818 | 0.41089 | 62.2707 | 53.8707 | 1.0797 | 50.2 | 57.4707 | 37890.3037 | 0.42992 | 62.222 | 54.1193 | 1.0749 | 50.2 | 57.7707 | 36335.3724 | 0.44992
3900 | 1.8 | 72.5515 | 49.9 | 379.9858 | 256.2791 | 50.5246 | 41.2246 | 0.52515 | 50.4 | 44.5761 | 20268.2336 | 0.36406 | -1.3445 | 50.2246 | 42.9246 | 0.76 | 50.4 | 46.2246 | 23087.708 | 0.45254 | 56.8462 | 47.5433 | 0.91485 | 50.4 | 51.4433 | 35486.4132 | 0.42346 | 56.8462 | 48.2433 | 1.1649 | 50.4 | 52.1947 | 41903.0848 | 0.46194 | 52.9888 | 44.4373 | 0.45 | 50.4 | 47.3373 | 15985.7388 | 0.339 | 53.3888 | 43.9373 | 0.5 | 50.4 | 47.4888 | 19701.2915 | 0.379 | 57.1492 | 47.9977 | 0.99485 | 50.4 | 51.6462 | 37907.4011 | 0.39594 | 57.0977 | 47.9462 | 0.99485 | 50.4 | 51.7462 | 38087.0959 | 0.41446
3901 | 1.6333 | 72.8 | 49.3323 | 390.6933 | 271.3353 | 49.7 | 41.2516 | 0.56516 | 50.6 | 44.5516 | 19848.7772 | 0.3911 | 6.0554 | 49.4 | 41.8484 | 0.79516 | 50.6 | 45.4 | 25243.4336 | 0.4761 | 49.5484 | 40.5516 | 0.95516 | 50.6 | 44.5516 | 35949.9987 | 0.4431 | 49.6 | 41.1 | 1.1952 | 50.6 | 45.1516 | 42536.1728 | 0.4771 | 49.6 | 41.4516 | 0.47516 | 50.6 | 44.4516 | 16209.7702 | 0.3621 | 49.7 | 40.6516 | 0.53 | 50.6 | 44.2516 | 20172.6685 | 0.40358 | 49.7 | 40.7516 | 1.0403 | 50.6 | 44.4516 | 38678.2232 | 0.4141 | 49.7 | 40.6 | 1.0352 | 50.6 | 44.5516 | 39213.5078 | 0.4331
3902 | 1.4667 | 73 | 43.9448 | 565.0279 | 307.6207 | 57.3517 | 49.4517 | 0.59 | 50.7517 | 52.7517 | 19538.2862 | 0.41348 | 4.0225 | 57 | 49.6 | 0.83 | 50.7517 | 53.3 | 25919.8834 | 0.497 | 51.1517 | 43.2069 | 1.0203 | 50.7517 | 46.9552 | 34047.4608 | 0.4741 | 51.2035 | 43.0035 | 1.2703 | 50.7517 | 47.1035 | 43516.7155 | 0.5051 | 54.2517 | 45.7 | 0.51 | 50.7517 | 49 | 18360.6829 | 0.38955 | 54.3517 | 45.8035 | 0.57 | 50.7517 | 49.5035 | 20405.3727 | 0.43155 | 51.3517 | 43.0552 | 1.1203 | 50.7517 | 46.7552 | 38785.2834 | 0.4451 | 51.3517 | 42.7552 | 1.1103 | 50.7517 | 46.7552 | 39754.5616 | 0.4641
3903 | 1.3 | 73.3 | 49.2739 | 479.4446 | 309.923 | 66.5371 | 57.6816 | 0.54482 | 50.9518 | 60.9816 | 20086.1279 | 0.3793 | -9.5872 | 66.1371 | 57.5816 | 0.76963 | 50.9518 | 61.5334 | 27491.432 | 0.46178 | 65.0368 | 56.9331 | 1.0096 | 50.9518 | 60.7331 | 34269.9208 | 0.46785 | 65.1368 | 56.685 | 1.2496 | 50.9518 | 60.885 | 44012.0145 | 0.49685 | 66.411 | 56.7555 | 0.48482 | 50.9518 | 60.3555 | 19744.9229 | 0.37082 | 66.611 | 57.6074 | 0.53963 | 50.9518 | 61.3074 | 20441.6376 | 0.4113 | 65.3368 | 56.785 | 1.0996 | 50.9518 | 60.5331 | 39340.8788 | 0.43885 | 65.2368 | 56.5331 | 1.0996 | 50.9518 | 60.5331 | 40103.3497 | 0.45885
3904 | 1.1333 | 73.552 | 49.9 | 375.1502 | 283.805 | 50.2285 | 39.3246 | 0.5052 | 51.1 | 43.1765 | 23187.3859 | 0.35512 | -1.497 | 49.9285 | 40.2765 | 0.7252 | 51.1 | 44.4765 | 29451.2682 | 0.4356 | 57.9022 | 48.8502 | 0.9148 | 51.1 | 52.6502 | 34454.5691 | 0.42292 | 57.9502 | 48.3983 | 1.1296 | 51.1 | 52.6983 | 45133.8069 | 0.4504 | 52.8983 | 41.9502 | 0.4452 | 51.1 | 45.6502 | 20282.3609 | 0.33752 | 53.4463 | 43.3944 | 0.49 | 51.1 | 47.1463 | 20590.7184 | 0.373 | 58.41 | 48.658 | 0.9948 | 51.1 | 52.458 | 40436.4983 | 0.39492 | 58.362 | 48.558 | 0.9948 | 51.1 | 52.61 | 40533.8432 | 0.41392
3905 | 0.96667 | 73.8 | 49.171 | 389.4326 | 302.5368 | 49.7 | 39.5521 | 0.56521 | 51.3 | 43.5041 | 23876.4953 | 0.39217 | 6.9202 | 49.4 | 40.7041 | 0.78521 | 51.3 | 44.7521 | 28504.9261 | 0.46765 | 49.6 | 40.7521 | 0.95521 | 51.3 | 44.6521 | 35052.0101 | 0.44412 | 49.6 | 40.2521 | 1.1804 | 51.3 | 44.6521 | 46034.8217 | 0.46965 | 49.6 | 39.2521 | 0.49521 | 51.3 | 43.1041 | 21282.0667 | 0.37317 | 49.7 | 40.4521 | 0.53521 | 51.3 | 44.2041 | 20529.8349 | 0.40365 | 49.7 | 40.2521 | 1.0504 | 51.3 | 44.2041 | 41203.4666 | 0.41665 | 49.7 | 40.3521 | 1.0404 | 51.3 | 44.4041 | 40661.3446 | 0.43565
3906 | 0.8 | 74 | 42.5956 | 605.7449 | 347.3882 | 58.8788 | 50.3831 | 0.61 | 51.5 | 53.9831 | 21457.8134 | 0.422 | 4.5377 | 58.5788 | 50.1788 | 0.83 | 51.5 | 54.2788 | 28921.8272 | 0.494 | 51.3788 | 43.131 | 1.0304 | 51.5 | 47.0788 | 35539.8778 | 0.47865 | 51.4266 | 42.531 | 1.2652 | 51.5 | 47.031 | 46965.5104 | 0.50365 | 55.131 | 46.2875 | 0.54 | 51.5 | 49.9353 | 19892.1095 | 0.41061 | 55.231 | 46.4831 | 0.57522 | 51.5 | 50.2831 | 21017.7048 | 0.43657 | 51.5788 | 42.831 | 1.1404 | 51.5 | 46.7831 | 41603.8075 | 0.45265 | 51.5788 | 42.931 | 1.1304 | 51.5 | 46.931 | 40767.0911 | 0.47118
3907 | 0.63333 | 74.3 | 49.6323 | 482.648 | 346.3219 | 69.877 | 60.8201 | 0.54954 | 51.7 | 64.2724 | 20637.9038 | 0.3802 | -12.0043 | 69.477 | 60.3201 | 0.75431 | 51.7 | 64.4201 | 28739.4971 | 0.4512 | 68.2553 | 59.8507 | 1.0095 | 51.7 | 63.7507 | 35822.3225 | 0.46877 | 68.3553 | 59.3507 | 1.2343 | 51.7 | 63.7507 | 46508.9772 | 0.49277 | 69.8661 | 60.8615 | 0.50954 | 51.7 | 64.3615 | 19230.8486 | 0.3862 | 70.0661 | 60.4092 | 0.53954 | 51.7 | 64.3569 | 21841.1591 | 0.4102 | 68.5553 | 59.0984 | 1.1195 | 51.7 | 63.2984 | 44316.0777 | 0.44477 | 68.5076 | 59.5507 | 1.1043 | 51.7 | 63.6507 | 41328.7548 | 0.46177
3908 | 0.46667 | 74.5524 | 49.9 | 368.6024 | 309.0129 | 49.7 | 39.9048 | 0.50524 | 51.9 | 43.3048 | 20618.1264 | 0.35119 | -1.363 | 49.3476 | 39.8573 | 0.70524 | 51.9 | 43.8048 | 27926.834 | 0.42067 | 58.5306 | 48.7782 | 0.88952 | 51.9 | 52.7782 | 36135.6171 | 0.41338 | 58.5306 | 48.3782 | 1.0948 | 51.9 | 52.7782 | 46576.7428 | 0.43538 | 52.2645 | 41.9645 | 0.45 | 51.9 | 45.5169 | 19507.5023 | 0.34305 | 52.9831 | 41.7831 | 0.48 | 51.9 | 45.8831 | 22439.2612 | 0.36652 | 59.3597 | 48.4548 | 0.98476 | 51.9 | 52.7548 | 44822.4492 | 0.3919 | 59.3072 | 49.0548 | 0.97476 | 51.9 | 53.2548 | 41534.1229 | 0.40638
3909 | 0.3 | 74.8 | 49.4272 | 385.9825 | 331.4978 | 49.7 | 40.7525 | 0.55525 | 52.0525 | 44.2051 | 20899.1469 | 0.3892 | 7.8981 | 49.4 | 40.2 | 0.76525 | 52.0525 | 44.3525 | 29379.7509 | 0.45668 | 49.6 | 40.2525 | 0.94525 | 52.0525 | 44.3525 | 36860.4739 | 0.4392 | 49.6 | 39.9051 | 1.1553 | 52.0525 | 44.3525 | 46913.8028 | 0.4602 | 49.6 | 40.1525 | 0.50525 | 52.0525 | 43.7525 | 19881.9481 | 0.38173 | 49.7 | 39.6051 | 0.53525 | 52.0525 | 43.7051 | 22392.8619 | 0.4042 | 49.7 | 39.4051 | 1.0605 | 52.0525 | 43.7051 | 45270.4098 | 0.42073 | 49.7 | 39.9525 | 1.0305 | 52.0525 | 44.1525 | 41899.1785 | 0.4322
3910 | 0.13333 | 75 | 41.8314 | 617.1835 | 383.2284 | 58.664 | 50.1113 | 0.61 | 52.2527 | 53.7113 | 21625.8227 | 0.42253 | 6.2543 | 58.3113 | 49.964 | 0.82 | 52.2527 | 54.064 | 28686.0901 | 0.48853 | 50.711 | 42.0636 | 1.0305 | 52.2527 | 46.2163 | 37373.8787 | 0.47821 | 50.811 | 41.7163 | 1.2505 | 52.2527 | 46.2163 | 47412.2971 | 0.49769 | 54.2166 | 45.5166 | 0.55527 | 52.2527 | 49.1693 | 20230.7766 | 0.42216 | 54.3166 | 45.1693 | 0.58527 | 52.2527 | 49.2693 | 22463.9002 | 0.44416 | 50.911 | 41.4163 | 1.1605 | 52.2527 | 45.8163 | 46156.1131 | 0.46274 | 50.911 | 41.5636 | 1.1305 | 52.2527 | 45.9636 | 43989.1306 | 0.47221
3911 | -0.033333 | 75.3 | 49.3136 | 513.5239 | 387.2012 | 73.1362 | 63.4251 | 0.54945 | 52.4 | 67.1251 | 22178.7531 | 0.38056 | -12.7633 | 72.6889 | 63.4779 | 0.74417 | 52.4 | 67.5779 | 28805.5269 | 0.44456 | 70.0358 | 61.3302 | 1.0194 | 52.4 | 65.4302 | 37292.3211 | 0.4732 | 70.1358 | 60.7302 | 1.2342 | 52.4 | 65.3302 | 48307.3036 | 0.49167 | 72.4443 | 62.6332 | 0.52945 | 52.4 | 66.6332 | 21647.9072 | 0.40114 | 72.6443 | 62.986 | 0.55472 | 52.4 | 67.086 | 22449.0467 | 0.42161 | 70.3358 | 60.883 | 1.1542 | 52.4 | 65.2302 | 45683.471 | 0.4602 | 70.2885 | 60.7302 | 1.1194 | 52.4 | 65.2302 | 44877.0692 | 0.46872
3912 | -0.2 | 75.5529 | 49.9 | 366.305 | 337.0684 | 50.6423 | 39.7481 | 0.48529 | 52.6 | 43.4481 | 22291.5654 | 0.3417 | -3.3487 | 50.2423 | 39.9952 | 0.67529 | 52.6 | 44.0952 | 29029.3697 | 0.4027 | 61.6223 | 51.3165 | 0.87942 | 52.6 | 55.5165 | 37778.6273 | 0.40677 | 61.7223 | 50.7165 | 1.0694 | 52.6 | 55.4165 | 48871.2868 | 0.42477 | 54.1396 | 42.5396 | 0.46 | 52.6 | 46.5396 | 22319.9402 | 0.34906 | 55.4694 | 44.1694 | 0.48 | 52.6 | 48.2694 | 22619.2654 | 0.36547 | 62.7155 | 51.7097 | 0.99471 | 52.6 | 56.0097 | 45799.5015 | 0.39577 | 62.6155 | 51.4097 | 0.96942 | 52.6 | 56.0097 | 45340.8333 | 0.4043
3913 | -0.36667 | 75.8 | 49.847 | 381.3929 | 358.7759 | 49.7 | 40.159 | 0.5553 | 52.8 | 43.806 | 21990.3472 | 0.38577 | 8.9085 | 49.4 | 39.906 | 0.7453 | 52.8 | 44.106 | 29352.9108 | 0.44324 | 49.6 | 39.706 | 0.9306 | 52.8 | 44.006 | 38411.6159 | 0.43224 | 49.6 | 39.053 | 1.1306 | 52.8 | 43.806 | 49854.8854 | 0.44977 | 49.647 | 39.759 | 0.5153 | 52.8 | 43.659 | 21333.4523 | 0.39177 | 49.7 | 39.306 | 0.5353 | 52.8 | 43.506 | 23164.2315 | 0.4043 | 49.7 | 39.306 | 1.0606 | 52.8 | 43.706 | 45878.742 | 0.42177 | 49.7 | 39.559 | 1.0306 | 52.8 | 43.859 | 43298.8215 | 0.42877
3914 | -0.53333 | 76 | 41.1095 | 624.2465 | 418.0986 | 57.7557 | 49.1557 | 0.61 | 53 | 52.8557 | 22067.1369 | 0.42659 | 7.9756 | 57.4557 | 48.6557 | 0.81 | 53 | 52.9088 | 29749.0939 | 0.48259 | 49.6593 | 40.6125 | 1.0206 | 53 | 44.9125 | 38781.7586 | 0.47578 | 49.7062 | 39.9656 | 1.2406 | 53 | 44.7656 | 50349.1934 | 0.49278 | 52.6088 | 43.8682 | 0.57531 | 53 | 47.715 | 21133.8986 | 0.43878 | 52.7619 | 43.3682 | 0.59531 | 53 | 47.5682 | 23223.5358 | 0.44978 | 49.8593 | 40.4125 | 1.1706 | 53 | 44.8125 | 46205.3396 | 0.46678 | 49.8593 | 40.7125 | 1.1306 | 53 | 45.0125 | 43183.352 | 0.47278
3915 | -0.7 | 76.3 | 48.5695 | 558.7724 | 430.8044 | 75.6 | 65.7339 | 0.55403 | 53.1532 | 69.5339 | 22839.0487 | 0.38595 | -13.7288 | 75.1 | 65.4403 | 0.73935 | 53.1532 | 69.6871 | 29868.0551 | 0.44095 | 71.5292 | 62.5227 | 1.0294 | 53.1532 | 66.8227 | 38603.4646 | 0.47814 | 71.576 | 61.8695 | 1.244 | 53.1532 | 66.6695 | 50346.2617 | 0.49514 | 74.5114 | 65.4049 | 0.55468 | 53.1532 | 69.2517 | 21105.8327 | 0.42155 | 74.6646 | 64.7517 | 0.56935 | 53.1532 | 69.0517 | 23575.1694 | 0.43255 | 71.776 | 62.2695 | 1.184 | 53.1532 | 66.7695 | 47060.1923 | 0.47114 | 71.7292 | 62.5227 | 1.134 | 53.1532 | 66.8695 | 43772.3707 | 0.47514
3916 | -0.86667 | 76.5533 | 49.9 | 365.6119 | 366.4121 | 52.1727 | 40.526 | 0.48 | 53.3533 | 44.426 | 23263.8151 | 0.33367 | -6.7724 | 51.7727 | 40.626 | 0.64533 | 53.3533 | 44.926 | 30254.7847 | 0.38613 | 66.3058 | 55.4924 | 0.86933 | 53.3533 | 59.8457 | 39163.889 | 0.4026 | 66.4058 | 54.8924 | 1.054 | 53.3533 | 59.6924 | 50616.4812 | 0.4196 | 57.5587 | 46.552 | 0.46467 | 53.3533 | 50.5054 | 21443.5657 | 0.3544 | 59.1589 | 46.6989 | 0.48 | 53.3533 | 51.1989 | 25044.7457 | 0.3654 | 66.9258 | 55.5125 | 0.994 | 53.3533 | 60.0125 | 47684.8004 | 0.39713 | 66.9258 | 55.6125 | 0.954 | 53.3533 | 60.1125 | 44967.2513 | 0.3996
3917 | -1.0333 | 76.8 | 49.9 | 375.065 | 383.5738 | 49.7 | 39.5604 | 0.55069 | 53.5535 | 43.4604 | 23188.0318 | 0.38235 | 10.2109 | 49.3535 | 38.5535 | 0.72535 | 53.5535 | 43.2535 | 32597.2154 | 0.43235 | 49.6 | 39.2535 | 0.91069 | 53.5535 | 43.6069 | 39525.3815 | 0.42381 | 49.7 | 38.7069 | 1.106 | 53.5535 | 43.5069 | 50821.5757 | 0.44035 | 49.7 | 39.5535 | 0.52069 | 53.5535 | 43.5069 | 21987.4611 | 0.39535 | 49.7 | 38.8138 | 0.53535 | 53.5535 | 43.2138 | 24321.2219 | 0.40588 | 49.7 | 38.6069 | 1.0507 | 53.5535 | 43.2604 | 48581.1946 | 0.41835 | 49.7 | 38.7604 | 1.0007 | 53.5535 | 43.3069 | 45631.8677 | 0.41935
3918 | -1.2 | 77 | 40.6356 | 623.2292 | 451.1902 | 55.8611 | 46.9146 | 0.61536 | 53.7 | 50.7682 | 23266.3928 | 0.43075 | 9.2831 | 55.5611 | 45.7146 | 0.80536 | 53.7 | 50.4146 | 33153.4216 | 0.48075 | 49.5 | 40.1072 | 1.0161 | 53.7 | 44.5536 | 39853.9457 | 0.47182 | 49.5536 | 39.6072 | 1.2261 | 53.7 | 44.4072 | 51218.8884 | 0.48836 | 51.2073 | 42.168 | 0.58536 | 53.7 | 46.2145 | 22210.4993 | 0.44589 | 51.3609 | 41.868 | 0.60072 | 53.7 | 46.168 | 23734.0452 | 0.45636 | 49.7 | 39.7072 | 1.1761 | 53.7 | 44.4072 | 49416.5818 | 0.46836 | 49.7 | 39.8072 | 1.1207 | 53.7 | 44.4072 | 46100.5463 | 0.46836
3919 | -1.3667 | 77.3 | 47.294 | 605.1913 | 476.1381 | 76.6 | 66.6852 | 0.56926 | 53.9 | 70.5852 | 23566.7266 | 0.39687 | -13.4735 | 76.1 | 65.4852 | 0.74926 | 53.9 | 70.2389 | 33279.6215 | 0.44741 | 72.1846 | 62.8236 | 1.0393 | 53.9 | 67.3236 | 40572.538 | 0.48363 | 72.231 | 62.3236 | 1.2539 | 53.9 | 67.2236 | 52115.3733 | 0.49963 | 75.5665 | 65.6517 | 0.57926 | 53.9 | 69.9517 | 23948.8076 | 0.43795 | 75.7202 | 66.1054 | 0.58926 | 53.9 | 70.4054 | 23675.9015 | 0.44695 | 72.431 | 62.5236 | 1.2093 | 53.9 | 67.3236 | 50105.862 | 0.48263 | 72.431 | 62.7236 | 1.1493 | 53.9 | 67.3773 | 46488.1851 | 0.48063
3920 | -1.5333 | 77.5538 | 49.9 | 371.7358 | 403.0511 | 55.1191 | 42.6653 | 0.48 | 54.1 | 46.8115 | 24894.2347 | 0.333 | -11.1757 | 54.7191 | 42.3191 | 0.64 | 54.1 | 47.1191 | 33277.6028 | 0.384 | 71.9562 | 60.841 | 0.87386 | 54.1 | 65.341 | 40601.76 | 0.40539 | 72.0562 | 60.0872 | 1.0585 | 54.1 | 65.141 | 52792.9663 | 0.42139 | 63.1272 | 51.0658 | 0.47462 | 54.1 | 55.4658 | 24074.2368 | 0.36416 | 64.6186 | 52.6572 | 0.48462 | 54.1 | 57.0572 | 24315.8399 | 0.37016 | 72.2562 | 60.3872 | 1.0185 | 54.1 | 65.1872 | 50596.4917 | 0.40539 | 72.2562 | 60.5872 | 0.96386 | 54.1 | 65.2872 | 46756.3416 | 0.40239
3921 | -1.7 | 77.8 | 49.9 | 372.1464 | 411.1484 | 49.7 | 38.7157 | 0.55078 | 54.3 | 42.9618 | 25301.4201 | 0.38493 | 11.325 | 49.3539 | 38.5618 | 0.72539 | 54.3 | 43.2618 | 32700.2614 | 0.43293 | 49.6 | 38.6618 | 0.90078 | 54.3 | 43.2078 | 41270.3098 | 0.41739 | 49.7 | 37.9618 | 1.0908 | 54.3 | 43.0618 | 53508.8747 | 0.43439 | 49.7 | 38.7078 | 0.53078 | 54.3 | 43.1618 | 24343.4973 | 0.40347 | 49.7 | 38.4078 | 0.53078 | 54.3 | 42.9618 | 25088.5062 | 0.40493 | 49.7 | 38.1618 | 1.0462 | 54.3 | 42.9618 | 50528.4821 | 0.41693 | 49.6539 | 38.2618 | 0.98618 | 54.3 | 42.9618 | 47090.8286 | 0.41293
3922 | -1.8667 | 78 | 39.6192 | 647.6211 | 489.003 | 56.1207 | 46.3288 | 0.63081 | 54.454 | 50.6288 | 25739.8956 | 0.43986 | 10.1729 | 55.8207 | 46.4288 | 0.8154 | 54.454 | 50.9288 | 31831.4432 | 0.48532 | 49.5 | 39.7081 | 1.0108 | 54.454 | 44.3081 | 41671.2487 | 0.47094 | 49.554 | 39.0081 | 1.2262 | 54.454 | 44.1621 | 53829.1581 | 0.48794 | 51.1131 | 41.3212 | 0.6054 | 54.454 | 45.8212 | 24622.0112 | 0.45994 | 51.2131 | 41.3212 | 0.6054 | 54.454 | 45.8752 | 25101.1306 | 0.45994 | 49.7 | 39.5621 | 1.1862 | 54.454 | 44.3621 | 50347.4654 | 0.47194 | 49.7 | 39.6081 | 1.1162 | 54.454 | 44.3081 | 47116.252 | 0.46694
3923 | -2.0333 | 78.3 | 47.3662 | 611.8752 | 516.7721 | 77.6 | 66.9834 | 0.57917 | 54.6542 | 71.2834 | 25847.4902 | 0.40479 | -15.0092 | 77.1 | 65.7209 | 0.75375 | 54.6542 | 70.8292 | 35778.1574 | 0.44879 | 74.6327 | 64.9244 | 1.0438 | 54.6542 | 69.5703 | 42229.2309 | 0.4845 | 74.6327 | 64.4244 | 1.2638 | 54.6542 | 69.5703 | 53743.2246 | 0.50204 | 77.3542 | 68.0458 | 0.59375 | 54.6542 | 72.2458 | 23034.6434 | 0.45079 | 77.5083 | 67.3375 | 0.58917 | 54.6542 | 71.9375 | 25197.4455 | 0.45034 | 74.8327 | 65.0244 | 1.2238 | 54.6542 | 69.8244 | 50344.6397 | 0.4865 | 74.8327 | 64.8703 | 1.1492 | 54.6542 | 69.6703 | 47794.2947 | 0.4805
3924 | -2.2 | 78.5543 | 49.9 | 372.7019 | 434.6678 | 56.3557 | 43.4557 | 0.49 | 54.8543 | 47.8557 | 26350.6104 | 0.339 | -12.2746 | 56.01 | 43.3185 | 0.64 | 54.8543 | 48.1643 | 34072.8638 | 0.384 | 74.1437 | 62.2181 | 0.86829 | 54.8543 | 67.0181 | 43391.655 | 0.40332 | 74.2437 | 61.9723 | 1.0583 | 54.8543 | 67.1723 | 53882.4754 | 0.42032 | 64.9874 | 53.9246 | 0.48915 | 54.8543 | 58.0246 | 22605.1797 | 0.37057 | 66.4899 | 53.9728 | 0.48915 | 54.8543 | 58.6271 | 25477.8503 | 0.37057 | 74.4437 | 62.4181 | 1.0183 | 54.8543 | 67.2723 | 51317.1701 | 0.40532 | 74.3894 | 62.2723 | 0.95829 | 54.8543 | 67.1181 | 48419.4706 | 0.39932
3925 | -2.3667 | 78.8 | 49.9 | 371.8282 | 441.1862 | 49.7 | 38.4632 | 0.56544 | 55 | 42.8632 | 26498.1491 | 0.39453 | 12.4435 | 49.3544 | 38.4176 | 0.73088 | 55 | 43.1632 | 33414.0949 | 0.43553 | 49.6 | 38.0632 | 0.89632 | 55 | 42.8632 | 43362.6478 | 0.41653 | 49.7 | 37.7632 | 1.0863 | 55 | 42.8632 | 54154.8935 | 0.43253 | 49.7 | 39.4088 | 0.53544 | 55 | 43.6088 | 23134.4776 | 0.40753 | 49.7 | 38.1632 | 0.53544 | 55 | 42.8632 | 25732.1008 | 0.40653 | 49.7 | 37.6632 | 1.0463 | 55 | 42.6632 | 52624.2974 | 0.41553 | 49.6 | 37.6632 | 0.97632 | 55 | 42.5632 | 48992.2322 | 0.40953
3926 | -2.5333 | 79 | 38.746 | 689.3431 | 530.7462 | 57.7878 | 48.0423 | 0.6509 | 55.2 | 52.4968 | 26588.6856 | 0.45336 | 11.1288 | 57.4878 | 47.4423 | 0.82545 | 55.2 | 52.3423 | 34690.5656 | 0.49236 | 49.5 | 39.5635 | 1.0209 | 55.2 | 44.2635 | 42482.162 | 0.47454 | 49.5545 | 38.2545 | 1.2364 | 55.2 | 43.809 | 58063.8639 | 0.49154 | 51.7801 | 41.0256 | 0.61545 | 55.2 | 46.0346 | 27676.0039 | 0.46709 | 51.9346 | 41.4436 | 0.61545 | 55.2 | 46.3436 | 26910.5534 | 0.46709 | 49.7 | 38.4545 | 1.1964 | 55.2 | 43.809 | 56235.1713 | 0.47609 | 49.7 | 39.1635 | 1.1209 | 55.2 | 44.0635 | 49294.2678 | 0.46854
3927 | -2.7 | 79.3 | 47.9486 | 606.789 | 556.0895 | 78.6 | 67.9815 | 0.58908 | 55.4 | 72.3361 | 26160.9284 | 0.41171 | -16.2703 | 78.1 | 66.8815 | 0.75361 | 55.4 | 71.8815 | 35396.5208 | 0.45071 | 76.8024 | 67.0386 | 1.0436 | 55.4 | 71.7386 | 42528.1706 | 0.48435 | 76.8478 | 65.7386 | 1.2636 | 55.4 | 71.284 | 58697.3929 | 0.5029 | 78.4 | 66.9815 | 0.59908 | 55.4 | 72.1815 | 28551.7627 | 0.45526 | 78.6 | 67.6815 | 0.59361 | 55.4 | 72.6361 | 27058.3173 | 0.45171 | 77.1024 | 66.0386 | 1.2282 | 55.4 | 71.4386 | 56758.9367 | 0.4889 | 77.0478 | 66.7386 | 1.1436 | 55.4 | 71.6386 | 49263.5878 | 0.4789
3928 | -2.8667 | 79.5547 | 49.9 | 373.9918 | 466.8066 | 57.2981 | 44.6434 | 0.49 | 55.6 | 48.9981 | 26177.5286 | 0.344 | -12.2631 | 56.8981 | 43.3981 | 0.64 | 55.6 | 48.5981 | 36377.2402 | 0.384 | 75.3348 | 63.0517 | 0.86358 | 55.6 | 68.0064 | 44301.6749 | 0.40124 | 75.3801 | 61.6517 | 1.0581 | 55.6 | 67.5064 | 60780.8222 | 0.42224 | 66.2771 | 52.4129 | 0.49905 | 55.6 | 57.6581 | 28984.8461 | 0.38007 | 67.6812 | 54.517 | 0.48905 | 55.6 | 59.417 | 26994.7364 | 0.37298 | 75.6348 | 61.9517 | 1.0281 | 55.6 | 67.5064 | 58734.4455 | 0.40824 | 75.5801 | 62.7517 | 0.94811 | 55.6 | 67.8064 | 50791.9794 | 0.39624
3929 | -3.0333 | 79.8 | 49.8451 | 375.7918 | 476.7795 | 49.7 | 37.1549 | 0.58097 | 55.7549 | 42.2097 | 30138.7999 | 0.40213 | 13.5181 | 49.4 | 36.5097 | 0.74097 | 55.7549 | 42.1646 | 39924.5064 | 0.44313 | 49.6 | 37.5646 | 0.89646 | 55.7549 | 42.5646 | 45209.4401 | 0.41613 | 49.7 | 35.8646 | 1.1065 | 55.7549 | 41.9194 | 63816.9912 | 0.44013 | 49.7 | 36.8097 | 0.56097 | 55.7549 | 42.2646 | 30181.7998 | 0.42613 | 49.7 | 37.6646 | 0.54097 | 55.7549 | 42.6194 | 27290.5207 | 0.41213 | 49.7 | 36.6194 | 1.0665 | 55.7549 | 42.1194 | 58124.5515 | 0.42313 | 49.6549 | 37.1194 | 0.97646 | 55.7549 | 42.2194 | 51124.4156 | 0.40813
3930 | -3.2 | 80 | 37.1748 | 791.8937 | 584.8132 | 63.7172 | 52.6721 | 0.6655 | 55.955 | 57.8172 | 30823.4148 | 0.4652 | 11.7229 | 63.3622 | 52.2172 | 0.8455 | 55.955 | 57.8172 | 39346.1752 | 0.50465 | 49.8298 | 39.1397 | 1.031 | 55.955 | 44.2397 | 45923.2536 | 0.4796 | 49.8748 | 37.6397 | 1.2765 | 55.955 | 43.8397 | 65038.6676 | 0.50715 | 54.992 | 43.8019 | 0.65099 | 55.955 | 49.3569 | 30413.5219 | 0.49415 | 55.137 | 44.7019 | 0.6255 | 55.955 | 49.6569 | 27415.6733 | 0.4766 | 50.0298 | 38.2397 | 1.2265 | 55.955 | 43.9947 | 60550.5128 | 0.4897 | 49.9748 | 39.0397 | 1.1265 | 55.955 | 44.2397 | 51545.3145 | 0.4726
3931 | -3.3667 | 80.3 | 50.2397 | 560.61 | 587.9937 | 79.6 | 67.1797 | 0.58898 | 56.1 | 72.2797 | 30437.7697 | 0.40919 | -17.3746 | 79.1 | 66.4246 | 0.75348 | 56.1 | 72.1246 | 39659.8252 | 0.44819 | 79.2551 | 68.6348 | 1.018 | 56.1 | 73.6348 | 45249.7789 | 0.47364 | 79.3 | 66.8797 | 1.268 | 56.1 | 73.1348 | 65751.3473 | 0.50419 | 79.4 | 67.4797 | 0.60898 | 56.1 | 72.9797 | 30431.7895 | 0.46319 | 79.6 | 68.3797 | 0.57898 | 56.1 | 73.2797 | 27246.1004 | 0.44164 | 79.5551 | 67.2797 | 1.218 | 56.1 | 73.1797 | 62554.4196 | 0.48619 | 79.4551 | 68.2797 | 1.118 | 56.1 | 73.4797 | 52192.5731 | 0.46664
3932 | -3.5333 | 80.5552 | 49.9 | 370.7347 | 493.1443 | 54.5386 | 39.8938 | 0.50552 | 56.3 | 45.049 | 30770.1244 | 0.35121 | -9.7855 | 54.1386 | 39.0938 | 0.65552 | 56.3 | 44.949 | 41131.7687 | 0.39076 | 74.4874 | 60.701 | 0.83792 | 56.3 | 66.101 | 48290.7116 | 0.39017 | 74.5874 | 59.6114 | 1.0679 | 56.3 | 65.9114 | 66538.6503 | 0.42372 | 63.7451 | 50.0899 | 0.51448 | 56.3 | 55.3899 | 29202.2892 | 0.38869 | 65.1146 | 50.3834 | 0.48 | 56.3 | 55.7386 | 29623.8485 | 0.36514 | 74.7874 | 58.9458 | 1.0234 | 56.3 | 65.401 | 67709.5016 | 0.40717 | 74.7874 | 60.701 | 0.91792 | 56.3 | 66.0562 | 53890.0944 | 0.38417
3933 | -3.7 | 80.8 | 48.7384 | 384.712 | 519.5415 | 49.7 | 37.4213 | 0.60106 | 56.5 | 42.5213 | 31076.1479 | 0.42074 | 14.5312 | 49.4 | 36.8766 | 0.77106 | 56.5 | 42.6213 | 40166.8159 | 0.45974 | 49.6 | 36.7213 | 0.89659 | 56.5 | 42.1213 | 48587.1297 | 0.41874 | 49.6447 | 35.8213 | 1.1421 | 56.5 | 42.0766 | 65967.1733 | 0.45374 | 49.6447 | 37.9213 | 0.58106 | 56.5 | 43.1213 | 28415.9944 | 0.44119 | 49.7 | 36.0659 | 0.55106 | 56.5 | 41.8213 | 31394.882 | 0.4193 | 49.7 | 34.8766 | 1.1021 | 56.5 | 41.3766 | 68145.6556 | 0.43885 | 49.6553 | 36.6766 | 0.98213 | 56.5 | 41.9766 | 53383.7373 | 0.4103
3934 | -3.8667 | 81 | 37.6086 | 853.7538 | 641.2447 | 72.2778 | 60.8669 | 0.68 | 56.7 | 66.2669 | 32716.1777 | 0.47478 | 8.5022 | 71.9224 | 59.4561 | 0.86 | 56.7 | 65.8115 | 44869.9037 | 0.51334 | 54.1561 | 43.1224 | 1.0466 | 56.7 | 48.4669 | 48451.799 | 0.48776 | 54.2006 | 42.3224 | 1.3166 | 56.7 | 48.5224 | 65161.6902 | 0.52376 | 63.1104 | 52.9658 | 0.66554 | 56.7 | 58.1104 | 28162.4653 | 0.50533 | 63.3104 | 51.5212 | 0.64 | 56.7 | 57.2658 | 31492.7665 | 0.48733 | 54.3561 | 41.7224 | 1.2866 | 56.7 | 48.1778 | 67985.6356 | 0.51276 | 54.3006 | 42.5115 | 1.1466 | 56.7 | 48.1669 | 56580.6852 | 0.48031
3935 | -4.0333 | 81.3 | 53.7331 | 444.709 | 606.892 | 80.6 | 66.2112 | 0.57889 | 56.9 | 72.0112 | 34991.9689 | 0.40511 | -16.8379 | 80.0555 | 61.7224 | 0.74889 | 56.9 | 69.9445 | 57550.149 | 0.44822 | 80.2 | 66.7556 | 0.98778 | 56.9 | 72.9112 | 55499.9424 | 0.45811 | 80.3 | 66.9667 | 1.2378 | 56.9 | 73.5223 | 69004.7951 | 0.49411 | 80.4 | 68.5223 | 0.58889 | 56.9 | 73.8223 | 29227.0591 | 0.44756 | 80.5555 | 66.1556 | 0.56889 | 56.9 | 72.4112 | 34342.5524 | 0.43367 | 80.5 | 66.9223 | 1.2178 | 56.9 | 73.5223 | 69186.3336 | 0.48511 | 80.4555 | 68.1778 | 1.0778 | 56.9 | 73.6778 | 55271.2856 | 0.45011
3936 | -4.2 | 80.6443 | 49.9 | 366.8556 | 497.247 | 52.2273 | 36.05 | 0.52557 | 56.4443 | 41.95 | 35345.5882 | 0.36457 | -4.3715 | 51.8717 | 31.4613 | 0.70113 | 56.4443 | 40.0056 | 59886.8824 | 0.41924 | 68.9763 | 51.5867 | 0.82887 | 56.4443 | 58.2424 | 60107.4124 | 0.38443 | 69.0763 | 53.298 | 1.0433 | 56.4443 | 59.8537 | 68853.3798 | 0.41632 | 57.6216 | 43.366 | 0.5 | 56.4443 | 48.766 | 29681.8276 | 0.37956 | 60.1556 | 43.1556 | 0.49 | 56.4443 | 49.4556 | 34712.2136 | 0.371 | 70.3896 | 53.9113 | 1.0233 | 56.4443 | 60.6113 | 70803.0659 | 0.40843 | 70.3339 | 55.1556 | 0.8833 | 56.4443 | 60.7556 | 56290.1111 | 0.37032
3937 | -3.7167 | 79.8884 | 45.2323 | 420.4792 | 515.8127 | 49.7 | 35.8231 | 0.63116 | 55.8442 | 41.9231 | 36673.391 | 0.44037 | 14.4945 | 49.4 | 32.7347 | 0.84116 | 55.8442 | 41.1347 | 58686.1668 | 0.50292 | 49.6 | 33.5231 | 0.93673 | 55.8442 | 40.5231 | 63211.1781 | 0.43592 | 49.6442 | 34.8673 | 1.1567 | 55.8442 | 41.6673 | 71525.9241 | 0.46081 | 49.6442 | 37.3231 | 0.58116 | 55.8442 | 42.7673 | 29847.2099 | 0.44025 | 49.7 | 35.2789 | 0.57116 | 55.8442 | 41.5789 | 34593.7153 | 0.43637 | 49.7 | 34.5231 | 1.1323 | 55.8442 | 41.3789 | 71882.2038 | 0.45137 | 49.6558 | 35.6231 | 0.98231 | 55.8442 | 41.3789 | 57680.7058 | 0.41081
3938 | -3.2333 | 79.1882 | 37.7737 | 889.778 | 594.4061 | 77.4798 | 64.2121 | 0.67882 | 55.3441 | 70.5121 | 37632.0107 | 0.47229 | -0.084235 | 77.0798 | 61.768 | 0.90441 | 55.3441 | 70.0121 | 57810.5524 | 0.53985 | 62.3539 | 48.1098 | 1.0912 | 55.3441 | 55.3098 | 64659.0234 | 0.50591 | 62.398 | 48.9539 | 1.3212 | 55.3441 | 56.0098 | 74066.7729 | 0.52535 | 71.3509 | 59.0832 | 0.64441 | 55.3441 | 65.0391 | 32981.9475 | 0.48976 | 71.5068 | 57.6391 | 0.64441 | 55.3441 | 64.4391 | 37486.0949 | 0.49132 | 62.5539 | 48.198 | 1.3012 | 55.3441 | 55.6539 | 78152.8267 | 0.51835 | 62.5539 | 48.9421 | 1.1356 | 55.3441 | 55.4539 | 64565.8916 | 0.47535
3939 | -2.75 | 78.444 | 53.0399 | 361.7709 | 493.5297 | 78.544 | 62.7079 | 0.5688 | 54.744 | 69.0079 | 37814.8299 | 0.3976 | -15.0346 | 78.088 | 61.2639 | 0.7832 | 54.744 | 69.1639 | 55173.8685 | 0.46916 | 78.588 | 63.32 | 0.9776 | 54.744 | 70.2639 | 62459.6181 | 0.45404 | 78.644 | 64.22 | 1.1776 | 54.744 | 70.9639 | 71144.5799 | 0.47004 | 78.544 | 62.9399 | 0.5488 | 54.744 | 69.4959 | 35960.2031 | 0.4186 | 78.744 | 62.8639 | 0.5588 | 54.744 | 69.5639 | 36964.3637 | 0.4236 | 78.888 | 63.62 | 1.1676 | 54.744 | 70.7639 | 74417.4755 | 0.46504 | 78.844 | 63.2519 | 1.0076 | 54.744 | 69.8079 | 65839.732 | 0.4226
3940 | -2.2667 | 77.7439 | 49.9 | 361.7499 | 404.2998 | 49.7 | 34.349 | 0.54122 | 54.2439 | 40.149 | 35036.7739 | 0.3803 | 5.7313 | 49.4 | 32.3367 | 0.76122 | 54.2439 | 40.0367 | 53873.0645 | 0.45286 | 57.3753 | 40.4876 | 0.84 | 54.2439 | 47.1315 | 59328.2888 | 0.39156 | 57.3753 | 40.5753 | 1.01 | 54.2439 | 47.3753 | 71371.1785 | 0.403 | 51.1479 | 33.4285 | 0.50122 | 54.2439 | 40.1285 | 37077.3513 | 0.38017 | 52.5519 | 35.6326 | 0.49561 | 54.2439 | 42.0326 | 35309.6939 | 0.37949 | 60.3682 | 42.9682 | 1.0044 | 54.2439 | 49.9121 | 73012.7385 | 0.39988 | 60.2682 | 41.9121 | 0.86 | 54.2439 | 48.5121 | 66496.6431 | 0.36044
3941 | -1.7833 | 77.0438 | 41.3694 | 493.2621 | 433.8922 | 49.7 | 35.8125 | 0.64125 | 53.7438 | 41.9687 | 37223.0179 | 0.44531 | 14.1013 | 49.4 | 34.825 | 0.87125 | 53.7438 | 42.425 | 53179.9704 | 0.51975 | 49.6 | 34.8687 | 0.96687 | 53.7438 | 41.4687 | 59363.7663 | 0.44875 | 49.6 | 34.1125 | 1.1569 | 53.7438 | 41.1687 | 74808.9586 | 0.45875 | 49.6 | 34.0687 | 0.59125 | 53.7438 | 41.025 | 38244.6356 | 0.44831 | 49.7 | 34.4125 | 0.58562 | 53.7438 | 41.225 | 37347.181 | 0.44431 | 49.7 | 35.1374 | 1.1369 | 53.7438 | 41.6812 | 69193.9287 | 0.45175 | 49.7 | 32.3125 | 1.0069 | 53.7438 | 39.625 | 72809.0527 | 0.42044
3942 | -1.3 | 75.9873 | 38.1962 | 871.1459 | 471.6606 | 75.689 | 61.9636 | 0.65873 | 52.9873 | 68.2636 | 37648.0792 | 0.45767 | -4.1471 | 75.289 | 60.9636 | 0.88873 | 52.9873 | 68.5636 | 53327.2011 | 0.53211 | 64.9576 | 52.1576 | 1.07 | 52.9873 | 58.5013 | 57290.8058 | 0.49744 | 65.0013 | 51.814 | 1.2744 | 52.9873 | 58.4576 | 70213.9574 | 0.50744 | 71.8631 | 57.1504 | 0.64 | 52.9873 | 64.2504 | 39232.5553 | 0.48562 | 72.0195 | 56.994 | 0.63436 | 52.9873 | 64.2504 | 39677.5898 | 0.48162 | 65.2013 | 51.1449 | 1.26 | 52.9873 | 58.1449 | 73774.1445 | 0.5 | 65.1576 | 49.8576 | 1.14 | 52.9873 | 57.1576 | 73055.0381 | 0.47656
3943 | -0.61667 | 74.9871 | 50.5965 | 372.2657 | 364.5187 | 73.467 | 57.4847 | 0.54871 | 52.1871 | 63.5847 | 36932.9112 | 0.38509 | -13.3138 | 72.967 | 56.1847 | 0.76871 | 52.1871 | 63.8847 | 54093.0298 | 0.45909 | 75.4871 | 60.1918 | 0.93741 | 52.1871 | 66.8482 | 59776.8092 | 0.43553 | 75.5306 | 59.5353 | 1.1174 | 52.1871 | 66.5918 | 74839.7653 | 0.44453 | 75.3871 | 59.1612 | 0.54871 | 52.1871 | 65.9047 | 37334.6618 | 0.41809 | 75.5871 | 57.1353 | 0.54871 | 52.1871 | 64.7918 | 42224.1838 | 0.41566 | 75.7871 | 58.9918 | 1.1074 | 52.1871 | 66.3918 | 77389.9005 | 0.44009 | 75.6871 | 58.0918 | 1.0074 | 52.1871 | 65.5482 | 74178.8025 | 0.42109
3944 | 0.066667 | 73.9868 | 49.9 | 364.1844 | 296.1497 | 49.7 | 32.7698 | 0.56132 | 51.4434 | 39.3698 | 39713.5632 | 0.39079 | 10.0921 | 49.4 | 33.7395 | 0.77132 | 51.4434 | 40.9829 | 50735.4988 | 0.46266 | 50.9458 | 33.159 | 0.85132 | 51.4434 | 40.1156 | 63274.3536 | 0.39509 | 50.9458 | 32.259 | 1.0113 | 51.4434 | 39.8156 | 79306.5351 | 0.40409 | 49.7 | 33.0829 | 0.53132 | 51.4434 | 39.7829 | 36831.6228 | 0.40279 | 49.7 | 30.3395 | 0.53132 | 51.4434 | 38.1395 | 42827.8524 | 0.40236 | 52.435 | 34.2048 | 0.99566 | 51.4434 | 41.4048 | 75653.6993 | 0.39583 | 52.3916 | 34.6311 | 0.91132 | 51.4434 | 41.3745 | 67666.0581 | 0.3804
3945 | 0.75 | 72.9299 | 39.3185 | 577.0511 | 309.0063 | 50.2103 | 33.967 | 0.64134 | 50.6866 | 41.2237 | 43469.7035 | 0.44724 | 9.8784 | 49.9103 | 36.2804 | 0.85567 | 50.6866 | 43.2237 | 48806.144 | 0.5111 | 49.5433 | 34.0268 | 0.96134 | 50.6866 | 40.9701 | 62676.9301 | 0.44767 | 49.6 | 33.9402 | 1.147 | 50.6866 | 41.0835 | 75127.612 | 0.4571 | 49.6 | 33.8 | 0.60134 | 50.6866 | 41.0134 | 39629.7488 | 0.45624 | 49.7 | 31.8701 | 0.61134 | 50.6866 | 40.1268 | 45414.3551 | 0.46324 | 49.7 | 33.6268 | 1.1213 | 50.6866 | 40.8268 | 75448.7818 | 0.44767 | 49.7 | 34.0701 | 1.037 | 50.6866 | 40.8268 | 67616.2597 | 0.43367
3946 | 1.4333 | 71.8864 | 37.7932 | 854.1361 | 311.734 | 71.3364 | 57.0932 | 0.64432 | 49.9432 | 63.4796 | 38513.4901 | 0.44918 | -6.3839 | 70.9364 | 57.0091 | 0.84864 | 49.9432 | 64.0091 | 49390.7513 | 0.50561 | 63.7705 | 48.6 | 1.0343 | 49.9432 | 55.8568 | 65973.9903 | 0.4813 | 63.8705 | 49.3137 | 1.2243 | 49.9432 | 56.4137 | 74343.4797 | 0.4883 | 68.2864 | 53.4727 | 0.62432 | 49.9432 | 60.4727 | 38772.2845 | 0.47602 | 68.4296 | 51.7727 | 0.64432 | 49.9432 | 59.8727 | 44760.6081 | 0.48759 | 64.0705 | 49.3705 | 1.2043 | 49.9432 | 56.4137 | 73943.8878 | 0.4793 | 63.9705 | 49.6137 | 1.1143 | 49.9432 | 56.3137 | 67074.8959 | 0.4663
3947 | 2.1167 | 70.8861 | 49.9 | 398.7598 | 223.8 | 65.1117 | 48.3839 | 0.55431 | 49.1861 | 54.827 | 38749.9244 | 0.38531 | -12.2204 | 64.7117 | 48.6409 | 0.73431 | 49.1861 | 55.6839 | 49204.1457 | 0.43831 | 71.3861 | 54.5015 | 0.92292 | 49.1861 | 61.7015 | 65064.0635 | 0.4276 | 71.4861 | 54.3876 | 1.0829 | 49.1861 | 61.7445 | 77205.3507 | 0.43103 | 69.5781 | 50.7088 | 0.54861 | 49.1861 | 58.5226 | 43114.8298 | 0.41574 | 69.7212 | 51.1934 | 0.56431 | 49.1861 | 59.1934 | 43790.8933 | 0.43017 | 71.6861 | 54.2307 | 1.0629 | 49.1861 | 61.5876 | 77579.12 | 0.4226 | 71.6292 | 54.2307 | 0.98292 | 49.1861 | 61.3876 | 71528.1219 | 0.4116
3948 | 2.8 | 70.2859 | 49.9 | 370.8237 | 187.2577 | 49.7 | 33.6282 | 0.57571 | 48.7429 | 40.0712 | 38739.4582 | 0.40256 | 9.685 | 49.4 | 33.3141 | 0.75571 | 48.7429 | 40.5712 | 50582.8011 | 0.45056 | 49.6429 | 31.7712 | 0.88141 | 48.7429 | 39.0712 | 65422.0186 | 0.40713 | 49.6429 | 32.7853 | 1.0271 | 48.7429 | 39.6282 | 72698.7596 | 0.40856 | 49.7 | 31.1853 | 0.55571 | 48.7429 | 39.0282 | 42913.5738 | 0.42271 | 49.7 | 31.0282 | 0.56571 | 48.7429 | 39.1282 | 44257.2786 | 0.43171 | 49.8288 | 31.5571 | 1.0014 | 48.7429 | 38.8571 | 76752.1977 | 0.39913 | 49.8288 | 32.2141 | 0.93141 | 48.7429 | 39.0141 | 68383.3877 | 0.38913
3949 | 3.1667 | 69.7428 | 40.7422 | 576.5644 | 198.2011 | 50.8433 | 36.872 | 0.63572 | 48.3428 | 43.0148 | 37089.7952 | 0.44157 | 7.4959 | 50.5433 | 35.5577 | 0.81572 | 48.3428 | 42.8577 | 51173.5772 | 0.487 | 49.5 | 34.0287 | 0.96572 | 48.3428 | 40.9715 | 62826.1083 | 0.44957 | 49.6 | 34.4715 | 1.1214 | 48.3428 | 41.2143 | 70960.9195 | 0.447 | 49.6 | 34.243 | 0.61572 | 48.3428 | 41.4287 | 39287.7676 | 0.466 | 49.7 | 33.5287 | 0.62572 | 48.3428 | 41.2287 | 42392.1943 | 0.47614 | 49.7 | 33.6287 | 1.1114 | 48.3428 | 40.6715 | 74619.4701 | 0.44157 | 49.7 | 34.1715 | 1.0314 | 48.3428 | 40.8715 | 66911.5973 | 0.43157
3950 | 3.5333 | 69.2427 | 38.4884 | 805.3232 | 202.5485 | 65.6029 | 49.9592 | 0.63427 | 47.9427 | 56.8165 | 41303.5069 | 0.43999 | -3.7659 | 65.2029 | 49.0165 | 0.81427 | 47.9427 | 56.8738 | 54832.4723 | 0.48499 | 60.1757 | 45.2185 | 1.02 | 47.9427 | 52.2612 | 63584.2709 | 0.47285 | 60.2185 | 45.2039 | 1.1743 | 47.9427 | 52.2612 | 73687.9362 | 0.46785 | 63.0893 | 47.8748 | 0.63 | 47.9427 | 55.132 | 40068.119 | 0.47914 | 63.2466 | 47.1748 | 0.64427 | 47.9427 | 55.032 | 43407.8023 | 0.49071 | 60.3757 | 43.032 | 1.17 | 47.9427 | 51.1466 | 85006.4339 | 0.46643 | 60.3757 | 44.4466 | 1.09 | 47.9427 | 51.7039 | 72592.5418 | 0.45585
3951 | 3.9 | 68.6426 | 49.7296 | 426.6007 | 150.1194 | 61.7059 | 44.0337 | 0.56426 | 47.5426 | 51.0337 | 41854.0326 | 0.39556 | -8.3218 | 61.3059 | 42.5189 | 0.73426 | 47.5426 | 50.7763 | 57714.0264 | 0.43956 | 66.2964 | 48.952 | 0.93278 | 47.5426 | 56.5094 | 67627.2975 | 0.43326 | 66.3964 | 49.6668 | 1.0728 | 47.5426 | 56.7668 | 74872.2504 | 0.42669 | 64.4225 | 47.9077 | 0.56852 | 47.5426 | 55.0503 | 39409.8335 | 0.43283 | 64.6225 | 46.6929 | 0.58426 | 47.5426 | 54.6929 | 43989.1101 | 0.44683 | 66.5964 | 48.6816 | 1.0828 | 47.5426 | 56.3816 | 80986.1482 | 0.43026 | 66.5538 | 48.152 | 1.0028 | 47.5426 | 55.8094 | 77295.7987 | 0.41926
3952 | 4.2667 | 68.085 | 49.9 | 381.513 | 123.8772 | 49.7 | 33.4876 | 0.58575 | 47.1425 | 40.1301 | 39626.7747 | 0.40903 | 8.011 | 49.4 | 32.2451 | 0.75575 | 47.1425 | 40.0301 | 54341.7253 | 0.45303 | 50.1523 | 32.8824 | 0.89575 | 47.1425 | 40.1249 | 64735.3561 | 0.41745 | 50.1523 | 32.8249 | 1.0258 | 47.1425 | 39.9249 | 74391.5659 | 0.40845 | 49.7 | 31.9575 | 0.56575 | 47.1425 | 39.615 | 42161.4717 | 0.4326 | 49.7 | 31.315 | 0.58575 | 47.1425 | 39.4725 | 45107.0124 | 0.4456 | 50.7197 | 32.4922 | 1.0358 | 47.1425 | 39.9922 | 78877.868 | 0.41288 | 50.6772 | 31.1347 | 0.9715 | 47.1425 | 39.0922 | 79297.8575 | 0.40645
3953 | 4.6333 | 67.5424 | 39.3016 | 624.151 | 128.2746 | 52.5712 | 36.7136 | 0.63576 | 46.7 | 43.6712 | 41997.1718 | 0.44088 | 7.5086 | 52.2712 | 38.617 | 0.80576 | 46.7 | 45.1441 | 46103.499 | 0.48173 | 49.5 | 33.8729 | 0.96576 | 46.7 | 40.9153 | 63526.4645 | 0.45046 | 49.6 | 32.2 | 1.1115 | 46.7 | 39.8576 | 80716.8143 | 0.44203 | 50.2915 | 33.2492 | 0.61576 | 46.7 | 41.2068 | 43957.29 | 0.46803 | 50.3915 | 32.6492 | 0.63576 | 46.7 | 41.2068 | 47075.0273 | 0.48203 | 49.7 | 32.7153 | 1.1215 | 46.7 | 40.3153 | 79675.0709 | 0.44746 | 49.7 | 30.7576 | 1.0715 | 46.7 | 39.2153 | 84767.2326 | 0.44761
3954 | 5 | 67.0423 | 39.9169 | 774.9586 | 123.6734 | 63.6352 | 46.7042 | 0.62423 | 46.3423 | 54.0042 | 44123.8834 | 0.43296 | -5.2699 | 63.2774 | 49.8197 | 0.77845 | 46.3423 | 56.062 | 43707.9427 | 0.4638 | 60.0281 | 44.7126 | 0.99423 | 46.3423 | 51.8126 | 63450.0689 | 0.46169 | 60.0704 | 43.6704 | 1.1442 | 46.3423 | 51.1704 | 78582.9525 | 0.45627 | 62.1394 | 45.4817 | 0.62423 | 46.3423 | 53.3817 | 43228.9322 | 0.47254 | 62.2972 | 45.6972 | 0.64 | 46.3423 | 53.7394 | 44513.8784 | 0.48654 | 60.2704 | 45.5436 | 1.1542 | 46.3423 | 52.2859 | 71071.6018 | 0.45911 | 60.2281 | 44.1014 | 1.1142 | 46.3423 | 51.5859 | 75027.19 | 0.46527
3955 | 5.3167 | 66.6 | 49.9 | 407.2802 | 79.8548 | 57.3642 | 38.9063 | 0.57421 | 46 | 46.3063 | 44398.8295 | 0.40126 | -6.8599 | 56.9642 | 43.622 | 0.70421 | 46 | 49.222 | 39010.1134 | 0.41753 | 62.0585 | 46.2585 | 0.90843 | 46 | 52.9006 | 60081.9957 | 0.42279 | 62.1164 | 45.2006 | 1.0584 | 46 | 52.3006 | 74476.9995 | 0.42037 | 59.9535 | 43.9113 | 0.57421 | 46 | 50.8535 | 38356.5834 | 0.43395 | 60.1535 | 42.8535 | 0.59 | 46 | 50.5956 | 42758.1918 | 0.44853 | 62.3164 | 45.6271 | 1.0484 | 46 | 52.6271 | 73342.7252 | 0.41879 | 62.2585 | 45.8006 | 1.0284 | 46 | 52.8428 | 70771.2411 | 0.42937
3956 | 5.6333 | 66.142 | 49.9 | 383.5451 | 61.7665 | 49.7 | 32.2739 | 0.6058 | 45.642 | 39.5739 | 44124.7548 | 0.42148 | 6.334 | 49.4 | 35.342 | 0.7058 | 45.642 | 41.2 | 41451.0029 | 0.42174 | 49.6 | 32.4 | 0.8958 | 45.642 | 39.558 | 64163.8077 | 0.4159 | 49.6 | 33.1739 | 1.0358 | 45.642 | 39.9739 | 71420.8384 | 0.4139 | 49.7 | 32.842 | 0.5758 | 45.642 | 40.258 | 40608.1175 | 0.43948 | 49.7 | 30.584 | 0.5958 | 45.642 | 39.3 | 47834.3146 | 0.45506 | 49.7 | 32.158 | 1.0316 | 45.642 | 39.416 | 75559.2666 | 0.41048 | 49.7 | 31.7 | 1.0116 | 45.642 | 39.316 | 75713.192 | 0.42248
3957 | 5.95 | 65.6419 | 42.3124 | 563.2544 | 59.3486 | 51.7457 | 35.7199 | 0.64581 | 45.3 | 42.9199 | 43186.4707 | 0.44932 | 4.3815 | 51.4038 | 39.2361 | 0.73 | 45.3 | 44.5199 | 37308.2439 | 0.43658 | 49.5 | 33.3162 | 0.95581 | 45.3 | 40.5162 | 64589.5719 | 0.4429 | 49.6 | 35.0743 | 1.0958 | 45.3 | 41.3743 | 66455.0273 | 0.43632 | 50.1228 | 35.0552 | 0.61 | 45.3 | 41.9971 | 38539.9917 | 0.4639 | 50.2809 | 33.4133 | 0.63581 | 45.3 | 41.5552 | 44790.4013 | 0.4839 | 49.7 | 31.4838 | 1.1058 | 45.3 | 39.5 | 83996.3209 | 0.43949 | 49.7 | 33.7324 | 1.0758 | 45.3 | 40.8743 | 71844.0671 | 0.4509
3958 | 6.2667 | 65.1418 | 42.3895 | 663.2107 | 49.9314 | 58.9075 | 42.991 | 0.64 | 44.9418 | 50.091 | 42651.2234 | 0.44667 | -3.6902 | 58.5075 | 44 | 0.70418 | 44.9418 | 50.1164 | 42811.8767 | 0.42309 | 56.5149 | 41.2731 | 0.97418 | 44.9418 | 48.1731 | 62440.569 | 0.45284 | 56.6149 | 43.8313 | 1.1042 | 44.9418 | 49.4731 | 58972.024 | 0.44067 | 57.8985 | 43.0403 | 0.61 | 44.9418 | 49.9403 | 37991.8247 | 0.46467 | 58.0403 | 42.5567 | 0.64 | 44.9418 | 50.0985 | 41488.5988 | 0.48667 | 56.7731 | 40.8477 | 1.14 | 44.9418 | 48.0313 | 75655.9686 | 0.45284 | 56.7149 | 41.7149 | 1.1 | 44.9418 | 48.6149 | 69157.9644 | 0.46025
3959 | 6.5833 | 64.6417 | 49.6916 | 422.0198 | 19.0838 | 55.0085 | 37.5335 | 0.61 | 44.6 | 44.9918 | 44757.7961 | 0.42683 | -3.8235 | 54.6085 | 37.4169 | 0.67 | 44.6 | 44.2752 | 48098.2671 | 0.39883 | 57.7584 | 42.2001 | 0.92417 | 44.6 | 48.9001 | 60208.901 | 0.43008 | 57.8168 | 41.8502 | 1.0342 | 44.6 | 48.4668 | 69020.2255 | 0.41208 | 56.1752 | 39.2419 | 0.58 | 44.6 | 46.7002 | 40934.2802 | 0.43967 | 56.7251 | 39.5918 | 0.61 | 44.6 | 47.5085 | 43382.9349 | 0.46167 | 58.0168 | 43.0751 | 1.0783 | 44.6 | 49.5168 | 67073.1626 | 0.4285 | 57.9584 | 40.9668 | 1.0442 | 44.6 | 48.3835 | 74352.6468 | 0.43767
3960 | 6.9 | 64.4 | 49.6662 | 390.2857 | 7.265 | 49.7 | 32.7169 | 0.63 | 44.4 | 40.2169 | 44739.5253 | 0.44034 | 3.4994 | 49.3584 | 34.0922 | 0.68584 | 44.4 | 40.3338 | 43708.9035 | 0.40875 | 49.8078 | 33.5494 | 0.91584 | 44.4 | 40.5078 | 62255.7664 | 0.42575 | 49.8494 | 32.7494 | 1.0258 | 44.4 | 39.7078 | 73723.5162 | 0.40975 | 49.6 | 34.0338 | 0.58584 | 44.4 | 40.9753 | 38084.8474 | 0.44475 | 49.7 | 35.0506 | 0.61 | 44.4 | 41.8338 | 37187.8941 | 0.46217 | 50.1156 | 34.5156 | 1.0558 | 44.4 | 41.074 | 68460.9127 | 0.41917 | 50.1156 | 33.8494 | 1.0358 | 44.4 | 40.8909 | 70365.4017 | 0.43375
3961 | 7.0667 | 64.2 | 44.073 | 533.0753 | 7.0928 | 52.0441 | 36.5612 | 0.66 | 44.2 | 43.6612 | 42753.2175 | 0.45917 | 1.8923 | 51.7441 | 34.6513 | 0.71 | 44.2 | 41.927 | 50864.0474 | 0.42517 | 49.7928 | 34.0513 | 0.95586 | 44.2 | 41.0513 | 62970.5735 | 0.44434 | 49.8342 | 36.5027 | 1.0759 | 44.2 | 42.227 | 59717.6362 | 0.42717 | 50.7441 | 35.8027 | 0.60586 | 44.2 | 42.6612 | 37777.6622 | 0.46017 | 50.9027 | 36.9612 | 0.62 | 44.2 | 43.5612 | 36431.0343 | 0.47359 | 49.9928 | 36.6856 | 1.0859 | 44.2 | 42.4684 | 60611.066 | 0.43317 | 49.9928 | 36.027 | 1.0759 | 44.2 | 42.2684 | 62658.3223 | 0.44976
3962 | 7.2333 | 63.9 | 45.5454 | 552.1481 | 0.66126 | 55.6587 | 37.548 | 0.66 | 44 | 45.824 | 49895.8173 | 0.45783 | -2.6028 | 55.3587 | 41.5107 | 0.70413 | 44 | 47.3347 | 40762.9513 | 0.42224 | 54.7107 | 39.8694 | 0.97 | 44 | 46.5107 | 59878.8376 | 0.44941 | 54.7107 | 41.152 | 1.07 | 44 | 46.952 | 60585.0462 | 0.42524 | 55.3347 | 39.9173 | 0.60413 | 44 | 46.976 | 38854.8034 | 0.45824 | 55.4934 | 39.7 | 0.62 | 44 | 47.1173 | 40688.3417 | 0.46924 | 54.9107 | 42.9867 | 1.0741 | 44 | 48.0694 | 53627.192 | 0.42865 | 54.8694 | 39.8347 | 1.08 | 44 | 46.5934 | 67714.5916 | 0.45083
3963 | 7.4 | 63.6412 | 49.8588 | 391.0154 | 0 | 52.4533 | 35.9473 | 0.65 | 43.8412 | 43.4709 | 45048.8113 | 0.454 | -2.7097 | 52.1533 | 39.6297 | 0.68 | 43.8412 | 44.7121 | 35460.3924 | 0.40482 | 54.0533 | 41.7473 | 0.93412 | 43.8412 | 47.0297 | 47719.6425 | 0.43224 | 54.0533 | 40.3533 | 1.0241 | 43.8412 | 45.8946 | 58762.9084 | 0.40724 | 52.9533 | 40.6061 | 0.58 | 43.8412 | 46.0297 | 30012.7147 | 0.44224 | 53.5709 | 39.2473 | 0.6 | 43.8412 | 45.7297 | 35670.1368 | 0.45382 | 54.4297 | 41.4121 | 1.0241 | 43.8412 | 46.7121 | 55557.4221 | 0.40565 | 54.4297 | 40.4473 | 1.0441 | 43.8412 | 46.5473 | 60832.1132 | 0.43524
3964 | 7.5667 | 63.4 | 49.9 | 367.3466 | 0 | 49.7 | 34.4767 | 0.67 | 43.6411 | 41.5178 | 42467.2082 | 0.46477 | 1.1637 | 49.4 | 36.7 | 0.68 | 43.6411 | 41.8 | 35920.5375 | 0.40559 | 49.6 | 38.9767 | 0.91 | 43.6411 | 43.5178 | 40272.2992 | 0.424 | 49.6411 | 35.5 | 1.02 | 43.6411 | 41.2 | 60160.0919 | 0.40518 | 49.6 | 34.2466 | 0.58 | 43.6411 | 41.0644 | 37452.3761 | 0.44218 | 49.7 | 35.4 | 0.6 | 43.6411 | 41.9 | 35717.4286 | 0.45318 | 49.7411 | 36.7 | 1 | 43.6411 | 41.9 | 54589.2475 | 0.39859 | 49.7411 | 37.0178 | 1.03 | 43.6411 | 42.4589 | 54568.8512 | 0.43018
3965 | 7.7333 | 63.2 | 49.2229 | 376.2575 | 0 | 49.7 | 36.6361 | 0.68 | 43.441 | 42.8771 | 37198.0211 | 0.47559 | 1.4665 | 49.4 | 36.7 | 0.69 | 43.441 | 41.9 | 36388.7491 | 0.41159 | 49.5 | 39.1 | 0.91 | 43.441 | 43.5 | 39572.707 | 0.42241 | 49.6 | 34.941 | 1.0459 | 43.441 | 41 | 63930.0277 | 0.41577 | 49.6 | 37.6131 | 0.59 | 43.441 | 43.0361 | 29850.7577 | 0.45159 | 49.7 | 39.0721 | 0.6 | 43.441 | 43.9361 | 26796.7723 | 0.45741 | 49.7 | 35.782 | 1.02 | 43.441 | 41.441 | 59113.0824 | 0.40518 | 49.7 | 36.082 | 1.04 | 43.441 | 42.041 | 59302.4467 | 0.43618
3966 | 7.9 | 63 | 48.0409 | 412.6115 | 0 | 51.0774 | 37.2591 | 0.69 | 43.3 | 43.8591 | 39822.0234 | 0.48059 | -0.13576 | 50.6774 | 37.4591 | 0.7 | 43.3 | 42.9774 | 38466.0168 | 0.415 | 50.1183 | 36.9226 | 0.91 | 43.3 | 42.5 | 50222.1601 | 0.423 | 50.1774 | 37.0548 | 1.0659 | 43.3 | 42.5957 | 58368.2256 | 0.42459 | 50.4774 | 37.4 | 0.6 | 43.3 | 43.3591 | 32629.1451 | 0.45359 | 50.7774 | 37.5226 | 0.6 | 43.3 | 43.5409 | 33148.2618 | 0.45541 | 50.4774 | 37.6548 | 1.03 | 43.3 | 42.8957 | 55184.296 | 0.411 | 50.4365 | 37.9548 | 1.06 | 43.3 | 43.4957 | 54932.2525 | 0.441
3967 | 8.0167 | 62.8 | 48.6777 | 401.5675 | 0 | 51.7 | 38.9185 | 0.69 | 43.2 | 45 | 36720.2653 | 0.47841 | -0.80393 | 51.3408 | 39.1185 | 0.69 | 43.2 | 44.1592 | 35236.2201 | 0.41241 | 51.2 | 38.7777 | 0.91 | 43.2 | 44.0185 | 47362.2255 | 0.42241 | 51.2592 | 39.837 | 1.06 | 43.2 | 44.6185 | 50790.6 | 0.42282 | 51.3 | 35.4038 | 0.6 | 43.2 | 42.6223 | 39828.7047 | 0.45459 | 51.7 | 38.1 | 0.59408 | 43.2 | 44.3 | 33846.5541 | 0.45182 | 51.6592 | 39.3185 | 1.0241 | 43.2 | 44.3592 | 52953.2409 | 0.40782 | 51.6592 | 38.0408 | 1.05 | 43.2 | 44 | 59770.7515 | 0.439
3968 | 8.1333 | 62.6406 | 49.9 | 352.5288 | 0 | 50.4219 | 38.4813 | 0.68 | 43.1 | 44.1219 | 33840.2757 | 0.47341 | -1.1485 | 50.0625 | 37.4625 | 0.68 | 43.1 | 42.6219 | 35914.187 | 0.408 | 50.6219 | 37.2032 | 0.9 | 43.1 | 42.8625 | 50368.5548 | 0.418 | 50.6219 | 38.3032 | 1.0441 | 43.1 | 43.4625 | 54027.6581 | 0.41641 | 50.4219 | 40.453 | 0.6 | 43.1 | 44.9375 | 24923.159 | 0.45341 | 50.7625 | 36.3032 | 0.59 | 43.1 | 42.7625 | 35547.413 | 0.448 | 51.0219 | 38.7219 | 1.0041 | 43.1 | 43.6219 | 52082.3246 | 0.40041 | 51.0219 | 39 | 1.04 | 43.1 | 44.2406 | 52214.9477 | 0.43341
3969 | 8.25 | 62.4405 | 49.9 | 343.5052 | 0 | 49.7 | 36.7216 | 0.68 | 42.9405 | 42.8405 | 36825.1152 | 0.473 | -0.70342 | 49.4 | 37.919 | 0.68 | 42.9405 | 42.5595 | 32801.4312 | 0.409 | 49.5 | 37.1784 | 0.9 | 42.9405 | 42.3595 | 46722.1999 | 0.41959 | 49.6 | 37.919 | 1.04 | 42.9405 | 42.7595 | 50838.098 | 0.415 | 49.6 | 36.1241 | 0.59 | 42.9405 | 42.2026 | 33364.5654 | 0.449 | 49.7 | 36.9379 | 0.59 | 42.9405 | 42.719 | 31479.5469 | 0.449 | 49.7 | 37.8595 | 1 | 42.9405 | 42.5595 | 49562.3011 | 0.398 | 49.7 | 39.0784 | 1.03 | 42.9405 | 43.619 | 45227.4299 | 0.42841
3970 | 8.3667 | 62.3 | 49.9 | 338.0656 | 0 | 49.7 | 37.8788 | 0.68 | 42.8 | 43.4596 | 33719.8055 | 0.4744 | -1.9074 | 49.4 | 37.4404 | 0.68596 | 42.8 | 42.3 | 34229.8842 | 0.409 | 49.5 | 37.2 | 0.91 | 42.8 | 42.4 | 46858.8869 | 0.421 | 49.6 | 38.5596 | 1.04 | 42.8 | 43.1 | 48038.1553 | 0.414 | 49.6 | 36.6192 | 0.6 | 42.8 | 42.5596 | 32284.2014 | 0.4526 | 49.7 | 39.6576 | 0.59 | 42.8 | 44.1788 | 24702.3292 | 0.4464 | 49.7 | 41.4768 | 0.99 | 42.8 | 44.698 | 34051.787 | 0.39281 | 49.7 | 41.1384 | 1.01 | 42.8 | 44.7192 | 36125.63 | 0.42181
3971 | 8.4833 | 62.1 | 49.9 | 329.7849 | 0 | 49.7 | 38.2597 | 0.68 | 42.7 | 43.6597 | 32499.7628 | 0.4724 | -0.93406 | 49.4 | 38.6791 | 0.68 | 42.7 | 43.0194 | 30584.5785 | 0.4084 | 49.5 | 40.7777 | 0.9 | 42.7 | 44.4389 | 33045.3655 | 0.41781 | 49.6 | 38.1403 | 1.03 | 42.7 | 42.8403 | 49214.6711 | 0.4114 | 49.6 | 36.1403 | 0.6 | 42.7 | 42.2403 | 33776.4093 | 0.4546 | 49.7 | 40.3597 | 0.57403 | 42.7 | 44.4 | 22595.1172 | 0.43781 | 49.7 | 38.7417 | 0.96 | 42.7 | 42.9611 | 44107.2148 | 0.3834 | 49.7 | 39.3611 | 0.98403 | 42.7 | 43.6209 | 42406.5996 | 0.4124
3972 | 8.6 | 62.3 | 49.9 | 328.6393 | 0 | 49.7 | 39.3197 | 0.67 | 42.8 | 44.1598 | 29118.1452 | 0.4684 | -0.43415 | 49.4 | 38.2402 | 0.68 | 42.8 | 42.7402 | 31569.987 | 0.406 | 49.5 | 39.1009 | 0.88 | 42.8 | 43.3803 | 38471.4272 | 0.4094 | 49.6 | 38.7598 | 1.03 | 42.8 | 43.1598 | 46467.169 | 0.409 | 49.6 | 37.9393 | 0.6 | 42.8 | 43.2795 | 29222.211 | 0.4554 | 49.7 | 38.0009 | 0.56402 | 42.8 | 43.0205 | 27652.0108 | 0.4294 | 49.7 | 38.5 | 0.95 | 42.8 | 42.7 | 44693.3352 | 0.3794 | 49.7 | 38.8402 | 0.97 | 42.8 | 43.2402 | 43924.4665 | 0.4064
3973 | 8.4667 | 62.5 | 49.9 | 331.0997 | 0 | 49.7 | 37.2003 | 0.67 | 42.9599 | 42.9801 | 34893.9717 | 0.465 | -1.4211 | 49.4 | 39.2199 | 0.68 | 42.9599 | 43.3199 | 28635.0152 | 0.4034 | 49.6 | 38.3401 | 0.87 | 42.9599 | 42.8401 | 41059.3816 | 0.406 | 49.6 | 39.9798 | 1.014 | 42.9599 | 43.8599 | 40904.277 | 0.4044 | 49.6 | 39.3798 | 0.59401 | 42.9599 | 44.0199 | 25454.1945 | 0.4524 | 49.7 | 39.2798 | 0.56 | 42.9599 | 43.7199 | 24395.7502 | 0.4254 | 49.7 | 37.3202 | 0.95 | 42.9599 | 41.9801 | 49174.4157 | 0.3786 | 49.7 | 40.8398 | 0.95401 | 42.9599 | 44.3798 | 35170.8031 | 0.3998
3974 | 8.3333 | 62.7 | 49.9 | 333.5204 | 0 | 49.7 | 37.8201 | 0.67 | 43.1 | 43.3601 | 33232.6704 | 0.465 | -0.97353 | 49.4 | 40.2201 | 0.67 | 43.1 | 43.8601 | 25483.0978 | 0.3994 | 49.6 | 38.2 | 0.87 | 43.1 | 42.8 | 41470.258 | 0.405 | 49.6 | 38.6198 | 1.004 | 43.1 | 42.9799 | 46090.7882 | 0.4 | 49.7 | 39.0399 | 0.59 | 43.1 | 43.8 | 25997.3882 | 0.4474 | 49.7 | 36.0796 | 0.56 | 43.1 | 41.8598 | 31703.2426 | 0.4226 | 49.7 | 37.6601 | 0.95601 | 43.1 | 42.2601 | 48017.3502 | 0.3806 | 49.7 | 40.5399 | 0.93399 | 43.1 | 44.0399 | 35663.2247 | 0.3898
3975 | 8.2 | 62.9 | 49.9 | 336.7009 | 0 | 49.7 | 37.7398 | 0.67 | 43.2602 | 43.3 | 33329.3733 | 0.465 | -1.1653 | 49.3 | 40.1398 | 0.66 | 43.2602 | 43.8 | 25341.4147 | 0.3934 | 49.6 | 41.7212 | 0.86398 | 43.2602 | 44.8407 | 28334.4076 | 0.4008 | 49.6 | 38.4 | 1 | 43.2602 | 42.9 | 47002.1937 | 0.399 | 49.7 | 39.3602 | 0.58 | 43.2602 | 43.9 | 25154.0817 | 0.4434 | 49.7 | 38.5611 | 0.56 | 43.2602 | 43.2805 | 26024.191 | 0.425 | 49.7 | 38.2602 | 0.96 | 43.2602 | 42.6 | 45957.5266 | 0.382 | 49.6 | 41.2204 | 0.91 | 43.2602 | 44.4 | 32244.6818 | 0.3808
3976 | 8.0667 | 63.1 | 49.9 | 338.7412 | 0 | 49.7 | 38.4206 | 0.67 | 43.4 | 43.6603 | 31431.8673 | 0.465 | 1.0532 | 49.3 | 40.0397 | 0.65 | 43.4 | 43.7 | 25327.3377 | 0.3894 | 49.6 | 40.9191 | 0.84 | 43.4 | 44.2794 | 30515.5623 | 0.3914 | 49.6 | 41.2618 | 0.99397 | 43.4 | 44.5809 | 34728.5213 | 0.3964 | 49.7 | 40.8809 | 0.58 | 43.4 | 44.7206 | 21136.5708 | 0.43779 | 49.7 | 38.4397 | 0.56 | 43.4 | 43.2 | 26131.9271 | 0.4224 | 49.7 | 39.4809 | 0.96 | 43.4 | 43.3603 | 40835.5958 | 0.382 | 49.6 | 37.978 | 0.9 | 43.4 | 42.3588 | 43841.2196 | 0.375
3977 | 7.9333 | 63.3 | 49.9 | 340.2 | 0 | 49.7 | 39.9812 | 0.66 | 43.5604 | 44.4604 | 26949.7777 | 0.4624 | -0.027664 | 49.3 | 41.1208 | 0.64396 | 43.5604 | 44.2604 | 22139.5579 | 0.3844 | 49.6 | 40.7 | 0.83 | 43.5604 | 44.1 | 30860.5502 | 0.3844 | 49.6 | 41.8604 | 0.97396 | 43.5604 | 44.9 | 31732.4979 | 0.38779 | 49.7 | 40.0792 | 0.57 | 43.5604 | 44.1792 | 22891.8671 | 0.4314 | 49.7 | 40.802 | 0.55 | 43.5604 | 44.4812 | 20555.1761 | 0.4194 | 49.7 | 41.3416 | 0.95 | 43.5604 | 44.5208 | 33028.2719 | 0.37779 | 49.6 | 39.902 | 0.9 | 43.5604 | 43.5812 | 36390.8921 | 0.3744
3978 | 7.8 | 63.7605 | 49.9 | 346.0499 | 0 | 49.7 | 40.4605 | 0.66 | 43.9 | 44.7 | 25366.8072 | 0.45839 | 1.034 | 49.3 | 41.0395 | 0.63395 | 43.9 | 44.2 | 21928.644 | 0.37939 | 49.6 | 38.7579 | 0.82 | 43.9 | 42.879 | 37346.4265 | 0.38161 | 49.7 | 40.2184 | 0.96 | 43.9 | 43.779 | 37829.557 | 0.381 | 49.7 | 39.8 | 0.56 | 43.9 | 44 | 23351.2716 | 0.427 | 49.7 | 38.3369 | 0.55 | 43.9 | 43.0184 | 25994.9393 | 0.415 | 49.7 | 42.2605 | 0.93 | 43.9 | 44.9605 | 28882.9944 | 0.37039 | 49.6 | 38.8184 | 0.89 | 43.9 | 42.879 | 40230.6297 | 0.372
3979 | 7.4667 | 64.2606 | 49.9 | 356.4128 | 0 | 49.7 | 40.0394 | 0.65 | 44.2606 | 44.4394 | 26426.3965 | 0.45539 | 0.70724 | 49.3 | 41.3 | 0.63 | 44.2606 | 44.3 | 21074.5288 | 0.375 | 49.6 | 40.4426 | 0.82 | 44.2606 | 43.9819 | 31475.95 | 0.38239 | 49.7 | 41.2213 | 0.95 | 44.2606 | 44.4213 | 33476.2532 | 0.37839 | 49.7 | 41.3819 | 0.56 | 44.2606 | 44.9213 | 19412.1663 | 0.42339 | 49.7 | 40.8032 | 0.55 | 44.2606 | 44.4819 | 20314.7219 | 0.41539 | 49.7 | 41.8394 | 0.91 | 44.2606 | 44.6394 | 29939.1541 | 0.36339 | 49.6 | 39.9213 | 0.89 | 44.2606 | 43.5606 | 36273.5594 | 0.374
3980 | 7.1333 | 64.7608 | 49.9 | 356.3785 | 12.1619 | 49.7 | 41.3823 | 0.65 | 44.6608 | 45.1608 | 22504.4471 | 0.45339 | -0.063562 | 49.3 | 41.3 | 0.62 | 44.6608 | 44.3 | 20809.5989 | 0.37239 | 49.6 | 41.0608 | 0.82 | 44.6608 | 44.3608 | 29261.3129 | 0.381 | 49.7 | 40.4785 | 0.94 | 44.6608 | 43.9392 | 36322.1188 | 0.376 | 49.7 | 41.6 | 0.55 | 44.6608 | 45 | 18591.4927 | 0.41839 | 49.7 | 39.7177 | 0.54 | 44.6608 | 43.8392 | 22719.0838 | 0.414 | 49.7 | 39.857 | 0.91 | 44.6608 | 43.3785 | 37276.3675 | 0.361 | 49.6 | 41.743 | 0.89 | 44.6608 | 44.7215 | 29320.7113 | 0.37239
3981 | 6.8 | 65.2609 | 49.9 | 356.0609 | 26.7652 | 49.7 | 41.3 | 0.65 | 45 | 45.1 | 22727.3602 | 0.451 | -0.65339 | 49.3 | 41.4 | 0.62 | 45 | 44.3 | 20611.6637 | 0.372 | 49.6 | 40.9 | 0.82 | 45 | 44.2 | 29798.648 | 0.381 | 49.7 | 40.3 | 0.95 | 45 | 43.8 | 37265.0247 | 0.378 | 49.7 | 40.5174 | 0.55 | 45 | 44.3391 | 21028.9859 | 0.416 | 49.7 | 39.1391 | 0.55 | 45 | 43.5391 | 24169.0392 | 0.41761 | 49.7 | 39.8 | 0.92 | 45 | 43.4 | 38013.6582 | 0.36561 | 49.6 | 43.3826 | 0.88 | 45 | 45.6217 | 23147.8469 | 0.36778
3982 | 6.4667 | 65.761 | 49.9 | 357.8659 | 41.5296 | 49.7 | 40.939 | 0.65 | 45.361 | 44.9 | 23716.577 | 0.451 | 2.0217 | 49.3 | 40.639 | 0.63 | 45.361 | 43.839 | 22775.3759 | 0.37461 | 49.6 | 42.8439 | 0.82 | 45.361 | 45.422 | 23189.7665 | 0.381 | 49.7 | 39.378 | 0.9661 | 45.361 | 43.339 | 41403.7584 | 0.38361 | 49.7 | 38.3951 | 0.55 | 45.361 | 43.178 | 26147.9592 | 0.42061 | 49.7 | 40.8439 | 0.56 | 45.361 | 44.622 | 20542.3012 | 0.42261 | 49.7 | 41.083 | 0.93 | 45.361 | 44.261 | 33456.2586 | 0.37061 | 49.6 | 39.7121 | 0.8761 | 45.361 | 43.3951 | 36306.278 | 0.36661
3983 | 6.1333 | 66.2611 | 49.9 | 362.7332 | 56.9553 | 49.7 | 36.5501 | 0.66 | 45.7611 | 42.5556 | 36209.7933 | 0.45822 | 3.1137 | 49.3 | 41.2611 | 0.63611 | 45.7611 | 44.2611 | 21494.7918 | 0.37961 | 49.6 | 41.0556 | 0.82 | 45.7611 | 44.3167 | 29485.3876 | 0.381 | 49.7 | 41.9666 | 0.98 | 45.7611 | 44.9833 | 31529.3742 | 0.39061 | 49.7 | 40.0444 | 0.56611 | 45.7611 | 44.2222 | 22763.955 | 0.42922 | 49.7 | 42.9444 | 0.56 | 45.7611 | 45.8222 | 15753.5519 | 0.424 | 49.7 | 39.5167 | 0.94611 | 45.7611 | 43.3778 | 40154.205 | 0.37722 | 49.6 | 38.3778 | 0.9 | 45.7611 | 42.6389 | 42280.6548 | 0.37622
3984 | 5.8 | 66.7612 | 49.9 | 370.7244 | 74.0038 | 49.7 | 35.3388 | 0.68612 | 46.1612 | 42.2 | 41085.0737 | 0.47706 | 2.9096 | 49.3 | 40.6388 | 0.65 | 46.1612 | 44 | 23606.1731 | 0.38722 | 49.6 | 39.1163 | 0.84 | 46.1612 | 43.1776 | 36916.8616 | 0.38984 | 49.7 | 40.2551 | 0.99612 | 46.1612 | 43.9776 | 39109.47 | 0.39622 | 49.7 | 38.0551 | 0.58 | 46.1612 | 43.1776 | 28150.6403 | 0.43922 | 49.7 | 43.2 | 0.56 | 46.1612 | 45.9612 | 15125.1597 | 0.423 | 49.7 | 40.9837 | 0.97612 | 46.1612 | 44.3224 | 35442.6277 | 0.38822 | 49.6 | 39.1224 | 0.93612 | 46.1612 | 43.2224 | 41136.3973 | 0.39084
3985 | 5.45 | 67.3227 | 49.9 | 381.5493 | 92.5307 | 49.7 | 37.7067 | 0.71613 | 46.5613 | 43.684 | 35785.0903 | 0.49745 | 1.4041 | 49.3613 | 40.3387 | 0.66613 | 46.5613 | 43.9 | 25174.9075 | 0.39884 | 49.6 | 40.084 | 0.87 | 46.5613 | 43.9227 | 34486.7311 | 0.40384 | 49.6 | 41.4227 | 1.02 | 46.5613 | 44.7613 | 34933.8463 | 0.40623 | 49.7 | 39.6453 | 0.6 | 46.5613 | 44.2227 | 24976.4099 | 0.45384 | 49.7 | 40.9547 | 0.56 | 46.5613 | 44.6773 | 20561.8915 | 0.42661 | 49.7 | 40.9 | 1 | 46.5613 | 44.4 | 36659.9931 | 0.39823 | 49.7 | 42.068 | 0.96 | 46.5613 | 45.1453 | 30521.8212 | 0.40223
3986 | 5.1 | 67.8614 | 49.4928 | 394.0496 | 112.1809 | 49.7 | 39.0229 | 0.74 | 46.9 | 44.5229 | 32913.7802 | 0.51484 | 1.4876 | 49.4 | 40.4 | 0.69 | 46.9 | 44.1 | 25981.405 | 0.41284 | 49.5386 | 42.8687 | 0.89614 | 46.9 | 45.6458 | 24967.7635 | 0.41523 | 49.6 | 40.5771 | 1.05 | 46.9 | 44.3386 | 39395.9785 | 0.41784 | 49.6 | 43.2301 | 0.61 | 46.9 | 46.1458 | 16425.2345 | 0.46461 | 49.7 | 40.2386 | 0.57614 | 46.9 | 44.4 | 22714.599 | 0.43784 | 49.7 | 41.1614 | 1.03 | 46.9 | 44.6614 | 36793.889 | 0.41084 | 49.7 | 42.5 | 0.98 | 46.9 | 45.4 | 29479.3577 | 0.41023
3987 | 4.75 | 68.3616 | 47.1537 | 466.0042 | 136.5783 | 52.5772 | 41.1541 | 0.76 | 47.3 | 47.2157 | 36329.3728 | 0.53023 | 0.84605 | 52.2157 | 42.8541 | 0.71616 | 47.3 | 46.8157 | 28055.4174 | 0.42762 | 50.2541 | 44.7772 | 0.91 | 47.3 | 47.1157 | 20788.2065 | 0.42262 | 50.2541 | 41.4541 | 1.0862 | 47.3 | 45.2541 | 40178.2958 | 0.43385 | 51.2541 | 44.6541 | 0.62 | 47.3 | 47.7541 | 17137.0571 | 0.471 | 51.5157 | 40.831 | 0.59616 | 47.3 | 45.6541 | 26598.4914 | 0.45285 | 50.5157 | 42.3772 | 1.0662 | 47.3 | 45.8157 | 36310.2437 | 0.42485 | 50.5157 | 43.5157 | 1.0062 | 47.3 | 46.4772 | 29207.2417 | 0.42023
3988 | 4.4 | 68.8617 | 48.1701 | 468.4909 | 154.8719 | 56.4617 | 46.3467 | 0.75383 | 47.6617 | 51.685 | 32106.4425 | 0.52677 | -3.25 | 56.1234 | 46.9234 | 0.71 | 47.6617 | 50.8234 | 27137.1663 | 0.42377 | 55.2934 | 47.4234 | 0.9 | 47.6617 | 50.7084 | 29736.8395 | 0.41877 | 55.3551 | 46.8551 | 1.1 | 47.6617 | 50.5934 | 38987.0001 | 0.43677 | 56.0084 | 45.915 | 0.61 | 47.6617 | 50.6617 | 25796.5666 | 0.46477 | 56.2084 | 45.4084 | 0.6 | 47.6617 | 50.3084 | 26846.0963 | 0.45377 | 55.5551 | 47.8551 | 1.07 | 47.6617 | 51.1551 | 34276.8283 | 0.42577 | 55.4934 | 47.6701 | 1 | 47.6617 | 50.9318 | 32779.1048 | 0.41815
3989 | 4.05 | 69.3618 | 49.8618 | 399.145 | 163.9831 | 52.8584 | 44.9674 | 0.74 | 48.0618 | 48.982 | 24322.0666 | 0.51438 | -0.47117 | 52.4966 | 40.3259 | 0.7 | 48.0618 | 45.4113 | 35640.1509 | 0.41824 | 54.2202 | 44.6348 | 0.87 | 48.0618 | 48.4966 | 34657.0771 | 0.40538 | 54.2202 | 44.0348 | 1.07 | 48.0618 | 48.3966 | 45621.4378 | 0.42538 | 53.1202 | 43.382 | 0.6 | 48.0618 | 47.8202 | 24218.9793 | 0.455 | 54.0584 | 43.582 | 0.58 | 48.0618 | 48.2202 | 25593.2407 | 0.44338 | 55.1438 | 48.0056 | 1.0238 | 48.0618 | 50.9056 | 30653.1636 | 0.40815 | 55.082 | 44.1113 | 0.97 | 48.0618 | 48.5348 | 44440.123 | 0.40476
3990 | 3.7 | 69.5 | 47.9809 | 427.0731 | 173.2955 | 50.4334 | 41.3476 | 0.75 | 48.1 | 46.0715 | 28687.4216 | 0.52348 | 4.7564 | 50.1334 | 37.9334 | 0.74619 | 48.1 | 43.3953 | 37867.7325 | 0.44371 | 49.8143 | 40.4762 | 0.89 | 48.1 | 44.3143 | 34750.8891 | 0.41386 | 49.8143 | 37.6285 | 1.1062 | 48.1 | 42.9904 | 56361.4671 | 0.43971 | 49.8619 | 41.3857 | 0.61 | 48.1 | 45.2857 | 21608.3079 | 0.46486 | 49.9619 | 38.7619 | 0.6 | 48.1 | 43.8619 | 28177.4556 | 0.4561 | 50.0524 | 41.5666 | 1.0262 | 48.1 | 45.0285 | 36253.491 | 0.40786 | 50.0524 | 38.6524 | 0.99619 | 48.1 | 43.4143 | 47106.9297 | 0.4151
3991 | 3.6667 | 69.562 | 44.4481 | 570.8205 | 190.0684 | 58.3545 | 48.6304 | 0.7538 | 48.2 | 53.7304 | 30678.6139 | 0.52414 | -0.29797 | 57.9925 | 44.6064 | 0.77 | 48.2 | 50.7304 | 43149.1826 | 0.45838 | 54.5165 | 42.9064 | 0.93 | 48.2 | 47.8925 | 45281.8335 | 0.43224 | 54.5785 | 44.6266 | 1.16 | 48.2 | 49.2026 | 48109.3683 | 0.46162 | 56.4785 | 47.5545 | 0.62 | 48.2 | 51.7545 | 23205.8981 | 0.47176 | 56.6165 | 46.3406 | 0.62 | 48.2 | 51.1406 | 26586.7172 | 0.46838 | 54.7165 | 46.5785 | 1.06 | 48.2 | 50.0165 | 35829.9432 | 0.42 | 54.7165 | 43.6785 | 1.04 | 48.2 | 48.4785 | 48065.2793 | 0.43624
3992 | 3.6333 | 69.6 | 49.4729 | 435.0032 | 178.6385 | 59.2678 | 48.0814 | 0.70379 | 48.2 | 53.5436 | 33044.2747 | 0.49227 | -6.2035 | 58.8678 | 45.0678 | 0.74 | 48.2 | 51.1678 | 42662.6585 | 0.44251 | 60.7 | 50.6864 | 0.89757 | 48.2 | 54.8621 | 37541.4 | 0.41765 | 60.7 | 50.5757 | 1.1176 | 48.2 | 55.0757 | 47195.7708 | 0.44427 | 60.3028 | 49.9164 | 0.58379 | 48.2 | 54.4786 | 25359.6983 | 0.44365 | 60.465 | 48.3543 | 0.58379 | 48.2 | 53.7164 | 29664.1016 | 0.44527 | 60.9 | 53.7621 | 0.99136 | 48.2 | 56.6 | 29574.8259 | 0.39503 | 60.9 | 49.7379 | 1.0076 | 48.2 | 54.4379 | 46838.4296 | 0.42127
3993 | 3.6 | 69.6 | 49.9 | 383.9623 | 169.649 | 49.7 | 38.7245 | 0.7 | 48.3 | 44.0623 | 32037.6014 | 0.48749 | 3.5054 | 49.4 | 34.7377 | 0.75623 | 48.3 | 41.3623 | 46536.7539 | 0.45398 | 51.3303 | 38.919 | 0.86623 | 48.3 | 43.9058 | 44838.596 | 0.40087 | 51.368 | 42.5793 | 1.0662 | 48.3 | 46.3548 | 39044.5712 | 0.42362 | 49.9774 | 37.2529 | 0.57 | 48.3 | 42.7774 | 30509.8165 | 0.43449 | 50.2661 | 39.1151 | 0.57 | 48.3 | 43.9529 | 26754.2304 | 0.43487 | 52.2567 | 41.7832 | 0.92 | 48.3 | 45.6077 | 40299.6676 | 0.367 | 52.219 | 39.6945 | 0.97 | 48.3 | 44.7567 | 50727.9088 | 0.40462
3994 | 3.5667 | 69.7 | 45.9644 | 469.1452 | 183.794 | 50.5109 | 42.3228 | 0.72624 | 48.3 | 46.498 | 24828.0081 | 0.50587 | 5.3958 | 50.2109 | 38.6851 | 0.81624 | 48.3 | 44.3604 | 39384.1947 | 0.48874 | 49.5 | 39.5119 | 0.91624 | 48.3 | 43.7871 | 38426.3725 | 0.42712 | 49.6 | 41.2624 | 1.1062 | 48.3 | 44.9 | 38533.9461 | 0.4405 | 49.6 | 38.3495 | 0.60624 | 48.3 | 43.5248 | 28571.3723 | 0.46112 | 49.7 | 39.3248 | 0.6 | 48.3 | 44.0624 | 26162.3341 | 0.45812 | 49.7 | 37.6129 | 0.97624 | 48.3 | 42.3376 | 49349.7836 | 0.38974 | 49.7 | 37.7624 | 1.0325 | 48.3 | 42.9248 | 51306.2587 | 0.43174
3995 | 3.5333 | 69.7625 | 44.1999 | 595.1884 | 199.775 | 60.5999 | 48.1749 | 0.71375 | 48.3 | 54.3874 | 37324.5569 | 0.49988 | -2.7812 | 60.2624 | 50.5873 | 0.82375 | 48.3 | 55.3624 | 33484.0111 | 0.49288 | 56.6123 | 45.3624 | 0.96 | 48.3 | 50.2873 | 44917.4667 | 0.444 | 56.6123 | 46.5999 | 1.14 | 48.3 | 51.1248 | 47664.7235 | 0.45338 | 58.6873 | 47.6873 | 0.62 | 48.3 | 52.8873 | 28487.2902 | 0.47013 | 58.8498 | 46.9374 | 0.61375 | 48.3 | 52.4624 | 30464.0601 | 0.46675 | 56.8123 | 44.7498 | 1.03 | 48.3 | 49.7123 | 52101.1272 | 0.411 | 56.7748 | 46.4998 | 1.08 | 48.3 | 51.1373 | 46427.2861 | 0.451
3996 | 3.5 | 69.8 | 49.7878 | 415.7091 | 182.7209 | 58.9226 | 47.3105 | 0.66374 | 48.4 | 52.6853 | 32239.6472 | 0.46462 | -7.0211 | 58.5226 | 47.2348 | 0.77374 | 48.4 | 52.4348 | 36348.8311 | 0.46087 | 61.7244 | 49.3365 | 0.90748 | 48.4 | 54.5365 | 47017.8266 | 0.42162 | 61.7618 | 49.7113 | 1.0737 | 48.4 | 54.8739 | 54143.1738 | 0.42762 | 60.6609 | 47.0479 | 0.58 | 48.4 | 53.0105 | 32927.33 | 0.44024 | 60.8235 | 46.3479 | 0.57374 | 48.4 | 52.6731 | 34956.1627 | 0.43887 | 61.9618 | 50.887 | 0.97748 | 48.4 | 55.1618 | 45149.794 | 0.38762 | 61.9618 | 50.5739 | 1.0175 | 48.4 | 55.3739 | 48318.2616 | 0.42499
3997 | 3.4667 | 69.8 | 49.9 | 384.9799 | 176.4154 | 49.7 | 36.0118 | 0.67 | 48.4 | 42.4373 | 38448.8834 | 0.46814 | 2.7558 | 49.4 | 39.3509 | 0.78627 | 48.4 | 44.0254 | 32871.2231 | 0.46714 | 50.1592 | 36.7964 | 0.89627 | 48.4 | 42.3592 | 49679.6444 | 0.41414 | 50.1964 | 36.9964 | 1.0463 | 48.4 | 42.4592 | 58089.2722 | 0.41814 | 49.6 | 36.6882 | 0.58627 | 48.4 | 42.4254 | 31471.093 | 0.44276 | 49.7 | 34.9254 | 0.58 | 48.4 | 41.4254 | 35856.8094 | 0.44139 | 50.6319 | 37.6065 | 0.93627 | 48.4 | 42.4692 | 51171.1552 | 0.37351 | 50.6319 | 42.271 | 0.97 | 48.4 | 45.6455 | 33933.324 | 0.40625
3998 | 3.4333 | 69.9 | 43.3574 | 538.691 | 197.1845 | 52.5338 | 40.2223 | 0.71 | 48.4 | 46.2595 | 36622.6399 | 0.49451 | 5.3605 | 52.2338 | 43.9223 | 0.82 | 48.4 | 47.9966 | 28377.9464 | 0.48989 | 49.5 | 36.5628 | 0.96257 | 48.4 | 42.3628 | 52210.5945 | 0.4474 | 49.5372 | 37.7885 | 1.1263 | 48.4 | 43.0257 | 55485.8377 | 0.44877 | 50.3541 | 35.9027 | 0.62628 | 48.4 | 42.7541 | 37593.4328 | 0.4744 | 50.4541 | 37.2426 | 0.62628 | 48.4 | 43.5426 | 34459.6942 | 0.47477 | 49.7 | 38.1514 | 1.0163 | 48.4 | 42.7885 | 48964.0896 | 0.40377 | 49.7 | 38.1601 | 1.0226 | 48.4 | 43.1115 | 48987.9905 | 0.42677
3999 | 3.4 | 69.963 | 44.1961 | 626.9326 | 209.8261 | 63.6184 | 51.9555 | 0.6937 | 48.5 | 57.5555 | 33540.5894 | 0.48033 | -5.3412 | 63.2555 | 52.6777 | 0.7937 | 48.5 | 57.7036 | 34882.3454 | 0.47396 | 59.748 | 46.622 | 1 | 48.5 | 52.685 | 54746.7883 | 0.46437 | 59.748 | 50.5998 | 1.1537 | 48.5 | 54.8368 | 44094.4785 | 0.45848 | 61.9591 | 46.8702 | 0.6337 | 48.5 | 54.1332 | 39966.8155 | 0.48248 | 62.0591 | 50.785 | 0.63 | 48.5 | 56.1591 | 29648.6532 | 0.47722 | 59.948 | 46.9332 | 1.05 | 48.5 | 52.3591 | 57109.232 | 0.41774 | 59.948 | 49.048 | 1.0437 | 48.5 | 53.848 | 47532.7847 | 0.43811
4000 | 3.3667 | 70 | 49.9 | 395.2793 | 185.1556 | 57.0187 | 45.5818 | 0.63 | 48.5 | 50.6187 | 30101.0083 | 0.43785 | -6.227 | 56.6818 | 43.2664 | 0.73369 | 48.5 | 49.1295 | 41034.3085 | 0.43711 | 62.1647 | 48.6017 | 0.93369 | 48.5 | 54.5017 | 52956.0378 | 0.43359 | 62.2278 | 49.2971 | 1.0474 | 48.5 | 54.6863 | 56575.9391 | 0.41859 | 59.9602 | 43.271 | 0.59369 | 48.5 | 50.834 | 41429.6346 | 0.45248 | 60.0971 | 46.1187 | 0.57369 | 48.5 | 52.2448 | 33645.3867 | 0.43785 | 62.3647 | 48.1386 | 0.97369 | 48.5 | 53.6386 | 58196.8718 | 0.38759 | 62.3278 | 49.6755 | 0.95739 | 48.5 | 54.7755 | 50815.9255 | 0.40095
4001 | 3.3333 | 70 | 49.7736 | 386.1329 | 183.2428 | 49.7 | 35.1209 | 0.64632 | 48.5632 | 41.6736 | 39390.2027 | 0.45079 | 6.0176 | 49.4 | 36.3632 | 0.76632 | 48.5632 | 42.3264 | 41781.675 | 0.45842 | 49.5 | 36.6527 | 0.93264 | 48.5632 | 42.2264 | 50293.0324 | 0.43342 | 49.6 | 37.4527 | 1.0426 | 48.5632 | 42.4896 | 52902.2545 | 0.41516 | 49.6 | 35.6423 | 0.61632 | 48.5632 | 42.1527 | 36086.2957 | 0.46842 | 49.7 | 34.8 | 0.59 | 48.5632 | 41.4632 | 36768.97 | 0.44942 | 49.7 | 35.5896 | 0.98264 | 48.5632 | 41.0896 | 57791.2131 | 0.39005 | 49.7 | 37.8527 | 0.94632 | 48.5632 | 42.5527 | 46606.099 | 0.39579
4002 | 3.3 | 70.1 | 40.9505 | 618.6627 | 211.3614 | 54.9724 | 42.589 | 0.68633 | 48.6 | 48.4624 | 35520.6326 | 0.47727 | 6.1627 | 54.6724 | 40.2825 | 0.82 | 48.6 | 47.3091 | 49197.9423 | 0.48953 | 49.8165 | 40.9229 | 0.99633 | 48.6 | 45.033 | 37316.0656 | 0.46217 | 49.8798 | 36.2266 | 1.1227 | 48.6 | 42.3165 | 64121.708 | 0.44643 | 51.9357 | 38.6991 | 0.65633 | 48.6 | 45.3624 | 36473.4493 | 0.5008 | 52.0991 | 39.6523 | 0.63633 | 48.6 | 45.6257 | 33022.1677 | 0.48217 | 50.0165 | 35.7165 | 1.0727 | 48.6 | 41.8798 | 64116.7243 | 0.42743 | 50.0165 | 36.8266 | 1.0227 | 48.6 | 42.4165 | 56208.3181 | 0.4258
4003 | 3.2667 | 70.1634 | 45.1025 | 629.5203 | 217.3291 | 65.8171 | 50.1463 | 0.65366 | 48.6 | 57.2732 | 42842.0396 | 0.45429 | -5.795 | 65.4171 | 51.6171 | 0.79366 | 48.6 | 58.1537 | 45855.2701 | 0.47329 | 62.722 | 53.1683 | 0.98732 | 48.6 | 57.5318 | 39406.9048 | 0.45956 | 62.7586 | 50.222 | 1.1373 | 48.6 | 55.8586 | 59795.0025 | 0.45383 | 64.7781 | 51.6147 | 0.65366 | 48.6 | 58.1147 | 35572.6981 | 0.49293 | 64.8781 | 53.3781 | 0.62366 | 48.6 | 58.8147 | 29879.0914 | 0.47129 | 62.9586 | 53.1659 | 1.0873 | 48.6 | 57.4123 | 44567.1288 | 0.43419 | 62.922 | 47.9415 | 1.0437 | 48.6 | 54.4049 | 65222.8963 | 0.43446
4004 | 3.2333 | 70.2 | 49.9 | 386.4256 | 188.1669 | 54.6316 | 38.7587 | 0.61 | 48.7 | 45.3951 | 40264.1448 | 0.42236 | -4.3906 | 54.2316 | 41.8493 | 0.73365 | 48.7 | 47.3222 | 38196.8204 | 0.43873 | 61.7211 | 47.0857 | 0.88729 | 48.7 | 53.0763 | 54369.991 | 0.41255 | 61.7846 | 47.894 | 1.0336 | 48.7 | 53.594 | 59783.7749 | 0.41155 | 58.0681 | 46.3222 | 0.59365 | 48.7 | 51.5951 | 29063.6988 | 0.44919 | 58.6493 | 45.6222 | 0.56 | 48.7 | 51.1222 | 30448.6816 | 0.42482 | 61.9846 | 47.8857 | 0.97729 | 48.7 | 53.3763 | 57166.6661 | 0.38755 | 61.9211 | 47.1481 | 0.95365 | 48.7 | 53.0211 | 58690.5869 | 0.39855
4005 | 3.2 | 70.2 | 49.3908 | 387.5372 | 190.2277 | 49.7 | 32.8727 | 0.64636 | 48.7 | 40.5 | 45823.8705 | 0.45309 | 8.5913 | 49.4 | 36.0364 | 0.77636 | 48.7 | 42.2 | 43481.4489 | 0.46446 | 49.6 | 33.1364 | 0.92273 | 48.7 | 40.1636 | 63044.3053 | 0.42773 | 49.6 | 37.4182 | 1.0527 | 48.7 | 42.5546 | 53467.3874 | 0.41882 | 49.6 | 36.0091 | 0.61 | 48.7 | 42.3364 | 34752.1132 | 0.46382 | 49.7 | 37.4909 | 0.57636 | 48.7 | 42.8273 | 29432.6134 | 0.43882 | 49.7 | 37.9455 | 0.99273 | 48.7 | 42.6182 | 48603.6676 | 0.39482 | 49.7 | 33.4364 | 0.98273 | 48.7 | 40.1 | 66607.4642 | 0.41109
4006 | 3.1667 | 70.3 | 39.5624 | 668.7473 | 222.8809 | 56.6129 | 40.8767 | 0.7 | 48.7 | 48.4767 | 46005.8218 | 0.48691 | 3.5112 | 56.3129 | 44.5042 | 0.82 | 48.7 | 50.2767 | 40437.5496 | 0.49164 | 50.6478 | 37.5304 | 1.0064 | 48.7 | 43.6028 | 55087.7774 | 0.4671 | 50.6478 | 38.184 | 1.1264 | 48.7 | 43.8478 | 58813.6971 | 0.44946 | 53.3767 | 41.8955 | 0.65 | 48.7 | 47.568 | 31154.4194 | 0.49355 | 53.5405 | 37.2666 | 0.61638 | 48.7 | 44.8854 | 41995.9156 | 0.47083 | 50.8478 | 38.3202 | 1.0728 | 48.7 | 43.6478 | 56062.3278 | 0.42646 | 50.784 | 40.7129 | 1.0728 | 48.7 | 45.1941 | 45060.9127 | 0.44719
4007 | 3.1333 | 70.3639 | 46.6887 | 587.935 | 220.7728 | 66.4361 | 52.0639 | 0.66361 | 48.8 | 58.6722 | 39894.2966 | 0.46161 | -9.7507 | 66.0361 | 54.0084 | 0.77361 | 48.8 | 59.5445 | 38891.2676 | 0.46097 | 64.3415 | 50.486 | 1.0072 | 48.8 | 56.9498 | 58356.0173 | 0.46817 | 64.3415 | 53.7331 | 1.1172 | 48.8 | 58.4415 | 49966.3109 | 0.44589 | 65.9666 | 53.2472 | 0.62361 | 48.8 | 59.311 | 33017.7644 | 0.47361 | 66.1027 | 52.586 | 0.60361 | 48.8 | 58.8304 | 34222.6502 | 0.46025 | 64.5415 | 52.0137 | 1.0672 | 48.8 | 57.3776 | 56036.6801 | 0.42553 | 64.5415 | 53.8498 | 1.0472 | 48.8 | 58.5498 | 47078.0031 | 0.43989
4008 | 3.1 | 70.4 | 49.9 | 381.5042 | 192.0081 | 51.8562 | 37.3842 | 0.62 | 48.8 | 43.6202 | 37426.5564 | 0.43128 | -2.7289 | 51.5562 | 37.8922 | 0.72 | 48.8 | 43.7562 | 40957.5672 | 0.42928 | 60.0961 | 49.4081 | 0.9136 | 48.8 | 53.9521 | 40773.8039 | 0.42352 | 60.0961 | 43.4642 | 1.0036 | 48.8 | 50.1842 | 70191.8588 | 0.4008 | 55.5082 | 40.7162 | 0.57 | 48.8 | 47.1442 | 35220.841 | 0.43272 | 56.4482 | 40.4922 | 0.5536 | 48.8 | 47.2202 | 36813.89 | 0.42072 | 60.3601 | 45.7041 | 0.9636 | 48.8 | 51.3681 | 59158.4941 | 0.3838 | 60.3601 | 45.8122 | 0.9436 | 48.8 | 51.5401 | 57033.7553 | 0.39316
4009 | 3.0667 | 70.4 | 49.0665 | 389.9467 | 197.8157 | 49.7 | 38.9488 | 0.65641 | 48.8641 | 43.8564 | 29544.6974 | 0.45821 | 5.7824 | 49.4 | 37.7564 | 0.76641 | 48.8641 | 43.0923 | 37287.9202 | 0.45885 | 49.6 | 39.3641 | 0.92641 | 48.8641 | 43.7641 | 39384.7337 | 0.43021 | 49.6 | 37.1411 | 1.0628 | 48.8641 | 42.3847 | 55431.8976 | 0.42249 | 49.6 | 37.8847 | 0.6 | 48.8641 | 43.2564 | 29500.957 | 0.45685 | 49.7 | 35.2564 | 0.59641 | 48.8641 | 41.7282 | 35747.8118 | 0.44949 | 49.7 | 35.4282 | 1.0128 | 48.8641 | 41.1282 | 60460.8399 | 0.40313 | 49.7 | 38.5129 | 0.97641 | 48.8641 | 43.0847 | 45267.8613 | 0.40785
4010 | 3.0333 | 70.5 | 41.2219 | 628.0733 | 226.7968 | 56.7342 | 44.8772 | 0.69 | 48.9 | 50.5057 | 33989.5131 | 0.47764 | 5.003 | 56.4342 | 44.2415 | 0.81 | 48.9 | 50.0699 | 41075.2304 | 0.48264 | 51.1057 | 40.2415 | 0.98642 | 48.9 | 45.2057 | 44904.6504 | 0.45721 | 51.1699 | 38.7057 | 1.1428 | 48.9 | 44.3699 | 59300.9116 | 0.4545 | 53.8984 | 39.2846 | 0.64 | 48.9 | 46.4057 | 38974.7207 | 0.48621 | 54.0342 | 39.7342 | 0.63642 | 48.9 | 46.6342 | 37890.1134 | 0.48357 | 51.3057 | 40.2553 | 1.1028 | 48.9 | 45.1268 | 50950.2309 | 0.43785 | 51.3057 | 38.1488 | 1.0464 | 48.9 | 43.8772 | 57800.3242 | 0.43785
4011 | 3 | 70.5643 | 46.7799 | 573.1112 | 226.1246 | 65.7357 | 49.6922 | 0.64357 | 48.9 | 56.8853 | 43341.0748 | 0.45021 | -7.4424 | 65.3357 | 53.4357 | 0.76357 | 48.9 | 58.807 | 37805.2766 | 0.45457 | 63.8869 | 52.8225 | 0.97357 | 48.9 | 57.8225 | 44971.6579 | 0.4515 | 63.8869 | 51.3582 | 1.1371 | 48.9 | 57.0582 | 59708.382 | 0.4525 | 65.3434 | 50.7791 | 0.62357 | 48.9 | 57.7147 | 37921.6675 | 0.47485 | 65.4791 | 50.1861 | 0.62357 | 48.9 | 57.4504 | 39687.7101 | 0.4725 | 64.0869 | 53.6225 | 1.0871 | 48.9 | 58.1225 | 47721.178 | 0.4325 | 64.0869 | 50.3582 | 1.0536 | 48.9 | 56.3582 | 60331.7414 | 0.43914
4012 | 2.9667 | 70.6 | 49.9 | 384.5547 | 199.8241 | 52.4572 | 34.8572 | 0.61645 | 49 | 42.4572 | 45295.0486 | 0.42893 | -1.8425 | 52.1572 | 39.4572 | 0.71 | 49 | 44.8572 | 37534.5657 | 0.42364 | 59.7439 | 46.3861 | 0.87711 | 49 | 51.8505 | 49005.6373 | 0.40713 | 59.7439 | 44.6861 | 1.0371 | 49 | 50.9505 | 65544.2285 | 0.41378 | 55.5704 | 39.806 | 0.58 | 49 | 46.706 | 38191.5306 | 0.44136 | 56.4861 | 38.8927 | 0.58 | 49 | 46.7216 | 42859.9581 | 0.44236 | 60.1373 | 46.0861 | 0.97711 | 49 | 51.515 | 57717.8625 | 0.38978 | 60.1373 | 44.5439 | 0.96355 | 49 | 50.8084 | 62833.8952 | 0.40278
4013 | 2.9333 | 70.6 | 47.5439 | 412.4389 | 208.0871 | 49.7 | 36.1166 | 0.66646 | 49 | 42.4229 | 37979.0922 | 0.46552 | 6.3794 | 49.4 | 37.2646 | 0.75646 | 49 | 42.7646 | 38311.3666 | 0.45187 | 49.6 | 34.5708 | 0.91292 | 49 | 40.9 | 57436.4072 | 0.42517 | 49.6 | 39.2458 | 1.0765 | 49 | 43.6875 | 46710.793 | 0.42987 | 49.6 | 34.7292 | 0.61646 | 49 | 41.7292 | 38472.6081 | 0.47052 | 49.7 | 34.6229 | 0.62646 | 49 | 41.7583 | 39307.9624 | 0.47417 | 49.7 | 36.0937 | 1.0229 | 49 | 41.6292 | 57976.9954 | 0.40717 | 49.7 | 37.5166 | 1.0065 | 49 | 42.6229 | 51071.8034 | 0.42052
4014 | 2.9 | 70.7 | 40.1588 | 698.508 | 240.9229 | 60.176 | 47.1467 | 0.69353 | 49 | 53.4467 | 37784.9387 | 0.48406 | -0.68317 | 59.8113 | 47.2173 | 0.79 | 49 | 53.1467 | 41440.5864 | 0.46971 | 53.9701 | 43.6523 | 0.98647 | 49 | 48.3936 | 42821.344 | 0.45894 | 54.0701 | 42.576 | 1.1465 | 49 | 47.8054 | 55029.7676 | 0.45659 | 57.1407 | 41.6467 | 0.66 | 49 | 49.476 | 42776.3309 | 0.50229 | 57.3054 | 43.4054 | 0.66647 | 49 | 50.4054 | 38636.0782 | 0.50529 | 54.1701 | 44.9229 | 1.0965 | 49 | 48.9936 | 42593.9956 | 0.43794 | 54.1701 | 46.1229 | 1.07 | 49 | 49.7289 | 35948.5934 | 0.44694
4015 | 2.8667 | 70.7648 | 49.4481 | 462.0319 | 221.5507 | 64.6335 | 53.1927 | 0.63704 | 49.1 | 58.2983 | 30276.6615 | 0.44287 | -11.8294 | 64.1983 | 50.8687 | 0.72352 | 49.1 | 56.6039 | 40337.6094 | 0.43217 | 65.8185 | 52.5352 | 0.94704 | 49.1 | 58.3648 | 52171.5065 | 0.43817 | 65.8536 | 52.6944 | 1.1006 | 49.1 | 58.4592 | 60458.1245 | 0.43817 | 65.8112 | 54.2296 | 0.62352 | 49.1 | 59.7056 | 30401.7673 | 0.47552 | 65.976 | 53.1408 | 0.62704 | 49.1 | 59.2464 | 33671.3697 | 0.47687 | 66.0536 | 56.0592 | 1.037 | 49.1 | 60.224 | 43113.0182 | 0.41252 | 66.0185 | 57.2592 | 1.0006 | 49.1 | 60.924 | 36656.794 | 0.41787
4016 | 2.8333 | 70.8 | 49.9 | 374.0419 | 200.5157 | 49.7 | 37.0351 | 0.61649 | 49.1 | 42.4649 | 32545.5003 | 0.4289 | 2.8997 | 49.4 | 36.9246 | 0.70649 | 49.1 | 42.1948 | 37013.7321 | 0.42454 | 53.2486 | 39.4136 | 0.87649 | 49.1 | 45.0136 | 50653.3744 | 0.40665 | 53.3486 | 39.5136 | 1.02 | 49.1 | 45.1136 | 58715.9522 | 0.40565 | 50.3366 | 36.5068 | 0.59 | 49.1 | 42.7717 | 34315.5317 | 0.45025 | 50.7172 | 36.4172 | 0.59649 | 49.1 | 42.9172 | 35697.0597 | 0.4536 | 54.2136 | 44.4434 | 0.93 | 49.1 | 48.0434 | 37912.8015 | 0.36905 | 54.1136 | 41.4591 | 0.9 | 49.1 | 46.189 | 47636.1605 | 0.3747
4017 | 2.8 | 70.8 | 47.4342 | 413.7634 | 214.447 | 49.7 | 37.9301 | 0.6565 | 49.1 | 43.3301 | 32374.1907 | 0.4589 | 6.4625 | 49.4 | 36.3699 | 0.7665 | 49.1 | 42.3 | 41685.5465 | 0.45755 | 49.5 | 37.0301 | 0.94301 | 49.1 | 42.5301 | 49151.2028 | 0.4369 | 49.6 | 35.6 | 1.103 | 49.1 | 41.7 | 64219.6169 | 0.43755 | 49.6 | 36.8301 | 0.6365 | 49.1 | 42.965 | 33923.2249 | 0.4829 | 49.7 | 36.6951 | 0.6365 | 49.1 | 43.0301 | 34817.216 | 0.48655 | 49.7 | 40.265 | 0.9765 | 49.1 | 43.865 | 38502.8255 | 0.38825 | 49.665 | 37.9951 | 0.96301 | 49.1 | 42.6951 | 46754.2012 | 0.4019
4018 | 2.7667 | 70.9 | 41 | 665.0734 | 245.0365 | 59.5243 | 48.5243 | 0.68 | 49.2 | 53.7243 | 31454.0862 | 0.4747 | 2.0847 | 59.2243 | 48.8849 | 0.8 | 49.2 | 53.7546 | 34487.091 | 0.4777 | 53.5546 | 41.5546 | 1.0065 | 49.2 | 47.1546 | 50842.2376 | 0.46926 | 53.5895 | 42.6804 | 1.1865 | 49.2 | 47.8501 | 54005.8576 | 0.47161 | 56.5895 | 44.2895 | 0.67 | 49.2 | 50.5546 | 34430.1005 | 0.50965 | 56.6895 | 45.1546 | 0.67652 | 49.2 | 51.0546 | 32577.2399 | 0.51365 | 53.7546 | 42.7592 | 1.0365 | 49.2 | 47.2895 | 47807.6958 | 0.41361 | 53.7546 | 42.0895 | 1.0365 | 49.2 | 47.0546 | 50227.9561 | 0.43161
4019 | 2.7333 | 70.9653 | 49.2485 | 474.8806 | 229.8742 | 64.921 | 52.7251 | 0.62347 | 49.2 | 58.0251 | 31670.2385 | 0.43382 | -9.185 | 64.4862 | 53.1251 | 0.73347 | 49.2 | 58.0904 | 34664.8395 | 0.43747 | 65.4527 | 56.1138 | 0.97695 | 49.2 | 60.3832 | 38129.8827 | 0.45247 | 65.5527 | 55.818 | 1.1369 | 49.2 | 60.2527 | 46018.2757 | 0.45247 | 65.7695 | 52.8389 | 0.63347 | 49.2 | 59.0737 | 34344.4961 | 0.48147 | 65.9695 | 54.5042 | 0.63347 | 49.2 | 60.0389 | 30484.9478 | 0.48282 | 65.7527 | 55.2527 | 0.99042 | 49.2 | 59.3874 | 43319.0289 | 0.39513 | 65.6527 | 53.1916 | 0.99695 | 49.2 | 58.3569 | 51905.2077 | 0.41613
4020 | 2.7 | 71 | 49.9 | 373.9769 | 206.6192 | 49.7 | 37.9615 | 0.6 | 49.3 | 42.8962 | 29468.0329 | 0.41827 | 2.0096 | 49.4 | 37.9962 | 0.70654 | 49.3 | 42.7962 | 33686.9792 | 0.42292 | 54.7615 | 43 | 0.88 | 49.3 | 47.8307 | 43345.6436 | 0.40904 | 54.8269 | 44.8269 | 1.0235 | 49.3 | 48.9269 | 42806.209 | 0.40904 | 50.8461 | 35.35 | 0.6 | 49.3 | 42.4807 | 39145.285 | 0.45762 | 51.05 | 38.1846 | 0.59654 | 49.3 | 44.05 | 31976.5486 | 0.45296 | 55.1577 | 43.2923 | 0.89 | 49.3 | 47.4923 | 44252.8803 | 0.35469 | 55.1577 | 42.3884 | 0.91 | 49.3 | 47.223 | 48440.2257 | 0.38069
4021 | 2.6667 | 71 | 48.852 | 391.6611 | 217.727 | 49.7 | 39.331 | 0.63655 | 49.3 | 43.931 | 27666.6975 | 0.44528 | 5.1893 | 49.4 | 40.4275 | 0.75655 | 49.3 | 44.3965 | 28350.634 | 0.45028 | 49.5 | 39.2965 | 0.92655 | 49.3 | 43.731 | 39752.4788 | 0.43228 | 49.6 | 40.1655 | 1.0731 | 49.3 | 44.1655 | 42323.958 | 0.42728 | 49.6 | 35.9965 | 0.64655 | 49.3 | 42.6965 | 36935.7622 | 0.49359 | 49.7 | 35.569 | 0.63655 | 49.3 | 42.4 | 37636.3468 | 0.48459 | 49.7 | 38.1655 | 0.9531 | 49.3 | 42.531 | 45994.159 | 0.37893 | 49.6655 | 40.3585 | 0.96655 | 49.3 | 44.1275 | 37620.2282 | 0.40428
4022 | 2.6333 | 71.1 | 43.2688 | 587.1226 | 243.8215 | 56.8404 | 47.8717 | 0.67 | 49.3 | 52.006 | 25061.2051 | 0.46434 | 2.3606 | 56.5404 | 46.078 | 0.79 | 49.3 | 50.9436 | 34265.4366 | 0.46966 | 51.3717 | 43.2997 | 0.98656 | 49.3 | 46.9685 | 33413.2142 | 0.45828 | 51.4373 | 41.9717 | 1.1366 | 49.3 | 46.2373 | 44981.8284 | 0.45294 | 54.1717 | 45.131 | 0.69 | 49.3 | 49.8341 | 25944.1391 | 0.52331 | 54.306 | 44.7966 | 0.68 | 49.3 | 49.6341 | 26853.8431 | 0.51497 | 51.5717 | 43.231 | 1.0266 | 49.3 | 46.6341 | 35681.0107 | 0.40828 | 51.5373 | 43.5685 | 1.0266 | 49.3 | 47.0029 | 34262.4834 | 0.42828
4023 | 2.6 | 71.1657 | 49.1888 | 470.9946 | 235.9931 | 63.2741 | 53.5769 | 0.61685 | 49.4 | 57.7769 | 25046.6374 | 0.43143 | -9.4385 | 62.8741 | 50.0797 | 0.74343 | 49.4 | 55.8112 | 39772.9269 | 0.4454 | 62.8203 | 54.4545 | 0.96343 | 49.4 | 58.1545 | 33762.7561 | 0.4464 | 62.886 | 54.3517 | 1.1169 | 49.4 | 58.186 | 39588.0194 | 0.44374 | 63.5972 | 52.0713 | 0.66343 | 49.4 | 57.8685 | 31872.869 | 0.50374 | 63.7972 | 55.5629 | 0.64685 | 49.4 | 59.5972 | 22095.7128 | 0.49143 | 63.086 | 55.486 | 0.99685 | 49.4 | 58.486 | 31653.0731 | 0.39574 | 63.0203 | 55.786 | 0.99685 | 49.4 | 58.8203 | 29916.3543 | 0.41474
4024 | 2.5667 | 71.2 | 49.9 | 376.0027 | 213.9172 | 49.8366 | 40.3342 | 0.59 | 49.4 | 44.2683 | 23458.818 | 0.41163 | -0.88186 | 49.5025 | 37.3 | 0.73658 | 49.4 | 42.6342 | 37241.9593 | 0.43761 | 55.3978 | 46.5978 | 0.87342 | 49.4 | 50.1978 | 32203.6635 | 0.40737 | 55.3978 | 45.9661 | 1.0134 | 49.4 | 49.8319 | 40247.856 | 0.40502 | 51.3685 | 40.0661 | 0.63 | 49.4 | 45.5002 | 29736.4595 | 0.47766 | 51.5685 | 41.471 | 0.6 | 49.4 | 46.1027 | 25303.7652 | 0.458 | 55.6636 | 49.3611 | 0.88342 | 49.4 | 51.5953 | 23261.8232 | 0.35205 | 55.5978 | 47.1319 | 0.89342 | 49.4 | 50.2661 | 31565.5056 | 0.37237
4025 | 2.5333 | 71.2 | 49.9 | 384.9407 | 220.4831 | 49.7 | 41.8979 | 0.62 | 49.4 | 45.2319 | 20335.2679 | 0.43364 | 3.9861 | 49.4 | 40.5618 | 0.7866 | 49.4 | 44.6639 | 28966.8873 | 0.4673 | 49.5 | 42.1979 | 0.9066 | 49.4 | 45.3319 | 27772.5306 | 0.42064 | 49.6 | 41.3979 | 1.0566 | 49.4 | 44.8319 | 36123.7426 | 0.42064 | 49.6 | 43.1596 | 0.6566 | 49.4 | 46.3298 | 17813.1544 | 0.49998 | 49.7 | 41.2979 | 0.63 | 49.4 | 45.3319 | 22208.6531 | 0.47964 | 49.7 | 44.7319 | 0.8966 | 49.4 | 46.5319 | 18513.6699 | 0.35732 | 49.6 | 42.8639 | 0.9166 | 49.4 | 45.4319 | 26179.0654 | 0.38464
4026 | 2.5 | 71.3 | 47.5696 | 448.9231 | 234.2824 | 51.0894 | 44.4877 | 0.65 | 49.5 | 47.4555 | 17848.5188 | 0.45164 | 3.6057 | 50.7894 | 43.5877 | 0.82661 | 49.5 | 47.1216 | 24675.6954 | 0.49164 | 49.5 | 42.3 | 0.94661 | 49.5 | 45.5 | 28496.7292 | 0.44064 | 49.5 | 43.1982 | 1.1066 | 49.5 | 46.0322 | 29331.6135 | 0.44098 | 49.7322 | 44.3982 | 0.68 | 49.5 | 47.0982 | 15138.4434 | 0.51598 | 49.8322 | 42.1982 | 0.65661 | 49.5 | 45.9982 | 21022.1441 | 0.50064 | 49.7 | 44.7 | 0.92661 | 49.5 | 46.5 | 19402.7845 | 0.36898 | 49.7 | 43.3 | 0.96 | 49.5 | 45.8661 | 25539.4084 | 0.40198
4027 | 2.4833 | 71.3 | 48.0634 | 478.9439 | 241.6071 | 58.9282 | 52.162 | 0.64 | 49.5 | 55.162 | 18063.6501 | 0.44503 | -3.5971 | 58.562 | 52.5944 | 0.82 | 49.5 | 55.5282 | 20489.3457 | 0.48869 | 56.0253 | 50.4239 | 0.97 | 49.5 | 52.8915 | 22653.2814 | 0.45034 | 56.0591 | 50.3915 | 1.13 | 49.5 | 52.9253 | 26785.42 | 0.44968 | 57.6267 | 53.0929 | 0.68 | 49.5 | 55.3929 | 12732.1926 | 0.51535 | 57.7267 | 51.4591 | 0.66338 | 49.5 | 54.5929 | 17378.7709 | 0.50335 | 56.2253 | 50.9591 | 0.93338 | 49.5 | 52.8929 | 20622.9717 | 0.37268 | 56.1591 | 50.9577 | 0.98 | 49.5 | 53.0915 | 21428.4902 | 0.40901
4028 | 2.4667 | 71.3 | 49.9 | 388.3539 | 225.078 | 53.4433 | 46.7096 | 0.6 | 49.5 | 49.5433 | 17093.5842 | 0.41901 | -4.8767 | 53.1433 | 47.4096 | 0.78 | 49.5 | 50.0433 | 18759.0211 | 0.46367 | 57.7379 | 51.6053 | 0.91337 | 49.5 | 54.2053 | 23346.2196 | 0.42402 | 57.7716 | 52.0716 | 1.0634 | 49.5 | 54.4716 | 25454.1843 | 0.42302 | 55.9411 | 52.5401 | 0.63337 | 49.5 | 54.1738 | 8867.2011 | 0.48202 | 56.0411 | 51.5064 | 0.62337 | 49.5 | 53.6738 | 11765.74 | 0.47302 | 57.9716 | 52.1053 | 0.86337 | 49.5 | 54.1053 | 21097.677 | 0.34402 | 57.8716 | 52.2053 | 0.91337 | 49.5 | 54.4053 | 21619.3577 | 0.38102
4029 | 2.45 | 71.3664 | 49.9 | 379.8935 | 220.9293 | 49.7 | 42.6 | 0.62 | 49.5 | 45.6 | 18447.6498 | 0.43099 | 3.5587 | 49.4 | 44 | 0.79664 | 49.5 | 46.5664 | 18000.9826 | 0.47566 | 49.5 | 43.4664 | 0.90664 | 49.5 | 46 | 22902.774 | 0.42099 | 49.6 | 43.9664 | 1.05 | 49.5 | 46.3 | 24649.9794 | 0.41799 | 49.6 | 46.4 | 0.63 | 49.5 | 47.9 | 8535.367 | 0.47766 | 49.7 | 45.2 | 0.62 | 49.5 | 47.3 | 11768.8292 | 0.47233 | 49.7 | 43.4 | 0.85 | 49.5 | 45.5 | 22400.9635 | 0.33899 | 49.6 | 43.7 | 0.9 | 49.5 | 45.9664 | 22186.6373 | 0.37599
4030 | 2.4333 | 71.4 | 49.2673 | 398.6205 | 230.1305 | 49.7 | 42.9665 | 0.64665 | 49.5 | 45.9665 | 18214.3215 | 0.44966 | 3.5127 | 49.4 | 44.4665 | 0.82665 | 49.5 | 46.9 | 17136.6237 | 0.492 | 49.5 | 42.8335 | 0.94665 | 49.5 | 45.7335 | 26270.325 | 0.438 | 49.5 | 42.3004 | 1.0967 | 49.5 | 45.4669 | 33004.0508 | 0.43566 | 49.6 | 46.9665 | 0.64 | 49.5 | 48.2 | 7044.5908 | 0.48467 | 49.7 | 45 | 0.63665 | 49.5 | 47.3 | 12516.8431 | 0.48333 | 49.7 | 43.6 | 0.89665 | 49.5 | 45.7665 | 22638.6091 | 0.355 | 49.6 | 43.7 | 0.93665 | 49.5 | 46 | 23340.5973 | 0.392
4031 | 2.4167 | 71.4 | 47.4 | 472.2325 | 243.1665 | 54.9665 | 49.5999 | 0.66 | 49.6 | 52.0332 | 14735.7445 | 0.46033 | 1.9078 | 54.6665 | 48.6666 | 0.84 | 49.6 | 51.6999 | 20927.3633 | 0.503 | 51.5665 | 45.6332 | 0.98667 | 49.6 | 48.3332 | 24247.8783 | 0.457 | 51.5665 | 44.8332 | 1.1467 | 49.6 | 47.8665 | 32445.9458 | 0.455 | 53.2665 | 51.3332 | 0.64 | 49.6 | 52.2332 | 5118.8237 | 0.48767 | 53.3665 | 49.1332 | 0.65 | 49.6 | 51.1665 | 11445.0151 | 0.492 | 51.7665 | 45.6665 | 0.93667 | 49.6 | 47.9665 | 23647.2526 | 0.372 | 51.6665 | 44.8332 | 0.97667 | 49.6 | 47.6332 | 28033.5056 | 0.409
4032 | 2.4 | 71.4 | 49.6671 | 421.2099 | 238.2964 | 58.3658 | 52.8658 | 0.62332 | 49.6 | 55.2658 | 14310.8975 | 0.43699 | -4.3185 | 58.0326 | 51.6658 | 0.81332 | 49.6 | 54.7658 | 21684.0674 | 0.48399 | 58.4674 | 51.3671 | 0.97332 | 49.6 | 54.5339 | 28740.2683 | 0.45033 | 58.4674 | 51.5006 | 1.1333 | 49.6 | 54.6006 | 32938.5942 | 0.45033 | 58.7 | 56.2332 | 0.60332 | 49.6 | 57.3665 | 6330.5698 | 0.45966 | 58.9 | 53.6997 | 0.62332 | 49.6 | 56.1665 | 13327.233 | 0.47133 | 58.6674 | 51.9339 | 0.91332 | 49.6 | 54.4006 | 25522.9034 | 0.36466 | 58.5674 | 50.6671 | 0.97332 | 49.6 | 53.9339 | 32029.3426 | 0.40533
4033 | 2.3833 | 71.4 | 49.9 | 383.1622 | 226.0311 | 49.7 | 44.0669 | 0.61 | 49.6 | 46.4669 | 14394.4078 | 0.42434 | 1.89 | 49.4 | 43.6338 | 0.79669 | 49.6 | 46.3669 | 19275.6268 | 0.47601 | 52.8277 | 45.2277 | 0.93 | 49.6 | 48.5277 | 29424.6681 | 0.432 | 52.8946 | 45.2608 | 1.0833 | 49.6 | 48.5277 | 34409.8458 | 0.43133 | 50.4277 | 46.6271 | 0.56331 | 49.6 | 48.2608 | 8915.1768 | 0.42966 | 50.5277 | 45.2277 | 0.59 | 49.6 | 47.6277 | 12996.8192 | 0.44833 | 53.0277 | 45.8277 | 0.86331 | 49.6 | 48.3277 | 25976.5459 | 0.34433 | 52.9946 | 44.3277 | 0.93 | 49.6 | 47.7277 | 33705.0458 | 0.38933
4034 | 2.3667 | 71.5 | 49.0639 | 399.0387 | 233.4092 | 49.7 | 44.2 | 0.63 | 49.6 | 46.6 | 14554.9595 | 0.43901 | 5.0545 | 49.4 | 42.666 | 0.8267 | 49.6 | 46.033 | 23423.5485 | 0.49468 | 49.5 | 42.834 | 0.9667 | 49.6 | 45.867 | 26914.2186 | 0.44868 | 49.533 | 42.2 | 1.1267 | 49.6 | 45.5 | 34728.0841 | 0.44935 | 49.6 | 45.133 | 0.57 | 49.6 | 47.033 | 10745.8451 | 0.43534 | 49.7 | 45.234 | 0.6 | 49.6 | 47.267 | 11208.9916 | 0.45834 | 49.7 | 42.2 | 0.9067 | 49.6 | 44.9 | 28494.3131 | 0.36168 | 49.667 | 41 | 0.9834 | 49.6 | 44.567 | 35520.2464 | 0.41102
4035 | 2.35 | 71.5 | 46.6 | 496.4944 | 249.3781 | 55.8082 | 50.0411 | 0.64 | 49.6 | 52.6082 | 15517.2483 | 0.44666 | 2.1334 | 55.5082 | 49.6424 | 0.85 | 49.6 | 52.6424 | 20735.162 | 0.50733 | 51.8753 | 45.7424 | 1.0067 | 49.6 | 48.5753 | 25991.0517 | 0.46801 | 51.9082 | 44.9424 | 1.18 | 49.6 | 48.2424 | 34491.8191 | 0.47001 | 53.8753 | 49.0082 | 0.58 | 49.6 | 51.1753 | 11672.9927 | 0.442 | 53.9753 | 49.6753 | 0.61 | 49.6 | 51.6753 | 10899.656 | 0.46533 | 52.0753 | 44.0082 | 0.96671 | 49.6 | 47.1082 | 32510.6378 | 0.38468 | 52.0753 | 43.9753 | 1.0467 | 49.6 | 47.4753 | 35110.2474 | 0.43636
4036 | 2.3333 | 71.5 | 49.6362 | 429.3683 | 243.1433 | 59.8621 | 53.3276 | 0.60328 | 49.6 | 56.0949 | 16250.4089 | 0.41829 | -5.5481 | 59.4949 | 52.7604 | 0.80328 | 49.6 | 56.0276 | 22683.1509 | 0.48129 | 59.9379 | 53.2707 | 0.98328 | 49.6 | 56.3034 | 27621.0415 | 0.45797 | 60.0051 | 52.4034 | 1.1633 | 49.6 | 55.8707 | 37055.1904 | 0.46264 | 60.3 | 54.3983 | 0.54328 | 49.6 | 56.8655 | 13334.229 | 0.41462 | 60.4 | 54.731 | 0.57328 | 49.6 | 57.1983 | 13619.4512 | 0.43762 | 60.1379 | 51.4034 | 0.95655 | 49.6 | 54.7034 | 35117.3384 | 0.38131 | 60.1379 | 51.4034 | 1.0333 | 49.6 | 55.2034 | 37525.0177 | 0.43231
4037 | 2.3167 | 71.5674 | 49.9 | 381.8182 | 228.2918 | 49.7 | 42.8674 | 0.58 | 49.7 | 45.6 | 16595.868 | 0.40402 | 1.2593 | 49.4 | 42.8674 | 0.78674 | 49.7 | 45.9674 | 21444.9512 | 0.46969 | 53.3794 | 45.712 | 0.93 | 49.7 | 49.012 | 29729.1698 | 0.43233 | 53.3794 | 44.812 | 1.1033 | 49.7 | 48.612 | 39640.5241 | 0.44033 | 50.5467 | 43.6794 | 0.51 | 49.7 | 46.3467 | 14632.0808 | 0.387 | 50.6794 | 43.3773 | 0.54 | 49.7 | 46.412 | 16454.7427 | 0.411 | 53.6467 | 43.8794 | 0.91 | 49.7 | 47.4467 | 37333.3009 | 0.363 | 53.6467 | 44.7467 | 0.99 | 49.7 | 48.4141 | 36640.0002 | 0.41233
4038 | 2.3 | 71.6 | 48.6253 | 404.2469 | 236.894 | 49.7 | 43 | 0.60675 | 49.7 | 45.8 | 16889.466 | 0.42102 | 4.8186 | 49.4 | 42.6325 | 0.81675 | 49.7 | 45.9 | 23215.1163 | 0.4887 | 49.5 | 42.1675 | 0.96675 | 49.7 | 45.4675 | 29858.193 | 0.4487 | 49.6 | 41.1 | 1.1567 | 49.7 | 45 | 40805.4039 | 0.45937 | 49.6 | 42.7 | 0.52675 | 49.7 | 45.5 | 15181.943 | 0.40102 | 49.7 | 41.9325 | 0.56 | 49.7 | 45.3 | 18172.7426 | 0.4267 | 49.7 | 40.4675 | 0.97675 | 49.7 | 44.0675 | 37513.825 | 0.38805 | 49.7 | 41.1675 | 1.0367 | 49.7 | 44.8675 | 36925.7817 | 0.43437
4039 | 2.3 | 71.6 | 45.4 | 535.4433 | 255.8248 | 57.3869 | 49.9841 | 0.62 | 49.7 | 53.1517 | 19016.9988 | 0.42965 | 1.3391 | 57.0193 | 49.8517 | 0.84 | 49.7 | 53.4193 | 25159.553 | 0.49965 | 52.7869 | 45.4869 | 1.01 | 49.7 | 48.8869 | 30995.7887 | 0.47003 | 52.7869 | 44.5545 | 1.2168 | 49.7 | 48.5545 | 42032.1034 | 0.48403 | 55.0869 | 48.3869 | 0.54 | 49.7 | 51.1193 | 15113.3542 | 0.41232 | 55.1869 | 47.5869 | 0.58 | 49.7 | 50.8869 | 18514.7737 | 0.441 | 52.9869 | 44.5545 | 1.0468 | 49.7 | 48.0545 | 36708.1534 | 0.4167 | 52.9545 | 44.3869 | 1.0968 | 49.7 | 48.3545 | 39292.9277 | 0.46003
4040 | 2.3 | 71.6 | 49.6062 | 434.4414 | 245.0765 | 61.3876 | 52.8522 | 0.57323 | 49.7 | 56.2522 | 20282.7177 | 0.39658 | -7.5987 | 60.9876 | 52.9522 | 0.78323 | 49.7 | 56.7199 | 26393.8265 | 0.46758 | 61.9416 | 54.1062 | 0.98323 | 49.7 | 57.6062 | 32204.3595 | 0.45526 | 61.9739 | 53.3062 | 1.1865 | 49.7 | 57.4062 | 42763.6797 | 0.47226 | 62.0969 | 54.6292 | 0.50323 | 49.7 | 57.4615 | 15692.1467 | 0.38191 | 62.2646 | 54.1292 | 0.54323 | 49.7 | 57.5292 | 18421.5948 | 0.41291 | 62.1739 | 53.6062 | 1.0232 | 49.7 | 57.1062 | 36618.2419 | 0.40694 | 62.1416 | 53.3062 | 1.0765 | 49.7 | 57.2739 | 39793.4951 | 0.45026
4041 | 2.3 | 71.6 | 49.9 | 378.508 | 226.5506 | 49.7 | 40.6678 | 0.55678 | 49.7 | 44.1678 | 20962.6187 | 0.38639 | 1.5333 | 49.4 | 41 | 0.76678 | 49.7 | 44.8678 | 26706.9089 | 0.45571 | 52.923 | 44.423 | 0.91322 | 49.7 | 48.023 | 32625.5383 | 0.42532 | 52.9552 | 43.923 | 1.12 | 49.7 | 47.923 | 42362.4679 | 0.44432 | 50.308 | 41.808 | 0.47 | 49.7 | 44.808 | 16649.3099 | 0.35536 | 50.569 | 41.6011 | 0.51 | 49.7 | 45.069 | 19116.9196 | 0.38768 | 53.5586 | 43.9908 | 0.96 | 49.7 | 47.6586 | 38401.8055 | 0.382 | 53.5264 | 44.1586 | 1.0132 | 49.7 | 48.1264 | 39672.6722 | 0.42432
4042 | 2.3 | 71.6 | 48.7527 | 401.1295 | 236.1097 | 49.7 | 40.9679 | 0.58679 | 49.7 | 44.5679 | 21412.428 | 0.4094 | 4.8154 | 49.4 | 41.4679 | 0.8 | 49.7 | 45.2679 | 26425.0407 | 0.47772 | 49.5321 | 41.3679 | 0.95679 | 49.7 | 45 | 32642.4636 | 0.4444 | 49.6 | 40.8679 | 1.1668 | 49.7 | 44.9679 | 42449.3041 | 0.4654 | 49.6 | 40.9321 | 0.49679 | 49.7 | 44.2 | 17849.4344 | 0.37472 | 49.7 | 40.8 | 0.53679 | 49.7 | 44.4 | 20075.558 | 0.40872 | 49.7 | 40.5679 | 1.0236 | 49.7 | 44.2679 | 38868.1757 | 0.4064 | 49.7 | 40.9679 | 1.0668 | 49.7 | 44.8679 | 38831.0329 | 0.4464
4043 | 2.3 | 71.6 | 44.732 | 551.254 | 257.2456 | 57.3651 | 49.1651 | 0.61 | 49.7 | 52.6332 | 20846.8691 | 0.42432 | 1.3793 | 57.0332 | 49.4651 | 0.82 | 49.7 | 53.1651 | 25954.2899 | 0.49132 | 52.4332 | 44.6012 | 1.0068 | 49.7 | 48.2012 | 32899.1553 | 0.46704 | 52.4332 | 44.2012 | 1.2268 | 49.7 | 48.2012 | 42533.1943 | 0.48972 | 54.8332 | 46.2651 | 0.52 | 49.7 | 49.6332 | 18671.0653 | 0.39368 | 55.0332 | 46.2651 | 0.56 | 49.7 | 50.0332 | 20541.0855 | 0.42768 | 52.6012 | 43.8332 | 1.0968 | 49.7 | 47.7012 | 40002.7053 | 0.4354 | 52.5332 | 44.4693 | 1.1268 | 49.7 | 48.3012 | 38318.5759 | 0.47272
4044 | 2.3 | 71.6 | 49.4453 | 447.4719 | 247.1102 | 62.4184 | 53.6139 | 0.56318 | 49.7 | 57.082 | 20608.4707 | 0.39187 | -8.307 | 62.0184 | 53.882 | 0.76637 | 49.7 | 57.582 | 26126.4151 | 0.45687 | 62.5816 | 54.4816 | 0.97637 | 49.7 | 58.1135 | 33047.9295 | 0.45355 | 62.5816 | 53.9453 | 1.1964 | 49.7 | 58.1135 | 43428.8064 | 0.47823 | 63 | 53.5955 | 0.48318 | 49.7 | 57.0637 | 19040.1189 | 0.36955 | 63.1 | 53.7955 | 0.53318 | 49.7 | 57.5637 | 20659.459 | 0.40355 | 62.7816 | 53.7135 | 1.0732 | 49.7 | 57.6135 | 40808.0506 | 0.42723 | 62.7816 | 53.8453 | 1.1064 | 49.7 | 57.9453 | 41024.4981 | 0.46123
4045 | 2.3 | 71.6 | 49.9 | 377.8833 | 226.2027 | 49.7 | 40.7683 | 0.54 | 49.7 | 44.1366 | 20127.1239 | 0.37741 | 0.58781 | 49.4 | 40.8 | 0.73683 | 49.7 | 44.5683 | 26487.4685 | 0.44141 | 53.6005 | 44.9005 | 0.90317 | 49.7 | 48.5688 | 32902.0701 | 0.41863 | 53.6688 | 44.3005 | 1.12 | 49.7 | 48.4688 | 43892.1781 | 0.44532 | 50.4882 | 40.6564 | 0.45683 | 49.7 | 44.0564 | 18810.4756 | 0.34537 | 50.8737 | 41.0737 | 0.5 | 49.7 | 44.7737 | 20365.6954 | 0.37668 | 54.5737 | 44.7737 | 1 | 49.7 | 48.6737 | 41124.9692 | 0.39832 | 54.5737 | 44.9737 | 1.03 | 49.7 | 49.0737 | 41390.6785 | 0.43032
4046 | 2.3 | 71.6 | 48.9476 | 395.6976 | 235.1203 | 49.7 | 41.3684 | 0.57684 | 49.7 | 44.6684 | 20042.5032 | 0.40042 | 4.8856 | 49.4 | 41 | 0.77684 | 49.7 | 44.9 | 27232.22 | 0.46374 | 49.6 | 41.1684 | 0.93684 | 49.7 | 44.8 | 33094.2951 | 0.43742 | 49.6 | 40.5684 | 1.1668 | 49.7 | 44.7684 | 44075.8698 | 0.46542 | 49.6 | 40.3684 | 0.48684 | 49.7 | 43.7684 | 18821.0837 | 0.37042 | 49.7 | 40.4684 | 0.52684 | 49.7 | 44.1684 | 20353.7683 | 0.40042 | 49.7 | 40.3684 | 1.0637 | 49.7 | 44.2684 | 41479.6431 | 0.4221 | 49.7 | 40.7684 | 1.0768 | 49.7 | 44.7684 | 40139.9837 | 0.4511
4047 | 2.3 | 71.6 | 44.3945 | 554.3185 | 257.2034 | 56.8443 | 48.5758 | 0.6 | 49.7 | 52.0443 | 20817.9511 | 0.41631 | 2.2501 | 56.5443 | 48.1758 | 0.8 | 49.7 | 52.1758 | 28081.4325 | 0.48 | 51.8128 | 43.5813 | 0.99685 | 49.7 | 47.3813 | 34184.6503 | 0.46074 | 51.8128 | 43.2813 | 1.2337 | 49.7 | 47.4813 | 44006.9548 | 0.49074 | 54.3443 | 45.5128 | 0.52 | 49.7 | 49.0128 | 19020.8174 | 0.39337 | 54.4443 | 45.6443 | 0.55685 | 49.7 | 49.4128 | 20475.4262 | 0.42237 | 52.0128 | 43.1813 | 1.1369 | 49.7 | 47.1813 | 41845.7233 | 0.45143 | 52.0128 | 43.2813 | 1.1437 | 49.7 | 47.4128 | 41638.2537 | 0.47743
4048 | 2.3 | 71.6 | 49.1549 | 465.7532 | 249.4765 | 63.1196 | 54.0137 | 0.55314 | 49.7 | 57.5137 | 21046.5791 | 0.38582 | -8.6519 | 62.7196 | 53.6824 | 0.75314 | 49.7 | 57.7137 | 28465.8485 | 0.44882 | 62.6608 | 54.1235 | 0.96627 | 49.7 | 57.9922 | 34590.6986 | 0.4502 | 62.7608 | 53.9235 | 1.2063 | 49.7 | 58.1235 | 44411.6931 | 0.4812 | 63.4059 | 53.9686 | 0.49314 | 49.7 | 57.4686 | 19398.2269 | 0.37251 | 63.6059 | 54.1686 | 0.52314 | 49.7 | 57.9 | 20728.1461 | 0.40082 | 62.9608 | 53.9235 | 1.1163 | 49.7 | 57.9235 | 42034.0145 | 0.4452 | 62.8608 | 54.2922 | 1.1231 | 49.7 | 58.2922 | 40223.369 | 0.4682
4049 | 2.3 | 71.6 | 49.9 | 378.2503 | 226.4189 | 49.9813 | 40.4813 | 0.52687 | 49.7 | 43.9813 | 20918.5358 | 0.36775 | -0.67564 | 49.6813 | 40.3501 | 0.72 | 49.7 | 44.3501 | 28102.9159 | 0.42975 | 54.7441 | 45.3753 | 0.89313 | 49.7 | 49.2441 | 34844.1396 | 0.41394 | 54.7441 | 45.0753 | 1.12 | 49.7 | 49.3753 | 45161.378 | 0.44494 | 51.2315 | 41.1002 | 0.45687 | 49.7 | 44.6002 | 19345.9523 | 0.34637 | 51.9503 | 41.7815 | 0.49 | 49.7 | 45.5815 | 20652.6456 | 0.371 | 55.894 | 46.4253 | 1.0331 | 49.7 | 50.3253 | 40749.8813 | 0.41194 | 55.8253 | 46.1565 | 1.0331 | 49.7 | 50.3565 | 41911.3616 | 0.43294
4050 | 2.3 | 71.6 | 49.2803 | 390.8052 | 234.5346 | 49.7 | 40.7689 | 0.56689 | 49.7 | 44.2689 | 21020.1697 | 0.39244 | 5.1399 | 49.4 | 40.5689 | 0.75689 | 49.7 | 44.5689 | 28019.0803 | 0.45375 | 49.6 | 40.5689 | 0.92689 | 49.7 | 44.4689 | 34808.7108 | 0.43144 | 49.6 | 40.2689 | 1.1669 | 49.7 | 44.5689 | 45324.5302 | 0.46344 | 49.6 | 40.0689 | 0.49 | 49.7 | 43.6377 | 19584.6852 | 0.37244 | 49.7 | 40.0689 | 0.52 | 49.7 | 43.8689 | 20875.6952 | 0.39544 | 49.7 | 40.5689 | 1.0838 | 49.7 | 44.4689 | 41394.0601 | 0.43144 | 49.7 | 40.3689 | 1.0769 | 49.7 | 44.5689 | 42066.272 | 0.45113
4051 | 2.2833 | 71.6 | 44.2241 | 554.9579 | 258.4038 | 56.3244 | 47.7244 | 0.59 | 49.7 | 51.2244 | 21198.2871 | 0.413 | 3.0641 | 55.9244 | 47.5244 | 0.79 | 49.7 | 51.5244 | 27806.2196 | 0.473 | 51.0864 | 42.6554 | 0.9869 | 49.7 | 46.5554 | 34772.0118 | 0.45714 | 51.1864 | 42.3554 | 1.2269 | 49.7 | 46.6554 | 45335.4786 | 0.48945 | 53.6244 | 44.6933 | 0.5269 | 49.7 | 48.2933 | 19571.741 | 0.39907 | 53.7933 | 44.5933 | 0.55 | 49.7 | 48.4933 | 21152.5432 | 0.42007 | 51.2864 | 42.7554 | 1.1569 | 49.7 | 46.6554 | 41346.9732 | 0.46014 | 51.2864 | 42.3554 | 1.1438 | 49.7 | 46.6554 | 42442.3673 | 0.47814
4052 | 2.2667 | 71.6 | 48.8673 | 484.3114 | 254.1164 | 63.7545 | 54.5855 | 0.55309 | 49.7 | 58.1164 | 21177.5007 | 0.38409 | -8.4079 | 63.3545 | 54.3855 | 0.74309 | 49.7 | 58.3855 | 27847.2214 | 0.44309 | 62.6745 | 54.0054 | 0.96618 | 49.7 | 57.9054 | 35097.5699 | 0.45016 | 62.6745 | 53.7054 | 1.2131 | 49.7 | 58.0364 | 45581.2378 | 0.48316 | 63.7145 | 54.2764 | 0.50309 | 49.7 | 57.9455 | 19830.8869 | 0.38247 | 63.8836 | 54.2455 | 0.53309 | 49.7 | 58.1455 | 21388.4928 | 0.40278 | 62.8745 | 54.1054 | 1.1431 | 49.7 | 58.1054 | 42165.245 | 0.45516 | 62.8745 | 53.9054 | 1.1262 | 49.7 | 58.1054 | 42347.5946 | 0.47216
4053 | 2.25 | 71.6 | 49.9 | 378.9089 | 229.693 | 50.4083 | 40.6775 | 0.52 | 49.7 | 44.1775 | 21125.1462 | 0.36208 | -1.8548 | 50.0775 | 40.4083 | 0.7 | 49.7 | 44.4775 | 28383.468 | 0.42008 | 56.1857 | 46.5473 | 0.88308 | 49.7 | 50.5165 | 35680.0782 | 0.41054 | 56.2165 | 46.4165 | 1.1131 | 49.7 | 50.7473 | 45789.4205 | 0.44423 | 52.2702 | 42.0394 | 0.46692 | 49.7 | 45.6394 | 19818.3632 | 0.353 | 53.2626 | 42.8626 | 0.49 | 49.7 | 46.6934 | 21247.1208 | 0.37131 | 57.1778 | 47.5778 | 1.0531 | 49.7 | 51.6086 | 42187.4693 | 0.41823 | 57.1778 | 47.3086 | 1.0331 | 49.7 | 51.6086 | 42534.9103 | 0.43354
4054 | 2.2333 | 71.7 | 49.4841 | 389.0661 | 236.649 | 49.7 | 40.6386 | 0.55693 | 49.8 | 44.1386 | 21147.2992 | 0.38847 | 5.3391 | 49.4 | 40.2693 | 0.74693 | 49.8 | 44.2693 | 28483.2624 | 0.44516 | 49.6 | 40.2693 | 0.91693 | 49.8 | 44.2693 | 35929.2747 | 0.42747 | 49.6 | 40.0693 | 1.1569 | 49.8 | 44.4693 | 46057.0741 | 0.46047 | 49.6 | 40.1693 | 0.49693 | 49.8 | 43.7693 | 19742.1159 | 0.37916 | 49.7 | 39.8693 | 0.52 | 49.8 | 43.7693 | 21311.0711 | 0.39547 | 49.7 | 40.6386 | 1.0939 | 49.8 | 44.5693 | 41457.7645 | 0.43447 | 49.7 | 40.1693 | 1.0739 | 49.8 | 44.4386 | 42737.3194 | 0.44916
4055 | 2.2167 | 71.7 | 44.1834 | 550.0698 | 260.933 | 55.6054 | 46.9054 | 0.59 | 49.8 | 50.5054 | 21438.4058 | 0.41139 | 3.662 | 55.3054 | 46.6054 | 0.78 | 49.8 | 50.7054 | 28355.3951 | 0.46669 | 50.5416 | 41.811 | 0.97694 | 49.8 | 45.811 | 35581.9752 | 0.45417 | 50.5721 | 41.511 | 1.2239 | 49.8 | 45.911 | 46425.054 | 0.48717 | 52.9054 | 44.1748 | 0.53694 | 49.8 | 47.7442 | 19552.3178 | 0.40747 | 53.0748 | 43.8748 | 0.55694 | 49.8 | 47.7748 | 21261.0582 | 0.42278 | 50.7416 | 42.111 | 1.1639 | 49.8 | 46.111 | 41784.6239 | 0.46217 | 50.7416 | 41.911 | 1.1369 | 49.8 | 46.111 | 41730.0067 | 0.47547
4056 | 2.2 | 71.7 | 48.4129 | 501.8933 | 259.0659 | 64.2304 | 54.8913 | 0.55304 | 49.8 | 58.4913 | 21484.6079 | 0.38574 | -8.0121 | 63.8304 | 54.5913 | 0.73609 | 49.8 | 58.5913 | 28473.8599 | 0.44074 | 62.4215 | 53.5824 | 0.97304 | 49.8 | 57.552 | 35745.1713 | 0.45083 | 62.4215 | 53.352 | 1.2161 | 49.8 | 57.752 | 46184.1827 | 0.48383 | 63.7955 | 54.3869 | 0.52304 | 49.8 | 58.126 | 20433.8205 | 0.39444 | 63.9651 | 54.4564 | 0.53609 | 49.8 | 58.3564 | 21346.2791 | 0.40844 | 62.6215 | 53.952 | 1.1561 | 49.8 | 57.952 | 41964.3181 | 0.45983 | 62.6215 | 53.4824 | 1.133 | 49.8 | 57.7824 | 43283.7153 | 0.47283
4057 | 2.2 | 71.7 | 49.9 | 380.1985 | 232.2616 | 50.7919 | 40.9919 | 0.52 | 49.8 | 44.4919 | 21199.0929 | 0.36039 | -2.95 | 50.4223 | 40.5223 | 0.69 | 49.8 | 44.6223 | 28689.7052 | 0.4137 | 57.6132 | 47.8739 | 0.88303 | 49.8 | 51.8739 | 36027.1175 | 0.41082 | 57.7132 | 47.6739 | 1.113 | 49.8 | 52.0739 | 46741.1544 | 0.44352 | 53.5042 | 43.1042 | 0.48 | 49.8 | 46.9042 | 20753.5449 | 0.363 | 54.6132 | 43.0042 | 0.49303 | 49.8 | 47.3739 | 24015.1385 | 0.3763 | 58.4009 | 48.5313 | 1.0561 | 49.8 | 52.6616 | 43689.3534 | 0.42052 | 58.4009 | 48.4313 | 1.033 | 49.8 | 52.7313 | 42988.2515 | 0.43252
4058 | 2.2 | 71.7 | 49.6209 | 388.1288 | 237.1331 | 49.7 | 40.4698 | 0.55698 | 49.8 | 44.0698 | 21322.631 | 0.38719 | 5.5027 | 49.4 | 39.9698 | 0.73698 | 49.8 | 44.0698 | 28967.4059 | 0.43949 | 49.6 | 40.0698 | 0.91698 | 49.8 | 44.0698 | 36272.4035 | 0.42449 | 49.6 | 39.8698 | 1.147 | 49.8 | 44.2698 | 46990.1944 | 0.45749 | 49.6 | 39.8698 | 0.51 | 49.8 | 43.6698 | 20827.0971 | 0.38919 | 49.7 | 38.8396 | 0.52698 | 49.8 | 43.2396 | 24055.0529 | 0.40288 | 49.7 | 40.0698 | 1.094 | 49.8 | 44.2698 | 43776.3099 | 0.43419 | 49.7 | 39.9698 | 1.067 | 49.8 | 44.2698 | 43191.9013 | 0.44449
4059 | 2.2 | 71.7 | 43.9107 | 554.5836 | 261.495 | 55.4873 | 46.5873 | 0.59 | 49.8 | 50.2873 | 21813.4214 | 0.4114 | 3.9911 | 55.0873 | 46.1873 | 0.77699 | 49.8 | 50.2873 | 28935.2548 | 0.4634 | 50.2689 | 41.4388 | 0.97398 | 49.8 | 45.4388 | 35958.0446 | 0.4515 | 50.3388 | 41.1087 | 1.217 | 49.8 | 45.5388 | 46893.0925 | 0.48419 | 52.6572 | 43.6572 | 0.55 | 49.8 | 47.4271 | 20627.3237 | 0.4185 | 52.7572 | 42.5572 | 0.57 | 49.8 | 47.0271 | 24317.0461 | 0.4345 | 50.4689 | 41.3388 | 1.164 | 49.8 | 45.5388 | 44432.2522 | 0.4625 | 50.4689 | 41.6087 | 1.127 | 49.8 | 45.8087 | 41675.4043 | 0.4715
4060 | 2.2 | 71.7 | 48.1303 | 515.7417 | 260.7091 | 64.67 | 55.26 | 0.553 | 49.8 | 58.86 | 21854.9924 | 0.3867 | -8.0115 | 64.27 | 54.76 | 0.733 | 49.8 | 58.93 | 29164.1986 | 0.4377 | 62.5703 | 53.5303 | 0.973 | 49.8 | 57.6303 | 36322.2052 | 0.4498 | 62.6003 | 53.3303 | 1.213 | 49.8 | 57.7303 | 47038.2267 | 0.4821 | 64.1102 | 54.9702 | 0.533 | 49.8 | 58.6702 | 20539.3657 | 0.4074 | 64.3102 | 53.8002 | 0.563 | 49.8 | 58.2702 | 24441.421 | 0.4244 | 62.7703 | 53.8303 | 1.163 | 49.8 | 58.0003 | 43391.9272 | 0.4618 | 62.7703 | 53.4303 | 1.123 | 49.8 | 57.8303 | 43776.1935 | 0.4688
4061 | 2.2 | 71.7 | 49.9 | 380.3817 | 232.335 | 51.0142 | 40.9843 | 0.51701 | 49.8 | 44.5843 | 21481.7021 | 0.3587 | -3.4347 | 50.6142 | 40.4843 | 0.68701 | 49.8 | 44.6843 | 29010.2969 | 0.4094 | 58.4649 | 48.5649 | 0.88299 | 49.8 | 52.5947 | 36489.0754 | 0.40809 | 58.535 | 48.3649 | 1.106 | 49.8 | 52.7947 | 47041.5766 | 0.43979 | 54.1739 | 43.6337 | 0.49 | 49.8 | 47.6038 | 21650.1823 | 0.3726 | 55.3246 | 45.435 | 0.51299 | 49.8 | 49.2947 | 21147.5827 | 0.3896 | 59.1558 | 49.3155 | 1.056 | 49.8 | 53.4155 | 43526.0464 | 0.41979 | 59.0856 | 48.8155 | 1.023 | 49.8 | 53.2155 | 43908.6766 | 0.42679
4062 | 2.2 | 71.7 | 49.8298 | 386.4529 | 236.6182 | 49.7 | 40.3702 | 0.55702 | 49.8 | 43.9702 | 21591.7804 | 0.38621 | 5.5448 | 49.4 | 39.9702 | 0.72702 | 49.8 | 44.0702 | 28634.0498 | 0.43551 | 49.6 | 39.9405 | 0.90702 | 49.8 | 43.9702 | 36585.9117 | 0.42151 | 49.6 | 39.6702 | 1.137 | 49.8 | 44.1702 | 47138.1639 | 0.45221 | 49.6 | 39.7702 | 0.52702 | 49.8 | 43.6702 | 21647.0312 | 0.39892 | 49.7 | 40.8405 | 0.53702 | 49.8 | 44.4405 | 20084.7235 | 0.41051 | 49.7 | 40.0405 | 1.084 | 49.8 | 44.1702 | 43831.7126 | 0.43151 | 49.7 | 40.0405 | 1.047 | 49.8 | 44.2405 | 42169.4907 | 0.43751
4063 | 2.1833 | 71.7704 | 44.1667 | 539.8418 | 261.0996 | 54.4998 | 45.5998 | 0.59 | 49.8 | 49.2702 | 21911.8883 | 0.41241 | 5.1175 | 54.1295 | 44.8295 | 0.77 | 49.8 | 49.0998 | 30175.4693 | 0.46141 | 49.5704 | 40.5407 | 0.96704 | 49.8 | 44.6111 | 36618.638 | 0.44922 | 49.6704 | 40.1407 | 1.2041 | 49.8 | 44.7407 | 47638.6659 | 0.47952 | 51.6702 | 42.3405 | 0.56704 | 49.8 | 46.3405 | 22044.9531 | 0.43022 | 51.7702 | 43.2702 | 0.57704 | 49.8 | 46.9702 | 20485.3293 | 0.43722 | 49.7704 | 40.7407 | 1.1541 | 49.8 | 44.9111 | 43745.9652 | 0.45922 | 49.7704 | 40.2704 | 1.1141 | 49.8 | 44.7407 | 44055.0829 | 0.46452
4064 | 2.1667 | 71.8 | 47.3505 | 541.2312 | 265.8694 | 64.8524 | 54.741 | 0.56295 | 49.8 | 58.741 | 23886.8546 | 0.39336 | -7.2012 | 64.4524 | 54.5114 | 0.74295 | 49.8 | 58.9114 | 30856.9362 | 0.44166 | 61.8505 | 52.8801 | 0.97295 | 49.8 | 56.9505 | 36658.239 | 0.45248 | 61.921 | 52.2801 | 1.213 | 49.8 | 56.8801 | 48979.003 | 0.48248 | 63.8686 | 54.3572 | 0.56 | 49.8 | 58.4277 | 22123.0933 | 0.42477 | 63.9981 | 54.9572 | 0.56295 | 49.8 | 58.8572 | 21207.1403 | 0.42807 | 62.121 | 53.0801 | 1.163 | 49.8 | 57.2505 | 43831.3318 | 0.46248 | 62.0505 | 52.5801 | 1.123 | 49.8 | 57.0505 | 44375.0438 | 0.46777
4065 | 2.15 | 71.8 | 49.9 | 383.1583 | 237.0056 | 52.8938 | 41.7938 | 0.52 | 49.8706 | 45.8232 | 24153.9278 | 0.36371 | -4.8599 | 52.4938 | 41.5232 | 0.69 | 49.8706 | 46.0938 | 31557.676 | 0.411 | 60.4233 | 50.3821 | 0.88294 | 49.8706 | 54.4821 | 37195.2175 | 0.41035 | 60.4527 | 49.8821 | 1.1059 | 49.8706 | 54.5116 | 49105.4316 | 0.44106 | 56.4526 | 45.982 | 0.51 | 49.8706 | 49.982 | 22302.2132 | 0.38718 | 57.1174 | 46.6762 | 0.51 | 49.8706 | 50.7468 | 22320.7841 | 0.38747 | 60.6527 | 50.7821 | 1.0559 | 49.8706 | 54.8821 | 43709.8914 | 0.42006 | 60.6233 | 50.3821 | 1.0159 | 49.8706 | 54.6821 | 43781.0004 | 0.42535
4066 | 2.1333 | 71.8 | 49.9 | 384.8891 | 238.8456 | 49.7 | 39.3414 | 0.56707 | 49.9 | 43.3707 | 24404.7988 | 0.39295 | 5.9341 | 49.4 | 38.9707 | 0.73707 | 49.9 | 43.5414 | 31822.2089 | 0.43824 | 49.6 | 39.5707 | 0.90414 | 49.9 | 43.7707 | 37530.5491 | 0.41854 | 49.6 | 39.1414 | 1.1271 | 49.9 | 43.8414 | 49411.1074 | 0.44924 | 49.6 | 39.6707 | 0.53707 | 49.9 | 43.7707 | 22441.0277 | 0.40995 | 49.7 | 39.6707 | 0.53707 | 49.9 | 43.7707 | 22364.5312 | 0.40695 | 49.7 | 39.6707 | 1.0671 | 49.9 | 43.9707 | 44642.9161 | 0.42624 | 49.7 | 39.5707 | 1.0341 | 49.9 | 43.9414 | 43424.3848 | 0.43124
4067 | 2.1167 | 71.8 | 43.6501 | 548.5096 | 265.0788 | 54.254 | 43.2831 | 0.61 | 49.9 | 47.954 | 27891.4192 | 0.42483 | 5.2483 | 53.8831 | 44.054 | 0.78708 | 49.9 | 48.654 | 32289.1275 | 0.46783 | 49.5 | 39.6 | 0.96708 | 49.9 | 44.0708 | 39986.5102 | 0.44825 | 49.5708 | 39.8417 | 1.1971 | 49.9 | 44.4708 | 48838.9993 | 0.47754 | 51.3707 | 42.1415 | 0.58 | 49.9 | 46.2123 | 22348.4413 | 0.44125 | 51.4707 | 42.2415 | 0.57708 | 49.9 | 46.2415 | 22118.1855 | 0.43625 | 49.7 | 40.2708 | 1.1442 | 49.9 | 44.5708 | 45024.827 | 0.45425 | 49.7 | 40.3708 | 1.0971 | 49.9 | 44.6417 | 42701.7766 | 0.45925
4068 | 2.1 | 71.8 | 46.7607 | 563.5299 | 271.3076 | 65.6675 | 54.1257 | 0.59291 | 49.9 | 58.9257 | 28570.4365 | 0.41132 | -7.3576 | 65.2675 | 54.3838 | 0.75291 | 49.9 | 59.2547 | 34397.9061 | 0.44962 | 62.2026 | 52.1317 | 0.98291 | 49.9 | 56.7317 | 41156.6238 | 0.45545 | 62.2736 | 52.6026 | 1.2129 | 49.9 | 57.3026 | 48829.4174 | 0.48245 | 64.4188 | 55.177 | 0.57291 | 49.9 | 59.177 | 22233.1725 | 0.43603 | 64.6188 | 55.177 | 0.56291 | 49.9 | 59.2479 | 22096.445 | 0.42932 | 62.4736 | 53.1026 | 1.1529 | 49.9 | 57.4026 | 45069.5261 | 0.45945 | 62.4026 | 52.8317 | 1.1058 | 49.9 | 57.2317 | 44523.0047 | 0.46274
4069 | 2.1 | 71.8 | 49.9 | 383.5864 | 239.0182 | 53.9313 | 42.6445 | 0.54289 | 49.9 | 46.9024 | 25699.9533 | 0.38 | -5.7296 | 53.5313 | 43.6156 | 0.69289 | 49.9 | 47.6734 | 28889.1253 | 0.41458 | 61.6104 | 50.5683 | 0.88579 | 49.9 | 55.0972 | 41280.531 | 0.41303 | 61.7104 | 50.9972 | 1.0958 | 49.9 | 55.6683 | 48977.032 | 0.4366 | 57.7024 | 47.5603 | 0.52 | 49.9 | 51.5603 | 21914.3577 | 0.39345 | 58.3287 | 47.9287 | 0.50289 | 49.9 | 51.9577 | 22073.7351 | 0.38474 | 61.9104 | 51.2972 | 1.0358 | 49.9 | 55.6683 | 46073.3966 | 0.41332 | 61.8393 | 51.1683 | 0.99579 | 49.9 | 55.5972 | 44534.0015 | 0.41732
4070 | 2.1 | 71.8 | 49.9 | 382.2857 | 238.1911 | 49.7 | 39.8135 | 0.58712 | 49.9 | 43.8423 | 24173.1814 | 0.40798 | 6.8135 | 49.4 | 40.3423 | 0.73712 | 49.9 | 44.3423 | 27554.0976 | 0.43756 | 49.6 | 38.3712 | 0.90712 | 49.9 | 43.1423 | 42284.4238 | 0.42098 | 49.6 | 38.9712 | 1.1071 | 49.9 | 43.6712 | 49341.4573 | 0.44156 | 49.6288 | 39 | 0.54712 | 49.9 | 43.4 | 24170.2498 | 0.41298 | 49.7 | 39.3712 | 0.52712 | 49.9 | 43.4712 | 22822.613 | 0.40127 | 49.7 | 39.3423 | 1.0471 | 49.9 | 43.6423 | 45435.1422 | 0.41727 | 49.7 | 38.3 | 1.0071 | 49.9 | 43.0712 | 47924.6475 | 0.42127
4071 | 2.1 | 71.8 | 43.8732 | 538.3061 | 263.7487 | 53.1387 | 44.1813 | 0.62713 | 49.9 | 48.11 | 23513.0863 | 0.43785 | 6.0892 | 52.8387 | 44.1387 | 0.77713 | 49.9 | 48.21 | 28160.9145 | 0.46456 | 49.5 | 38.3 | 0.97713 | 49.9 | 43.3713 | 45880.2447 | 0.45428 | 49.6 | 39.0713 | 1.1843 | 49.9 | 43.9713 | 51957.1842 | 0.47128 | 50.5268 | 40.2981 | 0.58713 | 49.9 | 44.8981 | 25074.5819 | 0.44699 | 50.6268 | 40.9981 | 0.56713 | 49.9 | 45.1693 | 22873.1673 | 0.43228 | 49.7 | 39.9713 | 1.1243 | 49.9 | 44.2713 | 45717.5053 | 0.44628 | 49.7 | 38.9713 | 1.0843 | 49.9 | 43.7713 | 48586.825 | 0.45299
4072 | 2.1 | 71.8 | 45.7281 | 590.6091 | 274.2866 | 65.7997 | 57.2997 | 0.60286 | 49.9 | 60.8569 | 21490.0545 | 0.42157 | -5.6961 | 65.3997 | 55.6855 | 0.74572 | 49.9 | 59.9855 | 30401.1737 | 0.44757 | 61.5279 | 50.4565 | 1.01 | 49.9 | 55.6565 | 46857.6763 | 0.46886 | 61.6279 | 51.4565 | 1.2129 | 49.9 | 56.3565 | 51264.7445 | 0.48114 | 64.0423 | 53.6995 | 0.59286 | 49.9 | 58.2995 | 25509.4428 | 0.448 | 64.1709 | 54.7995 | 0.56286 | 49.9 | 58.8709 | 22159.5216 | 0.43 | 61.8279 | 52.3279 | 1.1429 | 49.9 | 56.6565 | 45355.9761 | 0.45543 | 61.7279 | 50.2137 | 1.1129 | 49.9 | 55.5851 | 53585.4496 | 0.46486
4073 | 2.1 | 71.8 | 49.9 | 387.5359 | 241.5955 | 55.9531 | 46.11 | 0.54285 | 49.9 | 49.8815 | 22274.8654 | 0.37714 | -4.7551 | 55.6246 | 43.5385 | 0.68 | 49.9 | 48.4815 | 34211.6722 | 0.40685 | 63.0835 | 50.6689 | 0.9257 | 49.9 | 56.0404 | 48007.9005 | 0.42928 | 63.1835 | 49.8828 | 1.1057 | 49.9 | 55.7259 | 61086.0083 | 0.43856 | 59.9968 | 45.5531 | 0.54 | 49.9 | 51.4676 | 32457.7985 | 0.40914 | 60.1252 | 48.2392 | 0.50285 | 49.9 | 52.8107 | 25176.001 | 0.38471 | 63.3835 | 49.8398 | 1.0357 | 49.9 | 55.4544 | 58355.2471 | 0.41228 | 63.2835 | 48.2113 | 1.0228 | 49.9 | 54.6544 | 64553.4553 | 0.42699
4074 | 2.1 | 71.8 | 49.5418 | 386.5429 | 240.8804 | 49.7 | 38.9284 | 0.57716 | 49.9 | 43.2 | 25756.9702 | 0.40001 | 8.5497 | 49.4 | 37.1 | 0.72716 | 49.9 | 42.3716 | 37434.5492 | 0.43473 | 49.5 | 37.5433 | 0.93433 | 49.9 | 42.7433 | 46838.3741 | 0.43401 | 49.6 | 36.3149 | 1.1143 | 49.9 | 42.2149 | 61999.9402 | 0.44401 | 49.6 | 34.3 | 0.57716 | 49.9 | 40.9716 | 36852.9996 | 0.43645 | 49.7 | 36.2284 | 0.52716 | 49.9 | 41.6 | 29932.8855 | 0.40373 | 49.7 | 36.6149 | 1.0543 | 49.9 | 42.1149 | 57348.4529 | 0.41873 | 49.7 | 34.8865 | 1.0443 | 49.9 | 41.3149 | 64782.3619 | 0.43773
4075 | 2.1 | 71.8 | 39.1672 | 680.1477 | 278.6532 | 57.5831 | 47.0831 | 0.61718 | 49.9 | 51.5831 | 27017.1541 | 0.42844 | 6.7764 | 57.2831 | 45.0113 | 0.78 | 49.9 | 50.6831 | 40083.4407 | 0.46644 | 50.5763 | 39.448 | 1.0072 | 49.9 | 44.7198 | 47129.4643 | 0.46902 | 50.6763 | 37.2763 | 1.2144 | 49.9 | 43.748 | 67442.9291 | 0.48174 | 53.8266 | 39.6701 | 0.63718 | 49.9 | 46.4701 | 37440.291 | 0.48174 | 53.9266 | 41.4701 | 0.58 | 49.9 | 46.9701 | 30340.7494 | 0.44231 | 50.7763 | 39.5633 | 1.1444 | 49.9 | 44.6915 | 53641.179 | 0.45431 | 50.7763 | 36.0763 | 1.1444 | 49.9 | 43.1198 | 70669.9841 | 0.48046
4076 | 2.1 | 71.8 | 46.7435 | 605.781 | 276.26 | 69.7719 | 57.9125 | 0.56563 | 49.9 | 62.5125 | 27762.958 | 0.39166 | -10.7777 | 69.2719 | 55.9844 | 0.72563 | 49.9 | 61.7844 | 40237.0022 | 0.43366 | 67.0404 | 55.5248 | 0.99563 | 49.9 | 60.8248 | 48393.2855 | 0.46453 | 67.1404 | 53.053 | 1.2056 | 49.9 | 59.8248 | 71036.0872 | 0.48125 | 69.1218 | 57.9092 | 0.61281 | 49.9 | 63.1218 | 28666.585 | 0.46709 | 69.2499 | 55.4906 | 0.56281 | 49.9 | 61.3624 | 32245.9152 | 0.42581 | 67.3404 | 53.4655 | 1.1356 | 49.9 | 59.6811 | 65660.62 | 0.45125 | 67.2404 | 54.5842 | 1.1556 | 49.9 | 60.6404 | 61289.0085 | 0.48125
4077 | 2.1 | 71.8 | 49.9 | 377.7413 | 235.4008 | 51.7529 | 38.4529 | 0.5072 | 49.9 | 43.1529 | 28155.5052 | 0.35272 | -4.1675 | 51.4249 | 37.1969 | 0.6672 | 49.9 | 42.8969 | 39738.4503 | 0.39844 | 62.2767 | 49.7047 | 0.8756 | 49.9 | 54.8047 | 45927.699 | 0.40724 | 62.2767 | 46.6327 | 1.0756 | 49.9 | 53.3327 | 70841.3135 | 0.42996 | 57.0249 | 44.4529 | 0.5428 | 49.9 | 49.6529 | 28701.8381 | 0.41512 | 57.4848 | 42.3848 | 0.5 | 49.9 | 48.1848 | 31604.2567 | 0.38056 | 62.4767 | 47.4047 | 1.0056 | 49.9 | 53.4327 | 63124.38 | 0.39924 | 62.4767 | 47.7887 | 1.0228 | 49.9 | 54.0607 | 62465.3444 | 0.42624
4078 | 2.1 | 71.8 | 49.2511 | 387.0633 | 241.2166 | 49.7 | 37.7163 | 0.55721 | 49.9 | 42.3442 | 27890.8714 | 0.38905 | 7.539 | 49.4 | 35.4721 | 0.73442 | 49.9 | 41.5721 | 42463.0536 | 0.43777 | 49.6 | 38.3884 | 0.90442 | 49.9 | 43.1163 | 42177.3759 | 0.41933 | 49.6 | 33.5 | 1.1344 | 49.9 | 40.7442 | 76427.0082 | 0.45177 | 49.6 | 37.5721 | 0.58 | 49.9 | 42.9442 | 29308.6499 | 0.44277 | 49.7 | 37.1605 | 0.54721 | 49.9 | 42.2884 | 28443.9137 | 0.41277 | 49.7 | 35.2442 | 1.0544 | 49.9 | 41.3163 | 63452.6232 | 0.41877 | 49.7 | 36.4884 | 1.0644 | 49.9 | 42.3163 | 58267.2574 | 0.44377
4079 | 2.1 | 71.8 | 38.5612 | 697.4124 | 280.3773 | 58.072 | 45.5553 | 0.6 | 49.9 | 50.7998 | 31631.5005 | 0.42044 | 5.3022 | 57.6998 | 43.1831 | 0.79722 | 49.9 | 50.0998 | 48188.2273 | 0.47417 | 50.8721 | 40.3443 | 0.97444 | 49.9 | 45.0443 | 43092.4983 | 0.45206 | 50.9721 | 36.661 | 1.2444 | 49.9 | 43.6887 | 74384.0772 | 0.4955 | 54.2442 | 43.4886 | 0.62722 | 49.9 | 48.6164 | 28142.7053 | 0.47661 | 54.3442 | 39.5831 | 0.59722 | 49.9 | 46.1998 | 36852.7497 | 0.45206 | 51.0721 | 38.1887 | 1.1544 | 49.9 | 44.1165 | 62013.6025 | 0.45978 | 51.0721 | 38.6165 | 1.1472 | 49.9 | 44.6165 | 59815.3144 | 0.48006
4080 | 2.1 | 71.6 | 46.7869 | 606.3558 | 268.5649 | 70.0277 | 56.6383 | 0.55553 | 49.7 | 61.8383 | 31041.4214 | 0.3866 | -10.8446 | 69.5553 | 52.4213 | 0.74553 | 49.7 | 60.0937 | 53619.3966 | 0.44704 | 67.553 | 55.219 | 0.95553 | 49.7 | 60.6913 | 49459.8449 | 0.44349 | 67.653 | 54.653 | 1.2355 | 49.7 | 61.0806 | 67251.9197 | 0.49321 | 69.5573 | 58.068 | 0.59553 | 49.7 | 63.268 | 28601.6564 | 0.45232 | 69.685 | 56.3573 | 0.57277 | 49.7 | 62.185 | 31990.7827 | 0.43604 | 67.853 | 54.3636 | 1.1455 | 49.7 | 60.536 | 64444.8157 | 0.45549 | 67.7806 | 53.919 | 1.1355 | 49.7 | 60.5636 | 66033.068 | 0.47621
4081 | 2.3 | 71.2276 | 49.9 | 376.7042 | 218.5909 | 51.3256 | 35.1807 | 0.50724 | 49.4276 | 40.8532 | 34253.8765 | 0.3539 | -4.8462 | 50.9981 | 34.3878 | 0.70724 | 49.4276 | 41.3429 | 48848.8663 | 0.4209 | 61.9848 | 48.6123 | 0.83276 | 49.4276 | 53.7399 | 46380.7486 | 0.38548 | 62.0123 | 48.1123 | 1.0955 | 49.4276 | 54.1399 | 63554.9369 | 0.4352 | 55.9011 | 41.7838 | 0.52276 | 49.4276 | 47.4562 | 31023.7721 | 0.4001 | 57.0878 | 41.4705 | 0.51 | 49.4276 | 47.5429 | 33373.39 | 0.38883 | 62.2123 | 47.1399 | 1.0055 | 49.4276 | 53.1674 | 63540.8795 | 0.40093 | 62.1848 | 48.6297 | 1.0055 | 49.4276 | 54.3123 | 56842.5779 | 0.4192
4082 | 2.5 | 71 | 49.4646 | 386.2794 | 214.6513 | 49.7 | 35.2903 | 0.56726 | 49.2274 | 41.0177 | 34295.2519 | 0.39681 | 6.4876 | 49.4 | 33.1726 | 0.77726 | 49.2274 | 40.6726 | 52889.8971 | 0.46453 | 49.6 | 36.4451 | 0.86451 | 49.2274 | 41.6726 | 47527.7523 | 0.40108 | 49.6 | 37.0903 | 1.1273 | 49.2274 | 42.7177 | 59121.6553 | 0.44935 | 49.6274 | 36.0726 | 0.56726 | 49.2274 | 41.9451 | 32035.3702 | 0.43008 | 49.7 | 32.6549 | 0.55726 | 49.2274 | 39.9 | 39839.0214 | 0.42553 | 49.7 | 35.9903 | 1.0545 | 49.2274 | 41.7177 | 60021.1823 | 0.41881 | 49.7 | 37.4903 | 1.0345 | 49.2274 | 42.7177 | 52391.5877 | 0.43135
4083 | 2.7 | 70.6273 | 39.3825 | 669.5696 | 238.2886 | 56.6984 | 43.1711 | 0.62 | 49 | 48.9984 | 35238.5276 | 0.43291 | 4.6301 | 56.3984 | 41.7711 | 0.84 | 49 | 49.1438 | 51476.8878 | 0.50318 | 50.3721 | 38.6175 | 0.93727 | 49 | 43.7175 | 45915.0952 | 0.43436 | 50.3995 | 36.9541 | 1.2073 | 49 | 43.3995 | 67824.9808 | 0.48209 | 53.2438 | 41.3618 | 0.61 | 49 | 46.8891 | 30397.6516 | 0.46436 | 53.3711 | 36.9164 | 0.61727 | 49 | 44.6891 | 42717.7672 | 0.47181 | 50.5721 | 36.9995 | 1.1445 | 49 | 43.1448 | 64600.9704 | 0.45409 | 50.4995 | 39.1448 | 1.1045 | 49 | 44.3448 | 52431.5005 | 0.46136
4084 | 2.9 | 70.4 | 46.0294 | 617.6091 | 226.7845 | 67.6728 | 53.6544 | 0.58544 | 48.8 | 59.3544 | 34206.3184 | 0.40772 | -10.1507 | 67.2728 | 52.7 | 0.80272 | 48.8 | 59.6272 | 48809.0069 | 0.47899 | 65.1471 | 52.2559 | 0.92544 | 48.8 | 57.8287 | 50079.5848 | 0.43118 | 65.2471 | 51.9743 | 1.2054 | 48.8 | 58.3015 | 66717.6542 | 0.48018 | 66.9919 | 55.3191 | 0.58544 | 48.8 | 60.5463 | 28572.5145 | 0.44572 | 67.1919 | 50.5463 | 0.61272 | 48.8 | 58.2735 | 42617.0609 | 0.46618 | 65.4471 | 52.3743 | 1.1427 | 48.8 | 58.3015 | 62031.1006 | 0.4539 | 65.3471 | 53.6015 | 1.0854 | 48.8 | 58.9287 | 53505.6358 | 0.45418
4085 | 3.1 | 70.0271 | 49.9 | 381.5234 | 183.9357 | 52.5003 | 35.4816 | 0.54729 | 48.6 | 41.9545 | 38715.0216 | 0.37919 | -3.8135 | 52.2003 | 36.5003 | 0.75 | 48.6 | 43.5003 | 49127.347 | 0.44873 | 60.1545 | 45.0628 | 0.82542 | 48.6 | 50.8357 | 51934.4196 | 0.3829 | 60.1545 | 44.0899 | 1.0854 | 48.6 | 51.0628 | 73055.9618 | 0.4309 | 55.0357 | 41.1899 | 0.52271 | 48.6 | 46.6899 | 30364.5423 | 0.39854 | 57.2919 | 38.0003 | 0.57 | 48.6 | 46.3461 | 46011.377 | 0.43327 | 61.4752 | 45.3378 | 1.0154 | 48.6 | 51.8836 | 68601.7672 | 0.4059 | 61.4481 | 46.3378 | 0.96271 | 48.6 | 52.3836 | 60625.3861 | 0.4019
4086 | 3.3 | 70.2 | 48.4855 | 393.1184 | 189.2671 | 49.7 | 34.7921 | 0.60461 | 48.6 | 41.0921 | 37436.0991 | 0.41957 | 7.6973 | 49.4 | 36.4651 | 0.8073 | 48.6 | 42.6921 | 43735.7583 | 0.48211 | 49.6 | 35.8191 | 0.86461 | 48.6 | 41.3191 | 49716.6926 | 0.40111 | 49.6 | 35.0651 | 1.1346 | 48.6 | 41.6191 | 68889.0622 | 0.45011 | 49.627 | 36.7461 | 0.5573 | 48.6 | 42.2461 | 29959.6816 | 0.42338 | 49.7 | 32.5651 | 0.6173 | 48.6 | 40.5921 | 44446.4859 | 0.47057 | 49.7 | 34.5921 | 1.0646 | 48.6 | 40.9191 | 67093.6434 | 0.42211 | 49.7 | 34.7461 | 0.99461 | 48.6 | 40.9461 | 61771.3167 | 0.41511
4087 | 3.2167 | 70.3 | 37.8149 | 730.8451 | 228.3125 | 58.7674 | 43.6211 | 0.65 | 48.7 | 50.4943 | 40862.9033 | 0.45073 | 4.2172 | 58.4674 | 45.8943 | 0.85 | 48.7 | 52.1943 | 44356.5501 | 0.506 | 52.1868 | 36.4211 | 0.94463 | 48.7 | 43.3405 | 62040.7137 | 0.43885 | 52.2137 | 37.9868 | 1.2146 | 48.7 | 44.86 | 72465.9283 | 0.48412 | 55.4674 | 43.8137 | 0.59 | 48.7 | 49.1137 | 28915.4346 | 0.45146 | 55.6405 | 40.66 | 0.67 | 48.7 | 48.2868 | 41996.5231 | 0.50993 | 52.3868 | 37.5868 | 1.1546 | 48.7 | 44.36 | 71330.3245 | 0.45985 | 52.3868 | 38.0868 | 1.0773 | 48.7 | 44.5331 | 64108.3033 | 0.45012
4088 | 3.1333 | 70.4 | 46.7512 | 594.7828 | 223.6998 | 67.807 | 51.3139 | 0.60535 | 48.8 | 58.2407 | 41814.5783 | 0.42241 | -8.5843 | 67.407 | 55.3337 | 0.78535 | 48.8 | 60.9605 | 39355.0896 | 0.46621 | 66.5384 | 50.0454 | 0.94267 | 48.8 | 57.2454 | 64685.5535 | 0.43587 | 66.5652 | 51.3721 | 1.1953 | 48.8 | 58.6186 | 75813.6828 | 0.47541 | 67.7861 | 54.893 | 0.55535 | 48.8 | 60.293 | 30001.7287 | 0.42294 | 67.9861 | 54.4593 | 0.64267 | 48.8 | 61.0128 | 36162.3151 | 0.48867 | 66.8384 | 51.7186 | 1.1353 | 48.8 | 58.5186 | 71708.9377 | 0.45314 | 66.7384 | 49.9524 | 1.0627 | 48.8 | 57.3989 | 74280.2933 | 0.44314
4089 | 3.05 | 70.5734 | 49.9 | 382.171 | 196.4124 | 51.8248 | 36.6651 | 0.57 | 48.9 | 42.7183 | 36292.1769 | 0.4002 | -0.13452 | 51.4982 | 37.5781 | 0.72 | 48.9 | 43.6248 | 41946.3551 | 0.43173 | 58.771 | 43.9112 | 0.85266 | 48.9 | 49.7911 | 52801.9591 | 0.3946 | 58.8443 | 43.3177 | 1.0753 | 48.9 | 49.971 | 69881.3637 | 0.4286 | 53.9248 | 39.5248 | 0.5 | 48.9 | 45.0248 | 30209.0164 | 0.381 | 56.3716 | 38.858 | 0.59 | 48.9 | 46.7781 | 43173.8702 | 0.44827 | 60.5852 | 43.9384 | 1.0253 | 48.9 | 50.7384 | 71447.6624 | 0.40833 | 60.5852 | 41.2651 | 0.96266 | 48.9 | 49.0651 | 78104.3468 | 0.40407
4090 | 2.9667 | 70.7 | 46.8363 | 421.6041 | 209.5238 | 49.7 | 36.2205 | 0.62735 | 49 | 42.1205 | 35442.3839 | 0.43688 | 9.4676 | 49.4 | 37.3205 | 0.77735 | 49 | 42.9205 | 39034.8583 | 0.46241 | 49.6 | 34.9735 | 0.9047 | 49 | 41.0735 | 55144.6528 | 0.41888 | 49.6 | 35.894 | 1.1347 | 49 | 42.0205 | 65120.0915 | 0.45014 | 49.6265 | 36.7205 | 0.53735 | 49 | 42.0205 | 29246.315 | 0.41014 | 49.7 | 34.1674 | 0.63735 | 49 | 41.694 | 41277.8814 | 0.48288 | 49.7 | 34.9674 | 1.0847 | 49 | 41.294 | 66631.9106 | 0.42988 | 49.7 | 31.794 | 1.0347 | 49 | 39.5674 | 77477.6467 | 0.43361
4091 | 2.8833 | 70.8 | 37.7208 | 776.1815 | 250.9539 | 61.9554 | 49.729 | 0.65264 | 49.1 | 55.2554 | 33466.564 | 0.45679 | 1.5497 | 61.5554 | 50.5554 | 0.8 | 49.1 | 55.7818 | 36793.5462 | 0.47606 | 55.0762 | 42.4706 | 0.97736 | 49.1 | 48.197 | 51678.8906 | 0.45468 | 55.1498 | 40.729 | 1.2174 | 49.1 | 47.6762 | 73306.0081 | 0.48368 | 58.529 | 45.6554 | 0.57 | 49.1 | 51.2554 | 31106.5076 | 0.43674 | 58.7026 | 46.8706 | 0.67 | 49.1 | 52.9498 | 33306.5578 | 0.512 | 55.2762 | 42.0234 | 1.1674 | 49.1 | 48.1498 | 65016.5718 | 0.46494 | 55.2762 | 40.5442 | 1.1374 | 49.1 | 47.5706 | 69779.9516 | 0.47468
4092 | 2.8 | 70.7 | 49.2058 | 482.8462 | 223.2119 | 66.6993 | 52.057 | 0.59263 | 49 | 58.057 | 36219.2584 | 0.41089 | -12.0099 | 66.2993 | 53.1307 | 0.71526 | 49 | 58.7307 | 39024.4376 | 0.42415 | 68.1635 | 54.5686 | 0.92526 | 49 | 60.3949 | 52780.1139 | 0.43089 | 68.2635 | 52.3949 | 1.1579 | 49 | 59.6949 | 76764.5756 | 0.46263 | 68.1314 | 53.1891 | 0.52526 | 49 | 59.1628 | 32975.7772 | 0.40089 | 68.3314 | 55.5365 | 0.62263 | 49 | 61.5365 | 33192.9674 | 0.47115 | 68.4635 | 55.8898 | 1.1079 | 49 | 61.416 | 57842.1898 | 0.43915 | 68.3898 | 54.9635 | 1.0853 | 49 | 61.016 | 61010.0157 | 0.45289
4093 | 2.8833 | 70.6 | 49.9 | 373.3541 | 193.8494 | 49.7 | 35.0953 | 0.57738 | 48.9 | 40.9215 | 35352.8401 | 0.40291 | 3.2876 | 49.3 | 34.8 | 0.68738 | 48.9 | 40.7738 | 41824.667 | 0.41117 | 52.6512 | 36.5035 | 0.85 | 48.9 | 42.8774 | 57192.8917 | 0.39448 | 52.6774 | 39.3419 | 1.06 | 48.9 | 45.0204 | 59311.3735 | 0.424 | 50.1971 | 33.8448 | 0.50738 | 48.9 | 40.0448 | 34337.796 | 0.38217 | 50.7727 | 38.2942 | 0.57738 | 48.9 | 43.7204 | 30021.794 | 0.43674 | 55.1343 | 39.8128 | 0.99262 | 48.9 | 45.8867 | 63547.8215 | 0.39526 | 55.1082 | 39.0867 | 0.98 | 48.9 | 45.6605 | 65786.2848 | 0.41052
4094 | 2.9667 | 70.4 | 45.9033 | 439.0528 | 205.3153 | 49.7 | 37.9698 | 0.6274 | 48.826 | 43.0958 | 30783.4066 | 0.43844 | 7.3429 | 49.4 | 35.5479 | 0.7474 | 48.826 | 41.7479 | 43401.4189 | 0.44718 | 49.6 | 33.6 | 0.93479 | 48.826 | 40.5479 | 62303.048 | 0.43366 | 49.6 | 37.3479 | 1.1348 | 48.826 | 42.874 | 57949.7865 | 0.45044 | 49.6 | 35.4958 | 0.5574 | 48.826 | 41.4219 | 32782.6523 | 0.42218 | 49.7 | 36.626 | 0.6174 | 48.826 | 42.7 | 33477.7356 | 0.46644 | 49.7 | 34.3 | 1.0748 | 48.826 | 40.874 | 69024.3802 | 0.42792 | 49.7 | 35.0219 | 1.0648 | 48.826 | 41.5219 | 65110.3121 | 0.44392
4095 | 3.05 | 70.3 | 38.3963 | 756.7058 | 234.0258 | 61.948 | 49.5258 | 0.65 | 48.7259 | 55.0998 | 33580.2583 | 0.45178 | -0.57561 | 61.548 | 47.1258 | 0.78 | 48.7259 | 53.7998 | 46951.9011 | 0.46478 | 55.6442 | 39.9702 | 1.0174 | 48.7259 | 47.3442 | 66762.1819 | 0.4727 | 55.6702 | 43.4702 | 1.1974 | 48.7259 | 49.2702 | 61132.2819 | 0.47648 | 58.7961 | 45.5961 | 0.59 | 48.7259 | 51.522 | 32614.0761 | 0.449 | 58.9961 | 46.4961 | 0.64 | 48.7259 | 52.5961 | 33532.0785 | 0.48826 | 55.8442 | 41.9183 | 1.1574 | 48.7259 | 48.3183 | 67565.6811 | 0.46222 | 55.7702 | 43.4665 | 1.1374 | 48.7259 | 49.3183 | 58561.9249 | 0.47522
4096 | 3.1333 | 70.2 | 49.3386 | 471.7755 | 204.5784 | 65.3163 | 51.0196 | 0.58258 | 48.6258 | 56.8196 | 34799.7019 | 0.40658 | -12.0122 | 64.8163 | 51.7389 | 0.70516 | 48.6258 | 57.2905 | 38520.8605 | 0.42084 | 67.1709 | 53.5935 | 0.97516 | 48.6258 | 59.7451 | 55325.1694 | 0.45284 | 67.1709 | 55.1967 | 1.1177 | 48.6258 | 60.5226 | 56111.4336 | 0.4461 | 66.8065 | 52.2098 | 0.54258 | 48.6258 | 58.284 | 33208.5511 | 0.41384 | 66.9807 | 51.9614 | 0.59258 | 48.6258 | 58.7356 | 37103.1777 | 0.44884 | 67.3709 | 52.3742 | 1.1052 | 48.6258 | 58.9742 | 69334.4904 | 0.43858 | 67.3709 | 55.2967 | 1.0677 | 48.6258 | 60.6484 | 53842.0784 | 0.44584
4097 | 3.2167 | 70.0257 | 49.9 | 373.5654 | 178.6626 | 49.7 | 35.2229 | 0.57743 | 48.6 | 41.0229 | 34741.4874 | 0.4012 | 2.7063 | 49.3 | 33.6771 | 0.69486 | 48.6 | 40.1257 | 45346.7875 | 0.4132 | 52.4308 | 39.7023 | 0.9 | 48.6 | 44.9794 | 47669.2744 | 0.416 | 52.4308 | 39.3308 | 1.01 | 48.6 | 44.6308 | 55551.812 | 0.40326 | 50.1369 | 33.3369 | 0.52743 | 48.6 | 40.0112 | 36657.556 | 0.3982 | 50.4967 | 34.271 | 0.56 | 48.6 | 41.171 | 38156.4505 | 0.42697 | 54.0079 | 40.5794 | 1.01 | 48.6 | 45.9565 | 56526.4938 | 0.40226 | 53.9336 | 40.3593 | 0.96257 | 48.6 | 45.8593 | 54601.0424 | 0.40251
4098 | 3.3 | 69.7256 | 46.614 | 426.3799 | 182.0069 | 49.7 | 34.6256 | 0.62744 | 48.3 | 41.2 | 39655.2035 | 0.43795 | 6.7685 | 49.4 | 33.8 | 0.75744 | 48.3 | 40.8488 | 49371.5453 | 0.45195 | 49.6 | 35.9512 | 0.95744 | 48.3 | 42 | 54302.8996 | 0.44421 | 49.6 | 34.4023 | 1.0849 | 48.3 | 40.9256 | 68925.1179 | 0.43121 | 49.6 | 33 | 0.57744 | 48.3 | 40.3488 | 40119.0659 | 0.43995 | 49.7 | 35.8721 | 0.60744 | 48.3 | 42.2232 | 35217.0136 | 0.46146 | 49.7 | 36.6 | 1.0749 | 48.3 | 42.1744 | 58789.5501 | 0.42746 | 49.7 | 35.4256 | 1.0274 | 48.3 | 41.5 | 61201.291 | 0.42946
4099 | 3.5333 | 69.4 | 39.0727 | 734.0556 | 200.0708 | 60.3123 | 45.6378 | 0.66 | 48.0255 | 52.3378 | 40410.3574 | 0.45951 | 0.79498 | 59.9123 | 47.3105 | 0.79 | 48.0255 | 53.2614 | 41755.6584 | 0.47151 | 54.4359 | 42.085 | 1.0175 | 48.0255 | 47.9105 | 52460.1355 | 0.47398 | 54.4359 | 43.9067 | 1.15 | 48.0255 | 48.7086 | 50960.3334 | 0.45949 | 57.4614 | 42.0359 | 0.62 | 48.0255 | 49.3359 | 39972.2261 | 0.47349 | 57.5614 | 45.685 | 0.64 | 48.0255 | 51.4359 | 31514.8227 | 0.48325 | 54.6359 | 43.2595 | 1.1375 | 48.0255 | 48.4105 | 53988.9486 | 0.45349 | 54.6359 | 41.0105 | 1.0975 | 48.0255 | 47.2359 | 62414.154 | 0.45998
4100 | 3.7667 | 69.0254 | 49.1451 | 473.8613 | 166.6339 | 63.431 | 46.4831 | 0.61254 | 47.8 | 53.7324 | 43453.821 | 0.42703 | -9.4883 | 63.031 | 49.6817 | 0.72254 | 47.8 | 55.4071 | 40314.7548 | 0.43128 | 65.0732 | 52.7986 | 0.96761 | 47.8 | 58.3239 | 49655.3211 | 0.45054 | 65.0732 | 52.6254 | 1.0851 | 47.8 | 58 | 56329.1621 | 0.43054 | 64.7775 | 48.2789 | 0.59254 | 47.8 | 55.6535 | 40755.2023 | 0.44903 | 64.9775 | 49.9803 | 0.59254 | 47.8 | 56.6296 | 36948.5426 | 0.44828 | 65.2732 | 52.8746 | 1.0751 | 47.8 | 58.1746 | 55874.5206 | 0.42754 | 65.2732 | 51.0493 | 1.0476 | 47.8 | 57.2493 | 62441.9578 | 0.43854
4101 | 4 | 68.6252 | 49.9 | 377.5543 | 139.0066 | 49.7 | 33.1991 | 0.61748 | 47.5252 | 40.2991 | 42285.3502 | 0.42898 | 3.3079 | 49.4 | 32.9757 | 0.71495 | 47.5252 | 39.9252 | 48791.7449 | 0.42523 | 52.4843 | 37.46 | 0.9 | 47.5252 | 43.7347 | 56253.7526 | 0.41675 | 52.559 | 37.36 | 0.99 | 47.5252 | 43.4095 | 62790.2243 | 0.395 | 50.1047 | 32.8543 | 0.57748 | 47.5252 | 40.429 | 41686.436 | 0.43849 | 50.4824 | 35.2319 | 0.56 | 47.5252 | 41.7319 | 35842.0103 | 0.42724 | 53.8095 | 40.4843 | 0.98 | 47.5252 | 45.6095 | 54471.9054 | 0.3895 | 53.7843 | 37.66 | 0.97 | 47.5252 | 44.2347 | 65386.5376 | 0.407
4102 | 4.2333 | 68.3251 | 46.0276 | 446.8107 | 138.372 | 49.7 | 37.0241 | 0.66 | 47.3 | 42.8744 | 35070.2925 | 0.46074 | 5.9094 | 49.4 | 37.199 | 0.76749 | 47.3 | 42.7744 | 38859.5455 | 0.45674 | 49.5251 | 36.3246 | 0.95498 | 47.3 | 42.1498 | 52683.0295 | 0.44274 | 49.6 | 34.5 | 1.0575 | 47.3 | 40.8749 | 66638.6091 | 0.42149 | 49.6 | 36.299 | 0.62 | 47.3 | 42.5744 | 34587.4957 | 0.47249 | 49.7 | 33.9251 | 0.59749 | 47.3 | 41.1 | 39675.7734 | 0.45649 | 49.7 | 35.1502 | 1.035 | 47.3 | 41.1251 | 62674.4044 | 0.41149 | 49.7 | 35.0246 | 1.0375 | 47.3 | 41.3498 | 63638.8793 | 0.43449
4103 | 4.4667 | 68 | 40.25 | 690.5488 | 147.775 | 59.0749 | 45.3749 | 0.68 | 47.025 | 51.8499 | 38616.2305 | 0.47075 | 0.081137 | 58.6999 | 46.0499 | 0.78 | 47.025 | 51.9249 | 41047.4368 | 0.46375 | 54.5249 | 42.5999 | 1 | 47.025 | 48.1999 | 49876.3877 | 0.46375 | 54.6249 | 39.1499 | 1.1275 | 47.025 | 46.0499 | 72902.2985 | 0.44825 | 56.8499 | 42.2499 | 0.65 | 47.025 | 49.4249 | 39570.2864 | 0.492 | 56.9749 | 40.4249 | 0.63 | 47.025 | 48.3749 | 43683.2528 | 0.47975 | 54.8249 | 40.4499 | 1.0975 | 47.025 | 46.7249 | 65648.287 | 0.4365 | 54.7249 | 40.3249 | 1.0975 | 47.025 | 46.9249 | 66359.3668 | 0.4595
4104 | 4.7 | 67.6249 | 48.3266 | 496.4331 | 122.1921 | 61.1236 | 46.1982 | 0.63249 | 46.8 | 52.7734 | 39338.4298 | 0.43974 | -7.2693 | 60.7236 | 44.5227 | 0.72249 | 46.8 | 51.548 | 48951.4891 | 0.43249 | 62.3502 | 49.2249 | 0.95249 | 46.8 | 55 | 52271.5901 | 0.44099 | 62.4253 | 48.7507 | 1.085 | 46.8 | 54.6253 | 61905.9736 | 0.43099 | 62.1245 | 45.4489 | 0.62 | 46.8 | 53.224 | 43027.0652 | 0.46974 | 62.2493 | 46.1245 | 0.60249 | 46.8 | 53.5493 | 40471.096 | 0.45674 | 62.6253 | 47.2249 | 1.055 | 46.8 | 53.7 | 67448.618 | 0.41874 | 62.5502 | 47.3249 | 1.055 | 46.8 | 54.1 | 67168.7187 | 0.44174
4105 | 4.9 | 67.4 | 49.9 | 385.4221 | 100.445 | 49.9725 | 32.5468 | 0.62752 | 46.6 | 40.0973 | 45710.6879 | 0.43651 | 1.9133 | 49.6725 | 34.6486 | 0.71752 | 46.6 | 41.0734 | 45079.8334 | 0.42801 | 53.268 | 37.8423 | 0.89 | 46.6 | 44.2176 | 57608.8564 | 0.41325 | 53.368 | 36.8671 | 1.02 | 46.6 | 43.5423 | 69775.9477 | 0.40425 | 50.945 | 33.445 | 0.60752 | 46.6 | 41.5203 | 44136.0415 | 0.46001 | 51.4937 | 33.9185 | 0.58 | 46.6 | 41.6937 | 42661.9084 | 0.44226 | 54.2937 | 36.568 | 1 | 46.6 | 43.5432 | 73814.9502 | 0.397 | 54.1937 | 37.8185 | 1 | 46.6 | 44.6185 | 68475.311 | 0.41725
4106 | 5.1 | 67.0247 | 43.5411 | 508.5734 | 101.9356 | 50.4534 | 34.7794 | 0.67 | 46.3247 | 42.1041 | 43893.3284 | 0.46752 | 6.013 | 50.1534 | 37.0794 | 0.75753 | 46.3247 | 43.0041 | 41370.9175 | 0.45277 | 49.5 | 35.1507 | 0.93753 | 46.3247 | 41.4507 | 56272.8794 | 0.43477 | 49.6 | 33.8507 | 1.0775 | 46.3247 | 40.5753 | 70718.2027 | 0.42877 | 49.6 | 35.7274 | 0.64 | 46.3247 | 42.5014 | 37151.8645 | 0.48777 | 49.7 | 32.6753 | 0.61753 | 46.3247 | 40.6753 | 44170.6125 | 0.47152 | 49.7 | 32.8507 | 1.0651 | 46.3247 | 40.026 | 74967.6384 | 0.42427 | 49.7 | 33 | 1.0551 | 46.3247 | 40.3753 | 73668.4084 | 0.44152
4107 | 5.3 | 66.8 | 40.4055 | 717.4297 | 107.6381 | 60.2319 | 45.5073 | 0.67245 | 46.1245 | 52.4319 | 41547.7545 | 0.46998 | -1.9956 | 59.8319 | 45.53 | 0.75245 | 46.1245 | 51.9809 | 45314.8414 | 0.45023 | 56.5091 | 44.511 | 0.96245 | 46.1245 | 49.8601 | 48526.8155 | 0.44849 | 56.5091 | 41.9846 | 1.12 | 46.1245 | 48.4846 | 68304.4448 | 0.447 | 58.5337 | 44.9582 | 0.65 | 46.1245 | 51.6582 | 36750.1739 | 0.49474 | 58.6337 | 42.7337 | 0.64 | 46.1245 | 50.4337 | 42272.1391 | 0.48349 | 56.7091 | 40.9846 | 1.12 | 46.1245 | 47.9846 | 73554.1253 | 0.446 | 56.6846 | 40.7846 | 1.1 | 46.1245 | 48.1091 | 73480.6929 | 0.462
4108 | 5.5 | 66.4244 | 49.4557 | 444.2226 | 77.7168 | 58.2641 | 41.2862 | 0.63244 | 45.9 | 48.7618 | 44889.0776 | 0.43998 | -6.8835 | 57.8641 | 44.6908 | 0.70244 | 45.9 | 50.1397 | 38605.0924 | 0.41647 | 60.9466 | 47.1687 | 0.89489 | 45.9 | 52.9443 | 51726.8194 | 0.41695 | 61.0466 | 46.8466 | 1.0549 | 45.9 | 52.771 | 62363.4678 | 0.41971 | 59.9176 | 44.9908 | 0.61 | 45.9 | 51.8908 | 37975.2519 | 0.46171 | 60.1176 | 44.5931 | 0.59244 | 45.9 | 51.642 | 38593.8347 | 0.45371 | 61.2466 | 44.7198 | 1.0649 | 45.9 | 51.6954 | 73253.7176 | 0.42347 | 61.1466 | 46.2977 | 1.0449 | 45.9 | 52.771 | 65121.8959 | 0.43695
4109 | 5.7 | 66.2 | 49.9 | 384.2812 | 62.3376 | 49.7 | 35.0541 | 0.64 | 45.7 | 41.6028 | 39194.5078 | 0.44603 | 3.8687 | 49.4 | 33.7729 | 0.69757 | 45.7 | 40.2486 | 45672.9189 | 0.41778 | 50.189 | 34.989 | 0.86757 | 45.7 | 41.089 | 55125.3173 | 0.40127 | 50.289 | 37.2917 | 1.01 | 45.7 | 42.516 | 54575.2569 | 0.40151 | 49.7486 | 35.5 | 0.6 | 45.7 | 42 | 35755.3287 | 0.45703 | 49.8459 | 32.6945 | 0.58757 | 45.7 | 40.3459 | 42161.7473 | 0.44778 | 50.9321 | 33.5321 | 1.0376 | 45.7 | 40.7078 | 75065.6121 | 0.41151 | 50.9078 | 35.2321 | 1.0076 | 45.7 | 41.8078 | 65640.563 | 0.41976
4110 | 5.9 | 66 | 45.4387 | 483.1508 | 62.8887 | 50.458 | 37.7855 | 0.66758 | 45.5 | 43.6855 | 35296.0667 | 0.46503 | 3.4147 | 50.158 | 34.9339 | 0.73758 | 45.5 | 41.6339 | 46971.5251 | 0.44179 | 49.5242 | 35.5516 | 0.90758 | 45.5 | 41.4516 | 53187.5222 | 0.42203 | 49.6 | 35.6484 | 1.0476 | 45.5 | 41.4242 | 61300.3433 | 0.41727 | 49.6 | 35.7 | 0.62758 | 45.5 | 42.3 | 36395.9696 | 0.47527 | 49.7 | 35.5548 | 0.61758 | 45.5 | 42.2032 | 36508.9603 | 0.47003 | 49.7 | 34.1032 | 1.0976 | 45.5 | 40.9274 | 71784.5395 | 0.43779 | 49.7 | 36.2032 | 1.0476 | 45.5 | 42.1274 | 59261.0569 | 0.43927
4111 | 6.0333 | 65.8 | 43.3314 | 611.8448 | 65.0334 | 57.1592 | 44.8592 | 0.66241 | 45.4 | 50.4833 | 34049.2273 | 0.46096 | -2.6438 | 56.7592 | 43.587 | 0.74241 | 45.4 | 49.4351 | 41019.3566 | 0.44472 | 54.5388 | 39.711 | 0.94 | 45.4 | 46.1629 | 58312.1414 | 0.436 | 54.5388 | 39.811 | 1.08 | 45.4 | 46.187 | 66825.8145 | 0.431 | 55.911 | 41.911 | 0.63241 | 45.4 | 48.6351 | 37245.7018 | 0.48248 | 56.087 | 44.1147 | 0.62241 | 45.4 | 49.7629 | 31141.2847 | 0.47372 | 54.7629 | 42.3425 | 1.1324 | 45.4 | 47.9906 | 58941.958 | 0.452 | 54.7629 | 42.5388 | 1.0724 | 45.4 | 48.0388 | 54635.7976 | 0.44824
4112 | 6.1667 | 65.6 | 49.5843 | 431.551 | 46.3106 | 55.5355 | 43.1355 | 0.6224 | 45.224 | 48.5355 | 32383.5536 | 0.4352 | -5.769 | 55.2115 | 43.7396 | 0.7024 | 45.224 | 48.5876 | 33784.8963 | 0.4202 | 57.4198 | 44.624 | 0.9024 | 45.224 | 49.9719 | 48449.5861 | 0.4202 | 57.4959 | 43.1959 | 1.0424 | 45.224 | 49.1198 | 62487.3037 | 0.4162 | 56.4876 | 43.4396 | 0.6024 | 45.224 | 49.4636 | 32950.4696 | 0.4602 | 56.8396 | 42.6595 | 0.59 | 45.224 | 49.0115 | 34956.4558 | 0.4482 | 57.6959 | 45.7959 | 1.0824 | 45.224 | 50.9198 | 53557.7652 | 0.42944 | 57.6198 | 46.0959 | 1.0148 | 45.224 | 51.0198 | 48971.552 | 0.42468
4113 | 6.3 | 65.4 | 49.9 | 383.6954 | 36.31 | 49.7 | 37.7523 | 0.62 | 45.1 | 42.8762 | 31088.8881 | 0.43352 | 2.0305 | 49.4 | 40.3808 | 0.69 | 45.1 | 44.1046 | 26102.7756 | 0.41476 | 49.91 | 40.7954 | 0.87 | 45.1 | 44.4669 | 33350.2177 | 0.405 | 49.9862 | 38.0431 | 1.02 | 45.1 | 42.8908 | 51117.9016 | 0.40676 | 49.6238 | 35.7238 | 0.6 | 45.1 | 42.1 | 35094.9076 | 0.45728 | 49.7238 | 36.1762 | 0.58 | 45.1 | 42.1762 | 32972.36 | 0.44228 | 50.2531 | 40.41 | 1.03 | 45.1 | 44.4816 | 42577.9434 | 0.41124 | 50.2531 | 38.1531 | 0.97 | 45.1 | 43.0531 | 49329.0425 | 0.407
4114 | 6.4333 | 65.2 | 49.9 | 390.2728 | 30.5611 | 49.7 | 36.9237 | 0.63763 | 44.9237 | 42.6 | 34043.0696 | 0.44353 | 2.0536 | 49.4 | 36.8661 | 0.70763 | 44.9237 | 42.0949 | 36852.6569 | 0.42129 | 49.5237 | 35.9373 | 0.88763 | 44.9237 | 41.5187 | 50417.5401 | 0.41153 | 49.6 | 37.2237 | 1.0476 | 44.9237 | 42.4 | 54065.8963 | 0.41753 | 49.6 | 39.3101 | 0.61763 | 44.9237 | 44.1051 | 26628.3076 | 0.46776 | 49.7 | 38.3813 | 0.59763 | 44.9237 | 43.5288 | 28284.7427 | 0.45276 | 49.7 | 37.0424 | 1.0476 | 44.9237 | 42.2949 | 55504.142 | 0.41753 | 49.7 | 38.0763 | 0.99763 | 44.9237 | 42.8763 | 48264.1191 | 0.41553
4115 | 6.5667 | 65 | 47.2181 | 456.2545 | 28.2472 | 50.9347 | 39.6402 | 0.65 | 44.8 | 44.7875 | 30791.0156 | 0.45376 | 1.1699 | 50.6111 | 39.0875 | 0.72 | 44.8 | 44.0875 | 34820.9107 | 0.43176 | 49.5 | 35.4236 | 0.92 | 44.8 | 41.4764 | 54352.169 | 0.42806 | 49.6 | 38.3528 | 1.0776 | 44.8 | 43.1764 | 50181.3089 | 0.42776 | 50.0583 | 38.6292 | 0.62 | 44.8 | 44.0819 | 29765.7777 | 0.47376 | 50.2347 | 36.7528 | 0.61 | 44.8 | 42.9819 | 34151.0565 | 0.46153 | 49.7 | 37.6528 | 1.0776 | 44.8 | 42.8528 | 54233.719 | 0.42953 | 49.7 | 39.1528 | 1.01 | 44.8 | 43.5764 | 44327.7952 | 0.42276
4116 | 6.7 | 64.9 | 47.1825 | 487.3036 | 26.635 | 53.753 | 41.2235 | 0.64235 | 44.7 | 46.8765 | 33828.8459 | 0.44947 | -1.5524 | 53.4295 | 42.4295 | 0.72 | 44.7 | 47.1295 | 33033.9808 | 0.42771 | 52.759 | 40.3885 | 0.94 | 44.7 | 45.7355 | 48702.035 | 0.437 | 52.759 | 41.659 | 1.08 | 44.7 | 46.459 | 50251.481 | 0.42947 | 53.3825 | 40.853 | 0.62 | 44.7 | 46.7295 | 32510.8074 | 0.47247 | 53.4825 | 40.959 | 0.61 | 44.7 | 46.759 | 31823.3272 | 0.46324 | 52.959 | 41.6355 | 1.0824 | 44.7 | 46.5355 | 51199.9608 | 0.43224 | 52.959 | 41.4295 | 1.01 | 44.7 | 46.2825 | 48562.2957 | 0.42224
4117 | 6.75 | 64.8 | 49.7298 | 408.757 | 19.404 | 51.9637 | 40.1403 | 0.63 | 44.7 | 45.3403 | 31204.5117 | 0.43947 | -1.4006 | 51.6637 | 38.7572 | 0.7 | 44.7 | 44.1339 | 37726.5554 | 0.419 | 53.0935 | 40.4169 | 0.92234 | 44.7 | 45.8935 | 48710.9106 | 0.42947 | 53.0935 | 40.7637 | 1.0523 | 44.7 | 45.9403 | 54557.2701 | 0.41947 | 52.4637 | 39.4871 | 0.61 | 44.7 | 45.4871 | 33056.4898 | 0.46323 | 52.7403 | 40.1403 | 0.59234 | 44.7 | 45.8403 | 31303.345 | 0.45247 | 53.2935 | 40.7637 | 1.06 | 44.7 | 46.0403 | 55305.2251 | 0.42147 | 53.2169 | 41.0403 | 0.98234 | 44.7 | 46.0403 | 50010.5906 | 0.41147
4118 | 6.8 | 64.7 | 49.6698 | 392.7906 | 16.0931 | 49.7 | 37.1233 | 0.63767 | 44.6 | 42.7 | 33433.9254 | 0.44277 | 1.1299 | 49.4 | 37.5302 | 0.71 | 44.6 | 42.5535 | 35244.837 | 0.42553 | 49.7931 | 37.0163 | 0.92767 | 44.6 | 42.5163 | 49325.7485 | 0.43053 | 49.8163 | 38.6465 | 1.05 | 44.6 | 43.2698 | 48986.9635 | 0.418 | 49.6233 | 37.4 | 0.61 | 44.6 | 43.1 | 31287.3836 | 0.46553 | 49.7465 | 39.4302 | 0.59 | 44.6 | 44.0767 | 25549.6079 | 0.45077 | 50.0163 | 38.4698 | 1.05 | 44.6 | 43.2931 | 50875.2909 | 0.41977 | 49.9396 | 39.0465 | 0.97 | 44.6 | 43.4931 | 44395.8405 | 0.407
4119 | 6.85 | 64.6232 | 47.8695 | 444.6531 | 16.6768 | 50.9842 | 39.1379 | 0.65 | 44.6 | 44.4611 | 32071.3344 | 0.45077 | -0.19958 | 50.6842 | 42.2453 | 0.72 | 44.6 | 45.8916 | 25230.3722 | 0.43 | 49.8074 | 37.6842 | 0.95 | 44.6 | 43.0074 | 48351.1293 | 0.44154 | 49.9074 | 39.0842 | 1.0677 | 44.6 | 43.6074 | 48160.0515 | 0.42477 | 50.3842 | 36.3768 | 0.62768 | 44.6 | 43.0305 | 36540.5614 | 0.47454 | 50.4842 | 40.4842 | 0.59 | 44.6 | 44.9842 | 24811.1133 | 0.452 | 50.0074 | 36.7768 | 1.0777 | 44.6 | 42.4537 | 59534.8905 | 0.42854 | 50.0074 | 41.1148 | 0.98 | 44.6 | 44.7611 | 36272.5057 | 0.41
4120 | 6.9 | 64.6 | 48.5078 | 445.8425 | 14.3304 | 52.5 | 41 | 0.64 | 44.5 | 46.1 | 30758.5166 | 0.44723 | -2.3887 | 52.1 | 41.3152 | 0.7023 | 44.5 | 45.8691 | 31820.0066 | 0.42146 | 52.0309 | 42.5157 | 0.9523 | 44.5 | 46.7618 | 37847.2832 | 0.44323 | 52.0309 | 41.6078 | 1.0623 | 44.5 | 46.0309 | 46375.3263 | 0.42346 | 52.277 | 39.2078 | 0.63 | 44.5 | 45.4539 | 34540.1543 | 0.47823 | 52.4539 | 40.5461 | 0.59 | 44.5 | 45.823 | 29284.6671 | 0.44646 | 52.2309 | 40.2618 | 1.09 | 44.5 | 45.4848 | 54324.2494 | 0.433 | 52.2078 | 43.3309 | 0.9623 | 44.5 | 46.9309 | 35521.9131 | 0.40169
4121 | 6.95 | 64.5 | 49.9 | 391.6668 | 8.8146 | 50.4375 | 39.9917 | 0.63 | 44.4229 | 44.6146 | 27769.2682 | 0.44123 | -1.927 | 50.1375 | 38.8375 | 0.7 | 44.4229 | 43.5375 | 32896.8282 | 0.417 | 51.4146 | 42.6688 | 0.93 | 44.4229 | 46.4917 | 33821.7203 | 0.43146 | 51.4146 | 38.2292 | 1.05 | 44.4229 | 43.6834 | 58192.8018 | 0.418 | 50.9375 | 39.6458 | 0.62 | 44.4229 | 44.9917 | 29455.0569 | 0.47423 | 51.0375 | 43.9083 | 0.57229 | 44.4229 | 47 | 17077.3255 | 0.43469 | 51.6146 | 41.0458 | 1.07 | 44.4229 | 45.5688 | 47192.5295 | 0.42723 | 51.5917 | 43.0917 | 0.92229 | 44.4229 | 46.3917 | 32672.4416 | 0.38669
4122 | 7 | 64.6 | 49.9 | 389.3088 | 11.1176 | 49.7 | 40.4544 | 0.63 | 44.5 | 44.5544 | 24416.4092 | 0.442 | 0.82819 | 49.4 | 39.8316 | 0.70772 | 44.5 | 43.8544 | 28031.1235 | 0.421 | 49.5 | 39.8456 | 0.92 | 44.5 | 44.0228 | 37174.1851 | 0.428 | 49.6 | 37.9088 | 1.0677 | 44.5 | 42.8544 | 51849.4643 | 0.42554 | 49.6 | 37.7228 | 0.63 | 44.5 | 43.4 | 31116.1983 | 0.47754 | 49.7 | 45.086 | 0.55228 | 44.5 | 47.0316 | 10738.3901 | 0.42168 | 49.7 | 39.4 | 1.07 | 44.5 | 43.8 | 45946.2709 | 0.42677 | 49.7 | 40.0456 | 0.91 | 44.5 | 43.7228 | 36503.8641 | 0.38
4123 | 6.9167 | 64.7773 | 49.9 | 391.6412 | 15.2185 | 49.7 | 40.2227 | 0.63 | 44.6 | 44.4 | 25040.8966 | 0.442 | 2.3099 | 49.4 | 38.9454 | 0.71 | 44.6 | 43.4227 | 30915.0137 | 0.42477 | 49.5 | 38.8454 | 0.93 | 44.6 | 43.4227 | 41366.9916 | 0.43177 | 49.5 | 38.4773 | 1.09 | 44.6 | 43.2773 | 50384.2338 | 0.43355 | 49.6 | 38.5546 | 0.64 | 44.6 | 43.8773 | 29392.2667 | 0.48377 | 49.7 | 42.6135 | 0.54 | 44.6 | 45.4908 | 15885.339 | 0.40845 | 49.7 | 38.7227 | 1.08 | 44.6 | 43.4227 | 49833.8553 | 0.43077 | 49.7 | 37.7135 | 0.92 | 44.6 | 42.3454 | 45715.4105 | 0.38377
4124 | 6.8333 | 64.9 | 48.6677 | 421.2263 | 21.0065 | 50.2323 | 40.6323 | 0.64 | 44.7 | 44.8323 | 25610.3042 | 0.443 | 2.3026 | 49.9097 | 39.8097 | 0.72 | 44.7 | 44.2097 | 30361.7866 | 0.43077 | 49.5 | 38.7 | 0.94 | 44.7 | 43.4 | 42700.2847 | 0.43855 | 49.5774 | 37.9226 | 1.11 | 44.7 | 43.0226 | 54063.7525 | 0.44155 | 49.8323 | 43.1291 | 0.64 | 44.7 | 46.342 | 17818.7804 | 0.485 | 49.9323 | 42.2549 | 0.53 | 44.7 | 45.3549 | 16901.5701 | 0.40123 | 49.7 | 37.5451 | 1.1 | 44.7 | 42.9226 | 55862.0949 | 0.43955 | 49.7 | 37.7 | 0.94 | 44.7 | 42.4 | 46866.9794 | 0.39255
4125 | 6.75 | 65 | 48.4551 | 442.2369 | 26.3428 | 51.8551 | 41.8775 | 0.63 | 44.8 | 46.2775 | 26351.3097 | 0.43922 | -0.13105 | 51.5551 | 39.3674 | 0.72 | 44.8 | 44.6225 | 36827.7834 | 0.432 | 51.1326 | 39.9326 | 0.95 | 44.8 | 44.9326 | 44707.5245 | 0.443 | 51.2102 | 42.2979 | 1.12 | 44.8 | 46.2428 | 41737.0616 | 0.446 | 51.5326 | 43.6 | 0.63 | 44.8 | 47.3775 | 20846.4245 | 0.47567 | 51.6326 | 42.4 | 0.52 | 44.8 | 46.0775 | 19914.7454 | 0.39245 | 51.3326 | 41.9979 | 1.1122 | 44.8 | 46.1428 | 43444.7976 | 0.444 | 51.3102 | 40.7652 | 0.95 | 44.8 | 44.9652 | 42011.8126 | 0.398
4126 | 6.6667 | 65.1 | 49.7553 | 402.6651 | 28.0106 | 51.0894 | 39.7564 | 0.62 | 44.9 | 44.6341 | 29377.186 | 0.433 | -0.37242 | 50.7894 | 41.833 | 0.72 | 44.9 | 45.7 | 26812.8933 | 0.43022 | 51.5447 | 41.6 | 0.95 | 44.9 | 46.0223 | 39455.6001 | 0.44022 | 51.6447 | 42.267 | 1.1022 | 44.9 | 46.367 | 43249.5945 | 0.43922 | 51.367 | 41.2564 | 0.61 | 44.9 | 45.9341 | 25885.8046 | 0.46445 | 51.467 | 39.4011 | 0.50223 | 44.9 | 44.0341 | 25550.4091 | 0.384 | 51.7447 | 40.8341 | 1.1 | 44.9 | 45.6117 | 50230.5709 | 0.43822 | 51.7447 | 41.067 | 0.94223 | 44.9 | 45.267 | 42056.4411 | 0.39422
4127 | 6.5833 | 65.2 | 49.5667 | 395.2443 | 31.5555 | 49.7 | 38.7778 | 0.63 | 45 | 43.5778 | 28644.1848 | 0.43678 | 2.2273 | 49.4 | 40.9778 | 0.72 | 45 | 44.6 | 25206.7983 | 0.43 | 49.6889 | 40.4445 | 0.94 | 45 | 44.4667 | 36713.8441 | 0.43878 | 49.7667 | 37.1223 | 1.1078 | 45 | 42.6556 | 58265.5502 | 0.43956 | 49.6222 | 40.2778 | 0.61 | 45 | 44.6 | 23630.6825 | 0.462 | 49.7222 | 37.1222 | 0.51 | 45 | 42.0222 | 26928.1353 | 0.38856 | 49.8889 | 39.2667 | 1.1 | 45 | 43.9445 | 48896.1726 | 0.43878 | 49.8667 | 38.1111 | 0.94778 | 45 | 42.7889 | 46491.2192 | 0.39656
4128 | 6.5 | 65.4 | 47.6663 | 450.0918 | 41.0135 | 51.1894 | 41.0452 | 0.63 | 45.1 | 45.5452 | 27075.5349 | 0.442 | 2.2365 | 50.8894 | 41.9116 | 0.72 | 45.1 | 45.7894 | 27073.1581 | 0.43122 | 50.0116 | 39.2558 | 0.95779 | 45.1 | 44.0337 | 43088.5168 | 0.44456 | 50.0116 | 38.1673 | 1.1378 | 45.1 | 43.4894 | 56541.3229 | 0.45256 | 50.5894 | 40.8116 | 0.61 | 45.1 | 45.3116 | 24860.8943 | 0.464 | 50.6894 | 38.1894 | 0.52779 | 45.1 | 43.1894 | 27375.1301 | 0.39878 | 50.2116 | 40.7452 | 1.1178 | 45.1 | 44.8894 | 44185.2718 | 0.44478 | 50.1116 | 37.9337 | 0.97779 | 45.1 | 42.9116 | 49951.7516 | 0.40834
4129 | 6.3667 | 65.6 | 48.012 | 461.0497 | 48.324 | 53.278 | 41.344 | 0.63 | 45.3 | 46.522 | 31290.2965 | 0.43722 | -0.6822 | 52.878 | 42.366 | 0.71 | 45.3 | 46.822 | 31331.2652 | 0.42544 | 52.59 | 43.446 | 0.96 | 45.3 | 47.468 | 36491.3808 | 0.44444 | 52.612 | 43.402 | 1.1422 | 45.3 | 47.624 | 43936.3373 | 0.45522 | 53.034 | 42.856 | 0.6 | 45.3 | 47.534 | 25397.7644 | 0.45744 | 53.134 | 40.434 | 0.53 | 45.3 | 45.534 | 27982.2956 | 0.40122 | 52.79 | 41.6 | 1.1122 | 45.3 | 46.556 | 51881.8227 | 0.44322 | 52.712 | 41.19 | 0.99 | 45.3 | 45.99 | 47693.6009 | 0.414
4130 | 6.2333 | 65.8 | 49.7562 | 404.7567 | 50.9687 | 51.6313 | 41.4438 | 0.62 | 45.4 | 45.7875 | 26341.2306 | 0.43022 | -0.30755 | 51.2313 | 39.8532 | 0.7 | 45.4 | 44.6532 | 33451.2781 | 0.42 | 52.4875 | 42.5094 | 0.93219 | 45.4 | 46.8094 | 38994.975 | 0.43344 | 52.4875 | 41.175 | 1.12 | 45.4 | 46.2313 | 53271.7148 | 0.44622 | 52.1094 | 42.1094 | 0.59 | 45.4 | 46.5094 | 24488.9998 | 0.44544 | 52.2094 | 42.5562 | 0.52 | 45.4 | 46.3438 | 20946.5665 | 0.39522 | 52.6875 | 42.2438 | 1.0922 | 45.4 | 46.7656 | 47924.8287 | 0.43622 | 52.6875 | 40.9875 | 0.98 | 45.4 | 45.7875 | 47851.3049 | 0.40922
4131 | 6.1 | 66 | 49.1871 | 401.4806 | 57.1865 | 49.7 | 39.7 | 0.62 | 45.6 | 44.0782 | 25883.0725 | 0.43278 | 2.0012 | 49.4 | 37.4218 | 0.72 | 45.6 | 42.5218 | 35942.8983 | 0.42935 | 49.7871 | 38.7306 | 0.93 | 45.6 | 43.5088 | 43251.5873 | 0.43356 | 49.8871 | 39.6218 | 1.1278 | 45.6 | 44.1653 | 48251.8701 | 0.44856 | 49.6435 | 39.0653 | 0.58782 | 45.6 | 43.7653 | 25790.7884 | 0.44478 | 49.7435 | 37.1741 | 0.52 | 45.6 | 42.1306 | 27545.0895 | 0.39735 | 49.9871 | 39.4871 | 1.09 | 45.6 | 44.0871 | 48051.5735 | 0.43556 | 49.9871 | 39.0653 | 0.99 | 45.6 | 43.5653 | 44950.1111 | 0.41356
4132 | 5.9667 | 66.2 | 46.7649 | 477.561 | 69.2021 | 52.3268 | 40.2351 | 0.63 | 45.7 | 45.4918 | 31833.5413 | 0.439 | 0.39378 | 51.9268 | 41.1835 | 0.74 | 45.7 | 45.9052 | 33237.6333 | 0.44078 | 50.5701 | 41.8619 | 0.95 | 45.7 | 45.7052 | 34615.3498 | 0.44178 | 50.6485 | 39.1351 | 1.15 | 45.7 | 44.3918 | 55267.8855 | 0.45857 | 51.4268 | 40.8485 | 0.59 | 45.7 | 45.6268 | 26141.0456 | 0.45078 | 51.5268 | 37.1134 | 0.54 | 45.7 | 43.0701 | 32818.8109 | 0.41335 | 50.7701 | 41.5268 | 1.11 | 45.7 | 45.6268 | 42928.0076 | 0.44278 | 50.7701 | 41.4052 | 1.01 | 45.7 | 45.3268 | 39665.9327 | 0.42278
4133 | 5.8333 | 66.4 | 48.0923 | 464.5868 | 75.0354 | 54.5 | 40.5861 | 0.63 | 45.9 | 46.6431 | 36351.094 | 0.43622 | -1.2622 | 54.1 | 44.4785 | 0.72215 | 45.9 | 48.6785 | 29187.9687 | 0.43343 | 53.9923 | 45.4139 | 0.94 | 45.9 | 49.1139 | 33538.9451 | 0.43465 | 54.0139 | 43.4708 | 1.1522 | 45.9 | 48.2923 | 50845.236 | 0.45922 | 54.3569 | 43.5785 | 0.58215 | 45.9 | 48.3569 | 26271.7383 | 0.44343 | 54.4569 | 41.8708 | 0.55 | 45.9 | 47.1139 | 28880.7435 | 0.41722 | 54.2139 | 43 | 1.1022 | 45.9 | 47.9569 | 51490.1058 | 0.43843 | 54.1923 | 42.0431 | 1.01 | 45.9 | 47.1785 | 51263.2814 | 0.42222
4134 | 5.7 | 66.5 | 49.8572 | 400.5204 | 72.2285 | 51.6713 | 38.7285 | 0.62786 | 45.9 | 44.3499 | 33677.1762 | 0.43579 | -0.43172 | 51.2713 | 41.4713 | 0.71 | 45.9 | 45.6713 | 29158.4412 | 0.424 | 52.9499 | 42.3142 | 0.90214 | 45.9 | 46.7928 | 40353.0745 | 0.42043 | 53.0285 | 42.7285 | 1.1221 | 45.9 | 47.3285 | 48143.6773 | 0.44821 | 52.2713 | 42.8857 | 0.57 | 45.9 | 46.9285 | 22330.1851 | 0.42943 | 52.4499 | 39.4713 | 0.54 | 45.9 | 44.8713 | 29425.0475 | 0.414 | 53.1499 | 42.1285 | 1.08 | 45.9 | 46.8499 | 49710.5274 | 0.42843 | 53.1285 | 41.5071 | 1 | 45.9 | 46.3285 | 48420.8249 | 0.41621
4135 | 5.6833 | 66.5 | 48.4704 | 415.0622 | 74.2018 | 49.7787 | 37.3574 | 0.64787 | 45.9 | 42.9574 | 33419.3582 | 0.44836 | 2.6532 | 49.4787 | 36.9852 | 0.72787 | 45.9 | 42.3426 | 38049.4052 | 0.43415 | 49.5852 | 35.8917 | 0.91787 | 45.9 | 41.7278 | 52759.9553 | 0.42615 | 49.6639 | 39.0852 | 1.13 | 45.9 | 43.8639 | 49892.7876 | 0.44957 | 49.6 | 38.8639 | 0.56787 | 45.9 | 43.5213 | 25446.003 | 0.43057 | 49.7 | 36.3213 | 0.56 | 45.9 | 42 | 31437.2271 | 0.42715 | 49.7852 | 37.6278 | 1.0879 | 45.9 | 42.9065 | 55422.0545 | 0.43236 | 49.7852 | 38.5639 | 1.0079 | 45.9 | 43.2639 | 47488.3193 | 0.42157
4136 | 5.6667 | 66.5 | 45.2 | 532.3374 | 83.8034 | 54.267 | 44.3822 | 0.65 | 45.9 | 48.9246 | 27011.6297 | 0.45442 | 0.11644 | 53.967 | 42.1458 | 0.74 | 45.9 | 47.367 | 36799.3651 | 0.44421 | 51.867 | 42.9763 | 0.95 | 45.9 | 46.861 | 35003.7074 | 0.43979 | 51.8881 | 41.9458 | 1.15 | 45.9 | 46.467 | 47947.0308 | 0.45879 | 53.067 | 39.4729 | 0.58 | 45.9 | 45.4305 | 32904.2371 | 0.43979 | 53.2458 | 39.3881 | 0.58 | 45.9 | 45.5458 | 33678.5302 | 0.44358 | 52.067 | 40.067 | 1.12 | 45.9 | 45.367 | 56080.093 | 0.44558 | 51.9881 | 41.067 | 1.04 | 45.9 | 45.867 | 47543.3861 | 0.43458
4137 | 5.65 | 66.5789 | 48.4525 | 461.4728 | 79.5793 | 55.7053 | 45.0475 | 0.62211 | 46 | 49.6475 | 27830.3996 | 0.43505 | -2.93 | 55.3264 | 41.7896 | 0.73 | 46 | 47.6686 | 41255.0022 | 0.43442 | 56.0368 | 45.0632 | 0.92211 | 46 | 49.7211 | 41970.534 | 0.42684 | 56.0579 | 43.0053 | 1.1321 | 46 | 48.9211 | 61551.1751 | 0.44963 | 56.0421 | 43.3 | 0.57 | 46 | 48.7421 | 30185.9661 | 0.43063 | 56.1421 | 42.5421 | 0.58 | 46 | 48.5421 | 32814.1433 | 0.43863 | 56.2368 | 43.4 | 1.1021 | 46 | 49.0789 | 59103.7168 | 0.43963 | 56.2368 | 43.4421 | 1.0221 | 46 | 48.9 | 54755.4116 | 0.42863
4138 | 5.6333 | 66.6 | 49.9 | 392.8448 | 74.821 | 50.8095 | 39.9886 | 0.61 | 46 | 44.5886 | 27631.9262 | 0.425 | 0.34456 | 50.4886 | 35.1514 | 0.73 | 46 | 41.8305 | 46987.0587 | 0.43716 | 52.2514 | 42.0095 | 0.8821 | 46 | 46.2305 | 37924.4723 | 0.41121 | 52.3514 | 40.9676 | 1.1 | 46 | 45.9095 | 52371.7391 | 0.439 | 51.3095 | 35.8143 | 0.56 | 46 | 42.3724 | 36298.1305 | 0.42558 | 51.8305 | 37.2514 | 0.57 | 46 | 43.5514 | 34960.5959 | 0.43558 | 52.9305 | 41.6676 | 1.0721 | 46 | 46.4886 | 50309.7039 | 0.42721 | 52.8305 | 40.4095 | 1 | 46 | 45.6305 | 52044.9542 | 0.419
4139 | 5.6167 | 66.6 | 47.2667 | 447.2405 | 79.8832 | 50.5333 | 40.4916 | 0.62 | 46 | 44.8333 | 26277.907 | 0.43458 | 2.3468 | 50.2333 | 36.6499 | 0.77 | 46 | 42.8916 | 43961.2588 | 0.46096 | 49.5 | 40.1583 | 0.89 | 46 | 44.0792 | 34968.7823 | 0.41479 | 49.6 | 37.3417 | 1.1279 | 46 | 42.8208 | 57318.6282 | 0.44737 | 49.7583 | 36.9541 | 0.58792 | 46 | 42.675 | 31234.1881 | 0.44417 | 49.9375 | 33.1208 | 0.60792 | 46 | 40.7792 | 42354.5231 | 0.45875 | 49.7 | 39.6375 | 1.0879 | 46 | 43.9792 | 45630.0053 | 0.43158 | 49.7 | 39.1166 | 1.0279 | 46 | 43.6375 | 45024.4621 | 0.42837
4140 | 5.6 | 66.6 | 45.5171 | 535.4937 | 87.4793 | 55.6135 | 41.7207 | 0.62 | 46 | 47.7378 | 35980.8458 | 0.43321 | -2.2159 | 55.2342 | 42.3135 | 0.78 | 46 | 48.4135 | 42313.45 | 0.46821 | 53.4721 | 42.0549 | 0.90207 | 46 | 46.8342 | 43425.4234 | 0.42 | 53.5721 | 41.0928 | 1.15 | 46 | 46.7928 | 59972.6569 | 0.45879 | 54.5928 | 43.2513 | 0.59 | 46 | 48.3721 | 28180.402 | 0.45021 | 54.7928 | 40.3099 | 0.63 | 46 | 47.1513 | 37945.0019 | 0.47679 | 53.7721 | 43.3928 | 1.0921 | 46 | 47.8928 | 47375.952 | 0.43621 | 53.6721 | 44.0513 | 1.04 | 46 | 48.2513 | 41937.284 | 0.43421
4141 | 5.5833 | 66.6 | 48.997 | 438.5098 | 81.1091 | 54.9649 | 39.6267 | 0.61 | 46 | 46.1061 | 38885.5914 | 0.42321 | -2.9728 | 54.5855 | 41.9649 | 0.76206 | 46 | 47.7649 | 40351.8285 | 0.45641 | 56.0412 | 44.6412 | 0.87206 | 46 | 49.2618 | 41620.9946 | 0.40682 | 56.0618 | 41.2442 | 1.1321 | 46 | 47.9236 | 70122.7752 | 0.45041 | 55.5442 | 43.7649 | 0.57 | 46 | 48.8649 | 27922.4271 | 0.43282 | 55.803 | 40.8442 | 0.62 | 46 | 47.8442 | 38542.3855 | 0.47041 | 56.2412 | 44.803 | 1.0521 | 46 | 49.5824 | 50432.8481 | 0.41982 | 56.2412 | 43.7855 | 1.0021 | 46 | 49.0236 | 52075.097 | 0.41962
4142 | 5.5667 | 66.7 | 49.2025 | 401.6296 | 78.7566 | 50.2025 | 35.0025 | 0.62 | 46.1 | 41.582 | 39291.4899 | 0.43218 | 3.0613 | 49.9025 | 35.6639 | 0.77 | 46.1 | 42.2229 | 45949.0808 | 0.46218 | 51.0844 | 38.6049 | 0.86 | 46.1 | 43.5844 | 44818.2823 | 0.3988 | 51.0844 | 37.5229 | 1.13 | 46.1 | 43.6434 | 64182.7619 | 0.44959 | 50.4434 | 36.6049 | 0.56795 | 46.1 | 42.5639 | 32824.9381 | 0.43139 | 50.7844 | 33.2869 | 0.62795 | 46.1 | 41.6254 | 45913.6212 | 0.47718 | 51.7254 | 38.7664 | 1.03 | 46.1 | 44.0459 | 55833.4381 | 0.4098 | 51.7049 | 36.8074 | 0.99 | 46.1 | 42.9664 | 61668.7512 | 0.4148
4143 | 5.55 | 66.7 | 44.0834 | 540.9872 | 90.2295 | 53.5351 | 38.7351 | 0.65 | 46.1 | 45.4147 | 40005.3022 | 0.45159 | 1.8336 | 53.2351 | 43.0721 | 0.8 | 46.1 | 47.9332 | 33892.3692 | 0.476 | 50.737 | 38.137 | 0.89 | 46.1 | 43.337 | 47023.7574 | 0.41339 | 50.837 | 39.3555 | 1.168 | 46.1 | 44.6759 | 55831.977 | 0.46439 | 52.0351 | 37.6555 | 0.59 | 46.1 | 44.1351 | 35573.6194 | 0.44939 | 52.2555 | 38.8925 | 0.66 | 46.1 | 45.5536 | 36768.6462 | 0.50039 | 51.1166 | 38.7962 | 1.06 | 46.1 | 43.9962 | 54513.4567 | 0.42239 | 51.037 | 39.0147 | 1.038 | 46.1 | 44.2555 | 51888.3905 | 0.43239
4144 | 5.5333 | 66.7 | 46.6974 | 524.9601 | 90.2254 | 57.7 | 42.9203 | 0.64 | 46.1 | 49.5 | 39425.3496 | 0.44461 | -4.3198 | 57.4 | 47.0203 | 0.77203 | 46.1 | 51.7203 | 33231.8606 | 0.45822 | 56.8177 | 42.219 | 0.89203 | 46.1 | 48.2784 | 54817.0541 | 0.41541 | 56.9177 | 45.6177 | 1.152 | 46.1 | 50.8177 | 54280.5539 | 0.45981 | 57.4987 | 42.919 | 0.59 | 46.1 | 49.419 | 35710.6021 | 0.44661 | 57.619 | 43.4595 | 0.65203 | 46.1 | 50.5392 | 38689.0745 | 0.49661 | 57.0177 | 43.9582 | 1.06 | 46.1 | 49.4582 | 57952.2353 | 0.42061 | 57.0177 | 45.4177 | 1.032 | 46.1 | 50.4177 | 49824.947 | 0.42981
4145 | 5.5167 | 66.7799 | 49.9 | 396.041 | 80.7417 | 52.6022 | 36.8424 | 0.62799 | 46.1 | 43.7223 | 41265.4141 | 0.4358 | -2.8317 | 52.3022 | 39.8827 | 0.74 | 46.1 | 45.3424 | 38275.015 | 0.4402 | 54.8223 | 39.8223 | 0.87 | 46.1 | 45.9223 | 54415.0841 | 0.4034 | 54.8223 | 41.8827 | 1.102 | 46.1 | 47.5626 | 59664.1701 | 0.4376 | 53.3223 | 38.1223 | 0.57 | 46.1 | 44.7223 | 36319.0516 | 0.4342 | 54.182 | 39.982 | 0.63201 | 46.1 | 46.782 | 37592.6367 | 0.4832 | 55.5417 | 42.4216 | 1.01 | 46.1 | 47.6417 | 55184.3275 | 0.4016 | 55.4417 | 44.4216 | 0.97201 | 46.1 | 48.9417 | 44860.1282 | 0.40781
4146 | 5.5 | 66.8 | 47.9203 | 420.0932 | 83.4794 | 49.7 | 34.9599 | 0.658 | 46.1 | 41.6599 | 40389.8208 | 0.457 | 4.9717 | 49.4 | 37.28 | 0.76 | 46.1 | 42.78 | 38519.2435 | 0.4534 | 49.52 | 35.5599 | 0.898 | 46.1 | 41.3599 | 52338.4273 | 0.416 | 49.6 | 37.2599 | 1.11 | 46.1 | 42.68 | 57322.9032 | 0.4424 | 49.6 | 34.9599 | 0.598 | 46.1 | 41.58 | 36350.8964 | 0.4512 | 49.7 | 35.98 | 0.65 | 46.1 | 42.78 | 37409.7202 | 0.4952 | 49.7 | 36.1 | 1.018 | 46.1 | 41.6 | 58162.9769 | 0.4062 | 49.7 | 35.2202 | 0.978 | 46.1 | 41.1601 | 59155.653 | 0.4102
4147 | 5.4833 | 66.8 | 42.9801 | 602.8964 | 98.1615 | 55.9013 | 41.4212 | 0.68 | 46.1 | 48.2212 | 40749.3577 | 0.471 | -0.52396 | 55.5212 | 45.0615 | 0.77 | 46.1 | 49.8814 | 33752.6729 | 0.4596 | 52.6814 | 40.9018 | 0.93801 | 46.1 | 46.0416 | 45932.7174 | 0.4356 | 52.6814 | 39.5212 | 1.15 | 46.1 | 45.5212 | 63403.9302 | 0.4586 | 54.2814 | 40.9416 | 0.62 | 46.1 | 47.1615 | 34491.0716 | 0.4688 | 54.4013 | 41.1814 | 0.67 | 46.1 | 47.9814 | 37151.4475 | 0.51 | 52.8814 | 39.9615 | 1.068 | 46.1 | 45.4615 | 57451.4207 | 0.4246 | 52.7814 | 42.042 | 1.028 | 46.1 | 46.7018 | 45968.4751 | 0.4286
4148 | 5.4667 | 66.8 | 48.2822 | 479.3561 | 90.1939 | 57.7584 | 45.3792 | 0.65 | 46.2 | 51.0188 | 33673.5997 | 0.45199 | -5.5996 | 57.4386 | 43.1969 | 0.73198 | 46.2 | 49.3574 | 43585.8206 | 0.43699 | 58.3406 | 44.0594 | 0.91198 | 46.2 | 50.1198 | 54833.7433 | 0.42579 | 58.4208 | 45.2406 | 1.124 | 46.2 | 51.1406 | 62137.45 | 0.44799 | 58.3396 | 42.0782 | 0.6 | 46.2 | 49.4386 | 40849.5603 | 0.45579 | 58.4594 | 45.4594 | 0.65 | 46.2 | 51.8594 | 35256.0655 | 0.49319 | 58.6208 | 47.8614 | 1.032 | 46.2 | 52.301 | 46333.634 | 0.41119 | 58.5406 | 47 | 0.98396 | 46.2 | 51.7802 | 47631.3353 | 0.41299
4149 | 5.45 | 66.8 | 49.9 | 388.2149 | 82.7197 | 49.9952 | 34.9739 | 0.64 | 46.2 | 41.6346 | 40171.2176 | 0.44541 | 0.26755 | 49.6952 | 36.2362 | 0.72803 | 46.2 | 42.0558 | 40828.9059 | 0.43341 | 52.8936 | 41.2558 | 0.88 | 46.2 | 46.0149 | 42978.8674 | 0.40939 | 52.9133 | 39.9739 | 1.08 | 46.2 | 45.4936 | 58550.5267 | 0.42939 | 51.1542 | 32.8936 | 0.59803 | 46.2 | 41.2346 | 45636.2724 | 0.45421 | 51.5542 | 38.9346 | 0.63 | 46.2 | 44.9542 | 33255.198 | 0.478 | 53.3542 | 40.8133 | 0.97197 | 46.2 | 45.6936 | 51181.7715 | 0.38739 | 53.3542 | 41.1739 | 0.93197 | 46.2 | 45.9542 | 47551.0739 | 0.3912
4150 | 5.4333 | 66.9 | 46.5935 | 446.9176 | 88.8131 | 49.7 | 36.6217 | 0.67 | 46.2 | 42.7413 | 36744.3883 | 0.46822 | 4.4478 | 49.4 | 35.9 | 0.76 | 46.2 | 42.0804 | 42844.4551 | 0.45422 | 49.5 | 35.6783 | 0.90804 | 46.2 | 41.5391 | 52922.0734 | 0.42402 | 49.6 | 37.5609 | 1.108 | 46.2 | 42.8609 | 55558.9858 | 0.44141 | 49.6 | 32.2609 | 0.63804 | 46.2 | 40.6609 | 46246.5598 | 0.48483 | 49.7 | 36.3391 | 0.65 | 46.2 | 42.9196 | 36253.8483 | 0.49341 | 49.7 | 35.8391 | 1.008 | 46.2 | 41.4 | 58316.6264 | 0.40122 | 49.7 | 36.4196 | 0.96804 | 46.2 | 41.7196 | 53519.7464 | 0.40402
4151 | 5.4167 | 66.9 | 42.4417 | 624.4744 | 103.2472 | 57.0277 | 44.8083 | 0.68 | 46.2 | 50.6083 | 34553.925 | 0.47258 | -0.35837 | 56.7083 | 40.825 | 0.78 | 46.2 | 48.1861 | 51681.6105 | 0.465 | 53.7888 | 42.311 | 0.95 | 46.2 | 47.3499 | 45417.147 | 0.441 | 53.7888 | 40.7472 | 1.14 | 46.2 | 46.7083 | 62509.5244 | 0.45581 | 55.4083 | 40.611 | 0.66806 | 46.2 | 48.0694 | 41164.464 | 0.505 | 55.5888 | 41.2472 | 0.66194 | 46.2 | 48.5083 | 39834.116 | 0.50519 | 53.9888 | 40.7694 | 1.05 | 46.2 | 46.2888 | 58272.7294 | 0.41881 | 53.9083 | 41.2694 | 1.0081 | 46.2 | 46.5888 | 53414.553 | 0.42081
4152 | 5.4 | 66.9 | 48.668 | 470.2646 | 92.838 | 58.0933 | 44.6513 | 0.64193 | 46.2 | 50.632 | 35795.033 | 0.44697 | -5.0268 | 57.6933 | 46.2193 | 0.74193 | 46.2 | 51.316 | 35688.0384 | 0.44497 | 59.0807 | 46.358 | 0.91193 | 46.2 | 51.7387 | 48326.2671 | 0.42416 | 59.0807 | 47.7227 | 1.1019 | 46.2 | 52.6613 | 52501.1299 | 0.43816 | 58.7967 | 43.516 | 0.64193 | 46.2 | 51.016 | 41251.7912 | 0.48977 | 58.9773 | 46.6193 | 0.64 | 46.2 | 52.558 | 32829.5186 | 0.48416 | 59.2807 | 46 | 1.0139 | 46.2 | 51.4 | 56203.9336 | 0.40497 | 59.1807 | 45.8193 | 0.97193 | 46.2 | 51.2193 | 54355.1145 | 0.40597
4153 | 5.3833 | 66.9808 | 49.9 | 386.773 | 85.5192 | 49.8153 | 32.6306 | 0.63808 | 46.3 | 40.273 | 45915.8414 | 0.44604 | 3.0769 | 49.5153 | 37.0345 | 0.73 | 46.3 | 42.4345 | 38221.101 | 0.43742 | 52.3612 | 37.6997 | 0.88 | 46.3 | 43.6804 | 53942.7208 | 0.40781 | 52.442 | 39.1997 | 1.0419 | 46.3 | 44.6804 | 57531.0605 | 0.41519 | 50.4651 | 35.5267 | 0.63808 | 46.3 | 42.7459 | 39593.3013 | 0.48242 | 50.7036 | 35.2997 | 0.62 | 46.3 | 42.542 | 39867.8836 | 0.46962 | 52.8036 | 38.5228 | 0.97 | 46.3 | 44.0228 | 58145.3035 | 0.38719 | 52.7036 | 37.0612 | 0.93808 | 46.3 | 43.142 | 61467.5064 | 0.391
4154 | 5.3667 | 67 | 45.5056 | 477.338 | 94.3314 | 50.2663 | 35.7708 | 0.67809 | 46.3 | 42.609 | 41248.6185 | 0.47304 | 3.2509 | 49.9663 | 36.6045 | 0.76809 | 46.3 | 42.6854 | 42624.7006 | 0.45704 | 49.5 | 37.6045 | 0.91809 | 46.3 | 42.7236 | 45721.767 | 0.42724 | 49.6 | 38.6045 | 1.0781 | 46.3 | 43.2618 | 49321.6979 | 0.42843 | 49.6 | 37.2045 | 0.66 | 46.3 | 43.4427 | 34249.2494 | 0.50324 | 49.7 | 34.3809 | 0.64809 | 46.3 | 41.8809 | 41532.0795 | 0.49204 | 49.7 | 35.6809 | 1.0262 | 46.3 | 41.3809 | 59955.6447 | 0.40704 | 49.7 | 38.4281 | 0.98 | 46.3 | 43.0045 | 46226.5738 | 0.41043
4155 | 5.35 | 67 | 43.9671 | 593.3809 | 104.457 | 57.4912 | 42.3291 | 0.69 | 46.3 | 49.6101 | 43638.7366 | 0.47938 | -1.3378 | 57.1722 | 43.2291 | 0.77 | 46.3 | 49.7101 | 44792.3353 | 0.46057 | 54.7152 | 47.0823 | 0.9319 | 46.3 | 50.4393 | 29719.7353 | 0.43438 | 54.7152 | 43.1532 | 1.1 | 46.3 | 48.2342 | 53166.2132 | 0.43619 | 56.1532 | 42.5101 | 0.67 | 46.3 | 49.4912 | 38369.75 | 0.51038 | 56.3342 | 42.4962 | 0.66 | 46.3 | 49.4342 | 38205.2497 | 0.50238 | 54.9152 | 43.4393 | 1.06 | 46.3 | 48.2772 | 50959.1424 | 0.422 | 54.9152 | 42.3722 | 1.01 | 46.3 | 47.6532 | 52970.3591 | 0.422
4156 | 5.3333 | 67 | 49.5679 | 427.8818 | 92.5906 | 56.0642 | 42.5887 | 0.66189 | 46.3 | 48.8264 | 37258.3201 | 0.46075 | -4.4226 | 55.7453 | 41.1831 | 0.74189 | 46.3 | 47.6642 | 44934.4328 | 0.44338 | 57.9755 | 44.8208 | 0.88189 | 46.3 | 50.2264 | 48455.3491 | 0.40894 | 58.0755 | 45.9132 | 1.0438 | 46.3 | 50.9944 | 52795.2921 | 0.41594 | 57.2698 | 43.8698 | 0.64189 | 46.3 | 50.4698 | 36035.2575 | 0.49075 | 57.3887 | 43.9698 | 0.63189 | 46.3 | 50.3887 | 35509.8789 | 0.48094 | 58.1944 | 47.5566 | 1.0038 | 46.3 | 51.8755 | 44761.863 | 0.40013 | 58.1755 | 45.6755 | 0.97189 | 46.3 | 50.6944 | 50677.4836 | 0.40494
4157 | 5.3167 | 67 | 49.9 | 387.65 | 88.9437 | 49.7 | 34.3563 | 0.67 | 46.3 | 41.5188 | 43012.9792 | 0.46806 | 3.6609 | 49.4 | 36.7062 | 0.75812 | 46.3 | 42.4437 | 40192.8535 | 0.45125 | 50.1626 | 37.7875 | 0.86812 | 46.3 | 42.7251 | 45015.5731 | 0.40244 | 50.2438 | 37.1813 | 1.0181 | 46.3 | 42.4626 | 55428.7768 | 0.40562 | 49.675 | 39.3437 | 0.64 | 46.3 | 44.4 | 27782.6934 | 0.48662 | 49.8125 | 39.5812 | 0.62 | 46.3 | 44.4375 | 26772.5153 | 0.47362 | 50.6563 | 39.0751 | 0.97 | 46.3 | 43.5563 | 46729.7524 | 0.38481 | 50.6376 | 37.4563 | 0.94812 | 46.3 | 42.6563 | 51924.7656 | 0.39562
4158 | 5.3 | 67.1 | 46.105 | 473.8188 | 98.1408 | 50.9204 | 36.8831 | 0.70814 | 46.4 | 43.8018 | 41394.3421 | 0.49225 | 4.6361 | 50.6204 | 39.7645 | 0.78814 | 46.4 | 44.8831 | 35489.9478 | 0.46944 | 49.5 | 37.2 | 0.90814 | 46.4 | 42.4 | 46554.0086 | 0.42125 | 49.6 | 38.6254 | 1.0581 | 46.4 | 43.2441 | 48654.1095 | 0.42244 | 49.6 | 40.9441 | 0.65 | 46.4 | 45.2627 | 23678.2355 | 0.49663 | 49.7 | 37.5746 | 0.64 | 46.4 | 43.4373 | 32528.9269 | 0.48544 | 49.7 | 37.3373 | 1.0081 | 46.4 | 42.3 | 51973.8732 | 0.40125 | 49.7 | 36.1 | 0.99814 | 46.4 | 41.7 | 56636.029 | 0.41707
4159 | 5.2667 | 67.1815 | 44.7074 | 566.8928 | 107.5 | 57.3148 | 43.9962 | 0.71 | 46.4 | 50.6148 | 39490.9939 | 0.49456 | -0.21517 | 57.0148 | 45.1518 | 0.78 | 46.4 | 50.6518 | 38635.283 | 0.46574 | 54.7592 | 41.1148 | 0.94 | 46.4 | 47.0777 | 53437.4792 | 0.43481 | 54.8592 | 43.7592 | 1.08 | 46.4 | 48.4777 | 49941.1489 | 0.42919 | 56.0777 | 44.3074 | 0.65 | 46.4 | 50.1518 | 32100.1332 | 0.49456 | 56.2777 | 43.4148 | 0.64185 | 46.4 | 49.6962 | 34559.2731 | 0.48837 | 55.0407 | 44.4036 | 1.0319 | 46.4 | 48.7222 | 45902.1561 | 0.41119 | 54.9592 | 40.2148 | 1.04 | 46.4 | 46.5962 | 64141.8964 | 0.43381
4160 | 5.2333 | 67.2 | 49.3896 | 430.8356 | 98.3865 | 55.8393 | 44.7288 | 0.68 | 46.4 | 49.9841 | 31604.5109 | 0.47274 | -3.8719 | 55.5209 | 42.9393 | 0.74184 | 46.4 | 48.5393 | 39216.9621 | 0.44555 | 57.4736 | 43.6736 | 0.91184 | 46.4 | 49.492 | 52835.6525 | 0.42355 | 57.5736 | 44.9473 | 1.0318 | 46.4 | 50.1288 | 54281.0912 | 0.40992 | 56.6841 | 43.9393 | 0.62184 | 46.4 | 50.0025 | 33073.3858 | 0.47192 | 57.0473 | 45.0104 | 0.61184 | 46.4 | 50.6473 | 30724.7719 | 0.46592 | 57.7736 | 46.1288 | 0.98184 | 46.4 | 50.7104 | 47690.0449 | 0.39092 | 57.6736 | 44.9 | 1.0118 | 46.4 | 50.3368 | 54339.0574 | 0.42374
4161 | 5.2 | 67.2 | 49.9 | 389.2085 | 95.5085 | 49.7 | 39.7451 | 0.67817 | 46.5 | 44.3817 | 28207.32 | 0.47063 | 1.8395 | 49.4 | 38.8268 | 0.75 | 46.5 | 43.5451 | 33051.0812 | 0.44745 | 50.4195 | 38.528 | 0.9 | 46.5 | 43.5646 | 44932.3564 | 0.41963 | 50.5195 | 37.6195 | 1.01 | 46.5 | 42.8195 | 54424.2127 | 0.40363 | 49.728 | 34.8829 | 0.62 | 46.5 | 41.9463 | 38648.6333 | 0.47227 | 49.8829 | 38.2463 | 0.6 | 46.5 | 43.5646 | 29342.8337 | 0.45763 | 51.011 | 38.511 | 0.95817 | 46.5 | 43.2927 | 49961.7753 | 0.38063 | 50.9927 | 40.2012 | 0.99 | 46.5 | 44.6378 | 44765.7005 | 0.41382
4162 | 5.1667 | 67.3 | 46.1818 | 473.9928 | 104.7911 | 51.2637 | 40.2001 | 0.69 | 46.5 | 45.5637 | 31963.4421 | 0.48245 | 2.7809 | 50.9637 | 40.9274 | 0.77 | 46.5 | 45.5455 | 32479.8241 | 0.46145 | 49.5 | 37.5 | 0.94818 | 46.5 | 42.8 | 47388.416 | 0.43827 | 49.6 | 37.4636 | 1.0582 | 46.5 | 42.5818 | 53634.5903 | 0.42227 | 49.9273 | 37.4364 | 0.65 | 46.5 | 43.5728 | 33922.4802 | 0.49327 | 50.1091 | 39.0909 | 0.62 | 46.5 | 44.2091 | 28539.03 | 0.47064 | 49.7 | 40.5728 | 0.99 | 46.5 | 44.1273 | 37964.373 | 0.39545 | 49.7 | 39.2818 | 1.0282 | 46.5 | 43.7818 | 44327.9848 | 0.42745
4163 | 5.1333 | 67.3819 | 46.5375 | 522.5534 | 110.8445 | 56.7736 | 47.0375 | 0.68181 | 46.5819 | 51.6736 | 27815.9248 | 0.4749 | -3.2932 | 56.3916 | 46.5916 | 0.76181 | 46.5819 | 51.0916 | 31199.1452 | 0.45472 | 54.7833 | 45.311 | 0.96181 | 46.5819 | 49.5472 | 38262.0971 | 0.44718 | 54.8833 | 43.1013 | 1.09 | 46.5819 | 48.1833 | 53162.9567 | 0.43218 | 55.9194 | 45.6472 | 0.65 | 46.5819 | 50.7013 | 28018.5503 | 0.49454 | 56.0194 | 45.1194 | 0.62 | 46.5819 | 50.2375 | 28196.1057 | 0.46854 | 54.9833 | 46.6833 | 0.99181 | 46.5819 | 49.9833 | 34531.6687 | 0.39636 | 54.9833 | 45.9472 | 1.0318 | 46.5819 | 49.8652 | 39129.5027 | 0.43236
4164 | 5.1 | 67.4 | 49.9 | 393.8942 | 100.4871 | 53.105 | 42.805 | 0.65 | 46.6 | 47.505 | 27962.5828 | 0.45354 | -2.8888 | 52.7871 | 42.605 | 0.73 | 46.6 | 47.005 | 31000.9446 | 0.43454 | 55.6615 | 46.0615 | 0.92179 | 46.6 | 50.1615 | 37254.9469 | 0.42772 | 55.7615 | 46.6538 | 1.0418 | 46.6 | 50.4077 | 39780.6514 | 0.41472 | 54.5333 | 44.0512 | 0.62179 | 46.6 | 49.0333 | 27390.4661 | 0.47354 | 54.7333 | 46.5256 | 0.58179 | 46.6 | 50.1794 | 19961.4864 | 0.4449 | 55.9436 | 47.6615 | 0.93179 | 46.6 | 50.7615 | 32201.8866 | 0.37108 | 55.8615 | 44.9333 | 0.99179 | 46.6 | 49.4974 | 45151.6948 | 0.41272
4165 | 5.0833 | 67.4 | 49.9 | 384.9326 | 99.3109 | 49.7 | 38.5357 | 0.66 | 46.6 | 43.7 | 30788.0217 | 0.46047 | 1.4147 | 49.4 | 38.2357 | 0.74 | 46.6 | 43.2 | 34625.6156 | 0.44447 | 49.5 | 39.8822 | 0.91822 | 46.6 | 43.9822 | 36853.9011 | 0.42464 | 49.6 | 39.5178 | 1.03 | 46.6 | 43.6178 | 43413.0731 | 0.41047 | 49.6 | 39.2822 | 0.62822 | 46.6 | 44.2 | 26915.6564 | 0.47547 | 49.7 | 39.5713 | 0.58 | 46.6 | 44.0357 | 24431.7432 | 0.44064 | 49.7 | 40.3357 | 0.91 | 46.6 | 43.7178 | 35536.7956 | 0.36364 | 49.7 | 42.0752 | 0.98 | 46.6 | 45.2109 | 31015.1861 | 0.40964
4166 | 5.0667 | 67.4 | 48.9708 | 408.0265 | 103.552 | 49.7 | 38.1177 | 0.68 | 46.6 | 43.6 | 33016.8642 | 0.47547 | 0.48476 | 49.4 | 42.8406 | 0.76 | 46.6 | 45.8114 | 21006.1088 | 0.45582 | 49.5 | 40.4823 | 0.94 | 46.6 | 44.4823 | 35431.0914 | 0.43747 | 49.5177 | 40.5646 | 1.06 | 46.6 | 44.3646 | 39965.3877 | 0.42265 | 49.6 | 41.7292 | 0.64 | 46.6 | 45.5469 | 20856.2246 | 0.48465 | 49.7 | 38.9354 | 0.59 | 46.6 | 43.8 | 26656.6693 | 0.45147 | 49.7 | 41.7646 | 0.93823 | 46.6 | 44.7646 | 30916.6546 | 0.37265 | 49.7 | 43.6469 | 0.99 | 46.6 | 46.1646 | 24931.2279 | 0.41382
4167 | 5.05 | 67.4 | 48.0824 | 451.2777 | 108.3296 | 52.5944 | 43.9888 | 0.69 | 46.6 | 48.1416 | 25018.9396 | 0.48318 | -0.74084 | 52.2944 | 46.5768 | 0.76 | 46.6 | 49.1768 | 18195.356 | 0.45435 | 51.0768 | 43.3416 | 0.96 | 46.6 | 46.8416 | 31162.9315 | 0.44682 | 51.1768 | 43.524 | 1.08 | 46.6 | 46.8416 | 34678.864 | 0.431 | 51.8768 | 46.4064 | 0.64 | 46.6 | 49.0416 | 14527.4632 | 0.48535 | 51.9944 | 41.5768 | 0.61 | 46.6 | 46.3768 | 26378.6916 | 0.46082 | 51.2768 | 43.4768 | 0.95 | 46.6 | 46.4768 | 31129.2357 | 0.37882 | 51.2768 | 44.5944 | 0.99176 | 46.6 | 47.3944 | 27774.8799 | 0.416
4168 | 5.0333 | 67.5 | 49.7476 | 407.6851 | 105.2923 | 52.7049 | 42.9398 | 0.68 | 46.6 | 47.5398 | 27967.0325 | 0.47535 | -2.4003 | 52.4049 | 43.5098 | 0.74 | 46.6 | 47.4573 | 27427.6927 | 0.44235 | 53.3 | 46.3825 | 0.95 | 46.6 | 49.4 | 27500.0931 | 0.44135 | 53.3175 | 46.0825 | 1.07 | 46.6 | 49.1175 | 32460.2484 | 0.42435 | 53.1524 | 47.8524 | 0.61175 | 46.6 | 50.3524 | 13437.1284 | 0.4677 | 53.2524 | 43.435 | 0.6 | 46.6 | 47.935 | 24552.6796 | 0.45617 | 53.5 | 47.6476 | 0.93175 | 46.6 | 49.865 | 22562.6293 | 0.3697 | 53.5 | 46.035 | 0.97175 | 46.6 | 49.035 | 30236.3637 | 0.40652
4169 | 5.0167 | 67.5 | 49.9 | 386.9389 | 103.0174 | 49.7 | 42.9784 | 0.68 | 46.7 | 46.2305 | 19205.842 | 0.47683 | 0.6988 | 49.4 | 42.7132 | 0.74 | 46.7 | 45.6653 | 20643.7559 | 0.44283 | 49.7737 | 42.5737 | 0.93 | 46.7 | 45.6737 | 28322.0327 | 0.43383 | 49.8737 | 43.9216 | 1.04 | 46.7 | 46.3389 | 25956.0065 | 0.41517 | 49.6174 | 45.9653 | 0.6 | 46.7 | 47.6 | 9077.2815 | 0.45335 | 49.7174 | 42.0479 | 0.6 | 46.7 | 45.5653 | 19100.2641 | 0.45383 | 49.9737 | 44.7563 | 0.89174 | 46.7 | 46.5737 | 19583.3326 | 0.35535 | 49.9737 | 43.3389 | 0.95 | 46.7 | 45.9563 | 26342.5453 | 0.398
4170 | 5 | 67.6 | 49.9 | 388.3138 | 105.3965 | 49.7 | 44.4483 | 0.69 | 46.7 | 46.9655 | 15090.1183 | 0.478 | 1.6894 | 49.4 | 42.5172 | 0.75 | 46.7 | 45.6 | 21556.5567 | 0.44783 | 49.5 | 42.6828 | 0.94828 | 46.7 | 45.6828 | 27231.3014 | 0.43983 | 49.6 | 42.5345 | 1.05 | 46.7 | 45.5172 | 30803.8791 | 0.41783 | 49.6 | 45.0345 | 0.59 | 46.7 | 47.1172 | 11151.815 | 0.44717 | 49.7 | 42.8828 | 0.6 | 46.7 | 45.9828 | 17118.0339 | 0.45783 | 49.7 | 43.1517 | 0.89 | 46.7 | 45.5172 | 24349.6083 | 0.35583 | 49.7 | 41.9345 | 0.96 | 46.7 | 45.0172 | 31127.1578 | 0.40266
4171 | 4.95 | 67.6 | 49.9 | 391.7801 | 108.7801 | 49.7 | 44.6829 | 0.69 | 46.8 | 47.1 | 14441.0549 | 0.478 | 0.54258 | 49.4 | 42.7829 | 0.76 | 46.8 | 45.7829 | 21066.9713 | 0.45283 | 49.5 | 41.6343 | 0.96 | 46.8 | 45.2171 | 31585.9854 | 0.44766 | 49.6 | 42.7829 | 1.0683 | 46.8 | 45.6 | 30202.8113 | 0.42383 | 49.6 | 45.6829 | 0.58 | 46.8 | 47.4 | 9473.245 | 0.44217 | 49.7 | 44.2486 | 0.6 | 46.8 | 46.7657 | 13853.6266 | 0.459 | 49.7 | 42.5171 | 0.9 | 46.8 | 45.1171 | 26999.8124 | 0.35983 | 49.7 | 43.8315 | 0.97829 | 46.8 | 46.2486 | 23571.109 | 0.40783
4172 | 4.9 | 67.7 | 49.334 | 406.0023 | 112.8468 | 50.1489 | 45.3319 | 0.68 | 46.8 | 47.6319 | 13817.5538 | 0.477 | 1.2675 | 49.8489 | 42.866 | 0.77 | 46.8 | 46.0489 | 22358.5276 | 0.45883 | 49.5 | 43.5319 | 0.98 | 46.8 | 46.266 | 24339.6421 | 0.45483 | 49.5 | 43.183 | 1.08 | 46.8 | 45.9 | 28801.7321 | 0.42966 | 49.766 | 45.683 | 0.5717 | 46.8 | 47.466 | 9623.4069 | 0.43617 | 49.866 | 43.417 | 0.6083 | 46.8 | 46.383 | 16195.9818 | 0.45983 | 49.7 | 42.3 | 0.92 | 46.8 | 45 | 28534.7497 | 0.36666 | 49.7 | 42.734 | 0.9883 | 46.8 | 45.534 | 28644.0005 | 0.41183
4173 | 4.85 | 67.8 | 49.2831 | 415.7197 | 116.2493 | 51.5662 | 46.3831 | 0.68 | 46.9 | 48.7831 | 14692.3283 | 0.47034 | 0.096143 | 51.2662 | 45.1493 | 0.77 | 46.9 | 47.9493 | 19689.404 | 0.46017 | 50.8493 | 44.6662 | 0.99 | 46.9 | 47.5493 | 25599.7004 | 0.458 | 50.9324 | 44.6493 | 1.09 | 46.9 | 47.3493 | 28542.2373 | 0.432 | 51.2493 | 47.3493 | 0.56 | 46.9 | 49.0493 | 9131.6815 | 0.42651 | 51.3493 | 44.7662 | 0.6 | 46.9 | 47.8493 | 16578.6261 | 0.45917 | 51.0493 | 45.1986 | 0.93 | 46.9 | 47.3155 | 22925.3439 | 0.37017 | 51.0493 | 43.7662 | 1 | 46.9 | 46.7662 | 30215.2322 | 0.416
4174 | 4.8 | 67.9 | 49.9 | 393.5554 | 116.4 | 50.6839 | 45.4671 | 0.66 | 46.9 | 47.8671 | 14583.8866 | 0.46134 | -0.20559 | 50.3839 | 43.5007 | 0.76168 | 46.9 | 46.6839 | 22129.2679 | 0.457 | 51.2336 | 45.9168 | 0.98 | 46.9 | 48.3168 | 21605.8856 | 0.45417 | 51.2336 | 45.6 | 1.0717 | 46.9 | 48.0168 | 25592.0262 | 0.42817 | 50.9671 | 45.4175 | 0.54168 | 46.9 | 47.7007 | 12548.896 | 0.4125 | 51.1504 | 45.0504 | 0.6 | 46.9 | 47.8336 | 15044.7567 | 0.45234 | 51.4336 | 45.2336 | 0.92 | 46.9 | 47.4504 | 23792.652 | 0.36517 | 51.3504 | 44.1336 | 0.99 | 46.9 | 47.1336 | 30065.738 | 0.41517
4175 | 4.75 | 67.9833 | 49.9 | 391.5166 | 118.3 | 49.7 | 43.6333 | 0.66 | 47 | 46.4167 | 16791.1422 | 0.46 | 1.0353 | 49.4 | 43.4667 | 0.77 | 47 | 46.1833 | 19072.5975 | 0.46183 | 49.5 | 43.5167 | 0.97833 | 47 | 46.2167 | 24530.7619 | 0.45383 | 49.6 | 42.55 | 1.0783 | 47 | 45.5333 | 31553.6625 | 0.42867 | 49.6 | 42.2667 | 0.54 | 47 | 45.3333 | 16476.1947 | 0.41 | 49.7 | 44.6667 | 0.59 | 47 | 46.9833 | 12380.8177 | 0.45 | 49.7 | 43.5 | 0.92 | 47 | 45.8 | 23641.8319 | 0.36583 | 49.7 | 43.2833 | 1 | 47 | 45.9833 | 26497.989 | 0.41783
4176 | 4.7 | 68 | 49.1331 | 410.2398 | 123.0179 | 50.2338 | 44.0338 | 0.66 | 47.0834 | 46.9338 | 17300.8797 | 0.462 | 1.1449 | 49.9338 | 44.0338 | 0.78 | 47.0834 | 46.8172 | 19341.5295 | 0.46583 | 49.5 | 43.1166 | 0.99 | 47.0834 | 46.0166 | 26605.9961 | 0.45967 | 49.5166 | 42.4 | 1.0983 | 47.0834 | 45.5 | 32749.7026 | 0.43667 | 49.7669 | 42.6503 | 0.54834 | 47.0834 | 45.5669 | 16254.4238 | 0.41483 | 49.8669 | 44.5834 | 0.59 | 47.0834 | 46.9669 | 13009.7188 | 0.45 | 49.7 | 42.5331 | 0.93834 | 47.0834 | 45.1331 | 28134.4868 | 0.37183 | 49.7 | 43.1166 | 1.01 | 47.0834 | 45.9 | 27576.9769 | 0.42383
4177 | 4.65 | 68.1 | 48.7836 | 429.8836 | 127.5178 | 52.4342 | 46.1507 | 0.66 | 47.1 | 49.0342 | 17290.0684 | 0.45833 | 0.052988 | 52.1342 | 45.2836 | 0.78 | 47.1 | 48.4671 | 22254.7477 | 0.46516 | 51.4178 | 45.4014 | 1 | 47.1 | 48.2178 | 25052.4276 | 0.463 | 51.4342 | 43.7507 | 1.11 | 47.1 | 47.1342 | 35802.2441 | 0.443 | 51.9342 | 45.0178 | 0.54164 | 47.1 | 47.9178 | 15685.6831 | 0.41416 | 52.0342 | 47.2014 | 0.58164 | 47.1 | 49.3178 | 11945.7846 | 0.44433 | 51.6178 | 43.8507 | 0.95 | 47.1 | 46.8342 | 30708.4389 | 0.37884 | 51.5342 | 43.6671 | 1.03 | 47.1 | 47.0507 | 33867.3493 | 0.429
4178 | 4.6 | 68.2 | 49.6674 | 405.5957 | 127.4326 | 52.0653 | 45.7653 | 0.64 | 47.2 | 48.5653 | 16719.2688 | 0.44633 | -0.45624 | 51.6816 | 44.1816 | 0.77 | 47.2 | 47.6653 | 24183.7464 | 0.45916 | 52.4163 | 46.0326 | 0.98163 | 47.2 | 49.0163 | 26201.5436 | 0.45633 | 52.5163 | 44.6163 | 1.11 | 47.2 | 48.0326 | 36609.6024 | 0.44116 | 52.249 | 45.149 | 0.53 | 47.2 | 48.049 | 15817.0429 | 0.40433 | 52.4326 | 47.2653 | 0.56163 | 47.2 | 49.4653 | 12118.1612 | 0.42949 | 52.6163 | 44.4326 | 0.95 | 47.2 | 47.5326 | 32719.4268 | 0.378 | 52.6163 | 43.849 | 1.0216 | 47.2 | 47.6326 | 37374.9906 | 0.42816
4179 | 4.55 | 68.2 | 49.7324 | 393.5379 | 128.4865 | 49.7486 | 43.5486 | 0.63838 | 47.2 | 46.3324 | 16401.9702 | 0.442 | 1.5573 | 49.4486 | 41.8486 | 0.77838 | 47.2 | 45.3486 | 24584.1563 | 0.46268 | 50.281 | 43.781 | 0.97 | 47.2 | 46.681 | 26397.6983 | 0.452 | 50.281 | 42.281 | 1.11 | 47.2 | 45.781 | 37370.7691 | 0.44184 | 49.9648 | 42.6648 | 0.53 | 47.2 | 45.5648 | 16035.1374 | 0.401 | 50.0648 | 44.7648 | 0.55 | 47.2 | 46.9648 | 12267.7977 | 0.42016 | 50.481 | 42.181 | 0.95838 | 47.2 | 45.3648 | 32967.0387 | 0.37984 | 50.481 | 42.0648 | 1.03 | 47.2 | 45.6648 | 36091.7369 | 0.43084
4180 | 4.5 | 68.3 | 48.3483 | 433.246 | 135.1425 | 51.2874 | 45.3713 | 0.64 | 47.3 | 47.9874 | 15865.2349 | 0.444 | 1.5993 | 50.9874 | 43.4874 | 0.79 | 47.3 | 46.9874 | 24893.7267 | 0.47184 | 49.9356 | 43.3356 | 0.98839 | 47.3 | 46.3356 | 27102.3627 | 0.45868 | 49.9356 | 42.3195 | 1.1384 | 47.3 | 45.7356 | 36174.3266 | 0.45268 | 50.5034 | 42.7195 | 0.53839 | 47.3 | 45.9195 | 17438.0844 | 0.40684 | 50.6195 | 44.8195 | 0.55 | 47.3 | 47.2195 | 13507.3121 | 0.42 | 50.1356 | 42.1356 | 0.98839 | 47.3 | 45.2356 | 32692.9736 | 0.39252 | 50.0517 | 42.2195 | 1.0584 | 47.3 | 45.6356 | 34808.0884 | 0.44252
4181 | 4.45 | 68.4 | 48.7521 | 440.826 | 138.632 | 54.168 | 48.268 | 0.62 | 47.3 | 50.784 | 15080.4632 | 0.43064 | -1.9264 | 53.784 | 46.568 | 0.7816 | 47.3 | 49.968 | 23540.98 | 0.46732 | 53.2041 | 46.2201 | 0.99 | 47.3 | 49.4041 | 29083.4492 | 0.45832 | 53.2882 | 45.6041 | 1.1416 | 47.3 | 49.1041 | 36804.9841 | 0.456 | 53.7361 | 46.7041 | 0.53 | 47.3 | 49.5201 | 15715.7589 | 0.40332 | 53.9201 | 47.4521 | 0.54 | 47.3 | 50.1361 | 14464.3081 | 0.41048 | 53.4041 | 45.6882 | 1 | 47.3 | 48.7882 | 32342.8545 | 0.39716 | 53.4041 | 45.9041 | 1.07 | 47.3 | 49.2882 | 33252.9332 | 0.44616
4182 | 4.4 | 68.5 | 49.9 | 392.3661 | 135.3476 | 51.2586 | 44.1903 | 0.6 | 47.4 | 47.0903 | 17549.2013 | 0.41516 | -1.2975 | 50.9586 | 43.1745 | 0.77 | 47.4 | 46.7586 | 25027.0162 | 0.459 | 52.911 | 45.711 | 0.96159 | 47.4 | 48.911 | 28800.7992 | 0.44732 | 52.911 | 44.911 | 1.1216 | 47.4 | 48.511 | 37817.29 | 0.44732 | 52.1427 | 44.8427 | 0.51159 | 47.4 | 47.6427 | 15647.6104 | 0.39016 | 52.2427 | 45.0586 | 0.52 | 47.4 | 47.8586 | 15523.9915 | 0.39432 | 53.111 | 44.7269 | 0.98 | 47.4 | 48.011 | 34130.1818 | 0.39016 | 53.0952 | 45.311 | 1.0416 | 47.4 | 48.711 | 33878.3744 | 0.43632
4183 | 4.35 | 68.5843 | 49.6472 | 392.5323 | 137.9268 | 49.7 | 41.8315 | 0.6 | 47.4 | 45.1157 | 19770.4501 | 0.41884 | 2.0879 | 49.4 | 42.0843 | 0.78 | 47.4 | 45.4843 | 23933.1228 | 0.46769 | 49.5 | 42.7843 | 0.96 | 47.4 | 45.7843 | 27163.0569 | 0.44769 | 49.6 | 41.2 | 1.1384 | 47.4 | 45 | 39682.1638 | 0.45253 | 49.6 | 43.2685 | 0.51843 | 47.4 | 45.7685 | 13543.96 | 0.39184 | 49.7 | 42.4 | 0.52 | 47.4 | 45.3 | 15782.5629 | 0.39484 | 49.7 | 41.5 | 0.99843 | 47.4 | 44.7843 | 34174.2322 | 0.39753 | 49.7 | 41.9843 | 1.05 | 47.4 | 45.3843 | 33917.7424 | 0.44053
4184 | 4.3 | 68.6 | 47.6469 | 453.8246 | 147.0187 | 52.2593 | 44.3593 | 0.61 | 47.5 | 47.675 | 20320.2377 | 0.425 | 1.0624 | 51.9593 | 44.7593 | 0.8 | 47.5 | 48.1593 | 24022.3606 | 0.47584 | 50.2593 | 43.4593 | 0.98 | 47.5 | 46.5593 | 28169.7757 | 0.45669 | 50.3437 | 42.3437 | 1.17 | 47.5 | 46.0437 | 39229.4782 | 0.46653 | 51.2593 | 44.7593 | 0.52 | 47.5 | 47.3593 | 14139.5935 | 0.396 | 51.3593 | 43.675 | 0.53 | 47.5 | 46.7593 | 16976.6064 | 0.40184 | 50.4593 | 41.975 | 1.0384 | 47.5 | 45.4593 | 36723.1483 | 0.41337 | 50.4593 | 43.1437 | 1.08 | 47.5 | 46.4437 | 33006.3187 | 0.45253
4185 | 4.25 | 68.7 | 48.7224 | 446.1649 | 149.2396 | 55.3 | 47.4 | 0.59155 | 47.5845 | 50.7 | 19589.1255 | 0.41362 | -2.962 | 55 | 47.3155 | 0.78 | 47.5845 | 50.9155 | 24869.8451 | 0.46562 | 54.5914 | 47.5069 | 0.97155 | 47.5845 | 50.7069 | 28966.9564 | 0.45331 | 54.6759 | 46.6914 | 1.1716 | 47.5845 | 50.3914 | 39309.5613 | 0.46731 | 55.1379 | 48.069 | 0.51 | 47.5845 | 50.769 | 14926.3256 | 0.38647 | 55.2379 | 46.769 | 0.52 | 47.5845 | 50.069 | 18432.3097 | 0.39447 | 54.7914 | 46.1069 | 1.05 | 47.5845 | 49.7914 | 38055.3353 | 0.41716 | 54.7914 | 47.0069 | 1.08 | 47.5845 | 50.5069 | 35168.4125 | 0.45131
4186 | 4.2 | 68.8 | 49.9 | 390.8233 | 144.5462 | 51.0002 | 42.9002 | 0.58 | 47.6 | 46.1848 | 19374.4514 | 0.401 | -1.1515 | 50.7002 | 42.7002 | 0.76 | 47.6 | 46.3002 | 25431.6773 | 0.456 | 53.254 | 45.5694 | 0.94154 | 47.6 | 48.954 | 30081.1501 | 0.43731 | 53.254 | 44.954 | 1.1415 | 47.6 | 48.754 | 39797.9181 | 0.45531 | 52.0002 | 44.131 | 0.49 | 47.6 | 47.031 | 16060.8592 | 0.37031 | 52.2848 | 43.1002 | 0.5 | 47.6 | 46.5848 | 19291.7787 | 0.38115 | 53.454 | 44.754 | 1.03 | 47.6 | 48.254 | 37289.7204 | 0.40815 | 53.354 | 45.154 | 1.05 | 47.6 | 48.7694 | 36230.4022 | 0.43831
4187 | 4.15 | 68.8 | 49.2764 | 398.9317 | 148.4249 | 49.7 | 41.9847 | 0.58847 | 47.7 | 45.1 | 18953.5657 | 0.40869 | 2.5077 | 49.4 | 41.6847 | 0.78 | 47.7 | 45.2847 | 25339.1201 | 0.46669 | 49.5 | 41.6153 | 0.95 | 47.7 | 45.1 | 31353.9222 | 0.44154 | 49.6 | 41.1 | 1.1585 | 47.7 | 45 | 40899.6626 | 0.46254 | 49.6 | 41.5153 | 0.49847 | 47.7 | 44.6 | 16710.6749 | 0.37754 | 49.7 | 40.8847 | 0.51 | 47.7 | 44.2847 | 19003.2204 | 0.39069 | 49.7 | 41.2847 | 1.0485 | 47.7 | 44.7847 | 36984.223 | 0.41754 | 49.7 | 41.5847 | 1.06 | 47.7 | 45.1847 | 36100.8359 | 0.44454
4188 | 4.1 | 68.9 | 46.9303 | 480.5043 | 159.0422 | 53.718 | 46.018 | 0.59152 | 47.7 | 49.218 | 19131.4602 | 0.41415 | 0.58953 | 53.418 | 45.7332 | 0.79152 | 47.7 | 49.3332 | 25396.2981 | 0.47415 | 51.218 | 43.318 | 0.97848 | 47.7 | 46.8332 | 32269.0231 | 0.4537 | 51.218 | 43.218 | 1.1985 | 47.7 | 47.018 | 39926.5664 | 0.4767 | 52.418 | 44.5332 | 0.51 | 47.7 | 47.618 | 16741.3429 | 0.387 | 52.5332 | 43.9332 | 0.53 | 47.7 | 47.418 | 19013.6322 | 0.402 | 51.418 | 43.218 | 1.09 | 47.7 | 46.718 | 37336.5172 | 0.43455 | 51.3332 | 43.518 | 1.0985 | 47.7 | 47.118 | 35872.8063 | 0.4577
4189 | 4.0667 | 68.985 | 49.1097 | 440.3508 | 157.2709 | 56.2602 | 48.0752 | 0.57 | 47.7 | 51.3602 | 19321.4185 | 0.39575 | -4.4396 | 55.9451 | 48.0602 | 0.77 | 47.7 | 51.6602 | 25303.7845 | 0.4586 | 56.2097 | 48.1248 | 0.9615 | 47.7 | 51.7248 | 32312.3782 | 0.4466 | 56.2097 | 48.2097 | 1.1815 | 47.7 | 51.9248 | 39705.9262 | 0.47145 | 56.385 | 48.5 | 0.4915 | 47.7 | 51.485 | 16350.1164 | 0.37475 | 56.585 | 47.8 | 0.5115 | 47.7 | 51.2 | 18849.6542 | 0.3916 | 56.4097 | 47.9248 | 1.0815 | 47.7 | 51.5398 | 38452.9747 | 0.43145 | 56.3248 | 48.7248 | 1.0815 | 47.7 | 52.2097 | 34367.8106 | 0.4516
4190 | 4.0333 | 69 | 49.9 | 387.3837 | 150.5597 | 49.8792 | 41.3792 | 0.55 | 47.8 | 44.6792 | 19686.1164 | 0.3857 | -0.55515 | 49.5792 | 41.6643 | 0.75 | 47.8 | 45.1792 | 24976.4219 | 0.44985 | 52.3688 | 43.9688 | 0.92149 | 47.8 | 47.5688 | 32491.4276 | 0.43015 | 52.4539 | 43.7837 | 1.1415 | 47.8 | 47.7688 | 41177.6387 | 0.4553 | 50.8389 | 42.6389 | 0.48 | 47.8 | 45.6389 | 16192.4615 | 0.361 | 51.1539 | 41.9688 | 0.5 | 47.8 | 45.4539 | 19108.5965 | 0.379 | 52.8389 | 44.0389 | 1.05 | 47.8 | 47.7389 | 38549.307 | 0.41915 | 52.824 | 44.924 | 1.04 | 47.8 | 48.3389 | 34283.7484 | 0.4333
4191 | 4 | 69 | 49.0889 | 400.6737 | 155.2333 | 49.7 | 41.1 | 0.57 | 47.8 | 44.5 | 20437.886 | 0.3977 | 2.5343 | 49.4 | 41.5 | 0.77852 | 47.8 | 45.1 | 25690.5067 | 0.46256 | 49.5 | 41.2852 | 0.94852 | 47.8 | 44.9 | 32778.1481 | 0.43956 | 49.6 | 41.3852 | 1.1685 | 47.8 | 45.1852 | 39989.9152 | 0.4657 | 49.6 | 41.6852 | 0.49 | 47.8 | 44.6 | 16250.1498 | 0.37256 | 49.7 | 40.7852 | 0.51852 | 47.8 | 44.2852 | 19277.2266 | 0.39256 | 49.7 | 41.1 | 1.0885 | 47.8 | 44.8 | 38847.0387 | 0.43156 | 49.7 | 41.8 | 1.0585 | 47.8 | 45.2852 | 34744.8841 | 0.4417
4192 | 3.9667 | 69.1 | 46.6294 | 488.8446 | 166.6207 | 54.1089 | 45.6236 | 0.58 | 47.8853 | 49.1089 | 20576.8045 | 0.40615 | 0.48019 | 53.8089 | 45.7236 | 0.79 | 47.8853 | 49.5236 | 26682.5139 | 0.471 | 51.4089 | 43.4089 | 0.97853 | 47.8853 | 47.0089 | 32567.1169 | 0.45271 | 51.4236 | 43.1236 | 1.2085 | 47.8853 | 47.1089 | 42116.2121 | 0.48056 | 52.7236 | 44.9236 | 0.5 | 47.8853 | 47.9236 | 16473.5358 | 0.38385 | 52.8236 | 44.2089 | 0.53 | 47.8853 | 47.7089 | 19411.8147 | 0.40585 | 51.6089 | 43.3942 | 1.1285 | 47.8853 | 47.0942 | 38896.8837 | 0.44871 | 51.6089 | 43.9089 | 1.0885 | 47.8853 | 47.4089 | 35058.8138 | 0.45471
4193 | 3.9333 | 69.1854 | 49.0979 | 442.8862 | 164.2209 | 56.8583 | 48.0729 | 0.56 | 47.9 | 51.4729 | 20380.1758 | 0.38873 | -4.6859 | 56.4583 | 47.9875 | 0.76146 | 47.9 | 51.8729 | 26861.2946 | 0.45458 | 56.8125 | 48.6271 | 0.96146 | 47.9 | 52.2271 | 32633.7745 | 0.44558 | 56.8125 | 48.3271 | 1.1915 | 47.9 | 52.4125 | 42124.3637 | 0.47458 | 56.9854 | 49 | 0.49 | 47.9 | 52 | 16392.8999 | 0.37073 | 57.1854 | 48.2 | 0.52 | 47.9 | 51.8 | 19438.5038 | 0.39558 | 57.0125 | 48.6271 | 1.12 | 47.9 | 52.3271 | 39086.7511 | 0.44458 | 57.0125 | 49.0271 | 1.0715 | 47.9 | 52.5271 | 35446.9971 | 0.44658
4194 | 3.9 | 69.2 | 49.9 | 386.9894 | 157.3579 | 49.8881 | 40.8881 | 0.54855 | 47.9 | 44.2881 | 20444.2811 | 0.38071 | -0.22912 | 49.5737 | 40.8881 | 0.74855 | 47.9 | 44.7737 | 27030.9127 | 0.44571 | 52.5749 | 43.9894 | 0.92 | 47.9 | 47.6749 | 32834.6247 | 0.42714 | 52.5749 | 43.7894 | 1.15 | 47.9 | 47.7894 | 42013.189 | 0.45729 | 50.846 | 42.2605 | 0.47 | 47.9 | 45.346 | 16822.6034 | 0.357 | 51.2605 | 41.8749 | 0.5 | 47.9 | 45.4605 | 19776.6645 | 0.383 | 53.046 | 44.346 | 1.08 | 47.9 | 48.146 | 39214.1136 | 0.42914 | 53.046 | 44.5605 | 1.0214 | 47.9 | 48.1605 | 36316.3245 | 0.42729
4195 | 3.85 | 69.3 | 48.8861 | 404.8185 | 163.6555 | 49.7 | 41 | 0.56856 | 48 | 44.4856 | 20597.1017 | 0.39557 | 3.1597 | 49.4 | 41.0856 | 0.77 | 48 | 44.9 | 26784.1054 | 0.46157 | 49.5 | 41.1856 | 0.94 | 48 | 44.8 | 32901.9315 | 0.43757 | 49.6 | 40.8 | 1.1786 | 48 | 44.9 | 43390.9928 | 0.46857 | 49.6 | 40.7144 | 0.49 | 48 | 44 | 18215.2055 | 0.37243 | 49.7 | 40.5856 | 0.52856 | 48 | 44.1856 | 20074.1754 | 0.39943 | 49.7 | 41.2 | 1.1086 | 48 | 44.9856 | 39401.2246 | 0.44157 | 49.7 | 41.1 | 1.0486 | 48 | 44.8 | 37541.644 | 0.43757
4196 | 3.8 | 69.4 | 46.1142 | 508.0065 | 177.6725 | 55.0006 | 46.6006 | 0.58 | 48.0858 | 50.0006 | 20559.3861 | 0.40414 | 0.61576 | 54.7006 | 46.6006 | 0.79 | 48.0858 | 50.4006 | 26671.0519 | 0.46914 | 52.0006 | 43.8864 | 0.97 | 48.0858 | 47.5006 | 32991.4956 | 0.45172 | 52.0006 | 43.4864 | 1.2186 | 48.0858 | 47.5864 | 43677.6282 | 0.48472 | 53.5006 | 44.5006 | 0.51 | 48.0858 | 48.0006 | 19152.1638 | 0.38772 | 53.6006 | 44.7006 | 0.54858 | 48.0858 | 48.4006 | 20271.3375 | 0.41386 | 52.1864 | 43.9864 | 1.15 | 48.0858 | 47.7864 | 39526.6257 | 0.45872 | 52.1864 | 43.5006 | 1.08 | 48.0858 | 47.4006 | 38963.5199 | 0.45272
4197 | 3.75 | 69.4 | 49.2011 | 441.9687 | 174.0672 | 57.6847 | 48.7989 | 0.55141 | 48.1 | 52.1989 | 20509.8148 | 0.38371 | -5.0997 | 57.2847 | 48.6989 | 0.75141 | 48.1 | 52.513 | 27157.9554 | 0.44871 | 57.9294 | 49.5294 | 0.95141 | 48.1 | 53.2294 | 33474.1484 | 0.44171 | 58.0153 | 49.5294 | 1.1914 | 48.1 | 53.5294 | 42207.5665 | 0.47556 | 58.1 | 48.8141 | 0.49141 | 48.1 | 52.3141 | 19092.5171 | 0.37556 | 58.2 | 49.1141 | 0.53 | 48.1 | 52.7282 | 20070.2146 | 0.40071 | 58.1294 | 49.7435 | 1.1314 | 48.1 | 53.5294 | 39708.3244 | 0.45056 | 58.1153 | 49.3294 | 1.0614 | 48.1 | 53.2294 | 39088.5043 | 0.44356
4198 | 3.7 | 69.5 | 49.9 | 385.3802 | 166.156 | 49.8121 | 40.7121 | 0.54 | 48.2 | 44.1121 | 20541.1866 | 0.37658 | 0.52908 | 49.5121 | 40.7121 | 0.7386 | 48.2 | 44.5981 | 27180.4047 | 0.44072 | 52.4082 | 43.4222 | 0.91 | 48.2 | 47.2222 | 33862.4484 | 0.42128 | 52.4222 | 43.3222 | 1.1414 | 48.2 | 47.4222 | 43590.6208 | 0.45514 | 50.4802 | 41.1661 | 0.48 | 48.2 | 44.5661 | 18656.9588 | 0.36386 | 50.8082 | 41.4082 | 0.51 | 48.2 | 45.0942 | 20112.9296 | 0.38786 | 52.9942 | 44.1942 | 1.0814 | 48.2 | 47.9942 | 39976.3113 | 0.43114 | 52.9802 | 43.6942 | 1.0114 | 48.2 | 47.5942 | 39180.0907 | 0.42328
4199 | 3.65 | 69.6 | 48.6111 | 408.0994 | 173.7971 | 49.7 | 40.9861 | 0.56861 | 48.2 | 44.3861 | 20634.9747 | 0.39358 | 3.5085 | 49.4 | 40.8861 | 0.76861 | 48.2 | 44.7861 | 27301.2313 | 0.45758 | 49.5 | 40.9 | 0.93861 | 48.2 | 44.6861 | 33639.1927 | 0.43444 | 49.6 | 40.8861 | 1.1786 | 48.2 | 44.9861 | 42802.8774 | 0.46858 | 49.6 | 40.4 | 0.50861 | 48.2 | 43.9 | 19501.9573 | 0.38344 | 49.7 | 40.6861 | 0.53 | 48.2 | 44.3861 | 20050.6259 | 0.40544 | 49.7 | 41.0861 | 1.1186 | 48.2 | 44.9 | 40330.6137 | 0.44458 | 49.7 | 40.8861 | 1.04 | 48.2 | 44.6861 | 38357.5382 | 0.43644
4200 | 3.6 | 69.7 | 45.8 | 520.1264 | 189.0831 | 55.6934 | 47.1934 | 0.58 | 48.3 | 50.5934 | 20665.6488 | 0.40314 | 0.32855 | 55.3934 | 46.9934 | 0.78 | 48.3 | 50.8934 | 27338.7787 | 0.46614 | 52.3796 | 43.7796 | 0.97 | 48.3 | 47.6796 | 34986.9284 | 0.45072 | 52.4796 | 44.0796 | 1.2186 | 48.3 | 48.0796 | 42539.6762 | 0.48472 | 54.0796 | 45.0796 | 0.53 | 48.3 | 48.6796 | 19758.5775 | 0.40172 | 54.1796 | 45.4796 | 0.55 | 48.3 | 49.1796 | 20146.9517 | 0.42086 | 52.5796 | 44.2796 | 1.16 | 48.3 | 48.1658 | 40356.6068 | 0.46172 | 52.5796 | 44.1658 | 1.08 | 48.3 | 47.9658 | 38155.7828 | 0.45272
4201 | 3.55 | 69.7863 | 49.3044 | 438.7938 | 183.8098 | 58.2956 | 49.3229 | 0.55 | 48.3 | 52.7229 | 20415.9224 | 0.38068 | -5.8184 | 57.9093 | 49.0229 | 0.74137 | 48.3 | 52.9229 | 27492.6885 | 0.44368 | 58.7317 | 49.8454 | 0.95137 | 48.3 | 53.7454 | 35319.0895 | 0.43968 | 58.8317 | 49.759 | 1.1914 | 48.3 | 54.0454 | 44826.3547 | 0.47268 | 58.8137 | 49.4273 | 0.51137 | 48.3 | 53.041 | 20040.1459 | 0.38768 | 58.9273 | 49.741 | 0.53137 | 48.3 | 53.441 | 20507.4673 | 0.40482 | 59.0317 | 50.4454 | 1.1314 | 48.3 | 54.3317 | 40668.7054 | 0.45168 | 58.9317 | 50.3454 | 1.0514 | 48.3 | 54.1454 | 37884.3049 | 0.44068
4202 | 3.5 | 69.8 | 49.9 | 384.2438 | 175.1542 | 49.7542 | 40.5406 | 0.53865 | 48.4 | 43.9542 | 20741.2295 | 0.37459 | 0.8918 | 49.4542 | 40.3542 | 0.73 | 48.4 | 44.3406 | 27729.2004 | 0.43659 | 52.3386 | 42.9386 | 0.90135 | 48.4 | 46.8386 | 35500.3967 | 0.41914 | 52.3386 | 43.1251 | 1.1314 | 48.4 | 47.2386 | 43876.1594 | 0.45127 | 50.1844 | 40.4709 | 0.49865 | 48.4 | 44.1709 | 20309.9461 | 0.37773 | 50.4386 | 41.0251 | 0.51865 | 48.4 | 44.7251 | 20393.8247 | 0.39186 | 52.9115 | 43.9251 | 1.08 | 48.4 | 47.8115 | 40306.5454 | 0.43014 | 52.8115 | 43.6251 | 1 | 48.4 | 47.5115 | 38395.1814 | 0.41827
4203 | 3.45 | 69.9 | 48.3343 | 412.3859 | 183.9703 | 49.7 | 40.7 | 0.56866 | 48.4 | 44.2866 | 21259.6771 | 0.39446 | 3.8579 | 49.4 | 40.6866 | 0.76 | 48.4 | 44.6866 | 27670.2419 | 0.45546 | 49.5 | 40.5866 | 0.93866 | 48.4 | 44.4866 | 35114.6722 | 0.43546 | 49.6 | 40.6866 | 1.1687 | 48.4 | 44.8 | 43422.2784 | 0.46646 | 49.6 | 40.3866 | 0.52866 | 48.4 | 44.0866 | 20278.4526 | 0.40033 | 49.7 | 40.5866 | 0.54 | 48.4 | 44.3 | 20679.8717 | 0.41233 | 49.7 | 40.9 | 1.1187 | 48.4 | 44.8 | 40987.2819 | 0.44546 | 49.7 | 40.7 | 1.0387 | 48.4 | 44.5866 | 38771.4853 | 0.43246
4204 | 3.4 | 70 | 45.4 | 534.9894 | 200.8805 | 56.5737 | 47.6737 | 0.58 | 48.5 | 51.2737 | 21615.8316 | 0.40513 | 0.24244 | 56.1737 | 47.6737 | 0.78 | 48.5 | 51.587 | 27911.4181 | 0.46427 | 52.8737 | 44.1737 | 0.97867 | 48.5 | 48.1604 | 35502.9176 | 0.45373 | 52.9604 | 44.0737 | 1.21 | 48.5 | 48.3604 | 44973.8491 | 0.48373 | 54.7604 | 45.9604 | 0.55 | 48.5 | 49.5737 | 20248.8925 | 0.41787 | 54.8604 | 46.0604 | 0.56 | 48.5 | 49.7737 | 20805.8038 | 0.428 | 53.0737 | 44.6604 | 1.16 | 48.5 | 48.5604 | 40979.6789 | 0.46273 | 53.0604 | 44.3604 | 1.0787 | 48.5 | 48.2604 | 39426.7864 | 0.44973
4205 | 3.35 | 70 | 49.4076 | 436.4212 | 193.6619 | 58.932 | 49.6452 | 0.55 | 48.5868 | 53.1452 | 21290.3411 | 0.38079 | -6.3025 | 58.6188 | 49.3452 | 0.73132 | 48.5868 | 53.3452 | 28498.583 | 0.43879 | 59.734 | 50.7604 | 0.95132 | 48.5868 | 54.7472 | 35542.8695 | 0.43979 | 59.834 | 50.6472 | 1.1813 | 48.5868 | 54.9472 | 45025.1376 | 0.46979 | 59.7264 | 50.4528 | 0.53 | 48.5868 | 54.1528 | 20450.9434 | 0.40166 | 59.8264 | 50.5528 | 0.54132 | 48.5868 | 54.3528 | 20950.9639 | 0.40979 | 60.034 | 51.1604 | 1.1313 | 48.5868 | 55.1472 | 41404.9606 | 0.44879 | 59.934 | 50.9472 | 1.0426 | 48.5868 | 54.8472 | 39356.1585 | 0.43579
4206 | 3.3 | 70.1 | 49.9 | 382.6355 | 183.8523 | 49.7 | 40.1869 | 0.53869 | 48.6 | 43.7869 | 21333.7453 | 0.37648 | 1.5442 | 49.4 | 40.1738 | 0.72869 | 48.6 | 44.1738 | 27980.7466 | 0.43348 | 52.1794 | 42.8794 | 0.9 | 48.6 | 46.7794 | 35162.4171 | 0.41813 | 52.2663 | 42.9663 | 1.12 | 48.6 | 47.0794 | 43564.7899 | 0.44613 | 49.9009 | 40.3878 | 0.51 | 48.6 | 44.0878 | 20428.074 | 0.38974 | 50.0532 | 40.5401 | 0.52 | 48.6 | 44.3401 | 20640.6116 | 0.39574 | 52.7401 | 43.3532 | 1.07 | 48.6 | 47.3532 | 41697.1192 | 0.42526 | 52.6532 | 43.1401 | 0.99 | 48.6 | 47.0532 | 39452.5927 | 0.41313
4207 | 3.25 | 70.2 | 48.2297 | 413.166 | 193.8332 | 49.7 | 40.687 | 0.57 | 48.7 | 44.287 | 21478.5779 | 0.39848 | 4.238 | 49.4 | 40.887 | 0.7587 | 48.7 | 44.7741 | 27003.7058 | 0.45348 | 49.5 | 40.887 | 0.9387 | 48.7 | 44.687 | 33748.7558 | 0.43448 | 49.6 | 40.5 | 1.1587 | 48.7 | 44.7 | 43926.1046 | 0.46248 | 49.6 | 40.587 | 0.54 | 48.7 | 44.287 | 20548.7089 | 0.41335 | 49.7 | 40.787 | 0.5487 | 48.7 | 44.487 | 20526.6848 | 0.41748 | 49.7 | 40.787 | 1.1087 | 48.7 | 44.687 | 41632.7079 | 0.44248 | 49.7 | 40.487 | 1.0287 | 48.7 | 44.4 | 39555.3369 | 0.43048
4208 | 3.2 | 70.3 | 45.1 | 543.8468 | 212.153 | 56.9687 | 46.8944 | 0.59 | 48.7 | 51.0815 | 24910.3643 | 0.41113 | 0.35885 | 56.6558 | 47.9687 | 0.78 | 48.7 | 51.9687 | 28198.6027 | 0.46326 | 53.0558 | 44.843 | 0.97871 | 48.7 | 48.5558 | 33641.4317 | 0.45274 | 53.1558 | 44.2558 | 1.2087 | 48.7 | 48.543 | 44570.7297 | 0.48074 | 54.9687 | 46.3558 | 0.57 | 48.7 | 50.0687 | 20561.3959 | 0.43187 | 55.1558 | 46.3687 | 0.57 | 48.7 | 50.1687 | 20940.9019 | 0.434 | 53.2558 | 44.2558 | 1.16 | 48.7 | 48.4558 | 43745.8463 | 0.46174 | 53.2558 | 44.3558 | 1.0787 | 48.7 | 48.3558 | 39781.9828 | 0.44961
4209 | 3.15 | 70.3873 | 49.4981 | 438.4735 | 204.1966 | 59.7273 | 49.0401 | 0.56127 | 48.8 | 53.1528 | 25085.2587 | 0.38964 | -6.7536 | 59.3273 | 50.0528 | 0.73127 | 48.8 | 54.1401 | 28276.5123 | 0.43589 | 60.5236 | 51.8491 | 0.94127 | 48.8 | 55.6491 | 34279.5088 | 0.43776 | 60.5363 | 51.3363 | 1.1713 | 48.8 | 55.6363 | 45276.3686 | 0.46576 | 60.5255 | 51.9382 | 0.54127 | 48.8 | 55.5255 | 19327.909 | 0.41276 | 60.6255 | 51.2509 | 0.54127 | 48.8 | 55.1509 | 21429.1894 | 0.41376 | 60.7363 | 51.4491 | 1.1225 | 48.8 | 55.6363 | 43683.4416 | 0.44776 | 60.7236 | 51.5491 | 1.0413 | 48.8 | 55.5491 | 39863.6208 | 0.43476
4210 | 3.1 | 70.4 | 49.9 | 381.9398 | 192.8631 | 49.7 | 38.7874 | 0.55874 | 48.8 | 42.9874 | 25434.9546 | 0.38924 | 1.7634 | 49.4 | 39.6874 | 0.71874 | 48.8 | 43.8 | 29182.3644 | 0.43037 | 52.3912 | 43.0912 | 0.89 | 48.8 | 46.9038 | 34634.4387 | 0.41225 | 52.4038 | 42.4038 | 1.11 | 48.8 | 46.8038 | 46566.4173 | 0.44113 | 49.9155 | 40.5155 | 0.52 | 48.8 | 44.2155 | 20580.841 | 0.39775 | 50.0786 | 40.3659 | 0.52 | 48.8 | 44.2659 | 21177.566 | 0.39875 | 53.0533 | 43.2533 | 1.0613 | 48.8 | 47.3659 | 43593.4275 | 0.42325 | 52.9659 | 42.9659 | 0.98 | 48.8 | 47.0659 | 41173.4163 | 0.41013
4211 | 3.05 | 70.5 | 47.7625 | 420.2242 | 204.4749 | 49.7 | 40.0625 | 0.59875 | 48.9 | 44.075 | 24089.1158 | 0.41637 | 4.8954 | 49.4 | 40.575 | 0.75875 | 48.9 | 44.575 | 28011.1309 | 0.4525 | 49.5 | 39.9 | 0.92875 | 48.9 | 44 | 37507.2138 | 0.4315 | 49.6 | 39.7875 | 1.1587 | 48.9 | 44.2875 | 47296.5076 | 0.4595 | 49.6 | 40.6 | 0.55875 | 48.9 | 44.3875 | 20801.7509 | 0.4215 | 49.7 | 40.3875 | 0.55875 | 48.9 | 44.2875 | 21564.3871 | 0.4215 | 49.7 | 40.1 | 1.1087 | 48.9 | 44.3875 | 44514.8806 | 0.44237 | 49.7 | 39.7 | 1.0287 | 48.9 | 43.9875 | 42775.1121 | 0.4295
4212 | 3 | 70.6 | 44.3752 | 571.4286 | 225.3655 | 58.3399 | 49.0523 | 0.62 | 48.9 | 53.0399 | 23823.0081 | 0.42912 | 0.084393 | 57.9523 | 49.0523 | 0.77124 | 48.9 | 53.1523 | 28832.35 | 0.46125 | 53.9275 | 44.8151 | 0.97876 | 48.9 | 48.9275 | 37222.3292 | 0.45275 | 53.9399 | 44.3275 | 1.2088 | 48.9 | 48.9275 | 48536.9482 | 0.48063 | 56.1399 | 47.6275 | 0.58 | 48.9 | 51.3399 | 20631.2987 | 0.439 | 56.2399 | 47.4275 | 0.58 | 48.9 | 51.3275 | 21376.2667 | 0.439 | 54.1275 | 44.9275 | 1.16 | 48.9 | 49.1275 | 44790.6287 | 0.46275 | 54.1275 | 44.5275 | 1.08 | 48.9 | 48.8275 | 43042.4446 | 0.45163
4213 | 2.95 | 70.6 | 49.6141 | 431.2085 | 213.4768 | 60.5595 | 51.7473 | 0.57123 | 49 | 55.2595 | 21067.4532 | 0.39786 | -7.4591 | 60.1595 | 50.5841 | 0.72123 | 49 | 54.6841 | 28886.345 | 0.42898 | 61.9386 | 52.2755 | 0.93245 | 49 | 56.4632 | 37640.0413 | 0.43486 | 61.9509 | 51.7632 | 1.1625 | 49 | 56.4632 | 49613.5063 | 0.46286 | 61.6614 | 52.2859 | 0.54123 | 49 | 56.1859 | 21251.4886 | 0.41398 | 61.7614 | 51.7982 | 0.54123 | 49 | 55.8982 | 22688.071 | 0.41298 | 62.1509 | 52.3755 | 1.1125 | 49 | 56.7632 | 45551.1525 | 0.44486 | 62.1386 | 52.1632 | 1.0412 | 49 | 56.4632 | 43341.3427 | 0.43386
4214 | 2.9 | 70.7 | 49.9 | 379.7823 | 201.1365 | 49.7 | 39.8122 | 0.56878 | 49.0878 | 43.7 | 23275.2996 | 0.39339 | 3.1007 | 49.4 | 39.8757 | 0.70878 | 49.0878 | 43.8878 | 28149.3475 | 0.42439 | 51.7011 | 41.3133 | 0.88 | 49.0878 | 45.5133 | 38369.536 | 0.41 | 51.7133 | 40.1376 | 1.1 | 49.0878 | 45.2254 | 53226.3255 | 0.43888 | 49.8188 | 39.6066 | 0.52878 | 49.0878 | 43.7066 | 22589.9363 | 0.40151 | 49.9796 | 39.3796 | 0.52878 | 49.0878 | 43.6674 | 23193.4699 | 0.39951 | 52.4011 | 42.2133 | 1.05 | 49.0878 | 46.5011 | 44580.5511 | 0.41812 | 52.3133 | 41.5133 | 0.98 | 49.0878 | 45.9133 | 44234.7118 | 0.40912
4215 | 2.85 | 70.8 | 47.1806 | 431.0259 | 215.41 | 49.7 | 40.188 | 0.6 | 49.1 | 44.188 | 23958.9212 | 0.4194 | 5.2755 | 49.4 | 39.712 | 0.7488 | 49.1 | 44.088 | 30329.5473 | 0.4484 | 49.5 | 39.688 | 0.9288 | 49.1 | 43.888 | 38547.4239 | 0.4334 | 49.6 | 38.688 | 1.1676 | 49.1 | 43.7759 | 52854.7005 | 0.4634 | 49.6 | 39.988 | 0.56 | 49.1 | 44.088 | 22561.4767 | 0.42828 | 49.7 | 39.1 | 0.5588 | 49.1 | 43.6 | 24819.1615 | 0.4264 | 49.7 | 40.088 | 1.1076 | 49.1 | 44.288 | 44516.854 | 0.4394 | 49.7 | 39.388 | 1.0376 | 49.1 | 43.788 | 44483.0319 | 0.4324
4216 | 2.8 | 70.9 | 43.6642 | 599.6618 | 238.6781 | 59.6257 | 50.0377 | 0.62 | 49.2 | 54.1377 | 24860.5631 | 0.43036 | -0.45191 | 59.2377 | 49.8377 | 0.77 | 49.2 | 54.1377 | 30100.7406 | 0.45824 | 54.8019 | 45.3138 | 0.98 | 49.2 | 49.6138 | 38750.5427 | 0.45576 | 54.8138 | 45.29 | 1.22 | 49.2 | 49.9019 | 48724.5768 | 0.48588 | 57.2138 | 48.1138 | 0.59 | 49.2 | 52.1257 | 22492.3187 | 0.447 | 57.3257 | 46.3377 | 0.59 | 49.2 | 51.2257 | 27220.3925 | 0.44788 | 55.0019 | 45.0257 | 1.1588 | 49.2 | 49.6138 | 48230.7709 | 0.46076 | 54.9138 | 45.2019 | 1.09 | 49.2 | 49.6019 | 44543.3927 | 0.45576
4217 | 2.75 | 70.9882 | 49.6292 | 431.4949 | 223.814 | 61.4889 | 50.2244 | 0.57118 | 49.2 | 54.7244 | 26864.2693 | 0.39683 | -7.0952 | 61.0889 | 47.8834 | 0.71118 | 49.2 | 53.4598 | 39453.7506 | 0.42483 | 63.2646 | 52.7 | 0.93236 | 49.2 | 57.3 | 41521.5718 | 0.43494 | 63.3646 | 51.3354 | 1.1724 | 49.2 | 56.9118 | 58624.1295 | 0.46494 | 62.8708 | 50.7535 | 0.55118 | 49.2 | 55.8299 | 28021.9549 | 0.41983 | 62.9827 | 51.3063 | 0.55118 | 49.2 | 56.2063 | 27231.2378 | 0.42194 | 63.5646 | 52.0118 | 1.1024 | 49.2 | 57.1 | 53242.1687 | 0.43994 | 63.5528 | 50.7472 | 1.0424 | 49.2 | 56.3236 | 55741.9118 | 0.43683
4218 | 2.7 | 71 | 49.9 | 382.3935 | 210.1468 | 49.7 | 37.5 | 0.56883 | 49.2 | 42.3883 | 29013.4874 | 0.39818 | 4.4453 | 49.4 | 36.1766 | 0.71883 | 49.2 | 41.8649 | 39604.5544 | 0.42918 | 52.1326 | 40.6209 | 0.88 | 49.2 | 45.3326 | 42589.1496 | 0.409 | 52.2209 | 39.5209 | 1.11 | 49.2 | 45.1209 | 58890.0922 | 0.44188 | 49.8572 | 34.7923 | 0.54883 | 49.2 | 41.0689 | 34382.9245 | 0.4143 | 50.0157 | 38.8689 | 0.53883 | 49.2 | 43.3923 | 25178.0796 | 0.40953 | 52.7975 | 41.2859 | 1.04 | 49.2 | 46.0975 | 49880.0544 | 0.415 | 52.7092 | 39.0975 | 0.99883 | 49.2 | 44.7975 | 56873.524 | 0.41688
4219 | 2.7 | 71 | 43.6778 | 508.9709 | 229.7896 | 50.8495 | 39.9148 | 0.61884 | 49.2 | 44.6263 | 28318.171 | 0.43031 | 6.7789 | 50.5495 | 37.4495 | 0.77884 | 49.2 | 43.5379 | 42578.6145 | 0.46519 | 49.5 | 39.0768 | 0.93884 | 49.2 | 43.5884 | 41101.3647 | 0.43542 | 49.6 | 36.6 | 1.1877 | 49.2 | 42.7 | 64047.975 | 0.47119 | 49.6 | 35.7768 | 0.59884 | 49.2 | 42.0768 | 34525.5554 | 0.45507 | 49.7 | 38.6 | 0.57884 | 49.2 | 43.4884 | 26877.2549 | 0.43931 | 49.7 | 38.3884 | 1.1077 | 49.2 | 43.3884 | 52496.4552 | 0.44031 | 49.7 | 36.5884 | 1.0777 | 49.2 | 42.4768 | 58829.7508 | 0.44919
4220 | 2.7 | 71 | 41.851 | 689.5243 | 251.4573 | 64.8364 | 53.5593 | 0.61115 | 49.2 | 58.3593 | 29030.4574 | 0.4268 | -4.0693 | 64.4364 | 48.8166 | 0.78115 | 49.2 | 56.1822 | 51419.3252 | 0.46857 | 59.5562 | 48.7791 | 0.97115 | 49.2 | 53.6676 | 43667.1475 | 0.45223 | 59.5676 | 45.602 | 1.24 | 49.2 | 52.4791 | 72362.045 | 0.49311 | 62.3791 | 49.8791 | 0.62 | 49.2 | 55.7791 | 32390.9105 | 0.47134 | 62.4906 | 49.3479 | 0.59115 | 49.2 | 55.2249 | 32627.9066 | 0.45034 | 59.7562 | 46.0249 | 1.16 | 49.2 | 52.302 | 66422.9507 | 0.46011 | 59.6676 | 47.5562 | 1.13 | 49.2 | 53.2676 | 57098.1023 | 0.47111
4221 | 2.7 | 71 | 49.8773 | 407.4049 | 220.0374 | 61.3517 | 49.463 | 0.54113 | 49.2 | 53.963 | 27005.1486 | 0.37891 | -9.7614 | 60.9517 | 43.7744 | 0.73 | 49.2 | 51.1744 | 52315.3657 | 0.43357 | 65.9021 | 52.4702 | 0.89227 | 49.2 | 57.9588 | 50000.7243 | 0.41213 | 66.0021 | 51.7135 | 1.1523 | 49.2 | 58.2248 | 68722.4209 | 0.45813 | 64.2156 | 48.995 | 0.57113 | 49.2 | 55.5723 | 36044.7946 | 0.43191 | 64.3269 | 49.7609 | 0.54113 | 49.2 | 55.7609 | 32841.2882 | 0.40902 | 66.2021 | 50.3588 | 1.0723 | 49.2 | 57.1475 | 70863.7421 | 0.42702 | 66.1908 | 53.5248 | 1.0334 | 49.2 | 59.0248 | 54470.1982 | 0.43213
4222 | 2.7 | 71 | 49.9 | 380.7856 | 209.2316 | 49.7 | 36.7 | 0.55888 | 49.2 | 41.7 | 30378.1123 | 0.38921 | 7.7524 | 49.4 | 32.9663 | 0.76775 | 49.2 | 40.4663 | 52368.4943 | 0.45699 | 49.7583 | 36.8134 | 0.84888 | 49.2 | 41.9246 | 46280.5313 | 0.39544 | 49.8583 | 34.8358 | 1.1089 | 49.2 | 41.4358 | 69771.7912 | 0.44244 | 49.6 | 33.1 | 0.57888 | 49.2 | 40.3775 | 39903.9056 | 0.43899 | 49.7 | 35.7551 | 0.53888 | 49.2 | 41.4663 | 31418.5555 | 0.41021 | 50.0369 | 33.8144 | 1.0389 | 49.2 | 40.5144 | 70798.0361 | 0.41533 | 50.0369 | 35.4593 | 0.98888 | 49.2 | 41.4481 | 60026.3853 | 0.41344
4223 | 2.7 | 71 | 39.0778 | 641.4862 | 242.1886 | 53.7777 | 38.911 | 0.60889 | 49.2 | 45.1888 | 38040.5103 | 0.42711 | 7.7316 | 53.3888 | 39.1443 | 0.83778 | 49.2 | 46.2555 | 49881.3134 | 0.49911 | 49.5 | 35.1333 | 0.92778 | 49.2 | 41.3111 | 55678.7352 | 0.43111 | 49.5111 | 34.2111 | 1.2078 | 49.2 | 41.5889 | 77561.7295 | 0.48111 | 50.2222 | 34.0111 | 0.63889 | 49.2 | 41.8111 | 43203.155 | 0.485 | 50.3222 | 38.8777 | 0.58889 | 49.2 | 43.9889 | 27947.1516 | 0.44622 | 49.7 | 32.7111 | 1.1567 | 49.2 | 40.4889 | 81966.2552 | 0.459 | 49.7 | 34.7111 | 1.0778 | 49.2 | 41.4889 | 67398.9484 | 0.45211
4224 | 2.7 | 70.611 | 41.1481 | 771.3977 | 250.2028 | 69.491 | 54.413 | 0.5922 | 49 | 60.713 | 37383.9562 | 0.4131 | -7.7084 | 69.091 | 54.224 | 0.8111 | 49 | 61.424 | 50177.6901 | 0.4831 | 64.2261 | 50.7261 | 0.9611 | 49 | 56.7371 | 54049.7507 | 0.44544 | 64.2261 | 51.6821 | 1.2411 | 49 | 57.8151 | 65351.4402 | 0.49355 | 67.2811 | 53.3481 | 0.6411 | 49 | 60.1701 | 37555.7707 | 0.48888 | 67.4701 | 57.4591 | 0.5722 | 49 | 61.7811 | 24081.6986 | 0.43699 | 64.4261 | 49.3041 | 1.2011 | 49 | 56.5261 | 76202.6039 | 0.47833 | 64.4261 | 49.9371 | 1.1211 | 49 | 56.7371 | 67550.5433 | 0.46744
4225 | 2.9167 | 70.3109 | 49.9 | 387.6297 | 194.627 | 58.1441 | 41.855 | 0.52109 | 48.7109 | 47.855 | 35675.6481 | 0.36544 | -8.2887 | 57.7441 | 40.6659 | 0.73 | 48.7109 | 48.0659 | 52061.3878 | 0.43444 | 66.4829 | 49.8591 | 0.84326 | 48.7109 | 56.3482 | 58810.7793 | 0.3922 | 66.5721 | 51.5373 | 1.0933 | 48.7109 | 58.1265 | 68529.1732 | 0.43441 | 62.9244 | 46.2788 | 0.57109 | 48.7109 | 53.4679 | 39713.9029 | 0.43487 | 63.0244 | 51.6571 | 0.48218 | 48.7109 | 55.8571 | 23047.2106 | 0.3682 | 66.7829 | 49.1373 | 1.0733 | 48.7109 | 56.7265 | 79045.7514 | 0.4272 | 66.7721 | 50.1373 | 0.99218 | 48.7109 | 57.0265 | 68641.1965 | 0.4142
4226 | 3.1333 | 70 | 49.9 | 378.1648 | 179.8139 | 49.7 | 34.1677 | 0.56892 | 48.5 | 40.2785 | 36966.2508 | 0.39614 | 8.1104 | 49.4 | 36.3031 | 0.76892 | 48.5 | 42.3354 | 42316.8062 | 0.46125 | 49.6 | 35.1139 | 0.84785 | 48.5 | 40.7462 | 51389.8596 | 0.39325 | 49.6 | 37.0246 | 1.0778 | 48.5 | 42.4462 | 56593.3998 | 0.42746 | 49.7 | 33.6785 | 0.59892 | 48.5 | 40.9677 | 39860.8628 | 0.45414 | 49.7 | 37.7 | 0.48892 | 48.5 | 42.1892 | 24332.2636 | 0.36946 | 49.7 | 33.4354 | 1.0778 | 48.5 | 40.3569 | 73052.78 | 0.42814 | 49.7 | 33.8569 | 0.98785 | 48.5 | 40.3569 | 65151.3414 | 0.41314
4227 | 3.35 | 69.6107 | 41.445 | 576.9233 | 194.4101 | 52.1124 | 37.9911 | 0.61893 | 48.3 | 44.0911 | 36676.6989 | 0.43425 | 6.774 | 51.8124 | 39.9018 | 0.81893 | 48.3 | 45.7018 | 40803.1351 | 0.49136 | 49.5 | 35.3 | 0.91893 | 48.3 | 41.3893 | 54954.2392 | 0.42825 | 49.6 | 35.432 | 1.1479 | 48.3 | 41.9 | 67801.1405 | 0.45636 | 49.6 | 34.4893 | 0.64893 | 48.3 | 41.8893 | 40862.167 | 0.49225 | 49.7 | 36.232 | 0.52893 | 48.3 | 41.6107 | 29561.2524 | 0.39925 | 49.7 | 33.7893 | 1.1689 | 48.3 | 41.1893 | 78147.902 | 0.46715 | 49.7 | 34.7893 | 1.0779 | 48.3 | 41.4787 | 66922.945 | 0.45025
4228 | 3.5667 | 69.3105 | 40.8998 | 735.6869 | 200.0741 | 65.2998 | 51.0209 | 0.61105 | 48.0105 | 57.1209 | 36859.9905 | 0.42874 | -5.6332 | 64.8998 | 49.6947 | 0.80211 | 48.0105 | 57.0525 | 51279.7503 | 0.48084 | 60.605 | 47.5945 | 0.96 | 48.0105 | 53.405 | 52153.9287 | 0.44532 | 60.605 | 48.4734 | 1.1811 | 48.0105 | 54.1945 | 60007.5031 | 0.46942 | 63.2366 | 48.2577 | 0.66 | 48.0105 | 55.7577 | 41172.907 | 0.50142 | 63.3366 | 49.6577 | 0.53105 | 48.0105 | 55.1577 | 30422.2388 | 0.40353 | 60.805 | 45.505 | 1.2211 | 48.0105 | 53.005 | 78430.4976 | 0.48721 | 60.805 | 47.3945 | 1.12 | 48.0105 | 53.6945 | 62526.5763 | 0.46721
4229 | 3.7833 | 69.0104 | 49.9 | 397.7237 | 156.2502 | 58.8542 | 41.3168 | 0.56104 | 47.8 | 48.1063 | 41074.0365 | 0.39042 | -9.3185 | 58.4542 | 43.1438 | 0.74104 | 47.8 | 49.8542 | 47255.7262 | 0.44052 | 64.3459 | 50.1875 | 0.87208 | 47.8 | 55.8875 | 51206.3193 | 0.40304 | 64.3563 | 50.798 | 1.0631 | 47.8 | 56.5875 | 60011.8905 | 0.42215 | 61.9709 | 48.3396 | 0.60104 | 47.8 | 54.5605 | 34306.284 | 0.45694 | 62.1605 | 44.9334 | 0.47104 | 47.8 | 51.123 | 34227.6905 | 0.36073 | 64.5563 | 51.3146 | 1.1221 | 47.8 | 57.2459 | 62212.8181 | 0.44604 | 64.5563 | 51.6459 | 1.0121 | 47.8 | 57.0667 | 54384.5045 | 0.42215
4230 | 4 | 68.8103 | 49.9 | 378.3806 | 143.1897 | 49.7 | 34.1485 | 0.59897 | 47.6103 | 40.6588 | 38718.8567 | 0.41618 | 5.3388 | 49.4 | 35.4588 | 0.76897 | 47.6103 | 41.8691 | 44515.7465 | 0.45738 | 49.6103 | 36.2794 | 0.84897 | 47.6103 | 41.5794 | 47175.5423 | 0.39438 | 49.6206 | 36.2897 | 1.029 | 47.6103 | 41.7897 | 57254.8824 | 0.40948 | 49.7 | 37.2588 | 0.60897 | 47.6103 | 42.9691 | 31428.5821 | 0.45948 | 49.7 | 34.0485 | 0.48897 | 47.6103 | 39.9485 | 32032.8429 | 0.37328 | 49.7412 | 37.4897 | 1.079 | 47.6103 | 42.7103 | 55403.1897 | 0.42948 | 49.7309 | 37.3 | 0.96897 | 47.6103 | 42.3103 | 50399.7074 | 0.40559
4231 | 4.1167 | 68.6102 | 45.263 | 484.9832 | 151.774 | 50.0592 | 35.0491 | 0.64898 | 47.5 | 41.8389 | 40667.344 | 0.45129 | 4.9132 | 49.7592 | 38.0185 | 0.80898 | 47.5 | 43.7287 | 39589.0983 | 0.48349 | 49.5 | 36.9796 | 0.90898 | 47.5 | 42.2796 | 47749.0385 | 0.42149 | 49.6 | 38.5592 | 1.089 | 47.5 | 43.2796 | 50008.06 | 0.43159 | 49.6 | 37.6898 | 0.63898 | 47.5 | 43.4898 | 31656.3663 | 0.48449 | 49.7 | 34.1 | 0.53898 | 47.5 | 40.4898 | 35081.3363 | 0.40918 | 49.7 | 36.3204 | 1.139 | 47.5 | 42.4 | 63782.6146 | 0.45349 | 49.7 | 37.3 | 1.029 | 47.5 | 42.5898 | 53149.0579 | 0.42949
4232 | 4.2333 | 68.5 | 42.6094 | 647.4216 | 161.2108 | 60.2288 | 44.8489 | 0.66101 | 47.4 | 51.9389 | 42796.4494 | 0.4632 | -2.9507 | 59.8288 | 45.6892 | 0.81101 | 47.4 | 52.5691 | 48330.7498 | 0.4863 | 56.1885 | 45.3583 | 0.94 | 47.4 | 50.0784 | 42974.5124 | 0.4381 | 56.2885 | 45.8885 | 1.11 | 47.4 | 50.4885 | 48130.381 | 0.4422 | 58.2986 | 48.7583 | 0.65 | 47.4 | 53.4784 | 25897.0038 | 0.4913 | 58.4986 | 43.3986 | 0.57 | 47.4 | 49.8986 | 35650.213 | 0.4291 | 56.4885 | 43.5885 | 1.19 | 47.4 | 49.6885 | 63811.3767 | 0.472 | 56.3885 | 45.4683 | 1.061 | 47.4 | 50.3784 | 48681.3988 | 0.4441
4233 | 4.35 | 68.3 | 49.7403 | 423.0629 | 135.7277 | 58.4892 | 43.2892 | 0.631 | 47.3 | 49.9991 | 39964.3327 | 0.4394 | -6.2928 | 58.0991 | 43.5892 | 0.77 | 47.3 | 50.2091 | 46638.5704 | 0.4575 | 61.2498 | 48.7896 | 0.88199 | 47.3 | 53.8896 | 46198.8138 | 0.4108 | 61.3498 | 49.7796 | 1.032 | 47.3 | 54.4796 | 49924.4443 | 0.4108 | 59.7693 | 47.829 | 0.601 | 47.3 | 53.3091 | 29674.7781 | 0.4538 | 60.3294 | 43.4693 | 0.54 | 47.3 | 50.3593 | 38024.4182 | 0.4095 | 61.5498 | 48.3597 | 1.122 | 47.3 | 54.2597 | 61912.3969 | 0.4467 | 61.5398 | 47.9095 | 0.99199 | 47.3 | 53.5896 | 56723.563 | 0.4167
4234 | 4.4667 | 68.1098 | 49.9 | 385.0622 | 123.659 | 49.7 | 36.4508 | 0.64902 | 47.1098 | 42.4606 | 35874.1277 | 0.45051 | 5.4917 | 49.4 | 35.2803 | 0.77902 | 47.1098 | 41.8803 | 46048.0296 | 0.46651 | 49.8279 | 35.2476 | 0.86902 | 47.1098 | 41.1378 | 52792.4756 | 0.40351 | 49.8279 | 39.2886 | 0.98902 | 47.1098 | 43.4082 | 43833.2495 | 0.3938 | 49.7098 | 40.1508 | 0.59 | 47.1098 | 44.4705 | 23500.4649 | 0.4487 | 49.7394 | 33.8 | 0.54902 | 47.1098 | 40.5 | 36429.5443 | 0.41641 | 50.3755 | 36.8657 | 1.08 | 47.1098 | 42.6755 | 60779.7234 | 0.4298 | 50.2854 | 35.7755 | 0.96 | 47.1098 | 41.6755 | 58422.0858 | 0.4027
4235 | 4.5833 | 68 | 44.8361 | 503.1295 | 130.518 | 51.5055 | 39.4861 | 0.68 | 47 | 45.1958 | 34276.3867 | 0.47651 | 5.5795 | 51.2055 | 36.7152 | 0.82903 | 47 | 43.9055 | 50064.0786 | 0.49351 | 49.6 | 37.0708 | 0.92903 | 47 | 42.4708 | 48186.0077 | 0.42961 | 49.6 | 35.8583 | 1.0381 | 47 | 41.5292 | 59584.543 | 0.41161 | 49.6 | 39.8 | 0.60903 | 47 | 44.3 | 25071.107 | 0.46171 | 49.7 | 34.8806 | 0.58903 | 47 | 41.5806 | 36738.318 | 0.45032 | 49.7 | 36.8903 | 1.139 | 47 | 42.6903 | 60913.4315 | 0.45251 | 49.7 | 35.2 | 1.029 | 47 | 41.3903 | 62090.9956 | 0.42951
4236 | 4.7 | 68 | 42.9039 | 638.8669 | 141.7192 | 60.4559 | 48.4751 | 0.68 | 47 | 54.0751 | 33756.0551 | 0.47048 | -3.3599 | 60.0655 | 45.8751 | 0.82096 | 47 | 52.8751 | 48851.9215 | 0.49238 | 56.979 | 44.879 | 0.96 | 47 | 50.279 | 48480.9491 | 0.444 | 57.079 | 42.7982 | 1.07 | 47 | 48.8886 | 63853.6621 | 0.428 | 58.8367 | 46.7847 | 0.61 | 47 | 52.3655 | 30537.7398 | 0.46138 | 59.0367 | 44.6367 | 0.61 | 47 | 51.2463 | 36536.5916 | 0.4621 | 57.3174 | 44.0367 | 1.161 | 47 | 50.227 | 64346.0422 | 0.4641 | 57.2174 | 44.8886 | 1.06 | 47 | 50.3982 | 54739.0818 | 0.4441
4237 | 4.6833 | 68 | 49.8335 | 418.6175 | 123.8323 | 57.3899 | 42.9278 | 0.63095 | 47 | 49.3183 | 38354.3346 | 0.44138 | -5.7437 | 57.0804 | 43.8614 | 0.78 | 47 | 49.9804 | 42819.795 | 0.46438 | 59.3709 | 45.4088 | 0.90095 | 47 | 51.1994 | 52685.0016 | 0.41857 | 59.4614 | 45.5614 | 1.0119 | 47 | 51.1709 | 58815.8568 | 0.40366 | 57.1278 | 43.6563 | 0.56095 | 47 | 49.4468 | 31722.2268 | 0.42947 | 59.3329 | 43.7519 | 0.58 | 47 | 50.5519 | 37658.7011 | 0.43847 | 60.6665 | 48.4475 | 1.0919 | 47 | 53.7665 | 55879.3743 | 0.43476 | 60.5665 | 47.1949 | 0.9919 | 47 | 52.7854 | 55810.4747 | 0.41657
4238 | 4.6667 | 68 | 49.9 | 388.9031 | 120.325 | 49.7 | 35.4906 | 0.64906 | 47.1 | 41.9812 | 38539.2121 | 0.45344 | 5.7655 | 49.4 | 37.5719 | 0.78906 | 47.1 | 43.1719 | 38918.2075 | 0.46962 | 49.6938 | 36.9563 | 0.89906 | 47.1 | 42.2656 | 48129.1705 | 0.41862 | 49.7844 | 35.6844 | 1.0181 | 47.1 | 41.375 | 59601.7055 | 0.40362 | 49.7 | 36.9812 | 0.57 | 47.1 | 42.4906 | 30346.113 | 0.43553 | 49.7094 | 34.9719 | 0.58906 | 47.1 | 41.4812 | 36110.7826 | 0.44544 | 50.0251 | 37.0344 | 1.05 | 47.1 | 42.5251 | 56966.2334 | 0.41981 | 49.9344 | 35.3344 | 0.96906 | 47.1 | 41.3251 | 59386.6626 | 0.40572
4239 | 4.65 | 68 | 43.6019 | 547.5786 | 136.1018 | 53.424 | 41.287 | 0.68907 | 47.1 | 47.0962 | 34929.4429 | 0.47681 | 3.5417 | 53.124 | 43.687 | 0.81 | 47.1 | 48.2962 | 32045.7988 | 0.48591 | 49.5093 | 38.4722 | 0.94907 | 47.1 | 43.3815 | 43834.2803 | 0.44163 | 49.6 | 38.0537 | 1.0691 | 47.1 | 42.9722 | 51620.7971 | 0.42763 | 51.1426 | 38.2426 | 0.6 | 47.1 | 44.1426 | 32481.8913 | 0.45663 | 51.5148 | 37.2148 | 0.62907 | 47.1 | 44.0055 | 37295.8011 | 0.47544 | 49.7 | 35.6185 | 1.1091 | 47.1 | 41.9 | 65240.4581 | 0.44254 | 49.7 | 38.9259 | 1.0291 | 47.1 | 43.5537 | 46227.971 | 0.42963
4240 | 4.6333 | 68.1 | 45.6537 | 573.9065 | 140.0921 | 60.4543 | 47.2817 | 0.67 | 47.1 | 53.3726 | 36544.6626 | 0.46455 | -4.4847 | 60.0543 | 47.2274 | 0.78091 | 47.1 | 53.2 | 41930.0894 | 0.46755 | 58.3628 | 47.072 | 0.96 | 47.1 | 52.072 | 45314.1886 | 0.44427 | 58.4628 | 44.5177 | 1.09 | 47.1 | 50.4994 | 63074.6418 | 0.43218 | 59.6903 | 45.6177 | 0.6 | 47.1 | 52.0085 | 35249.7291 | 0.45437 | 59.8903 | 44.4268 | 0.63 | 47.1 | 51.8085 | 40568.553 | 0.47818 | 58.6537 | 46.6354 | 1.1209 | 47.1 | 52.0445 | 56267.123 | 0.44727 | 58.5628 | 46.2994 | 1.0309 | 47.1 | 51.5811 | 53049.1063 | 0.43037
4241 | 4.6167 | 68.1 | 49.9 | 394.5428 | 124.0987 | 54.2987 | 41.3896 | 0.6309 | 47.1 | 47.0987 | 34137.9147 | 0.44218 | -3.1795 | 53.8987 | 41.9716 | 0.74 | 47.1 | 47.2806 | 37098.2946 | 0.44227 | 57.0077 | 43.2438 | 0.9009 | 47.1 | 49.0348 | 51711.9284 | 0.41745 | 57.0077 | 43.6896 | 1.0309 | 47.1 | 49.1077 | 57408.0115 | 0.40845 | 54.7167 | 39.2257 | 0.57 | 47.1 | 45.9257 | 37039.4932 | 0.43318 | 56.4625 | 42.0445 | 0.6009 | 47.1 | 48.6535 | 36386.8212 | 0.45918 | 58.2264 | 45.2445 | 1.0509 | 47.1 | 50.7354 | 56883.2993 | 0.41845 | 58.2264 | 44.9445 | 0.96181 | 47.1 | 50.3354 | 53490.8823 | 0.40345
4242 | 4.6 | 67.8 | 48.9802 | 394.8186 | 115.407 | 49.7 | 39.1554 | 0.65 | 46.9 | 43.9733 | 28826.3932 | 0.45564 | 6.002 | 49.4 | 38.1822 | 0.75911 | 46.9 | 43.2822 | 35656.8214 | 0.45373 | 49.6 | 36.8733 | 0.91911 | 46.9 | 42.2822 | 48648.7948 | 0.42655 | 49.6 | 37.3733 | 1.0391 | 46.9 | 42.4733 | 53402.251 | 0.41555 | 49.6 | 35.4733 | 0.59 | 46.9 | 41.8733 | 35208.5864 | 0.45155 | 49.7 | 33.5267 | 0.62911 | 46.9 | 41.2 | 42272.6533 | 0.47547 | 49.7 | 37.6733 | 1.0491 | 46.9 | 42.6822 | 52463.5423 | 0.41664 | 49.7 | 34.8089 | 0.97822 | 46.9 | 40.9 | 60544.2778 | 0.40747
4243 | 4.8333 | 67.4088 | 42.7528 | 588.7478 | 120.2296 | 55.0504 | 42.1944 | 0.67 | 46.6 | 48.1768 | 36310.0978 | 0.46791 | 2.1099 | 54.7504 | 41.9856 | 0.78 | 46.6 | 47.968 | 41595.2633 | 0.466 | 51.3416 | 39.824 | 0.96 | 46.6 | 45.024 | 46412.0526 | 0.44765 | 51.4328 | 37.7592 | 1.0991 | 46.6 | 43.7416 | 62739.4894 | 0.43756 | 53.2416 | 41.1064 | 0.62 | 46.6 | 46.824 | 31576.459 | 0.47182 | 53.4416 | 40.6888 | 0.66 | 46.6 | 47.0152 | 35026.8733 | 0.50174 | 51.6328 | 38.4592 | 1.0991 | 46.6 | 44.2416 | 60146.392 | 0.43565 | 51.5416 | 39.0976 | 1.0391 | 46.6 | 44.5064 | 53994.5541 | 0.43265
4244 | 5.0667 | 67.0087 | 47.2611 | 525.4066 | 104.1296 | 59.5174 | 47.026 | 0.64087 | 46.3087 | 52.626 | 33353.3003 | 0.44752 | -5.9749 | 59.126 | 43.1868 | 0.75087 | 46.3087 | 50.3608 | 49909.5395 | 0.44843 | 59.0045 | 47.9132 | 0.95087 | 46.3087 | 52.8132 | 43827.1628 | 0.43943 | 59.1045 | 44.8219 | 1.0909 | 46.3087 | 51.0219 | 65318.0824 | 0.43626 | 59.5653 | 47.774 | 0.60087 | 46.3087 | 53.174 | 29477.3193 | 0.45561 | 59.7653 | 47.3653 | 0.64087 | 46.3087 | 53.374 | 33222.5646 | 0.48843 | 59.3045 | 46.8045 | 1.0809 | 46.3087 | 52.2045 | 55998.5622 | 0.42943 | 59.2045 | 47.2045 | 1.0209 | 46.3087 | 52.3132 | 51156.3376 | 0.42543
4245 | 5.3 | 66.7086 | 49.9 | 387.5084 | 80.357 | 50.997 | 37.9885 | 0.62 | 46.1 | 43.5885 | 33583.502 | 0.429 | -1.64 | 50.6885 | 33.897 | 0.73914 | 46.1 | 41.2885 | 51795.8581 | 0.44083 | 54.3142 | 42.3227 | 0.88086 | 46.1 | 47.2227 | 44365.4342 | 0.41034 | 54.4056 | 38.2399 | 1.05 | 46.1 | 44.9313 | 70501.9487 | 0.41709 | 52.1885 | 39.7885 | 0.57 | 46.1 | 45.097 | 29442.4923 | 0.43109 | 53.2885 | 39.997 | 0.61 | 46.1 | 46.1885 | 33978.6212 | 0.46517 | 55.4542 | 42.2713 | 1.0109 | 46.1 | 47.5713 | 55117.0238 | 0.40034 | 55.3628 | 42.6713 | 0.95086 | 46.1 | 47.6713 | 50510.9795 | 0.39734
4246 | 5.5333 | 66.4 | 48.9676 | 396.7 | 70.5183 | 49.7 | 37.7831 | 0.63915 | 45.8085 | 43.0831 | 31662.0989 | 0.44375 | 4.3255 | 49.4 | 35.7493 | 0.77915 | 45.8085 | 42.0662 | 44384.8839 | 0.46366 | 49.6 | 38.9746 | 0.89915 | 45.8085 | 43.3831 | 39711.8307 | 0.41675 | 49.6 | 37.3324 | 1.0892 | 45.8085 | 42.5662 | 55791.6968 | 0.43266 | 49.6 | 37.0085 | 0.58 | 45.8085 | 42.6 | 30691.893 | 0.44275 | 49.7 | 37.9746 | 0.62915 | 45.8085 | 43.5831 | 30716.548 | 0.47675 | 49.7 | 36.4915 | 1.02 | 45.8085 | 41.8915 | 56697.4398 | 0.40775 | 49.7 | 35.9085 | 0.96915 | 45.8085 | 41.5 | 55742.7083 | 0.40566
4247 | 5.7667 | 66.0083 | 43.975 | 543.3577 | 69.7 | 53.5 | 40.0333 | 0.65 | 45.6 | 46.2083 | 36871.6544 | 0.45492 | 1.4569 | 53.2 | 39.8 | 0.8 | 45.6 | 46.2 | 44910.5373 | 0.47792 | 50.8916 | 35.0833 | 0.92917 | 45.6 | 41.9417 | 61432.1215 | 0.43367 | 50.9 | 36.8333 | 1.1292 | 45.6 | 43.2083 | 66478.905 | 0.45067 | 52.1916 | 34.3833 | 0.60917 | 45.6 | 42.6333 | 45270.7222 | 0.46267 | 52.3083 | 39.125 | 0.64917 | 45.6 | 45.6083 | 35678.9415 | 0.48992 | 51.1 | 37.1083 | 1.0692 | 45.6 | 43.0916 | 62744.6283 | 0.42567 | 51.0916 | 38.9666 | 1.01 | 45.6 | 44.075 | 51332.7739 | 0.42375
4248 | 6 | 65.9 | 45.7014 | 556.5165 | 64.8301 | 57.6836 | 43.6 | 0.63082 | 45.5 | 49.8 | 37245.5758 | 0.44233 | -3.7228 | 57.2918 | 44.7753 | 0.78 | 45.5 | 50.5918 | 40680.9052 | 0.46341 | 56.626 | 41.7096 | 0.94082 | 45.5 | 48.226 | 59091.5455 | 0.43908 | 56.7178 | 41.5425 | 1.14 | 45.5 | 48.4342 | 72176.7906 | 0.45308 | 57.3507 | 39.9507 | 0.61 | 45.5 | 48.0589 | 44492.9594 | 0.46608 | 57.4589 | 44.5507 | 0.63082 | 45.5 | 50.7589 | 34287.065 | 0.48133 | 56.9178 | 42.926 | 1.07 | 45.5 | 48.826 | 62422.2393 | 0.42516 | 56.826 | 43.6425 | 1.0008 | 45.5 | 49.1425 | 55349.968 | 0.42025
4249 | 6.0833 | 65.8 | 49.7676 | 410.7154 | 50.5783 | 53.3135 | 38.3216 | 0.61 | 45.4 | 44.7135 | 38453.3075 | 0.42708 | -1.6945 | 53.0053 | 37.0621 | 0.75 | 45.4 | 44.1378 | 49953.8728 | 0.44708 | 55.681 | 40.381 | 0.91081 | 45.4 | 46.881 | 58397.5785 | 0.42416 | 55.681 | 40.581 | 1.1008 | 45.4 | 47.181 | 69500.8622 | 0.43816 | 54.5053 | 37.3972 | 0.6 | 45.4 | 45.1972 | 42908.4592 | 0.45508 | 54.6972 | 38.554 | 0.61 | 45.4 | 46.0297 | 40984.5256 | 0.46216 | 55.881 | 42.1729 | 1.0208 | 45.4 | 47.681 | 58312.2614 | 0.40524 | 55.881 | 41.2053 | 0.96 | 45.4 | 47.0972 | 58666.8215 | 0.40024
4250 | 6.1667 | 65.6 | 47.6959 | 423.0947 | 47.3441 | 49.7 | 35.976 | 0.6292 | 45.3 | 41.984 | 35934.4921 | 0.43776 | 4.1376 | 49.4 | 35.9521 | 0.7692 | 45.3 | 42.076 | 43366.9292 | 0.45976 | 49.7639 | 33.5719 | 0.9292 | 45.3 | 40.5639 | 62669.244 | 0.43068 | 49.8639 | 32.5879 | 1.1192 | 45.3 | 40.2639 | 80637.1968 | 0.4446 | 49.616 | 33.5 | 0.6192 | 45.3 | 41 | 41388.4086 | 0.46768 | 49.716 | 34.392 | 0.62 | 45.3 | 41.6 | 39828.0833 | 0.47068 | 49.9639 | 33.2038 | 1.0192 | 45.3 | 39.9879 | 71936.725 | 0.40676 | 49.9639 | 35.1639 | 0.96 | 45.3 | 41.1559 | 59430.995 | 0.40276
4251 | 6.25 | 65.5 | 41.3315 | 636.3503 | 57.2819 | 55.3898 | 42.6819 | 0.64 | 45.2 | 48.2898 | 33800.1544 | 0.44316 | 1.7902 | 55.0898 | 40.9055 | 0.78 | 45.2 | 47.4977 | 46364.8622 | 0.46708 | 52.2898 | 37.1819 | 0.97 | 45.2 | 43.9819 | 61392.9803 | 0.45176 | 52.2977 | 36.674 | 1.1792 | 45.2 | 43.9819 | 77098.7887 | 0.46776 | 53.8819 | 38.374 | 0.64 | 45.2 | 45.874 | 41307.5336 | 0.48492 | 53.9819 | 39.8662 | 0.64 | 45.2 | 46.674 | 37548.0039 | 0.484 | 52.4898 | 36.8819 | 1.0792 | 45.2 | 43.5819 | 70092.96 | 0.42876 | 52.3977 | 36.8055 | 1.0092 | 45.2 | 43.3977 | 66054.0664 | 0.42276
4252 | 6.3333 | 65.4 | 46.8759 | 533.4843 | 46.5025 | 58.131 | 46.3233 | 0.60078 | 45.1 | 51.231 | 29282.115 | 0.41654 | -5.0861 | 57.731 | 44.4155 | 0.74078 | 45.1 | 50.331 | 41566.5109 | 0.44539 | 58.1535 | 42.9612 | 0.96078 | 45.1 | 49.669 | 60849.0491 | 0.44623 | 58.1535 | 45.4147 | 1.1516 | 45.1 | 51.2379 | 61590.1425 | 0.46039 | 58.2922 | 41.9078 | 0.62078 | 45.1 | 49.7078 | 42758.2152 | 0.47331 | 58.4922 | 43.3155 | 0.61078 | 45.1 | 50.4078 | 38906.4539 | 0.46739 | 58.3535 | 42.269 | 1.0608 | 45.1 | 49.069 | 71614.4688 | 0.42331 | 58.2612 | 44.4379 | 0.99078 | 45.1 | 50.1535 | 57582.1617 | 0.41539
4253 | 6.4167 | 65.2076 | 49.9 | 389.4139 | 32.9764 | 51.0299 | 36.2681 | 0.57 | 45 | 42.1528 | 35239.406 | 0.398 | 0.82368 | 50.6299 | 36.4299 | 0.72 | 45 | 42.5299 | 42925.894 | 0.43 | 54.2223 | 41.8764 | 0.91076 | 45 | 47.0993 | 47077.3514 | 0.42423 | 54.2223 | 43.1917 | 1.0908 | 45 | 48.007 | 50239.2229 | 0.43231 | 52.6299 | 37.6993 | 0.6 | 45 | 44.5146 | 37587.9956 | 0.45808 | 52.7299 | 35.3605 | 0.59 | 45 | 43.1528 | 43132.6515 | 0.452 | 54.4223 | 37.7223 | 1.0208 | 45 | 44.5223 | 71617.5903 | 0.40808 | 54.4146 | 37.4605 | 0.95 | 45 | 44.1528 | 67080.8468 | 0.39615
4254 | 6.5 | 65.1 | 48.4752 | 405.6412 | 28.715 | 49.7 | 35.2925 | 0.59 | 44.9 | 41.2925 | 35670.2396 | 0.41377 | 4.4854 | 49.4 | 36.9774 | 0.74 | 44.9 | 42.485 | 38307.7632 | 0.44277 | 49.5 | 36.6075 | 0.92 | 44.9 | 42.2 | 49574.318 | 0.42785 | 49.6 | 38.3925 | 1.08 | 44.9 | 43.2 | 50726.6219 | 0.43092 | 49.6 | 34.7 | 0.62 | 44.9 | 41.7 | 38493.025 | 0.47077 | 49.7 | 34.5699 | 0.61925 | 44.9 | 41.6774 | 38946.7336 | 0.4677 | 49.7 | 35.0699 | 1.0592 | 44.9 | 41.2699 | 64396.5515 | 0.4207 | 49.7 | 33.8774 | 0.98925 | 44.9 | 40.385 | 64970.2862 | 0.4117
4255 | 6.6167 | 64.9 | 44.9074 | 536.0479 | 31.1074 | 53.2333 | 42.2889 | 0.60074 | 44.7074 | 46.9037 | 27607.3563 | 0.42107 | 0.95439 | 52.9333 | 39.7481 | 0.75 | 44.7074 | 45.6407 | 41573.3848 | 0.449 | 51.1185 | 40.1889 | 0.94 | 44.7074 | 45.0037 | 43250.2447 | 0.43885 | 51.1259 | 38.2481 | 1.1093 | 44.7074 | 43.9333 | 59511.607 | 0.43993 | 52.2259 | 37.6259 | 0.64 | 44.7074 | 44.7185 | 38895.7501 | 0.48493 | 52.3259 | 38.1111 | 0.63 | 44.7074 | 44.9185 | 37728.5949 | 0.48093 | 51.3185 | 40.274 | 1.09 | 44.7074 | 45.0889 | 50257.5147 | 0.43385 | 51.3185 | 38.1815 | 1.0293 | 44.7074 | 43.7963 | 56545.4109 | 0.42985
4256 | 6.7333 | 64.7073 | 48.5271 | 466.0609 | 21.0188 | 54.7292 | 43.7292 | 0.58 | 44.6 | 48.1365 | 26584.2527 | 0.40229 | -3.0711 | 54.4292 | 39.4511 | 0.74 | 44.6 | 46.0438 | 46084.8152 | 0.43915 | 54.9708 | 45.1635 | 0.92073 | 44.6 | 49.3708 | 37463.7666 | 0.42729 | 54.9781 | 45.8271 | 1.0807 | 44.6 | 49.7489 | 41207.3917 | 0.43036 | 55.0073 | 40.9 | 0.63 | 44.6 | 47.6073 | 37175.2347 | 0.47822 | 55.2 | 41.2 | 0.62073 | 44.6 | 47.8073 | 36308.3619 | 0.47322 | 55.1708 | 45.9489 | 1.0607 | 44.6 | 49.8635 | 40564.6689 | 0.42036 | 55.0781 | 42.1781 | 1.0207 | 44.6 | 47.6781 | 55293.8764 | 0.42622
4257 | 6.85 | 64.6 | 49.9 | 386.7436 | 10.8861 | 49.7502 | 36.179 | 0.56928 | 44.5 | 41.4718 | 32100.7041 | 0.39386 | 0.58599 | 49.4502 | 37.2072 | 0.73 | 44.5 | 42.5287 | 37396.6137 | 0.43693 | 51.3933 | 39.622 | 0.88 | 44.5 | 44.4148 | 43264.6793 | 0.40814 | 51.3933 | 40.0292 | 1.03 | 44.5 | 44.7148 | 48754.581 | 0.40914 | 50.2861 | 40.2287 | 0.62 | 44.5 | 44.9502 | 25692.4663 | 0.46707 | 50.5005 | 35.6077 | 0.61 | 44.5 | 42.6005 | 38253.2131 | 0.46593 | 51.8861 | 41.5005 | 1.0007 | 44.5 | 45.6005 | 43476.4953 | 0.39822 | 51.7933 | 38.2933 | 1 | 44.5 | 43.8933 | 56449.9223 | 0.41607
4258 | 6.9667 | 64.4 | 49.9 | 389.2223 | 5.3777 | 49.7 | 36.6929 | 0.58 | 44.4 | 41.9 | 31585.4096 | 0.40486 | 0.92728 | 49.4 | 36.2141 | 0.74929 | 44.4 | 42.1071 | 41149.1062 | 0.44586 | 49.5 | 39.7718 | 0.88 | 44.4 | 43.7859 | 36070.6797 | 0.41093 | 49.6 | 38.4929 | 1.03 | 44.4 | 43.0929 | 48046.2226 | 0.41193 | 49.6 | 38.1212 | 0.62 | 44.4 | 43.5141 | 29691.6385 | 0.469 | 49.7 | 33.9141 | 0.63 | 44.4 | 41.5 | 41532.0169 | 0.47972 | 49.7 | 41.0718 | 0.99071 | 44.4 | 44.4859 | 35858.103 | 0.396 | 49.7 | 38.8576 | 1.01 | 44.4 | 43.4718 | 45755.1605 | 0.42293
4259 | 7.0833 | 64.2 | 49.6139 | 396.143 | 0.055568 | 49.7 | 38.4722 | 0.59 | 44.2 | 43.0861 | 27823.1783 | 0.41286 | -0.30789 | 49.4 | 38.5722 | 0.76 | 44.2 | 43.4792 | 34369.7629 | 0.45393 | 49.5 | 40.1931 | 0.89 | 44.2 | 44 | 34646.7026 | 0.411 | 49.6 | 39.2861 | 1.04 | 44.2 | 43.5931 | 44920.4005 | 0.415 | 49.6 | 39.3861 | 0.62 | 44.2 | 44.1931 | 26512.4467 | 0.472 | 49.7 | 37.1583 | 0.64931 | 44.2 | 43.3722 | 33898.5227 | 0.49186 | 49.7 | 39.1278 | 0.99 | 44.2 | 43.3139 | 43739.9541 | 0.395 | 49.7 | 40.6792 | 1.02 | 44.2 | 44.4861 | 38091.6061 | 0.426
4260 | 7.2 | 64.2 | 49.0068 | 414.5585 | 0 | 50.2932 | 37.6068 | 0.6 | 44.2 | 42.9 | 31850.7753 | 0.41793 | -0.37062 | 49.9932 | 40.0795 | 0.76 | 44.2 | 44.5863 | 31631.3964 | 0.456 | 49.7932 | 38.4205 | 0.89 | 44.2 | 43.1068 | 42151.5342 | 0.41293 | 49.7932 | 40.3795 | 1.04 | 44.2 | 44.2863 | 41093.289 | 0.416 | 49.9932 | 36.341 | 0.63 | 44.2 | 42.8205 | 35572.3903 | 0.47593 | 50.1863 | 35.8137 | 0.66 | 44.2 | 43 | 39441.6532 | 0.49986 | 49.9932 | 37.4137 | 1 | 44.2 | 42.4068 | 53045.476 | 0.39986 | 49.9863 | 40.5932 | 1.02 | 44.2 | 44.5932 | 39932.9573 | 0.42507
4261 | 7.2 | 64.2 | 48.6933 | 430.2403 | 0.6 | 51.2933 | 37.4067 | 0.61 | 44.2 | 43.3 | 35212.3344 | 0.42293 | -1.4867 | 50.9866 | 42.7664 | 0.75067 | 44.2 | 46.4799 | 25868.9776 | 0.45013 | 50.4933 | 39.1866 | 0.9 | 44.2 | 43.8866 | 42448.9769 | 0.416 | 50.5866 | 41.9799 | 1.0307 | 44.2 | 45.5799 | 36912.5276 | 0.41113 | 50.7866 | 38.5731 | 0.63 | 44.2 | 44.4799 | 32349.286 | 0.481 | 51.1866 | 38.6597 | 0.66 | 44.2 | 44.9731 | 34826.0645 | 0.505 | 50.9799 | 37.9866 | 1.02 | 44.2 | 43.1866 | 55377.7408 | 0.40593 | 50.8866 | 41.8866 | 1.01 | 44.2 | 45.6866 | 37945.4478 | 0.42207
4262 | 7.2 | 64.2 | 49.4934 | 407.2431 | 0 | 50.9132 | 38.3 | 0.61 | 44.2 | 43.7 | 32198.9515 | 0.42693 | -1.1186 | 50.6132 | 40.2462 | 0.74 | 44.2 | 44.833 | 31826.1674 | 0.44107 | 50.7066 | 39.3066 | 0.9 | 44.2 | 44.1066 | 42732.2954 | 0.416 | 50.8066 | 41.0264 | 1.0107 | 44.2 | 44.9198 | 41310.7585 | 0.40313 | 50.7066 | 38.7066 | 0.63 | 44.2 | 44.4132 | 31755.431 | 0.481 | 51.1132 | 37.8264 | 0.66 | 44.2 | 44.5198 | 36808.9801 | 0.50493 | 51.3066 | 39.7868 | 1.02 | 44.2 | 44.4934 | 49026.7003 | 0.407 | 51.2066 | 41.1264 | 0.99 | 44.2 | 45.3198 | 41776.3973 | 0.41413
4263 | 7.2 | 64.2 | 49.7 | 396.0065 | 0 | 50.0065 | 35.8259 | 0.62 | 44.2 | 41.9194 | 36834.3224 | 0.43387 | 0.11728 | 49.7065 | 40.587 | 0.73 | 44.2 | 44.5935 | 27899.4869 | 0.43806 | 49.913 | 39.5935 | 0.9 | 44.2 | 43.9 | 38761.1211 | 0.416 | 50.0065 | 39.0194 | 1.01 | 44.2 | 43.413 | 46165.9255 | 0.4 | 49.9065 | 39.8806 | 0.63 | 44.2 | 44.6935 | 26358.0991 | 0.481 | 50.1065 | 38.0935 | 0.67 | 44.2 | 44.2 | 33416.7398 | 0.50694 | 50.213 | 40.687 | 1.02 | 44.2 | 44.5935 | 40577.3268 | 0.40406 | 50.213 | 39.8194 | 0.98 | 44.2 | 44.113 | 42528.1538 | 0.411
4264 | 7.2 | 64.2 | 49.3064 | 407.1708 | 0 | 50.0936 | 36.1873 | 0.64 | 44.2 | 42.3873 | 37383.8988 | 0.44587 | -0.34022 | 49.7936 | 38.3255 | 0.73 | 44.2 | 43.3127 | 35199.637 | 0.438 | 49.7 | 41.5682 | 0.89064 | 44.2 | 44.8873 | 30608.4711 | 0.416 | 49.7936 | 37.8127 | 1.0194 | 44.2 | 42.7 | 50546.85 | 0.40394 | 49.8 | 39.1064 | 0.63 | 44.2 | 44.2064 | 28451.4567 | 0.48 | 50 | 36.7127 | 0.67 | 44.2 | 43.5 | 37571.3403 | 0.51187 | 49.9 | 39.6064 | 1.01 | 44.2 | 43.8 | 43894.8778 | 0.404 | 49.9 | 40.8809 | 0.98 | 44.2 | 44.5873 | 37146.5899 | 0.41
4265 | 7.2 | 64.2 | 49.2937 | 414.9313 | 0 | 50.7937 | 40.55 | 0.65 | 44.2 | 45.1687 | 27919.5893 | 0.452 | -0.34706 | 50.4937 | 41.0687 | 0.73 | 44.2 | 45.1812 | 28952.1803 | 0.438 | 50.1937 | 41.2 | 0.89 | 44.2 | 44.9 | 33247.5384 | 0.412 | 50.1937 | 41.45 | 1.02 | 44.2 | 44.9687 | 37546.0914 | 0.40606 | 50.3937 | 39.3937 | 0.63 | 44.2 | 44.6 | 29128.6983 | 0.48006 | 50.6937 | 39.6625 | 0.68 | 44.2 | 45.375 | 31257.6994 | 0.51406 | 50.5875 | 40.2875 | 1.02 | 44.2 | 44.4875 | 43581.6599 | 0.404 | 50.4937 | 40.5 | 0.98 | 44.2 | 44.5937 | 41042.4045 | 0.408
4266 | 7.2 | 64.3 | 49.9 | 392.7025 | 0.48159 | 50.1184 | 39.9184 | 0.65 | 44.3 | 44.5184 | 27563.055 | 0.45 | -0.4801 | 49.8184 | 39.9184 | 0.72061 | 44.3 | 44.2184 | 30097.5534 | 0.433 | 50.2061 | 41.0061 | 0.88 | 44.3 | 44.7061 | 33698.8728 | 0.40706 | 50.2061 | 41.5061 | 1.0006 | 44.3 | 45.0061 | 36494.9003 | 0.40006 | 50.1061 | 38.5123 | 0.63 | 44.3 | 44.0184 | 30618.4304 | 0.48 | 50.4123 | 38.8184 | 0.67 | 44.3 | 44.7184 | 32754.793 | 0.512 | 50.6123 | 41.2939 | 1.01 | 44.3 | 45.0061 | 39380.2549 | 0.40006 | 50.6061 | 40.8061 | 0.97 | 44.3 | 44.8061 | 39468.2301 | 0.40406
4267 | 7.15 | 64.394 | 49.9 | 390.712 | 2.8699 | 49.7 | 38.512 | 0.65 | 44.3 | 43.606 | 30459.8196 | 0.45394 | -0.16635 | 49.4 | 39.4 | 0.73 | 44.3 | 43.7 | 30322.4917 | 0.43394 | 49.594 | 42.1759 | 0.87 | 44.3 | 45.1819 | 26742.3808 | 0.40306 | 49.6 | 41.788 | 0.9906 | 44.3 | 44.894 | 32554.7941 | 0.39506 | 49.6 | 40.5699 | 0.63 | 44.3 | 44.888 | 24005.944 | 0.481 | 49.7 | 39.488 | 0.6794 | 44.3 | 44.788 | 28760.672 | 0.513 | 49.7 | 40.4 | 1 | 44.3 | 44.1 | 38883.7213 | 0.398 | 49.7 | 41.0819 | 0.96 | 44.3 | 44.494 | 34621.1202 | 0.40106
4268 | 7.1 | 64.4 | 49.9 | 390.1941 | 5.2705 | 49.7 | 37.8118 | 0.66 | 44.4 | 43.3 | 32806.8223 | 0.46088 | 0.50527 | 49.4 | 39.9882 | 0.73 | 44.4 | 44.0941 | 28760.3116 | 0.435 | 49.6 | 41.2118 | 0.86 | 44.4 | 44.5118 | 29936.1479 | 0.399 | 49.6 | 39.5236 | 0.99 | 44.4 | 43.5118 | 41719.4275 | 0.393 | 49.7 | 39.3177 | 0.63 | 44.4 | 44.3059 | 27254.3426 | 0.48 | 49.7 | 39.8 | 0.68 | 44.4 | 44.9 | 27982.9565 | 0.513 | 49.7 | 40.2 | 1 | 44.4 | 44 | 39737.6688 | 0.399 | 49.7 | 40.0118 | 0.96 | 44.4 | 43.9059 | 38612.7179 | 0.40094
4269 | 7.05 | 64.5 | 49.9 | 391.1884 | 7.6711 | 49.7 | 39.6826 | 0.67 | 44.4 | 44.3884 | 27972.481 | 0.46694 | 1.5952 | 49.4 | 42.0768 | 0.73 | 44.4 | 45.2826 | 22150.2274 | 0.434 | 49.6 | 40.4116 | 0.86 | 44.4 | 44.1 | 32625.8614 | 0.397 | 49.6 | 39.2058 | 0.99942 | 44.4 | 43.3058 | 43146.4769 | 0.396 | 49.7 | 39.9942 | 0.63 | 44.4 | 44.6 | 25450.3978 | 0.48 | 49.7 | 40.9884 | 0.67 | 44.4 | 45.3942 | 24582.1549 | 0.512 | 49.7 | 41.0884 | 1 | 44.4 | 44.4942 | 36222.3927 | 0.399 | 49.7 | 38.2232 | 0.96942 | 44.4 | 42.8116 | 46220.0183 | 0.40394
4270 | 7 | 64.6 | 49.9 | 392.4773 | 10.1716 | 49.7 | 39.6 | 0.67943 | 44.5 | 44.3057 | 28539.1117 | 0.47094 | 1.3458 | 49.4 | 40.917 | 0.72 | 44.5 | 44.6057 | 25376.3503 | 0.43 | 49.6 | 40.6943 | 0.86 | 44.5 | 44.2 | 31673.3535 | 0.397 | 49.6 | 40.3887 | 1 | 44.5 | 44.0887 | 38723.0339 | 0.399 | 49.6 | 39.1113 | 0.63 | 44.5 | 44.2 | 27961.2804 | 0.481 | 49.7 | 39.517 | 0.67 | 44.5 | 44.7057 | 28576.8403 | 0.51 | 49.7 | 39.1227 | 1.0094 | 44.5 | 43.4113 | 44286.3686 | 0.39994 | 49.7 | 38.5943 | 0.98 | 44.5 | 43.1943 | 45455.6889 | 0.41094
4271 | 6.95 | 64.6 | 49.4056 | 405.5166 | 13.2611 | 50.0889 | 39.8944 | 0.68 | 44.5944 | 44.6944 | 28783.2456 | 0.474 | 1.1846 | 49.6944 | 41.7833 | 0.72 | 44.5944 | 45.1889 | 23698.4578 | 0.428 | 49.6 | 42.1833 | 0.85 | 44.5944 | 45.0889 | 26319.4487 | 0.39506 | 49.6 | 38.8167 | 1.01 | 44.5944 | 43.1111 | 45768.321 | 0.40194 | 49.7 | 40.2833 | 0.63 | 44.5944 | 44.8833 | 25072.5709 | 0.482 | 49.8889 | 40.2833 | 0.67 | 44.5944 | 45.1889 | 27001.6646 | 0.51 | 49.7 | 38.3111 | 1.02 | 44.5944 | 43 | 48493.4144 | 0.40594 | 49.7 | 38.8 | 1 | 44.5944 | 43.3944 | 45298.4469 | 0.41794
4272 | 6.9 | 64.8 | 48.9054 | 420.0368 | 19.1293 | 50.8891 | 39.9 | 0.68 | 44.7 | 45.1 | 31271.7393 | 0.476 | 1.4614 | 50.4946 | 40.9109 | 0.71 | 44.7 | 45 | 28452.6997 | 0.42305 | 49.9946 | 42.9946 | 0.84 | 44.7 | 45.7891 | 24598.7874 | 0.39005 | 50.0946 | 36.8218 | 1.03 | 44.7 | 42.3054 | 57179.0867 | 0.41089 | 50.1946 | 39.7054 | 0.63 | 44.7 | 44.8 | 27888.1601 | 0.482 | 50.6946 | 39.9054 | 0.67 | 44.7 | 45.4 | 30257.0915 | 0.50705 | 50.5891 | 39.7837 | 1.0395 | 44.7 | 44.1891 | 46698.4465 | 0.412 | 50.4946 | 37.8109 | 1.0195 | 44.7 | 43.2 | 54029.6398 | 0.42495
4273 | 6.7833 | 65 | 48.7 | 430.284 | 25.4361 | 51.5947 | 38.9107 | 0.68 | 44.8 | 45 | 36302.912 | 0.477 | -0.39315 | 51.2947 | 41.0053 | 0.7 | 44.8 | 45.3 | 30055.8278 | 0.42005 | 50.5893 | 40.6266 | 0.83 | 44.8 | 44.416 | 34318.4917 | 0.385 | 50.5947 | 40.2627 | 1.05 | 44.8 | 44.5787 | 45590.9227 | 0.41895 | 50.7893 | 40.4893 | 0.63 | 44.8 | 45.3947 | 27270.5346 | 0.481 | 51.4947 | 40.9893 | 0.66 | 44.8 | 46.2893 | 29056.2038 | 0.50305 | 51.2947 | 40.9893 | 1.04 | 44.8 | 45.2893 | 44962.127 | 0.413 | 51.2947 | 40.5734 | 1.03 | 44.8 | 45.1787 | 46019.1734 | 0.43
4274 | 6.6667 | 65.1948 | 49.1 | 418.5563 | 30.4479 | 51.5052 | 40.5896 | 0.68052 | 44.9 | 45.7948 | 31066.2533 | 0.477 | -0.21793 | 51.1052 | 41.8948 | 0.69052 | 44.9 | 45.7 | 26749.1689 | 0.41405 | 50.8 | 39.5156 | 0.83 | 44.9 | 43.8104 | 39197.1147 | 0.38595 | 50.8 | 39.4104 | 1.06 | 44.9 | 44.2052 | 50663.643 | 0.42195 | 50.8052 | 39.9104 | 0.63 | 44.9 | 45.1052 | 28701.636 | 0.479 | 51.6052 | 42.6844 | 0.65 | 44.9 | 47.0948 | 24319.1986 | 0.4941 | 51.7 | 42.2896 | 1.03 | 44.9 | 46.1 | 40242.5189 | 0.41005 | 51.6052 | 40.3104 | 1.03 | 44.9 | 45.2052 | 48657.7007 | 0.43
4275 | 6.55 | 65.3949 | 48.9102 | 417.9421 | 36.0338 | 51 | 40.9898 | 0.68 | 45.0949 | 45.7 | 28531.5331 | 0.476 | 0.78097 | 50.6 | 39.6204 | 0.69 | 45.0949 | 44.1153 | 31785.2014 | 0.412 | 50.5 | 37.6153 | 0.84949 | 45.0949 | 42.6153 | 45562.3023 | 0.3929 | 50.5051 | 38.5051 | 1.0795 | 45.0949 | 43.6051 | 54273.9081 | 0.42795 | 50.5051 | 39.3051 | 0.63 | 45.0949 | 44.7 | 29656.2722 | 0.479 | 51.0051 | 38.8408 | 0.64 | 45.0949 | 44.8204 | 32530.5721 | 0.48705 | 51.1051 | 40.7153 | 1.02 | 45.0949 | 44.9102 | 44470.2363 | 0.406 | 51.1051 | 39.1153 | 1.03 | 45.0949 | 44.3102 | 51468.8004 | 0.43195
4276 | 6.4333 | 65.5 | 47.805 | 452.1466 | 44.0204 | 52.0801 | 40.005 | 0.68 | 45.2 | 45.695 | 34459.03 | 0.476 | 0.36749 | 51.6851 | 40.7851 | 0.69 | 45.2 | 45.2851 | 31481.9348 | 0.413 | 50.9851 | 38.5801 | 0.8695 | 45.2 | 43.5801 | 44908.9066 | 0.4029 | 50.99 | 39.2851 | 1.0995 | 45.2 | 44.3851 | 53802.7749 | 0.4369 | 51.3801 | 39.6851 | 0.63 | 45.2 | 45.2851 | 30930.4634 | 0.481 | 51.6851 | 40.4751 | 0.64 | 45.2 | 45.9801 | 30122.8025 | 0.487 | 51.39 | 41.0851 | 1.02 | 45.2 | 45.29 | 44158.7386 | 0.407 | 51.39 | 39.7851 | 1.0495 | 45.2 | 44.79 | 50809.695 | 0.43695
4277 | 6.3167 | 65.7 | 48.1854 | 453.2626 | 49.8611 | 53.0951 | 41.9854 | 0.68 | 45.3 | 47.1951 | 31421.113 | 0.4711 | 0.24081 | 52.7 | 41.6 | 0.68049 | 45.3 | 46.1 | 31770.7222 | 0.4081 | 52.5854 | 40.8806 | 0.88 | 45.3 | 45.6806 | 42805.956 | 0.407 | 52.5903 | 43.466 | 1.1 | 45.3 | 47.4757 | 41942.2789 | 0.43705 | 52.7951 | 43.966 | 0.62049 | 45.3 | 48.1806 | 23169.1065 | 0.4751 | 52.9951 | 40.6049 | 0.63 | 45.3 | 46.5049 | 32941.6365 | 0.4801 | 52.8903 | 41.0049 | 1.02 | 45.3 | 45.8 | 50702.6792 | 0.406 | 52.8854 | 39.0097 | 1.05 | 45.3 | 45.1 | 61020.3921 | 0.44095
4278 | 6.2 | 65.7 | 49.1953 | 417.9516 | 49.3095 | 51.819 | 39.8237 | 0.67 | 45.3953 | 45.4237 | 33646.1421 | 0.46605 | -0.69809 | 51.5142 | 40.4142 | 0.68 | 45.3953 | 44.819 | 31414.9935 | 0.404 | 52.0142 | 40.6095 | 0.87 | 45.3953 | 45.2142 | 41654.2708 | 0.406 | 52.0142 | 41.9237 | 1.08 | 45.3953 | 46.2237 | 45712.4599 | 0.42905 | 51.719 | 41.1332 | 0.61 | 45.3953 | 46.0285 | 27013.9709 | 0.46405 | 52.2142 | 38.2332 | 0.62047 | 45.3953 | 44.9237 | 36424.3413 | 0.475 | 52.5142 | 40.8142 | 1.01 | 45.3953 | 45.5142 | 49387.0464 | 0.403 | 52.5142 | 40.9905 | 1.0505 | 45.3953 | 46.0047 | 50880.987 | 0.441
4279 | 6.1833 | 65.7954 | 48.5139 | 425.6666 | 50.5722 | 50.9954 | 38.2 | 0.67954 | 45.4 | 44.2 | 36021.7441 | 0.46995 | 0.68882 | 50.5954 | 36.9185 | 0.68954 | 45.4 | 42.5093 | 39219.6216 | 0.40991 | 50.5093 | 38.9093 | 0.88 | 45.4 | 43.7046 | 43109.1893 | 0.41091 | 50.6046 | 39.6139 | 1.08 | 45.4 | 44.3139 | 49506.9815 | 0.42995 | 50.6 | 39.5093 | 0.61 | 45.4 | 44.6046 | 28074.4178 | 0.462 | 50.9046 | 38.9861 | 0.63 | 45.4 | 44.6907 | 31317.7704 | 0.47695 | 51.0093 | 37.9185 | 1.02 | 45.4 | 43.2139 | 55878.33 | 0.40691 | 50.9093 | 39.7046 | 1.06 | 45.4 | 44.7046 | 49729.5214 | 0.44195
4280 | 6.1667 | 65.8 | 47.0045 | 478.5253 | 55.0684 | 52.9774 | 38.691 | 0.68 | 45.4 | 45.4865 | 40940.6112 | 0.47595 | 0.017473 | 52.6774 | 40.0684 | 0.7 | 45.4 | 45.3729 | 36768.7164 | 0.418 | 51.5774 | 42.4594 | 0.9 | 45.4 | 46.2639 | 33961.3313 | 0.416 | 51.5819 | 40.0819 | 1.0995 | 45.4 | 45.0819 | 53017.6277 | 0.43695 | 52.1774 | 38.6955 | 0.61 | 45.4 | 44.9865 | 34642.8463 | 0.46595 | 52.4774 | 40.0819 | 0.63 | 45.4 | 45.9819 | 32614.787 | 0.47705 | 51.9774 | 41.5594 | 1.04 | 45.4 | 45.8684 | 45154.7973 | 0.41395 | 51.9774 | 40.0819 | 1.07 | 45.4 | 45.3819 | 53331.1712 | 0.44795
4281 | 6.15 | 65.8 | 48.3824 | 451.8587 | 54.1308 | 53.7088 | 37.922 | 0.68 | 45.4 | 45.4176 | 45072.1833 | 0.475 | -3.1353 | 53.4044 | 39.7176 | 0.7 | 45.4 | 45.4132 | 39657.7795 | 0.41604 | 53.4956 | 43.6044 | 0.88 | 45.4 | 47.6044 | 36383.0788 | 0.40813 | 53.4956 | 41.8956 | 1.0904 | 45.4 | 46.9956 | 53035.8218 | 0.43504 | 53.5044 | 39.9044 | 0.61 | 45.4 | 46.2044 | 34688.3035 | 0.46304 | 53.9 | 42.0956 | 0.62 | 45.4 | 47.6 | 30486.6608 | 0.46809 | 53.8956 | 43.8912 | 1.0204 | 45.4 | 47.9912 | 42658.581 | 0.40613 | 53.8912 | 44.2736 | 1.06 | 45.4 | 48.5824 | 42417.1642 | 0.44213
4282 | 6.1333 | 65.8 | 49.4 | 407.2114 | 51.8 | 51.1257 | 37.0043 | 0.69 | 45.4 | 43.8129 | 40814.8169 | 0.47991 | -0.12802 | 50.8214 | 36.03 | 0.70957 | 45.4 | 42.2257 | 43707.1244 | 0.42187 | 51.6214 | 38.8471 | 0.87 | 45.4 | 43.9386 | 46441.8339 | 0.40396 | 51.6257 | 39.6257 | 1.08 | 45.4 | 44.8257 | 54500.8467 | 0.431 | 51.2214 | 40.8957 | 0.6 | 45.4 | 45.6086 | 25822.2892 | 0.45804 | 51.7257 | 36.3557 | 0.61 | 45.4 | 43.4386 | 38991.5776 | 0.46196 | 52.3214 | 41.2343 | 0.99043 | 45.4 | 45.63 | 45788.5235 | 0.39604 | 52.2257 | 40.4428 | 1.0304 | 45.4 | 45.5386 | 51007.8907 | 0.43204
4283 | 6.1167 | 65.8 | 47.225 | 455.3123 | 55.9458 | 51.4792 | 38.075 | 0.7 | 45.4 | 44.675 | 39478.5848 | 0.48992 | 1.3343 | 51.1792 | 39.2583 | 0.73 | 45.4 | 44.4667 | 36288.2423 | 0.43592 | 50.3 | 37.5958 | 0.89 | 45.4 | 42.8917 | 47648.3002 | 0.41487 | 50.3958 | 38.8917 | 1.1 | 45.4 | 43.8917 | 53128.8764 | 0.43892 | 50.6875 | 38.6042 | 0.60958 | 45.4 | 44.1958 | 30689.1872 | 0.46096 | 50.9875 | 37.075 | 0.62 | 45.4 | 43.5792 | 36301.673 | 0.47192 | 50.6958 | 38.8042 | 1.0096 | 45.4 | 43.6 | 49853.6035 | 0.39992 | 50.6958 | 38.9958 | 1.04 | 45.4 | 44.0958 | 50817.6382 | 0.43692
4284 | 6.1 | 65.9 | 46.5878 | 502.6053 | 60 | 54.4838 | 40.3919 | 0.70041 | 45.5 | 47.2878 | 41508.043 | 0.49104 | -1.3934 | 54.1797 | 41.8878 | 0.73 | 45.5 | 47.1878 | 37497.7619 | 0.43604 | 53.2716 | 40.9676 | 0.91 | 45.5 | 46.1676 | 46938.4793 | 0.423 | 53.2716 | 42.1676 | 1.11 | 45.5 | 47.0716 | 51976.4882 | 0.443 | 53.9757 | 41.6797 | 0.61 | 45.5 | 47.2797 | 31094.942 | 0.46008 | 54.0757 | 43.5473 | 0.62 | 45.5 | 48.4635 | 27316.427 | 0.47008 | 53.4716 | 41.1797 | 1.02 | 45.5 | 46.1757 | 52221.6053 | 0.405 | 53.4716 | 41.6757 | 1.05 | 45.5 | 46.8716 | 51616.3392 | 0.44
4285 | 6.0833 | 65.9 | 49.0843 | 430.4865 | 55.8354 | 53.4236 | 39.2236 | 0.69039 | 45.5 | 46.1236 | 41214.3219 | 0.484 | -1.6195 | 53.1236 | 41.2236 | 0.72 | 45.5 | 46.3236 | 35369.7346 | 0.42708 | 54.2118 | 41.3197 | 0.9 | 45.5 | 46.7157 | 48315.8448 | 0.41804 | 54.2157 | 40.4315 | 1.0904 | 45.5 | 46.4236 | 63292.9447 | 0.43504 | 53.7236 | 40.2354 | 0.59 | 45.5 | 46.3276 | 33140.5244 | 0.44908 | 54.0197 | 43.2197 | 0.59039 | 45.5 | 48.1197 | 26893.5422 | 0.45116 | 54.5079 | 43.0039 | 0.99039 | 45.5 | 47.6079 | 47577.7899 | 0.39608 | 54.5079 | 41.5197 | 1.03 | 45.5 | 47.1157 | 55647.7258 | 0.43008
4286 | 6.0667 | 65.9 | 49.1115 | 408.7395 | 55.0809 | 50.5115 | 36.6076 | 0.7 | 45.5 | 43.4076 | 40613.2162 | 0.48889 | 0.92678 | 50.2076 | 36.9229 | 0.72 | 45.5 | 42.6153 | 39986.3795 | 0.43192 | 50.9191 | 39.5115 | 0.9 | 45.5 | 44.3115 | 42648.958 | 0.41796 | 50.9229 | 40 | 1.09 | 45.5 | 44.7115 | 49940.5339 | 0.43496 | 50.5153 | 35.9229 | 0.59 | 45.5 | 42.5191 | 36227.7276 | 0.45189 | 50.8191 | 37.2382 | 0.58962 | 45.5 | 43.2306 | 33214.1404 | 0.44496 | 51.3229 | 38.7306 | 0.98 | 45.5 | 43.6306 | 51894.372 | 0.39196 | 51.2267 | 39.6153 | 1.02 | 45.5 | 44.6191 | 49837.2239 | 0.427
4287 | 6.05 | 65.9963 | 46.1222 | 488.2443 | 61.4444 | 52.3741 | 39.4667 | 0.71963 | 45.5 | 45.8704 | 38742.7821 | 0.49796 | 1.4066 | 52.0741 | 37.6815 | 0.74963 | 45.5 | 44.0778 | 45097.977 | 0.44689 | 50.7852 | 38.6889 | 0.92 | 45.5 | 43.8852 | 46593.9471 | 0.42793 | 50.8815 | 39.0889 | 1.11 | 45.5 | 44.2852 | 54578.0702 | 0.44293 | 51.5741 | 36.8778 | 0.61 | 45.5 | 43.6741 | 37505.3596 | 0.46493 | 51.6778 | 36.2889 | 0.6 | 45.5 | 43.2852 | 38554.9895 | 0.45593 | 51.0815 | 39.8741 | 1.0096 | 45.5 | 44.3741 | 47271.7834 | 0.40096 | 50.9852 | 38.7889 | 1.04 | 45.5 | 44.0852 | 53106.168 | 0.43493
4288 | 6.0333 | 66 | 46.5821 | 510.1235 | 63.9215 | 55.4892 | 43.5821 | 0.70036 | 45.5 | 49.3892 | 34976.2546 | 0.49011 | -1.1694 | 55.0928 | 43.2713 | 0.75 | 45.5 | 48.4856 | 37044.4387 | 0.44511 | 54.4749 | 43.5677 | 0.92036 | 45.5 | 48.1749 | 42239.6988 | 0.42907 | 54.4785 | 42.3821 | 1.1104 | 45.5 | 47.7785 | 56271.3099 | 0.44307 | 55.0821 | 39.9856 | 0.61036 | 45.5 | 46.9856 | 38838.7402 | 0.46704 | 55.1821 | 40.4785 | 0.6 | 45.5 | 47.1821 | 36859.8722 | 0.45704 | 54.6749 | 41.2928 | 1.01 | 45.5 | 46.6856 | 56664.5989 | 0.403 | 54.6749 | 40.5892 | 1.05 | 45.5 | 46.6856 | 61618.7666 | 0.43704
4289 | 6.0167 | 66 | 49.0896 | 426.6619 | 58.8278 | 53.3278 | 38.4451 | 0.68035 | 45.6 | 45.5382 | 42632.5004 | 0.47703 | -2.1638 | 52.9278 | 36.4556 | 0.73965 | 45.6 | 43.6451 | 50860.3863 | 0.43997 | 54.5174 | 44.4104 | 0.89035 | 45.6 | 48.6139 | 37791.4681 | 0.4141 | 54.6174 | 41.9208 | 1.0803 | 45.6 | 47.4174 | 57263.2837 | 0.43107 | 53.8278 | 39.1243 | 0.60035 | 45.6 | 45.8278 | 37186.8084 | 0.45907 | 54.1208 | 38.1313 | 0.59 | 45.6 | 45.3278 | 39248.4134 | 0.44803 | 54.7174 | 40.4208 | 0.99035 | 45.6 | 46.0243 | 59603.6366 | 0.39507 | 54.7174 | 42.5035 | 1.0203 | 45.6 | 47.7104 | 52161.5348 | 0.4271
4290 | 6 | 66 | 48.2201 | 424.9307 | 59.4698 | 50.7 | 35.7 | 0.69966 | 45.6 | 42.9034 | 43675.4783 | 0.4849 | 1.9802 | 50.4 | 36.9799 | 0.75966 | 45.6 | 43.0866 | 42424.8052 | 0.45387 | 50.6168 | 38.0302 | 0.88 | 45.6 | 43.2235 | 46734.0355 | 0.40997 | 50.7168 | 37.8168 | 1.08 | 45.6 | 43.3168 | 58284.6128 | 0.43093 | 50.4101 | 36.5034 | 0.61 | 45.6 | 43.0034 | 35671.1368 | 0.46493 | 50.7134 | 36.6 | 0.59966 | 45.6 | 43.0034 | 35202.9508 | 0.45293 | 51.1201 | 35.4269 | 1.0097 | 45.6 | 41.7201 | 66249.7773 | 0.40187 | 51.1201 | 38.1235 | 1.0197 | 45.6 | 43.6201 | 55134.389 | 0.42397
4291 | 5.9833 | 66 | 45.0065 | 534.2744 | 67.9546 | 54.1708 | 40.2643 | 0.71 | 45.6 | 47.0676 | 41013.7654 | 0.493 | 1.0351 | 53.8676 | 41.0676 | 0.77 | 45.6 | 46.9676 | 41424.1955 | 0.462 | 51.9741 | 41.2611 | 0.9 | 45.6 | 45.7643 | 40633.5256 | 0.41997 | 51.9741 | 39.8676 | 1.11 | 45.6 | 45.1708 | 56498.5232 | 0.44194 | 53.0676 | 37.8773 | 0.63 | 45.6 | 45.1708 | 39825.2818 | 0.47694 | 53.2676 | 43.3449 | 0.6 | 45.6 | 47.8546 | 24816.6535 | 0.45703 | 52.2741 | 40.8481 | 1.0497 | 45.6 | 45.5611 | 50009.8533 | 0.41597 | 52.2741 | 38.6773 | 1.04 | 45.6 | 44.5741 | 59166.9863 | 0.43494
4292 | 5.9667 | 66.1 | 47.7781 | 478.6814 | 65.1406 | 55.6094 | 40.2188 | 0.69031 | 45.6 | 47.6156 | 44510.4681 | 0.48206 | -2.5856 | 55.3094 | 41.3188 | 0.76 | 45.6 | 47.6156 | 44332.2591 | 0.45406 | 55.6906 | 42.1094 | 0.89031 | 45.6 | 47.8 | 50412.8801 | 0.41406 | 55.7875 | 43.5906 | 1.0903 | 45.6 | 48.8906 | 55427.4632 | 0.43509 | 55.8 | 41.5937 | 0.62 | 45.6 | 48.2969 | 36878.0642 | 0.47109 | 55.9 | 40.0406 | 0.58031 | 45.6 | 47.025 | 38688.1309 | 0.44306 | 55.8906 | 42.9031 | 1.0303 | 45.6 | 48.2969 | 55906.0191 | 0.41009 | 55.8906 | 42.3906 | 1.0303 | 45.6 | 48.1906 | 58379.205 | 0.43206
4293 | 5.95 | 66.1 | 49.3 | 410.1686 | 60.906 | 51.8241 | 37.715 | 0.69 | 45.6 | 44.5181 | 40287.6059 | 0.47797 | 0.31264 | 51.5241 | 37.9211 | 0.7597 | 45.6 | 44.0211 | 42887.6766 | 0.45197 | 52.7271 | 37.5361 | 0.88 | 45.6 | 43.7331 | 55763.9393 | 0.40897 | 52.7301 | 40.8271 | 1.06 | 45.6 | 45.8301 | 52600.0719 | 0.42203 | 51.9241 | 37.2271 | 0.61 | 45.6 | 44.0271 | 37673.3392 | 0.46597 | 52.6241 | 37.5211 | 0.58 | 45.6 | 44.1211 | 36294.7161 | 0.438 | 53.4271 | 39.9271 | 1.01 | 45.6 | 45.3271 | 56925.7087 | 0.40103 | 53.4271 | 39.4271 | 1.01 | 45.6 | 45.3271 | 59219.797 | 0.42203
4294 | 5.9333 | 66.1 | 46.526 | 468.3257 | 65.8479 | 51.6826 | 37.3826 | 0.7 | 45.6 | 44.2826 | 41782.319 | 0.48694 | 3.2759 | 51.2855 | 36.4884 | 0.78 | 45.6 | 43.3855 | 48487.5496 | 0.46591 | 50.4 | 36.2913 | 0.90971 | 45.6 | 42.2942 | 53891.6255 | 0.42388 | 50.4 | 38.2029 | 1.07 | 45.6 | 43.4 | 54848.835 | 0.42694 | 50.7913 | 37.8826 | 0.62971 | 45.6 | 43.9855 | 33769.3252 | 0.47594 | 51.0913 | 38.4768 | 0.58971 | 45.6 | 44.0826 | 31007.0586 | 0.44594 | 50.8 | 38.0971 | 1.0297 | 45.6 | 43.2971 | 54296.7614 | 0.40891 | 50.7029 | 36.0029 | 1.0297 | 45.6 | 42.4 | 63485.1199 | 0.43188
4295 | 5.9167 | 66.1972 | 45.2889 | 546.3889 | 72.3 | 55.8806 | 41.6833 | 0.7 | 45.7 | 48.5806 | 41350.6046 | 0.48606 | -1.5371 | 55.4833 | 43.7667 | 0.78028 | 45.7 | 49.275 | 38385.1133 | 0.46806 | 54.075 | 40.7722 | 0.94 | 45.7 | 46.5722 | 51879.9353 | 0.43497 | 54.075 | 40.5806 | 1.09 | 45.7 | 46.4778 | 61796.2258 | 0.434 | 55.075 | 42.1778 | 0.63 | 45.7 | 48.2778 | 33702.1288 | 0.47706 | 55.175 | 43.3722 | 0.58028 | 45.7 | 48.6722 | 28740.201 | 0.44406 | 54.275 | 42.1722 | 1.04 | 45.7 | 47.175 | 52741.4178 | 0.415 | 54.2722 | 41.6639 | 1.05 | 45.7 | 47.1694 | 55435.6441 | 0.44
4296 | 5.9 | 66.2 | 49.184 | 433.7337 | 65.1426 | 54.624 | 43.008 | 0.67027 | 45.7 | 48.416 | 32694.27 | 0.46811 | -3.1369 | 54.224 | 43.3186 | 0.75027 | 45.7 | 48.224 | 34456.9728 | 0.45008 | 55.808 | 43.8027 | 0.91027 | 45.7 | 48.9053 | 45900.6547 | 0.42408 | 55.908 | 40.2186 | 1.0703 | 45.7 | 46.9133 | 70156.0861 | 0.42605 | 55.316 | 43.1133 | 0.61 | 45.7 | 48.716 | 30984.3366 | 0.46011 | 55.516 | 41.2293 | 0.56 | 45.7 | 47.324 | 33312.2994 | 0.42608 | 56.1053 | 44.8053 | 1.0103 | 45.7 | 49.308 | 47203.9869 | 0.40108 | 56.008 | 43.5053 | 1.0203 | 45.7 | 48.808 | 53647.3268 | 0.42708
4297 | 5.8833 | 66.2 | 49.8025 | 391.6898 | 62.5949 | 49.7102 | 36.2178 | 0.67 | 45.7 | 42.5127 | 37955.71 | 0.46695 | 2.1151 | 49.4102 | 37.2153 | 0.75975 | 45.7 | 42.7102 | 38549.3184 | 0.45092 | 50.7255 | 39.9178 | 0.9 | 45.7 | 44.4204 | 40590.2584 | 0.41697 | 50.728 | 37.7127 | 1.07 | 45.7 | 43.3153 | 58185.4915 | 0.42597 | 49.9229 | 35.4306 | 0.6 | 45.7 | 42.1255 | 36565.4415 | 0.45795 | 50.1255 | 36.5204 | 0.56 | 45.7 | 42.3229 | 31784.1036 | 0.42495 | 51.1306 | 36.4458 | 0.99 | 45.7 | 42.2382 | 60777.829 | 0.39495 | 51.1306 | 38.1306 | 1 | 45.7 | 43.628 | 54338.7965 | 0.41997
4298 | 5.8667 | 66.2 | 45.4243 | 497.1366 | 71.1417 | 51.8733 | 40.1635 | 0.69 | 45.7 | 45.7684 | 33829.1972 | 0.47898 | 0.56139 | 51.5733 | 38.4781 | 0.78 | 45.7 | 44.5757 | 42886.285 | 0.46693 | 49.5976 | 38.4976 | 0.92 | 45.7 | 43.1976 | 43055.1734 | 0.42793 | 49.6976 | 37.3951 | 1.1098 | 45.7 | 42.7951 | 56731.0966 | 0.4419 | 50.6757 | 35.0806 | 0.62976 | 45.7 | 42.4781 | 40961.1778 | 0.4779 | 50.7757 | 37.9733 | 0.57976 | 45.7 | 43.5757 | 30867.6748 | 0.43993 | 49.7976 | 37.5854 | 1.0398 | 45.7 | 42.6878 | 53131.0744 | 0.4139 | 49.7976 | 41.6733 | 1.0298 | 45.7 | 45.183 | 34771.3692 | 0.42898
4299 | 5.85 | 66.2 | 46.1838 | 527.138 | 74.3208 | 56.2907 | 42.9 | 0.67023 | 45.7 | 49.1954 | 37694.9299 | 0.47007 | -2.5192 | 55.9907 | 42.5931 | 0.78 | 45.7 | 48.7931 | 43532.0365 | 0.46405 | 54.8792 | 41.5884 | 0.93 | 45.7 | 47.3838 | 51970.2593 | 0.434 | 54.9768 | 41.7838 | 1.1202 | 45.7 | 47.6815 | 61734.4324 | 0.44702 | 55.7815 | 41.5768 | 0.63023 | 45.7 | 48.3815 | 37664.911 | 0.48302 | 55.8838 | 42.9838 | 0.58 | 45.7 | 48.5861 | 31178.7981 | 0.43805 | 55.1768 | 43.3768 | 1.05 | 45.7 | 48.2792 | 51466.3407 | 0.41805 | 55.0792 | 43.1977 | 1.02 | 45.7 | 48.2884 | 50572.8104 | 0.42505
4300 | 5.8333 | 66.3 | 49.689 | 416.0267 | 67.0286 | 53.6242 | 39.1286 | 0.65022 | 45.8 | 45.7264 | 39454.896 | 0.45504 | -3.8368 | 53.322 | 40.7198 | 0.76 | 45.8 | 46.4198 | 39658.9727 | 0.45202 | 55.3132 | 40.5198 | 0.91022 | 45.8 | 46.8154 | 56432.3876 | 0.42404 | 55.3132 | 45 | 1.0802 | 45.8 | 49.4088 | 46910.6385 | 0.43209 | 54.5198 | 43.2066 | 0.61022 | 45.8 | 48.5132 | 29009.2155 | 0.46707 | 54.7176 | 40.722 | 0.56 | 45.8 | 46.622 | 32389.5776 | 0.42207 | 55.5132 | 41.722 | 1.02 | 45.8 | 47.3176 | 58641.365 | 0.40504 | 55.4132 | 45.6044 | 0.97022 | 45.8 | 49.6088 | 39976.9968 | 0.40511
4301 | 5.8167 | 66.3 | 49.9 | 391.3854 | 65.7937 | 49.7 | 36.4937 | 0.66 | 45.8 | 42.5958 | 36628.2989 | 0.46294 | 2.4605 | 49.4 | 36.3021 | 0.76979 | 45.8 | 42.3979 | 42076.6823 | 0.45994 | 50.0188 | 39.1042 | 0.91979 | 45.8 | 43.7104 | 41482.0412 | 0.42498 | 50.0208 | 40.2167 | 1.06 | 45.8 | 44.3188 | 43500.8691 | 0.42298 | 49.6083 | 36.5146 | 0.61 | 45.8 | 42.6125 | 33657.0731 | 0.46596 | 49.7104 | 37.8021 | 0.56 | 45.8 | 42.9042 | 27748.8641 | 0.42494 | 50.2208 | 39.9063 | 1.01 | 45.8 | 44.0125 | 43821.5838 | 0.40298 | 50.2208 | 38.8271 | 0.95 | 45.8 | 43.325 | 44958.3252 | 0.39598
4302 | 5.8 | 66.3 | 46.4138 | 475.1159 | 72.9606 | 51.5803 | 39.1784 | 0.68 | 45.8 | 45.0784 | 35276.0144 | 0.47596 | 3.1481 | 51.2803 | 39.8744 | 0.7998 | 45.8 | 45.2764 | 37867.3929 | 0.47596 | 49.5 | 37.1059 | 0.9498 | 45.8 | 42.602 | 49129.0308 | 0.43994 | 49.598 | 38.2059 | 1.0898 | 45.8 | 43.102 | 51671.0276 | 0.43294 | 50.4823 | 38.6784 | 0.63 | 45.8 | 44.3803 | 30982.651 | 0.48094 | 50.5823 | 35.2961 | 0.58 | 45.8 | 42.0882 | 36975.6414 | 0.44092 | 49.7 | 40.0961 | 1.0398 | 45.8 | 44.0961 | 41865.6087 | 0.41296 | 49.7 | 37.802 | 0.9798 | 45.8 | 42.6 | 48606.5978 | 0.40796
4303 | 5.7833 | 66.3981 | 46.387 | 520.7445 | 77.2074 | 55.7907 | 41.7981 | 0.68 | 45.8 | 48.3963 | 39603.5422 | 0.47204 | -1.7399 | 55.4907 | 44.8889 | 0.79 | 45.8 | 49.8907 | 34799.7519 | 0.47006 | 54.2815 | 42.4796 | 0.96019 | 45.8 | 47.6833 | 47668.2483 | 0.44802 | 54.2833 | 43.2815 | 1.1 | 45.8 | 48.0833 | 50407.1636 | 0.43702 | 55.1852 | 41.4926 | 0.63 | 45.8 | 48.0889 | 36071.3008 | 0.48102 | 55.2852 | 41.9796 | 0.59 | 45.8 | 47.9815 | 32752.0079 | 0.44802 | 54.4815 | 45.0833 | 1.04 | 45.8 | 48.9815 | 40555.5955 | 0.41304 | 54.3833 | 42.6833 | 0.99 | 45.8 | 47.5815 | 48333.9347 | 0.41302
4304 | 5.7667 | 66.4 | 49.8913 | 407.6456 | 69.6243 | 53.3191 | 38.7208 | 0.66 | 45.8 | 45.4208 | 40286.8423 | 0.46102 | -3.3536 | 52.9191 | 39.7278 | 0.76017 | 45.8 | 45.7243 | 42323.5077 | 0.45602 | 55.0087 | 43.3087 | 0.94 | 45.8 | 48.4104 | 45820.9956 | 0.43603 | 55.0104 | 45.0069 | 1.0502 | 45.8 | 49.2087 | 44140.0754 | 0.41907 | 54.2156 | 40.8139 | 0.62 | 45.8 | 47.1139 | 34681.44 | 0.46903 | 54.4139 | 41.2139 | 0.57017 | 45.8 | 47.0139 | 31412.5177 | 0.43503 | 55.2087 | 45.9087 | 0.99017 | 45.8 | 49.5104 | 38477.8377 | 0.39209 | 55.2087 | 45.3017 | 0.95017 | 45.8 | 49.2069 | 39318.1474 | 0.39607
4305 | 5.75 | 66.4 | 49.9 | 390.0822 | 68.6951 | 49.7 | 36.0968 | 0.67984 | 45.8984 | 42.4984 | 38454.7562 | 0.47195 | 0.75141 | 49.4 | 36.8968 | 0.78 | 45.8984 | 42.7968 | 40852.4699 | 0.46695 | 49.5162 | 38.6113 | 0.93 | 45.8984 | 43.313 | 42656.995 | 0.43397 | 49.6146 | 35.0276 | 1.0498 | 45.8984 | 41.1211 | 63875.6338 | 0.41695 | 49.6 | 37.2951 | 0.62 | 45.8984 | 43.0968 | 31990.9007 | 0.47295 | 49.7 | 36.5984 | 0.58 | 45.8984 | 42.3984 | 31813.8805 | 0.44094 | 49.7162 | 38.5227 | 0.96984 | 45.8984 | 42.8194 | 45155.1372 | 0.38498 | 49.7162 | 42.2081 | 0.92 | 45.8984 | 45.1113 | 28544.6718 | 0.385
4306 | 5.7333 | 66.4 | 46.509 | 475.3343 | 76.1714 | 51.4834 | 40.7759 | 0.69985 | 45.9 | 45.9804 | 31020.2385 | 0.48498 | 2.909 | 51.185 | 38.185 | 0.81 | 45.9 | 44.385 | 44085.0957 | 0.48395 | 49.5 | 40.594 | 0.95985 | 45.9 | 44.5955 | 35581.637 | 0.44497 | 49.5 | 38.191 | 1.0998 | 45.9 | 43.0955 | 52081.8693 | 0.43595 | 50.2895 | 37.7895 | 0.64 | 45.9 | 43.888 | 33605.8161 | 0.48795 | 50.3895 | 39.2834 | 0.6 | 45.9 | 44.385 | 27832.2732 | 0.45595 | 49.7 | 39.3985 | 0.99985 | 45.9 | 43.4985 | 42838.4622 | 0.39795 | 49.7 | 38.7105 | 0.93 | 45.9 | 43.0045 | 42731.2563 | 0.38997
4307 | 5.7167 | 66.4 | 47.5875 | 489.8237 | 78.3139 | 55.3944 | 46.5903 | 0.68014 | 45.9 | 50.7931 | 24899.3935 | 0.47407 | -2.3836 | 54.9958 | 43.3931 | 0.81 | 45.9 | 48.9944 | 39171.6439 | 0.48303 | 54.0875 | 46.8847 | 0.95014 | 45.9 | 50.0861 | 28361.9284 | 0.44204 | 54.0875 | 46.2778 | 1.1001 | 45.9 | 49.6833 | 36080.3173 | 0.43803 | 54.8889 | 45.4819 | 0.64 | 45.9 | 49.9861 | 25146.4251 | 0.48604 | 54.9903 | 45.5861 | 0.6 | 45.9 | 49.8875 | 23308.1376 | 0.45204 | 54.2875 | 44.7861 | 1.0001 | 45.9 | 48.5861 | 39658.5971 | 0.39903 | 54.1875 | 44.4847 | 0.94 | 45.9 | 48.2861 | 38162.5008 | 0.39201
4308 | 5.7 | 66.5 | 49.9 | 389.1433 | 71.0051 | 51.1191 | 40.1242 | 0.66 | 45.9 | 45.1216 | 30238.5303 | 0.45701 | -2.0922 | 50.8191 | 41.9115 | 0.79 | 45.9 | 46.1153 | 29473.0691 | 0.47103 | 53.6115 | 43.7191 | 0.91013 | 45.9 | 47.9153 | 37711.0416 | 0.42204 | 53.7115 | 45.3127 | 1.0501 | 45.9 | 48.8127 | 36812.743 | 0.41606 | 52.4166 | 43.3166 | 0.61013 | 45.9 | 47.6166 | 23314.2692 | 0.46704 | 52.6153 | 42.3178 | 0.57013 | 45.9 | 46.7178 | 24686.06 | 0.43503 | 53.8115 | 44.8102 | 0.96013 | 45.9 | 48.2115 | 36309.9312 | 0.38105 | 53.8115 | 44.5102 | 0.89013 | 45.9 | 48.0115 | 34548.5719 | 0.37305
4309 | 5.6833 | 66.5 | 49.9 | 385.885 | 71.1954 | 49.7 | 39.3977 | 0.66988 | 45.9 | 44.1988 | 28846.7319 | 0.46399 | 1.5107 | 49.4 | 39.3023 | 0.8 | 45.9 | 44.1012 | 33985.7066 | 0.47898 | 49.5 | 41.5942 | 0.90988 | 45.9 | 44.8977 | 30244.1108 | 0.42099 | 49.6 | 40.1012 | 1.04 | 45.9 | 44.0012 | 41427.7195 | 0.41498 | 49.6 | 39.9012 | 0.61988 | 45.9 | 44.5 | 24975.3102 | 0.46799 | 49.7 | 41.0954 | 0.57988 | 45.9 | 44.7977 | 20837.2505 | 0.43799 | 49.7 | 40.6 | 0.95 | 45.9 | 44.0988 | 36163.9176 | 0.37998 | 49.6 | 41.2977 | 0.88988 | 45.9 | 44.3988 | 30777.6094 | 0.37099
4310 | 5.6667 | 66.5 | 49.9 | 391.1917 | 72.8969 | 49.7 | 42.0948 | 0.67 | 45.9 | 45.6969 | 21449.514 | 0.46999 | 1.0619 | 49.4 | 40.1979 | 0.8199 | 45.9 | 44.699 | 31686.5936 | 0.48799 | 49.5 | 42.9969 | 0.91 | 45.9 | 45.699 | 25042.1547 | 0.424 | 49.6 | 42.8948 | 1.05 | 45.9 | 45.6969 | 29154.539 | 0.41999 | 49.6 | 41.4969 | 0.62 | 45.9 | 45.2979 | 21207.8538 | 0.47399 | 49.7 | 41 | 0.58 | 45.9 | 44.8 | 21246.6709 | 0.44299 | 49.7 | 42.1969 | 0.97 | 45.9 | 45.0979 | 30237.9481 | 0.38599 | 49.6 | 41.999 | 0.89 | 45.9 | 44.899 | 28446.371 | 0.37399
4311 | 5.65 | 66.5991 | 49.7 | 397.5796 | 74.3972 | 49.7 | 43.6972 | 0.67 | 46 | 46.4981 | 17043.8313 | 0.46901 | 1.1139 | 49.4 | 42.4954 | 0.83 | 46 | 45.8981 | 24108.1067 | 0.49499 | 49.5 | 41.4028 | 0.92 | 46 | 44.9009 | 31198.2259 | 0.42699 | 49.6 | 42.9991 | 1.05 | 46 | 45.7 | 29104.7195 | 0.42 | 49.6 | 42.5981 | 0.63 | 46 | 45.8991 | 18370.2574 | 0.476 | 49.7 | 42.9963 | 0.59 | 46 | 45.9981 | 16394.5458 | 0.446 | 49.7 | 43.0991 | 0.97 | 46 | 45.6991 | 26656.4697 | 0.387 | 49.6 | 41.9009 | 0.9 | 46 | 44.8009 | 28996.2264 | 0.37699
4312 | 5.6333 | 66.6 | 49.5 | 405.1927 | 75.8984 | 50.3992 | 43.3008 | 0.67 | 46 | 46.6 | 19758.5112 | 0.46601 | 1.0165 | 50.0992 | 42.8992 | 0.83 | 46 | 46.4992 | 25159.9183 | 0.49699 | 49.9984 | 42.0984 | 0.93 | 46 | 45.4984 | 30631.0994 | 0.43199 | 49.9992 | 42.6008 | 1.06 | 46 | 45.7 | 32469.6188 | 0.421 | 50.0992 | 44.6968 | 0.62 | 46 | 47.2976 | 14209.7042 | 0.47401 | 50.2992 | 43.8992 | 0.59 | 46 | 46.7984 | 15539.1859 | 0.44501 | 50.0992 | 42.9 | 0.98 | 46 | 45.7 | 29431.5907 | 0.388 | 50.0992 | 41.8 | 0.91 | 46 | 44.9992 | 31581.1124 | 0.38
4313 | 5.6167 | 66.6 | 49.8993 | 395.4333 | 75.9014 | 50.5007 | 45.6979 | 0.66 | 46 | 47.8993 | 13088.7054 | 0.45901 | -1.6368 | 50.2007 | 45.7972 | 0.83 | 46 | 47.9986 | 15190.3107 | 0.49301 | 50.4 | 43.9979 | 0.93 | 46 | 46.7986 | 24769.7085 | 0.432 | 50.4 | 42.9 | 1.06 | 46 | 46.1 | 33212.2025 | 0.421 | 50.4007 | 45.8986 | 0.61007 | 46 | 47.9993 | 11677.9254 | 0.46501 | 50.6 | 45.1986 | 0.58 | 46 | 47.5993 | 13032.8548 | 0.43901 | 50.6 | 44.5979 | 0.97 | 46 | 46.8986 | 24276.3321 | 0.38601 | 50.5993 | 45.8944 | 0.90007 | 46 | 47.5972 | 17732.3566 | 0.37801
4314 | 5.6 | 66.6 | 49.9 | 388.2041 | 75.5994 | 49.7 | 45.4994 | 0.65 | 46 | 47.3994 | 11431.8639 | 0.45001 | 0.70428 | 49.4 | 45.3994 | 0.82 | 46 | 47.3994 | 13653.3637 | 0.48701 | 49.5012 | 43.6006 | 0.92 | 46 | 46.1012 | 22914.3865 | 0.429 | 49.6006 | 42.6006 | 1.06 | 46 | 45.5006 | 30524.4925 | 0.42 | 49.6 | 44.8 | 0.6 | 46 | 47 | 12109.2051 | 0.45701 | 49.7 | 44.3 | 0.57 | 46 | 46.6 | 12885.2899 | 0.433 | 49.7012 | 43.9006 | 0.96 | 46 | 46.1012 | 23174.8649 | 0.382 | 49.6012 | 42.7041 | 0.89 | 46 | 45.3029 | 25666.822 | 0.372
4315 | 5.5833 | 66.6 | 49.9 | 386.3014 | 75.9995 | 49.7 | 44.7009 | 0.63005 | 46 | 46.9005 | 13189.1395 | 0.442 | 0.72899 | 49.4 | 44.8005 | 0.81 | 46 | 47.0005 | 15748.4426 | 0.482 | 49.5 | 43.3 | 0.92 | 46 | 45.9005 | 24164.077 | 0.429 | 49.6 | 42.3 | 1.06 | 46 | 45.4 | 32369.2022 | 0.423 | 49.6 | 44.7 | 0.59 | 46 | 46.9 | 12257.0231 | 0.45001 | 49.7 | 44.9995 | 0.56 | 46 | 47 | 10946.3991 | 0.428 | 49.7 | 43.3005 | 0.96 | 46 | 45.7005 | 25584.697 | 0.381 | 49.6 | 42.7 | 0.89 | 46 | 45.3 | 25855.3398 | 0.373
4316 | 5.5667 | 66.7 | 49.9 | 384.7014 | 76.4997 | 49.7 | 45 | 0.62003 | 46.1 | 47.0997 | 12211.8672 | 0.43401 | 0.22134 | 49.4 | 45.1997 | 0.8 | 46.1 | 47.2 | 14160.9035 | 0.477 | 49.5 | 43.4 | 0.92 | 46.1 | 46 | 23702.2969 | 0.429 | 49.6 | 43.0993 | 1.07 | 46.1 | 45.8997 | 28804.919 | 0.425 | 49.6 | 46.4986 | 0.58 | 46.1 | 47.8993 | 7541.429 | 0.44201 | 49.7 | 45.1 | 0.55003 | 46.1 | 47.1 | 10556.2526 | 0.421 | 49.7 | 44.0993 | 0.96 | 46.1 | 46.1997 | 22374.4459 | 0.38 | 49.6 | 43.5993 | 0.9 | 46.1 | 45.7997 | 22801.4633 | 0.374
4317 | 5.55 | 66.7 | 49.9 | 382.0012 | 76.6998 | 49.7 | 44.7002 | 0.61 | 46.1 | 46.9 | 12727.1847 | 0.427 | 0.71478 | 49.4 | 44.8002 | 0.79 | 46.1 | 47 | 15321.5655 | 0.472 | 49.5 | 42.7002 | 0.93 | 46.1 | 45.6002 | 26465.5396 | 0.43 | 49.6 | 43.1 | 1.07 | 46.1 | 45.9 | 28885.5495 | 0.426 | 49.6 | 46.7 | 0.57 | 46.1 | 48 | 6750.9801 | 0.43 | 49.7 | 45.2 | 0.54002 | 46.1 | 47.1 | 10229.018 | 0.414 | 49.7 | 44.6998 | 0.95 | 46.1 | 46.5998 | 19611.6111 | 0.377 | 49.6 | 42.8002 | 0.9 | 46.1 | 45.4002 | 25700.4867 | 0.375
4318 | 5.5333 | 66.7 | 49.9 | 379.6005 | 76.9999 | 49.7 | 44.7 | 0.6 | 46.1 | 46.8 | 12594.474 | 0.419 | 1.4078 | 49.4 | 45.0999 | 0.78 | 46.1 | 47.1 | 14082.3086 | 0.467 | 49.5 | 42.8999 | 0.93 | 46.1 | 45.7999 | 25921.6935 | 0.433 | 49.6 | 41.9002 | 1.08 | 46.1 | 45.2001 | 34615.8701 | 0.429 | 49.6 | 46.9999 | 0.55 | 46.1 | 48.1 | 6035.8678 | 0.416 | 49.7 | 45.1 | 0.53001 | 46.1 | 47 | 10323.8793 | 0.406 | 49.7 | 44.8 | 0.94 | 46.1 | 46.6 | 19282.8866 | 0.373 | 49.6 | 41.7002 | 0.90999 | 46.1 | 44.7001 | 30227.4938 | 0.379
4319 | 5.5167 | 66.7 | 49.9 | 377.9 | 76.8 | 49.7 | 44.6 | 0.59 | 46.1 | 46.7 | 12594.4432 | 0.414 | 1.305 | 49.4 | 45.1 | 0.77 | 46.1 | 47.1 | 14082.0215 | 0.462 | 49.5 | 42.9 | 0.94 | 46.1 | 45.8 | 25921.5673 | 0.434 | 49.6 | 42 | 1.09 | 46.1 | 45.3 | 34617.1972 | 0.433 | 49.6 | 46.9 | 0.53 | 46.1 | 48 | 6035.7023 | 0.405 | 49.7 | 45 | 0.53 | 46.1 | 46.9 | 10323.9013 | 0.401 | 49.7 | 44.7 | 0.93 | 46.1 | 46.6 | 19282.8108 | 0.37 | 49.6 | 41.8 | 0.92 | 46.1 | 44.8 | 30228.5419 | 0.384